## Preisliste
Georg Fischer GmbH: Artikel und Preisdaten Gesamtsortiment 2023 - gültig ab 01.08.2023
Listenpreise zzgl. aktuell gültiger Umsatzsteuer
Artikel-Nr | Artikelbezeichnung | Listenpreis | Währung | gültig ab | Preiseinheit | Gewicht | Mengen- einheit | SPB | GPK | EP | Haupt- waren- gruppe | Waren- gruppe | Produkt- familie | Rabatt- gruppe | GTIN | Langtext | eClass | Status | Nachfolgeartikel | Lieferzeit | Herkunfts- land | Zolltarif-Nr
138541308 | KH isol 542 PVC-U/PE PN16 d32DN25 | 132.8 | EUR | 2022-12-01 | 1 | 0.55 | ST | 1 |  | 72 | 2B3 | 2B3B02 | 2B3B02001 | I310 | 7612988853283 | COOL-FIT 2.0 Kugelhahn handbetätigt d 32 mm, DN 25 mm | 37010401 |  |  | 2 | CH | 84818081
138541309 | KH isol 542 PVC-U/PE PN16 d40DN32 | 171.29 | EUR | 2022-12-01 | 1 | 0.892 | ST | 1 |  | 44 | 2B3 | 2B3B02 | 2B3B02001 | I310 | 7612988853290 | COOL-FIT 2.0 Kugelhahn handbetätigt d 40 mm, DN 32 mm | 37010401 |  |  | 2 | CH | 84818081
138541310 | KH isol 542 PVC-U/PE PN16 d50DN40 | 196.62 | EUR | 2022-12-01 | 1 | 1.187 | ST | 1 |  | 44 | 2B3 | 2B3B02 | 2B3B02001 | I310 | 7612988853306 | COOL-FIT 2.0 Kugelhahn handbetätigt d 50 mm, DN 40 mm | 37010401 |  |  | 2 | CH | 84818081
138541311 | KH isol 542 PVC-U/PE PN16 d63DN50 | 273.96 | EUR | 2022-12-01 | 1 | 2.153 | ST | 1 |  | 20 | 2B3 | 2B3B02 | 2B3B02001 | I310 | 7612988853313 | COOL-FIT 2.0 Kugelhahn handbetätigt d 63 mm, DN 50 mm | 37010401 |  |  | 2 | CH | 84818081
138546108 | KH isol 546 Pro ABS/EPDM PN10 d32 | 143.01 | EUR | 2022-12-01 | 1 | 0.542 | ST | 1 | 1 | 72 | 2B3 | 2B3B03 | 2B3B03001 | I324 | 7612988835395 | COOL-FIT 4.0 Kugelhahn Typ 546, handbetätigt d 32 mm, DN 25 mm | 37010401 |  |  | 2 | CH | 84818081
138546109 | KH isol 546 Pro ABS/EPDM PN10 d40 | 182.83 | EUR | 2022-12-01 | 1 | 0.887 | ST | 1 | 1 | 44 | 2B3 | 2B3B03 | 2B3B03001 | I324 | 7612988835470 | COOL-FIT 4.0 Kugelhahn Typ 546, handbetätigt d 40 mm, DN 32 mm | 37010401 |  |  | 2 | CH | 84818081
138546110 | KH isol 546 Pro ABS/EPDM PN10 d50 | 205.7 | EUR | 2022-12-01 | 1 | 1.165 | ST | 1 | 1 | 44 | 2B3 | 2B3B03 | 2B3B03001 | I324 | 7612988835487 | COOL-FIT 4.0 Kugelhahn Typ 546, handbetätigt d 50 mm, DN 40 mm | 37010401 |  |  | 2 | CH | 84818081
138546111 | KH isol 546 Pro ABS/EPDM PN10 d63 | 288.1 | EUR | 2022-12-01 | 1 | 2.1 | ST | 1 | 1 | 20 | 2B3 | 2B3B03 | 2B3B03001 | I324 | 7612988835494 | COOL-FIT 4.0 Kugelhahn Typ 546, handbetätigt d 63 mm, DN 50 mm | 37010401 |  |  | 2 | CH | 84818081
138546112 | KH isol 546 ABS PN10 d75 | 595.92 | EUR | 2022-12-01 | 1 | 5.125 | ST | 1 | 1 | 12 | 2B3 | 2B3B03 | 2B3B03001 | I324 | 7612988835500 | COOL-FIT 4.0 Kugelhahn Typ 546, handbetätigt d 75 mm, DN 65 mm | 37010401 |  |  | 2 | CH | 84818081
138546113 | KH isol 546 ABS PN10 d90 | 778.66 | EUR | 2022-12-01 | 1 | 7.173 | ST | 1 | 1 | 12 | 2B3 | 2B3B03 | 2B3B03001 | I324 | 7612988835517 | COOL-FIT 4.0 Kugelhahn Typ 546, handbetätigt d 90 mm, DN 80 mm | 37010401 |  |  | 2 | CH | 84818081
138546208 | KH isol 546 ABS PN10 d32 | 1068.54 | EUR | 2022-12-01 | 1 | 2.838 | ST | 1 | 10 | 360 | 2B3 | 2B3B03 | 2B3B03001 | I324 | 7612988835425 | COOL-FIT 4.0 Kugelhahn Typ 179, elektrisch d 32 mm, DN 25 mm | 37011005 |  |  | 2 | CH | 84818081
138546209 | KH isol 546 ABS PN10 d40 | 1162.31 | EUR | 2022-12-01 | 1 | 3.174 | ST | 1 | 10 | 360 | 2B3 | 2B3B03 | 2B3B03001 | I324 | 7612988835432 | COOL-FIT 4.0 Kugelhahn Typ 179, elektrisch d 40 mm, DN 32 mm | 37011005 |  |  | 2 | CH | 84818081
138546210 | KH isol 546 ABS PN10 d50 | 1206.49 | EUR | 2022-12-01 | 1 | 3.452 | ST | 1 | 10 | 360 | 2B3 | 2B3B03 | 2B3B03001 | I324 | 7612988835449 | COOL-FIT 4.0 Kugelhahn Typ 179, elektrisch d 50 mm, DN 40 mm | 37011005 |  |  | 2 | CH | 84818081
138546211 | KH isol 546 ABS PN10 d63 | 1286.8 | EUR | 2022-12-01 | 1 | 4.475 | ST | 1 | 10 | 360 | 2B3 | 2B3B03 | 2B3B03001 | I324 | 7612988835456 | COOL-FIT 4.0 Kugelhahn Typ 179, elektrisch d 63 mm, DN 50 mm | 37011005 |  |  | 2 | CH | 84818081
138546212 | KH isol 546 ABS PN10 d75 | 1496.43 | EUR | 2022-12-01 | 1 | 7.156 | ST | 1 | 10 | 360 | 2B3 | 2B3B03 | 2B3B03001 | I324 | 7612988835463 | COOL-FIT 4.0 Kugelhahn Typ 179, elektrisch d 75 mm, DN 65 mm | 37011005 |  |  | 2 | CH | 84818081
138546213 | KH isol 546 ABS/EPDM PN10 d90DN80 | 2004.85 | EUR | 2022-12-01 | 1 | 13 | ST | 1 |  | 4 | 2B3 | 2B3B03 | 2B3B03001 | I324 | 7612988835418 | COOL-FIT 4.0 Kugelhahn Typ 179, elektrisch d 90 mm, DN 80 mm | 37011005 |  |  | 2 | CH | 84818081
138546308 | KH isol 546 PVC-U PE EPDM PN16 d32DN25 | 135.61 | EUR | 2022-12-01 | 1 | 0.56 | ST | 1 |  | 72 | 2B3 | 2B3B02 | 2B3B02001 | I310 | 7612988816929 | COOL FIT 2.0 Kugelhahn Typ 546 handbetätigt d 32 mm, DN 25 mm | 37010401 | Auslauf Artikel mit Ersatz | 138541308 | 10 | CH | 84818081
138546309 | KH isol 546 PVC-U/EPDM PN16 d40DN32 | 174.4 | EUR | 2022-12-01 | 1 | 0.9 | ST | 1 |  | 44 | 2B3 | 2B3B02 | 2B3B02001 | I310 | 7612988816936 | COOL FIT 2.0 Kugelhahn Typ 546 handbetätigt d 40 mm, DN 32 mm | 37010401 | Auslauf Artikel mit Ersatz | 138541309 | 10 | CH | 84818081
138546311 | KH isol 546 PVC-U/EPDM PN16 d63DN50 | 0 | EUR | 2022-12-01 | 1 | 2.1 | ST | 1 |  | 20 | 2B3 | 2B3B02 | 2B3B02001 | I310 | 7612988816950 | COOL FIT 2.0 Kugelhahn Typ 546 handbetätigt d 63 mm, DN 50 mm | 37010401 | Eingestellt mit Ersatz | 138541311 | 10 | CH
138546312 | KH isol 546 PVC-U/EPDM PN16 d75DN65 | 589.78 | EUR | 2022-12-01 | 1 | 5.55 | ST | 1 |  | 12 | 2B3 | 2B3B02 | 2B3B02001 | I310 | 7612988816967 | COOL-FIT 2.0 Kugelhahn handbetätigt d 75 mm, DN 65 mm | 37010401 |  |  | 2 | CH | 84818081
138546313 | KH isol 546 PVC-U/EPDM PN16 d90DN80 | 710.91 | EUR | 2022-12-01 | 1 | 8.15 | ST | 1 |  | 12 | 2B3 | 2B3B02 | 2B3B02001 | I310 | 7612988816974 | COOL-FIT 2.0 Kugelhahn handbetätigt d 90 mm, DN 80 mm | 37010401 |  |  | 2 | CH | 84818081
138546408 | KH isol 546 PVC-U/EPDM PN16 d32DN25 | 167.82 | EUR | 2022-12-01 | 1 | 0.56 | ST | 1 |  | 72 | 2B3 | 2B3B02 | 2B3B02001 | I310 | 7612988816981 | COOL-FIT 2.0 Kugelhahn Typ 546 Pro Freies Wellenende d 32 mm, DN 25 mm | 37010401 |  |  | 2 | CH | 84818081
138546409 | KH isol 546 PVC-U/EPDM PN16 d40DN32 | 207.34 | EUR | 2022-12-01 | 1 | 0.9 | ST | 1 |  | 44 | 2B3 | 2B3B02 | 2B3B02001 | I310 | 7612988816998 | COOL-FIT 2.0 Kugelhahn Typ 546 Pro Freies Wellenende d 40 mm, DN 32 mm | 37010401 |  |  | 10 | CH | 84818081
138546410 | KH isol 546 PVC-U/EPDM PN16 d50DN40 | 233.7 | EUR | 2022-12-01 | 1 | 1.19 | ST | 1 |  | 44 | 2B3 | 2B3B02 | 2B3B02001 | I310 | 7612988817001 | COOL-FIT 2.0 Kugelhahn Typ 546 Pro Freies Wellenende d 50 mm, DN 40 mm | 37010401 |  |  | 10 | CH | 84818081
138546411 | KH isol 546 PVC-U/EPDM PN16 d63DN50 | 309.38 | EUR | 2022-12-01 | 1 | 0.1 | ST | 1 |  | 20 | 2B3 | 2B3B02 | 2B3B02001 | I310 | 7612988817018 | COOL-FIT 2.0 Kugelhahn Typ 546 Pro Freies Wellenende d 63 mm, DN 50 mm | 37010401 |  |  | 2 | CH | 84818081
138546412 | KH isol 546 PVC-U/EPDM PN16 d75DN65 | 638.52 | EUR | 2022-12-01 | 1 | 5.55 | ST | 1 |  | 12 | 2B3 | 2B3B02 | 2B3B02001 | I310 | 7612988817025 | COOL-FIT 2.0 Kugelhahn Typ 546 Pro Freies Wellenende d 75 mm, DN 65 mm | 37010401 |  |  | 2 | CH | 84818081
138546413 | KH isol 546 PVC-U/EPDM PN16 d90DN80 | 756.98 | EUR | 2022-12-01 | 1 | 8.15 | ST | 1 |  | 12 | 2B3 | 2B3B02 | 2B3B02001 | I310 | 7612988817032 | COOL-FIT 2.0 Kugelhahn Typ 546 Pro Freies Wellenende d 90 mm, DN 80 mm | 37010401 |  |  | 2 | CH | 84818081
138567114 | AK isol 567 ABS/EPDM PN10 d110DN100 4" | 1266 | EUR | 2022-12-01 | 1 | 8.95 | ST | 1 |  | 4 | 2B3 | 2B3B03 | 2B3B03001 | I324 | 7612988833728 | COOL-FIT 4.0 Absperrklappen-Set Typ 567 (Wafer)' Mit Handhebel und Rasterstellungen d 110 mm, DN 100 mm | 37010301 |  |  | 2 | CH | 84818085
138567117 | AK isol ABS PN10 d160 6" | 1808.28 | EUR | 2022-12-01 | 1 | 17.975 | ST | 1 |  | 4 | 2B3 | 2B3B03 | 2B3B03001 | I324 | 7612988845486 | COOL-FIT 4.0 Absperrklappen-Set Typ 567 (Wafer)' Mit Handhebel und Rasterstellungen d 160 mm, DN 150 mm | 37010301 |  |  | 2 | CH | 84818085
138567120 | AK isol ABS PN10 d225 8" | 2875.5 | EUR | 2022-12-01 | 1 | 28.316 | ST | 1 |  | 4 | 2B3 | 2B3B03 | 2B3B03001 | I324 | 7612988845493 | COOL-FIT 4.0 Absperrklappen-Set Typ 567 (Wafer)' Mit Handhebel und Rasterstellungen d 225 mm, DN 200 mm | 37010301 |  |  | 2 | CH | 84818085
138567214 | AK isol 567 ABS/EPDM PN10 d110DN100 4" | 2540.6 | EUR | 2022-12-01 | 1 | 13.32 | ST | 1 |  | 4 | 2B3 | 2B3B03 | 2B3B03001 | I324 | 7612988834367 | COOL-FIT 4.0 Wafer-style Absperrklappen-Set Typ 145 100-230V d 110 mm, DN 100 mm | 37010301 |  |  | 2 | CH | 84818085
138567217 | AK isol ABS PN10 d160 6" | 3463.79 | EUR | 2022-12-01 | 1 | 22.346 | ST | 1 |  | 4 | 2B3 | 2B3B03 | 2B3B03001 | I324 | 7612988834374 | COOL-FIT 4.0 Wafer-style Absperrklappen-Set Typ 145 100-230V d 160 mm, DN 150 mm | 37010301 |  |  | 2 | CH | 84818085
138567220 | AK isol ABS PN10 d225 8" | 4507.91 | EUR | 2022-12-01 | 1 | 36.037 | ST | 1 |  | 4 | 2B3 | 2B3B03 | 2B3B03001 | I324 | 7612988834381 | COOL-FIT 4.0 Wafer-style Absperrklappen-Set Typ 145 100-230V d 225 mm, DN 200 mm | 37010301 |  |  | 2 | CH | 84818085
138567314 | AK isol 567 PVC-U/EPDM PN10 d110DN100 | 1113.5 | EUR | 2022-12-01 | 1 | 3.5 | ST | 1 |  | 6 | 2B3 | 2B3B02 | 2B3B02001 | I310 | 7612988817049 | COOL-FIT 2.0 Absperrklappen-Set Typ 567 (Wafer) Mit Handhebel und Rasterstellungen d 110 mm, DN 100 mm | 37010301 |  |  | 2 | CH | 84818085
138567316 | AK isol 567 PVC-U/EPDM PN10 d140DN125 | 1318.15 | EUR | 2022-12-01 | 1 | 4.5 | ST | 1 |  | 4 | 2B3 | 2B3B02 | 2B3B02001 | I310 | 7612988817056 | COOL-FIT 2.0 Absperrklappen-Set Typ 567 (Wafer) Mit Handhebel und Rasterstellungen d 140 mm, DN 125 mm | 37010301 |  |  | 2 | CH | 84818085
138567414 | AK isol PVC-U PN10 d110 | 997.58 | EUR | 2022-12-01 | 1 | 3.5 | ST | 1 |  | 6 | 2B3 | 2B3B02 | 2B3B02001 | I310 | 7612988817063 | COOL-FIT 2.0 Absperrklappen-Set Typ 567 PVC-U Freies Wellenende d 110 mm, DN 100 mm | 37010301 |  |  | 2 | CH | 84818085
138567416 | AK isol PVC-U PN10 d140 | 1191.59 | EUR | 2022-12-01 | 1 | 4.5 | ST | 1 |  | 4 | 2B3 | 2B3B02 | 2B3B02001 | I310 | 7612988817070 | COOL-FIT 2.0 Absperrklappen-Set Typ 567 PVC-U Freies Wellenende d 140 mm, DN 125 mm | 37010301 |  |  | 2 | CH | 84818085
138984005 | KH isol Brass schw PN16 d16DN15 | 49.35 | EUR | 2022-12-24 | 1 | 0.739 | ST |  |  |  | 2B3 | 2B3B02 | 2B3B02002 | I310 | 7612988866917 | COOL-FIT 2.0 Push System, Kugelhahn d 16 mm, D 44 mm |  |  |  | 10 | CH | 84818081
138984006 | KH isol Brass schw PN16 d20DN15 | 54.01 | EUR | 2022-12-24 | 1 | 0.732 | ST |  |  |  | 2B3 | 2B3B02 | 2B3B02002 | I310 | 7612988866924 | COOL-FIT 2.0 Push System, Kugelhahn d 20 mm, D 48 mm |  |  |  | 10 | CH | 84818081
138984007 | KH isol Brass schw PN16 d25DN20 | 59.39 | EUR | 2022-12-24 | 1 | 1.155 | ST | 1 |  |  | 2B3 | 2B3B02 | 2B3B02002 | I310 | 7612988866931 | COOL-FIT 2.0 Push System, Kugelhahn d 25 mm, D 54 mm |  |  |  | 10 | CH | 84818081
138984008 | KH isol Messing schw PN16 d32DN20 | 63.71 | EUR | 2022-12-24 | 1 | 1.145 | ST | 1 |  |  | 2B3 | 2B3B02 | 2B3B02002 | I310 | 7612988866948 | COOL-FIT 2.0 Push System, Kugelhahn d 32 mm, D 61 mm |  |  |  | 10 | CH | 84818081
138984015 | Durchflussm. isol schw PN10 d16/DN15 | 62.2 | EUR | 2022-12-24 | 1 | 0.426 | ST | 1 |  |  | 2B3 | 2B3B02 | 2B3B02002 | I310 | 7612988866955 | COOL-FIT 2.0 Push System, Volumenstromregler Mit einem freien Ende mit Eurokonus d 16 mm, D 44 mm |  |  |  | 10 | CH | 90261021
138984016 | Durchflussm. isol schw PN10 d20/DN15 | 63.13 | EUR | 2022-12-24 | 1 | 0.448 | ST | 1 |  |  | 2B3 | 2B3B02 | 2B3B02002 | I310 | 7612988866962 | COOL-FIT 2.0 Push System, Volumenstromregler Mit einem freien Ende mit Eurokonus d 20 mm, D 48 mm |  |  |  | 10 | CH | 90261021
138984017 | Durchflussm. isol schw PN10 d25/DN20 | 101.37 | EUR | 2022-12-24 | 1 | 0.887 | ST | 1 |  |  | 2B3 | 2B3B02 | 2B3B02002 | I310 | 7612988866979 | COOL-FIT 2.0 Push System, Volumenstromregler Mit einem freien Ende mit iFIT d 25 mm, D 54 mm |  |  |  | 10 | CH | 90261021
138984018 | Durchflussm. isol schw PN10 d32/DN20 | 102.12 | EUR | 2022-12-24 | 1 | 0.882 | ST | 1 |  |  | 2B3 | 2B3B02 | 2B3B02002 | I310 | 7612988866986 | COOL-FIT 2.0 Push System, Volumenstromregler Mit einem freien Ende mit iFIT d 32 mm, D 61 mm |  |  |  | 10 | CH | 90261021
138984025 | Durchflussm. isol schw PN10 d16/DN15 | 70.6 | EUR | 2022-12-24 | 1 | 0.625 | ST | 1 |  |  | 2B3 | 2B3B02 | 2B3B02002 | I310 | 7612988866993 | COOL-FIT 2.0 Push System, Volumenstromregler Anschluss beidseitig mit Eurokonus d 16 mm, D 44 mm |  |  |  | 10 | CH | 90261021
138984026 | Durchflussm. isol schw PN10 d20/DN15 | 72.43 | EUR | 2022-12-24 | 1 | 0.669 | ST | 1 |  |  | 2B3 | 2B3B02 | 2B3B02002 | I310 | 7612988867006 | COOL-FIT 2.0 Push System, Volumenstromregler Anschluss beidseitig mit Eurokonus d 20 mm, D 48 mm |  |  |  | 10 | CH | 90261021
138984027 | Durchflussm. isol schw PN10 d25/DN20 | 119.41 | EUR | 2022-12-24 | 1 | 1.338 | ST | 1 |  |  | 2B3 | 2B3B02 | 2B3B02002 | I310 | 7612988867013 | COOL-FIT 2.0 Push System, Volumenstromregler Anschluss beidseitig mit iFIT d 25 mm, D 54 mm |  |  |  | 10 | CH | 90261021
138984028 | Durchflussm. isol schw PN10 d32/DN20 | 120.92 | EUR | 2022-12-24 | 1 | 1.328 | ST | 1 |  |  | 2B3 | 2B3B02 | 2B3B02002 | I310 | 7612988867020 | COOL-FIT 2.0 Push System, Volumenstromregler Anschluss beidseitig mit iFIT d 32 mm, D 61 mm |  |  |  | 10 | CH | 90261021
158001041 | AnbSchVerst POLY16 PP PN16 d20-1/2" | 7.23 | EUR | 2022-12-01 | 1 | 0.118 | ST | 1 | 180 | 2160 | 285 | 285523 | 285523100 | V400 | 8025351067887 | 654 - Anschlussschelle mit Edelstahlverstärkung und verzinkten Schrauben (PN16) d 20 mm, Rp 1/2 inch | 37060706 |  |  | 10 | CH | 39174000
158001042 | AnbSchVerst POLY16 PP PN16 d25-1/2" | 7.23 | EUR | 2022-12-01 | 1 | 0.11 | ST | 1 | 150 | 1800 | 285 | 285523 | 285523100 | V400 | 8025351067894 | 654 - Anschlussschelle mit Edelstahlverstärkung und verzinkten Schrauben (PN16) d 25 mm, Rp 1/2 inch | 37060706 |  |  | 10 | CH | 39174000
158001043 | AnbSchVerst POLY16 PP PN16 d25-3/4" | 7.23 | EUR | 2022-12-01 | 1 | 0.11 | ST | 1 | 150 | 1800 | 285 | 285523 | 285523100 | V400 | 8025351067900 | 654 - Anschlussschelle mit Edelstahlverstärkung und verzinkten Schrauben (PN16) d 25 mm, Rp 3/4 inch | 37060706 |  |  | 10 | CH | 39174000
158001044 | AnbSchVerst POLY16 PP PN16 d32-1/2" | 7.83 | EUR | 2022-12-01 | 1 | 0.103 | ST | 1 | 150 | 1800 | 285 | 285523 | 285523100 | V400 | 8025351067917 | 654 - Anschlussschelle mit Edelstahlverstärkung und verzinkten Schrauben (PN16) d 32 mm, Rp 1/2 inch | 37060706 |  |  | 2 | CH | 39174000
158001045 | AnbSchVerst POLY16 PP PN16 d32-3/4" | 7.83 | EUR | 2022-12-01 | 1 | 0.115 | ST | 1 | 150 | 1800 | 285 | 285523 | 285523100 | V400 | 8025351067924 | 654 - Anschlussschelle mit Edelstahlverstärkung und verzinkten Schrauben (PN16) d 32 mm, Rp 3/4 inch | 37060706 |  |  | 10 | CH | 39174000
158001046 | AnbSchVerst POLY16 PP PN16 d32-1" | 7.83 | EUR | 2022-12-01 | 1 | 0.151 | ST | 1 | 100 | 1200 | 285 | 285523 | 285523100 | V400 | 8025351067931 | 654 - Anschlussschelle mit Edelstahlverstärkung und verzinkten Schrauben (PN16) d 32 mm, Rp 1 inch | 37060706 |  |  | 10 | CH | 39174000
158001047 | AnbSchVerst POLY16 PP PN16 d40-1/2" | 9.58 | EUR | 2022-12-01 | 1 | 0.135 | ST | 1 | 100 | 1200 | 285 | 285523 | 285523100 | V400 | 8025351067948 | 654 - Anschlussschelle mit Edelstahlverstärkung und verzinkten Schrauben (PN16) d 40 mm, Rp 1/2 inch | 37060706 |  |  | 10 | CH | 39174000
158001048 | AnbSchVerst POLY16 PP PN16 d40-3/4" | 9.58 | EUR | 2022-12-01 | 1 | 0.137 | ST | 1 | 100 | 1200 | 285 | 285523 | 285523100 | V400 | 8025351067955 | 654 - Anschlussschelle mit Edelstahlverstärkung und verzinkten Schrauben (PN16) d 40 mm, Rp 3/4 inch | 37060706 |  |  | 2 | CH | 39174000
158001049 | AnbSchVerst POLY16 PP PN16 d40-1" | 9.58 | EUR | 2022-12-01 | 1 | 0.141 | ST | 1 | 100 | 1200 | 285 | 285523 | 285523100 | V400 | 8025351067962 | 654 - Anschlussschelle mit Edelstahlverstärkung und verzinkten Schrauben (PN16) d 40 mm, Rp 1 inch | 37060706 |  |  | 10 | CH | 39174000
158001050 | AnbSchVerst PP PN16 d50-1/2" | 12.21 | EUR | 2022-12-01 | 1 | 0.195 | ST | 1 | 80 | 960 | 285 | 285523 | 285523100 | V400 | 8025351067979 | 654 - Anschlussschelle mit Edelstahlverstärkung und verzinkten Schrauben (PN16) d 50 mm, Rp 1/2 inch | 37060706 |  |  | 2 | CH | 39174000
158001051 | AnbSchVerst PP PN16 d50-3/4" | 12.21 | EUR | 2022-12-01 | 1 | 0.202 | ST | 1 | 80 | 960 | 285 | 285523 | 285523100 | V400 | 8025351067986 | 654 - Anschlussschelle mit Edelstahlverstärkung und verzinkten Schrauben (PN16) d 50 mm, Rp 3/4 inch | 37060706 |  |  | 2 | CH | 39174000
158001052 | AnbSchVerst PP PN16 d50-1" | 12.21 | EUR | 2022-12-01 | 1 | 0.206 | ST | 1 | 80 | 960 | 285 | 285523 | 285523100 | V400 | 8025351067993 | 654 - Anschlussschelle mit Edelstahlverstärkung und verzinkten Schrauben (PN16) d 50 mm, Rp 1 inch | 37060706 |  |  | 10 | CH | 39174000
158001053 | AnbSchVerst PP PN16 d50-11/4 | 12.21 | EUR | 2022-12-01 | 1 | 0.201 | ST | 1 | 80 | 960 | 285 | 285523 | 285523100 | V400 | 8025351068006 | 654 - Anschlussschelle mit Edelstahlverstärkung und verzinkten Schrauben (PN16) d 50 mm, Rp 1 1/4 inch | 37060706 |  |  | 10 | CH | 39174000
158001054 | AnbSchVerst POLY16 PP PN16 d63-1/2" | 13.16 | EUR | 2022-12-01 | 1 | 0.212 | ST | 1 | 60 | 720 | 285 | 285523 | 285523100 | V400 | 8025351068013 | 654 - Anschlussschelle mit Edelstahlverstärkung und verzinkten Schrauben (PN16) d 63 mm, Rp 1/2 inch | 37060706 |  |  | 2 | CH | 39174000
158001055 | AnbSchVerst POLY16 PP PN16 d63-3/4" | 13.16 | EUR | 2022-12-01 | 1 | 0.222 | ST | 1 | 60 | 720 | 285 | 285523 | 285523100 | V400 | 8025351201069 | 654 - Anschlussschelle mit Edelstahlverstärkung und verzinkten Schrauben (PN16) d 63 mm, Rp 3/4 inch | 37060706 |  |  | 2 | CH | 39174000
158001056 | AnbSchVerst POLY16 PP PN16 d63-1" | 13.16 | EUR | 2022-12-01 | 1 | 0.228 | ST | 1 | 60 | 720 | 285 | 285523 | 285523100 | V400 | 8025351068037 | 654 - Anschlussschelle mit Edelstahlverstärkung und verzinkten Schrauben (PN16) d 63 mm, Rp 1 inch | 37060706 |  |  | 2 | CH | 39174000
158001057 | AnbSchVerst POLY16 PP PN16 d63-11/2 | 13.91 | EUR | 2022-12-01 | 1 | 0.277 | ST | 1 | 50 | 600 | 285 | 285523 | 285523100 | V400 | 8025351068044 | 654 - Anschlussschelle mit Edelstahlverstärkung und verzinkten Schrauben (PN16) d 63 mm, Rp 1 1/2 inch | 37060706 |  |  | 10 | CH | 39174000
158001058 | AnbSchVerst POLY16 PP PN16 d63-11/4 | 13.91 | EUR | 2022-12-01 | 1 | 0.262 | ST | 1 | 50 | 600 | 285 | 285523 | 285523100 | V400 | 8025351068051 | 654 - Anschlussschelle mit Edelstahlverstärkung und verzinkten Schrauben (PN16) d 63 mm, Rp 1 1/4 inch | 37060706 |  |  | 10 | CH | 39174000
158001059 | AnbSchVerst PP PN16 d75-1/2" | 16.21 | EUR | 2022-12-01 | 1 | 0.364 | ST | 1 | 35 | 420 | 285 | 285523 | 285523100 | V400 | 8025351068068 | 654 - Anschlussschelle mit Edelstahlverstärkung und verzinkten Schrauben (PN16) d 75 mm, Rp 1/2 inch | 37060706 |  |  | 2 | CH | 39174000
158001060 | AnbSchVerst PP PN16 d75-3/4" | 16.21 | EUR | 2022-12-01 | 1 | 0.369 | ST | 1 | 35 | 420 | 285 | 285523 | 285523100 | V400 | 8025351068075 | 654 - Anschlussschelle mit Edelstahlverstärkung und verzinkten Schrauben (PN16) d 75 mm, Rp 3/4 inch | 37060706 |  |  | 2 | IT | 39174000
158001061 | AnbSchVerst PP PN16 d75-1" | 16.21 | EUR | 2022-12-01 | 1 | 0.384 | ST | 1 | 30 | 360 | 285 | 285523 | 285523100 | V400 | 8025351068082 | 654 - Anschlussschelle mit Edelstahlverstärkung und verzinkten Schrauben (PN16) d 75 mm, Rp 1 inch | 37060706 |  |  | 10 | CH | 39174000
158001062 | AnbSchVerst PP PN16 d75-11/2 | 17.19 | EUR | 2022-12-01 | 1 | 0.423 | ST | 1 | 40 | 480 | 285 | 285523 | 285523100 | V400 | 8025351068099 | 654 - Anschlussschelle mit Edelstahlverstärkung und verzinkten Schrauben (PN16) d 75 mm, Rp 1 1/2 inch | 37060706 |  |  | 10 | CH | 39174000
158001063 | AnbSchVerst PP PN16 d75-11/4 | 17.19 | EUR | 2022-12-01 | 1 | 0.421 | ST | 1 | 30 | 360 | 285 | 285523 | 285523100 | V400 | 8025351068105 | 654 - Anschlussschelle mit Edelstahlverstärkung und verzinkten Schrauben (PN16) d 75 mm, Rp 1 1/4 inch | 37060706 |  |  | 10 | CH | 39174000
158001064 | AnbSchVerst PP PN16 d75-2" | 17.19 | EUR | 2022-12-01 | 1 | 0.445 | ST | 1 | 30 | 360 | 285 | 285523 | 285523100 | V400 | 8025351068112 | 654 - Anschlussschelle mit Edelstahlverstärkung und verzinkten Schrauben (PN16) d 75 mm, Rp 2 inch | 37060706 |  |  | 10 | CH | 39174000
158001065 | AnbSchVerst PP PN16 d90-1/2" | 18.16 | EUR | 2022-12-01 | 1 | 0.412 | ST | 1 | 25 | 300 | 285 | 285523 | 285523100 | V400 | 8025351068129 | 654 - Anschlussschelle mit Edelstahlverstärkung und verzinkten Schrauben (PN16) d 90 mm, Rp 1/2 inch | 37060706 |  |  | 2 | CH | 39174000
158001066 | AnbSchVerst PP PN16 d90-3/4" | 18.16 | EUR | 2022-12-01 | 1 | 0.421 | ST | 1 | 25 | 300 | 285 | 285523 | 285523100 | V400 | 8025351068136 | 654 - Anschlussschelle mit Edelstahlverstärkung und verzinkten Schrauben (PN16) d 90 mm, Rp 3/4 inch | 37060706 |  |  | 2 | CH | 39174000
158001067 | AnbSchVerst PP PN16 d90-1" | 18.16 | EUR | 2022-12-01 | 1 | 0.432 | ST | 1 | 25 | 300 | 285 | 285523 | 285523100 | V400 | 8025351068143 | 654 - Anschlussschelle mit Edelstahlverstärkung und verzinkten Schrauben (PN16) d 90 mm, Rp 1 inch | 37060706 |  |  | 2 | CH | 39174000
158001068 | AnbSchVerst PP PN16 d90-11/2 | 19.31 | EUR | 2022-12-01 | 1 | 0.465 | ST | 1 | 25 | 300 | 285 | 285523 | 285523100 | V400 | 8025351068150 | 654 - Anschlussschelle mit Edelstahlverstärkung und verzinkten Schrauben (PN16) d 90 mm, Rp 1 1/2 inch | 37060706 |  |  | 10 | CH | 39174000
158001069 | AnbSchVerst PP PN16 d90-11/4 | 19.31 | EUR | 2022-12-01 | 1 | 0.472 | ST | 1 | 25 | 300 | 285 | 285523 | 285523100 | V400 | 8025351068167 | 654 - Anschlussschelle mit Edelstahlverstärkung und verzinkten Schrauben (PN16) d 90 mm, Rp 1 1/4 inch | 37060706 |  |  | 10 | CH | 39174000
158001070 | AnbSchVerst PP PN16 d90-2" | 19.31 | EUR | 2022-12-01 | 1 | 0.479 | ST | 1 | 25 | 300 | 285 | 285523 | 285523100 | V400 | 8025351068174 | 654 - Anschlussschelle mit Edelstahlverstärkung und verzinkten Schrauben (PN16) d 90 mm, Rp 2 inch | 37060706 |  |  | 10 | CH | 39174000
158001071 | AnbSchVerst POLY16 PP PN16 d110-1/2" | 21.34 | EUR | 2022-12-01 | 1 | 0.511 | ST | 1 | 20 | 240 | 285 | 285523 | 285523100 | V400 | 8025351068181 | 654 - Anschlussschelle mit Edelstahlverstärkung und verzinkten Schrauben (PN16) d 110 mm, Rp 1/2 inch | 37060706 |  |  | 2 | IT | 39174000
158001072 | AnbSchVerst POLY16 PP PN16 d110-3/4" | 21.34 | EUR | 2022-12-01 | 1 | 0.509 | ST | 1 | 20 | 240 | 285 | 285523 | 285523100 | V400 | 8025351068198 | 654 - Anschlussschelle mit Edelstahlverstärkung und verzinkten Schrauben (PN16) d 110 mm, Rp 3/4 inch | 37060706 |  |  | 2 | CH | 39174000
158001073 | AnbSchVerst POLY16 PP PN16 d110-1" | 21.34 | EUR | 2022-12-01 | 1 | 0.518 | ST | 1 | 20 | 240 | 285 | 285523 | 285523100 | V400 | 8025351068204 | 654 - Anschlussschelle mit Edelstahlverstärkung und verzinkten Schrauben (PN16) d 110 mm, Rp 1 inch | 37060706 |  |  | 2 | CH | 39174000
158001074 | AnbSchVerst POLY16 PP PN16 d110-11/2 | 22.61 | EUR | 2022-12-01 | 1 | 0.563 | ST | 1 | 20 | 240 | 285 | 285523 | 285523100 | V400 | 8025351068211 | 654 - Anschlussschelle mit Edelstahlverstärkung und verzinkten Schrauben (PN16) d 110 mm, Rp 1 1/2 inch | 37060706 |  |  | 2 | CH | 39174000
158001075 | AnbSchVerst POLY16 PP PN16 d110-11/4 | 22.61 | EUR | 2022-12-01 | 1 | 0.565 | ST | 1 | 20 | 240 | 285 | 285523 | 285523100 | V400 | 8025351068228 | 654 - Anschlussschelle mit Edelstahlverstärkung und verzinkten Schrauben (PN16) d 110 mm, Rp 1 1/4 inch | 37060706 |  |  | 10 | CH | 39174000
158001076 | AnbSchVerst POLY16 PP PN16 d110-2" | 22.61 | EUR | 2022-12-01 | 1 | 0.57 | ST | 1 | 20 | 240 | 285 | 285523 | 285523100 | V400 | 8025351068235 | 654 - Anschlussschelle mit Edelstahlverstärkung und verzinkten Schrauben (PN16) d 110 mm, Rp 2 inch | 37060706 |  |  | 2 | CH | 39174000
158001077 | AnbSchVerst GF PP PN6 d110-3" | 76.53 | EUR | 2022-12-01 | 1 | 1.09 | ST | 1 | 12 | 144 | 285 | 285523 | 285523100 | V400 | 8025351109129 | 654 - Anschlussschelle mit Edelstahlverstärkung und verzinkten Schrauben (PN16) d 110 mm, Rp 3 inch | 37060706 |  |  | 10 | CH | 39174000
158001078 | AnbSchVerst POLY16 PP PN16 d125-1/2" | 27.86 | EUR | 2022-12-01 | 1 | 0.578 | ST | 1 | 20 | 240 | 285 | 285523 | 285523100 | V400 | 8025351068242 | 654 - Anschlussschelle mit Edelstahlverstärkung und verzinkten Schrauben (PN16) d 125 mm, Rp 1/2 inch | 37060706 |  |  | 10 | CH | 39174000
158001079 | AnbSchVerst POLY16 PP PN16 d125-3/4" | 27.86 | EUR | 2022-12-01 | 1 | 0.59 | ST | 1 | 20 | 240 | 285 | 285523 | 285523100 | V400 | 8025351068259 | 654 - Anschlussschelle mit Edelstahlverstärkung und verzinkten Schrauben (PN16) d 125 mm, Rp 3/4 inch | 37060706 |  |  | 10 | CH | 39174000
158001080 | AnbSchVerst POLY16 PP PN16 d125-1" | 27.86 | EUR | 2022-12-01 | 1 | 0.592 | ST | 1 | 20 | 240 | 285 | 285523 | 285523100 | V400 | 8025351068266 | 654 - Anschlussschelle mit Edelstahlverstärkung und verzinkten Schrauben (PN16) d 125 mm, Rp 1 inch | 37060706 |  |  | 10 | CH | 39174000
158001081 | AnbSchVerst POLY16 PP PN16 d125-11/2 | 29.5 | EUR | 2022-12-01 | 1 | 0.627 | ST | 1 | 20 | 240 | 285 | 285523 | 285523100 | V400 | 8025351068273 | 654 - Anschlussschelle mit Edelstahlverstärkung und verzinkten Schrauben (PN16) d 125 mm, Rp 1 1/2 inch | 37060706 |  |  | 10 | CH | 39174000
158001082 | AnbSchVerst POLY16 PP PN16 d125-11/4 | 29.5 | EUR | 2022-12-01 | 1 | 0.612 | ST | 1 | 20 | 240 | 285 | 285523 | 285523100 | V400 | 8025351068280 | 654 - Anschlussschelle mit Edelstahlverstärkung und verzinkten Schrauben (PN16) d 125 mm, Rp 1 1/4 inch | 37060706 |  |  | 10 | IT | 39174000
158001083 | AnbSchVerst POLY16 PP PN16 d125-2" | 29.5 | EUR | 2022-12-01 | 1 | 0.643 | ST | 1 | 20 | 240 | 285 | 285523 | 285523100 | V400 | 8025351068297 | 654 - Anschlussschelle mit Edelstahlverstärkung und verzinkten Schrauben (PN16) d 125 mm, Rp 2 inch | 37060706 |  |  | 10 | CH | 39174000
158001084 | AnbSchVerst PP PN6 d125-3" | 88.37 | EUR | 2022-12-01 | 1 | 1.009 | ST | 1 | 12 | 144 | 285 | 285523 | 285523100 | V400 | 8025351109143 | 654 - Anschlussschelle mit Edelstahlverstärkung und verzinkten Schrauben (PN16) d 125 mm, Rp 3 inch | 37060706 |  |  | 10 | CH | 39174000
158001085 | AnbSchVerst PP PN6 d125-4" | 90.24 | EUR | 2022-12-01 | 1 | 1.051 | ST | 1 | 12 | 144 | 285 | 285523 | 285523100 | V400 | 8025351109167 | 654 - Anschlussschelle mit Edelstahlverstärkung und verzinkten Schrauben (PN16) d 125 mm, Rp 4 inch | 37060706 |  |  | 10 | IT | 39174000
158001086 | AnbSchVerst PP PN16 d140-1/2" | 40.07 | EUR | 2022-12-01 | 1 | 0.831 | ST | 1 | 12 | 144 | 285 | 285523 | 285523100 | V400 | 8025351068303 | 654 - Anschlussschelle mit Edelstahlverstärkung und verzinkten Schrauben (PN16) d 140 mm, Rp 1/2 inch | 37060706 |  |  | 2 | CH | 39174000
158001087 | AnbSchVerst PP PN16 d140-3/4" | 40.07 | EUR | 2022-12-01 | 1 | 0.832 | ST | 1 | 12 | 144 | 285 | 285523 | 285523100 | V400 | 8025351068310 | 654 - Anschlussschelle mit Edelstahlverstärkung und verzinkten Schrauben (PN16) d 140 mm, Rp 3/4 inch | 37060706 |  |  | 2 | IT | 39174000
158001088 | AnbSchVerst PP PN16 d140-1" | 40.07 | EUR | 2022-12-01 | 1 | 0.836 | ST | 1 | 12 | 144 | 285 | 285523 | 285523100 | V400 | 8025351068327 | 654 - Anschlussschelle mit Edelstahlverstärkung und verzinkten Schrauben (PN16) d 140 mm, Rp 1 inch | 37060706 |  |  | 10 | IT | 39174000
158001089 | AnbSchVerst PP PN16 d140-11/2 | 42.5 | EUR | 2022-12-01 | 1 | 0.858 | ST | 1 | 12 | 144 | 285 | 285523 | 285523100 | V400 | 8025351068334 | 654 - Anschlussschelle mit Edelstahlverstärkung und verzinkten Schrauben (PN16) d 140 mm, Rp 1 1/2 inch | 37060706 |  |  | 10 | CH | 39174000
158001090 | AnbSchVerst PP PN16 d140-11/4 | 42.5 | EUR | 2022-12-01 | 1 | 0.869 | ST | 1 | 12 | 144 | 285 | 285523 | 285523100 | V400 | 8025351068341 | 654 - Anschlussschelle mit Edelstahlverstärkung und verzinkten Schrauben (PN16) d 140 mm, Rp 1 1/4 inch | 37060706 |  |  | 10 | CH | 39174000
158001091 | AnbSchVerst PP PN16 d140-2" | 42.5 | EUR | 2022-12-01 | 1 | 0.883 | ST | 1 | 12 | 144 | 285 | 285523 | 285523100 | V400 | 8025351068358 | 654 - Anschlussschelle mit Edelstahlverstärkung und verzinkten Schrauben (PN16) d 140 mm, Rp 2 inch | 37060706 |  |  | 10 | CH | 39174000
158001092 | AnbSchVerst PP PN10 d140-3" | 92.62 | EUR | 2022-12-01 | 1 | 1.091 | ST | 1 | 8 | 96 | 285 | 285523 | 285523100 | V400 | 8025351109181 | 654 - Anschlussschelle mit Edelstahlverstärkung und verzinkten Schrauben (PN16) d 140 mm, Rp 3 inch | 37060706 |  |  | 10 | CH | 39174000
158001093 | AnbSchVerst PP PN10 d140-4" | 93.04 | EUR | 2022-12-01 | 1 | 1.123 | ST | 1 | 8 | 96 | 285 | 285523 | 285523100 | V400 | 8025351109204 | 654 - Anschlussschelle mit Edelstahlverstärkung und verzinkten Schrauben (PN16) d 140 mm, Rp 4 inch | 37060706 |  |  | 10 | IT | 39174000
158001094 | AnbSchVerst PP PN16 d160-1/2" | 55.82 | EUR | 2022-12-01 | 1 | 0.896 | ST | 1 | 12 | 144 | 285 | 285523 | 285523100 | V400 | 8025351068365 | 654 - Anschlussschelle mit Edelstahlverstärkung und verzinkten Schrauben (PN16) d 160 mm, Rp 1/2 inch | 37060706 |  |  | 2 | CH | 39174000
158001095 | AnbSchVerst PP PN16 d160-3/4" | 55.82 | EUR | 2022-12-01 | 1 | 0.875 | ST | 1 | 12 | 144 | 285 | 285523 | 285523100 | V400 | 8025351068372 | 654 - Anschlussschelle mit Edelstahlverstärkung und verzinkten Schrauben (PN16) d 160 mm, Rp 3/4 inch | 37060706 |  |  | 10 | CH | 39174000
158001096 | AnbSchVerst PP PN16 d160-1" | 55.82 | EUR | 2022-12-01 | 1 | 0.915 | ST | 1 | 12 | 144 | 285 | 285523 | 285523100 | V400 | 8025351068389 | 654 - Anschlussschelle mit Edelstahlverstärkung und verzinkten Schrauben (PN16) d 160 mm, Rp 1 inch | 37060706 |  |  | 2 | CH | 39174000
158001097 | AnbSchVerst PP PN16 d160-11/2 | 59.14 | EUR | 2022-12-01 | 1 | 0.933 | ST | 1 | 12 | 144 | 285 | 285523 | 285523100 | V400 | 8025351068396 | 654 - Anschlussschelle mit Edelstahlverstärkung und verzinkten Schrauben (PN16) d 160 mm, Rp 1 1/2 inch | 37060706 |  |  | 10 | CH | 39174000
158001098 | AnbSchVerst PP PN16 d160-11/4 | 59.14 | EUR | 2022-12-01 | 1 | 0.935 | ST | 1 | 12 | 144 | 285 | 285523 | 285523100 | V400 | 8025351068402 | 654 - Anschlussschelle mit Edelstahlverstärkung und verzinkten Schrauben (PN16) d 160 mm, Rp 1 1/4 inch | 37060706 |  |  | 10 | CH | 39174000
158001099 | AnbSchVerst PP PN16 d160-2" | 59.14 | EUR | 2022-12-01 | 1 | 1.021 | ST | 1 | 12 | 144 | 285 | 285523 | 285523100 | V400 | 8025351068419 | 654 - Anschlussschelle mit Edelstahlverstärkung und verzinkten Schrauben (PN16) d 160 mm, Rp 2 inch | 37060706 |  |  | 10 | CH | 39174000
158001100 | AnbSchVerst PP PN10 d160-3" | 93.04 | EUR | 2022-12-01 | 1 | 1.013 | ST | 1 | 8 | 96 | 285 | 285523 | 285523100 | V400 | 8025351109228 | 654 - Anschlussschelle mit Edelstahlverstärkung und verzinkten Schrauben (PN16) d 160 mm, Rp 3 inch | 37060706 |  |  | 10 | CH | 39174000
158001101 | AnbSchVerst PP PN10 d160-4" | 93.66 | EUR | 2022-12-01 | 1 | 1.262 | ST | 1 | 8 | 96 | 285 | 285523 | 285523100 | V400 | 8025351109242 | 654 - Anschlussschelle mit Edelstahlverstärkung und verzinkten Schrauben (PN16) d 160 mm, Rp 4 inch | 37060706 |  |  | 10 | CH | 39174000
158001102 | AnbSchVerst PP PN10 d180-1" | 133.99 | EUR | 2022-12-01 | 1 | 1.954 | ST | 1 | 4 | 48 | 285 | 285523 | 285523100 | V400 | 8025351118480 | 654 - Anschlussschelle mit Edelstahlverstärkung und verzinkten Schrauben (PN16) d 180 mm, Rp 1 inch | 37060706 |  |  | 10 | IT | 39174000
158001103 | AnbSchVerst PP PN10 d180-11/2 | 133.99 | EUR | 2022-12-01 | 1 | 1.978 | ST | 1 | 4 | 48 | 285 | 285523 | 285523100 | V400 | 8025351109266 | 654 - Anschlussschelle mit Edelstahlverstärkung und verzinkten Schrauben (PN16) d 180 mm, Rp 1 1/2 inch | 37060706 |  |  | 10 | CH | 39174000
158001104 | AnbSchVerst PP PN10 d180-11/4 | 133.99 | EUR | 2022-12-01 | 1 | 1.98 | ST | 1 | 4 | 48 | 285 | 285523 | 285523100 | V400 | 8025351118527 | 654 - Anschlussschelle mit Edelstahlverstärkung und verzinkten Schrauben (PN16) d 180 mm, Rp 1 1/4 inch | 37060706 |  |  | 10 | CH | 39174000
158001105 | AnbSchVerst PP PN10 d180-2" | 133.99 | EUR | 2022-12-01 | 1 | 1.995 | ST | 1 | 4 | 48 | 285 | 285523 | 285523100 | V400 | 8025351109280 | 654 - Anschlussschelle mit Edelstahlverstärkung und verzinkten Schrauben (PN16) d 180 mm, Rp 2 inch | 37060706 |  |  | 10 | CH | 39174000
158001106 | AnbSchVerst PP PN10 d180-3" | 133.99 | EUR | 2022-12-01 | 1 | 2.004 | ST | 1 | 4 | 48 | 285 | 285523 | 285523100 | V400 | 8025351109303 | 654 - Anschlussschelle mit Edelstahlverstärkung und verzinkten Schrauben (PN16) d 180 mm, Rp 3 inch | 37060706 |  |  | 10 | IT | 39174000
158001107 | AnbSchVerst PP PN10 d180-4" | 133.99 | EUR | 2022-12-01 | 1 | 2.059 | ST | 1 | 4 | 48 | 285 | 285523 | 285523100 | V400 | 8025351109327 | 654 - Anschlussschelle mit Edelstahlverstärkung und verzinkten Schrauben (PN16) d 180 mm, Rp 4 inch | 37060706 |  |  | 10 | CH | 39174000
158001108 | AnbSchVerst PP PN10 d200-11/2 | 196.15 | EUR | 2022-12-01 | 1 | 1.927 | ST | 1 | 4 | 48 | 285 | 285523 | 285523100 | V400 | 8025351109341 | 654 - Anschlussschelle mit Edelstahlverstärkung und verzinkten Schrauben (PN16) d 200 mm, Rp 1 1/2 inch | 37060706 |  |  | 10 | CH | 39174000
158001109 | AnbSchVerst PP PN10 d200-2" | 208.01 | EUR | 2022-12-01 | 1 | 1.948 | ST | 1 | 4 | 48 | 285 | 285523 | 285523100 | V400 | 8025351109365 | 654 - Anschlussschelle mit Edelstahlverstärkung und verzinkten Schrauben (PN16) d 200 mm, Rp 2 inch | 37060706 |  |  | 10 | CH | 39174000
158001110 | AnbSchVerst PP PN10 d200-3" | 209.46 | EUR | 2022-12-01 | 1 | 1.98 | ST | 1 | 4 | 48 | 285 | 285523 | 285523100 | V400 | 8025351109389 | 654 - Anschlussschelle mit Edelstahlverstärkung und verzinkten Schrauben (PN16) d 200 mm, Rp 3 inch | 37060706 |  |  | 10 | CH | 39174000
158001111 | AnbSchVerst PP PN10 d200-4" | 211.01 | EUR | 2022-12-01 | 1 | 2.02 | ST | 1 | 4 | 48 | 285 | 285523 | 285523100 | V400 | 8025351109402 | 654 - Anschlussschelle mit Edelstahlverstärkung und verzinkten Schrauben (PN16) d 200 mm, Rp 4 inch | 37060706 |  |  | 10 | CH | 39174000
158001112 | AnbSchVerst PP PN10 d225-11/2 | 231.6 | EUR | 2022-12-01 | 1 | 2.034 | ST | 1 | 3 | 36 | 285 | 285523 | 285523100 | V400 | 8025351109426 | 654 - Anschlussschelle mit Edelstahlverstärkung und verzinkten Schrauben (PN16) d 225 mm, Rp 1 1/2 inch | 37060706 |  |  | 2 | CH | 39174000
158001113 | AnbSchVerst PP PN10 d225-2" | 231.6 | EUR | 2022-12-01 | 1 | 2.05 | ST | 1 | 3 | 36 | 285 | 285523 | 285523100 | V400 | 8025351109440 | 654 - Anschlussschelle mit Edelstahlverstärkung und verzinkten Schrauben (PN16) d 225 mm, Rp 2 inch | 37060706 |  |  | 10 | CH | 39174000
158001114 | AnbSchVerst PP PN10 d225-3" | 238.49 | EUR | 2022-12-01 | 1 | 2.115 | ST | 1 | 3 | 36 | 285 | 285523 | 285523100 | V400 | 8025351109464 | 654 - Anschlussschelle mit Edelstahlverstärkung und verzinkten Schrauben (PN16) d 225 mm, Rp 3 inch | 37060706 |  |  | 10 | CH | 39174000
158001115 | AnbSchVerst PP PN10 d225-4" | 244.59 | EUR | 2022-12-01 | 1 | 2.167 | ST | 1 | 3 | 36 | 285 | 285523 | 285523100 | V400 | 8025351109488 | 654 - Anschlussschelle mit Edelstahlverstärkung und verzinkten Schrauben (PN16) d 225 mm, Rp 4 inch | 37060706 |  |  | 10 | IT | 39174000
158001116 | AnbSchVerst PP PN10 d250-2" | 287.39 | EUR | 2022-12-01 | 1 | 2.431 | ST | 1 | 3 | 36 | 285 | 285523 | 285523100 | V400 | 8025351109501 | 654 - Anschlussschelle mit Edelstahlverstärkung und verzinkten Schrauben (PN16) d 250 mm, Rp 2 inch | 37060706 |  |  | 10 | CH | 39174000
158001117 | AnbSchVerst PP PN10 d250-3" | 293.57 | EUR | 2022-12-01 | 1 | 2.383 | ST | 1 | 3 | 36 | 285 | 285523 | 285523100 | V400 | 8025351109525 | 654 - Anschlussschelle mit Edelstahlverstärkung und verzinkten Schrauben (PN16) d 250 mm, Rp 3 inch | 37060706 |  |  | 10 | CH | 39174000
158001118 | AnbSchVerst PP PN10 d250-4" | 299.58 | EUR | 2022-12-01 | 1 | 2.428 | ST | 1 | 3 | 36 | 285 | 285523 | 285523100 | V400 | 8025351109549 | 654 - Anschlussschelle mit Edelstahlverstärkung und verzinkten Schrauben (PN16) d 250 mm, Rp 4 inch | 37060706 |  |  | 10 | CH | 39174000
158001119 | AnbSchVerst PP PN10 d280-2" | 409.88 | EUR | 2022-12-01 | 1 | 3.448 | ST | 1 | 2 | 36 | 285 | 285523 | 285523100 | V400 | 8025351109563 | 654 - Anschlussschelle mit Edelstahlverstärkung und verzinkten Schrauben (PN16) d 280 mm, Rp 2 inch | 37060706 |  |  | 2 | IT | 39174000
158001120 | AnbSchVerst PP PN10 d280-3" | 494.41 | EUR | 2022-12-01 | 1 | 3.543 | ST | 1 | 2 | 36 | 285 | 285523 | 285523100 | V400 | 8025351109587 | 654 - Anschlussschelle mit Edelstahlverstärkung und verzinkten Schrauben (PN16) d 280 mm, Rp 3 inch | 37060706 |  |  | 10 | IT | 39174000
158001121 | AnbSchVerst PP PN10 d280-4" | 494.41 | EUR | 2022-12-01 | 1 | 3.585 | ST | 1 | 2 | 36 | 285 | 285523 | 285523100 | V400 | 8025351109600 | 654 - Anschlussschelle mit Edelstahlverstärkung und verzinkten Schrauben (PN16) d 280 mm, Rp 4 inch | 37060706 |  |  | 10 | IT | 39174000
158001122 | AnbSchVerst PP PN10 d315-2" | 494.41 | EUR | 2022-12-01 | 1 | 4.096 | ST | 1 |  | 18 | 285 | 285523 | 285523100 | V400 | 8025351109624 | 654 - Anschlussschelle mit Edelstahlverstärkung und verzinkten Schrauben (PN16) d 315 mm, Rp 2 inch | 37060706 |  |  | 10 | IT | 39174000
158001123 | AnbSchVerst PP PN10 d315-3" | 494.41 | EUR | 2022-12-01 | 1 | 4.267 | ST | 1 |  | 18 | 285 | 285523 | 285523100 | V400 | 8025351109648 | 654 - Anschlussschelle mit Edelstahlverstärkung und verzinkten Schrauben (PN16) d 315 mm, Rp 3 inch | 37060706 |  |  | 10 | IT | 39174000
158001124 | AnbSchVerst PP PN10 d315-4" | 494.41 | EUR | 2022-12-01 | 1 | 4.259 | ST | 1 |  | 18 | 285 | 285523 | 285523100 | V400 | 8025351109662 | 654 - Anschlussschelle mit Edelstahlverstärkung und verzinkten Schrauben (PN16) d 315 mm, Rp 4 inch | 37060706 |  |  | 10 | IT | 39174000
158001777 | Inbusschlüs iJOINT S | 101.22 | EUR | 2022-12-01 | 1 | 0.552 | ST | 4 |  | 288 | 285 | 285788 | 285788003 | V400 | 8025351145011 | Anbohrschlüssel Kit für Universal-Anbohrschellen Dim. K (klein) | 21043290 |  |  | 10 | IT | 82042000
158001778 | Inbusschlüs iJOINT M | 101.22 | EUR | 2022-12-01 | 1 | 0.72 | ST | 4 |  | 288 | 285 | 285788 | 285788003 | V400 | 8025351145035 | Anbohrschlüssel Kit für Universal-Anbohrschellen Dim. M (mittel) | 21043290 |  |  | 10 | IT | 82042000
158001779 | Inbusschlüs iJOINT L | 101.22 | EUR | 2022-12-01 | 1 | 0.904 | ST | 4 |  | 288 | 285 | 285788 | 285788003 | V400 | 8025351145059 | Anbohrschlüssel Kit für Universal-Anbohrschellen Dim. G (gross) | 21043290 |  |  | 10 | IT | 82042000
158050498 | AnschlSch GF PP PN16 d110-1/2" | 29.35 | EUR | 2022-12-01 | 1 | 0.509 | ST | 1 | 20 | 240 | 285 | 285523 | 285523150 | V400 | 8025351228219 | 654X - Blaue Anschlussschelle mit Edelstahlverstärkungsring, Flachdichtung und Edelstahlschrauben (PN16-PN10) d 110 mm, Rp 1/2 inch | 37060706 |  |  | 2 | IT | 39174000
158302001 | Permasert Kupplung d25mm, SDR 11 | 51.55 | EUR | 2022-05-01 | 1 | 0.1 | ST | 1 | 25 | 1500 | 285 | 285B07 | 285B07001 | V430 |  | Permasert Kupplung d25mm, SDR 11 | 37110390 | Auslauf angekündigt ohne Ersatz |  | 10 | US | 39174000
158302002 | Permasert Kupplung d32mm, SDR 11 | 53.58 | EUR | 2022-05-01 | 1 | 0.4 | ST | 1 | 25 | 1500 | 285 | 285B07 | 285B07001 | V430 |  | Permasert Kupplung d32mm, SDR 11 | 37110390 | Auslauf angekündigt ohne Ersatz |  |  | US | 39174000
158302003 | Permasert Kupplung d40mm, SDR 11 | 85.34 | EUR | 2022-05-01 | 1 | 0.6 | ST | 1 | 20 | 1200 | 285 | 285B07 | 285B07001 | V430 |  | Permasert Kupplung d40mm, SDR 11 | 37110390 | Auslauf angekündigt ohne Ersatz |  | 10 | US | 39174000
158302005 | Permasert Kupplung d63mm, SDR 11 | 224.18 | EUR | 2022-05-01 | 1 | 2 | ST | 1 | 10 | 320 | 285 | 285B07 | 285B07001 | V430 |  | Permasert Kupplung d63mm, SDR 11 | 37110390 | Auslauf angekündigt ohne Ersatz |  | 10 | US | 39174000
158302012 | Permasert Rep.KupplungMSF d32 L300 SDR11 | 176.28 | EUR | 2022-05-01 | 1 | 0.7 | ST | 1 | 25 | 56 | 285 | 285B07 | 285B07002 | V430 |  | Permasert Rep.KupplungMSF d32 L300 SDR11 | 37110390 | Auslauf angekündigt ohne Ersatz |  |  | US | 39174000
158302013 | Permasert Rep.KupplungMSF d32 L400 SDR11 | 176.71 | EUR | 2022-05-01 | 1 | 0.9 | ST | 1 | 10 | 42 | 285 | 285B07 | 285B07002 | V430 |  | Permasert Rep.KupplungMSF d32 L400 SDR11 | 37110390 | Auslauf angekündigt ohne Ersatz |  |  | US | 39174000
158302024 | Permasert Rep.KupplungMSF d63 L300 SDR11 | 393.84 | EUR | 2022-05-01 | 1 | 3.3 | ST | 1 | 5 | 60 | 285 | 285B07 | 285B07002 | V430 |  | Permasert Rep.KupplungMSF d63 L300 SDR11 | 37110390 | Auslauf angekündigt ohne Ersatz |  |  | US | 39174000
158302025 | Permasert Rep.KupplungMSF d63 L400 SDR11 | 399.76 | EUR | 2022-05-01 | 1 | 3.5 | ST | 1 | 5 | 20 | 285 | 285B07 | 285B07002 | V430 |  | Permasert Rep.KupplungMSF d63 L400 SDR11 | 37110390 | Auslauf angekündigt ohne Ersatz |  |  | US | 39174000
158302054 | Permasert Red.Kupplung d32/d25mm SDR11 | 101.36 | EUR | 2022-05-01 | 1 | 0.4 | ST | 1 | 25 | 36 | 285 | 285B07 | 285B07003 | V430 |  | Permasert Red.Kupplung d32/d25mm SDR11 | 37110390 | Auslauf Artikel ohne Eratz |  | 10 | US | 39174000
158302059 | Permasert Red.Kupplung d63/d32mm SDR11 | 193.09 | EUR | 2022-05-01 | 1 | 1.6 | ST | 1 | 5 | 60 | 285 | 285B07 | 285B07003 | V430 |  | Permasert Red.Kupplung d63/d32mm SDR11 | 37110390 | Auslauf Artikel ohne Eratz |  | 10 | US | 39174000
158302068 | Permasert Endkappe blind d20mm SDR11 | 32.93 | EUR | 2022-05-01 | 1 | 0.1 | ST | 1 | 25 | 1500 | 285 | 285B07 | 285B07004 | V430 |  | Permasert Endkappe blind d20mm SDR11 | 37110390 | Auslauf Artikel ohne Eratz |  | 10 | US | 39174000
158302070 | Permasert Endkappe blind d32mm SDR11 | 45.72 | EUR | 2022-05-01 | 1 | 0.3 | ST | 1 | 25 | 60 | 285 | 285B07 | 285B07004 | V430 |  | Permasert Endkappe blind d32mm SDR11 | 37110390 | Auslauf angekündigt ohne Ersatz |  |  |  | 39174000
158302073 | Permasert Endkappe blind d63 | 199.34 | EUR | 2022-05-01 | 1 | 1.6 | ST | 1 | 10 | 56 | 285 | 285B07 | 285B07004 | V430 |  | Permasert Endkappe blind d63 | 37110390 | Auslauf angekündigt ohne Ersatz |  | 10 | US | 39174000
158302082 | Permasert Endkappe funktional d32 | 73.23 | EUR | 2022-05-01 | 1 | 0.4 | ST | 1 | 20 | 60 | 285 | 285B07 | 285B07004 | V430 |  | Permasert Endkappe funktional d32 | 37110390 | Auslauf Artikel ohne Eratz |  |  | US | 39174000
158302085 | Permasert Endkappe funktional d63 | 277.21 | EUR | 2022-05-01 | 1 | 2.2 | ST | 1 | 5 | 60 | 285 | 285B07 | 285B07004 | V430 |  | Permasert Endkappe funktional d63 | 37110390 | Auslauf angekündigt ohne Ersatz |  |  |  | 39174000
158302094 | Permasert Winkel 90° PE100 SDR11 d32 | 137.09 | EUR | 2022-05-01 | 1 | 0.7 | ST | 1 | 10 | 60 | 285 | 285B07 | 285B07006 | V430 |  | Permasert Winkel 90° PE100 SDR11 d32 | 37110390 | Auslauf Artikel ohne Eratz |  | 10 | US | 39174000
158302097 | Permasert Winkel 90° PE100 SDR11 d63 | 384.55 | EUR | 2022-05-01 | 1 | 2.7 | ST | 1 | 2 | 56 | 285 | 285B07 | 285B07006 | V430 |  | Permasert Winkel 90° PE100 SDR11 d63 | 37110390 | Auslauf Artikel ohne Eratz |  | 10 | US | 39174000
158302118 | PermaLock Anbohrschelle d63/d32 MOP10 | 380.05 | EUR | 2022-05-01 | 1 | 1.1 | ST | 1 | 10 | 60 | 285 | 285B08 | 285B08001 | V440 |  | PermaLock Anbohrschelle d63/d32 MOP10 | 37110390 | Auslauf angekündigt ohne Ersatz |  | 10 | US | 39174000
158302121 | PermaLock Anbohrschelle d63/d63 MOP10 | 503.36 | EUR | 2022-05-01 | 1 | 2.2 | ST | 1 | 5 | 40 | 285 | 285B08 | 285B08001 | V440 |  | PermaLock Anbohrschelle d63/d63 MOP10 | 37110390 | Auslauf Artikel ohne Eratz |  | 10 | US | 39174000
158302130 | PermaLock Anbohrschelle d90/d32 MOP10 | 413.54 | EUR | 2022-05-01 | 1 | 1.3 | ST | 1 | 5 | 60 | 285 | 285B08 | 285B08001 | V440 |  | PermaLock Anbohrschelle d90/d32 MOP10 | 37110390 | Auslauf angekündigt ohne Ersatz |  | 10 | US | 39174000
158302133 | PermaLock Anbohrschelle d90/d63 MOP10 | 562.5 | EUR | 2022-05-01 | 1 | 2.9 | ST | 1 | 5 | 56 | 285 | 285B08 | 285B08001 | V440 |  | PermaLock Anbohrschelle d90/d63 MOP10 | 37110390 | Auslauf Artikel ohne Eratz |  | 10 | US | 39174000
158302136 | PermaLock Anbohrschelle d110/d32 MOP10 | 500.99 | EUR | 2022-05-01 | 1 | 1.5 | ST | 1 | 5 | 60 | 285 | 285B08 | 285B08001 | V440 |  | PermaLock Anbohrschelle d110/d32 MOP10 | 37110390 | Auslauf angekündigt ohne Ersatz |  |  |  | 39174000
158302139 | PermaLock Anbohrschelle d110/d63 MOP10 | 649.75 | EUR | 2022-05-01 | 1 | 3.1 | ST | 1 | 5 | 56 | 285 | 285B08 | 285B08001 | V440 |  | PermaLock Anbohrschelle d110/d63 MOP10 | 37110390 | Auslauf Artikel ohne Eratz |  |  |  | 39174000
158302154 | PermaLock Anbohrschelle d160/d32 MOP10 | 427.5 | EUR | 2022-05-01 | 1 | 1.2 | ST | 1 | 10 | 32 | 285 | 285B08 | 285B08001 | V440 |  | PermaLock Anbohrschelle d160/d32 MOP10 | 37110390 | Auslauf Artikel ohne Eratz |  | 10 | US | 39174000
158302157 | PermaLock Anbohrschelle d160/d63 MOP10 | 575.69 | EUR | 2022-05-01 | 1 | 2.6 | ST | 1 | 5 | 40 | 285 | 285B08 | 285B08001 | V440 |  | PermaLock Anbohrschelle d160/d63 MOP10 | 37110390 | Auslauf Artikel ohne Eratz |  |  |  | 39174000
158302172 | PermaLock Anbohrschelle d225/d32 MOP10 | 431.19 | EUR | 2022-05-01 | 1 | 1.4 | ST | 1 | 10 | 42 | 285 | 285B08 | 285B08001 | V440 |  | PermaLock Anbohrschelle d225/d32 MOP10 | 37110390 | Auslauf Artikel ohne Eratz |  | 10 | US | 39174000
158302175 | PermaLock Anbohrschelle d225/d63 MOP10 | 579.5 | EUR | 2022-05-01 | 1 | 2.8 | ST | 1 | 5 | 40 | 285 | 285B08 | 285B08001 | V440 |  | PermaLock Anbohrschelle d225/d63 MOP10 | 37110390 | Auslauf Artikel ohne Eratz |  | 10 | US | 39174000
158302182 | PermaLock Anbohrschelle GSW d63/d32 | 477.61 | EUR | 2022-05-01 | 1 | 1.1 | ST | 1 | 10 | 60 | 285 | 285B08 | 285B08002 | V440 |  | PermaLock Anbohrschelle GSW d63/d32 | 37110390 | Auslauf angekündigt ohne Ersatz |  |  | US | 39174000
158302183 | PermaLock Anbohrschelle GSW d63/d63 | 768.81 | EUR | 2022-05-01 | 1 | 2.7 | ST | 1 | 5 | 40 | 285 | 285B08 | 285B08002 | V440 |  | PermaLock Anbohrschelle GSW d63/d63 | 37110390 | Auslauf Artikel ohne Eratz |  | 10 | US | 39174000
158302186 | PermaLock Anbohrschelle GSW d90/d32 | 511.09 | EUR | 2022-05-01 | 1 | 1.3 | ST | 1 | 5 | 60 | 285 | 285B08 | 285B08002 | V440 |  | PermaLock Anbohrschelle GSW d90/d32 | 37110390 | Auslauf angekündigt ohne Ersatz |  | 10 | US | 39174000
158302187 | PermaLock Anbohrschelle GSW d90/d63 | 827.89 | EUR | 2022-05-01 | 1 | 2.9 | ST | 1 | 5 | 56 | 285 | 285B08 | 285B08002 | V440 |  | PermaLock Anbohrschelle GSW d90/d63 | 37110390 | Auslauf Artikel ohne Eratz |  | 10 | US | 39174000
158302188 | PermaLock Anbohrschelle GSW d110/d32 | 589.8 | EUR | 2022-05-01 | 1 | 1.5 | ST | 1 | 5 | 60 | 285 | 285B08 | 285B08002 | V440 |  | PermaLock Anbohrschelle GSW d110/d32 | 37110390 | Auslauf angekündigt ohne Ersatz |  |  |  | 39174000
158302189 | PermaLock Anbohrschelle GSW d110/d63 | 915.16 | EUR | 2022-05-01 | 1 | 3.1 | ST | 1 | 5 | 56 | 285 | 285B08 | 285B08002 | V440 |  | PermaLock Anbohrschelle GSW d110/d63 | 37110390 | Auslauf Artikel ohne Eratz |  | 10 | US | 39174000
158302194 | PermaLock Anbohrschelle GSW d160/d32 | 524.75 | EUR | 2022-05-01 | 1 | 1.2 | ST | 1 | 10 | 32 | 285 | 285B08 | 285B08002 | V440 |  | PermaLock Anbohrschelle GSW d160/d32 | 37110390 | Auslauf angekündigt ohne Ersatz |  | 10 | US | 39174000
158302195 | PermaLock Anbohrschelle GSW d160/d63 | 841.04 | EUR | 2022-05-01 | 1 | 2.6 | ST | 1 | 5 | 40 | 285 | 285B08 | 285B08002 | V440 |  | PermaLock Anbohrschelle GSW d160/d63 | 37110390 | Auslauf Artikel ohne Eratz |  | 10 | US | 39174000
158302200 | PermaLock Anbohrschelle GSW d225/d32 | 528.73 | EUR | 2022-05-01 | 1 | 1.4 | ST | 1 | 10 | 42 | 285 | 285B08 | 285B08002 | V440 |  | PermaLock Anbohrschelle GSW d225/d32 | 37110390 | Auslauf Artikel ohne Eratz |  |  |  | 39174000
158302201 | PermaLock Anbohrschelle GSW d225/d63 | 841.04 | EUR | 2022-05-01 | 1 | 2.8 | ST | 1 | 5 | 40 | 285 | 285B08 | 285B08002 | V440 |  | PermaLock Anbohrschelle GSW d225/d63 | 37110390 | Auslauf Artikel ohne Eratz |  | 10 | US | 39174000
158302344 | Dichtstopf.Internal PMTT CAP ACETAL | 18.74 | EUR | 2022-05-01 | 1 | 0.1 | ST | 1 | 100 | 1 | 285 | 285B08 | 285B08001 | V440 |  | Dichtstopf.Internal PMTT CAP ACETAL | 37110390 | Auslauf angekündigt ohne Ersatz |  | 10 | US | 39174000
158302351 | Anfaser d20-d63 | 52.05 | EUR | 2022-05-01 | 1 | 0.3 | ST | 1 | 100 |  | 285 | 285B08 | 285B08003 | V440 |  | Anfaser d20-d63 | 21043290 | Auslauf Artikel ohne Eratz |  |  | US | 82031000
158400001 | KupplunEgal iJOINT PP EPDM-DVGW PN16 d20 | 13.39 | EUR | 2022-12-01 | 1 | 0.069 | ST | 10 | 150 | 1800 | 285 | 285A07 | 285A07001 | V420 | 8025351226963 | Kupplung, egal d 20 mm, PN 16 bar | 37060701 |  |  | 2 | IT | 39174000
158400002 | KupplunEgal iJOINT PP EPDM-DVGW PN16 d25 | 17.57 | EUR | 2022-12-01 | 1 | 0.101 | ST | 10 | 100 | 1200 | 285 | 285A07 | 285A07001 | V420 | 8025351226970 | Kupplung, egal d 25 mm, PN 16 bar | 37060701 |  |  | 2 | IT | 39174000
158400003 | KupplunEgal iJOINT PP EPDM-DVGW PN16 d32 | 21.26 | EUR | 2022-12-01 | 1 | 0.161 | ST | 10 | 70 | 840 | 285 | 285A07 | 285A07001 | V420 | 8025351226987 | Kupplung, egal d 32 mm, PN 16 bar | 37060701 |  |  | 2 | IT | 39174000
158400004 | KupplunEgal iJOINT PP EPDM-DVGW PN16 d40 | 36.65 | EUR | 2022-12-01 | 1 | 0.245 | ST | 55 |  | 660 | 285 | 285A07 | 285A07001 | V420 | 8025351226994 | Kupplung, egal d 40 mm, PN 16 bar | 37060701 |  |  | 2 | IT | 39174000
158400005 | KupplunEgal iJOINT PP EPDM-DVGW PN16 d50 | 50.53 | EUR | 2022-12-01 | 1 | 0.475 | ST | 25 |  | 300 | 285 | 285A07 | 285A07001 | V420 | 8025351227007 | Kupplung, egal d 50 mm, PN 16 bar | 37060701 |  |  | 2 | IT | 39174000
158400006 | KupplunEgal iJOINT PP EPDM-DVGW PN16 d63 | 69.03 | EUR | 2022-12-01 | 1 | 0.827 | ST | 15 |  | 180 | 285 | 285A07 | 285A07001 | V420 | 8025351227014 | Kupplung, egal d 63 mm, PN 16 bar | 37060701 |  |  | 2 | IT | 39174000
158400007 | KupplunEgal iJOINT PP EPDM-DVGW PN16 d75 | 125.39 | EUR | 2022-12-01 | 1 | 1.368 | ST | 12 |  | 144 | 285 | 285A07 | 285A07001 | V420 | 8025351227021 | Kupplung, egal d 75 mm, PN 16 bar | 37060701 |  |  | 2 | IT | 39174000
158400008 | KupplunEgal iJOINT PP EPDM-DVGW PN16 d90 | 239.85 | EUR | 2022-12-01 | 1 | 2.2 | ST | 4 |  | 48 | 285 | 285A07 | 285A07001 | V420 | 8025351227038 | Kupplung, egal d 90 mm, PN 16 bar | 37060701 |  |  | 2 | IT | 39174000
158400009 | KupplunEgal iJOINT EPDM-DVGW PN16 d110 | 303.49 | EUR | 2022-12-01 | 1 | 3.195 | ST | 3 |  | 36 | 285 | 285A07 | 285A07001 | V420 | 8025351227045 | Kupplung, egal d 110 mm, PN 16 bar | 37060701 |  |  | 2 | IT | 39174000
158400010 | ÜWinkel45AG iJOINT PN16 d20-1/2" | 12.26 | EUR | 2022-12-01 | 1 | 0.043 | ST | 10 | 150 | 1800 | 285 | 285A07 | 285A07001 | V420 | 8025351227052 | Übergangswinkel 45° Aussengewinde d 20 mm, R 1/2 inch | 37060501 |  |  | 10 | IT | 39174000
158400011 | ÜWinkel45AG iJOINT PN16 d25-3/4" | 14.18 | EUR | 2022-12-01 | 1 | 0.061 | ST | 10 | 150 | 1800 | 285 | 285A07 | 285A07001 | V420 | 8025351227069 | Übergangswinkel 45° Aussengewinde d 25 mm, R 3/4 inch | 37060501 |  |  | 10 | IT | 39174000
158400012 | ÜWinkel45AG iJOINT PN16 d32-1" | 17.94 | EUR | 2022-12-01 | 1 | 0.099 | ST | 10 | 100 | 1200 | 285 | 285A07 | 285A07001 | V420 | 8025351227076 | Übergangswinkel 45° Aussengewinde d 32 mm, R 1 inch | 37060501 |  |  | 2 | IT | 39174000
158400013 | ÜWinkel45AG iJOINT PN16 d40-1 1/4" | 28.15 | EUR | 2022-12-01 | 1 | 0.157 | ST | 50 |  | 600 | 285 | 285A07 | 285A07001 | V420 | 8025351227083 | Übergangswinkel 45° Aussengewinde d 40 mm, R 1 1/4 inch | 37060501 |  |  | 10 | IT | 39174000
158400014 | ÜWinkel45AG iJOINT PN16 d50-1 1/2" | 39.47 | EUR | 2022-12-01 | 1 | 0.293 | ST | 35 |  | 420 | 285 | 285A07 | 285A07001 | V420 | 8025351227090 | Übergangswinkel 45° Aussengewinde d 50 mm, R 1 1/2 inch | 37060501 |  |  | 10 | IT | 39174000
158400015 | ÜWinkel45AG iJOINT EPDM-DVGW PN16 d63-2" | 58.19 | EUR | 2022-12-01 | 1 | 0.52 | ST | 20 |  | 240 | 285 | 285A07 | 285A07001 | V420 | 8025351227106 | Übergangswinkel 45° Aussengewinde d 63 mm, R 2 inch | 37060501 |  |  | 10 | IT | 39174000
158400016 | Winkel 45° iJOINT PP EPDM-DVGW PN16 d20 | 15.04 | EUR | 2022-12-01 | 1 | 0.068 | ST | 10 | 150 | 1800 | 285 | 285A07 | 285A07001 | V420 | 8025351227113 | Winkel 45° d 20 mm, PN 16 bar | 37060501 |  |  | 10 | IT | 39174000
158400017 | Winkel 45° iJOINT PP EPDM-DVGW PN16 d25 | 22.01 | EUR | 2022-12-01 | 1 | 0.104 | ST | 10 | 90 | 1080 | 285 | 285A07 | 285A07001 | V420 | 8025351227120 | Winkel 45° d 25 mm, PN 16 bar | 37060501 |  |  | 2 | IT | 39174000
158400018 | Winkel 45° iJOINT PP EPDM-DVGW PN16 d32 | 27 | EUR | 2022-12-01 | 1 | 0.173 | ST | 10 | 60 | 720 | 285 | 285A07 | 285A07001 | V420 | 8025351227137 | Winkel 45° d 32 mm, PN 16 bar | 37060501 |  |  | 2 | IT | 39174000
158400019 | Winkel 45° iJOINT PP EPDM-DVGW PN16 d40 | 44.31 | EUR | 2022-12-01 | 1 | 0.262 | ST | 30 |  | 360 | 285 | 285A07 | 285A07001 | V420 | 8025351227168 | Winkel 45° d 40 mm, PN 16 bar | 37060501 |  |  | 2 | IT | 39174000
158400020 | Winkel 45° iJOINT PP EPDM-DVGW PN16 d50 | 58.92 | EUR | 2022-12-01 | 1 | 0.514 | ST | 20 |  | 240 | 285 | 285A07 | 285A07001 | V420 | 8025351227151 | Winkel 45° d 50 mm, PN 16 bar | 37060501 |  |  | 2 | IT | 39174000
158400021 | Winkel 45° iJOINT PP EPDM-DVGW PN16 d63 | 79.23 | EUR | 2022-12-01 | 1 | 0.9 | ST | 10 |  | 120 | 285 | 285A07 | 285A07001 | V420 | 8025351227144 | Winkel 45° d 63 mm, PN 16 bar | 37060501 |  |  | 2 | IT | 39174000
158400022 | ÜWinkel90IG iJOINT PN16 d20-1/2" | 11.25 | EUR | 2022-12-01 | 1 | 0.046 | ST | 10 | 180 | 2160 | 285 | 285A07 | 285A07001 | V420 | 8025351227175 | Übergangswinkel 90°, Innengewinde d 20 mm, Rp 1/2 inch | 37060501 |  |  | 2 | IT | 39174000
158400023 | ÜWinkel90IG iJOINT PN16 d20-3/4" | 11.25 | EUR | 2022-12-01 | 1 | 0.053 | ST | 10 | 180 | 2160 | 285 | 285A07 | 285A07001 | V420 | 8025351223955 | Übergangswinkel 90°, Innengewinde d 20 mm, Rp 3/4 inch | 37060501 |  |  | 2 | IT | 39174000
158400024 | ÜWinkel90IG iJOINT PN16 d25-1/2" | 12.84 | EUR | 2022-12-01 | 1 | 0.067 | ST | 10 | 150 | 1800 | 285 | 285A07 | 285A07001 | V420 | 8025351223962 | Übergangswinkel 90°, Innengewinde d 25 mm, Rp 1/2 inch | 37060501 |  |  | 2 | IT | 39174000
158400025 | ÜWinkel90IG iJOINT PN16 d25-3/4" | 12.84 | EUR | 2022-12-01 | 1 | 0.071 | ST | 10 | 150 | 1800 | 285 | 285A07 | 285A07001 | V420 | 8025351223979 | Übergangswinkel 90°, Innengewinde d 25 mm, Rp 3/4 inch | 37060501 |  |  | 2 | IT | 39174000
158400026 | ÜWinkel90IG iJOINT PN16 d25-1" | 12.84 | EUR | 2022-12-01 | 1 | 0.081 | ST | 10 | 120 | 1440 | 285 | 285A07 | 285A07001 | V420 | 8025351227199 | Übergangswinkel 90°, Innengewinde d 25 mm, Rp 1 inch | 37060501 |  |  | 2 | IT | 39174000
158400027 | ÜWinkel90IG iJOINT PN16 d32-1/2" | 16.32 | EUR | 2022-12-01 | 1 | 0.099 | ST | 10 | 110 | 1320 | 285 | 285A07 | 285A07001 | V420 | 8025351227182 | Übergangswinkel 90°, Innengewinde d 32 mm, Rp 1/2 inch | 37060501 |  |  | 2 | IT | 39174000
158400028 | ÜWinkel90IG iJOINT PN16 d32-3/4" | 16.32 | EUR | 2022-12-01 | 1 | 0.11 | ST | 10 | 110 | 1320 | 285 | 285A07 | 285A07001 | V420 | 8025351227205 | Übergangswinkel 90°, Innengewinde d 32 mm, Rp 3/4 inch | 37060501 |  |  | 2 | IT | 39174000
158400029 | ÜWinkel90IG iJOINT PN16 d32-1" | 16.32 | EUR | 2022-12-01 | 1 | 0.121 | ST | 10 | 100 | 1200 | 285 | 285A07 | 285A07001 | V420 | 8025351227212 | Übergangswinkel 90°, Innengewinde d 32 mm, Rp 1 inch | 37060501 |  |  | 2 | IT | 39174000
158400030 | ÜWinkel90IG iJOINT PN16 d32-1 1/4" | 16.32 | EUR | 2022-12-01 | 1 | 0.131 | ST | 10 | 90 | 1080 | 285 | 285A07 | 285A07001 | V420 | 8025351227229 | Übergangswinkel 90°, Innengewinde d 32 mm, Rp 1 1/4 inch | 37060501 |  |  | 2 | IT | 39174000
158400031 | ÜWinkel90IG iJOINT PN16 d40-3/4" | 25.56 | EUR | 2022-12-01 | 1 | 0.159 | ST | 70 |  | 840 | 285 | 285A07 | 285A07001 | V420 | 8025351227236 | Übergangswinkel 90°, Innengewinde d 40 mm, Rp 3/4 inch | 37060501 |  |  | 2 | IT | 39174000
158400032 | ÜWinkel90IG iJOINT PN16 d40-1" | 25.56 | EUR | 2022-12-01 | 1 | 0.176 | ST | 70 |  | 840 | 285 | 285A07 | 285A07001 | V420 | 8025351227250 | Übergangswinkel 90°, Innengewinde d 40 mm, Rp 1 inch | 37060501 |  |  | 2 | IT | 39174000
158400033 | ÜWinkel90IG iJOINT PN16 d40-1 1/4" | 25.56 | EUR | 2022-12-01 | 1 | 0.191 | ST | 70 |  | 840 | 285 | 285A07 | 285A07001 | V420 | 8025351227243 | Übergangswinkel 90°, Innengewinde d 40 mm, Rp 1 1/4 inch | 37060501 |  |  | 2 | IT | 39174000
158400034 | ÜWinkel90IG iJOINT PN16 d40-1 1/2" | 25.56 | EUR | 2022-12-01 | 1 | 0.2 | ST | 50 |  | 600 | 285 | 285A07 | 285A07001 | V420 | 8025351227267 | Übergangswinkel 90°, Innengewinde d 40 mm, Rp 1 1/2 inch | 37060501 |  |  | 2 | IT | 39174000
158400035 | ÜWinkel90IG iJOINT PN16 d50-1" | 41.44 | EUR | 2022-12-01 | 1 | 0.303 | ST | 30 |  | 360 | 285 | 285A07 | 285A07001 | V420 | 8025351227274 | Übergangswinkel 90°, Innengewinde d 50 mm, Rp 1 inch | 37060501 |  |  | 10 | IT | 39174000
158400036 | ÜWinkel90IG iJOINT PN16 d50-1 1/4" | 35.7 | EUR | 2022-12-01 | 1 | 0.324 | ST | 30 |  | 360 | 285 | 285A07 | 285A07001 | V420 | 8025351227304 | Übergangswinkel 90°, Innengewinde d 50 mm, Rp 1 1/4 inch | 37060501 |  |  | 2 | IT | 39174000
158400037 | ÜWinkel90IG iJOINT PN16 d50-1 1/2" | 36.65 | EUR | 2022-12-01 | 1 | 0.335 | ST | 30 |  | 360 | 285 | 285A07 | 285A07001 | V420 | 8025351227298 | Übergangswinkel 90°, Innengewinde d 50 mm, Rp 1 1/2 inch | 37060501 |  |  | 2 | IT | 39174000
158400038 | ÜWinkel90IG iJOINT PN16 d50-2" | 36.65 | EUR | 2022-12-01 | 1 | 0.371 | ST | 30 |  | 360 | 285 | 285A07 | 285A07001 | V420 | 8025351227281 | Übergangswinkel 90°, Innengewinde d 50 mm, Rp 2 inch | 37060501 |  |  | 2 | IT | 39174000
158400039 | ÜWinkel90IG iJOINT PN16 d63-1 1/4" | 50.61 | EUR | 2022-12-01 | 1 | 0.537 | ST | 15 |  | 180 | 285 | 285A07 | 285A07001 | V420 | 8025351227311 | Übergangswinkel 90°, Innengewinde d 63 mm, Rp 1 1/4 inch | 37060501 |  |  | 10 | IT | 39174000
158400040 | ÜWinkel90IG iJOINT PN16 d63-1 1/2" | 48.73 | EUR | 2022-12-01 | 1 | 0.561 | ST | 15 |  | 180 | 285 | 285A07 | 285A07001 | V420 | 8025351227328 | Übergangswinkel 90°, Innengewinde d 63 mm, Rp 1 1/2 inch | 37060501 |  |  | 2 | IT | 39174000
158400041 | ÜWinkel90IG iJOINT EPDM-DVGW PN16 d63-2" | 53.65 | EUR | 2022-12-01 | 1 | 0.604 | ST | 15 |  | 180 | 285 | 285A07 | 285A07001 | V420 | 8025351227335 | Übergangswinkel 90°, Innengewinde d 63 mm, Rp 2 inch | 37060501 |  |  | 2 | IT | 39174000
158400042 | ÜWinkel90IG iJOINT PN16 d75-2" | 86.38 | EUR | 2022-12-01 | 1 | 0.949 | ST | 12 |  | 144 | 285 | 285A07 | 285A07001 | V420 | 8025351227342 | Übergangswinkel 90°, Innengewinde d 75 mm, Rp 2 inch | 37060501 |  |  | 2 | IT | 39174000
158400043 | ÜWinkel90IG iJOINT PN16 d75-2 1/2" | 86.38 | EUR | 2022-12-01 | 1 | 1.003 | ST | 12 |  | 144 | 285 | 285A07 | 285A07001 | V420 | 8025351227359 | Übergangswinkel 90°, Innengewinde d 75 mm, Rp 2 1/2 inch | 37060501 |  |  | 2 | IT | 39174000
158400044 | ÜWinkel90IG iJOINT PN16 d75-3" | 86.38 | EUR | 2022-12-01 | 1 | 1.112 | ST | 10 |  | 120 | 285 | 285A07 | 285A07001 | V420 | 8025351227373 | Übergangswinkel 90°, Innengewinde d 75 mm, Rp 3 inch | 37060501 |  |  | 10 | IT | 39174000
158400045 | ÜWinkel90IG iJOINT PN10 d90-3" | 160.16 | EUR | 2022-12-01 | 1 | 1.615 | ST | 6 |  | 72 | 285 | 285A07 | 285A07001 | V420 | 8025351227380 | Übergangswinkel 90°, Innengewinde d 90 mm, Rp 3 inch | 37060501 |  |  | 2 | IT | 39174000
158400046 | ÜWinkel90IG iJOINT PN10 d110-4" | 268.92 | EUR | 2022-12-01 | 1 | 2.474 | ST | 3 |  | 36 | 285 | 285A07 | 285A07001 | V420 | 8025351227366 | Übergangswinkel 90°, Innengewinde d 110 mm, Rp 4 inch | 37060501 |  |  | 2 | IT | 39174000
158400047 | ÜWinkel90AG iJOINT PN16 d20-1/2" | 8.03 | EUR | 2022-12-01 | 1 | 0.044 | ST | 10 | 200 | 2400 | 285 | 285A07 | 285A07001 | V420 | 8025351227397 | Übergangswinkel 90° Aussengewinde d 20 mm, R 1/2 inch | 37060501 |  |  | 2 | IT | 39174000
158400048 | ÜWinkel90AG iJOINT PN16 d20-3/4" | 8.03 | EUR | 2022-12-01 | 1 | 0.046 | ST | 10 | 200 | 2400 | 285 | 285A07 | 285A07001 | V420 | 8025351227427 | Übergangswinkel 90° Aussengewinde d 20 mm, R 3/4 inch | 37060501 |  |  | 2 | IT | 39174000
158400049 | ÜWinkel90AG iJOINT PN16 d25-1/2" | 9.62 | EUR | 2022-12-01 | 1 | 0.061 | ST | 10 | 150 | 1800 | 285 | 285A07 | 285A07001 | V420 | 8025351224211 | Übergangswinkel 90° Aussengewinde d 25 mm, R 1/2 inch | 37060501 |  |  | 2 | IT | 39174000
158400050 | ÜWinkel90AG iJOINT PN16 d25-3/4" | 9.62 | EUR | 2022-12-01 | 1 | 0.067 | ST | 10 | 150 | 1800 | 285 | 285A07 | 285A07001 | V420 | 8025351227410 | Übergangswinkel 90° Aussengewinde d 25 mm, R 3/4 inch | 37060501 |  |  | 2 | IT | 39174000
158400051 | ÜWinkel90AG iJOINT PN16 d25-1" | 9.62 | EUR | 2022-12-01 | 1 | 0.07 | ST | 10 | 150 | 1800 | 285 | 285A07 | 285A07001 | V420 | 8025351227403 | Übergangswinkel 90° Aussengewinde d 25 mm, R 1 inch | 37060501 |  |  | 2 | IT | 39174000
158400052 | ÜWinkel90AG iJOINT PN16 d32-1/2" | 12.84 | EUR | 2022-12-01 | 1 | 0.096 | ST | 10 | 120 | 1440 | 285 | 285A07 | 285A07001 | V420 | 8025351227434 | Übergangswinkel 90° Aussengewinde d 32 mm, R 1/2 inch | 37060501 |  |  | 10 | IT | 39174000
158400053 | ÜWinkel90AG iJOINT PN16 d32-3/4" | 12.84 | EUR | 2022-12-01 | 1 | 0.1 | ST | 10 | 110 | 1320 | 285 | 285A07 | 285A07001 | V420 | 8025351227441 | Übergangswinkel 90° Aussengewinde d 32 mm, R 3/4 inch | 37060501 |  |  | 2 | IT | 39174000
158400054 | ÜWinkel90AG iJOINT PN16 d32-1" | 12.36 | EUR | 2022-12-01 | 1 | 0.109 | ST | 10 | 100 | 1200 | 285 | 285A07 | 285A07001 | V420 | 8025351227458 | Übergangswinkel 90° Aussengewinde d 32 mm, R 1 inch | 37060501 |  |  | 2 | IT | 39174000
158400055 | ÜWinkel90AG iJOINT PN16 d40-1" | 21.71 | EUR | 2022-12-01 | 1 | 0.16 | ST | 70 |  | 840 | 285 | 285A07 | 285A07001 | V420 | 8025351227496 | Übergangswinkel 90° Aussengewinde d 40 mm, R 1 inch | 37060501 |  |  | 2 | IT | 39174000
158400056 | ÜWinkel90AG iJOINT PN16 d40-1 1/4" | 23.13 | EUR | 2022-12-01 | 1 | 0.175 | ST | 70 |  | 840 | 285 | 285A07 | 285A07001 | V420 | 8025351227465 | Übergangswinkel 90° Aussengewinde d 40 mm, R 1 1/4 inch | 37060501 |  |  | 2 | IT | 39174000
158400057 | ÜWinkel90AG iJOINT PN16 d40-1 1/2" | 23.13 | EUR | 2022-12-01 | 1 | 0.176 | ST | 70 |  | 840 | 285 | 285A07 | 285A07001 | V420 | 8025351227472 | Übergangswinkel 90° Aussengewinde d 40 mm, R 1 1/2 inch | 37060501 |  |  | 2 | IT | 39174000
158400058 | ÜWinkel90AG iJOINT PN16 d50-1 1/4" | 29.25 | EUR | 2022-12-01 | 1 | 0.305 | ST | 45 |  | 540 | 285 | 285A07 | 285A07001 | V420 | 8025351227489 | Übergangswinkel 90° Aussengewinde d 50 mm, R 1 1/4 inch | 37060501 |  |  | 2 | IT | 39174000
158400059 | ÜWinkel90AG iJOINT PN16 d50-1 1/2" | 29.25 | EUR | 2022-12-01 | 1 | 0.316 | ST | 45 |  | 540 | 285 | 285A07 | 285A07001 | V420 | 8025351227526 | Übergangswinkel 90° Aussengewinde d 50 mm, R 1 1/2 inch | 37060501 |  |  | 2 | IT | 39174000
158400060 | ÜWinkel90AG iJOINT PN16 d63-1 1/4" | 42.29 | EUR | 2022-12-01 | 1 | 0.527 | ST | 25 |  | 300 | 285 | 285A07 | 285A07001 | V420 | 8025351227519 | Übergangswinkel 90° Aussengewinde d 63 mm, R 1 1/4 inch | 37060501 |  |  | 10 | IT | 39174000
158400061 | ÜWinkel90AG iJOINT PN16 d63-1 1/2" | 38.88 | EUR | 2022-12-01 | 1 | 0.538 | ST | 25 |  | 300 | 285 | 285A07 | 285A07001 | V420 | 8025351227502 | Übergangswinkel 90° Aussengewinde d 63 mm, R 1 1/2 inch | 37060501 |  |  | 2 | IT | 39174000
158400062 | ÜWinkel90AG iJOINT EPDM-DVGW PN16 d63-2" | 40.42 | EUR | 2022-12-01 | 1 | 0.562 | ST | 20 |  | 240 | 285 | 285A07 | 285A07001 | V420 | 8025351227533 | Übergangswinkel 90° Aussengewinde d 63 mm, R 2 inch | 37060501 |  |  | 2 | IT | 39174000
158400063 | ÜWinkel90AG iJOINT PN16 d63-2 1/2" | 42.29 | EUR | 2022-12-01 | 1 | 0.587 | ST | 15 |  | 180 | 285 | 285A07 | 285A07001 | V420 | 8025351227557 | Übergangswinkel 90° Aussengewinde d 63 mm, R 2 1/2 inch | 37060501 |  |  | 10 | IT | 39174000
158400064 | ÜWinkel90AG iJOINT PN16 d75-2 1/2" | 79.02 | EUR | 2022-12-01 | 1 | 0.95 | ST | 12 |  | 144 | 285 | 285A07 | 285A07001 | V420 | 8025351227540 | Übergangswinkel 90° Aussengewinde d 75 mm, R 2 1/2 inch | 37060501 |  |  | 2 | IT | 39174000
158400065 | ÜWinkel90AG iJOINT PN16 d75-3" | 79.02 | EUR | 2022-12-01 | 1 | 0.959 | ST | 10 |  | 120 | 285 | 285A07 | 285A07001 | V420 | 8025351224372 | Übergangswinkel 90° Aussengewinde d 75 mm, R 3 inch | 37060501 |  |  | 10 | IT | 39174000
158400066 | ÜWinkel90AG iJOINT PN16 d90-3" | 109.51 | EUR | 2022-12-01 | 1 | 1.512 | ST | 7 |  | 84 | 285 | 285A07 | 285A07001 | V420 | 8025351224396 | Übergangswinkel 90° Aussengewinde d 90 mm, R 3 inch | 37060501 |  |  | 2 | IT | 39174000
158400067 | ÜWinkel90AG iJOINT PN16 d90-4" | 109.51 | EUR | 2022-12-01 | 1 | 1.598 | ST | 7 |  | 84 | 285 | 285A07 | 285A07001 | V420 | 8025351224389 | Übergangswinkel 90° Aussengewinde d 90 mm, R 4 inch | 37060501 |  |  | 10 | IT | 39174000
158400068 | ÜWinkel90AG iJOINT PN16 d110-3" | 186.77 | EUR | 2022-12-01 | 1 | 2.204 | ST | 4 |  | 48 | 285 | 285A07 | 285A07001 | V420 | 8025351224419 | Übergangswinkel 90° Aussengewinde d 110 mm, R 3 inch | 37060501 |  |  | 10 | IT | 39174000
158400069 | ÜWinkel90AG iJOINT PN16 d110-4" | 186.77 | EUR | 2022-12-01 | 1 | 2.294 | ST | 2 |  | 24 | 285 | 285A07 | 285A07001 | V420 | 8025351224402 | Übergangswinkel 90° Aussengewinde d 110 mm, R 4 inch | 37060501 |  |  | 10 | IT | 39174000
158400070 | Winkel 90° iJOINT PP EPDM-DVGW PN16 d20 | 13.52 | EUR | 2022-12-01 | 1 | 0.075 | ST | 10 | 150 | 1800 | 285 | 285A07 | 285A07001 | V420 | 8025351224426 | Winkel 90° d 20 mm, PN 16 bar | 37060501 |  |  | 2 | IT | 39174000
158400071 | Winkel 90° iJOINT PP EPDM-DVGW PN16 d25 | 17.57 | EUR | 2022-12-01 | 1 | 0.104 | ST | 10 | 100 | 1200 | 285 | 285A07 | 285A07001 | V420 | 8025351224440 | Winkel 90° d 25 mm, PN 16 bar | 37060501 |  |  | 2 | IT | 39174000
158400072 | Winkel 90° iJOINT PP EPDM-DVGW PN16 d32 | 21.34 | EUR | 2022-12-01 | 1 | 0.17 | ST | 10 | 60 | 720 | 285 | 285A07 | 285A07001 | V420 | 8025351224433 | Winkel 90° d 32 mm, PN 16 bar | 37060501 |  |  | 2 | IT | 39174000
158400073 | Winkel 90° iJOINT PP EPDM-DVGW PN16 d40 | 36.65 | EUR | 2022-12-01 | 1 | 0.265 | ST | 30 |  | 360 | 285 | 285A07 | 285A07001 | V420 | 8025351224457 | Winkel 90° d 40 mm, PN 16 bar | 37060501 |  |  | 2 | IT | 39174000
158400074 | Winkel 90° iJOINT PP EPDM-DVGW PN16 d50 | 50.41 | EUR | 2022-12-01 | 1 | 0.517 | ST | 24 |  | 288 | 285 | 285A07 | 285A07001 | V420 | 8025351224464 | Winkel 90° d 50 mm, PN 16 bar | 37060501 |  |  | 2 | IT | 39174000
158400075 | Winkel 90° iJOINT PP EPDM-DVGW PN16 d63 | 69.58 | EUR | 2022-12-01 | 1 | 0.916 | ST | 10 |  | 120 | 285 | 285A07 | 285A07001 | V420 | 8025351224471 | Winkel 90° d 63 mm, PN 16 bar | 37060501 |  |  | 2 | IT | 39174000
158400076 | Winkel 90° iJOINT PP EPDM-DVGW PN16 d75 | 125.39 | EUR | 2022-12-01 | 1 | 1.516 | ST | 8 |  | 96 | 285 | 285A07 | 285A07001 | V420 | 8025351224495 | Winkel 90° d 75 mm, PN 16 bar | 37060501 |  |  | 2 | IT | 39174000
158400077 | Winkel 90° iJOINT PP EPDM-DVGW PN16 d90 | 260.04 | EUR | 2022-12-01 | 1 | 2.46 | ST | 3 |  | 36 | 285 | 285A07 | 285A07001 | V420 | 8025351224488 | Winkel 90° d 90 mm, PN 16 bar | 37060501 |  |  | 2 | IT | 39174000
158400078 | Winkel 90° iJOINT PP EPDM-DVGW PN16 d110 | 421.7 | EUR | 2022-12-01 | 1 | 3.638 | ST | 2 |  | 24 | 285 | 285A07 | 285A07001 | V420 | 8025351224501 | Winkel 90° d 110 mm, PN 16 bar | 37060501 |  |  | 2 | IT | 39174000
158400079 | Endkappe iJOINT PP EPDM-DVGW PN16 d20 | 8.78 | EUR | 2022-12-01 | 1 | 0.037 | ST | 10 | 250 | 3000 | 285 | 285A07 | 285A07001 | V420 | 8025351224518 | Endkappe d 20 mm, PN 16 bar | 37060517 |  |  | 2 | IT | 39174000
158400080 | Endkappe iJOINT PP EPDM-DVGW PN16 d25 | 9.99 | EUR | 2022-12-01 | 1 | 0.054 | ST | 10 | 180 | 2160 | 285 | 285A07 | 285A07001 | V420 | 8025351224525 | Endkappe d 25 mm, PN 16 bar | 37060517 |  |  | 2 | IT | 39174000
158400081 | Endkappe iJOINT PP EPDM-DVGW PN16 d32 | 12.84 | EUR | 2022-12-01 | 1 | 0.087 | ST | 10 | 130 | 1560 | 285 | 285A07 | 285A07001 | V420 | 8025351224556 | Endkappe d 32 mm, PN 16 bar | 37060517 |  |  | 2 | IT | 39174000
158400082 | Endkappe iJOINT PP EPDM-DVGW PN16 d40 | 23.53 | EUR | 2022-12-01 | 1 | 0.136 | ST | 100 |  | 1200 | 285 | 285A07 | 285A07001 | V420 | 8025351224549 | Endkappe d 40 mm, PN 16 bar | 37060517 |  |  | 2 | IT | 39174000
158400083 | Endkappe iJOINT PP EPDM-DVGW PN16 d50 | 32.26 | EUR | 2022-12-01 | 1 | 0.267 | ST | 55 |  | 660 | 285 | 285A07 | 285A07001 | V420 | 8025351224532 | Endkappe d 50 mm, PN 16 bar | 37060517 |  |  | 2 | IT | 39174000
158400084 | Endkappe iJOINT PP EPDM-DVGW PN16 d63 | 42.38 | EUR | 2022-12-01 | 1 | 0.471 | ST | 30 |  | 360 | 285 | 285A07 | 285A07001 | V420 | 8025351224563 | Endkappe d 63 mm, PN 16 bar | 37060517 |  |  | 2 | IT | 39174000
158400085 | Endkappe iJOINT PP EPDM-DVGW PN16 d75 | 80.26 | EUR | 2022-12-01 | 1 | 0.791 | ST | 18 |  | 216 | 285 | 285A07 | 285A07001 | V420 | 8025351224570 | Endkappe d 75 mm, PN 16 bar | 37060517 |  |  | 2 | IT | 39174000
158400086 | Endkappe iJOINT PP EPDM-DVGW PN16 d90 | 155.98 | EUR | 2022-12-01 | 1 | 1.268 | ST | 8 |  | 96 | 285 | 285A07 | 285A07001 | V420 | 8025351224587 | Endkappe d 90 mm, PN 16 bar | 37060517 |  |  | 2 | IT | 39174000
158400087 | Endkappe iJOINT PP EPDM-DVGW PN16 d110 | 203.77 | EUR | 2022-12-01 | 1 | 1.901 | ST | 6 |  | 72 | 285 | 285A07 | 285A07001 | V420 | 8025351224594 | Endkappe d 110 mm, PN 16 bar | 37060517 |  |  | 2 | IT | 39174000
158400088 | ÜKupplungIG iJOINT PN16 d20-1/2" | 7.92 | EUR | 2022-12-01 | 1 | 0.043 | ST | 10 | 220 | 2640 | 285 | 285A07 | 285A07001 | V420 | 8025351224600 | Übergangskupplung Innengewinde d 20 mm, Rp 1/2 inch | 37060701 |  |  | 2 | IT | 39174000
158400089 | ÜKupplungIG iJOINT PN16 d20-3/4" | 7.92 | EUR | 2022-12-01 | 1 | 0.048 | ST | 10 | 200 | 2400 | 285 | 285A07 | 285A07001 | V420 | 8025351224617 | Übergangskupplung Innengewinde d 20 mm, Rp 3/4 inch | 37060701 |  |  | 2 | IT | 39174000
158400090 | ÜKupplungIG iJOINT PN16 d25-1/2" | 9.62 | EUR | 2022-12-01 | 1 | 0.061 | ST | 10 | 170 | 2040 | 285 | 285A07 | 285A07001 | V420 | 8025351224624 | Übergangskupplung Innengewinde d 25 mm, Rp 1/2 inch | 37060701 |  |  | 2 | IT | 39174000
158400091 | ÜKupplungIG iJOINT PN16 d25-3/4" | 9.62 | EUR | 2022-12-01 | 1 | 0.065 | ST | 10 | 170 | 2040 | 285 | 285A07 | 285A07001 | V420 | 8025351224631 | Übergangskupplung Innengewinde d 25 mm, Rp 3/4 inch | 37060701 |  |  | 2 | IT | 39174000
158400092 | ÜKupplungIG iJOINT EPDM-DVGW PN16 d25-1" | 9.62 | EUR | 2022-12-01 | 1 | 0.075 | ST | 10 | 150 | 1800 | 285 | 285A07 | 285A07001 | V420 | 8025351224648 | Übergangskupplung Innengewinde d 25 mm, Rp 1 inch | 37060701 |  |  | 2 | IT | 39174000
158400093 | ÜKupplungIG iJOINT PN16 d32-3/4" | 12.84 | EUR | 2022-12-01 | 1 | 0.097 | ST | 10 | 110 | 1320 | 285 | 285A07 | 285A07001 | V420 | 8025351224655 | Übergangskupplung Innengewinde d 32 mm, Rp 3/4 inch | 37060701 |  |  | 2 | IT | 39174000
158400094 | ÜKupplungIG iJOINT EPDM-DVGW PN16 d32-1" | 12.84 | EUR | 2022-12-01 | 1 | 0.105 | ST | 10 | 110 | 1320 | 285 | 285A07 | 285A07001 | V420 | 8025351224662 | Übergangskupplung Innengewinde d 32 mm, Rp 1 inch | 37060701 |  |  | 2 | IT | 39174000
158400095 | ÜKupplungIG iJOINT PN16 d32-1 1/4" | 12.84 | EUR | 2022-12-01 | 1 | 0.118 | ST | 10 | 100 | 1200 | 285 | 285A07 | 285A07001 | V420 | 8025351224679 | Übergangskupplung Innengewinde d 32 mm, Rp 1 1/4 inch | 37060701 |  |  | 2 | IT | 39174000
158400096 | ÜKupplungIG iJOINT EPDM-DVGW PN16 d40-1" | 22.01 | EUR | 2022-12-01 | 1 | 0.155 | ST | 90 |  | 1080 | 285 | 285A07 | 285A07001 | V420 | 8025351224686 | Übergangskupplung Innengewinde d 40 mm, Rp 1 inch | 37060701 |  |  | 2 | IT | 39174000
158400097 | ÜKupplungIG iJOINT PN16 d40-1 1/4" | 22.01 | EUR | 2022-12-01 | 1 | 0.163 | ST | 90 |  | 1080 | 285 | 285A07 | 285A07001 | V420 | 8025351224693 | Übergangskupplung Innengewinde d 40 mm, Rp 1 1/4 inch | 37060701 |  |  | 2 | IT | 39174000
158400098 | ÜKupplungIG iJOINT PN16 d40-1 1/2" | 22.01 | EUR | 2022-12-01 | 1 | 0.172 | ST | 90 |  | 1080 | 285 | 285A07 | 285A07001 | V420 | 8025351224709 | Übergangskupplung Innengewinde d 40 mm, Rp 1 1/2 inch | 37060701 |  |  | 2 | IT | 39174000
158400099 | ÜKupplungIG iJOINT EPDM-DVGW PN16 d50-1" | 27.86 | EUR | 2022-12-01 | 1 | 0.281 | ST | 45 |  | 540 | 285 | 285A07 | 285A07001 | V420 | 8025351224716 | Übergangskupplung Innengewinde d 50 mm, Rp 1 inch | 37060701 |  |  | 2 | IT | 39174000
158400100 | ÜKupplungIG iJOINT + PP PN16 d50-1 1/4" | 31.52 | EUR | 2022-12-01 | 1 | 0.286 | ST | 45 |  | 540 | 285 | 285A07 | 285A07001 | V420 | 8025351224723 | Übergangskupplung Innengewinde d 50 mm, Rp 1 1/4 inch | 37060701 |  |  | 2 | IT | 39174000
158400101 | ÜKupplungIG iJOINT PN16 d50-1 1/2" | 31.52 | EUR | 2022-12-01 | 1 | 0.298 | ST | 45 |  | 540 | 285 | 285A07 | 285A07001 | V420 | 8025351224747 | Übergangskupplung Innengewinde d 50 mm, Rp 1 1/2 inch | 37060701 |  |  | 2 | IT | 39174000
158400102 | ÜKupplungIG iJOINT EPDM-DVGW PN16 d50-2" | 31.52 | EUR | 2022-12-01 | 1 | 0.327 | ST | 40 |  | 480 | 285 | 285A07 | 285A07001 | V420 | 8025351224730 | Übergangskupplung Innengewinde d 50 mm, Rp 2 inch | 37060701 |  |  | 2 | IT | 39174000
158400103 | ÜKupplungIG iJOINT PN16 d63-1 1/2" | 42.13 | EUR | 2022-12-01 | 1 | 0.491 | ST | 25 |  | 300 | 285 | 285A07 | 285A07001 | V420 | 8025351224754 | Übergangskupplung Innengewinde d 63 mm, Rp 1 1/2 inch | 37060701 |  |  | 2 | IT | 39174000
158400104 | ÜKupplungIG iJOINT EPDM-DVGW PN16 d63-2" | 42.13 | EUR | 2022-12-01 | 1 | 0.515 | ST | 25 |  | 300 | 285 | 285A07 | 285A07001 | V420 | 8025351224778 | Übergangskupplung Innengewinde d 63 mm, Rp 2 inch | 37060701 |  |  | 2 | IT | 39174000
158400105 | ÜKupplungIG iJOINT PN16 d63-2 1/2" | 42.13 | EUR | 2022-12-01 | 1 | 0.564 | ST | 18 |  | 216 | 285 | 285A07 | 285A07001 | V420 | 8025351224761 | Übergangskupplung Innengewinde d 63 mm, Rp 2 1/2 inch | 37060701 |  |  | 10 | IT | 39174000
158400106 | ÜKupplungIG iJOINT EPDM-DVGW PN16 d75-2" | 84.98 | EUR | 2022-12-01 | 1 | 0.824 | ST | 18 |  | 216 | 285 | 285A07 | 285A07001 | V420 | 8025351224792 | Übergangskupplung Innengewinde d 75 mm, Rp 2 inch | 37060701 |  |  | 2 | IT | 39174000
158400107 | ÜKupplungIG iJOINT PN16 d75-2 1/2" | 84.98 | EUR | 2022-12-01 | 1 | 0.758 | ST | 18 |  | 216 | 285 | 285A07 | 285A07001 | V420 | 8025351224815 | Übergangskupplung Innengewinde d 75 mm, Rp 2 1/2 inch | 37060701 |  |  | 2 | IT | 39174000
158400108 | ÜKupplungIG iJOINT EPDM-DVGW PN16 d75-3" | 84.98 | EUR | 2022-12-01 | 1 | 0.925 | ST | 16 |  | 192 | 285 | 285A07 | 285A07001 | V420 | 8025351224785 | Übergangskupplung Innengewinde d 75 mm, Rp 3 inch | 37060701 |  |  | 10 | IT | 39174000
158400109 | ÜKupplungIG iJOINT EPDM-DVGW PN16 d90-2" | 161.29 | EUR | 2022-12-01 | 1 | 1.277 | ST | 8 |  | 96 | 285 | 285A07 | 285A07001 | V420 | 8025351224808 | Übergangskupplung Innengewinde d 90 mm, Rp 2 inch | 37060701 |  |  | 2 | IT | 39174000
158400110 | ÜKupplungIG iJOINT PN16 d90-2 1/2" | 161.29 | EUR | 2022-12-01 | 1 | 1.32 | ST | 8 |  | 96 | 285 | 285A07 | 285A07001 | V420 | 8025351224822 | Übergangskupplung Innengewinde d 90 mm, Rp 2 1/2 inch | 37060701 |  |  | 2 | IT | 39174000
158400111 | ÜKupplungIG iJOINT EPDM-DVGW PN10 d90-3" | 161.29 | EUR | 2022-12-01 | 1 | 1.357 | ST | 8 |  | 96 | 285 | 285A07 | 285A07001 | V420 | 8025351224846 | Übergangskupplung Innengewinde d 90 mm, Rp 3 inch | 37060701 |  |  | 2 | IT | 39174000
158400112 | ÜKupplungIG iJOINT PN10 d110-3" | 219.07 | EUR | 2022-12-01 | 1 | 1.94 | ST | 6 |  | 72 | 285 | 285A07 | 285A07001 | V420 | 8025351224839 | Übergangskupplung Innengewinde d 110 mm, Rp 3 inch | 37060701 |  |  | 2 | IT | 39174000
158400113 | ÜKupplungIG iJOINT PN10 d110-4" | 219.07 | EUR | 2022-12-01 | 1 | 2.046 | ST | 6 |  | 72 | 285 | 285A07 | 285A07001 | V420 | 8025351224853 | Übergangskupplung Innengewinde d 110 mm, Rp 4 inch | 37060701 |  |  | 2 | IT | 39174000
158400114 | VerschrFlan iJOINT PN16 d50-1 1/2" | 86.21 | EUR | 2022-12-01 | 1 | 1.129 | ST | 16 |  | 192 | 285 | 285A07 | 285A07001 | V420 | 8025351224860 | Verschraubung mit Flansch in Metall d 50 mm, DN 1 1/2 inch | 37060701 |  |  | 10 | IT | 39174000
158400115 | VerschrFlan iJOINT EPDM-DVGW PN16 d50-2" | 86.21 | EUR | 2022-12-01 | 1 | 1.166 | ST | 16 |  | 192 | 285 | 285A07 | 285A07001 | V420 | 8025351224877 | Verschraubung mit Flansch in Metall d 50 mm, DN 2 inch | 37060701 |  |  | 10 | IT | 39174000
158400116 | VerschrFlan iJOINT EPDM-DVGW PN16 d63-2" | 103.47 | EUR | 2022-12-01 | 1 | 1.322 | ST | 12 |  | 144 | 285 | 285A07 | 285A07001 | V420 | 8025351224884 | Verschraubung mit Flansch in Metall d 63 mm, DN 2 inch | 37060701 |  |  | 2 | IT | 39174000
158400117 | VerschrFlan iJOINT PN16 d63-2 1/2" | 116.16 | EUR | 2022-12-01 | 1 | 1.694 | ST | 12 |  | 144 | 285 | 285A07 | 285A07001 | V420 | 8025351224891 | Verschraubung mit Flansch in Metall d 63 mm, DN 2 1/2 inch | 37060701 |  |  | 2 | IT | 39174000
158400118 | VerschrFlan iJOINT PN16 d75-2 1/2" | 128.23 | EUR | 2022-12-01 | 1 | 1.959 | ST | 8 |  | 96 | 285 | 285A07 | 285A07001 | V420 | 8025351224907 | Verschraubung mit Flansch in Metall d 75 mm, DN 2 1/2 inch | 37060701 |  |  | 2 | IT | 39174000
158400119 | VerschrFlan iJOINT EPDM-DVGW PN16 d75-3" | 128.23 | EUR | 2022-12-01 | 1 | 2.153 | ST | 6 |  | 72 | 285 | 285A07 | 285A07001 | V420 | 8025351224914 | Verschraubung mit Flansch in Metall d 75 mm, DN 3 inch | 37060701 |  |  | 2 | IT | 39174000
158400120 | VerschrFlan iJOINT EPDM-DVGW PN16 d90-3" | 174.69 | EUR | 2022-12-01 | 1 | 2.563 | ST | 6 |  | 72 | 285 | 285A07 | 285A07001 | V420 | 8025351224921 | Verschraubung mit Flansch in Metall d 90 mm, DN 3 inch | 37060701 |  |  | 2 | IT | 39174000
158400121 | VerschrFlan iJOINT EPDM-DVGW PN16 d90-4" | 174.69 | EUR | 2022-12-01 | 1 | 2.708 | ST | 6 |  | 72 | 285 | 285A07 | 285A07001 | V420 | 8025351224938 | Verschraubung mit Flansch in Metall d 90 mm, DN 4 inch | 37060701 |  |  | 10 | IT | 39174000
158400122 | VerschrFlan iJOINT PN16 d110-4" | 294.77 | EUR | 2022-12-01 | 1 | 3.142 | ST | 6 |  | 72 | 285 | 285A07 | 285A07001 | V420 | 8025351224945 | Verschraubung mit Flansch in Metall d 110 mm, DN 4 inch | 37060701 |  |  | 2 | IT | 39174000
158400123 | ÜKupplungAG iJOINT PN16 d20-1/2" | 7.92 | EUR | 2022-12-01 | 1 | 0.039 | ST | 10 | 220 | 2640 | 285 | 285A07 | 285A07001 | V420 | 8025351224952 | Übergangskupplung Aussengewinde d 20 mm, R 1/2 inch | 37060701 |  |  | 2 | IT | 39174000
158400124 | ÜKupplungAG iJOINT PN16 d20-3/4" | 7.92 | EUR | 2022-12-01 | 1 | 0.04 | ST | 10 | 220 | 2640 | 285 | 285A07 | 285A07001 | V420 | 8025351224969 | Übergangskupplung Aussengewinde d 20 mm, R 3/4 inch | 37060701 |  |  | 2 | IT | 39174000
158400125 | ÜKupplungAG iJOINT EPDM-DVGW PN16 d20-1" | 7.92 | EUR | 2022-12-01 | 1 | 0.042 | ST | 10 | 220 | 2640 | 285 | 285A07 | 285A07001 | V420 | 8025351224976 | Übergangskupplung Aussengewinde d 20 mm, R 1 inch | 37060701 |  |  | 2 | IT | 39174000
158400126 | ÜKupplungAG iJOINT PN16 d25-1/2" | 9.62 | EUR | 2022-12-01 | 1 | 0.057 | ST | 10 | 180 | 2160 | 285 | 285A07 | 285A07001 | V420 | 8025351224983 | Übergangskupplung Aussengewinde d 25 mm, R 1/2 inch | 37060701 |  |  | 2 | IT | 39174000
158400127 | ÜKupplungAG iJOINT PN16 d25-3/4" | 9.62 | EUR | 2022-12-01 | 1 | 0.057 | ST | 10 | 180 | 2160 | 285 | 285A07 | 285A07001 | V420 | 8025351225003 | Übergangskupplung Aussengewinde d 25 mm, R 3/4 inch | 37060701 |  |  | 2 | IT | 39174000
158400128 | ÜKupplungAG iJOINT EPDM-DVGW PN16 d25-1" | 9.62 | EUR | 2022-12-01 | 1 | 0.06 | ST | 10 | 170 | 2040 | 285 | 285A07 | 285A07001 | V420 | 8025351224990 | Übergangskupplung Aussengewinde d 25 mm, R 1 inch | 37060701 |  |  | 2 | IT | 39174000
158400129 | ÜKupplungAG iJOINT PN16 d32-3/4" | 12.84 | EUR | 2022-12-01 | 1 | 0.09 | ST | 10 | 120 | 1440 | 285 | 285A07 | 285A07001 | V420 | 8025351225010 | Übergangskupplung Aussengewinde d 32 mm, R 3/4 inch | 37060701 |  |  | 2 | IT | 39174000
158400130 | ÜKupplungAG iJOINT EPDM-DVGW PN16 d32-1" | 12.84 | EUR | 2022-12-01 | 1 | 0.091 | ST | 10 | 120 | 1440 | 285 | 285A07 | 285A07001 | V420 | 8025351225034 | Übergangskupplung Aussengewinde d 32 mm, R 1 inch | 37060701 |  |  | 2 | IT | 39174000
158400131 | ÜKupplungAG iJOINT PN16 d32-1 1/4" | 12.84 | EUR | 2022-12-01 | 1 | 0.095 | ST | 10 | 120 | 1440 | 285 | 285A07 | 285A07001 | V420 | 8025351225027 | Übergangskupplung Aussengewinde d 32 mm, R 1 1/4 inch | 37060701 |  |  | 2 | IT | 39174000
158400132 | ÜKupplungAG iJOINT PN16 d32-1 1/2" | 18.32 | EUR | 2022-12-01 | 1 | 0.098 | ST | 10 | 110 | 1320 | 285 | 285A07 | 285A07001 | V420 | 8025351225041 | Übergangskupplung Aussengewinde d 32 mm, R 1 1/2 inch | 37060701 |  |  | 2 | IT | 39174000
158400133 | ÜKupplungAG iJOINT EPDM-DVGW PN16 d40-1" | 22.01 | EUR | 2022-12-01 | 1 | 0.141 | ST | 90 |  | 1080 | 285 | 285A07 | 285A07001 | V420 | 8025351225058 | Übergangskupplung Aussengewinde d 40 mm, R 1 inch | 37060701 |  |  | 2 | IT | 39174000
158400134 | ÜKupplungAG iJOINT PN16 d40-1 1/4" | 22.01 | EUR | 2022-12-01 | 1 | 0.145 | ST | 90 |  | 1080 | 285 | 285A07 | 285A07001 | V420 | 8025351225065 | Übergangskupplung Aussengewinde d 40 mm, R 1 1/4 inch | 37060701 |  |  | 2 | IT | 39174000
158400135 | ÜKupplungAG iJOINT PN16 d40-1 1/2" | 22.01 | EUR | 2022-12-01 | 1 | 0.144 | ST | 90 |  | 1080 | 285 | 285A07 | 285A07001 | V420 | 8025351225072 | Übergangskupplung Aussengewinde d 40 mm, R 1 1/2 inch | 37060701 |  |  | 2 | IT | 39174000
158400136 | ÜKupplungAG iJOINT EPDM-DVGW PN16 d40-2" | 22.01 | EUR | 2022-12-01 | 1 | 0.155 | ST | 80 |  | 960 | 285 | 285A07 | 285A07001 | V420 | 8025351225089 | Übergangskupplung Aussengewinde d 40 mm, R 2 inch | 37060701 |  |  | 2 | IT | 39174000
158400137 | ÜKupplungAG iJOINT EPDM-DVGW PN16 d50-1" | 27.86 | EUR | 2022-12-01 | 1 | 0.269 | ST | 50 |  | 600 | 285 | 285A07 | 285A07001 | V420 | 8025351225096 | Übergangskupplung Aussengewinde d 50 mm, R 1 inch | 37060701 |  |  | 2 | IT | 39174000
158400138 | ÜKupplungAG iJOINT PN16 d50-1 1/4" | 31.52 | EUR | 2022-12-01 | 1 | 0.252 | ST | 50 |  | 600 | 285 | 285A07 | 285A07001 | V420 | 8025351225102 | Übergangskupplung Aussengewinde d 50 mm, R 1 1/4 inch | 37060701 |  |  | 2 | IT | 39174000
158400139 | ÜKupplungAG iJOINT PN16 d50-1 1/2" | 31.52 | EUR | 2022-12-01 | 1 | 0.276 | ST | 50 |  | 600 | 285 | 285A07 | 285A07001 | V420 | 8025351225119 | Übergangskupplung Aussengewinde d 50 mm, R 1 1/2 inch | 37060701 |  |  | 2 | IT | 39174000
158400140 | ÜKupplungAG iJOINT EPDM-DVGW PN16 d50-2" | 31.52 | EUR | 2022-12-01 | 1 | 0.283 | ST | 50 |  | 600 | 285 | 285A07 | 285A07001 | V420 | 8025351225126 | Übergangskupplung Aussengewinde d 50 mm, R 2 inch | 37060701 |  |  | 2 | IT | 39174000
158400141 | ÜKupplungAG iJOINT PN16 d63-1 1/2" | 42.13 | EUR | 2022-12-01 | 1 | 0.471 | ST | 30 |  | 360 | 285 | 285A07 | 285A07001 | V420 | 8025351225133 | Übergangskupplung Aussengewinde d 63 mm, R 1 1/2 inch | 37060701 |  |  | 2 | IT | 39174000
158400142 | ÜKupplungAG iJOINT EPDM-DVGW PN16 d63-2" | 42.13 | EUR | 2022-12-01 | 1 | 0.47 | ST | 30 |  | 360 | 285 | 285A07 | 285A07001 | V420 | 8025351225140 | Übergangskupplung Aussengewinde d 63 mm, R 2 inch | 37060701 |  |  | 2 | IT | 39174000
158400143 | ÜKupplungAG iJOINT PN16 d63-2 1/2" | 42.13 | EUR | 2022-12-01 | 1 | 0.476 | ST | 25 |  | 300 | 285 | 285A07 | 285A07001 | V420 | 8025351225157 | Übergangskupplung Aussengewinde d 63 mm, R 2 1/2 inch | 37060701 |  |  | 2 | IT | 39174000
158400144 | ÜKupplungAG iJOINT EPDM-DVGW PN16 d75-2" | 84.98 | EUR | 2022-12-01 | 1 | 0.773 | ST | 18 |  | 216 | 285 | 285A07 | 285A07001 | V420 | 8025351225164 | Übergangskupplung Aussengewinde d 75 mm, R 2 inch | 37060701 |  |  | 2 | IT | 39174000
158400145 | ÜKupplungAG iJOINT PN16 d75-2 1/2" | 84.98 | EUR | 2022-12-01 | 1 | 0.782 | ST | 18 |  | 216 | 285 | 285A07 | 285A07001 | V420 | 8025351225171 | Übergangskupplung Aussengewinde d 75 mm, R 2 1/2 inch | 37060701 |  |  | 2 | IT | 39174000
158400146 | ÜKupplungAG iJOINT EPDM-DVGW PN16 d75-3" | 84.98 | EUR | 2022-12-01 | 1 | 0.788 | ST | 18 |  | 216 | 285 | 285A07 | 285A07001 | V420 | 8025351225188 | Übergangskupplung Aussengewinde d 75 mm, R 3 inch | 37060701 |  |  | 2 | IT | 39174000
158400147 | ÜKupplungAG iJOINT EPDM-DVGW PN16 d90-2" | 161.29 | EUR | 2022-12-01 | 1 | 1.247 | ST | 8 |  | 96 | 285 | 285A07 | 285A07001 | V420 | 8025351225195 | Übergangskupplung Aussengewinde d 90 mm, R 2 inch | 37060701 |  |  | 2 | IT | 39174000
158400148 | ÜKupplungAG iJOINT PN16 d90-2 1/2" | 161.29 | EUR | 2022-12-01 | 1 | 1.248 | ST | 8 |  | 96 | 285 | 285A07 | 285A07001 | V420 | 8025351225225 | Übergangskupplung Aussengewinde d 90 mm, R 2 1/2 inch | 37060701 |  |  | 2 | IT | 39174000
158400149 | ÜKupplungAG iJOINT EPDM-DVGW PN16 d90-3" | 161.29 | EUR | 2022-12-01 | 1 | 1.251 | ST | 8 |  | 96 | 285 | 285A07 | 285A07001 | V420 | 8025351225201 | Übergangskupplung Aussengewinde d 90 mm, R 3 inch | 37060701 |  |  | 2 | IT | 39174000
158400150 | ÜKupplungAG iJOINT EPDM-DVGW PN16 d90-4" | 161.29 | EUR | 2022-12-01 | 1 | 1.319 | ST | 8 |  | 96 | 285 | 285A07 | 285A07001 | V420 | 8025351225218 | Übergangskupplung Aussengewinde d 90 mm, R 4 inch | 37060701 |  |  | 2 | IT | 39174000
158400151 | ÜKupplungAG iJOINT PN16 d110-3" | 177.88 | EUR | 2022-12-01 | 1 | 1.821 | ST | 6 |  | 72 | 285 | 285A07 | 285A07001 | V420 | 8025351225232 | Übergangskupplung Aussengewinde d 110 mm, R 3 inch | 37060701 |  |  | 2 | IT | 39174000
158400152 | ÜKupplungAG iJOINT PN16 d110-4" | 177.88 | EUR | 2022-12-01 | 1 | 1.858 | ST | 6 |  | 72 | 285 | 285A07 | 285A07001 | V420 | 8025351225249 | Übergangskupplung Aussengewinde d 110 mm, R 4 inch | 37060701 |  |  | 2 | IT | 39174000
158400153 | KupplungRed iJOINT PN16 d25-d20 | 17.38 | EUR | 2022-12-01 | 1 | 0.088 | ST | 10 | 120 | 1440 | 285 | 285A07 | 285A07001 | V420 | 8025351225256 | Kupplung, reduziert d 25 mm, d-d 25 ‐ 20 mm | 37060514 |  |  | 2 | IT | 39174000
158400154 | KupplungRed iJOINT PN16 d32-d20 | 21.26 | EUR | 2022-12-01 | 1 | 0.122 | ST | 10 | 90 | 1080 | 285 | 285A07 | 285A07001 | V420 | 8025351225263 | Kupplung, reduziert d 32 mm, d-d 32 ‐ 20 mm | 37060514 |  |  | 2 | IT | 39174000
158400155 | KupplungRed iJOINT PN16 d32-d25 | 21.26 | EUR | 2022-12-01 | 1 | 0.137 | ST | 10 | 90 | 1080 | 285 | 285A07 | 285A07001 | V420 | 8025351225270 | Kupplung, reduziert d 32 mm, d-d 32 ‐ 25 mm | 37060514 |  |  | 2 | IT | 39174000
158400156 | KupplungRed iJOINT PN16 d40-d25 | 36.65 | EUR | 2022-12-01 | 1 | 0.183 | ST | 65 |  | 780 | 285 | 285A07 | 285A07001 | V420 | 8025351225294 | Kupplung, reduziert d 40 mm, d-d 40 ‐ 25 mm | 37060514 |  |  | 2 | IT | 39174000
158400157 | KupplungRed iJOINT PN16 d40-d32 | 36.65 | EUR | 2022-12-01 | 1 | 0.21 | ST | 65 |  | 780 | 285 | 285A07 | 285A07001 | V420 | 8025351225287 | Kupplung, reduziert d 40 mm, d-d 40 ‐ 32 mm | 37060514 |  |  | 2 | IT | 39174000
158400158 | KupplungRed iJOINT PN16 d50-d32 | 50.53 | EUR | 2022-12-01 | 1 | 0.34 | ST | 40 |  | 480 | 285 | 285A07 | 285A07001 | V420 | 8025351225317 | Kupplung, reduziert d 50 mm, d-d 50 ‐ 32 mm | 37060514 |  |  | 2 | IT | 39174000
158400159 | KupplungRed iJOINT PN16 d50-d40 | 50.53 | EUR | 2022-12-01 | 1 | 0.376 | ST | 35 |  | 420 | 285 | 285A07 | 285A07001 | V420 | 8025351225300 | Kupplung, reduziert d 50 mm, d-d 50 ‐ 40 mm | 37060514 |  |  | 2 | IT | 39174000
158400160 | KupplungRed iJOINT PN16 d63-d32 | 71.11 | EUR | 2022-12-01 | 1 | 0.543 | ST | 20 |  | 240 | 285 | 285A07 | 285A07001 | V420 | 8025351225324 | Kupplung, reduziert d 63 mm, d-d 63 ‐ 32 mm | 37060514 |  |  | 2 | IT | 39174000
158400161 | KupplungRed iJOINT PN16 d63-d40 | 71.11 | EUR | 2022-12-01 | 1 | 0.583 | ST | 20 |  | 240 | 285 | 285A07 | 285A07001 | V420 | 8025351225331 | Kupplung, reduziert d 63 mm, d-d 63 ‐ 40 mm | 37060514 |  |  | 2 | IT | 39174000
158400162 | KupplungRed iJOINT PN16 d63-d50 | 69.03 | EUR | 2022-12-01 | 1 | 0.676 | ST | 18 |  | 216 | 285 | 285A07 | 285A07001 | V420 | 8025351225355 | Kupplung, reduziert d 63 mm, d-d 63 ‐ 50 mm | 37060514 |  |  | 2 | IT | 39174000
158400163 | KupplungRed iJOINT PN16 d75-d50 | 134.65 | EUR | 2022-12-01 | 1 | 0.993 | ST | 15 |  | 180 | 285 | 285A07 | 285A07001 | V420 | 8025351225348 | Kupplung, reduziert d 75 mm, d-d 75 ‐ 50 mm | 37060514 |  |  | 2 | IT | 39174000
158400164 | KupplungRed iJOINT PN16 d75-d63 | 125.39 | EUR | 2022-12-01 | 1 | 1.182 | ST | 12 |  | 144 | 285 | 285A07 | 285A07001 | V420 | 8025351225362 | Kupplung, reduziert d 75 mm, d-d 75 ‐ 63 mm | 37060514 |  |  | 2 | IT | 39174000
158400165 | KupplungRed iJOINT PN16 d90-d63 | 239.85 | EUR | 2022-12-01 | 1 | 1.603 | ST | 8 |  | 96 | 285 | 285A07 | 285A07001 | V420 | 8025351225379 | Kupplung, reduziert d 90 mm, d-d 90 ‐ 63 mm | 37060514 |  |  | 2 | IT | 39174000
158400166 | KupplungRed iJOINT PN16 d90-d75 | 239.85 | EUR | 2022-12-01 | 1 | 1.859 | ST | 6 |  | 72 | 285 | 285A07 | 285A07001 | V420 | 8025351225386 | Kupplung, reduziert d 90 mm, d-d 90 ‐ 75 mm | 37060514 |  |  | 2 | IT | 39174000
158400167 | KupplungRed iJOINT PN16 d110-d90 | 291.39 | EUR | 2022-12-01 | 1 | 2.822 | ST | 3 |  | 36 | 285 | 285A07 | 285A07001 | V420 | 8025351225393 | Kupplung, reduziert d 110 mm, d-d 110 ‐ 90 mm | 37060514 |  |  | 2 | IT | 39174000
158400168 | RepKupplung iJOINT PP EPDM-DVGW PN16 d20 | 13.39 | EUR | 2022-12-01 | 1 | 0.075 | ST | 10 | 140 | 1680 | 285 | 285A07 | 285A07001 | V420 | 8025351225409 | Reparaturkupplung (ohne Mittenanschlag) d 20 mm, PN 16 bar | 37060518 |  |  | 2 | IT | 39174000
158400169 | RepKupplung iJOINT PP EPDM-DVGW PN16 d25 | 17.57 | EUR | 2022-12-01 | 1 | 0.111 | ST | 10 | 100 | 1200 | 285 | 285A07 | 285A07001 | V420 | 8025351225416 | Reparaturkupplung (ohne Mittenanschlag) d 25 mm, PN 16 bar | 37060518 |  |  | 2 | IT | 39174000
158400170 | RepKupplung iJOINT PP EPDM-DVGW PN16 d32 | 21.26 | EUR | 2022-12-01 | 1 | 0.184 | ST | 10 | 50 | 600 | 285 | 285A07 | 285A07001 | V420 | 8025351225423 | Reparaturkupplung (ohne Mittenanschlag) d 32 mm, PN 16 bar | 37060518 |  |  | 2 | IT | 39174000
158400171 | RepKupplung iJOINT PP EPDM-DVGW PN16 d40 | 36.65 | EUR | 2022-12-01 | 1 | 0.284 | ST | 35 |  | 420 | 285 | 285A07 | 285A07001 | V420 | 8025351225430 | Reparaturkupplung (ohne Mittenanschlag) d 40 mm, PN 16 bar | 37060518 |  |  | 2 | IT | 39174000
158400172 | RepKupplung iJOINT PP EPDM-DVGW PN16 d50 | 50.53 | EUR | 2022-12-01 | 1 | 0.535 | ST | 24 |  | 288 | 285 | 285A07 | 285A07001 | V420 | 8025351225447 | Reparaturkupplung (ohne Mittenanschlag) d 50 mm, PN 16 bar | 37060518 |  |  | 2 | IT | 39174000
158400173 | RepKupplung iJOINT PP EPDM-DVGW PN16 d63 | 69.03 | EUR | 2022-12-01 | 1 | 0.949 | ST | 14 |  | 168 | 285 | 285A07 | 285A07001 | V420 | 8025351225461 | Reparaturkupplung (ohne Mittenanschlag) d 63 mm, PN 16 bar | 37060518 |  |  | 2 | IT | 39174000
158400174 | RepKupplung iJOINT PP EPDM-DVGW PN16 d75 | 125.39 | EUR | 2022-12-01 | 1 | 1.573 | ST | 8 |  | 96 | 285 | 285A07 | 285A07001 | V420 | 8025351225454 | Reparaturkupplung (ohne Mittenanschlag) d 75 mm, PN 16 bar | 37060518 |  |  | 2 | IT | 39174000
158400175 | RepKupplung iJOINT PP EPDM-DVGW PN16 d90 | 239.85 | EUR | 2022-12-01 | 1 | 2.561 | ST | 4 |  | 48 | 285 | 285A07 | 285A07001 | V420 | 8025351225478 | Reparaturkupplung (ohne Mittenanschlag) d 90 mm, PN 16 bar | 37060518 |  |  | 2 | IT | 39174000
158400176 | RepKupplung iJOINT PP EPDM-DVG PN16 d110 | 303.49 | EUR | 2022-12-01 | 1 | 3.866 | ST | 2 |  | 24 | 285 | 285A07 | 285A07001 | V420 | 8025351225492 | Reparaturkupplung (ohne Mittenanschlag) d 110 mm, PN 16 bar | 37060518 |  |  | 2 | IT | 39174000
158400177 | Üg T 90° IG iJOINT PN16 d20-1/2" | 15.96 | EUR | 2022-12-01 | 1 | 0.084 | ST | 10 | 100 | 1200 | 285 | 285A07 | 285A07001 | V420 | 8025351225485 | Übergangs-T-Stück 90°, Innengewinde d 20 mm, Rp 1/2 inch | 37060506 |  |  | 2 | IT | 39174000
158400178 | Üg T 90° IG iJOINT PN16 d20-3/4" | 15.96 | EUR | 2022-12-01 | 1 | 0.086 | ST | 10 | 100 | 1200 | 285 | 285A07 | 285A07001 | V420 | 8025351225508 | Übergangs-T-Stück 90°, Innengewinde d 20 mm, Rp 3/4 inch | 37060506 |  |  | 2 | IT | 39174000
158400179 | Üg T 90° IG iJOINT PN16 d25-1/2" | 19.93 | EUR | 2022-12-01 | 1 | 0.114 | ST | 10 | 80 | 960 | 285 | 285A07 | 285A07001 | V420 | 8025351225515 | Übergangs-T-Stück 90°, Innengewinde d 25 mm, Rp 1/2 inch | 37060506 |  |  | 2 | IT | 39174000
158400180 | Üg T 90° IG iJOINT PN16 d25-3/4" | 19.93 | EUR | 2022-12-01 | 1 | 0.119 | ST | 10 | 80 | 960 | 285 | 285A07 | 285A07001 | V420 | 8025351225522 | Übergangs-T-Stück 90°, Innengewinde d 25 mm, Rp 3/4 inch | 37060506 |  |  | 2 | IT | 39174000
158400181 | Üg T 90° IG iJOINT PN16 d25-1" | 19.93 | EUR | 2022-12-01 | 1 | 0.132 | ST | 10 | 70 | 840 | 285 | 285A07 | 285A07001 | V420 | 8025351225539 | Übergangs-T-Stück 90°, Innengewinde d 25 mm, Rp 1 inch | 37060506 |  |  | 2 | IT | 39174000
158400182 | Üg T 90° IG iJOINT PN16 d32-1/2" | 23.98 | EUR | 2022-12-01 | 1 | 0.202 | ST | 10 | 50 | 600 | 285 | 285A07 | 285A07001 | V420 | 8025351225546 | Übergangs-T-Stück 90°, Innengewinde d 32 mm, Rp 1/2 inch | 37060506 |  |  | 2 | IT | 39174000
158400183 | Üg T 90° IG iJOINT PN16 d32-3/4" | 23.98 | EUR | 2022-12-01 | 1 | 0.19 | ST | 10 | 50 | 600 | 285 | 285A07 | 285A07001 | V420 | 8025351225553 | Übergangs-T-Stück 90°, Innengewinde d 32 mm, Rp 3/4 inch | 37060506 |  |  | 2 | IT | 39174000
158400184 | Üg T 90° IG iJOINT PN16 d32-1" | 23.98 | EUR | 2022-12-01 | 1 | 0.213 | ST | 10 | 50 | 600 | 285 | 285A07 | 285A07001 | V420 | 8025351225560 | Übergangs-T-Stück 90°, Innengewinde d 32 mm, Rp 1 inch | 37060506 |  |  | 2 | IT | 39174000
158400185 | Üg T 90° IG iJOINT PN16 d32-1 1/4" | 23.98 | EUR | 2022-12-01 | 1 | 0.214 | ST | 10 | 50 | 600 | 285 | 285A07 | 285A07001 | V420 | 8025351225577 | Übergangs-T-Stück 90°, Innengewinde d 32 mm, Rp 1 1/4 inch | 37060506 |  |  | 2 | IT | 39174000
158400186 | Üg T 90° IG iJOINT PN16 d40-3/4" | 47.04 | EUR | 2022-12-01 | 1 | 0.284 | ST | 35 |  | 420 | 285 | 285A07 | 285A07001 | V420 | 8025351225584 | Übergangs-T-Stück 90°, Innengewinde d 40 mm, Rp 3/4 inch | 37060506 |  |  | 2 | IT | 39174000
158400187 | Üg T 90° IG iJOINT PN16 d40-1" | 47.04 | EUR | 2022-12-01 | 1 | 0.301 | ST | 35 |  | 420 | 285 | 285A07 | 285A07001 | V420 | 8025351225591 | Übergangs-T-Stück 90°, Innengewinde d 40 mm, Rp 1 inch | 37060506 |  |  | 2 | IT | 39174000
158400188 | Üg T 90° IG iJOINT PN16 d40-1 1/4" | 47.04 | EUR | 2022-12-01 | 1 | 0.311 | ST | 35 |  | 420 | 285 | 285A07 | 285A07001 | V420 | 8025351225614 | Übergangs-T-Stück 90°, Innengewinde d 40 mm, Rp 1 1/4 inch | 37060506 |  |  | 2 | IT | 39174000
158400189 | Üg T 90° IG iJOINT PN16 d40-1 1/2" | 47.04 | EUR | 2022-12-01 | 1 | 0.327 | ST | 35 |  | 420 | 285 | 285A07 | 285A07001 | V420 | 8025351225607 | Übergangs-T-Stück 90°, Innengewinde d 40 mm, Rp 1 1/2 inch | 37060506 |  |  | 2 | IT | 39174000
158400190 | Üg T 90° IG iJOINT PN16 d50-1" | 56.65 | EUR | 2022-12-01 | 1 | 0.553 | ST | 22 |  | 264 | 285 | 285A07 | 285A07001 | V420 | 8025351225621 | Übergangs-T-Stück 90°, Innengewinde d 50 mm, Rp 1 inch | 37060506 |  |  | 2 | IT | 39174000
158400191 | Üg T 90° IG iJOINT PN16 d50-1 1/4" | 59.2 | EUR | 2022-12-01 | 1 | 0.57 | ST | 22 |  | 264 | 285 | 285A07 | 285A07001 | V420 | 8025351225638 | Übergangs-T-Stück 90°, Innengewinde d 50 mm, Rp 1 1/4 inch | 37060506 |  |  | 10 | IT | 39174000
158400192 | Üg T 90° IG iJOINT PN16 d50-1 1/2" | 59.2 | EUR | 2022-12-01 | 1 | 0.588 | ST | 22 |  | 264 | 285 | 285A07 | 285A07001 | V420 | 8025351225645 | Übergangs-T-Stück 90°, Innengewinde d 50 mm, Rp 1 1/2 inch | 37060506 |  |  | 2 | IT | 39174000
158400193 | Üg T 90° IG iJOINT PN16 d50-2" | 59.2 | EUR | 2022-12-01 | 1 | 0.618 | ST | 18 |  | 216 | 285 | 285A07 | 285A07001 | V420 | 8025351225669 | Übergangs-T-Stück 90°, Innengewinde d 50 mm, Rp 2 inch | 37060506 |  |  | 2 | IT | 39174000
158400194 | Üg T 90° IG iJOINT PN16 d63-1 1/4" | 84.02 | EUR | 2022-12-01 | 1 | 0.981 | ST | 10 |  | 120 | 285 | 285A07 | 285A07001 | V420 | 8025351225652 | Übergangs-T-Stück 90°, Innengewinde d 63 mm, Rp 1 1/4 inch | 37060506 |  |  | 2 | IT | 39174000
158400195 | Üg T 90° IG iJOINT PN16 d63-1 1/2" | 79.51 | EUR | 2022-12-01 | 1 | 0.9 | ST | 10 |  | 120 | 285 | 285A07 | 285A07001 | V420 | 8025351225690 | Übergangs-T-Stück 90°, Innengewinde d 63 mm, Rp 1 1/2 inch | 37060506 |  |  | 2 | IT | 39174000
158400196 | Üg T 90° IG iJOINT EPDM-DVGW PN16 d63-2" | 79.51 | EUR | 2022-12-01 | 1 | 1.047 | ST | 10 |  | 120 | 285 | 285A07 | 285A07001 | V420 | 8025351225683 | Übergangs-T-Stück 90°, Innengewinde d 63 mm, Rp 2 inch | 37060506 |  |  | 2 | IT | 39174000
158400197 | Üg T 90° IG iJOINT PN16 d75-2 1/2" | 126.36 | EUR | 2022-12-01 | 1 | 1.713 | ST | 6 |  | 72 | 285 | 285A07 | 285A07001 | V420 | 8025351225676 | Übergangs-T-Stück 90°, Innengewinde d 75 mm, Rp 2 1/2 inch | 37060506 |  |  | 2 | IT | 39174000
158400198 | Üg T 90° IG iJOINT PN10 d90-3" | 268.92 | EUR | 2022-12-01 | 1 | 2.792 | ST | 3 |  | 36 | 285 | 285A07 | 285A07001 | V420 | 8025351225706 | Übergangs-T-Stück 90°, Innengewinde d 90 mm, Rp 3 inch | 37060506 |  |  | 2 | IT | 39174000
158400199 | Üg T 90° IG iJOINT PN10 d110-4" | 354.84 | EUR | 2022-12-01 | 1 | 4.216 | ST | 2 |  | 24 | 285 | 285A07 | 285A07001 | V420 | 8025351225720 | Übergangs-T-Stück 90°, Innengewinde d 110 mm, Rp 4 inch | 37060506 |  |  | 2 | IT | 39174000
158400200 | T 90° Red iJOINT PN16 d20-d25 | 25.42 | EUR | 2022-12-01 | 1 | 0.122 | ST | 10 | 70 | 900 | 285 | 285A07 | 285A07001 | V420 | 8025351225713 | T 90° reduziert-vergrößert d-d-d 20 ‐ 25 ‐ 20 mm, PN 16 bar | 37060506 |  |  | 10 | IT | 39174000
158400201 | T 90° Red iJOINT EPDM-DVGW PN16 d25-32 | 25.42 | EUR | 2022-12-01 | 1 | 0.191 | ST | 10 | 50 | 600 | 285 | 285A07 | 285A07001 | V420 | 8025351225737 | T 90° reduziert-vergrößert d-d-d 25 ‐ 32 ‐ 25 mm, PN 16 bar | 37060506 |  |  | 2 | IT | 39174000
158400202 | Üg T 90° AG iJOINT PN16 d20-1/2" | 15.1 | EUR | 2022-12-01 | 1 | 0.076 | ST | 10 | 120 | 1440 | 285 | 285A07 | 285A07001 | V420 | 8025351225744 | Übergangs-T-90° Aussengewinde d 20 mm, R 1/2 inch | 37060506 |  |  | 10 | IT | 39174000
158400203 | Üg T 90° AG iJOINT PN16 d20-3/4" | 15.1 | EUR | 2022-12-01 | 1 | 0.082 | ST | 10 | 120 | 1440 | 285 | 285A07 | 285A07001 | V420 | 8025351225751 | Übergangs-T-90° Aussengewinde d 20 mm, R 3/4 inch | 37060506 |  |  | 2 | IT | 39174000
158400204 | Üg T 90° AG iJOINT PN16 d25-1/2" | 19.27 | EUR | 2022-12-01 | 1 | 0.115 | ST | 10 | 80 | 960 | 285 | 285A07 | 285A07001 | V420 | 8025351225768 | Übergangs-T-90° Aussengewinde d 25 mm, R 1/2 inch | 37060506 |  |  | 10 | IT | 39174000
158400205 | Üg T 90° AG iJOINT PN16 d25-3/4" | 19.27 | EUR | 2022-12-01 | 1 | 0.118 | ST | 10 | 80 | 960 | 285 | 285A07 | 285A07001 | V420 | 8025351225782 | Übergangs-T-90° Aussengewinde d 25 mm, R 3/4 inch | 37060506 |  |  | 2 | IT | 39174000
158400206 | Üg T 90° AG iJOINT PN16 d25-1" | 19.27 | EUR | 2022-12-01 | 1 | 0.123 | ST | 10 | 80 | 960 | 285 | 285A07 | 285A07001 | V420 | 8025351225775 | Übergangs-T-90° Aussengewinde d 25 mm, R 1 inch | 37060506 |  |  | 2 | IT | 39174000
158400207 | Üg T 90° AG iJOINT PN16 d32-3/4" | 20.77 | EUR | 2022-12-01 | 1 | 0.18 | ST | 10 | 60 | 720 | 285 | 285A07 | 285A07001 | V420 | 8025351225829 | Übergangs-T-90° Aussengewinde d 32 mm, R 3/4 inch | 37060506 |  |  | 10 | IT | 39174000
158400208 | Üg T 90° AG iJOINT PN16 d32-1" | 20.77 | EUR | 2022-12-01 | 1 | 0.191 | ST | 10 | 50 | 600 | 285 | 285A07 | 285A07001 | V420 | 8025351225799 | Übergangs-T-90° Aussengewinde d 32 mm, R 1 inch | 37060506 |  |  | 2 | IT | 39174000
158400209 | Üg T 90° AG iJOINT PN16 d40-3/4" | 42.38 | EUR | 2022-12-01 | 1 | 0.282 | ST | 45 |  | 540 | 285 | 285A07 | 285A07001 | V420 | 8025351225836 | Übergangs-T-90° Aussengewinde d 40 mm, R 3/4 inch | 37060506 |  |  | 2 | IT | 39174000
158400210 | Üg T 90° AG iJOINT PN16 d40-1 1/4" | 42.38 | EUR | 2022-12-01 | 1 | 0.298 | ST | 30 |  | 360 | 285 | 285A07 | 285A07001 | V420 | 8025351225812 | Übergangs-T-90° Aussengewinde d 40 mm, R 1 1/4 inch | 37060506 |  |  | 2 | IT | 39174000
158400211 | Üg T 90° AG iJOINT PN16 d40-1 1/2" | 44.95 | EUR | 2022-12-01 | 1 | 0.304 | ST | 30 |  | 360 | 285 | 285A07 | 285A07001 | V420 | 8025351225805 | Übergangs-T-90° Aussengewinde d 40 mm, R 1 1/2 inch | 37060506 |  |  | 10 | IT | 39174000
158400212 | Üg T 90° AG iJOINT PN16 d50-3/4" | 54.11 | EUR | 2022-12-01 | 1 | 0.534 | ST | 16 |  | 192 | 285 | 285A07 | 285A07001 | V420 | 8025351225867 | Übergangs-T-90° Aussengewinde d 50 mm, R 3/4 inch | 37060506 |  |  | 2 | IT | 39174000
158400213 | Üg T 90° AG iJOINT PN16 d50-1 1/4" | 60.84 | EUR | 2022-12-01 | 1 | 0.55 | ST | 16 |  | 192 | 285 | 285A07 | 285A07001 | V420 | 8025351225843 | Übergangs-T-90° Aussengewinde d 50 mm, R 1 1/4 inch | 37060506 |  |  | 10 | IT | 39174000
158400214 | Üg T 90° AG iJOINT PN16 d50-1 1/2" | 54.11 | EUR | 2022-12-01 | 1 | 0.558 | ST | 16 |  | 192 | 285 | 285A07 | 285A07001 | V420 | 8025351225850 | Übergangs-T-90° Aussengewinde d 50 mm, R 1 1/2 inch | 37060506 |  |  | 2 | IT | 39174000
158400215 | Üg T 90° AG iJOINT PN16 d63-1 1/4" | 81.02 | EUR | 2022-12-01 | 1 | 0.978 | ST | 8 |  | 96 | 285 | 285A07 | 285A07001 | V420 | 8025351225874 | Übergangs-T-90° Aussengewinde d 63 mm, R 1 1/4 inch | 37060506 |  |  | 10 | IT | 39174000
158400216 | Üg T 90° AG iJOINT PN16 d63-1 1/2" | 81.02 | EUR | 2022-12-01 | 1 | 0.982 | ST | 8 |  | 96 | 285 | 285A07 | 285A07001 | V420 | 8025351225881 | Übergangs-T-90° Aussengewinde d 63 mm, R 1 1/2 inch | 37060506 |  |  | 10 | IT | 39174000
158400217 | Üg T 90° AG iJOINT EPDM-DVGW PN16 d63-2" | 81.68 | EUR | 2022-12-01 | 1 | 0.985 | ST | 8 |  | 96 | 285 | 285A07 | 285A07001 | V420 | 8025351225904 | Übergangs-T-90° Aussengewinde d 63 mm, R 2 inch | 37060506 |  |  | 2 | IT | 39174000
158400218 | Üg T 90° AG iJOINT PN16 d63-2 1/2" | 81.02 | EUR | 2022-12-01 | 1 | 1.024 | ST | 8 |  | 96 | 285 | 285A07 | 285A07001 | V420 | 8025351225898 | Übergangs-T-90° Aussengewinde d 63 mm, R 2 1/2 inch | 37060506 |  |  | 10 | IT | 39174000
158400219 | Üg T 90° AG iJOINT PN16 d75-2 1/2" | 98.58 | EUR | 2022-12-01 | 1 | 1.63 | ST | 7 |  | 84 | 285 | 285A07 | 285A07001 | V420 | 8025351225911 | Übergangs-T-90° Aussengewinde d 75 mm, R 2 1/2 inch | 37060506 |  |  | 10 | IT | 39174000
158400220 | Üg T 90° AG iJOINT PN16 d75-3" | 103.47 | EUR | 2022-12-01 | 1 | 1.674 | ST | 6 |  | 72 | 285 | 285A07 | 285A07001 | V420 | 8025351225928 | Übergangs-T-90° Aussengewinde d 75 mm, R 3 inch | 37060506 |  |  | 10 | IT | 39174000
158400221 | Üg T 90° AG iJOINT PN16 d90-3" | 129.34 | EUR | 2022-12-01 | 1 | 2.697 | ST | 2 |  | 24 | 285 | 285A07 | 285A07001 | V420 | 8025351225935 | Übergangs-T-90° Aussengewinde d 90 mm, R 3 inch | 37060506 |  |  | 10 | IT | 39174000
158400222 | Üg T 90° AG iJOINT PN16 d110-4" | 165.81 | EUR | 2022-12-01 | 1 | 4.072 | ST | 2 |  | 24 | 285 | 285A07 | 285A07001 | V420 | 8025351225942 | Übergangs-T-90° Aussengewinde d 110 mm, R 4 inch | 37060506 |  |  | 10 | IT | 39174000
158400223 | T 90° Egal iJOINT PP EPDM-DVGW PN16 d20 | 18.97 | EUR | 2022-12-01 | 1 | 0.105 | ST | 10 | 100 | 1200 | 285 | 285A07 | 285A07001 | V420 | 8025351225959 | T-Stück 90°, egal d 20 mm, PN 16 bar | 37060506 |  |  | 2 | IT | 39174000
158400224 | T 90° Egal iJOINT PP EPDM-DVGW PN16 d25 | 25.42 | EUR | 2022-12-01 | 1 | 0.159 | ST | 10 | 70 | 840 | 285 | 285A07 | 285A07001 | V420 | 8025351225966 | T-Stück 90°, egal d 25 mm, PN 16 bar | 37060506 |  |  | 2 | IT | 39174000
158400225 | T 90° Egal iJOINT PP EPDM-DVGW PN16 d32 | 32.96 | EUR | 2022-12-01 | 1 | 0.248 | ST | 10 | 40 | 480 | 285 | 285A07 | 285A07001 | V420 | 8025351225973 | T-Stück 90°, egal d 32 mm, PN 16 bar | 37060506 |  |  | 2 | IT | 39174000
158400226 | T 90° Egal iJOINT PP EPDM-DVGW PN16 d40 | 56.65 | EUR | 2022-12-01 | 1 | 0.396 | ST | 30 |  | 360 | 285 | 285A07 | 285A07001 | V420 | 8025351225980 | T-Stück 90°, egal d 40 mm, PN 16 bar | 37060506 |  |  | 2 | IT | 39174000
158400227 | T 90° Egal iJOINT PP EPDM-DVGW PN16 d50 | 58.36 | EUR | 2022-12-01 | 1 | 0.751 | ST | 12 |  | 144 | 285 | 285A07 | 285A07001 | V420 | 8025351225997 | T-Stück 90°, egal d 50 mm, PN 16 bar | 37060506 |  |  | 2 | IT | 39174000
158400228 | T 90° Egal iJOINT PP EPDM-DVGW PN16 d63 | 97.08 | EUR | 2022-12-01 | 1 | 1.363 | ST | 8 |  | 96 | 285 | 285A07 | 285A07001 | V420 | 8025351226000 | T-Stück 90°, egal d 63 mm, PN 16 bar | 37060506 |  |  | 2 | IT | 39174000
158400229 | T 90° Egal iJOINT PP EPDM-DVGW PN16 d75 | 168.26 | EUR | 2022-12-01 | 1 | 2.212 | ST | 5 |  | 60 | 285 | 285A07 | 285A07001 | V420 | 8025351226017 | T-Stück 90°, egal d 75 mm, PN 16 bar | 37060506 |  |  | 2 | IT | 39174000
158400230 | T 90° Egal iJOINT PP EPDM-DVGW PN16 d90 | 335.78 | EUR | 2022-12-01 | 1 | 3.618 | ST | 2 |  | 24 | 285 | 285A07 | 285A07001 | V420 | 8025351226024 | T-Stück 90°, egal d 90 mm, PN 16 bar | 37060506 |  |  | 2 | IT | 39174000
158400231 | T 90° Egal iJOINT EPDM-DVGW PN16 d110 | 400.93 | EUR | 2022-12-01 | 1 | 5.448 | ST | 1 |  | 12 | 285 | 285A07 | 285A07001 | V420 | 8025351226031 | T-Stück 90°, egal d 110 mm, PN 16 bar | 37060506 |  |  | 2 | IT | 39174000
158400232 | T 90° Red iJOINT PN16 d25-d20 | 25.42 | EUR | 2022-12-01 | 1 | 0.142 | ST | 10 | 70 | 840 | 285 | 285A07 | 285A07001 | V420 | 8025351226048 | T 90° reduziert-vergrößert d-d-d 25 ‐ 20 ‐ 25 mm, PN 16 bar | 37060506 |  |  | 2 | IT | 39174000
158400233 | T 90° Red iJOINT PN16 d32-d25 | 32.68 | EUR | 2022-12-01 | 1 | 0.225 | ST | 10 | 40 | 480 | 285 | 285A07 | 285A07001 | V420 | 8025351226055 | T 90° reduziert-vergrößert d-d-d 32 ‐ 25 ‐ 32 mm, PN 16 bar | 37060506 |  |  | 2 | IT | 39174000
158400234 | T 90° Red iJOINT PN16 d40-d32 | 58.05 | EUR | 2022-12-01 | 1 | 0.349 | ST | 30 |  | 360 | 285 | 285A07 | 285A07001 | V420 | 8025351226079 | T 90° reduziert-vergrößert d-d-d 40 ‐ 32 ‐ 40 mm, PN 16 bar | 37060506 |  |  | 2 | IT | 39174000
158400235 | T 90° Red iJOINT PN16 d50-d32 | 76.4 | EUR | 2022-12-01 | 1 | 0.6 | ST | 15 |  | 180 | 285 | 285A07 | 285A07001 | V420 | 8025351226062 | T 90° reduziert-vergrößert d-d-d 50 ‐ 32 ‐ 50 mm, PN 16 bar | 37060506 |  |  | 2 | IT | 39174000
158400236 | T 90° Red iJOINT PN16 d50-d40 | 76.4 | EUR | 2022-12-01 | 1 | 0.645 | ST | 12 |  | 144 | 285 | 285A07 | 285A07001 | V420 | 8025351226093 | T 90° reduziert-vergrößert d-d-d 50 ‐ 40 ‐ 50 mm, PN 16 bar | 37060506 |  |  | 2 | IT | 39174000
158400237 | T 90° Red iJOINT EPDM-DVGW PN16 d63-d32 | 71.76 | EUR | 2022-12-01 | 1 | 1.022 | ST | 8 |  | 96 | 285 | 285A07 | 285A07001 | V420 | 8025351226086 | T 90° reduziert-vergrößert d-d-d 63 ‐ 32 ‐ 63 mm, PN 16 bar | 37060506 |  |  | 2 | IT | 39174000
158400238 | T 90° Red iJOINT EPDM-DVGW PN16 d63-d50 | 96.7 | EUR | 2022-12-01 | 1 | 1.179 | ST | 8 |  | 96 | 285 | 285A07 | 285A07001 | V420 | 8025351226109 | T 90° reduziert-vergrößert d-d-d 63 ‐ 50 ‐ 63 mm, PN 16 bar | 37060506 |  |  | 2 | IT | 39174000
158400239 | T 90° Red iJOINT EPDM-DVGW PN16 d75-d63 | 177.88 | EUR | 2022-12-01 | 1 | 1.982 | ST | 5 |  | 60 | 285 | 285A07 | 285A07001 | V420 | 8025351226116 | T 90° reduziert-vergrößert d-d-d 75 ‐ 63 ‐ 75 mm, PN 16 bar | 37060506 |  |  | 2 | IT | 39174000
158400240 | T 90° Red iJOINT PN16 d90-d75 | 335.78 | EUR | 2022-12-01 | 1 | 3.229 | ST | 2 |  | 24 | 285 | 285A07 | 285A07001 | V420 | 8025351226123 | T 90° reduziert-vergrößert d-d-d 90 ‐ 75 ‐ 90 mm, PN 16 bar | 37060506 |  |  | 10 | IT | 39174000
158400241 | T 90° Red iJOINT EPDM-DVGW PN16 d110-d63 | 400.93 | EUR | 2022-12-01 | 1 | 4.243 | ST | 1 |  | 12 | 285 | 285A07 | 285A07001 | V420 | 8025351226154 | T 90° reduziert-vergrößert d-d-d 110 ‐ 63 ‐ 110 mm, PN 16 bar | 37060506 |  |  | 10 | IT | 39174000
158400242 | T 90° Red iJOINT PN16 d110-d90 | 400.93 | EUR | 2022-12-01 | 1 | 4.942 | ST | 1 |  | 12 | 285 | 285A07 | 285A07001 | V420 | 8025351226161 | T 90° reduziert-vergrößert d-d-d 110 ‐ 90 ‐ 110 mm, PN 16 bar | 37060506 |  |  | 10 | IT | 39174000
158400244 | Klemmring iJOINT POM d20 | 1.12 | EUR | 2022-12-01 | 1 | 4 | ST | 100 | 500 | 36000 | 285 | 285A07 | 285A07001 | V420 | 8025351226130 | Klemmring d 20 mm | 37060708 |  |  | 2 | IT | 39174000
158400245 | Klemmring iJOINT POM d25 | 1.41 | EUR | 2022-12-01 | 1 | 6 | ST | 100 | 300 | 21600 | 285 | 285A07 | 285A07001 | V420 | 8025351226147 | Klemmring d 25 mm | 37060708 |  |  | 10 | IT | 39174000
158400246 | Klemmring iJOINT POM d32 | 1.87 | EUR | 2022-12-01 | 1 | 0.01 | ST | 100 | 200 | 14400 | 285 | 285A07 | 285A07001 | V420 | 8025351226178 | Klemmring d 32 mm | 37060708 |  |  | 2 | IT | 39174000
158400247 | Klemmring iJOINT POM d40 | 3.28 | EUR | 2022-12-01 | 1 | 0.015 | ST | 100 | 100 | 7200 | 285 | 285A07 | 285A07001 | V420 | 8025351226185 | Klemmring d 40 mm | 37060708 |  |  | 10 | IT | 39174000
158400248 | Klemmring iJOINT POM d50 | 4.13 | EUR | 2022-12-01 | 1 | 0.027 | ST | 60 | 60 | 2160 | 285 | 285A07 | 285A07001 | V420 | 8025351226192 | Klemmring d 50 mm | 37060708 |  |  | 10 | IT | 39174000
158400249 | Klemmring iJOINT POM d63 | 7.08 | EUR | 2022-12-01 | 1 | 0.025 | ST | 21 | 21 | 1512 | 285 | 285A07 | 285A07001 | V420 | 8025351226208 | Klemmring d 63 mm | 37060708 |  |  | 10 | IT | 39174000
158400250 | Klemmring iJOINT POM PN16 d75 | 17.45 | EUR | 2022-12-01 | 1 | 0.052 | ST |  | 21 | 1512 | 285 | 285A07 | 285A07001 | V420 | 8025351226215 | Klemmring d 75 mm | 37060708 |  |  | 10 | IT | 39174000
158400251 | Klemmring iJOINT POM d90 | 22.76 | EUR | 2022-12-01 | 1 | 0.075 | ST |  | 10 | 720 | 285 | 285A07 | 285A07001 | V420 | 8025351226222 | Klemmring d 90 mm | 37060708 |  |  | 10 | IT | 39174000
158400252 | Klemmring iJOINT POM d110 | 30.24 | EUR | 2022-12-01 | 1 | 0.116 | ST |  | 10 | 720 | 285 | 285A07 | 285A07001 | V420 | 8025351226239 | Klemmring d 110 mm | 37060708 |  |  | 10 | IT | 39174000
158400254 | Profildicht iJOINT +/EPDM-DVGW d20 | 2.43 | EUR | 2022-12-01 | 1 | 4 | ST |  | 10 | 93600 | 285 | 285A07 | 285A07001 | V420 | 8025351226246 | Dichtung NBR (PTFE beschichtet) d 20 mm | 23070101 |  |  | 10 | IT | 40169300
158400255 | Profildicht iJOINT EPDM-DVGW d25 | 2.56 | EUR | 2022-12-01 | 1 | 2 | ST |  | 1000 | 72000 | 285 | 285A07 | 285A07001 | V420 | 8025351226253 | Dichtung NBR (PTFE beschichtet) d 25 mm | 23070101 |  |  | 2 | IT | 40169300
158400256 | Profildicht iJOINT +/EPDM-DVGW d32 | 2.82 | EUR | 2022-12-01 | 1 | 3 | ST |  | 350 | 25200 | 285 | 285A07 | 285A07001 | V420 | 8025351226260 | Dichtung NBR (PTFE beschichtet) d 32 mm | 23070101 |  |  | 2 | IT | 40169300
158400257 | Profildicht iJOINT + EPDM-DVGW d40 | 3.71 | EUR | 2022-12-01 | 1 | 5 | ST |  | 200 | 14400 | 285 | 285A07 | 285A07001 | V420 | 8025351226277 | Dichtung NBR (PTFE beschichtet) d 40 mm | 23070101 |  |  | 2 | IT | 40169300
158400258 | Profildicht iJOINT +/EPDM-DVGW d50 | 4.54 | EUR | 2022-12-01 | 1 | 8 | ST |  | 125 | 9000 | 285 | 285A07 | 285A07001 | V420 | 8025351226284 | Dichtung NBR (PTFE beschichtet) d 50 mm | 23070101 |  |  | 10 | IT | 40169300
158400259 | Profildicht iJOINT + d63 | 5.65 | EUR | 2022-12-01 | 1 | 0.014 | ST |  | 70 | 5040 | 285 | 285A07 | 285A07001 | V420 | 8025351226291 | Dichtung NBR (PTFE beschichtet) d 63 mm | 23070101 |  |  | 2 | IT | 40169300
158400260 | Profildicht iJOINT + EPDM PN16 d75 | 6.23 | EUR | 2022-12-01 | 1 | 0.019 | ST |  | 45 | 3240 | 285 | 285A07 | 285A07001 | V420 | 8025351226307 | Dichtung NBR (PTFE beschichtet) d 75 mm | 23070101 |  |  | 2 | IT | 40169300
158400261 | Profildicht iJOINT EPDM-DVGW d90 | 7.19 | EUR | 2022-12-01 | 1 | 0.026 | ST |  | 20 | 1440 | 285 | 285A07 | 285A07001 | V420 | 8025351226321 | Dichtung NBR (PTFE beschichtet) d 90 mm | 23070101 |  |  | 10 | IT | 40169300
158400262 | Profildicht iJOINT + EPDM-DVGW d110 | 9.15 | EUR | 2022-12-01 | 1 | 0.035 | ST |  | 15 | 1080 | 285 | 285A07 | 285A07001 | V420 | 8025351226314 | Dichtung NBR (PTFE beschichtet) d 110 mm | 23070101 |  |  | 10 | IT | 40169300
158400263 | Druckring iJOINT PN16 d75 | 16.9 | EUR | 2022-12-01 | 1 | 0.054 | ST |  | 18 | 1296 | 285 | 285A07 | 285A07001 | V420 | 8025351226345 | Druckring d 75 mm | 37060708 |  |  | 10 | IT | 39174000
158400264 | Druckring iJOINT d90 | 22.27 | EUR | 2022-12-01 | 1 | 0.077 | ST |  | 11 | 792 | 285 | 285A07 | 285A07001 | V420 | 8025351226338 | Druckring d 90 mm | 37060708 |  |  | 10 | IT | 39174000
158400265 | Druckring iJOINT d110 | 29.35 | EUR | 2022-12-01 | 1 | 0.113 | ST |  | 7 | 504 | 285 | 285A07 | 285A07001 | V420 | 8025351226352 | Druckring d 110 mm | 37060708 |  |  | 10 | IT | 39174000
158400266 | ÜberwMutter iJOINT d20 | 1.87 | EUR | 2022-12-01 | 1 | 0.015 | ST |  | 96 | 6912 | 285 | 285A07 | 285A07001 | V420 | 8025351226369 | Überwurfmutter d 20 mm | 23110706 |  |  | 10 | IT | 39174000
158400267 | ÜberwMutter iJOINT d25 | 2.43 | EUR | 2022-12-01 | 1 | 0.022 | ST |  | 45 | 3240 | 285 | 285A07 | 285A07001 | V420 | 8025351226390 | Überwurfmutter d 25 mm | 23110706 |  |  | 10 | IT | 39174000
158400268 | ÜberwMutter iJOINT d32 | 3.12 | EUR | 2022-12-01 | 1 | 0.036 | ST |  | 36 | 2592 | 285 | 285A07 | 285A07001 | V420 | 8025351226376 | Überwurfmutter d 32 mm | 23110706 |  |  | 10 | IT | 39174000
158400269 | ÜberwMutter iJOINT PP d40 | 4.84 | EUR | 2022-12-01 | 1 | 0.055 | ST | 12 |  | 864 | 285 | 285A07 | 285A07001 | V420 | 8025351226383 | Überwurfmutter d 40 mm | 23110706 |  |  | 10 | IT | 39174000
158400270 | ÜberwMutter iJOINT d50 | 6.03 | EUR | 2022-12-01 | 1 | 0.095 | ST |  | 9 | 648 | 285 | 285A07 | 285A07001 | V420 | 8025351226413 | Überwurfmutter d 50 mm | 23110706 |  |  | 10 | IT | 39174000
158400271 | ÜberwMutter iJOINT d63 | 9.08 | EUR | 2022-12-01 | 1 | 0.169 | ST |  | 8 | 576 | 285 | 285A07 | 285A07001 | V420 | 8025351226406 | Überwurfmutter d 63 mm | 23110706 |  |  | 10 | IT | 39174000
158400272 | ÜberwMutter iJOINT PN16 d75 | 19.74 | EUR | 2022-12-01 | 1 | 0.31 | ST |  | 36 | 432 | 285 | 285A07 | 285A07001 | V420 | 8025351226420 | Überwurfmutter d 75 mm | 23110706 |  |  | 10 | IT | 39174000
158400273 | ÜberwMutter iJOINT d90 | 25.35 | EUR | 2022-12-01 | 1 | 0.469 | ST |  | 16 | 192 | 285 | 285A07 | 285A07001 | V420 | 8025351226437 | Überwurfmutter d 90 mm | 23110706 |  |  | 10 | IT | 39174000
158400274 | ÜberwMutter iJOINT d110 | 37.02 | EUR | 2022-12-01 | 1 | 0.76 | ST |  | 9 | 108 | 285 | 285A07 | 285A07001 | V420 | 8025351226444 | Überwurfmutter d 110 mm | 23110706 |  |  | 10 | IT | 39174000
158400281 | ÜKuppl AG M iJOINT PN16 d20-1/2" | 27.49 | EUR | 2022-12-01 | 1 | 0.112 | ST | 50 |  | 3600 | 285 | 285A07 | 285A07010 | V420 | 8025351226512 | Übergangskupplung Metall (Messing), Außengewinde d 20 mm, R 1/2 inch | 37200101 |  |  | 2 | IT | 74122000
158400282 | ÜKuppl AG M iJOINT PN16 d25-3/4" | 61.1 | EUR | 2022-12-01 | 1 | 0.166 | ST | 25 |  | 1800 | 285 | 285A07 | 285A07010 | V420 | 8025351226529 | Übergangskupplung Metall (Messing), Außengewinde d 25 mm, R 3/4 inch | 37200101 |  |  | 2 | IT | 74122000
158400283 | ÜKuppl AG M iJOINT PN16 d32-3/4" | 66.28 | EUR | 2022-12-01 | 1 | 0.201 | ST | 18 |  | 1296 | 285 | 285A07 | 285A07010 | V420 | 8025351226536 | Übergangskupplung Metall (Messing), Außengewinde d 32 mm, R 3/4 inch | 37200101 |  |  | 2 | IT | 74122000
158400284 | ÜKuppl AG M iJOINT EPDM-DVGW PN16 d32-1" | 83.02 | EUR | 2022-12-01 | 1 | 0.272 | ST | 18 |  | 1296 | 285 | 285A07 | 285A07010 | V420 | 8025351226550 | Übergangskupplung Metall (Messing), Außengewinde d 32 mm, R 1 inch | 37200101 |  |  | 2 | IT | 74122000
158400285 | ÜKuppl AG M iJOINT PN16 d32-1 1/4" | 114.25 | EUR | 2022-12-01 | 1 | 0.526 | ST | 14 |  | 1008 | 285 | 285A07 | 285A07010 | V420 | 8025351226543 | Übergangskupplung Metall (Messing), Außengewinde d 32 mm, R 1 1/4 inch | 37200101 |  |  | 2 | IT | 74122000
158400286 | ÜKuppl AG M iJOINT PN16 d32-1 1/2" | 144.85 | EUR | 2022-12-01 | 1 | 0.552 | ST | 12 |  | 864 | 285 | 285A07 | 285A07010 | V420 | 8025351226567 | Übergangskupplung Metall (Messing), Außengewinde d 32 mm, R 1 1/2 inch | 37200101 |  |  | 10 | IT | 74122000
158400287 | ÜKuppl AG M CuZn40Pb2 PN16 d40-1" | 90.38 | EUR | 2022-12-01 | 1 | 0.341 | ST | 12 |  | 864 | 285 | 285A07 | 285A07010 | V420 | 8025351226574 | Übergangskupplung Metall (Messing), Außengewinde d 40 mm, R 1 inch | 37200101 |  |  | 2 | IT | 74122000
158400288 | ÜKuppl AG M CuZn40Pb2 PN16 d40-1 1/4" | 121.05 | EUR | 2022-12-01 | 1 | 0.547 | ST | 12 |  | 864 | 285 | 285A07 | 285A07010 | V420 | 8025351226604 | Übergangskupplung Metall (Messing), Außengewinde d 40 mm, R 1 1/4 inch | 37200101 |  |  | 2 | IT | 74122000
158400289 | ÜKuppl AG M CuZn40Pb2 PN16 d40-1 1/2" | 155.62 | EUR | 2022-12-01 | 1 | 0.576 | ST | 12 |  | 864 | 285 | 285A07 | 285A07010 | V420 | 8025351226581 | Übergangskupplung Metall (Messing), Außengewinde d 40 mm, R 1 1/2 inch | 37200101 |  |  | 2 | IT | 74122000
158400290 | ÜKuppl AG M CuZn40Pb2 PN16 d40-2" | 247.21 | EUR | 2022-12-01 | 1 | 0.81 | ST | 6 |  | 432 | 285 | 285A07 | 285A07010 | V420 | 8025351226598 | Übergangskupplung Metall (Messing), Außengewinde d 40 mm, R 2 inch | 37200101 |  |  | 10 | IT | 74122000
158400291 | ÜKuppl AG M CuZn40Pb2 PN16 d50-1 1/4" | 123.33 | EUR | 2022-12-01 | 1 | 0.705 | ST | 6 |  | 432 | 285 | 285A07 | 285A07010 | V420 | 8025351226635 | Übergangskupplung Metall (Messing), Außengewinde d 50 mm, R 1 1/4 inch | 37200101 |  |  | 10 | IT | 74122000
158400292 | ÜKuppl AG M CuZn40Pb2 PN16 d50-1 1/2" | 159.58 | EUR | 2022-12-01 | 1 | 0.733 | ST | 6 |  | 432 | 285 | 285A07 | 285A07010 | V420 | 8025351226628 | Übergangskupplung Metall (Messing), Außengewinde d 50 mm, R 1 1/2 inch | 37200101 |  |  | 2 | IT | 74122000
158400293 | ÜKuppl AG M Brass PN16 d63-1 1/2" | 179.03 | EUR | 2022-12-01 | 1 | 0.991 | ST | 3 |  | 216 | 285 | 285A07 | 285A07010 | V420 | 8025351226611 | Übergangskupplung Metall (Messing), Außengewinde d 63 mm, R 1 1/2 inch | 37200101 |  |  | 10 | IT | 74122000
158400294 | ÜKuppl AG M iJOINT + Brass PN16 d63-2" | 267.78 | EUR | 2022-12-01 | 1 | 1.156 | ST | 3 |  | 216 | 285 | 285A07 | 285A07010 | V420 | 8025351226642 | Übergangskupplung Metall (Messing), Außengewinde d 63 mm, R 2 inch | 37200101 |  |  | 2 | IT | 74122000
158400295 | ÜKuppl IG M iJOINT PN16 d20-1/2" | 25.56 | EUR | 2022-12-01 | 1 | 0.092 | ST | 50 |  | 3600 | 285 | 285A07 | 285A07010 | V420 | 8025351226666 | Übergangskupplung Metall (Messing), Innengewinde d 20 mm, Rp 1/2 inch | 37200101 |  |  | 2 | IT | 74122000
158400296 | ÜKuppl IG M iJOINT PN16 d25-3/4" | 60.26 | EUR | 2022-12-01 | 1 | 0.131 | ST | 32 |  | 2304 | 285 | 285A07 | 285A07010 | V420 | 8025351226659 | Übergangskupplung Metall (Messing), Innengewinde d 25 mm, Rp 3/4 inch | 37200101 |  |  | 2 | IT | 74122000
158400297 | ÜKuppl IG M iJOINT EPDM-DVGW PN16 d32-1" | 86.86 | EUR | 2022-12-01 | 1 | 0.274 | ST | 18 |  | 1296 | 285 | 285A07 | 285A07010 | V420 | 8025351226673 | Übergangskupplung Metall (Messing), Innengewinde d 32 mm, Rp 1 inch | 37200101 |  |  | 2 | IT | 74122000
158400300 | Red Set iJOINT PP EPDM-DVGW d20-d16 | 13.52 | EUR | 2022-12-01 | 1 | 0.015 | ST | 1 | 10 | 960 | 285 | 285A07 | 285A07001 | V420 | 8025351238348 | Reduzier-Set d-d 20 - 16 mm | 39174000 |  |  | 10 | IT | 39174000
158400301 | ÜKuppl IG M CW625N PN16 d40-1 1/4" | 94.98 | EUR | 2022-12-01 | 1 | 0.445 | ST | 10 |  | 720 | 285 | 285A07 | 285A07010 | V420 | 8025351226680 | Übergangskupplung Metall (Messing), Innengewinde d 40 mm, Rp 1 1/4 inch | 37200101 |  |  | 2 | IT | 74122000
158400302 | ÜKuppl IG M CuZn40Pb2 PN16 d50-1 1/2" | 137.86 | EUR | 2022-12-01 | 1 | 0.618 | ST | 6 |  | 432 | 285 | 285A07 | 285A07010 | V420 | 8025351226697 | Übergangskupplung Metall (Messing), Innengewinde d 50 mm, Rp 1 1/2 inch | 37200101 |  |  | 2 | IT | 74122000
158400303 | ÜKuppl IG M iJOINT + Brass PN16 d63-2" | 240.6 | EUR | 2022-12-01 | 1 | 0.988 | ST | 2 |  | 144 | 285 | 285A07 | 285A07010 | V420 | 8025351226703 | Übergangskupplung Metall (Messing), Innengewinde d 63 mm, Rp 2 inch | 37200101 |  |  | 2 | IT | 74122000
158400304 | Red Set iJOINT PP EPDM-DVGW d25-d20 | 15.04 | EUR | 2022-12-01 | 1 | 0.02 | ST | 1 | 10 | 960 | 285 | 285A07 | 285A07001 | V420 | 8025351226741 | Reduzier-Set d-d 25 - 20 mm | 37060514 |  |  | 2 | IT | 39174000
158400305 | Red Set iJOINT PP EPDM-DVGW d32-d20 | 21.43 | EUR | 2022-12-01 | 1 | 0.043 | ST | 1 | 10 | 960 | 285 | 285A07 | 285A07001 | V420 | 8025351226734 | Reduzier-Set d-d 32 - 20 mm | 37060514 |  |  | 2 | IT | 39174000
158400306 | Red Set iJOINT PP EPDM-DVGW d32-d25 | 21.43 | EUR | 2022-12-01 | 1 | 0.027 | ST | 1 | 10 | 960 | 285 | 285A07 | 285A07001 | V420 | 8025351226727 | Reduzier-Set d-d 32 - 25 mm | 37060514 |  |  | 2 | IT | 39174000
158400307 | Red Set iJOINT PP EPDM-DVGW d40-d20 | 29.55 | EUR | 2022-12-01 | 1 | 0.081 | ST | 1 | 8 | 768 | 285 | 285A07 | 285A07001 | V420 | 8025351226710 | Reduzier-Set d-d 40 - 20 mm | 37060514 |  |  | 10 | IT | 39174000
158400308 | Red Set iJOINT PP EPDM-DVGW d40-d25 | 29.55 | EUR | 2022-12-01 | 1 | 0.073 | ST | 1 | 8 | 768 | 285 | 285A07 | 285A07001 | V420 | 8025351226758 | Reduzier-Set d-d 40 - 25 mm | 37060514 |  |  | 10 | IT | 39174000
158400309 | Red Set iJOINT PP EPDM-DVGW d40-d32 | 29.55 | EUR | 2022-12-01 | 1 | 0.052 | ST | 1 | 8 | 768 | 285 | 285A07 | 285A07001 | V420 | 8025351226765 | Reduzier-Set d-d 40 - 32 mm | 37060514 |  |  | 2 | IT | 39174000
158400310 | Red Set iJOINT PP EPDM-DVGW d50-d25 | 30.77 | EUR | 2022-12-01 | 1 | 0.1 | ST | 1 | 6 | 576 | 285 | 285A07 | 285A07001 | V420 | 8025351226772 | Reduzier-Set d-d 50 - 25 mm | 37069190 |  |  | 10 | IT | 39174000
158400311 | Red Set iJOINT PP EPDM-DVGW d50-d32 | 30.77 | EUR | 2022-12-01 | 1 | 0.126 | ST | 1 | 6 | 576 | 285 | 285A07 | 285A07001 | V420 | 8025351226789 | Reduzier-Set d-d 50 - 32 mm | 37069190 |  |  | 2 | IT | 39174000
158400312 | Red Set iJOINT PP EPDM-DVGW d50-d40 | 30.77 | EUR | 2022-12-01 | 1 | 0.086 | ST | 1 | 6 | 576 | 285 | 285A07 | 285A07001 | V420 | 8025351226796 | Reduzier-Set d-d 50 - 40 mm | 37060514 |  |  | 2 | IT | 39174000
158400313 | Red Set iJOINT PP EPDM-DVGW d63-d25 | 35.91 | EUR | 2022-12-01 | 1 | 0.178 | ST | 1 | 5 | 480 | 285 | 285A07 | 285A07001 | V420 | 8025351226802 | Reduzier-Set d-d 63 - 25 mm | 37069190 |  |  | 10 | IT | 39174000
158400314 | Red Set iJOINT PP EPDM-DVGW d63-d32 | 35.91 | EUR | 2022-12-01 | 1 | 0.18 | ST | 1 | 5 | 480 | 285 | 285A07 | 285A07001 | V420 | 8025351226819 | Reduzier-Set d-d 63 - 32 mm | 37069190 |  |  | 2 | IT | 39174000
158400315 | Red Set iJOINT PP EPDM-DVGW d63-d40 | 35.91 | EUR | 2022-12-01 | 1 | 0.223 | ST | 1 | 5 | 480 | 285 | 285A07 | 285A07001 | V420 | 8025351226826 | Reduzier-Set d-d 63 - 40 mm | 37069190 |  |  | 2 | IT | 39174000
158400316 | Red Set iJOINT PP EPDM-DVGW d63-d50 | 35.91 | EUR | 2022-12-01 | 1 | 0.16 | ST | 1 | 5 | 480 | 285 | 285A07 | 285A07001 | V420 | 8025351226833 | Reduzier-Set d-d 63 - 50 mm | 37069190 |  |  | 2 | IT | 39174000
158400317 | Klemmring iJOINT PVC d20 | 6.52 | EUR | 2022-12-01 | 1 | 8 | ST | 1 | 25 | 9000 | 285 | 285A07 | 285A07001 | V420 | 8025351226840 | PVC/ABS-Kit (Klemmring, Druckring) d 20 mm | 37200191 |  |  | 10 | IT | 39174000
158400318 | Klemmring iJOINT PVC d25 | 7.75 | EUR | 2022-12-01 | 1 | 0.012 | ST | 1 | 25 | 9000 | 285 | 285A07 | 285A07001 | V420 | 8025351226857 | PVC/ABS-Kit (Klemmring, Druckring) d 25 mm | 37200191 |  |  | 2 | IT | 39174000
158400319 | Klemmring iJOINT PVC d32 | 15.48 | EUR | 2022-12-01 | 1 | 0.018 | ST | 1 | 25 | 2400 | 285 | 285A07 | 285A07001 | V420 | 8025351226864 | PVC/ABS-Kit (Klemmring, Druckring) d 32 mm | 37200191 |  |  | 2 | IT | 39174000
158400320 | Klemmring iJOINT PVC d40 | 22.27 | EUR | 2022-12-01 | 1 | 0.025 | ST | 1 | 25 | 1800 | 285 | 285A07 | 285A07001 | V420 | 8025351226871 | PVC/ABS-Kit (Klemmring, Druckring) d 40 mm | 37200191 |  |  | 2 | IT | 39174000
158400321 | Klemmring iJOINT PVC d50 | 24.85 | EUR | 2022-12-01 | 1 | 0.038 | ST | 1 | 25 | 1800 | 285 | 285A07 | 285A07001 | V420 | 8025351226888 | PVC/ABS-Kit (Klemmring, Druckring) d 50 mm | 37200191 |  |  | 2 | IT | 39174000
158400322 | Klemmring iJOINT PVC d63 | 27 | EUR | 2022-12-01 | 1 | 0.048 | ST | 1 | 25 | 1800 | 285 | 285A07 | 285A07001 | V420 | 8025351226895 | PVC/ABS-Kit (Klemmring, Druckring) d 63 mm | 37200191 |  |  | 2 | IT | 39174000
158400323 | Druckring iJOINT PP-B d20 | 1.12 | EUR | 2022-12-01 | 1 | 0.003 | ST | 250 |  | 18000 | 285 | 285A07 | 285A07001 | V420 | 8025351226901 | Druckring d 20 mm | 37060708 |  |  | 10 | IT | 39174000
158400324 | Druckring iJOINT PP-B d25 | 1.51 | EUR | 2022-12-01 | 1 | 4 | ST | 180 |  | 12960 | 285 | 285A07 | 285A07001 | V420 | 8025351226918 | Druckring d 25 mm | 37060708 |  |  | 10 | IT | 39174000
158400325 | Druckring iJOINT PP-B d32 | 1.87 | EUR | 2022-12-01 | 1 | 0.006 | ST |  | 120 | 8640 | 285 | 285A07 | 285A07001 | V420 | 8025351226925 | Druckring d 32 mm | 37060708 |  |  | 10 | IT | 39174000
158400326 | Druckring iJOINT PP-B d40 | 3.4 | EUR | 2022-12-01 | 1 | 0.009 | ST |  | 200 | 14400 | 285 | 285A07 | 285A07001 | V420 | 8025351226932 | Druckring d 40 mm | 37060708 |  |  | 10 | IT | 39174000
158400327 | Druckring iJOINT PP-B d50 | 4.43 | EUR | 2022-12-01 | 1 | 0.017 | ST |  | 130 | 9360 | 285 | 285A07 | 285A07001 | V420 | 8025351226949 | Druckring d 50 mm | 37060708 |  |  | 10 | IT | 39174000
158400328 | Druckring iJOINT PP-B d63 | 7.19 | EUR | 2022-12-01 | 1 | 0.029 | ST |  | 48 | 3456 | 285 | 285A07 | 285A07001 | V420 | 8025351226956 | Druckring d 63 mm | 37060708 |  |  | 10 | IT | 39174000
158400350 | KupplunEgal iJOINT PP EPDM-DVGW PN16 d16 | 13.39 | EUR | 2022-12-01 | 1 | 0.079 | ST | 10 | 50 | 1800 | 285 | 285A07 | 285A07020 | V420 | 8025351238942 | Kupplung, egal d 16 mm, PN 16 bar | 39174000 |  |  | 10 | IT | 39174000
158400351 | ÜKupplungAG iJOINT PN16 d16-1/2" | 7.92 | EUR | 2022-12-01 | 1 | 0.043 | ST | 10 | 70 | 2520 | 285 | 285A07 | 285A07020 | V420 | 8025351238928 | Übergangskupplung Aussengewinde d 16 mm, R 1/2 inch | 39174000 |  |  | 2 | IT | 39174000
158400352 | ÜKupplungAG iJOINT PN16 d16-3/4" | 7.92 | EUR | 2022-12-01 | 1 | 0.043 | ST | 10 | 70 | 2520 | 285 | 285A07 | 285A07020 | V420 | 8025351238966 | Übergangskupplung Aussengewinde d 16 mm, R 3/4 inch | 39174000 |  |  | 2 | IT | 39174000
158400353 | Endkappe iJOINT PP EPDM-DVGW PN16 d16 | 8.78 | EUR | 2022-12-01 | 1 | 0.041 | ST | 10 | 80 | 2880 | 285 | 285A07 | 285A07020 | V420 | 8025351238980 | Endkappe d 16 mm, PN 16 bar | 39174000 |  |  | 2 | IT | 39174000
158400354 | T 90° Egal iJOINT PP EPDM-DVGW PN16 d16 | 18.97 | EUR | 2022-12-01 | 1 | 0.116 | ST | 10 | 30 | 1080 | 285 | 285A07 | 285A07020 | V420 | 8025351238867 | T-Stück 90°, egal d 16 mm, PN 16 bar | 39174000 |  |  | 2 | IT | 39174000
158400355 | ÜKupplungIG iJOINT PN16 d16-1/2" | 7.92 | EUR | 2022-12-01 | 1 | 0.047 | ST | 10 | 80 | 2880 | 285 | 285A07 | 285A07020 | V420 | 8025351239000 | Übergangskupplung Innengewinde d 16 mm, Rp 1/2 inch | 39174000 |  |  | 2 | IT | 39174000
158400356 | Winkel 90° iJOINT PP EPDM-DVGW PN16 d16 | 13.52 | EUR | 2022-12-01 | 1 | 0.078 | ST | 10 | 50 | 1800 | 285 | 285A07 | 285A07020 | V420 | 8025351238881 | Winkel 90° d 16 mm, PN 16 bar | 39174000 |  |  | 10 | IT | 39174000
158400357 | ÜWinkel90AG iJOINT PN16 d16-1/2" | 8.03 | EUR | 2022-12-01 | 1 | 0.046 | ST | 10 | 60 | 2160 | 285 | 285A07 | 285A07020 | V420 | 8025351238843 | Übergangswinkel 90° Aussengewinde d 16 mm, R 1/2 inch | 39174000 |  |  | 2 | IT | 39174000
158400702 | Anb Schelle iJOINT PP EPDM PN16 d63-d32 | 119.14 | EUR | 2022-12-01 | 1 | 0.536 | ST | 1 | 8 | 288 | 285 | 285788 | 285788003 | V400 | 8025351239703 | 684C - Mechanische Universal-Anbohrschelle mit eingebautem Bohrer d 63 mm, d1 32 mm | 37069190 |  |  | 10 | IT | 39174000
158400705 | Anb Schelle iJOINT PP EPDM PN16 d75-d40 | 128.44 | EUR | 2022-12-01 | 1 | 0.795 | ST | 1 | 5 | 180 | 285 | 285788 | 285788003 | V400 | 8025351239055 | 684C - Mechanische Universal-Anbohrschelle mit eingebautem Bohrer d 75 mm, d1 40 mm | 37069190 |  |  | 2 | IT | 39174000
158400708 | Anb Schelle iJOINT PN16 d90-d40 | 128.79 | EUR | 2022-12-01 | 1 | 0.853 | ST | 1 | 5 | 180 | 285 | 285788 | 285788003 | V400 | 8025351239727 | 684C - Mechanische Universal-Anbohrschelle mit eingebautem Bohrer d 90 mm, d1 40 mm | 37069190 |  |  | 2 | IT | 39174000
158400710 | Anb Schelle iJOINT PP EPDM PN16 d110-d25 | 143.48 | EUR | 2022-12-01 | 1 | 1.11 | ST | 1 | 2 | 72 | 285 | 285788 | 285788003 | V400 | 8025351238560 | 684C - Mechanische Universal-Anbohrschelle mit eingebautem Bohrer d 110 mm, d1 25 mm | 37069190 |  |  | 10 | IT | 39174000
158400711 | Anb Schelle iJOINT PP EPDM PN16 d110-d32 | 143.48 | EUR | 2022-12-01 | 1 | 1.132 | ST | 1 | 2 | 72 | 285 | 285788 | 285788003 | V400 | 8025351238584 | 684C - Mechanische Universal-Anbohrschelle mit eingebautem Bohrer d 110 mm, d1 32 mm | 37069190 |  |  | 2 | IT | 39174000
158400716 | Anb Schelle iJOINT PN16 d110-d63 | 143.48 | EUR | 2022-12-01 | 1 | 1.763 | ST | 1 |  | 36 | 285 | 285788 | 285788003 | V400 | 8025351239741 | 684C - Mechanische Universal-Anbohrschelle mit eingebautem Bohrer d 110 mm, d1 63 mm | 37069190 |  |  | 2 | IT | 39174000
158400718 | Anb Schelle iJOINT PP EPDM PN16 d125-d32 | 224.7 | EUR | 2022-12-01 | 1 | 1.29 | ST |  |  | 36 | 285 | 285788 | 285788003 | V400 | 8025351243250 | 684C - Mechanische Universal-Anbohrschelle mit eingebautem Bohrer d 125 mm, d1 32 mm | 37069190 |  |  | 10 | IT | 39174000
158400720 | Anb Schelle iJOINT PP EPDM PN16 d160-d32 | 224.6 | EUR | 2022-12-01 | 1 | 2.303 | ST | 1 |  | 36 | 285 | 285788 | 285788003 | V400 | 8025351238607 | 684C - Mechanische Universal-Anbohrschelle mit eingebautem Bohrer d 160 mm, d1 32 mm | 37069190 |  |  | 10 | IT | 39174000
158400723 | Anb Schelle iJOINT PN16 d160-d63 | 224.6 | EUR | 2022-12-01 | 1 | 2.673 | ST | 1 |  | 36 | 285 | 285788 | 285788003 | V400 | 8025351239765 | 684C - Mechanische Universal-Anbohrschelle mit eingebautem Bohrer d 160 mm, d1 63 mm | 37069190 |  |  | 2 | IT | 39174000
158400997 | Schlüssel d20-d40 | 47.38 | EUR | 2022-12-01 | 1 | 0.116 | ST | 15 |  | 1080 | 285 | 285A07 | 285A07001 | V420 | 8025351241935 | Montageschlüssel für iJOINT Klemmverbinder d-d 20 ‐ 40 mm | 21043290 |  |  | 10 | IT | 82055980
158400998 | Schlüssel AL d20xd75 | 250.48 | EUR | 2022-12-01 | 1 | 0.656 | ST | 2 |  |  | 285 | 285A07 | 285A07001 | V420 | 8025351238300 | Montageschlüssel für iJOINT Klemmverbinder d-d 20 ‐ 75 mm | 37069190 |  |  | 2 | IT | 82055980
158400999 | Schlüssel AL d63xd110 | 345.26 | EUR | 2022-12-01 | 1 | 1.642 | ST | 2 |  | 72 | 285 | 285A07 | 285A07001 | V420 | 8025351238324 | Montageschlüssel für iJOINT Klemmverbinder d-d 63 ‐ 110 mm | 82055980 |  |  | 2 | IT | 82055980
159000001 | TURBINE 2100-1L, LO FLOW PVDF/FKM | 568.49 | EUR | 2022-12-01 | 1 | 0.3 | ST |  |  |  | 340 | 340220 | 340220001 | I600 | 0845629005346 | Type 2100 Turbinensensor Link zum Datenblatt: https://gf.showpad.com/share/a6xhMYfzFwZMlmSssnZOw MFR 3-2100-1L, Schaft PVDF | 27200408 |  |  | 2 | US | 90269000
159000002 | TURBINE 2100-1H, HI FLOW PVDF/FKM | 568.49 | EUR | 2022-12-01 | 1 | 0.3 | ST |  |  |  | 340 | 340220 | 340220001 | I600 | 0845629005339 | Type 2100 Turbinensensor Link zum Datenblatt: https://gf.showpad.com/share/a6xhMYfzFwZMlmSssnZOw MFR 3-2100-1H, Schaft PVDF | 27200408 |  |  | 2 | US | 90269000
159000003 | TURBINE 2100-2L, LO FLOW PVDF/EPDM | 568.49 | EUR | 2022-12-01 | 1 | 0.3 | ST |  |  |  | 340 | 340220 | 340220001 | I600 | 0845629005360 | Type 2100 Turbinensensor Link zum Datenblatt: https://gf.showpad.com/share/a6xhMYfzFwZMlmSssnZOw MFR 3-2100-2L, Schaft PVDF | 27200408 |  |  | 2 | US | 90269000
159000004 | TURBINE 2100-2H, HI FLOW PVDF/EPDM | 568.49 | EUR | 2022-12-01 | 1 | 0.3 | ST |  |  |  | 340 | 340220 | 340220001 | I600 | 0845629005353 | Type 2100 Turbinensensor Link zum Datenblatt: https://gf.showpad.com/share/a6xhMYfzFwZMlmSssnZOw MFR 3-2100-2H, Schaft PVDF | 27200408 |  |  | 2 | US | 90269000
159000005 | SCHLAUCHTÜLLEN-SATZ, PVDF 1/2'' | 83.67 | EUR | 2022-12-01 | 1 | 0.045 | ST |  |  |  | 340 | 340220 | 340220999 | I600 | 0845629005377 | Ersatzteile zu Typ 2100 MFR 3-2100-31, Material PVDF | 27200491 |  |  | 10 | US | 90269000
159000006 | SCHLAUCHTÜLLE-SATZ, PVDF 3/8'' | 83.67 | EUR | 2022-12-01 | 1 | 0.045 | ST |  |  |  | 340 | 340220 | 340220999 | I600 | 0845629005384 | Ersatzteile zu Typ 2100 MFR 3-2100-32, Material PVDF | 27200491 |  |  | 10 | US | 90269000
159000007 | SCHLAUCHTÜLLE-SATZ, PVDF 1/4'' | 83.67 | EUR | 2022-12-01 | 1 | 0.045 | ST |  |  |  | 340 | 340220 | 340220999 | I600 | 0845629005391 | Ersatzteile zu Typ 2100 MFR 3-2100-33, Material PVDF | 27200491 |  |  | 10 | US | 90269000
159000008 | SCHWEISSMUFFEN-SATZ, PVDF DN15 | 83.67 | EUR | 2022-12-01 | 1 | 0.06 | ST |  |  |  | 340 | 340220 | 340220999 | I600 | 0845629005407 | Ersatzteile zu Typ 2100 MFR 3-2100-34, Material PVDF | 27200491 |  |  | 10 | US | 39174000
159000009 | IR-STUMPFSCHWEISS-SATZ, PVDF DN15 | 83.67 | EUR | 2022-12-01 | 1 | 0.045 | ST |  |  |  | 340 | 340220 | 340220999 | I600 | 0845629005414 | Ersatzteile zu Typ 2100 MFR 3-2100-35, Material PVDF | 27200491 |  |  | 10 | US | 90269000
159000010 | KLEBEMUFFEN-SATZ, PVC-U DN15 | 26.15 | EUR | 2022-12-01 | 1 | 0.045 | ST |  |  |  | 340 | 340220 | 340220999 | I600 | 0845629005421 | Ersatzteile zu Typ 2100 MFR 3-2100-36, Material PVC | 27200491 |  |  | 2 | US | 39174000
159000011 | KLEBEMUFFEN-SATZ, PVC-U SCH8 1/2" | 26.15 | EUR | 2022-12-01 | 1 | 0.045 | ST |  |  |  | 340 | 340220 | 340220999 | I600 | 0845629005438 | Ersatzteile zu Typ 2100 MFR 3-2100-37, Material PVC | 27200491 |  |  | 10 | US | 39174000
159000012 | EINLEGETEILE-SATZ NPT GEW., PVC-U 1/2" | 28.88 | EUR | 2022-12-01 | 1 | 0.045 | ST |  |  |  | 340 | 340220 | 340220999 | I600 | 0845629005445 | Ersatzteile zu Typ 2100 MFR 3-2100-38, Material PVC | 27200491 |  |  | 10 | US | 90269000
159000019 | O-RING FKM 1,78X18,60 | 7.88 | EUR | 2022-12-01 | 1 | 0.002 | ST |  |  |  | 340 | 340228 | 340228999 | I600 | 0845629001430 | O-Ringe und Dichtungen MFR 1220-0018, Bezeichnung O-Ring FKM (2 Stück pro Sensor benötigt) | 27200491 |  |  | 10 | US | 40169300
159000020 | O-RING EPDM 1,78X18,60 | 18.72 | EUR | 2022-12-01 | 1 | 0.002 | ST |  |  |  | 340 | 340228 | 340228999 | I600 | 0845629001539 | O-Ringe und Dichtungen MFR 1224-0018, Bezeichnung O-Ring FKM (2 Stück werden pro Sensor benötigt) | 37069190 |  |  | 10 | US | 40169300
159000021 | TEMPERATUR-SENSOR 2350-1 | 755.06 | EUR | 2022-12-01 | 1 | 0.15 | ST |  |  |  | 341 | 341222 | 341222001 | I601 | 0845629003007 | Temperatur Sensor Typ 2350 Link zum Datenblatt: https://gf.showpad.com/share/Mk7jK0tRZZb6R4fzhPoce Anschluss Thread, Process Connection Size 19 mm NPT | 27200290 |  |  | 2 | US | 90321080
159000184 | Universal Installations-Set 3-8050 | 141.48 | EUR | 2022-12-01 | 1 | 0.2 | ST |  |  |  | 364 | 364270 | 364270009 | I603 | 0845629001386 | 9900 Transmitter Zubehör und Ersatzteile MFR 3-8050, Bezeichnung Universalmontageset | 27200491 |  |  | 2 | US | 90269000
159000187 | INTEGRAL INSTALLATIONS-SET 8051 | 141.48 | EUR | 2022-12-01 | 1 | 0.2 | ST |  |  |  | 364 | 364270 | 364270009 | I603 | 0845629001393 | 9900 Transmitter Zubehör und Ersatzteile MFR 3-8051, Bezeichnung Set für integrierte Montage von Durchflusssensoren | 27200491 |  |  | 2 | US | 90269000
159000188 | INTEGRAL INSTALLATIONS-SET 8052 | 161.45 | EUR | 2022-12-01 | 1 | 0.124 | ST |  |  |  | 364 | 364270 | 364270009 | I603 | 0845629001409 | 9900 Transmitter Zubehör und Ersatzteile MFR 3-8052, Bezeichnung ¾ Zoll Integralmontageset, NPT | 27200491 |  |  | 2 | US | 90269000
159000272 | 3-2536.320-2 ROTOR,PVDF NATURAL | 157.97 | EUR | 2022-12-01 | 1 | 0.01 | ST | 1 |  |  | 340 | 340220 | 340220999 | I600 | 0845629002734 | Rotoren und Rotorsätze zu Typ 2536 und 8550 Low Flow Sensor MFR 3-2536.320-2, Bezeichnung Rotor in PVDF weiss | 27200491 |  |  | 10 | US | 90269000
159000273 | Tefzel rotor | 167.31 | EUR | 2022-12-01 | 1 | 0.01 | ST | 1 |  |  | 340 | 340220 | 340220999 | I600 | 0845629002741 | Rotoren und Rotorsätze zu Typ 2536 und 8550 Low Flow Sensor MFR 3-2536.320-3, Bezeichnung Rotor in Tefzel | 27200491 |  |  | 10 | US | 90269000
159000368 | 3-9000.392_STD Version NPT Type Connect | 115.25 | EUR | 2022-12-01 | 1 | 0.013 | ST | 1 |  |  | 344 | 344334 | 344334999 | I602 | 0845629002192 | Wasserdichte Kabeldurchführungen MFR 3-9000.392, Bezeichnung Für hintere Abdeckung (3 Stück) | 27159290 |  |  | 10 | US | 90269000
159000392 | Zweileiter Kabel à 0,3 m (1 Fuss) 22AWG | 6.39 | EUR | 2022-12-01 | 1 | 0.01 | ST |  |  |  | 340 | 340228 | 340228999 | I600 | 0845629002222 | Ersatzteile zu Typ 515/2536 MFR 5523-0222, Bezeichnung Kabel ( 2 Leiter, geschirmt) | 27200491 |  |  | 10 | US | 85444290
159000464 | SENSOR CAP MOLDED BLUE | 27.46 | EUR | 2022-12-01 | 1 | 0.03 | ST |  |  |  | 340 | 340219 | 340219999 | I600 | 0845629002499 | Sonstiges MFR P31542-3, Bezeichnung Sensorabdeckung, blau | 27210391 |  |  | 10 | US | 90269000
159000466 | Installationsrohrkappe | 31.82 | EUR | 2022-12-01 | 1 | 0.1 | ST |  |  |  | 340 | 340220 | 340220999 | I600 | 0845629002512 | Ersatzteile zu Typ 515/2536 MFR P31934, Bezeichnung Schutzrohrkappe | 27200491 |  |  | 10 | US | 90269000
159000474 | ROTOR, PVDF NATURAL | 95.12 | EUR | 2022-12-01 | 1 | 0.05 | ST | 1 |  |  | 340 | 340220 | 340220999 | I600 | 0845629002536 | Rotoren und Rotorsätze zu Typ 515 und 8550 Flow Sensor Für Typ 515, Bezeichnung Rotor in PVDF weiss | 27200491 |  |  | 10 | US | 90269000
159000476 | Rohr Adapter Installationssatz | 96.71 | EUR | 2022-12-01 | 1 | 0.05 | ST |  |  |  | 340 | 340220 | 340220999 | I600 | 0845629002550 | Rotorset und Edelstahl-Achse zu Typ 525 MFR P51589, Bezeichnung Schutzrohr Adapter Set | 27279090 |  |  | 10 | US | 90269000
159000480 | SCHAUFELRAD SATZ (KARBID ACHSE) | 175.94 | EUR | 2022-12-01 | 1 | 0.04 | ST |  |  |  | 340 | 340220 | 340220998 | I600 | 0845629002611 | Rotorset und Edelstahl-Achse zu Typ 525 MFR P52509-2, Bezeichnung Rotorset und Wolfram-Karbid-Achse | 27200491 |  |  | 2 | US | 90269000
159000493 | FLACHDICHTUNG FUER 525 | 20.36 | EUR | 2022-12-01 | 1 | 0.01 | ST |  |  |  | 340 | 340219 | 340219999 | I600 | 0845629002703 | O-Ringe und Dichtungen MFR P52618, Bezeichnung Dichtung KLINGERsil C-4401 | 27210391 |  |  | 10 | US | 40169300
159000494 | MetalexMini-TapFitting1.25Zoll P526-2012 | 877.96 | EUR | 2022-12-01 | 1 | 0.4 | ST |  |  |  | 340 | 340430 | 340430006 | I600 | 0845629001034 | Montageblöcke und Anschweissstutzen aus rostfreiem Stahl 1.4401* Anschweissstutzen Typ P526-2012, DN 32 mm | 27200492 |  |  | 10 | US | 90269000
159000495 | MetalexMini-TapFitting2.0 Zoll P526-2020 | 877.96 | EUR | 2022-12-01 | 1 | 0.55 | ST |  |  |  | 340 | 340430 | 340430006 | I600 | 0845629001058 | Montageblöcke und Anschweissstutzen aus rostfreiem Stahl 1.4401* Anschweissstutzen Typ P526-2020, DN 50 mm | 27200492 |  |  | 2 | US | 90269000
159000496 | MetalexMini-TapFitting2.5 Zoll P526-2025 | 877.96 | EUR | 2022-12-01 | 1 | 0.7 | ST |  |  |  | 340 | 340430 | 340430006 | I600 | 0845629001065 | Montageblöcke und Anschweissstutzen aus rostfreiem Stahl 1.4401* Anschweissstutzen Typ P526-2025, DN 65 mm | 27200492 |  |  | 10 | US | 90269000
159000497 | MetalexMini-TapFitting3.0 Zoll P526-2030 | 877.96 | EUR | 2022-12-01 | 1 | 0.85 | ST |  |  |  | 340 | 340430 | 340430006 | I600 | 0845629001072 | Montageblöcke und Anschweissstutzen aus rostfreiem Stahl 1.4401* Anschweissstutzen Typ P526-2030, DN 80 mm | 27200492 |  |  | 10 | US | 90269000
159000498 | MetalexMini-TapFitting4.0 Zoll P526-2040 | 877.96 | EUR | 2022-12-01 | 1 | 1 | ST |  |  |  | 340 | 340430 | 340430006 | I600 | 0845629001089 | Montageblöcke und Anschweissstutzen aus rostfreiem Stahl 1.4401* Anschweissstutzen Typ P526-2040, DN 100 mm | 27200492 |  |  | 10 | US | 90269000
159000499 | P526-2050_Install Fit MiniTap 5'' | 877.96 | EUR | 2022-12-01 | 1 | 1.15 | ST |  |  |  | 340 | 340430 | 340430006 | I600 | 0845629001096 | Montageblöcke und Anschweissstutzen aus rostfreiem Stahl 1.4401* Anschweissstutzen Typ P526-2050, DN 125 mm | 27200492 |  |  | 10 | US | 90269000
159000500 | METALEX-ANSCHWEISS MINI TAP P526-2060 | 777.95 | EUR | 2022-12-01 | 1 | 0.88 | ST |  |  |  | 340 | 340430 | 340430001 | I600 | 0845629001102 | Montageblöcke und Anschweissstutzen aus rostfreiem Stahl 1.4401* Anschweissstutzen Typ P526-2060, DN 150 mm | 27200492 |  |  | 10 | US | 90269000
159000501 | METALEX-ANSCHWEISS MINI TAP P526-2080 | 777.95 | EUR | 2022-12-01 | 1 | 0.89 | ST |  |  |  | 340 | 340430 | 340430001 | I600 | 0845629001119 | Montageblöcke und Anschweissstutzen aus rostfreiem Stahl 1.4401* Anschweissstutzen Typ P526-2080, DN 200 mm | 27200492 |  |  | 10 | US | 90269000
159000502 | METALEX-ANSCHWEISS MINI TAP P526-2100 | 777.95 | EUR | 2022-12-01 | 1 | 0.91 | ST |  |  |  | 340 | 340430 | 340430001 | I600 | 0845629001126 | Montageblöcke und Anschweissstutzen aus rostfreiem Stahl 1.4401* Anschweissstutzen Typ P526-2100, DN 250 mm | 27200492 |  |  | 10 | US | 90269000
159000503 | MetalexMini-TapFitting12 Zoll P526-2120 | 877.96 | EUR | 2022-12-01 | 1 | 1.75 | ST |  |  |  | 340 | 340430 | 340430006 | I600 | 0845629001133 | Montageblöcke und Anschweissstutzen aus rostfreiem Stahl 1.4401* Anschweissstutzen Typ P526-2120, DN 300 mm | 27200492 |  |  | 10 | US | 90269000
159000504 | CAP AND GASKET KIT | 167.27 | EUR | 2022-12-01 | 1 | 0.001 | ST |  |  |  | 340 | 340220 | 340220001 | I600 | 0845629002710 | Rotorset und Edelstahl-Achse zu Typ 525 MFR P52628, Bezeichnung Schutzkappensatz | 27279090 |  |  | 10 | US | 90269000
159000617 | RC-FILTERKIT FÜR RELAIS | 192.88 | EUR | 2023-02-03 | 1 | 0.02 | ST |  |  |  | 340 | 340333 | 340333999 | I600 | 0845629002109 | 9900 Transmitter Zubehör und Ersatzteile MFR 3-8050.396, Bezeichnung RC Filterset | 27200491 |  |  | 2 | US | 90269000
159000630 | Universal Rohradapter PVC | 81.76 | EUR | 2022-12-01 | 1 | 0.2 | ST |  |  |  | 340 | 340225 | 340225999 | I600 | 0845629000877 | pH/ORP Elektrodenbefestigung MFR P31515-0P200, Bezeichnung PVC-U Rohradapter, 1 1/4" | 27200491 |  |  | 10 | US | 39174000
159000636 | Kabel 5523-0624, 24AWG, 6polig, Schirm | 10.07 | EUR | 2022-12-01 | 1 | 0.01 | ST |  |  |  | 340 | 340228 | 340228999 | I600 | 0845629002246 | pH/ORP gemischte Produkte | 27200491 |  |  | 10 | US | 85444290
159000641 | WAND-MONTAGEWINKEL VERSTÄRKT | 146.97 | EUR | 2022-12-01 | 1 | 0.2 | ST |  |  |  | 386 | 386375 | 386375009 | I605 | 0845629001638 | Ersatzteile und Zubehör zur 5000er Serie Monitoren MFR 3-0000.596, Bezeichnung Schwerlast-Wandbefestigungsklammer | 27200591 |  |  | 10 | US | 90269000
159000681 | DRUCKSENSOR 2450-3H | 1263.12 | EUR | 2022-12-01 | 1 | 0.15 | ST |  |  |  | 341 | 341222 | 341222002 | I601 | 0845629003090 | Typ 2450 Drucksensor NPT 1/2 Zoll Aussengewinde Link zum Datenblatt: https://gf.showpad.com/share/ckIsPda7ksggnycneuGYO MFR 3-2450-3H, Ausgang Digital (S³L) | 27200690 |  |  | 2 | US | 90269000
159000682 | DRUCKSENSOR 2450-3L | 1263.12 | EUR | 2022-12-01 | 1 | 0.15 | ST |  |  |  | 341 | 341222 | 341222002 | I601 | 0845629003106 | Typ 2450 Drucksensor NPT 1/2 Zoll Aussengewinde Link zum Datenblatt: https://gf.showpad.com/share/ckIsPda7ksggnycneuGYO MFR 3-2450-3L, Ausgang Digital (S³L) | 27200690 |  |  | 2 | US | 90269000
159000683 | DRUCKSENSOR 2450-3U | 1263.12 | EUR | 2022-12-01 | 1 | 0.15 | ST |  |  |  | 341 | 341222 | 341222002 | I601 | 0845629003113 | Typ 2450 Drucksensor NPT 1/2 Zoll Aussengewinde Link zum Datenblatt: https://gf.showpad.com/share/ckIsPda7ksggnycneuGYO MFR 3-2450-3U, Ausgang Digital (S³L) | 27200690 |  |  | 2 | US | 90269000
159000744 | pH/ORP Sensor Elektronik 2750-1 | 790.95 | EUR | 2022-12-01 | 1 | 0.5 | ST | 1 |  |  | 344 | 344334 | 344334005 | I602 | 0845629008132 | Typ 2750pH/ORP Sensorelektronik MFR 3-2750-1, Befestigung Integriert | 27159290 | Auslauf Artikel mit Ersatz | 159001805 | 10 | US | 90278930
159000753 | UNIVERSAL Montage Kit 8050-1 | 299.38 | EUR | 2022-12-01 | 1 | 0.2 | ST |  |  |  | 344 | 344334 | 344334999 | I602 | 0845629002116 | Ersatzteile zu Typ 2100 MFR 3-8050-1, Bezeichnung | 27159290 |  |  | 10 | US | 90269000
159000754 | Universalmontage Kit 8050-2, EasyCal | 266.63 | EUR | 2022-12-01 | 1 | 0.2 | ST |  |  |  | 344 | 344334 | 344334999 | I602 | 0845629002130 | Sonstiges MFR 3-8050-2, Bezeichnung Universal-Anschlussbox mit EasyCal | 27159290 |  |  | 10 | US | 90269000
159000756 | 3/4" NPT Montage Box 8052-2, EasyCal | 299.38 | EUR | 2022-12-01 | 1 | 0.2 | ST |  |  |  | 344 | 344334 | 344334999 | I602 | 0845629002178 | Sonstiges MFR 3-8052-2, Bezeichnung 3/4 Zoll NPT Anschlussbox mit EasyCal | 27159290 |  |  | 10 | US | 90269000
159000761 | Kabel PVC 3 COND 22 AWG | 6.07 | EUR | 2022-12-01 | 1 | 0.01 | ST | 1 |  |  | 340 | 340228 | 340228999 | I600 | 0845629002239 | Ersatzkabel 22 AWG zu Typ 2450 MFR 5523-0322, Bezeichnung Kabel, 3-pol. plus Abschirmung, 22 AWG, schwarz/rot | 27200491 |  |  | 10 | US | 85444290
159000762 | pH/ORP Simulator 2759 | 1142.2 | EUR | 2022-12-01 | 1 | 0.32 | ST |  |  |  | 344 | 344232 | 344232999 | I602 | 0845629008545 | Zubehör zu 2750 Sensor Elektronik ph/ORP MFR 3-2759, Bezeichnung Anschluss direkt an Instrument | 27159290 |  |  | 10 | US | 90278930
159000764 | 2759 Anschlusskabel an 2750 | 286.78 | EUR | 2022-12-01 | 1 | 0.32 | ST |  |  |  | 344 | 344232 | 344232999 | I602 | 0845629008514 | Zubehör zu 2750 Sensor Elektronik ph/ORP MFR 3-2759.391, Bezeichnung Verwendungmit DryLoc Vorverstärker | 27159290 |  |  | 10 | US | 90269000
159000806 | pH/ORP Wet-Tap 3719, ISO 7/1-R1 1/2 | 1836.09 | EUR | 2022-12-01 | 1 | 1.2 | ST |  |  |  | 340 | 340220 | 340220002 | I600 | 0845629008408 | Typ 3719 pH-/ORP Wet-Tap Universalanwendung Link zum Datenblatt: https://gf.showpad.com/share/BwBNMMXAQF3HLrOtSUwfJ MFR 3-3719-12, Ausführung Wet-Tap Montage | 27200491 |  |  | 10 | US | 90279000
159000807 | pH/ORP Wet-Tap 3719, ISO 7/1-R2 | 1925.36 | EUR | 2022-12-01 | 1 | 1.2 | ST |  |  |  | 340 | 340220 | 340220002 | I600 | 0845629008422 | Typ 3719 pH-/ORP Wet-Tap Universalanwendung Link zum Datenblatt: https://gf.showpad.com/share/BwBNMMXAQF3HLrOtSUwfJ MFR 3-3719-22, Ausführung Wet-Tap Montage | 27200491 |  |  | 2 | US | 90279000
159000839 | 3-9000.392-1_ NPT TYPE CONNECTOR | 49.14 | EUR | 2022-12-01 | 1 | 0.013 | ST | 1 |  |  | 344 | 344334 | 344334999 | I602 | 0845629002208 | 9900 Transmitter Zubehör und Ersatzteile MFR 3-9000.392-1, Bezeichnung NPT (1 Stück) | 27159290 |  |  | 10 | US | 90269000
159000841 | 3-9000.392-2_PG13.5 (GRAY) CONNECTOR | 49.14 | EUR | 2022-12-01 | 1 | 0.013 | ST | 1 |  |  | 386 | 386375 | 386375009 | I605 | 0845629002215 | Wasserdichte Kabeldurchführungen MFR 3-9000.392-2, Bezeichnung PG13,5 (1 Stück) | 27200591 |  |  | 10 | US | 90269000
159000842 | pH/ORP Sensor Elektronik 2750-4 | 750.03 | EUR | 2022-12-01 | 1 | 0.5 | ST |  |  |  | 344 | 344334 | 344334005 | I602 | 0845629008163 | Typ 2750pH/ORP Sensorelektronik MFR 3-2750-4, Befestigung ISO, tauchfähig | 27159290 | Auslauf Artikel mit Ersatz | 159001807 | 10 | US | 90278930
159000849 | Ersatzelektronik Standard 2541 | 557.14 | EUR | 2022-12-01 | 1 | 0.1 | ST |  |  |  | 340 | 340220 | 340220008 | I600 | 0845629001607 | Sonstiges MFR 3-2541.260-1, Bezeichnung Standardmodul | 27200491 |  |  | 10 | US | 90269000
159000868 | MULTI-PARAMETER CONTROLLER 3-8900 | 977.55 | EUR | 2022-12-01 | 1 | 0.968 | ST | 1 |  |  | 340 | 340343 | 340343001 | I600 | 0845629003588 | 8900 Mehrfachparameter-Controller MFR 3-8900, Bezeichnung Basiseinheit mit LCD | 27200491 | Auslauf Artikel ohne Eratz |  | 10 | US | 90269000
159000870 | EINGANGSKARTE 2/0 3-8900.401 | 405.03 | EUR | 2022-12-01 | 1 | 0.065 | ST |  |  |  | 340 | 340343 | 340343999 | I600 | 0845629003595 | 8900 Mehrfachparameter-Controller MFR 3-8900.401-1, Bezeichnung 2 Eingänge, keine Ausgänge | 27200491 |  |  | 10 | US | 90269000
159000871 | EINGANGSKARTE 2/2PAS 4-20 3-8900.401-2 | 670.3 | EUR | 2022-12-01 | 1 | 0.065 | ST |  |  |  | 340 | 340343 | 340343999 | I600 | 0845629003632 | 8900 Mehrfachparameter-Controller MFR 3-8900.401-2, Bezeichnung 2 Eingänge, 2 passive 4 bis 20 mA Ausgänge | 27200491 |  |  | 10 | US | 90269000
159000872 | EINGANGSKARTE 2/2AKT 4-20 3-8900.401-3 | 851.84 | EUR | 2022-12-01 | 1 | 0.065 | ST |  |  |  | 340 | 340343 | 340343999 | I600 | 0845629003649 | 8900 Mehrfachparameter-Controller MFR 3-8900.401-3, Bezeichnung 2 Eingänge, 2 aktive 4-20 mA Ausgänge | 27200491 |  |  | 10 | US | 90269000
159000873 | EINGANGSKARTE 2/2VDC 3-8900.401-4 | 1230.6 | EUR | 2022-12-01 | 1 | 0.065 | ST |  |  |  | 340 | 340343 | 340343999 | I600 | 0845629003656 | 8900 Mehrfachparameter-Controller MFR 3-8900.401-4, Bezeichnung 2 Eingänge, zwei 0 bis 5/10 VDC Ausgänge | 27200491 |  |  | 10 | US | 90269000
159000874 | EINGANGSKARTE 4/0 3-8900.401-5 | 969.01 | EUR | 2022-12-01 | 1 | 0.065 | ST |  |  |  | 340 | 340343 | 340343999 | I600 | 0845629003663 | 8900 Mehrfachparameter-Controller MFR 3-8900.401-5, Bezeichnung 4 Eingänge, keine Ausgänge | 27200491 |  |  | 10 | US | 90269000
159000875 | EINGANGSKARTE 4/2AKT 4-20 3-8900.401-7 | 1277.47 | EUR | 2022-12-01 | 1 | 0.065 | ST |  |  |  | 340 | 340343 | 340343999 | I600 | 0845629003670 | 8900 Mehrfachparameter-Controller MFR 3-8900.401-6, Bezeichnung 4 Eingänge, 2 passive 4 bis 20 mA Ausgänge | 27200491 |  |  | 10 | US | 90269000
159000876 | EINGANGSKARTE 4/2AKT 4-20 3-8900.401-7 | 1468.98 | EUR | 2022-12-01 | 1 | 0.065 | ST |  |  |  | 340 | 340343 | 340343999 | I600 | 0845629003687 | 8900 Mehrfachparameter-Controller MFR 3-8900.401-7, Bezeichnung 4 Eingänge, 2 aktive 4 bis 20 mA Ausgänge | 27200491 |  |  | 10 | US | 90269000
159000877 | EINGANGSKARTE 4/2VDC 3-8900.401-8 | 1485.27 | EUR | 2022-12-01 | 1 | 0.065 | ST |  |  |  | 340 | 340343 | 340343999 | I600 | 0845629003694 | 8900 Mehrfachparameter-Controller MFR 3-8900.401-8, Bezeichnung 4 Eingänge, zwei 0 bis 5/10 VDC Ausgänge | 27200491 |  |  | 10 | US | 90269000
159000878 | NETZTEIL 85-264 VAC 3-8900.402-1 | 469.42 | EUR | 2022-12-01 | 1 | 0.06 | ST |  |  |  | 340 | 340343 | 340343999 | I600 | 0845629003717 | 8900 Mehrfachparameter-Controller MFR 3-8900.402-1, Bezeichnung 85 bis 264 VAC Spannung | 27200491 |  |  | 10 | US | 85043180
159000879 | NETZTEIL 12-24 VDC SPANNUNG 3-8900.402-2 | 293.4 | EUR | 2022-12-01 | 1 | 0.03 | ST |  |  |  | 340 | 340343 | 340343999 | I600 | 0845629003724 | 8900 Mehrfachparameter-Controller MFR 3-8900.402-2, Bezeichnung 12 bis 24 VDC Spannung | 27200491 |  |  | 10 | US | 85043180
159000880 | 2 RELAIS MECH. 3-8900.403-1 | 279.34 | EUR | 2022-12-01 | 1 | 0.026 | ST |  |  |  | 340 | 340343 | 340343999 | I600 | 0845629003731 | 8900 Mehrfachparameter-Controller MFR 3-8900.403-1, Bezeichnung 2 potentialfreie Relais | 27200491 |  |  | 10 | US | 90269000
159000881 | 2 RELAIS SOLID 3-8900.403-2 | 293.4 | EUR | 2022-12-01 | 1 | 0.039 | ST |  |  |  | 340 | 340343 | 340343999 | I600 | 0845629003748 | 8900 Mehrfachparameter-Controller MFR 3-8900.403-2, Bezeichnung 2 Halbleiter-Relais | 27200491 |  |  | 10 | US | 90269000
159000883 | AUSGANGSKARTE 2PAS 4-20 3-8900.405-1 | 441.51 | EUR | 2022-12-01 | 1 | 0.03 | ST |  |  |  | 340 | 340343 | 340343999 | I600 | 0845629003755 | 8900 Mehrfachparameter-Controller MFR 3-8900.405-1, Bezeichnung 2 passive 4 - 20 mA Ausgänge | 27200491 |  |  | 10 | US | 90269000
159000884 | AUSGANGSKARTE 2AKT 4-20 3-8900.405-2 | 600.42 | EUR | 2022-12-01 | 1 | 0.03 | ST |  |  |  | 340 | 340343 | 340343999 | I600 | 0845629003762 | 8900 Mehrfachparameter-Controller MFR 3-8900.405-2, Bezeichnung 2 aktive 4 bis 20 mA Ausgänge | 27200491 |  |  | 10 | US | 90269000
159000906 | 0.7BAR 4-20mA 1/2"UNION 4.5M 3-2450-7U | 1564.47 | EUR | 2022-12-01 | 1 | 0.229 | ST |  |  |  | 341 | 341222 | 341222002 | I601 | 0845629003205 | Typ 2450 Drucksensor NPT 1/2 Zoll Aussengewinde Link zum Datenblatt: https://gf.showpad.com/share/ckIsPda7ksggnycneuGYO MFR 3-2450-7U, Ausgang 4-20 mA | 27200690 |  |  | 2 | US | 90262020
159000908 | 3-2450-7L_PRESSURE SNSR 1/2" UNION 15'CB | 1564.47 | EUR | 2022-12-01 | 1 | 0.308 | ST | 1 |  |  | 341 | 341222 | 341222002 | I601 | 0845629003199 | Typ 2450 Drucksensor NPT 1/2 Zoll Aussengewinde Link zum Datenblatt: https://gf.showpad.com/share/ckIsPda7ksggnycneuGYO MFR 3-2450-7L, Ausgang 4-20 mA | 27200690 |  |  | 2 | US | 90269000
159000910 | 17BAR 4-20mA 1/2"UNION 4.5M 3-2450-7H | 1564.47 | EUR | 2022-12-01 | 1 | 0.229 | ST |  |  |  | 341 | 341222 | 341222002 | I601 | 0845629003182 | Typ 2450 Drucksensor NPT 1/2 Zoll Aussengewinde Link zum Datenblatt: https://gf.showpad.com/share/ckIsPda7ksggnycneuGYO MFR 3-2450-7H, Ausgang 4-20 mA | 27200690 |  |  | 2 | US | 90269000
159000920 | TEMP.SENSOR 4-20mA 4.5M KABEL 3-2350-3 | 1010.11 | EUR | 2022-12-01 | 1 | 0.325 | ST |  |  |  | 341 | 341222 | 341222001 | I601 | 0845629003021 | Temperatur Sensor Typ 2350 Link zum Datenblatt: https://gf.showpad.com/share/Mk7jK0tRZZb6R4fzhPoce Anschluss Thread, Process Connection Size 19 mm NPT | 27200290 |  |  | 2 | US | 90268020
159000929 | Durchflusstotalisator Integral 8150-1 | 1196.15 | EUR | 2022-12-01 | 1 | 0.6 | ST |  |  |  | 340 | 340219 | 340219007 | I600 | 0845629005827 | Typ 8150 Durchflussanzeigegerät, batteriebetrieben Link zum Datenblatt: https://gf.showpad.com/share/kOeW4EsWd1YEEuFFlO1WN MFR 3-8150-1, Integrierter Sensor N/A | 27210390 |  |  | 2 | US | 90261021
159000930 | Durchflusstotalis. Schaltschra.8150-P | 1196.15 | EUR | 2022-12-01 | 1 | 0.7 | ST |  |  |  | 340 | 340219 | 340219007 | I600 | 0845629005834 | Typ 8150 Durchflussanzeigegerät, batteriebetrieben Link zum Datenblatt: https://gf.showpad.com/share/kOeW4EsWd1YEEuFFlO1WN MFR 3-8150-1P, Integrierter Sensor N/A | 27210390 |  |  | 2 | US | 90268020
159000931 | Integral Totalisator mit Sensor | 1867.71 | EUR | 2022-12-01 | 1 | 0.8 | ST | 1 |  |  | 340 | 340219 | 340219007 | I600 | 0845629005841 | Typ 8150 Durchflussanzeigegerät, batteriebetrieben Link zum Datenblatt: https://gf.showpad.com/share/kOeW4EsWd1YEEuFFlO1WN MFR 3-8150-P0, Integrierter Sensor 3-8510-P0 | 27210390 |  |  | 2 | US | 90268020
159000932 | Integral Totalisator mit Sensor | 1910.49 | EUR | 2022-12-01 | 1 | 0.8 | ST |  |  |  | 340 | 340219 | 340219007 | I600 | 0845629005858 | Typ 8150 Durchflussanzeigegerät, batteriebetrieben Link zum Datenblatt: https://gf.showpad.com/share/kOeW4EsWd1YEEuFFlO1WN MFR 3-8150-P1, Integrierter Sensor 3-8510-P1 | 27210390 |  |  | 2 | US | 90268020
159000956 | Flache pH Elektrode, PT1000 TC 2774-1 | 860.06 | EUR | 2022-12-01 | 1 | 0.45 | ST |  |  |  | 344 | 344232 | 344232003 | I602 | 0845629008095 | Typ 2774-2776 DryLoc pH-Elektrode mit Gewinde Universalanwendung / Industrie Link zum Datenblatt: https://gf.showpad.com/share/ZPuTEMB3dPQF0WaoVHjzT MFR 3-2774-1, Elektrode | 27150702 |  |  | 10 | US | 90279000
159000957 | Flache REDOX Elektrode, 10 K ID 2775 | 887.32 | EUR | 2022-12-01 | 1 | 0.45 | ST |  |  |  | 344 | 344232 | 344232004 | I602 | 0845629008064 | Typ 2775-2777 Dry Loc ORP-Elektrode mit Gewinde Universalanwendung / Industrie Link zum Datenblatt: https://gf.showpad.com/share/yytSxeZbQROt5trM2E2ac MFR 3-2775, Ausführung Flach | 27150704 |  |  | 10 | US | 90279000
159000960 | Gewölbte pH Elektrode,PT1000 TC 2776-1 | 774.2 | EUR | 2022-12-01 | 1 | 0.45 | ST |  |  |  | 344 | 344232 | 344232003 | I602 | 0845629008118 | Typ 2774-2776 DryLoc pH-Elektrode mit Gewinde Universalanwendung / Industrie Link zum Datenblatt: https://gf.showpad.com/share/ZPuTEMB3dPQF0WaoVHjzT MFR 3-2776-1, Elektrode | 27150702 |  |  | 10 | US | 90279000
159000961 | Gewölbte REDOX Elektrode, 10 K ID 2777 | 800.66 | EUR | 2022-12-01 | 1 | 0.45 | ST |  |  |  | 344 | 344232 | 344232004 | I602 | 0845629008088 | Typ 2775-2777 Dry Loc ORP-Elektrode mit Gewinde Universalanwendung / Industrie Link zum Datenblatt: https://gf.showpad.com/share/yytSxeZbQROt5trM2E2ac MFR 3-2777, Ausführung Gewölbt | 27150704 |  |  | 10 | US | 90279000
159000963 | SCHAUFELRADSENSOR METALEX SS pin | 1144.06 | EUR | 2022-12-01 | 1 | 0.67 | ST |  |  |  | 340 | 340220 | 340220003 | I600 | 0845629002642 | Typ 525 METALEX Schaufelradsensor Link zum Datenblatt: https://gf.showpad.com/share/4mrNpxsWfKHYfRzQ0zqur MFR P525-1S, Schaft Stainless steel | 27200414 |  |  | 10 | US | 90261021
159000964 | SCHAUFELRADSENSOR METALEX SS pin | 1144.06 | EUR | 2022-12-01 | 1 | 0.74 | ST |  |  |  | 340 | 340220 | 340220003 | I600 | 0845629002673 | Typ 525 METALEX Schaufelradsensor Link zum Datenblatt: https://gf.showpad.com/share/4mrNpxsWfKHYfRzQ0zqur MFR P525-2S, Schaft Stainless steel | 27200414 |  |  | 2 | US | 90261021
159000966 | Signalwandler | 469.34 | EUR | 2022-12-01 | 1 | 0.15 | ST |  |  |  | 340 | 340343 | 340343003 | I600 | 0845629003878 | 9900 Transmitter Zubehör und Ersatzteile MFR 3-8058-1, Bezeichnung I-Go Signalwandler, Drahtmontage | 27210107 |  |  | 2 | US | 90269000
159000967 | Signalwandler | 683.27 | EUR | 2022-12-01 | 1 | 0.15 | ST |  |  |  | 340 | 340343 | 340343003 | I600 | 0845629003885 | 9900 Transmitter Zubehör und Ersatzteile MFR 3-8058-2, Bezeichnung I-Go Signalwandler, DIN-Schienen-Montage | 27210107 |  |  | 2 | US | 90269000
159000968 | 6 Eingänge (keine Ausgänge)3-8900.401-9 | 1267.28 | EUR | 2022-12-01 | 1 | 0.1 | ST |  |  |  | 340 | 340343 | 340343001 | I600 | 0845629003700 | 8900 Mehrfachparameter-Controller MFR 3-8900.401-9, Bezeichnung 6 Eingänge, kein Ausgang | 27200491 |  |  | 10 | US | 90269000
159000969 | 6 Eingänge mit zwei Passiven | 1570.86 | EUR | 2022-12-01 | 1 | 0.1 | ST |  |  |  | 340 | 340343 | 340343001 | I600 | 0845629003601 | 8900 Mehrfachparameter-Controller MFR 3-8900.401-10, Bezeichnung 6 Eingänge, 2 passive 4 bis 20 mA Ausgänge | 27200491 |  |  | 10 | US | 90269000
159000970 | 6 Eingänge mit zwei Aktiven | 1764.39 | EUR | 2022-12-01 | 1 | 0.1 | ST |  |  |  | 340 | 340343 | 340343001 | I600 | 0845629003618 | 8900 Mehrfachparameter-Controller MFR 3-8900.401-11, Bezeichnung 6 Eingänge, 2 aktive 4 - 20 mA Ausgänge | 27200491 |  |  | 10 | US | 90269000
159000971 | 6 Eingänge m. 2VDC Ausgänge3-8900.401-12 | 1823.48 | EUR | 2022-12-01 | 1 | 0.1 | ST |  |  |  | 340 | 340343 | 340343001 | I600 | 0845629003625 | 8900 Mehrfachparameter-Controller MFR 3-8900.401-12, Bezeichnung 6 Eingänge, zwei 0 bis 5/10 VDC Ausgänge | 27200491 |  |  | 10 | US | 90269000
159001011 | Integral Totalisator mit Sensor | 2752.55 | EUR | 2022-12-01 | 1 | 0.8 | ST |  |  |  | 340 | 340219 | 340219007 | I600 | 0845629005865 | Typ 8150 Durchflussanzeigegerät, batteriebetrieben Link zum Datenblatt: https://gf.showpad.com/share/kOeW4EsWd1YEEuFFlO1WN MFR 3-8150-T0, Integrierter Sensor 3-8510-T0 | 27210390 |  |  | 10 | US | 90268020
159001105 | MAGN. IND. DURCHFLUSS-SENSOR 2551-P0-11 | 1970.01 | EUR | 2022-12-01 | 1 | 0.68 | ST | 1 |  |  | 340 | 340220 | 340220004 | I600 | 0845629004196 | Elektromagnetischer Durchflusssensor Typ 2551 Mit Frequenz/Digital (S3L) Ausgang Ohne Anzeige MFR 3-2551-P0-11, Schaft PP | 27200401 |  |  | 2 | US | 90261021
159001106 | Durchflusssensor MID 3-2551-P1-11 | 2022.09 | EUR | 2022-12-01 | 1 | 0.68 | ST |  |  |  | 340 | 340220 | 340220004 | I600 | 0845629004264 | Elektromagnetischer Durchflusssensor Typ 2551 Mit Frequenz/Digital (S3L) Ausgang Ohne Anzeige MFR 3-2551-P1-11, Schaft PP | 27200401 |  |  | 2 | US | 90261021
159001107 | Durchflusssensor MID 3-2551-P2-11 | 2066.74 | EUR | 2022-12-01 | 1 | 0.68 | ST |  |  |  | 340 | 340220 | 340220004 | I600 | 0845629004332 | Elektromagnetischer Durchflusssensor Typ 2551 Mit Frequenz/Digital (S3L) Ausgang Ohne Anzeige MFR 3-2551-P2-11, Schaft PP | 27200401 |  |  | 2 | US | 90261021
159001108 | Durchflusssensor MID 3-2551-T0-11 | 2634.15 | EUR | 2022-12-01 | 1 | 0.68 | ST |  |  |  | 340 | 340220 | 340220004 | I600 | 0845629004424 | Elektromagnetischer Durchflusssensor Typ 2551 Mit Frequenz/Digital (S3L) Ausgang Ohne Anzeige MFR 3-2551-T0-11, Schaft PVDF | 27200401 |  |  | 10 | US | 90261021
159001109 | Durchflusssensor MID 3-2551-T1-11 | 2838.75 | EUR | 2022-12-01 | 1 | 0.68 | ST |  |  |  | 340 | 340220 | 340220004 | I600 | 0845629004486 | Elektromagnetischer Durchflusssensor Typ 2551 Mit Frequenz/Digital (S3L) Ausgang Ohne Anzeige MFR 3-2551-T1-11, Schaft PVDF | 27200401 |  |  | 2 | US | 90261021
159001110 | MAGN. IND. DURCHFLUSS-SENSOR 2551-P0-12 | 1970.01 | EUR | 2022-12-01 | 1 | 0.68 | ST |  |  |  | 340 | 340220 | 340220004 | I600 | 0845629004202 | Elektromagnetischer Durchflusssensor Typ 2551 4-20 mA, ohne Anzeige MFR 3-2551-P0-12, Schaft PP | 27200401 |  |  | 2 | US | 90261021
159001111 | Durchflusssensor MID 3-2551-P1-12 | 2022.09 | EUR | 2022-12-01 | 1 | 0.68 | ST |  |  |  | 340 | 340220 | 340220004 | I600 | 0845629004271 | Elektromagnetischer Durchflusssensor Typ 2551 4-20 mA, ohne Anzeige MFR 3-2551-P1-12, Schaft PP | 27200401 |  |  | 2 | US | 90261021
159001112 | Durchflusssensor MID 3-2551-P2-12 | 2066.74 | EUR | 2022-12-01 | 1 | 0.68 | ST |  |  |  | 340 | 340220 | 340220004 | I600 | 0845629004349 | Elektromagnetischer Durchflusssensor Typ 2551 4-20 mA, ohne Anzeige MFR 3-2551-P2-12, Schaft PP | 27200401 |  |  | 2 | US | 90261021
159001113 | Magmeter, PVDF & Ti, 4", 4 to 20 mA | 2684.36 | EUR | 2022-12-01 | 1 | 0.68 | ST |  |  |  | 340 | 340220 | 340220004 | I600 | 0845629004431 | Elektromagnetischer Durchflusssensor Typ 2551 4-20 mA, ohne Anzeige MFR 3-2551-T0-12, Schaft PVDF | 27200401 |  |  | 10 | US | 90261021
159001114 | Magmeter, PVDF & Ti, 8", 4 to 20 mA | 2781.08 | EUR | 2022-12-01 | 1 | 0.68 | ST |  |  |  | 340 | 340220 | 340220004 | I600 | 0845629004493 | Elektromagnetischer Durchflusssensor Typ 2551 4-20 mA, ohne Anzeige MFR 3-2551-T1-12, Schaft PVDF | 27200401 |  |  | 10 | US | 90261021
159001212 | 2551-P1,PP/SS,5 to 8" (DN125 to DN200) | 1222.23 | EUR | 2022-12-01 | 1 | 0.78 | ST |  |  |  | 340 | 340220 | 340220004 | I600 | 0845629004257 | Ersatzteile zu Typ 2551 Bezeichnung Schaft PP/316L Edelstahl DN125 - DN200 | 27200491 |  |  | 10 | US | 90261021
159001216 | 4 bis 20 mA Ausgang | 905.04 | EUR | 2022-12-01 | 1 | 0.6 | ST |  |  |  | 340 | 340220 | 340220004 | I600 | 0845629004134 | Ersatzteile zu Typ 2551 Bezeichnung Magmeter Elektronikeinheit, 4 bis 20 mA Ausgang | 27200491 |  |  | 10 | US | 90269000
159001241 | 3-2250-11L_Hydrostatic Level Sensor | 1192.44 | EUR | 2022-12-01 | 1 | 0.56 | ST |  |  |  | 386 | 386377 | 386377099 | I605 | 0845629002840 | Typ 2250 für Füllstands- und Tiefenmessungen Mit 1/2 Zoll Muffe Link zum Datenblatt: https://gf.showpad.com/share/Fw4jLHhSr5qQMKymfJZli Schaft PVDF, MFR 3-2250-11L | 27200516 |  |  | 10 | US | 90261021
159001242 | 3-2250-11U_Hydrostatic Level Sensor | 1263.12 | EUR | 2022-12-01 | 1 | 0.56 | ST |  |  |  | 386 | 386377 | 386377099 | I605 | 0845629002864 | Typ 2250 für Füllstands- und Tiefenmessungen Mit 1/2 Zoll Muffe Link zum Datenblatt: https://gf.showpad.com/share/Fw4jLHhSr5qQMKymfJZli Schaft PVDF, MFR 3-2250-11U | 27200516 |  |  | 10 | US | 90261021
159001247 | 3-2250-21L_Hydrostatic Level Sensor | 1650.04 | EUR | 2022-12-01 | 1 | 0.56 | ST |  |  |  | 386 | 386377 | 386377099 | I605 | 0845629002925 | Typ 2250 für Füllstands- und Tiefenmessungen Mit 1/2 Zoll Muffe Link zum Datenblatt: https://gf.showpad.com/share/Fw4jLHhSr5qQMKymfJZli Schaft PVDF, MFR 3-2250-21L | 27200516 |  |  | 10 | US | 90261021
159001248 | 3-2250-21U_Hydrostatic Level Sensor | 1650.04 | EUR | 2022-12-01 | 1 | 0.56 | ST |  |  |  | 386 | 386377 | 386377099 | I605 | 0845629002949 | Typ 2250 für Füllstands- und Tiefenmessungen Mit 1/2 Zoll Muffe Link zum Datenblatt: https://gf.showpad.com/share/Fw4jLHhSr5qQMKymfJZli Schaft PVDF, MFR 3-2250-21U | 27200516 |  |  | 10 | US | 90261021
159001257 | Durchflusssensor MID 3-2551-V0-11 | 2954.1 | EUR | 2022-12-01 | 1 | 0.68 | ST |  |  |  | 340 | 340220 | 340220004 | I600 | 0845629004615 | Elektromagnetischer Durchflusssensor Typ 2551 Mit Frequenz/Digital (S3L) Ausgang Ohne Anzeige MFR 3-2551-V0-11, Schaft PVDF | 27200401 |  |  | 10 | US | 90261021
159001258 | Durchflusssensor MID 3-2551-V1-11 | 2959.67 | EUR | 2022-12-01 | 1 | 0.68 | ST |  |  |  | 340 | 340220 | 340220004 | I600 | 0845629004684 | Elektromagnetischer Durchflusssensor Typ 2551 Mit Frequenz/Digital (S3L) Ausgang Ohne Anzeige MFR 3-2551-V1-11, Schaft PVDF | 27200401 |  |  | 10 | US | 90261021
159001259 | Durchflusssensor MID 3-2551-V0-12 | 2546.69 | EUR | 2022-12-01 | 1 | 0.68 | ST |  |  |  | 340 | 340220 | 340220004 | I600 | 0845629004622 | Elektromagnetischer Durchflusssensor Typ 2551 4-20 mA, ohne Anzeige MFR 3-2551-V0-12, Schaft PVDF | 27200401 |  |  | 2 | US | 90261021
159001260 | Durchflusssensor MID 3-2551-V1-12 | 2602.5 | EUR | 2022-12-01 | 1 | 0.68 | ST |  |  |  | 340 | 340220 | 340220004 | I600 | 0845629004691 | Elektromagnetischer Durchflusssensor Typ 2551 4-20 mA, ohne Anzeige MFR 3-2551-V1-12, Schaft PVDF | 27200401 |  |  | 2 | US | 90261021
159001261 | Durchflusssensor MID 3-2551-P0-41 | 2355.1 | EUR | 2022-12-01 | 1 | 0.68 | ST |  |  |  | 340 | 340220 | 340220004 | I600 | 0845629004233 | Elektromagnetischer Durchflusssensor Typ 2551 Frequenz / S³L Mit Display Link zum Datenblatt: https://gf.showpad.com/share/j7kp9wffcFRNARKQNKcNl MFR 3-2551-P0-41, Schaft PP | 27200401 |  |  | 2 | US | 90261021
159001262 | Durchflusssensor MID 3-2551-P1-41 | 2401.58 | EUR | 2022-12-01 | 1 | 0.68 | ST |  |  |  | 340 | 340220 | 340220004 | I600 | 0845629004301 | Elektromagnetischer Durchflusssensor Typ 2551 Frequenz / S³L Mit Display Link zum Datenblatt: https://gf.showpad.com/share/j7kp9wffcFRNARKQNKcNl MFR 3-2551-P1-41, Schaft PP | 27200401 |  |  | 2 | US | 90261021
159001263 | Durchflusssensor MID 3-2551-V0-41 | 2931.78 | EUR | 2022-12-01 | 1 | 0.68 | ST |  |  |  | 340 | 340220 | 340220004 | I600 | 0845629004653 | Elektromagnetischer Durchflusssensor Typ 2551 Frequenz / S³L Mit Display Link zum Datenblatt: https://gf.showpad.com/share/j7kp9wffcFRNARKQNKcNl MFR 3-2551-V0-41, Schaft PVDF | 27200401 |  |  | 10 | US | 90261021
159001264 | Durchflusssensor MID 3-2551-V1-41 | 2978.26 | EUR | 2022-12-01 | 1 | 0.68 | ST |  |  |  | 340 | 340220 | 340220004 | I600 | 0845629004721 | Elektromagnetischer Durchflusssensor Typ 2551 Frequenz / S³L Mit Display Link zum Datenblatt: https://gf.showpad.com/share/j7kp9wffcFRNARKQNKcNl MFR 3-2551-V1-41, Schaft PVDF | 27200401 |  |  | 10 | US | 90261021
159001267 | Durchflusssensor MID 3-2551-P0-21 | 2874.1 | EUR | 2022-12-01 | 1 | 0.68 | ST |  |  |  | 340 | 340220 | 340220004 | I600 | 0845629004219 | Elektromagnetischer Durchflusssensor Typ 2551 Frequenz / S³L Mit Display Link zum Datenblatt: https://gf.showpad.com/share/j7kp9wffcFRNARKQNKcNl MFR 3-2551-P0-21, Schaft PP | 27200401 |  |  | 10 | US | 90261021
159001268 | Durchflusssensor MID 3-2551-P1-21 | 2922.47 | EUR | 2022-12-01 | 1 | 0.68 | ST |  |  |  | 340 | 340220 | 340220004 | I600 | 0845629004288 | Elektromagnetischer Durchflusssensor Typ 2551 Frequenz / S³L Mit Display Link zum Datenblatt: https://gf.showpad.com/share/j7kp9wffcFRNARKQNKcNl MFR 3-2551-P1-21, Schaft PP | 27200401 |  |  | 10 | US | 90261021
159001269 | Durchflusssensor MID 3-2551-V0-21 | 3447.05 | EUR | 2022-12-01 | 1 | 0.68 | ST |  |  |  | 340 | 340220 | 340220004 | I600 | 0845629004639 | Elektromagnetischer Durchflusssensor Typ 2551 Frequenz / S³L Mit Display Link zum Datenblatt: https://gf.showpad.com/share/j7kp9wffcFRNARKQNKcNl MFR 3-2551-V0-21, Schaft PVDF | 27200401 |  |  | 10 | US | 90261021
159001270 | Durchflusssensor MID 3-2551-V1-21 | 3495.41 | EUR | 2022-12-01 | 1 | 0.68 | ST |  |  |  | 340 | 340220 | 340220004 | I600 | 0845629004707 | Elektromagnetischer Durchflusssensor Typ 2551 Frequenz / S³L Mit Display Link zum Datenblatt: https://gf.showpad.com/share/j7kp9wffcFRNARKQNKcNl MFR 3-2551-V1-21, Schaft PVDF | 27200401 |  |  | 10 | US | 90261021
159001273 | Durchflusssensor MID 3-2551-P0-22 | 3048.98 | EUR | 2022-12-01 | 1 | 0.68 | ST |  |  |  | 340 | 340220 | 340220004 | I600 | 0845629004226 | Typ 2551 Elektromagnetischer Durchflusssensor Display Version, mit Relais und 4-20 mA Ausgang Link zum Datenblatt: https://gf.showpad.com/share/j7kp9wffcFRNARKQNKcNl MFR 3-2551-P0-22, Schaft PP | 27200401 |  |  | 2 | US | 90261021
159001274 | Durchflusssensor MID 3-2551-P1-22 | 3091.75 | EUR | 2022-12-01 | 1 | 0.68 | ST |  |  |  | 340 | 340220 | 340220004 | I600 | 0845629004295 | Typ 2551 Elektromagnetischer Durchflusssensor Display Version, mit Relais und 4-20 mA Ausgang Link zum Datenblatt: https://gf.showpad.com/share/j7kp9wffcFRNARKQNKcNl MFR 3-2551-P1-22, Schaft PP | 27200401 |  |  | 2 | US | 90261021
159001275 | Durchflusssensor MID 3-2551-V0-22 | 3618.18 | EUR | 2022-12-01 | 1 | 0.68 | ST |  |  |  | 340 | 340220 | 340220004 | I600 | 0845629004646 | Typ 2551 Elektromagnetischer Durchflusssensor Display Version, mit Relais und 4-20 mA Ausgang Link zum Datenblatt: https://gf.showpad.com/share/j7kp9wffcFRNARKQNKcNl MFR 3-2551-V0-22, Schaft PVDF | 27200401 |  |  | 10 | US | 90261021
159001276 | Durchflusssensor MID 3-2551-V1-22 | 3666.57 | EUR | 2022-12-01 | 1 | 0.68 | ST |  |  |  | 340 | 340220 | 340220004 | I600 | 0845629004714 | Typ 2551 Elektromagnetischer Durchflusssensor Display Version, mit Relais und 4-20 mA Ausgang Link zum Datenblatt: https://gf.showpad.com/share/j7kp9wffcFRNARKQNKcNl MFR 3-2551-V1-22, Schaft PVDF | 27200401 |  |  | 10 | US | 90261021
159001279 | Durchflusssensor MID 3-2551-P0-42 | 2528.09 | EUR | 2022-12-01 | 1 | 0.68 | ST |  |  |  | 340 | 340220 | 340220004 | I600 | 0845629004240 | Typ 2551 Elektromagnetischer Durchflusssensor; Display Version ohne Relais Stromausgang (4 - 20 mA) Link zum Datenblatt: https://gf.showpad.com/share/BConN3OBITjcn6Es4w6BZ MFR 3-2551-P0-42, Schaft PP | 27200401 |  |  | 2 | US | 90261021
159001280 | Durchflusssensor MID 3-2551-P1-42 | 2574.58 | EUR | 2022-12-01 | 1 | 0.68 | ST |  |  |  | 340 | 340220 | 340220004 | I600 | 0845629004318 | Typ 2551 Elektromagnetischer Durchflusssensor; Display Version ohne Relais Stromausgang (4 - 20 mA) Link zum Datenblatt: https://gf.showpad.com/share/BConN3OBITjcn6Es4w6BZ MFR 3-2551-P1-42, Schaft PP | 27200401 |  |  | 2 | US | 90261021
159001281 | Durchflusssensor MID 3-2551-V0-42 | 3106.62 | EUR | 2022-12-01 | 1 | 0.68 | ST |  |  |  | 340 | 340220 | 340220004 | I600 | 0845629004660 | Typ 2551 Elektromagnetischer Durchflusssensor; Display Version ohne Relais Stromausgang (4 - 20 mA) Link zum Datenblatt: https://gf.showpad.com/share/BConN3OBITjcn6Es4w6BZ MFR 3-2551-V0-42, Schaft PVDF | 27200401 |  |  | 10 | US | 90261021
159001282 | Durchflusssensor MID 3-2551-V1-42 | 3147.55 | EUR | 2022-12-01 | 1 | 0.68 | ST |  |  |  | 340 | 340220 | 340220004 | I600 | 0845629004738 | Typ 2551 Elektromagnetischer Durchflusssensor; Display Version ohne Relais Stromausgang (4 - 20 mA) Link zum Datenblatt: https://gf.showpad.com/share/BConN3OBITjcn6Es4w6BZ MFR 3-2551-V1-42, Schaft PVDF | 27200401 |  |  | 10 | US | 90261021
159001291 | Schaufelrad-Durchflussmesser Typ 2537 | 1127.31 | EUR | 2022-12-01 | 1 | 0.68 | ST |  |  |  | 340 | 340220 | 340220006 | I600 | 0845629003946 | Typ 2537 Schaufelrad-Durchflusssensor Link zum Datenblatt: https://gf.showpad.com/share/xFCghJThpLG2j7tHjlZHg MFR 3-2537-1C-P0, Ausgang Impulsteiler über Kontaktrelais, DCR,-P0, Integralversion | 27200414 |  |  | 2 | US | 90261081
159001292 | INT IMPULSTEILER M HALBLEITER RELAIS | 1127.31 | EUR | 2022-12-01 | 1 | 0.68 | ST |  |  |  | 340 | 340220 | 340220006 | I600 | 0845629003977 | Typ 2537 Schaufelrad-Durchflusssensor Link zum Datenblatt: https://gf.showpad.com/share/xFCghJThpLG2j7tHjlZHg MFR 3-2537-2C-P0, Ausgang Impulsteiler über Halbleiterrelais, SSR, -P0, Integralversion | 27200414 |  |  | 2 | US | 90261021
159001295 | Integraler Durchflussmesser mit S3L | 1179.4 | EUR | 2022-12-01 | 1 | 0.68 | ST |  |  |  | 340 | 340220 | 340220006 | I600 | 0845629004066 | Typ 2537 Schaufelrad-Durchflusssensor Link zum Datenblatt: https://gf.showpad.com/share/xFCghJThpLG2j7tHjlZHg MFR 3-2537-5C-P0, Ausgang Digitaler (S3L) Ausgang, -P0, Integralversion | 27200414 |  |  | 10 | US | 90261021
159001296 | Integraler Durchflussmesser 4-20mA | 1233.35 | EUR | 2022-12-01 | 1 | 0.68 | ST |  |  |  | 340 | 340220 | 340220006 | I600 | 0845629004097 | Typ 2537 Schaufelrad-Durchflusssensor Link zum Datenblatt: https://gf.showpad.com/share/xFCghJThpLG2j7tHjlZHg MFR 3-2537-6C-P0, Ausgang 4 bis 20mA Ausgang, -PO, Integralversion | 27200414 |  |  | 2 | US | 90261021
159001303 | Integraler Impulsteiler mit Relais | 1179.4 | EUR | 2022-12-01 | 1 | 0.68 | ST |  |  |  | 340 | 340220 | 340220006 | I600 | 0845629003953 | Typ 2537 Schaufelrad-Durchflusssensor Link zum Datenblatt: https://gf.showpad.com/share/xFCghJThpLG2j7tHjlZHg MFR 3-2537-1C-P1, Ausgang Impulsteiler über Kontaktrelais,DCR, -P1, Integralversion | 27200414 |  |  | 10 | US | 90269000
159001304 | Int Impulsteiler m Halbleiter Relais | 1179.4 | EUR | 2022-12-01 | 1 | 0.68 | ST |  |  |  | 340 | 340220 | 340220006 | I600 | 0845629003984 | Typ 2537 Schaufelrad-Durchflusssensor Link zum Datenblatt: https://gf.showpad.com/share/xFCghJThpLG2j7tHjlZHg MFR 3-2537-2C-P1, Ausgang Impulsteiler über Halbleiterrelais, SSR,-P1, Integralversion | 27200414 |  |  | 2 | US | 90261021
159001307 | Integraler Durchflussmesser mit S3L | 1233.35 | EUR | 2022-12-01 | 1 | 0.68 | ST |  |  |  | 340 | 340220 | 340220006 | I600 | 0845629004073 | Typ 2537 Schaufelrad-Durchflusssensor Link zum Datenblatt: https://gf.showpad.com/share/xFCghJThpLG2j7tHjlZHg MFR 3-2537-5C-P1, Ausgang Digital (S3L) Ausgang, -P1 Integralversion | 27200414 |  |  | 10 | US | 90261021
159001308 | Integraler Durchflussmesser 4-20mA | 1289.16 | EUR | 2022-12-01 | 1 | 0.68 | ST |  |  |  | 340 | 340220 | 340220006 | I600 | 0845629004103 | Typ 2537 Schaufelrad-Durchflusssensor Link zum Datenblatt: https://gf.showpad.com/share/xFCghJThpLG2j7tHjlZHg MFR 3-2537-6C-P1, Ausgang 4 bis 20mA Ausgang, -P1 Integralversion | 27200414 |  |  | 2 | US | 90261021
159001315 | Integraler Impulsteiler mit Relais | 1341.24 | EUR | 2022-12-01 | 1 | 0.68 | ST |  |  |  | 340 | 340220 | 340220006 | I600 | 0845629003960 | Typ 2537 Schaufelrad-Durchflusssensor Link zum Datenblatt: https://gf.showpad.com/share/xFCghJThpLG2j7tHjlZHg MFR 3-2537-1C-T0, Ausgang Impulsteiler über Kontaktrelais, DCR, -T0, Integralversion | 27200414 |  |  | 10 | US | 90261021
159001316 | Int Impulsteiler m Halbleiter Relais | 1341.24 | EUR | 2022-12-01 | 1 | 0.68 | ST |  |  |  | 340 | 340220 | 340220006 | I600 | 0845629003991 | Typ 2537 Schaufelrad-Durchflusssensor Link zum Datenblatt: https://gf.showpad.com/share/xFCghJThpLG2j7tHjlZHg MFR 3-2537-2C-T0, Ausgang Impulsteiler über Halbleiterrelais, SSR, -T0, Integralversion | 27200414 |  |  | 10 | US | 85045000
159001319 | Integraler Durchflussmesser mit S3L | 1410.07 | EUR | 2022-12-01 | 1 | 0.68 | ST |  |  |  | 340 | 340220 | 340220006 | I600 | 0845629004080 | Typ 2537 Schaufelrad-Durchflusssensor Link zum Datenblatt: https://gf.showpad.com/share/xFCghJThpLG2j7tHjlZHg MFR 3-2537-5C-T0, Ausgang Digitaler (S3L) Ausgang, -T0, Integralversion | 27200414 |  |  | 10 | US | 90261021
159001320 | Integraler Durchflussmesser 4-20mA | 1477.02 | EUR | 2022-12-01 | 1 | 0.68 | ST |  |  |  | 340 | 340220 | 340220006 | I600 | 0845629004110 | Typ 2537 Schaufelrad-Durchflusssensor Link zum Datenblatt: https://gf.showpad.com/share/xFCghJThpLG2j7tHjlZHg MFR 3-2537-6C-T0, Ausgang 4 bis 20mA Ausgang, -T0, Integralversion | 27200414 |  |  | 2 | US | 90261021
159001373 | ANZEIGE RELAYS 4 BIS 20 MA FUER MID | 2154.03 | EUR | 2022-12-01 | 1 | 0.4 | ST |  |  |  | 340 | 340220 | 340220004 | I600 | 0845629004158 | Ersatzteile zu Typ 2551 Bezeichnung Elektronikeinheit einzeln, Anzeige mit Relais und 4-20 mA Ausgang | 27200491 |  |  | 10 | US | 90269000
159001374 | ANZEIGE FREQUENZ ODER DIGITAL FUER MID | 1362.55 | EUR | 2022-12-01 | 1 | 0.4 | ST |  |  |  | 340 | 340220 | 340220004 | I600 | 0845629004165 | Ersatzteile zu Typ 2551 Bezeichnung Elektronikeinheit einzeln, Anzeige Frequenz oder digital | 27200491 |  |  | 10 | US | 90269000
159001375 | ANZEIGE 4 BIS 20 MA FUER MID | 1515.79 | EUR | 2022-12-01 | 1 | 0.4 | ST |  |  |  | 340 | 340220 | 340220004 | I600 | 0845629004172 | Ersatzteile zu Typ 2551 Bezeichnung Elektronikeinheit einzeln, Anzeige mit 4-20 mA Ausgang | 27200491 |  |  | 10 | US | 90269000
159001376 | PVDF/HASTC SENSOR 0.5-4" (DN15-DN100) | 1255.44 | EUR | 2022-12-01 | 1 | 0.3 | ST |  |  |  | 340 | 340220 | 340220004 | I600 | 0845629004608 | Ersatzteile zu Typ 2551 Bezeichnung Schaft PVDF/Hastelloy-C, DN15 - DN100 | 27200401 |  |  | 10 | US | 90269000
159001377 | PVDF/HASTC SENSOR 5-8" (DN125-DN200) | 1404.51 | EUR | 2022-12-01 | 1 | 0.3 | ST |  |  |  | 340 | 340220 | 340220004 | I600 | 0845629004677 | Ersatzteile zu Typ 2551 Bezeichnung Schaft PVDF/Hastelloy-C, DN125 - DN200 | 27200401 |  |  | 10 | US | 90269000
159001378 | DURCHSICHTIGE DECKEL FUER MID ANZEIGE | 74.83 | EUR | 2022-12-01 | 1 | 0.15 | ST |  |  |  | 340 | 340228 | 340228999 | I600 | 0845629003939 | Ersatzteile zu Typ 2551 Bezeichnung Transparente Kunststoffkappe für Anzeige | 27200491 |  |  | 10 | US | 39235090
159001390 | 3-2756-WTP_pH Sens Blb PL WT 1K DryLc | 779.97 | EUR | 2022-12-01 | 1 | 0.24 | ST | 1 |  |  | 344 | 344232 | 344232005 | I602 | 0845629008019 | Typ 2756-WT Wet-Tap DryLoc pH-Elektroden Link zum Datenblatt: https://gf.showpad.com/share/BwBNMMXAQF3HLrOtSUwfJ MFR 3-2756-WTP, Ausführung Halbkugel, Kunststoff Wet-Tap | 27150702 |  |  | 2 | US | 90278930
159001391 | Bulb ORP Electrode, Wet-Tap | 847.1 | EUR | 2022-12-01 | 1 | 0.26 | ST | 1 |  |  | 344 | 344232 | 344232006 | I602 | 0845629008040 | Typ 2757-WT Wet-Tap DryLoc ORP-Elektroden Link zum Datenblatt: https://gf.showpad.com/share/BwBNMMXAQF3HLrOtSUwfJ MFR 3-2757-WTP, Ausführung Gewölbt | 27150702 |  |  | 10 | US | 90279000
159001392 | NIST Plug-In Kalibriertool, 1,0 µS | 202.81 | EUR | 2022-12-01 | 1 | 0.03 | ST |  |  |  | 344 | 344232 | 344232002 | I602 | 0845629007258 | Tools für Leitfähigkeit/Widerstandsfähigkeit Schaft, Operating Range 1 | 37069190 |  |  | 10 | US | 90269000
159001393 | NIST Plug-In Kalibriertool, 2,5 µS | 227.15 | EUR | 2022-12-01 | 1 | 0.03 | ST |  |  |  | 344 | 344232 | 344232002 | I602 | 0845629007265 | Tools für Leitfähigkeit/Widerstandsfähigkeit Schaft, Operating Range 2,5 | 37069190 |  |  | 10 | US | 90269000
159001394 | NIST Plug-In Kalibriertool, 10,0 µS | 227.15 | EUR | 2022-12-01 | 1 | 0.03 | ST |  |  |  | 344 | 344232 | 344232002 | I602 | 0845629007272 | Tools für Leitfähigkeit/Widerstandsfähigkeit Schaft, Operating Range 10 | 37069190 |  |  | 10 | US | 90269000
159001395 | 3-2850.101-4_Cal tool 18.2M | 227.15 | EUR | 2022-12-01 | 1 | 0.03 | ST |  |  |  | 344 | 344232 | 344232002 | I602 | 0845629007289 | Tools für Leitfähigkeit/Widerstandsfähigkeit Schaft, Operating Range 0,055 | 37069190 |  |  | 10 | US | 90269000
159001396 | 3-2850.101-5_Cal tool 10 M | 227.15 | EUR | 2022-12-01 | 1 | 0.03 | ST |  |  |  | 344 | 344232 | 344232002 | I602 | 0845629007296 | Tools für Leitfähigkeit/Widerstandsfähigkeit Schaft, Operating Range 0,1 | 37069190 |  |  | 10 | US | 90269000
159001398 | 2850 Digitalausgang, 3/4 Zoll Adapter | 665.94 | EUR | 2022-12-01 | 1 | 0.5 | ST |  |  |  | 344 | 344232 | 344232002 | I602 | 0845629007302 | 2850 Sensorelektronik mit EasyCal Link zum Datenblatt: https://gf.showpad.com/share/u5wi5Iw4WtxWkYhzR6QxO Schaft, Anschluss | 27150706 |  |  | 2 | US | 90269000
159001399 | 2850 4-20mA Ausgang, 3/4-Zoll Adapter | 984.06 | EUR | 2022-12-01 | 1 | 0.75 | ST | 1 |  |  | 344 | 344232 | 344232002 | I602 | 0845629007395 | 2850 Sensorelektronik mit EasyCal Link zum Datenblatt: https://gf.showpad.com/share/u5wi5Iw4WtxWkYhzR6QxO Schaft PBT, Anschluss Gewinde | 27150706 |  |  | 2 | US | 90269000
159001400 | 2850 Digitalausgang, Universaladapter | 703.75 | EUR | 2022-12-01 | 1 | 0.75 | ST | 1 |  |  | 344 | 344232 | 344232002 | I602 | 0845629007487 | 2850 Sensorelektronik mit EasyCal Link zum Datenblatt: https://gf.showpad.com/share/u5wi5Iw4WtxWkYhzR6QxO Schaft PBT, Anschluss | 27150706 |  |  | 10 | US | 90269000
159001401 | 2850 4-20mA Ausgang, Universaladapter | 984.06 | EUR | 2022-12-01 | 1 | 0.75 | ST | 1 |  |  | 344 | 344232 | 344232002 | I602 | 0845629007494 | 2850 Sensorelektronik mit EasyCal Link zum Datenblatt: https://gf.showpad.com/share/u5wi5Iw4WtxWkYhzR6QxO Schaft PBT, Anschluss | 27150706 |  |  | 2 | US | 90269000
159001402 | 2850 2-Eingängen, S3L, Universaladapter | 1209.16 | EUR | 2022-12-01 | 1 | 0.75 | ST |  |  |  | 344 | 344232 | 344232006 | I602 | 0845629007500 | 2850 Sensorelektronik mit EasyCal Link zum Datenblatt: https://gf.showpad.com/share/u5wi5Iw4WtxWkYhzR6QxO Schaft PBT, Anschluss | 27200516 |  |  | 10 | US | 90269000
159001432 | Durchflusssensor MID 3-2551-P2-41 | 2448.08 | EUR | 2022-12-01 | 1 | 0.68 | ST |  |  |  | 340 | 340220 | 340220004 | I600 | 0845629004370 | Elektromagnetischer Durchflusssensor Typ 2551 Frequenz / S³L Mit Display Link zum Datenblatt: https://gf.showpad.com/share/j7kp9wffcFRNARKQNKcNl MFR 3-2551-P2-41, Schaft PP | 27200401 |  |  | 10 | US | 90261021
159001433 | Display, PVDF & Ti, 4 in, freq.o dig S3L | 2901.99 | EUR | 2022-12-01 | 1 | 0.68 | ST |  |  |  | 340 | 340220 | 340220004 | I600 | 0845629004462 | Elektromagnetischer Durchflusssensor Typ 2551 Frequenz / S³L Mit Display Link zum Datenblatt: https://gf.showpad.com/share/j7kp9wffcFRNARKQNKcNl MFR 3-2551-T0-41, Schaft PVDF | 27200401 |  |  | 10 | US | 90269000
159001435 | Durchflusssensor MID 3-2551-P2-21 | 3000.59 | EUR | 2022-12-01 | 1 | 0.68 | ST |  |  |  | 340 | 340220 | 340220004 | I600 | 0845629004356 | Elektromagnetischer Durchflusssensor Typ 2551 Frequenz / S³L Mit Display Link zum Datenblatt: https://gf.showpad.com/share/j7kp9wffcFRNARKQNKcNl MFR 3-2551-P2-21, Schaft PP | 27200401 |  |  | 10 | US | 90261021
159001436 | Display & Relays, PVDF & Ti, 4 freq. S3L | 2776.47 | EUR | 2022-12-01 | 1 | 0.68 | ST |  |  |  | 340 | 340220 | 340220004 | I600 | 0845629004448 | Elektromagnetischer Durchflusssensor Typ 2551 Frequenz / S³L Mit Display Link zum Datenblatt: https://gf.showpad.com/share/j7kp9wffcFRNARKQNKcNl MFR 3-2551-T0-21, Schaft PVDF | 27200401 |  |  | 10 | US | 90269000
159001437 | Disp & Relays PVDF & Ti 8 freq.o dig S3L | 3772.57 | EUR | 2022-12-01 | 1 | 0.68 | ST |  |  |  | 340 | 340220 | 340220004 | I600 | 0845629004509 | Elektromagnetischer Durchflusssensor Typ 2551 Frequenz / S³L Mit Display Link zum Datenblatt: https://gf.showpad.com/share/j7kp9wffcFRNARKQNKcNl MFR 3-2551-T1-21, Schaft PVDF | 27200401 |  |  | 10 | US | 90269000
159001438 | Durchflusssensor MID 3-2551-P2-22 | 3138.25 | EUR | 2022-12-01 | 1 | 0.68 | ST |  |  |  | 340 | 340220 | 340220004 | I600 | 0845629004363 | Typ 2551 Elektromagnetischer Durchflusssensor Display Version, mit Relais und 4-20 mA Ausgang Link zum Datenblatt: https://gf.showpad.com/share/j7kp9wffcFRNARKQNKcNl MFR 3-2551-P2-22, Schaft PP | 27200401 |  |  | 10 | US | 90261021
159001439 | Disp & Relays PVDF & Ti, 4 in 4 to 20 mA | 3675.87 | EUR | 2022-12-01 | 1 | 0.68 | ST |  |  |  | 340 | 340220 | 340220004 | I600 | 0845629004455 | Typ 2551 Elektromagnetischer Durchflusssensor Display Version, mit Relais und 4-20 mA Ausgang Link zum Datenblatt: https://gf.showpad.com/share/j7kp9wffcFRNARKQNKcNl MFR 3-2551-T0-22, Schaft PVDF | 27200401 |  |  | 10 | US | 90269000
159001440 | Disp & Relays PVDF & Ti 8 in 4 to 20 mA | 3742.84 | EUR | 2022-12-01 | 1 | 0.68 | ST |  |  |  | 340 | 340220 | 340220004 | I600 | 0845629004516 | Typ 2551 Elektromagnetischer Durchflusssensor Display Version, mit Relais und 4-20 mA Ausgang Link zum Datenblatt: https://gf.showpad.com/share/j7kp9wffcFRNARKQNKcNl MFR 3-2551-T1-22, Schaft PVDF | 27200401 |  |  | 10 | US | 90269000
159001441 | Durchflusssensor MID 3-2551-P2-42 | 3017.34 | EUR | 2022-12-01 | 1 | 0.68 | ST |  |  |  | 340 | 340220 | 340220004 | I600 | 0845629004387 | Typ 2551 Elektromagnetischer Durchflusssensor; Display Version ohne Relais Stromausgang (4 - 20 mA) Link zum Datenblatt: https://gf.showpad.com/share/BConN3OBITjcn6Es4w6BZ MFR 3-2551-P2-42, Schaft PP | 27200401 |  |  | 2 | US | 90261021
159001442 | Display, PVDF & Ti, 4 in, 4 to 20 mA | 3065.71 | EUR | 2022-12-01 | 1 | 0.68 | ST |  |  |  | 340 | 340220 | 340220004 | I600 | 0845629004479 | Typ 2551 Elektromagnetischer Durchflusssensor; Display Version ohne Relais Stromausgang (4 - 20 mA) Link zum Datenblatt: https://gf.showpad.com/share/BConN3OBITjcn6Es4w6BZ MFR 3-2551-T0-42, Schaft PVDF | 27200401 |  |  |  | US | 90269000
159001443 | Display, PVDF & Ti, 8 in, 4 to 20 mA | 3281.49 | EUR | 2022-12-01 | 1 | 0.68 | ST |  |  |  | 340 | 340220 | 340220004 | I600 | 0845629004530 | Typ 2551 Elektromagnetischer Durchflusssensor; Display Version ohne Relais Stromausgang (4 - 20 mA) Link zum Datenblatt: https://gf.showpad.com/share/BConN3OBITjcn6Es4w6BZ MFR 3-2551-T1-42, Schaft PVDF | 27200401 |  |  | 10 | US | 90269000
159001445 | 2551-T2transducer PVDF/Ti 10 to 12" | 3173.5 | EUR | 2022-12-01 | 1 | 0.001 | ST |  |  |  | 340 | 340220 | 340220001 | I600 | 0845629004417 | Ersatzteile zu Typ 2551 Bezeichnung Schaft PVDF/Titan, DN250 - DN900 | 27200491 |  |  | 10 | US | 90269000
159001448 | Durchflusssensor MID 3-2551-T2-11 | 3495.41 | EUR | 2022-12-01 | 1 | 0.68 | ST |  |  |  | 340 | 340220 | 340220004 | I600 | 0845629004547 | Elektromagnetischer Durchflusssensor Typ 2551 Mit Frequenz/Digital (S3L) Ausgang Ohne Anzeige MFR 3-2551-T2-11, Schaft PVDF | 27200401 |  |  | 10 | US | 90261021
159001449 | Durchflusssensor MID 3-2551-T2-12 | 2952.23 | EUR | 2022-12-01 | 1 | 0.68 | ST |  |  |  | 340 | 340220 | 340220004 | I600 | 0845629004554 | Elektromagnetischer Durchflusssensor Typ 2551 4-20 mA, ohne Anzeige MFR 3-2551-T2-12, Schaft PVDF | 27200401 |  |  | 10 | US | 90261021
159001450 | Durchflusssensor MID 3-2551-V2-11 | 3783.77 | EUR | 2022-12-01 | 1 | 0.68 | ST |  |  |  | 340 | 340220 | 340220004 | I600 | 0845629004752 | Elektromagnetischer Durchflusssensor Typ 2551 Mit Frequenz/Digital (S3L) Ausgang Ohne Anzeige MFR 3-2551-V2-11, Schaft PVDF | 27200401 |  |  | 10 | US | 90261021
159001455 | Durchflusssensor MID 3-2551-T2-22 | 3867.23 | EUR | 2022-12-01 | 1 | 0.68 | ST |  |  |  | 340 | 340220 | 340220004 | I600 | 0845629004578 | Typ 2551 Elektromagnetischer Durchflusssensor Display Version, mit Relais und 4-20 mA Ausgang Link zum Datenblatt: https://gf.showpad.com/share/j7kp9wffcFRNARKQNKcNl MFR 3-2551-T2-22, Schaft PVDF | 27200401 |  |  | 10 | US | 90261021
159001457 | Durchflusssensor MID 3-2551-V2-22 | 3765.18 | EUR | 2022-12-01 | 1 | 0.68 | ST |  |  |  | 340 | 340220 | 340220004 | I600 | 0845629004783 | Typ 2551 Elektromagnetischer Durchflusssensor Display Version, mit Relais und 4-20 mA Ausgang Link zum Datenblatt: https://gf.showpad.com/share/j7kp9wffcFRNARKQNKcNl MFR 3-2551-V2-22, Schaft PVDF | 27200401 |  |  | 10 | US | 90261021
159001461 | Durchflusssensor MID 3-2551-T2-42 | 3452.63 | EUR | 2022-12-01 | 1 | 0.68 | ST |  |  |  | 340 | 340220 | 340220004 | I600 | 0845629004592 | Typ 2551 Elektromagnetischer Durchflusssensor; Display Version ohne Relais Stromausgang (4 - 20 mA) Link zum Datenblatt: https://gf.showpad.com/share/BConN3OBITjcn6Es4w6BZ MFR 3-2551-T2-42, Schaft PVDF | 27200401 |  |  | 10 | US | 90261021
159001463 | Durchflusssensor MID 3-2551-V2-42 | 3190.36 | EUR | 2022-12-01 | 1 | 0.68 | ST |  |  |  | 340 | 340220 | 340220004 | I600 | 0845629004806 | Typ 2551 Elektromagnetischer Durchflusssensor; Display Version ohne Relais Stromausgang (4 - 20 mA) Link zum Datenblatt: https://gf.showpad.com/share/BConN3OBITjcn6Es4w6BZ MFR 3-2551-V2-42, Schaft PVDF | 27200401 |  |  | 10 | US | 90261021
159001478 | 3-2250-11U-1_Hydrostatic Level Sensor | 1434.25 | EUR | 2022-12-01 | 1 | 0.56 | ST |  |  |  | 386 | 386377 | 386377099 | I605 | 0845629002871 | Typ 2250 für Füllstands- und Tiefenmessungen Mit 1/2 Zoll Muffe Link zum Datenblatt: https://gf.showpad.com/share/Fw4jLHhSr5qQMKymfJZli Schaft PVDF, MFR 3-2250-11U-1 | 27200516 |  |  | 10 | US | 90261021
159001479 | Hydrostatic Level Sensor 2250-11L-1 | 1434.25 | EUR | 2022-12-01 | 1 | 0.56 | ST |  |  |  | 344 | 344232 | 344232006 | I602 | 0845629002857 | Typ 2250 für Füllstands- und Tiefenmessungen Mit 1/2 Zoll Muffe Link zum Datenblatt: https://gf.showpad.com/share/Fw4jLHhSr5qQMKymfJZli Schaft PVDF, MFR 3-2250-11L-1 | 27200516 |  |  | 10 | US | 90261021
159001482 | 3-2250-21U-1_Hydrostatic Level Sensor | 1650.04 | EUR | 2022-12-01 | 1 | 0.56 | ST |  |  |  | 386 | 386377 | 386377099 | I605 | 0845629002956 | Typ 2250 für Füllstands- und Tiefenmessungen Mit 1/2 Zoll Muffe Link zum Datenblatt: https://gf.showpad.com/share/Fw4jLHhSr5qQMKymfJZli Schaft PVDF, MFR 3-2250-21U-1 | 27200516 |  |  | 2 | US | 90261021
159001483 | Hydrostatic Level Sensor 2250-21L-1 | 1650.04 | EUR | 2022-12-01 | 1 | 0.56 | ST |  |  |  | 344 | 344232 | 344232006 | I602 | 0845629002932 | Typ 2250 für Füllstands- und Tiefenmessungen Mit 1/2 Zoll Muffe Link zum Datenblatt: https://gf.showpad.com/share/Fw4jLHhSr5qQMKymfJZli Schaft PVDF, MFR 3-2250-21L-1 | 27209090 |  |  | 10 | US | 90261021
159001513 | Durchflusssensor MID 3-2552-21-A-11 | 3557.8 | EUR | 2022-12-01 | 1 | 2.5 | ST |  |  |  | 340 | 340220 | 340220019 | I600 | 0845629008910 | Typ 2552 Elektromagnetischer Durchflusssensor mit Frequenz/Digial(S<sup>3</sup>L) Ausgang | 27200401 |  |  | 10 | US | 90261021
159001514 | Durchflusssensor MID 3-2552-21-A-12 | 3780.03 | EUR | 2022-12-01 | 1 | 2.5 | ST |  |  |  | 340 | 340220 | 340220019 | I600 | 0845629008927 | Typ 2552 Elektromagnetischer Durchflusssensor 4-20 mA Ausgang MFR 3-2552-21-A-12, Befestigung 9,4 Zoll Tiefe | 27200401 |  |  | 10 | US | 90261021
159001517 | Durchflusssensor MID 3-2552-22-A-11 | 3279.64 | EUR | 2022-12-01 | 1 | 2.5 | ST |  |  |  | 340 | 340220 | 340220019 | I600 | 0845629008958 | Typ 2552 Elektromagnetischer Durchflusssensor mit Frequenz/Digial(S3L) Ausgang MFR 3-2552-22-A-11, Befestigung 9,4Zoll Tiefe | 27200401 |  |  | 2 | US | 90261021
159001518 | Durchflusssensor MID 3-2552-22-A-12 | 3486.12 | EUR | 2022-12-01 | 1 | 2.5 | ST |  |  |  | 340 | 340220 | 340220019 | I600 | 0845629008965 | Typ 2552 Elektromagnetischer Durchflusssensor 4-20 mA Ausgang MFR 3-2552-22-A-12, Befestigung 9,4 Zoll Tiefe, Festkabel | 27200401 |  |  | 10 | US | 90261021
159001519 | Durchflusssensor MID 3-2552-22-B-11 | 3279.64 | EUR | 2022-12-01 | 1 | 2.3 | ST |  |  |  | 340 | 340220 | 340220019 | I600 | 0845629008972 | Typ 2552 Elektromagnetischer Durchflusssensor mit Frequenz/Digial(S3L) Ausgang MFR 3-2552-22-B-11, Befestigung 9,4 Zoll Tiefe | 27200401 |  |  | 10 | US | 90261021
159001520 | Durchflusssensor MID 3-2552-22-B-12 | 3486.12 | EUR | 2022-12-01 | 1 | 2.3 | ST |  |  |  | 340 | 340220 | 340220019 | I600 | 0845629008989 | Typ 2552 Elektromagnetischer Durchflusssensor 4-20 mA Ausgang MFR 3-2552-22-B-12, Befestigung 9,4 Zoll Tiefe, Stecker | 27200401 |  |  | 10 | US | 90261021
159001521 | Max 102" Pipe, 1-1/2 NPT, Cable, FR/S3L | 7487.8 | EUR | 2022-12-01 | 1 | 4 | ST |  |  |  | 340 | 340220 | 340220019 | I600 | 0845629009689 | Typ 2552 Elektromagnetischer Durchflusssensor mit Frequenz/Digial(S<sup>3</sup>L) Ausgang | 27200401 |  |  | 10 | US | 90269000
159001522 | Durchflusssensor MID 3-2552-34-A-11 | 6503.46 | EUR | 2022-12-01 | 1 | 4 | ST |  |  |  | 340 | 340220 | 340220019 | I600 | 0845629009726 | Typ 2552 Elektromagnetischer Durchflusssensor mit Frequenz/Digial(S3L) Ausgang MFR 3-2552-34-A-11, Befestigung 14,8 Zoll Tiefe | 27200401 |  |  | 2 | US | 90261021
159001524 | 3-2552-34-B-11_MAG SS316 14.8" F/D ISO | 7627.2 | EUR | 2022-12-01 | 1 | 4 | ST |  |  |  | 340 | 340220 | 340220019 | I600 | 0845629009740 | Typ 2552 Elektromagnetischer Durchflusssensor mit Frequenz/Digial(S3L) Ausgang MFR 3-2552-34-B-11, Befestigung 14,8 Zoll Tiefe | 27200401 |  |  | 2 | US | 90269000
159001525 | Durchflusssensor MID 3-2552-33-A-12 | 7627.2 | EUR | 2022-12-01 | 1 | 4 | ST |  |  |  | 340 | 340220 | 340220019 | I600 | 0845629009696 | Typ 2552 Elektromagnetischer Durchflusssensor 4-20 mA Ausgang | 27200401 |  |  | 10 | US | 90261021
159001526 | 3-2552-34-A-12_MAG SS316 14.8" 4-20 ISO | 6243.69 | EUR | 2022-12-01 | 1 | 4 | ST |  |  |  | 340 | 340220 | 340220019 | I600 | 0845629009733 | Typ 2552 Elektromagnetischer Durchflusssensor 4-20 mA Ausgang MFR 3-2552-34-A-12, Befestigung 14,8 Zoll Tiefe, Festkabel | 27200401 |  |  | 10 | US | 90269000
159001528 | 3-2552-34-B-12_MAG SS316 14.8" 4-20 ISO | 6990.12 | EUR | 2022-05-01 | 1 | 4 | ST |  |  |  | 399 | 399933 | 399933001 | I500 | 0845629009757 | Typ 2552 Elektromagnetischer Durchflusssensor 4-20 mA Ausgang MFR 3-2552-34-B-12, Befestigung 14,8 Zoll Tiefe, Stecker | 27200401 |  |  | 10 | US | 90269000
159001538 | 3-0250 Configuration/Diagnostic Tool | 519.83 | EUR | 2022-12-01 | 1 | 0.23 | ST | 1 |  |  | 340 | 340228 | 340228001 | I600 | 0845629009405 | Typ 0250 Konfigurations-Diagnose-USB-Stick MFR 3-0250, Bezeichnung USB zu Digital (S3L) Konfigurations-/Diagnose-Tool | 27200491 |  | 159001808 | 10 | US | 90269000
159001546 | Flat pH, PT1000, ISO | 573.91 | EUR | 2022-12-01 | 1 | 0.2 | ST |  |  |  | 344 | 344232 | 344232009 | I602 | 0845629009795 | Typ 2724 - 2726 DryLoc ph/ORP Elektroden Universalanwendung Link zum Datenblatt: https://gf.showpad.com/share/J0hWUFnPOmFBRqs7NmwQo MFR 3-2724-01, Electroden Typ pH | 27150702 |  |  | 2 | US | 90268020
159001550 | Bulb pH, HF Resist, PT1000, ISO | 703.51 | EUR | 2022-12-01 | 1 | 0.2 | ST |  |  |  | 344 | 344232 | 344232009 | I602 | 0845629009894 | Typ 2724 - 2726 DryLoc ph/ORP Elektroden Universalanwendung Link zum Datenblatt: https://gf.showpad.com/share/J0hWUFnPOmFBRqs7NmwQo MFR 3-2726-HF-01, Electroden Typ pH | 27209090 |  |  | 10 | US | 83111000
159001554 | Bulb pH, PT1000, ISO | 489.8 | EUR | 2022-12-01 | 1 | 0.2 | ST |  |  |  | 344 | 344232 | 344232009 | I602 | 0845629009856 | Typ 2724 - 2726 DryLoc ph/ORP Elektroden Universalanwendung Link zum Datenblatt: https://gf.showpad.com/share/J0hWUFnPOmFBRqs7NmwQo MFR 3-2726-01, Electroden Typ pH | 27150702 |  |  | 2 | US | 83111000
159001558 | Bulb pH, Low Cond PT1000, ISO | 572.79 | EUR | 2022-12-01 | 1 | 0.2 | ST |  |  |  | 344 | 344232 | 344232009 | I602 | 0845629009931 | Typ 2724 - 2726 DryLoc ph/ORP Elektroden Universalanwendung Link zum Datenblatt: https://gf.showpad.com/share/J0hWUFnPOmFBRqs7NmwQo MFR 3-2726-LC-01, Electroden Typ pH | 27150702 |  |  | 10 | US | 83111000
159001562 | Flat ORP, ISO | 614.64 | EUR | 2022-12-01 | 1 | 0.2 | ST | 1 |  |  | 344 | 344232 | 344232010 | I602 | 0845629009832 | Typ 2724 - 2726 DryLoc ph/ORP Elektroden Universalanwendung Link zum Datenblatt: https://gf.showpad.com/share/J0hWUFnPOmFBRqs7NmwQo MFR 3-2725-61, Electroden Typ ORP | 27150702 |  |  | 2 | US | 90268020
159001581 | pH 4 buffer solution, 1 pint (473 ml) | 47.54 | EUR | 2022-12-01 | 1 | 0.5 | ST |  |  |  | 344 | 344232 | 344232999 | I602 | 0845629009962 | Pufferlösung MFR, Bezeichnung pH 4 Pufferlösung (473 ml) Flasche | 27159290 |  |  | 2 | US | 38229000
159001582 | pH 7 buffer solution, 1 pint (473 ml) | 47.54 | EUR | 2022-12-01 | 1 | 0.5 | ST |  |  |  | 344 | 344232 | 344232999 | I602 | 0845629009979 | Pufferlösung MFR, Bezeichnung pH 7 Pufferlösung (473 ml) Flasche | 27159290 |  |  | 2 | US | 38229000
159001583 | pH 10 buffer solution, 1 pint (473 ml) | 47.54 | EUR | 2022-12-01 | 1 | 0.5 | ST |  |  |  | 344 | 344232 | 344232999 | I602 | 0845629009986 | Pufferlösung MFR, Bezeichnung pH10 Pufferlösung (473 ml) Flasche | 27159290 |  |  | 2 | US | 38229000
159001585 | Calibration Kit, 100, 10, 0.02 NTU/FNU | 0 | EUR | 2022-12-01 | 1 | 0.7 | ST |  |  |  | 344 | 344680 | 344680001 | I602 | 0845629010272 | Kalibrierlösung für Trübheitsmessung Bezeichnung Kalibrierungskit, Trübung, 100, 10 und 0,02 NTU/FNU | 27159290 | Eingestellt ohne Ersatz |  | 10 | US
159001586 | Calibration Kit, 1000, 10, 0.02 NTU/FNU | 768.72 | EUR | 2022-12-01 | 1 | 0.5 | ST |  |  |  | 344 | 344680 | 344680001 | I602 | 0845629010289 | Kalibrierlösung für Trübheitsmessung Bezeichnung Calibration kit, Turbidity, 1000, 10 &amp; 0.02 NTU/FNU | 27159290 | Auslauf Artikel ohne Eratz |  | 10 | US | 90269000
159001588 | Ersatz Trockenmittel | 119.58 | EUR | 2022-12-01 | 1 | 0.1 | ST |  |  |  | 344 | 344680 | 344680001 | I602 | 0845629010296 | Kalibrierlösung für Trübheitsmessung Bezeichnung Ersatztrockenmittel | 27159290 | Auslauf Artikel ohne Eratz |  | 2 | US | 38249915
159001605 | 3-2700.395_pH Buffer 4.0, 7.0 Kit | 185.38 | EUR | 2022-12-01 | 1 | 1 | ST |  |  |  | 344 | 344232 | 344232999 | I602 | 0845629010241 | Pufferlösung MFR, Bezeichnung Kalibrierset inkl. 3 PP-Behälter, 1 Flasche pH-Lösung 4 und 1 Flasche pH-Lösung 7 | 27159290 |  |  | 2 | US | 38229000
159001606 | 20 gm Quinhydrone powder | 231.77 | EUR | 2022-12-01 | 1 | 0.5 | ST |  |  |  | 344 | 344232 | 344232999 | I602 | 0845629010258 | Pufferlösung MFR, Bezeichnung 20 g Flasche Quinhydrone für ORP-Kalibrierung | 27159290 |  |  | 2 | US | 90269000
159001650 | White light lamp replacement kit | 0 | EUR | 2022-12-01 | 1 | 0.03 | ST | 1 |  |  | 344 | 344680 | 344680001 | I602 | 0845629010531 | Kalibrierlösung für Trübheitsmessung Bezeichnung Weißlicht | 27159090 | Eingestellt ohne Ersatz |  | 10 | US
159001689 | Regulator Replacment Kit | 939.48 | EUR | 2022-12-01 | 1 | 0.5 | ST |  |  |  | 344 | 344680 | 344680001 | I602 | 0845629010883 | Regulator Replacment Kit |  |  |  | 10 | US | 90269000
159001695 | 9900 Base Unit, Panel Mount | 1117.96 | EUR | 2022-12-01 | 1 | 0.63 | ST | 1 |  |  | 340 | 340220 | 340220000 | I600 | 0845629011095 | 9900 SmartPro® Transmitter MFR 3-9900-1P, Eingang One input: Frequency, S3L, 4-20mA | 27210192 |  |  | 2 | US | 90269000
159001696 | 9900 Base Unit, Field Mount | 1117.96 | EUR | 2022-12-01 | 1 | 0.547 | ST | 1 |  |  | 340 | 340220 | 340220000 | I600 | 0845629011101 | 9900 SmartPro® Transmitter MFR 3-9900-1, Eingang One input: Frequency, S3L, 4-20mA | 27210192 |  |  |  | US | 90269000
159001697 | H COMM Module | 576.24 | EUR | 2022-12-01 | 1 | 0.16 | ST |  |  |  | 340 | 340220 | 340220000 | I600 | 0845629011132 | HART COMM Modul MFR 3-9900.395, Ausgang HART | 27210192 |  |  | 2 | US | 90269000
159001698 | Relay Module - 2 DCR | 207.8 | EUR | 2022-12-01 | 1 | 0.19 | ST |  |  |  | 340 | 340220 | 340220000 | I600 | 0845629011118 | Relaismodul MFR 3-9900.393, Bezeichnung Relaismodul - 2 programmierbare Relais | 27210192 |  |  | 2 | US | 90269000
159001699 | Direct Conductivity/Resistivity Module | 420.03 | EUR | 2022-12-01 | 1 | 0.09 | ST |  |  |  | 340 | 340220 | 340220000 | I600 | 0845629011125 | Leitfähigkeitsmodul MFR 3-9900.394, Eingang Conductivity Sensor | 27210192 |  |  | 2 | US | 90269000
159001700 | Wall Mount Accessory for 9900 | 583.42 | EUR | 2022-12-01 | 1 | 1.81 | ST |  |  |  | 340 | 340228 | 340228000 | I600 | 0845629011231 | 9900 Transmitter Zubehör und Ersatzteile MFR 3-9900.392, Bezeichnung Wandmontagezubehör | 27210192 |  |  | 2 | US | 90269000
159001701 | Angle Adjustment Adapter Kit (for Field | 59.93 | EUR | 2022-12-01 | 1 | 0.02 | ST |  |  |  | 340 | 340228 | 340228000 | I600 | 0845629011248 | 9900 Transmitter Zubehör und Ersatzteile MFR 3-9900.396, Bezeichnung Winkeladapterset (für Feldmontage) | 27210192 |  |  | 2 | US | 90269000
159001702 | 3-8050.390-1_Replacement Kit VX Ring Nut | 59.42 | EUR | 2022-12-01 | 1 | 0.04 | ST | 1 |  |  | 340 | 340228 | 340228001 | I600 | 0845629010937 | Ersatzteile zu Typ 515/2536 MFR 3-8050.390-1, Bezeichnung Befestigungsmuttern-Set Valox K4530 | 27159290 |  |  | 10 | US | 90269000
159001709 | Conductivity Module Plug, 4 Pos, Right A | 44.61 | EUR | 2022-12-01 | 1 | 0.003 | ST |  |  |  | 340 | 340228 | 340228000 | I600 | 0845629011156 | 9900 Transmitter Zubehör und Ersatzteile MFR 6682-0204, Bezeichnung Leitfähigkeitsmodulstecker, 4-polig | 27210192 |  |  | 10 | US | 90269000
159001710 | DC Power Plug, 2 Pos, Right Angle | 31.76 | EUR | 2022-12-01 | 1 | 0.004 | ST |  |  |  | 340 | 340220 | 340220000 | I600 | 0845629011163 | 9900 Transmitter Zubehör und Ersatzteile MFR 6682-1102, Bezeichnung Gleichstromsteckverbinder, 2-polig | 27210192 |  |  | 10 | US | 90269000
159001711 | Relay Module Plug,3Pos,Right Angle(2 mod | 37.43 | EUR | 2022-12-01 | 1 | 0.006 | ST |  |  |  | 340 | 340220 | 340220000 | I600 | 0845629011170 | 9900 Transmitter Zubehör und Ersatzteile MFR 6682-1103, Bezeichnung Rechtwinkliger Stecker, Relaismodul (2 pro Modul) | 27210192 |  |  | 10 | US | 90269000
159001712 | Loop Power Plug, 4 Pos, Right Angle | 43.11 | EUR | 2022-12-01 | 1 | 0.007 | ST |  |  |  | 340 | 340220 | 340220000 | I600 | 0845629011187 | 9900 Transmitter Zubehör und Ersatzteile MFR 6682-1104, Bezeichnung Schleifenstromsteckverbinder, 4-polig | 27210192 |  |  | 10 | US | 90269000
159001713 | Freq/S3L Plug, 4 Pos, Right Angle | 43.11 | EUR | 2022-12-01 | 1 | 0.003 | ST |  |  |  | 340 | 340220 | 340220000 | I600 | 0845629011200 | 9900 Transmitter Zubehör und Ersatzteile MFR 6682-3104, Bezeichnung Frequenz/S3L-Steckverbinder, 4-polig | 27210192 |  |  | 10 | US | 90269000
159001724 | PC COMM Configuration/Diagnostic Tool | 566.14 | EUR | 2022-12-01 | 1 | 0.22 | ST |  |  |  | 340 | 340220 | 340220000 | I600 | 0845629011149 | 9900 Transmitter Zubehör und Ersatzteile MFR 3-0251, Bezeichnung PC-COMM-Konfigurations-/Diagnose-Tool | 27210192 | Auslauf Artikel mit Ersatz | 159001808 | 10 | US | 90269000
159001725 | 6682-3004_TRM BLK PLUG 4P 3.81mm SPACING | 104.56 | EUR | 2022-12-01 | 1 | 0.012 | ST |  |  |  | 340 | 340228 | 340228000 | I600 | 0845629011194 | 9900 Transmitter Zubehör und Ersatzteile MFR 6682-3004, Bezeichnung Steckerleiste | 27210192 |  |  | 10 | US | 90269000
159001726 | Integral 3-9900-1 w/ 3-2450-3U | 2076.18 | EUR | 2022-12-01 | 1 | 1.1 | ST | 1 |  |  | 341 | 341331 | 341331006 | I601 | 7613185406531 | Signet Druck-Integralsensor mit 9900 Transmitter 1/2Zoll mit Außengewinde Anschluss Link zum Datenblatt: https://gf.showpad.com/share/DlDSUV2E9R5tDs9jXyR8X Schaft PVDF, Operating Range 0-10 psi | 27210107 |  |  | 10 | US | 90261021
159001727 | Integral 3-9900-1 w/ 3-2450-3L | 2076.18 | EUR | 2022-12-01 | 1 | 1.1 | ST | 1 |  |  | 341 | 341331 | 341331006 | I601 | 7613185406548 | Signet Druck-Integralsensor mit 9900 Transmitter 1/2Zoll mit Außengewinde Anschluss Link zum Datenblatt: https://gf.showpad.com/share/DlDSUV2E9R5tDs9jXyR8X Schaft PVDF, Operating Range 0-50 psi | 27210107 |  |  | 10 | US | 90262020
159001732 | Integraler Leitfähig.Sens9900+3-2842-1VD | 2561.58 | EUR | 2022-12-01 | 1 | 1.1 | ST | 1 |  |  | 344 | 344232 | 344232001 | I602 | 7613185406586 | Signet Leitfähigkeits-/Widerstands-Integral System mit 9900 Transmitter Link zum Datenblatt: https://gf.showpad.com/share/CTvmQXQumG8tisk8hKVte MFR 3-9900-1 + 3-2842-1VD, Zell-Konstante 10,00 cm⁻¹ | 27150706 |  |  | 10 | US | 90278930
159001733 | Integral 3-9900-1 w/ 3-8510-P0 | 1509.08 | EUR | 2022-12-01 | 1 | 1.1 | ST | 1 | 1 |  | 340 | 340333 | 340333003 | I600 | 7613185406609 | Signet Durchfluss-Integral System mit 9900 Transmitter Link zum Datenblatt: https://gf.showpad.com/share/Uq6jNCLQgMckZvyp2fGIP Schaft PP, Rotorzapfen Black PVDF | 27210107 |  |  | 2 | US | 90262020
159001734 | Integral 3-9900-1 w/ 3-8510-H0 | 1710.78 | EUR | 2022-12-01 | 1 | 1.1 | ST | 1 |  |  | 340 | 340333 | 340333003 | I600 | 7613185406623 | Signet Durchfluss-Integral System mit 9900 Transmitter Link zum Datenblatt: https://gf.showpad.com/share/Uq6jNCLQgMckZvyp2fGIP Schaft PP, Rotorzapfen Black PVDF | 27210107 |  |  | 10 | US | 90262020
159001735 | Integral 3-9900-1 w/ 3-8510-S0 | 1705.79 | EUR | 2022-12-01 | 1 | 1.1 | ST | 1 |  |  | 340 | 340333 | 340333003 | I600 | 7613185406616 | Signet Durchfluss-Integral System mit 9900 Transmitter Link zum Datenblatt: https://gf.showpad.com/share/Uq6jNCLQgMckZvyp2fGIP Schaft PP, Rotorzapfen Black PVDF | 27210107 |  |  | 10 | US | 90261021
159001736 | Integral 3-9900-1 w/ 3-8510-T0 | 2080.13 | EUR | 2022-12-01 | 1 | 0.85 | ST | 1 | 1 |  | 340 | 340333 | 340333003 | I600 | 7613185406654 | Signet Durchfluss-Integral System mit 9900 Transmitter Link zum Datenblatt: https://gf.showpad.com/share/Uq6jNCLQgMckZvyp2fGIP Schaft PVDF, Rotorzapfen PVDF | 27210107 |  |  | 2 | US | 90261021
159001737 | Integral 3-9900-1 w/ 3-8510-P1 | 1626.06 | EUR | 2022-12-01 | 1 | 1.1 | ST | 1 |  |  | 340 | 340333 | 340333003 | I600 | 7613185406630 | Signet Durchfluss-Integral System mit 9900 Transmitter Link zum Datenblatt: https://gf.showpad.com/share/Uq6jNCLQgMckZvyp2fGIP Schaft PP, Rotorzapfen Black PVDF | 27210107 |  |  | 10 | US | 90262020
159001738 | Integral 3-9900-1 w/ 3-8512-P0 | 1639.37 | EUR | 2022-12-01 | 1 | 1.1 | ST | 1 |  |  | 340 | 340333 | 340333003 | I600 | 7613185406647 | Signet Durchfluss-Integral System mit 9900 Transmitter MFR 3-9900-1 w/ 3-8512-P0, Rotorzapfen Black PVDF | 27210107 |  |  | 2 | US | 90262020
159001739 | Integral 3-9900-1 w/ 3-8512-H0 | 1765.59 | EUR | 2022-12-01 | 1 | 1.1 | ST | 1 |  |  | 340 | 340333 | 340333003 | I600 | 7613185406661 | Signet Durchfluss-Integral System mit 9900 Transmitter MFR 3-9900-1 w/ 3-8512-H0, Rotorzapfen Black PVDF | 27210107 |  |  | 10 | US | 90262020
159001740 | Integral 3-9900-1 w/ 3-8512-S0 | 1737.33 | EUR | 2022-12-01 | 1 | 1.1 | ST | 1 |  |  | 340 | 340333 | 340333003 | I600 | 7613185405367 | Signet Durchfluss-Integral System mit 9900 Transmitter MFR 3-9900-1 w/ 3-8512-S0, Rotorzapfen Black PVDF | 27210107 |  |  | 10 | US | 90262020
159001741 | Integral 3-9900-1 w/ 3-8512-V0 | 2064.54 | EUR | 2022-12-01 | 1 | 1.1 | ST | 1 | 1 |  | 340 | 340333 | 340333003 | I600 | 7613185405350 | Signet Durchfluss-Integral System mit 9900 Transmitter MFR 3-9900-1 w/ 3-8512-V0, Rotorzapfen PVDF | 27210107 |  |  | 10 | US | 90262020
159001742 | Integral 3-9900-1 w/ 3-8512-T0 | 2164.21 | EUR | 2022-12-01 | 1 | 1.1 | ST | 1 | 1 |  | 340 | 340333 | 340333003 | I600 | 7613185405336 | Signet Durchfluss-Integral System mit 9900 Transmitter MFR 3-9900-1 w/ 3-8512-T0, Rotorzapfen PVDF | 27210107 |  |  | 10 | US | 90262020
159001743 | Integral 3-9900-1 w/ 3-8512-P1 | 1655.97 | EUR | 2022-12-01 | 1 | 1.1 | ST | 1 |  |  | 340 | 340333 | 340333003 | I600 | 7613185405343 | Signet Durchfluss-Integral System mit 9900 Transmitter MFR 3-9900-1 w/ 3-8512-P1, Rotorzapfen Black PVDF | 27210107 |  |  | 10 | US | 90261021
159001744 | Integral 3-9900-1 w/ 3-2450-2H | 2004.74 | EUR | 2022-12-01 | 1 | 1.1 | ST | 1 |  |  | 341 | 341331 | 341331006 | I601 | 7613185405442 | Signet Druck-Integralsensor mit 9900 Transmitter 1/2Zoll mit Außengewinde Anschluss Link zum Datenblatt: https://gf.showpad.com/share/DlDSUV2E9R5tDs9jXyR8X Schaft PVDF, Operating Range 0-250 psi | 27210107 |  |  | 10 | US | 90261021
159001745 | Integral 3-9900-1 w/ 3-2350-1 | 1629.38 | EUR | 2022-12-01 | 1 | 1.1 | ST | 1 |  |  | 341 | 341331 | 341331006 | I601 | 7613185405435 | Signet Temperatur Integralsensor mit 9900 Transmitter Link zum Datenblatt: https://gf.showpad.com/share/1JmPaZyuPK2kZBmoURxyY Process Connection Size 19 mm NPT, Communication Interface 4-20mA | 27210192 |  |  | 10 | US | 90261021
159001754 | 3-2610-41_Optical DO S3L Mbus 20ppm | 5421.32 | EUR | 2022-12-01 | 1 | 1.54 | ST | 1 |  |  | 344 | 344232 | 344232008 | I602 | 0845629011316 | 2610 Optischer Prozesssensor zur Messung von gelöstem Sauerstoff MFR 3-2610-41, Bezeichnung Optischer DO-Sensor (0 bis 20 ppm) mit S3L, lt;br / gt;Modbus und 4-20mA Ausgang | 27150801 | Auslauf Artikel mit Ersatz | 159001849 | 10 | US | 90269000
159001755 | 3-8051-1_Integr. Mount Kit Flow Valox/PP | 158.29 | EUR | 2022-12-01 | 1 | 0.2 | ST |  |  |  | 340 | 340228 | 340228001 | I600 | 0845629011330 | Ersatzteile zu Typ 515/2536 MFR 3-8051-1, Bezeichnung Integral mounting kit, NPT, PP | 27159290 |  |  | 10 | US | 90269000
159001756 | 3-8051-2_Integr. Mount Kit Flow Valox/PV | 204.51 | EUR | 2022-12-01 | 1 | 0.2 | ST |  |  |  | 340 | 340228 | 340228001 | I600 | 0845629011347 | Ersatzteile zu Typ 515/2536 MFR 3-8051-2, Bezeichnung Integral mounting kit, NPT, PVDF | 27159290 |  |  | 10 | US | 90269000
159001757 | Integraler Leitfähig.Sens9900+3-2839-1VD | 2213.7 | EUR | 2022-12-01 | 1 | 0.95 | ST | 1 |  |  | 344 | 344232 | 344232001 | I602 | 0845629008644 | Signet Leitfähigkeits-/Widerstands-Integral System mit 9900 Transmitter Link zum Datenblatt: https://gf.showpad.com/share/CTvmQXQumG8tisk8hKVte MFR 3-9900-1 + 3-2839-1VD, Zell-Konstante 0,01 cm⁻¹ | 27150706 |  |  | 2 | US | 90278930
159001758 | Integraler Leitfähig.Sens9900+3-2840-1VD | 2213.7 | EUR | 2022-12-01 | 1 | 0.95 | ST | 1 |  |  | 344 | 344232 | 344232001 | I602 | 0845629011415 | Signet Leitfähigkeits-/Widerstands-Integral System mit 9900 Transmitter Link zum Datenblatt: https://gf.showpad.com/share/CTvmQXQumG8tisk8hKVte MFR 3-9900-1 + 3-2840-1VD, Zell-Konstante 0,10 cm⁻¹ | 27210107 |  |  | 10 | US | 90278930
159001759 | Integraler Leitfähig.Sens9900+3-2841-1VD | 2213.7 | EUR | 2022-12-01 | 1 | 0.95 | ST | 1 |  |  | 344 | 344232 | 344232001 | I602 | 0845629011422 | Signet Leitfähigkeits-/Widerstands-Integral System mit 9900 Transmitter Link zum Datenblatt: https://gf.showpad.com/share/CTvmQXQumG8tisk8hKVte MFR 3-9900-1 + 3-2841-1VD, Zell-Konstante 1,00 cm⁻¹ | 27210107 |  |  | 10 | US | 90278930
159001770 | 3-9900-1BC_Transmitter Batch Panel | 1996.85 | EUR | 2022-12-01 | 1 | 0.63 | ST |  |  |  | 340 | 340220 | 340220000 | I600 | 0845629011507 | 9900-1BC Batch Controller System MFR 3-9900-1BC, Eingang One input: Frequency, S3L, 4-20mA | 27210107 |  |  | 2 | US | 90269000
159001771 | 3-2724-HF-10_pH Sens Flat HF Dloc NPT 3K | 1148.95 | EUR | 2022-12-01 | 1 | 0.2 | ST |  |  |  | 344 | 344232 | 344232009 | I602 | 0845629011644 | 3-2724-HF-10_pH Sens Flat HF Dloc NPT 3K |  |  |  | 10 | US | 90261021
159001772 | 3-2724-HF-11_pH Sens Flat HF Dloc ISO 3K | 1148.95 | EUR | 2022-12-01 | 1 | 0.2 | ST |  |  |  | 344 | 344232 | 344232009 | I602 | 0845629011651 | 3-2724-HF-11_pH Sens Flat HF Dloc ISO 3K |  |  |  | 2 | US | 90278930
159001775 | 3-2734-01_Flat pH 1K DryLc ISO | 1093.85 | EUR | 2022-12-01 | 1 | 0.2 | ST |  |  |  | 344 | 344232 | 344232009 | I602 | 0845629011682 | Typ 2734/2736 DryLoc ph/ORP Elektroden der neuen Generation Universalanwendung / Industrie Link zum Datenblatt: https://gf.showpad.com/share/aYPYac91GZzYljWbZ74WE MFR 3-2734-01, Elektrode pH | 27150702 |  |  | 2 | US | 90278930
159001777 | 3-2734-HF-01_Flat pH HF Res 1K DryLc ISO | 1222.19 | EUR | 2022-12-01 | 1 | 0.2 | ST |  |  |  | 344 | 344232 | 344232009 | I602 | 0845629011705 | Typ 2734/2736 DryLoc ph/ORP Elektroden der neuen Generation Universalanwendung / Industrie Link zum Datenblatt: https://gf.showpad.com/share/aYPYac91GZzYljWbZ74WE MFR 3-2734-HF-01, Elektrode pH | 27150702 |  |  | 2 | US | 90278930
159001779 | 3-2736-01_Bulb pH 1K DryLc ISO | 1028.72 | EUR | 2022-12-01 | 1 | 0.2 | ST |  |  |  | 344 | 344232 | 344232009 | I602 | 0845629011729 | Typ 2734/2736 DryLoc ph/ORP Elektroden der neuen Generation Universalanwendung / Industrie Link zum Datenblatt: https://gf.showpad.com/share/aYPYac91GZzYljWbZ74WE MFR 3-2736-01, Elektrode pH | 27150702 |  |  | 10 | US | 90278930
159001781 | 3-2736-HF-01_Bulb pH HF Res 1K DryLc ISO | 1222.19 | EUR | 2022-12-01 | 1 | 0.2 | ST |  |  |  | 344 | 344232 | 344232009 | I602 | 0845629011743 | Typ 2734/2736 DryLoc ph/ORP Elektroden der neuen Generation Universalanwendung / Industrie Link zum Datenblatt: https://gf.showpad.com/share/aYPYac91GZzYljWbZ74WE MFR 3-2736-HF-01, Elektrode pH | 27150702 |  |  | 10 | US | 90261021
159001783 | 3-2735-61_Flat ORP 10K DryLc ISO | 1157.08 | EUR | 2022-12-01 | 1 | 0.2 | ST |  |  |  | 344 | 344232 | 344232010 | I602 | 0845629011767 | Typ 2734/2736 DryLoc ph/ORP Elektroden der neuen Generation Universalanwendung / Industrie Link zum Datenblatt: https://gf.showpad.com/share/aYPYac91GZzYljWbZ74WE MFR 3-2735-61, Elektrode ORP | 27150702 |  |  | 10 | US | 90261089
159001784 | 3-9900.398-1_Output Module 4-20 mA | 295.85 | EUR | 2022-12-01 | 1 | 0.16 | ST |  |  |  | 340 | 340220 | 340220000 | I600 | 0845629011798 | 4 - 20 mA Ausgangsmodul MFR 3-9900.398-1, Bezeichnung 4 - 20 mA Ausgangsmodul | 27210192 |  |  | 2 | US | 90269000
159001804 | 3-2751-1_pH_ORP_Sens_Elect InLine | 895.78 | EUR | 2022-12-01 | 1 | 0.75 | ST | 1 |  |  | 344 | 344334 | 344334005 | I602 | 0845629012016 | 2751 pH/ORP Dry Loc® Smart Sensorelektronik Link zum Datenblatt: https://gf.showpad.com/share/5oSzDZ2iZp9RjpRWJAVq9 MFR 3-2751-1, Befestigung Integriert | 27150702 |  |  | 2 | US | 90278930
159001805 | 3-2751-2_pH_ORP_Sens_Elect InLine_EZ_Cal | 1059.64 | EUR | 2022-12-01 | 1 | 0.75 | ST | 1 |  |  | 344 | 344334 | 344334005 | I602 | 0845629012023 | 2751 pH/ORP Dry Loc® Smart Sensorelektronik Link zum Datenblatt: https://gf.showpad.com/share/5oSzDZ2iZp9RjpRWJAVq9 MFR 3-2751-2, Befestigung Integriert mit Easycal | 27150702 |  |  | 2 | US | 90278930
159001806 | 3-2751-3_pH_ORP_Sens_Elect Sub NPT | 914.94 | EUR | 2022-12-01 | 1 | 0.64 | ST | 1 |  |  | 344 | 344334 | 344334005 | I602 | 0845629012030 | 2751 pH/ORP Dry Loc® Smart Sensorelektronik Link zum Datenblatt: https://gf.showpad.com/share/5oSzDZ2iZp9RjpRWJAVq9 MFR 3-2751-3, Befestigung NPT, tauchfähig | 27150702 |  |  | 2 | US | 90278930
159001807 | 3-2751-4_pH_ORP_Sens_Elect Sub ISO | 914.94 | EUR | 2022-12-01 | 1 | 0.64 | ST | 1 |  |  | 344 | 344334 | 344334005 | I602 | 0845629012047 | 2751 pH/ORP Dry Loc® Smart Sensorelektronik Link zum Datenblatt: https://gf.showpad.com/share/5oSzDZ2iZp9RjpRWJAVq9 MFR 3-2751-4, Befestigung ISO, tauchfähig | 27150702 |  |  | 2 | US | 90278930
159001808 | 3-0252_Configuration Software Windows | 638.55 | EUR | 2022-12-01 | 1 | 0.22 | ST |  |  |  | 340 | 340228 | 340228001 | I600 |  | 3-0252 Konfigurations-Tool Bezeichnung Konfigurations-Tool | 27200491 |  | 200065011 | 2 | US | 90269000
159001811 | 3-2839-1VD_Sen PVDF/SS K=0.01 15 ft ISO | 630.07 | EUR | 2022-12-01 | 1 | 0.375 | ST | 1 |  |  | 344 | 344232 | 344232001 | I602 | 0845629012085 | PVDF Leitfähigkeits-Elektroden Typ 2839-1V(D) bis 2842-1V(D) Link zum Datenblatt: https://gf.showpad.com/share/2koBtMAGcpO91JsysXsNh Schaft Stainless steel, MFR 3-2839-1VD | 27150706 |  |  | 2 | US | 90269000
159001813 | 3-2840-1VD_Sen PVDF/SS K = 0.1 15 ft ISO | 630.07 | EUR | 2022-12-01 | 1 | 0.375 | ST |  |  |  | 344 | 344232 | 344232001 | I602 |  | PVDF Leitfähigkeits-Elektroden Typ 2839-1V(D) bis 2842-1V(D) Link zum Datenblatt: https://gf.showpad.com/share/2koBtMAGcpO91JsysXsNh Schaft Stainless steel, MFR 3-2840-1VD | 27150706 |  |  | 2 | US | 90278930
159001815 | 3-2841-1VD_Sen PVDF/SS K = 1.0 15 ft ISO | 875.32 | EUR | 2022-12-01 | 1 | 0.375 | ST |  |  |  | 344 | 344232 | 344232001 | I602 | 0845629012122 | PVDF Leitfähigkeits-Elektroden Typ 2839-1V(D) bis 2842-1V(D) Link zum Datenblatt: https://gf.showpad.com/share/2koBtMAGcpO91JsysXsNh Schaft Stainless steel, MFR 3-2841-1VD | 27150706 |  |  | 2 | US | 90278930
159001817 | 3-2842-1VD_Sen PVDF/SS K = 10 15 ft ISO | 659.51 | EUR | 2022-12-01 | 1 | 0.38 | ST | 1 |  |  | 344 | 344232 | 344232001 | I602 | 0845629012146 | PVDF Leitfähigkeits-Elektroden Typ 2839-1V(D) bis 2842-1V(D) Link zum Datenblatt: https://gf.showpad.com/share/2koBtMAGcpO91JsysXsNh Schaft Stainless steel, MFR 3-2842-1VD | 27150706 |  | 159001817 | 2 | US | 90269000
159001822 | 3-2850-51-39VD_ K = 0.01 S3L ISO | 1350.47 | EUR | 2022-12-01 | 1 | 0.75 | ST |  |  |  | 344 | 344232 | 344232001 | I602 | 0845629012191 | Typ 2850 Leit-/Widerstandsfähigkeitselektroden integriertes System PVDF Schaft Stainless steel, MFR 3-2850-51-39VD | 27209090 |  |  | 10 | US | 90269000
159001823 | 3-2850-51-40VD_ K = 0.1 S3L ISO | 1417.5 | EUR | 2022-12-01 | 1 | 0.75 | ST |  |  |  | 344 | 344232 | 344232001 | I602 | 0845629012207 | Typ 2850 Leit-/Widerstandsfähigkeitselektroden integriertes System PVDF Schaft Stainless steel, MFR 3-2850-51-40VD | 27209090 |  |  | 10 | US | 90269000
159001824 | 3-2850-51-41VD_ K = 1.0 S3L ISO | 1348.81 | EUR | 2022-12-01 | 1 | 0.75 | ST |  |  |  | 344 | 344232 | 344232001 | I602 | 0845629012214 | Typ 2850 Leit-/Widerstandsfähigkeitselektroden integriertes System PVDF Schaft Stainless steel, MFR 3-2850-51-41VD | 27209090 |  |  | 10 | US | 90269000
159001825 | 3-2850-51-42VD_ K = 10 S3L ISO | 1593.9 | EUR | 2022-12-01 | 1 | 0.75 | ST |  |  |  | 344 | 344232 | 344232001 | I602 | 0845629012221 | Typ 2850 Leit-/Widerstandsfähigkeitselektroden integriertes System PVDF Schaft Stainless steel, MFR 3-2850-51-42VD | 27209090 |  |  | 10 | US | 90269000
159001830 | 3-2850-52-39VD_ K=0.01 4-20 ISO | 1616.57 | EUR | 2022-12-01 | 1 | 0.75 | ST |  |  |  | 344 | 344232 | 344232001 | I602 | 0845629012276 | Typ 2850 Leit-/Widerstandsfähigkeitselektroden integriertes System PVDF Schaft Stainless steel, MFR 3-2850-52-39VD | 27209090 |  |  | 2 | US | 90278930
159001831 | 3-2850-52-40VD_ K= 0.1 4-20 ISO | 1616.57 | EUR | 2022-12-01 | 1 | 0.75 | ST |  |  |  | 344 | 344232 | 344232001 | I602 | 0845629012283 | Typ 2850 Leit-/Widerstandsfähigkeitselektroden integriertes System PVDF Schaft Stainless steel, MFR 3-2850-52-40VD | 27209090 |  |  | 2 | US | 90278930
159001832 | 3-2850-52-41VD_ K= 1.0 4-20 ISO | 1616.57 | EUR | 2022-12-01 | 1 | 0.75 | ST |  |  |  | 344 | 344232 | 344232001 | I602 | 0845629012290 | Typ 2850 Leit-/Widerstandsfähigkeitselektroden integriertes System PVDF Schaft Stainless steel, MFR 3-2850-52-41VD | 27209090 |  |  | 2 | US | 90278930
159001833 | 3-2850-52-42VD_ K = 10 4-20 ISO | 1858.38 | EUR | 2022-12-01 | 1 | 0.75 | ST |  |  |  | 344 | 344232 | 344232001 | I602 | 0845629012306 | Typ 2850 Leit-/Widerstandsfähigkeitselektroden integriertes System PVDF Schaft Stainless steel, MFR 3-2850-52-42VD | 27209090 |  |  | 2 | US | 90278930
159001834 | 3-9900.399-1_Kit Rear Encl Hinged Cover | 372.92 | EUR | 2022-12-01 | 1 | 0.3 | ST |  |  |  | 340 | 340220 | 340220001 | I600 | 0845629012313 | 9900 Transmitter Zubehör und Ersatzteile MFR 3-9900.399-1, Bezeichnung Rückseitiges Gehäusekit, Abdeckung mit Scharnier | 27200492 |  |  | 2 | US | 90269000
159001835 | 3-9900.399-2_Kit Rear Encl Flat Cover | 358.26 | EUR | 2022-12-01 | 1 | 0.28 | ST |  |  |  | 340 | 340220 | 340220001 | I600 | 0845629012320 | 9900 Transmitter Zubehör und Ersatzteile MFR 3-9900.399-2, Bezeichnung Rückseitiges Gehäusekit, Flache Abdeckung | 27200492 |  |  | 10 | US | 90269000
159001841 | 3-9950-1_ Base Controller Two CH, DC | 2339.27 | EUR | 2022-12-01 | 1 | 0.544 | ST |  |  |  | 340 | 340343 | 340343001 | I600 | 8456290301044 | Zweikanal-Transmitter Typ 9950 Link zum Datenblatt: https://gf.showpad.com/share/yaBtko31GmeLGPdt4V4Ji MFR 3-9950-1, Eingang 2 x Frequenzbereiche oder 2 x S3L Signalausgang oder 2 x 4-20mA Signalausgang | 27200492 |  |  | 2 | US | 90269000
159001842 | 3-9950-2_Base Controller Two CH ACDC | 2564.7 | EUR | 2022-12-01 | 1 | 0.544 | ST | 1 |  |  | 340 | 340343 | 340343001 | I600 |  | Zweikanal-Transmitter Typ 9950 Link zum Datenblatt: https://gf.showpad.com/share/yaBtko31GmeLGPdt4V4Ji MFR 3-9950-2, Eingang 2 x Frequenzbereiche oder 2 x S3L Signalausgang oder 2 x 4-20mA Signalausgang | 27200492 |  |  | 2 | US | 90269000
159001843 | 3-2536-U0_Flow Sen PVC Ti LoFlow 0.5-4” | 1069.97 | EUR | 2022-12-01 | 1 | 0.307 | ST | 1 |  |  | 340 | 340220 | 340220012 | I600 |  | Typ 2536 Low-Flow-Schaufelradsensor Link zum Datenblatt: https://gf.showpad.com/share/xZAB3SFQnyEbKzkW9Ja4a MFR 3-2536-U0, Schaft PVC-U | 27200414 |  |  | 10 | US | 90261021
159001849 | 3-2610-51_DO Sen Opt Gen II S3L 4-20mA | 6472.41 | EUR | 2022-12-01 | 1 | 1 | ST | 1 |  |  | 344 | 344232 | 344232008 | I602 | 0845629014102 | 2610 Optischer Prozesssensor zur Messung von gelöstem Sauerstoff Link zum Datenblatt: https://gf.showpad.com/share/fkLGnCs2ikuAfffNjOXKh MFR 3-2610-51, Bezeichnung Optischer DO-Sensor (0 bis 20 ppm) mit Digital S3L,<br />Modbus und 4-20mA Ausgang | 27279090 |  |  | 10 | US | 90269000
159001874 | 3-2580-P-T-010_FBM Ti PVC Union DN25 1" | 1337.04 | EUR | 2022-12-01 | 1 | 2.58 | ST | 1 |  |  | 340 | 340B79 | 340B79001 | I606 | 0845629014805 | 2580 FlowtraMag Durchflussmessgerät MFR 3-2580-P-T-010, Bezeichnung FlowtraMag, PVC Gewinde, FKM, Titan | 37060590 | Auslauf Artikel mit Ersatz | 159001970 | 2 | US | 90269000
159001875 | 3-2580-P-T-020_FBM Ti PVC Union DN50 2" | 1512.38 | EUR | 2022-12-01 | 1 | 3.64 | ST | 1 |  |  | 340 | 340B79 | 340B79001 | I606 | 0845629014812 | 2580 FlowtraMag Durchflussmessgerät MFR 3-2580-P-T-020, Bezeichnung FlowtraMag, PVC Gewinde, FKM, Titan | 37060590 | Auslauf Artikel mit Ersatz | 159001972 | 2 | US | 90269000
159001876 | 3-2580-P-T-040_FBM Ti PVC Flg DN100 4" | 2039.02 | EUR | 2022-12-01 | 1 | 7.48 | ST | 1 |  |  | 340 | 340B79 | 340B79001 | I606 | 0845629014829 | 2580 FlowtraMag Durchflussmessgerät MFR 3-2580-P-T-040, Bezeichnung FlowtraMag, PVC Flansch, FKM, Titan | 37060290 | Auslauf Artikel mit Ersatz | 159001974 | 2 | US | 90269000
159001910 | 3-2744-2_Differential Flat pH Pt1000 RTD | 1499.53 | EUR | 2022-12-01 | 1 | 0.4 | ST | 1 |  |  | 344 | 344232 | 344232003 | I602 |  | Signet 2744-2747 DryLoc® Differenzielle pH-/ORP-Elektroden Anspruchsvollste Anwendungen Link zum Datenblatt: https://gf.showpad.com/share/Kg06ea5wUn8Ya5sSSnH30 MFR 3-2744-2, Electroden Typ pH | 27279190 |  |  | 10 | US | 90278930
159001911 | 3-2746-1_Differential Bulb pH 3 Kohm RTD | 1575.08 | EUR | 2022-12-01 | 1 | 0.25 | ST | 1 |  |  | 344 | 344232 | 344232003 | I602 |  | 3-2746-1_Differential Bulb pH 3 Kohm RTD | 27279190 |  |  | 10 | US | 90278930
159001912 | 3-2746-2_Differential Bulb pH Pt1000 RTD | 1499.53 | EUR | 2022-12-01 | 1 | 0.25 | ST | 1 |  |  | 344 | 344232 | 344232003 | I602 |  | Signet 2744-2747 DryLoc® Differenzielle pH-/ORP-Elektroden Anspruchsvollste Anwendungen Link zum Datenblatt: https://gf.showpad.com/share/Kg06ea5wUn8Ya5sSSnH30 MFR 3-2746-2, Electroden Typ pH | 27279190 |  |  | 10 | US | 90278930
159001913 | 3-2745-1_Differential Flat ORP10 Kohm ID | 1499.53 | EUR | 2022-12-01 | 1 | 0.25 | ST | 1 |  |  | 344 | 344232 | 344232004 | I602 |  | 3-2745-1_Differential Flat ORP10 Kohm ID | 27279190 |  |  | 10 | US | 90269000
159001914 | 3-2747-1_Differential Bulb ORP10 Kohm ID | 1442.07 | EUR | 2022-12-01 | 1 | 0.25 | ST | 1 |  |  | 344 | 344232 | 344232004 | I602 | 8456290301037 | 3-2747-1_Differential Bulb ORP10 Kohm ID | 27279190 |  |  | 10 | US | 90269000
159001944 | 3-2744-1_Differential Flat pH 3 Kohm RTD | 1575.08 | EUR | 2022-12-01 | 1 | 0.25 | ST | 1 |  |  | 344 | 344232 | 344232003 | I602 |  | 3-2744-1_Differential Flat pH 3 Kohm RTD | 27279190 |  |  | 10 | US | 90278930
159001945 | 3-2580-P-H-010_FBM Ha PVC Union DN25 1" | 1443.52 | EUR | 2022-12-01 | 1 | 2.58 | ST | 1 |  |  | 340 | 340B79 | 340B79001 | I606 |  | 2580 FlowtraMag Durchflussmessgerät MFR 3-2580-P-H-010, Bezeichnung FlowtraMag, PVC Gewinde, FKM, Hastelloy C | 37060590 | Auslauf Artikel mit Ersatz | 159001975 | 10 | US | 90261021
159001946 | 3-2580-P-H-020_FBM Ha PVC Union DN50 2" | 1637.01 | EUR | 2022-12-01 | 1 | 3.64 | ST | 1 |  |  | 340 | 340B79 | 340B79001 | I606 |  | 2580 FlowtraMag Durchflussmessgerät MFR 3-2580-P-H-020, Bezeichnung FlowtraMag, PVC Gewinde, FKM, Hastelloy C | 37060590 | Auslauf Artikel mit Ersatz | 159001977 | 10 | US | 90261021
159001947 | 3-2580-P-H-040_FBM Ha PVC Flg DN100 4" | 2201.66 | EUR | 2022-12-01 | 1 | 7.48 | ST | 1 |  |  | 340 | 340B79 | 340B79001 | I606 |  | 2580 FlowtraMag Durchflussmessgerät MFR 3-2580-P-H-040, Bezeichnung FlowtraMag, PVC Flansch, FKM, Hastelloy C | 37060290 | Auslauf Artikel mit Ersatz | 159001979 | 10 | US | 90261021
159001949 | 3-4630-13_Panel Assy FCI 0-2 PPM w/pH | 11838.75 | EUR | 2022-12-01 | 1 | 10 | ST | 1 |  |  | 344 | 344680 | 344680001 | I602 | 0845629015499 | 3-4630-13_Panel Assy FCI 0-2 PPM w/pH | 27150390 |  |  | 10 | US | 90269000
159001970 | 3-2581PT01-101_FlwtraMag PVC Ti DN25 1" | 1337.04 | EUR | 2022-12-01 | 1 | 2.7 | ST | 1 |  |  | 340 | 340B79 | 340B79001 | I600 | 0845629015390 | 2581 FlowtraMag® Magnetisch-induktives Durchflussmessgerät PVC-U, Full Bore Link zum Datenblatt: https://gf.showpad.com/share/zofXiKK0EtIKaNgV3CX62 MFR 3-2581-PT01-101, Elektrode Titan | 27200401 |  |  | 2 | US | 90261021
159001971 | 3-2581PT15-101_FlwtraMg PVC Ti DN40 1.5" | 1429.88 | EUR | 2022-12-01 | 1 | 2.7 | ST | 1 |  |  | 340 | 340B79 | 340B79001 | I600 | 0845629015406 | 2581 FlowtraMag® Magnetisch-induktives Durchflussmessgerät PVC-U, Full Bore Link zum Datenblatt: https://gf.showpad.com/share/zofXiKK0EtIKaNgV3CX62 MFR 3-2581-PT15-101, Elektrode Titan | 27200401 |  |  | 2 | US | 90261021
159001972 | 3-2581PT02-101_FlwtraMag PVC Ti DN50 2" | 1512.38 | EUR | 2022-12-01 | 1 | 3.7 | ST | 1 |  |  | 340 | 340B79 | 340B79001 | I600 | 0845629015413 | 2581 FlowtraMag® Magnetisch-induktives Durchflussmessgerät PVC-U, Full Bore Link zum Datenblatt: https://gf.showpad.com/share/zofXiKK0EtIKaNgV3CX62 MFR 3-2581-PT02-101, Elektrode Titan | 27200401 |  |  | 2 | US | 90261021
159001973 | 3-2581PT03-101_FlwtraMag PVC Ti DN80 3" | 1828.47 | EUR | 2022-12-01 | 1 | 6.2 | ST | 1 |  |  | 340 | 340B79 | 340B79001 | I600 | 0845629015420 | 2581 FlowtraMag® Magnetisch-induktives Durchflussmessgerät PVC-U, Full Bore Link zum Datenblatt: https://gf.showpad.com/share/zofXiKK0EtIKaNgV3CX62 MFR 3-2581-PT03-101, Elektrode Titan | 27200401 |  |  | 2 | US | 90261021
159001974 | 3-2581PT04-101_FlwtraMag PVC Ti DN100 4" | 2039.02 | EUR | 2022-12-01 | 1 | 6.3 | ST | 1 |  |  | 340 | 340B79 | 340B79001 | I600 | 0845629015437 | 2581 FlowtraMag® Magnetisch-induktives Durchflussmessgerät PVC-U, Full Bore Link zum Datenblatt: https://gf.showpad.com/share/zofXiKK0EtIKaNgV3CX62 MFR 3-2581-PT04-101, Elektrode Titan | 27200401 |  |  | 2 | US | 90261021
159001975 | 3-2581PH01-101_FlwtraMag PVC HC DN25 1" | 1443.52 | EUR | 2022-12-01 | 1 | 2.7 | ST | 1 |  |  | 340 | 340B79 | 340B79001 | I600 | 0845629015444 | 2581 FlowtraMag® Magnetisch-induktives Durchflussmessgerät PVC-U, Full Bore Link zum Datenblatt: https://gf.showpad.com/share/zofXiKK0EtIKaNgV3CX62 MFR 3-2581-PH01-101, Elektrode Hastelloy C | 27200401 |  |  | 10 | US | 90261021
159001976 | 3-2581PH15-101_FlwtraMg PVC HC DN40 1.5" | 1543.76 | EUR | 2022-12-01 | 1 | 3.6 | ST | 1 |  |  | 340 | 340B79 | 340B79001 | I600 | 0845629015451 | 2581 FlowtraMag® Magnetisch-induktives Durchflussmessgerät PVC-U, Full Bore Link zum Datenblatt: https://gf.showpad.com/share/zofXiKK0EtIKaNgV3CX62 MFR 3-2581-PH15-101, Elektrode Hastelloy C | 27200401 |  |  | 10 | US | 90261021
159001977 | 3-2581PH02-101_FlwtraMag PVC HC DN50 2" | 1637.01 | EUR | 2022-12-01 | 1 | 3.7 | ST | 1 |  |  | 340 | 340B79 | 340B79001 | I600 | 0845629015468 | 2581 FlowtraMag® Magnetisch-induktives Durchflussmessgerät PVC-U, Full Bore Link zum Datenblatt: https://gf.showpad.com/share/zofXiKK0EtIKaNgV3CX62 MFR 3-2581-PH02-101, Elektrode Hastelloy C | 27200401 |  |  | 10 | US | 90261021
159001978 | 3-2581PH03-101_FlwtraMag PVC HC DN80 3" | 1961.34 | EUR | 2022-12-01 | 1 | 6.2 | ST | 1 |  |  | 340 | 340B79 | 340B79001 | I600 | 0845629015475 | 2581 FlowtraMag® Magnetisch-induktives Durchflussmessgerät PVC-U, Full Bore Link zum Datenblatt: https://gf.showpad.com/share/zofXiKK0EtIKaNgV3CX62 MFR 3-2581-PH03-101, Elektrode Hastelloy C | 27200401 |  |  | 10 | US | 90261021
159001979 | 3-2581PH04-101_FlwtraMag PVC HC DN100 4" | 2201.66 | EUR | 2022-12-01 | 1 | 6.3 | ST | 1 |  |  | 340 | 340B79 | 340B79001 | I600 | 0845629015482 | 2581 FlowtraMag® Magnetisch-induktives Durchflussmessgerät PVC-U, Full Bore Link zum Datenblatt: https://gf.showpad.com/share/zofXiKK0EtIKaNgV3CX62 MFR 3-2581-PH04-101, Elektrode Hastelloy C | 27200401 |  |  | 10 | US | 90261021
159001980 | 3-2581PT01-102_FlwtraMag PVC Ti DN25 1" | 1337.04 | EUR | 2022-12-01 | 1 | 2.7 | ST | 1 |  |  | 340 | 340B79 | 340B79001 | I600 | 0845629015581 | 2581 FlowtraMag® Magnetisch-induktives Durchflussmessgerät PVC-U, Full Bore Link zum Datenblatt: https://gf.showpad.com/share/zofXiKK0EtIKaNgV3CX62 MFR 3-2581-PT01-102, Elektrode Titan | 27200401 |  |  | 10 | US | 90261021
159001981 | 3-2581PT15-102_FlwtraMg PVC Ti DN40 1.5" | 1429.88 | EUR | 2022-12-01 | 1 | 3.6 | ST | 1 |  |  | 340 | 340B79 | 340B79001 | I600 | 0845629015598 | 2581 FlowtraMag® Magnetisch-induktives Durchflussmessgerät PVC-U, Full Bore Link zum Datenblatt: https://gf.showpad.com/share/zofXiKK0EtIKaNgV3CX62 MFR 3-2581-PT15-102, Elektrode Titan | 27200401 |  |  | 10 | US | 90261021
159001982 | 3-2581PT02-102_FlwtraMag PVC Ti DN50 2" | 1512.38 | EUR | 2022-12-01 | 1 | 3.7 | ST | 1 |  |  | 340 | 340B79 | 340B79001 | I600 | 0845629015604 | 2581 FlowtraMag® Magnetisch-induktives Durchflussmessgerät PVC-U, Full Bore Link zum Datenblatt: https://gf.showpad.com/share/zofXiKK0EtIKaNgV3CX62 MFR 3-2581-PT02-102, Elektrode Titan | 27200401 |  |  | 10 | US | 90261021
159001983 | 3-2581PT03-102_FlwtraMag PVC Ti DN80 3" | 1828.47 | EUR | 2022-12-01 | 1 | 6.2 | ST | 1 |  |  | 340 | 340B79 | 340B79001 | I600 | 0845629015611 | 2581 FlowtraMag® Magnetisch-induktives Durchflussmessgerät PVC-U, Full Bore Link zum Datenblatt: https://gf.showpad.com/share/zofXiKK0EtIKaNgV3CX62 MFR 3-2581-PT03-102, Elektrode Titan | 27200401 |  |  | 10 | US | 90261021
159001984 | 3-2581PT04-102_FlwtraMg PVC Ti DN100 4" | 2039.02 | EUR | 2022-12-01 | 1 | 6.3 | ST | 1 |  |  | 340 | 340B79 | 340B79001 | I600 | 0845629015628 | 2581 FlowtraMag® Magnetisch-induktives Durchflussmessgerät PVC-U, Full Bore Link zum Datenblatt: https://gf.showpad.com/share/zofXiKK0EtIKaNgV3CX62 MFR 3-2581-PT04-102, Elektrode Titan | 27200401 |  |  | 10 | US | 90261021
159001985 | 3-2581PH01-102_FlwtraMag PVC HC DN25 1" | 1443.52 | EUR | 2022-12-01 | 1 | 2.7 | ST | 1 |  |  | 340 | 340B79 | 340B79001 | I600 | 0845629015635 | 2581 FlowtraMag® Magnetisch-induktives Durchflussmessgerät PVC-U, Full Bore Link zum Datenblatt: https://gf.showpad.com/share/zofXiKK0EtIKaNgV3CX62 MFR 3-2581-PH01-102, Elektrode Hastelloy C | 27200401 |  |  | 2 | US | 90261021
159001986 | 3-2581PH15-102_FlwtraMg PVC HC DN40 1.5" | 1543.76 | EUR | 2022-12-01 | 1 | 3.6 | ST | 1 |  |  | 340 | 340B79 | 340B79001 | I600 | 0845629015642 | 2581 FlowtraMag® Magnetisch-induktives Durchflussmessgerät PVC-U, Full Bore Link zum Datenblatt: https://gf.showpad.com/share/zofXiKK0EtIKaNgV3CX62 MFR 3-2581-PH15-102, Elektrode Hastelloy C | 27200401 |  |  | 2 | US | 90261021
159001987 | 3-2581PH02-102_FlwtraMag PVC HC DN50 2" | 1637.01 | EUR | 2022-12-01 | 1 | 3.7 | ST | 1 |  |  | 340 | 340B79 | 340B79001 | I600 | 0845629015659 | 2581 FlowtraMag® Magnetisch-induktives Durchflussmessgerät PVC-U, Full Bore Link zum Datenblatt: https://gf.showpad.com/share/zofXiKK0EtIKaNgV3CX62 MFR 3-2581-PH02-102, Elektrode Hastelloy C | 27200401 |  |  | 2 | US | 90261021
159001988 | 3-2581PH03-102_FlwtraMag PVC HC DN80 3" | 1961.34 | EUR | 2022-12-01 | 1 | 6.2 | ST | 1 |  |  | 340 | 340B79 | 340B79001 | I600 | 0845629015666 | 2581 FlowtraMag® Magnetisch-induktives Durchflussmessgerät PVC-U, Full Bore Link zum Datenblatt: https://gf.showpad.com/share/zofXiKK0EtIKaNgV3CX62 MFR 3-2581-PH03-102, Elektrode Hastelloy C | 27200401 |  |  | 10 | US | 90261021
159001989 | 3-2581PH04-102_FlwtraMag PVC HC DN100 4" | 2201.66 | EUR | 2022-12-01 | 1 | 6.3 | ST | 1 |  |  | 340 | 340B79 | 340B79001 | I600 | 0845629015673 | 2581 FlowtraMag® Magnetisch-induktives Durchflussmessgerät PVC-U, Full Bore Link zum Datenblatt: https://gf.showpad.com/share/zofXiKK0EtIKaNgV3CX62 MFR 3-2581-PH04-102, Elektrode Hastelloy C | 27200401 |  |  | 10 | US | 90261021
159200121 | 3-9900.270-M2_Modbus w Term Blk Assy | 735.87 | EUR | 2022-12-01 | 1 | 0.125 | ST | 1 |  |  | 340 | 340220 | 340220000 | I600 | 0845629014317 | 9900 Transmitter Zubehör und Ersatzteile MFR 3-9900.270-M2, Bezeichnung Modbus-Modul mit Klemmenblockmontage | 27279090 |  |  | 10 | US | 84818099
159200122 | 3-9900.270-M3_Modbus w M12 Conn Assy | 828.04 | EUR | 2022-12-01 | 1 | 1 | ST | 1 |  |  | 340 | 340220 | 340220000 | I600 | 0845629014324 | 9900 Transmitter Zubehör und Ersatzteile MFR 3-9900.270-M3, Bezeichnung Modbus-Modul mit M12-Steckverbinder-Baugruppe | 27279090 |  |  | 10 | US | 90269000
159200128 | 3-9900.270-M4_MOD w CBL ASSY | 661.67 | EUR | 2022-12-01 | 1 | 1 | ST | 1 |  |  | 340 | 340220 | 340220000 | I600 | 0845629014744 | 9900 Transmitter Zubehör und Ersatzteile MFR 3-9900.270-M4, Bezeichnung Modbus-Modul mit Drahtkabelbaugruppe | 27279090 |  |  | 10 | US | 90269000
159300001 | Durchflussmes. d13 - d2000 | 13377.5 | EUR | 2022-12-01 | 1 | 7 | ST | 1 |  |  | 358 | 358A09 | 358A09001 | I570 | 7613185339365 | Portaflow 330/220 "clamp-on" tragbarer Durchflussmesser d-d 13 ‐ 2000 mm | 27200412 | Auslauf Artikel mit Ersatz | 159300365 | 2 | GB | 90269000
159300002 | Durchflussmes. d13 - d115 | 6513.19 | EUR | 2022-12-01 | 1 | 6 | ST | 1 |  |  | 358 | 358A09 | 358A09001 | I570 | 7613185339372 | Portaflow 330/220 "clamp-on" tragbarer Durchflussmesser d-d 13 ‐ 114 mm | 27200412 | Auslauf Artikel mit Ersatz | 159300360 | 10 | GB | 90261021
159300003 | Durchflussmes. Funktion B d50 - d1000 | 7745.62 | EUR | 2022-12-01 | 1 | 6 | ST | 1 |  |  | 358 | 358A09 | 358A09001 | I570 | 7613185339389 | Portaflow 330/220 "clamp-on" tragbarer Durchflussmesser d-d 50 ‐ 1000 mm | 27200412 | Auslauf Artikel mit Ersatz | 159300361 | 10 | GB | 90261021
159300004 | Durchflussmes. U3000 d13 - d115 | 6160.32 | EUR | 2022-12-01 | 1 | 4.888 | ST | 1 |  |  | 358 | 358A09 | 358A09001 | I570 | 7613185339396 | Ultraflow U3000 Ultraschall-Durchflusssensor MFR U3000A, Spannung 230V AC | 27200412 | Auslauf Artikel mit Ersatz | 159300370 | 10 | GB | 90261021
159300013 | Transducer PF220 V2 A d13-d115 | 936.25 | EUR | 2022-12-01 | 1 | 1 | ST | 1 |  |  | 358 | 358A09 | 358A09001 | I570 | 7613185339488 | Transducer PF220/330 V2 d-d mm | 27200492 |  |  | 10 | GB | 90261021
159300014 | Transducer PF220 V2 B d50-d2000 | 936.25 | EUR | 2022-12-01 | 1 | 1 | ST | 1 |  |  | 358 | 358A09 | 358A09001 | I570 | 7613185339471 | Transducer PF220/330 V2 d-d 13 - 115 mm | 27200492 |  |  | 10 | GB | 90261021
159300015 | Führ.schiene PF220 V2 | 890.7 | EUR | 2022-12-01 | 1 | 1 | ST | 1 |  |  | 358 | 358A09 | 358A09001 | I570 | 7613185339501 | Führungsschiene PF220/330 V2 | 27200492 |  |  | 10 | GB | 90269000
159300016 | Führ.schiene PF220 V2 | 1037.19 | EUR | 2022-12-01 | 1 | 1 | ST | 1 |  |  | 358 | 358A09 | 358A09001 | I570 | 7613185339495 | Führungsschiene PF220/330 V2 | 27200492 |  |  | 10 | GB | 90269000
159300017 | Transducer U3000 V2 A d13-d115 | 1559.72 | EUR | 2022-12-01 | 1 | 1 | ST | 1 |  |  | 358 | 358A09 | 358A09001 | I570 | 7613185339525 | Transducer U3000 V2 d-d 50 ‐ 2000 mm | 27200492 |  |  | 10 | GB | 90261021
159300018 | Transducer U3000 V2 B d50-d2000 | 2255.29 | EUR | 2022-12-01 | 1 | 1 | ST | 1 |  |  | 358 | 358A09 | 358A09001 | I570 | 7613185339518 | Transducer U3000 V2 d-d 50 ‐ 2000 mm | 27200492 |  |  | 10 | GB | 90261021
159300019 | Führ.schiene U3000 V2 | 554.22 | EUR | 2022-12-01 | 1 | 1 | ST | 1 |  |  | 358 | 358A09 | 358A09001 | I570 | 7613185339532 | Zubehör U3000 V2 | 27200492 |  |  | 10 | GB | 90269000
159300020 | Folientast. PF330 V1 | 169.69 | EUR | 2022-12-01 | 1 | 0.5 | ST | 1 |  |  | 358 | 358A09 | 358A09001 | I570 | 7613185339549 | Zubehör zu Portaflow 330/220 Folientastatur (Georg Fischer) | 27200492 |  |  | 10 | GB | 90269000
159300021 | Folientast. PF220 V1 | 169.69 | EUR | 2022-12-01 | 1 | 0.5 | ST | 1 |  |  | 358 | 358A09 | 358A09001 | I570 | 7613185339563 | Zubehör zu Portaflow 330/220 Folientastatur (Georg Fischer) | 27200492 |  |  | 10 | GB | 90269000
159300031 | Koffer PF330 V2 | 839.26 | EUR | 2022-12-01 | 1 | 1 | ST | 1 |  |  | 358 | 358A09 | 358A09001 | I570 | 7613185339655 | Tragekoffer PF220/330 V2 | 27200492 |  |  | 10 | GB | 42021211
159300032 | Koffer PF220 V2 | 379.76 | EUR | 2022-12-01 | 1 | 1 | ST | 1 |  |  | 358 | 358A09 | 358A09001 | I570 | 7613185339662 | Tragekoffer PF220/330 V2 | 27200492 |  |  | 10 | GB | 42021211
159300033 | Kette PF220/330 V2 3.5m | 24.95 | EUR | 2022-12-01 | 1 | 0.5 | ST | 1 |  |  | 358 | 358A09 | 358A09001 | I570 | 7613185339976 | Führungsschiene PF220/330 V2 | 27200492 |  |  | 10 | GB | 90269000
159300034 | Führ.schiene PF220/330 V2 | 163.77 | EUR | 2022-12-01 | 1 | 0.2 | ST | 1 |  |  | 358 | 358A09 | 358A09001 | I570 | 7613185339679 | Führungsschiene PF220/330 V2 | 27200492 |  |  | 10 | GB | 90269000
159300035 | ErsBatterie PF220/330 V2 | 175.48 | EUR | 2022-12-01 | 1 | 0.5 | ST | 1 |  |  | 358 | 358A09 | 358A09001 | I570 | 7613185339686 | Energieversorgung PF220/330 V2 | 27200492 |  |  | 2 | GB | 85068080
159300036 | Transducer PF220/330 V2 | 122.73 | EUR | 2022-12-01 | 1 | 0.3 | ST | 1 |  |  | 358 | 358A09 | 358A09001 | I570 | 7613185340019 | Transducer PF220/330 V2 d-d mm | 27200492 |  |  | 10 | GB | 90261021
159300037 | Führ.schiene PF220/330 V2 | 605.54 | EUR | 2022-12-01 | 1 | 0.5 | ST | 1 |  |  | 358 | 358A09 | 358A09001 | I570 | 7613185339693 | Führungsschiene PF220/330 V2 | 27200492 |  |  | 10 | GB | 90269000
159300038 | Koppelpaste | 74.16 | EUR | 2022-12-01 | 1 | 0.1 | ST | 1 |  |  | 358 | 358A09 | 358A09001 | I570 | 7613185339709 | Ultraschall Durchflussmessgerät Gel-Pads & Koppelpaste | 27200492 |  |  | 2 | GB | 27101999
159300039 | Netzteil PF220/330 V2 | 230.05 | EUR | 2022-12-01 | 1 | 0.3 | ST | 1 |  |  | 358 | 358A09 | 358A09001 | I570 | 7613185339716 | Energieversorgung PF220/330 V2 | 27200492 |  |  | 10 | GB | 85366990
159300040 | Stahlband U3000 V2 | 11.68 | EUR | 2022-12-01 | 1 | 0.15 | ST | 1 |  |  | 358 | 358A09 | 358A09001 | I570 | 7613185339730 | Zubehör U3000 V2 | 27200492 |  |  | 10 | GB | 90269000
159300041 | Bef.schraube U3000 V2 | 21.45 | EUR | 2022-12-01 | 1 | 0.02 | ST | 1 |  |  | 358 | 358A09 | 358A09001 | I570 | 7613185339723 | Zubehör U3000 V2 | 27200492 |  |  | 10 | GB | 73181535
159300042 | Schelle U3000 V2 d19-d44 | 7.12 | EUR | 2022-12-01 | 1 | 0.05 | ST | 1 |  |  | 358 | 358A09 | 358A09001 | I570 | 7613185339983 | Schraubenklemme U3000 V2 d-d mm | 27200492 |  |  | 10 | GB | 73269098
159300043 | Schelle U3000 V2 d46-d70 | 11.1 | EUR | 2022-12-01 | 1 | 0.06 | ST | 1 |  |  | 358 | 358A09 | 358A09001 | I570 | 7613185339990 | Schraubenklemme U3000 V2 d-d 46 - 70 mm | 27200492 |  |  | 10 | GB | 73269098
159300044 | Schelle U3000 V2 d76-d127 | 15.03 | EUR | 2022-12-01 | 1 | 0.07 | ST | 1 |  |  | 358 | 358A09 | 358A09001 | I570 | 7613185340002 | Schraubenklemme U3000 V2 d-d 76 - 127 mm | 27200492 |  |  | 10 | GB | 73269098
159300066 | Folientast. U3000 V2 | 339.19 | EUR | 2022-12-01 | 1 | 0.01 | ST | 1 |  |  | 358 | 358A09 | 358A09001 | I570 | 7613185339969 | Zubehör zu Ultraflow 3000/4000 Folientastatur (Georg Fischer) | 27200492 |  |  | 10 | GB | 90269000
159300067 | Folientast. U3000 V2 | 339.19 | EUR | 2022-12-01 | 1 | 0.01 | ST | 1 |  |  | 358 | 358A09 | 358A09001 | I570 | 7613185339952 | Zubehör zu Ultraflow 3000/4000 Folientastatur (Georg Fischer) | 27200492 |  |  | 10 | GB | 90269000
159300072 | Sensorkabel-Set PF220/330 V2 | 365.29 | EUR | 2022-12-05 | 1 | 0.2 | ST | 1 |  |  | 358 | 358A09 | 358A09001 | I570 | 7613185612437 | Sensorkabel-Set PF220/330 V2 | 27273101 |  |  | 10 | GB | 85444290
159300088 | Gel Pads Transducer | 8.52 | EUR | 2022-12-01 | 1 | 0.02 | ST | 2 |  |  | 358 | 358A09 | 358A09001 | I570 | 7613185642885 | Ultraschall Durchflussmessgerät Gel-Pads & Koppelpaste | 27200492 |  |  | 2 | GB | 90269000
159300090 | Füllstands-Transm. PP 200-4000 | 1655.62 | EUR | 2022-12-01 | 1 | 0.79 | ST | 1 |  |  | 386 | 386376 | 386376005 | I605 | 7612988802038 | Füllstandstransmitter Typ 2260 Kontinuierlich messend, Display-Version, 4-20 mA Link zum Datenblatt: https://gf.showpad.com/share/oIjxH1pCLVo1taJ1O3824 MFR 2260-P-0DB-4, Process Connection Size BSP 1.5'' | 27200506 |  |  | 2 | HU | 90269000
159300091 | Füllstands-Transm. PP 200-4000 | 1997.91 | EUR | 2022-12-01 | 1 | 0.79 | ST | 1 |  |  | 386 | 386376 | 386376005 | I605 | 7612988802045 | Füllstandstransmitter Typ 2260 Kontinuierlich messend,Display-Version, 4-20 mA / HART / Relais Link zum Datenblatt: https://gf.showpad.com/share/oIjxH1pCLVo1taJ1O3824 MFR 2260-P-2DB-4, Process Connection Size BSP 1.5'' | 27200506 |  |  | 10 | HU | 90269000
159300092 | Füllstands-Transm. PP 250-6000 | 1655.62 | EUR | 2022-12-01 | 1 | 0.79 | ST | 1 |  |  | 386 | 386376 | 386376005 | I605 | 7612988802052 | Füllstandstransmitter Typ 2260 Kontinuierlich messend, Display-Version, 4-20 mA Link zum Datenblatt: https://gf.showpad.com/share/oIjxH1pCLVo1taJ1O3824 MFR 2260-P-0DB-6, Process Connection Size BSP 2'' | 27200506 |  |  | 2 | HU | 90269000
159300093 | Füllstands-Transm. PP 250-6000 | 1997.91 | EUR | 2022-12-01 | 1 | 0.79 | ST | 1 |  |  | 386 | 386376 | 386376005 | I605 | 7612988802076 | Füllstandstransmitter Typ 2260 Kontinuierlich messend,Display-Version, 4-20 mA / HART / Relais Link zum Datenblatt: https://gf.showpad.com/share/oIjxH1pCLVo1taJ1O3824 MFR 2260-P-2DB-6, Process Connection Size BSP 2'' | 27200506 |  |  | 10 | HU | 90269000
159300094 | Ultraschall-Füllstandstransmitter | 2130.01 | EUR | 2022-12-01 | 1 | 3 | ST | 1 |  |  | 386 | 386376 | 386376005 | I605 | 7612988802069 | Füllstandstransmitter Typ 2260 Kontinuierlich messend, Display-Version, 4-20 mA Link zum Datenblatt: https://gf.showpad.com/share/oIjxH1pCLVo1taJ1O3824 MFR 2260-P-0DF-15, Process Connection Size DN125 | 27200506 |  |  | 2 | HU | 90269000
159300095 | Ultraschall-Füllstandstransmitter | 2470.42 | EUR | 2022-12-01 | 1 | 5 | ST | 1 |  |  | 386 | 386376 | 386376005 | I605 | 7612988802083 | Füllstandstransmitter Typ 2260 Kontinuierlich messend,Display-Version, 4-20 mA / HART / Relais Link zum Datenblatt: https://gf.showpad.com/share/oIjxH1pCLVo1taJ1O3824 MFR 2260-P-2DF-15, Process Connection Size DN125 | 27200506 |  |  | 10 | HU | 90269000
159300101 | Ultraschall-Füllstandstransmitter | 1754.21 | EUR | 2022-12-01 | 1 | 0.79 | ST | 1 |  |  | 386 | 386376 | 386376005 | I605 | 7612988802090 | Füllstandstransmitter Typ 2260 Kontinuierlich messend, Display-Version, 4-20 mA Link zum Datenblatt: https://gf.showpad.com/share/oIjxH1pCLVo1taJ1O3824 MFR 2260-V-0DB-4, Process Connection Size BSP 1.5'' | 27200506 |  |  | 10 | HU | 90269000
159300102 | Ultraschall-Füllstandstransmitter | 2096.51 | EUR | 2022-12-01 | 1 | 0.79 | ST | 1 |  |  | 386 | 386376 | 386376005 | I605 | 7612988802106 | Füllstandstransmitter Typ 2260 Kontinuierlich messend,Display-Version, 4-20 mA / HART / Relais Link zum Datenblatt: https://gf.showpad.com/share/oIjxH1pCLVo1taJ1O3824 MFR 2260-V-2DB-4, Process Connection Size BSP 1.5'' | 27200506 |  |  | 10 | HU | 90269000
159300103 | Ultraschall-Füllstandstransmitter | 1754.21 | EUR | 2022-12-01 | 1 | 0.79 | ST | 1 |  |  | 386 | 386376 | 386376005 | I605 | 7612988802113 | Füllstandstransmitter Typ 2260 Kontinuierlich messend, Display-Version, 4-20 mA Link zum Datenblatt: https://gf.showpad.com/share/oIjxH1pCLVo1taJ1O3824 MFR 2260-V-0DB-6, Process Connection Size BSP 2'' | 27200506 |  |  | 10 | HU | 90269000
159300104 | Ultraschall-Füllstandstransmitter | 2096.51 | EUR | 2022-12-01 | 1 | 0.79 | ST | 1 |  |  | 386 | 386376 | 386376005 | I605 | 7612988802120 | Füllstandstransmitter Typ 2260 Kontinuierlich messend,Display-Version, 4-20 mA / HART / Relais Link zum Datenblatt: https://gf.showpad.com/share/oIjxH1pCLVo1taJ1O3824 MFR 2260-V-2DB-6, Process Connection Size BSP 2'' | 27200506 |  |  | 10 | HU | 90269000
159300105 | Ultraschall-Füllstandstransmitter | 2228.58 | EUR | 2022-12-01 | 1 | 5 | ST | 1 |  |  | 386 | 386376 | 386376005 | I605 | 7612988802137 | Füllstandstransmitter Typ 2260 Kontinuierlich messend, Display-Version, 4-20 mA Link zum Datenblatt: https://gf.showpad.com/share/oIjxH1pCLVo1taJ1O3824 MFR 2260-V-0DF-15, Process Connection Size DN125 | 27200506 |  |  | 10 | HU | 90269000
159300106 | Ultraschall-Füllstandstransmitter | 2572.72 | EUR | 2022-12-01 | 1 | 5 | ST | 1 |  |  | 386 | 386376 | 386376005 | I605 | 7612988802144 | Füllstandstransmitter Typ 2260 Kontinuierlich messend,Display-Version, 4-20 mA / HART / Relais Link zum Datenblatt: https://gf.showpad.com/share/oIjxH1pCLVo1taJ1O3824 MFR 2260-P-2DA-15, Process Connection Size DN125 | 27200506 |  |  | 10 | HU | 90269000
159300112 | Ultraschall-Füllstandstransmitter | 2276.95 | EUR | 2022-12-01 | 1 | 5 | ST | 1 |  |  | 386 | 386376 | 386376005 | I605 | 7612988802151 | Füllstandstransmitter Typ 2260 Kontinuierlich messend, Display-Version, 4-20 mA / HART, ATEX Link zum Datenblatt: https://gf.showpad.com/share/oIjxH1pCLVo1taJ1O3824 MFR 2260-V-1DBX-4, Process Connection Size NPT 1.5'' | 27200506 |  |  | 10 | HU | 90269000
159300113 | Ultraschall-Füllstandstransmitter | 2276.95 | EUR | 2022-12-01 | 1 | 5 | ST | 1 |  |  | 386 | 386376 | 386376005 | I605 | 7612988802175 | Füllstandstransmitter Typ 2260 Kontinuierlich messend, Display-Version, 4-20 mA / HART, ATEX Link zum Datenblatt: https://gf.showpad.com/share/oIjxH1pCLVo1taJ1O3824 MFR 2260-V-1DBX-6, Process Connection Size NPT 2'' | 27200506 |  |  | 10 | HU | 90269000
159300114 | Ultraschall-Füllstandstransmitter | 2749.47 | EUR | 2022-12-01 | 1 | 5 | ST | 1 |  |  | 386 | 386376 | 386376005 | I605 | 7612988802168 | Füllstandstransmitter Typ 2260 Kontinuierlich messend, Display-Version, 4-20 mA / HART, ATEX Link zum Datenblatt: https://gf.showpad.com/share/oIjxH1pCLVo1taJ1O3824 MFR 2260-V-1DFX-15, Process Connection Size DN125 | 27200506 |  |  | 10 | HU | 90269000
159300116 | Füllstands-Sensor 2270 PP 350-8000 | 1507.26 | EUR | 2022-12-01 | 1 | 0.79 | ST | 1 |  |  | 386 | 386375 | 386375010 | I605 | 7613185678594 | Füllstandstransmitter Typ 2270 Kontinuierlich messend, Blind-Version, 4-20 mA / HART Link zum Datenblatt: https://gf.showpad.com/share/R4NVBYfEIsQpV2bmlPo2m MFR 2270-P-1N-8, Process Connection Size NPT 2'' | 27273290 |  |  | 10 | HU | 90269000
159300120 | Füllstands-Transm. 2260 PP 200-4000 | 1655.62 | EUR | 2022-12-01 | 1 | 0.79 | ST | 1 |  |  | 386 | 386376 | 386376005 | I605 | 7612988802199 | Füllstandstransmitter Typ 2260 Kontinuierlich messend, Display-Version, 4-20 mA Link zum Datenblatt: https://gf.showpad.com/share/oIjxH1pCLVo1taJ1O3824 MFR 2260-P-0DN-4, Process Connection Size NPT 1.5'' | 27200506 |  |  | 2 | HU | 90269000
159300121 | Füllstands-Transm. PP 200-4000 | 1997.91 | EUR | 2022-12-01 | 1 | 0.79 | ST | 1 |  |  | 386 | 386376 | 386376005 | I605 | 7612988802182 | Füllstandstransmitter Typ 2260 Kontinuierlich messend,Display-Version, 4-20 mA / HART / Relais Link zum Datenblatt: https://gf.showpad.com/share/oIjxH1pCLVo1taJ1O3824 MFR 2260-V-2DN-4, Process Connection Size NPT 1.5'' | 27200506 |  |  | 10 | HU | 90269000
159300122 | Füllstands-Transm. PP 250-6000 | 1655.62 | EUR | 2022-12-01 | 1 | 0.79 | ST | 1 |  |  | 386 | 386376 | 386376005 | I605 | 7612988802205 | Füllstandstransmitter Typ 2260 Kontinuierlich messend, Display-Version, 4-20 mA Link zum Datenblatt: https://gf.showpad.com/share/oIjxH1pCLVo1taJ1O3824 MFR 2260-P-0DN-6, Process Connection Size NPT 2'' | 27200506 |  |  | 2 | HU | 90269000
159300123 | Füllstands-Transm. PP 250-6000 | 1997.91 | EUR | 2022-12-01 | 1 | 0.79 | ST | 1 |  |  | 386 | 386376 | 386376005 | I605 | 7612988802229 | Füllstandstransmitter Typ 2260 Kontinuierlich messend,Display-Version, 4-20 mA / HART / Relais Link zum Datenblatt: https://gf.showpad.com/share/oIjxH1pCLVo1taJ1O3824 MFR 2260-V-2DN-6, Process Connection Size NPT 2'' | 27200506 |  |  | 10 | HU | 90269000
159300124 | Ultraschall-Füllstandstransmitter | 2130.01 | EUR | 2022-12-01 | 1 | 5 | ST | 1 |  |  | 386 | 386376 | 386376005 | I605 | 7612988802212 | Füllstandstransmitter Typ 2260 Kontinuierlich messend, Display-Version, 4-20 mA Link zum Datenblatt: https://gf.showpad.com/share/oIjxH1pCLVo1taJ1O3824 MFR 2260-P-0DA-15, Process Connection Size ANSI 5'' | 27200506 |  |  | 10 | HU | 90269000
159300125 | Ultraschall-Füllstandstransmitter | 2470.42 | EUR | 2022-12-01 | 1 | 5 | ST | 1 |  |  | 386 | 386376 | 386376005 | I605 | 7612988802236 | Füllstandstransmitter Typ 2260 Kontinuierlich messend,Display-Version, 4-20 mA / HART / Relais Link zum Datenblatt: https://gf.showpad.com/share/oIjxH1pCLVo1taJ1O3824 MFR 2260-P-2DA-15, Process Connection Size ANSI 5'' | 27200506 |  |  | 10 | HU | 90269000
159300131 | Ultraschall-Füllstandstransmitter | 1754.21 | EUR | 2022-12-01 | 1 | 0.79 | ST | 1 |  |  | 386 | 386376 | 386376005 | I605 | 7612988802243 | Füllstandstransmitter Typ 2260 Kontinuierlich messend, Display-Version, 4-20 mA Link zum Datenblatt: https://gf.showpad.com/share/oIjxH1pCLVo1taJ1O3824 MFR 2260-V-0DN-4, Process Connection Size NPT 1.5'' | 27200506 |  |  | 2 | HU | 90269000
159300132 | Ultraschall-Füllstandstransmitter | 2096.51 | EUR | 2022-12-01 | 1 | 0.79 | ST | 1 |  |  | 386 | 386376 | 386376005 | I605 | 7612988802250 | Füllstandstransmitter Typ 2260 Kontinuierlich messend,Display-Version, 4-20 mA / HART / Relais Link zum Datenblatt: https://gf.showpad.com/share/oIjxH1pCLVo1taJ1O3824 MFR 2260-V-2DN-4, Process Connection Size NPT 1.5'' | 27200506 |  |  | 10 | HU | 90269000
159300133 | Ultraschall-Füllstandstransmitter | 1754.21 | EUR | 2022-12-01 | 1 | 0.79 | ST | 1 |  |  | 386 | 386376 | 386376005 | I605 | 7612988802267 | Füllstandstransmitter Typ 2260 Kontinuierlich messend, Display-Version, 4-20 mA Link zum Datenblatt: https://gf.showpad.com/share/oIjxH1pCLVo1taJ1O3824 MFR 2260-V-0DN-6, Process Connection Size NPT 2'' | 27200506 |  |  | 2 | HU | 90269000
159300134 | Ultraschall-Füllstandstransmitter | 2096.51 | EUR | 2022-12-01 | 1 | 0.79 | ST | 1 |  |  | 386 | 386376 | 386376005 | I605 | 7612988802274 | Füllstandstransmitter Typ 2260 Kontinuierlich messend,Display-Version, 4-20 mA / HART / Relais Link zum Datenblatt: https://gf.showpad.com/share/oIjxH1pCLVo1taJ1O3824 MFR 2260-V-2DN-6, Process Connection Size NPT 2'' | 27200506 |  |  | 10 | HU | 90269000
159300135 | Ultraschall-Füllstandstransmitter | 2228.58 | EUR | 2022-12-01 | 1 | 0.79 | ST | 1 |  |  | 386 | 386376 | 386376005 | I605 | 7612988802281 | Füllstandstransmitter Typ 2260 Kontinuierlich messend, Display-Version, 4-20 mA Link zum Datenblatt: https://gf.showpad.com/share/oIjxH1pCLVo1taJ1O3824 MFR 2260-V-0DA-15, Process Connection Size ANSI 5'' | 27200506 |  |  | 10 | HU | 90269000
159300136 | Ultraschall-Füllstandstransmitter | 2572.72 | EUR | 2022-12-01 | 1 | 0.79 | ST | 1 |  |  | 386 | 386376 | 386376005 | I605 | 7612988802298 | Füllstandstransmitter Typ 2260 Kontinuierlich messend,Display-Version, 4-20 mA / HART / Relais Link zum Datenblatt: https://gf.showpad.com/share/oIjxH1pCLVo1taJ1O3824 MFR 2260-P-2DA-15, Process Connection Size ANSI 5'' | 27200506 |  |  | 10 | HU | 90269000
159300142 | Ultraschall-Füllstandstransmitter | 2276.95 | EUR | 2022-12-01 | 1 | 0.79 | ST | 1 |  |  | 386 | 386376 | 386376005 | I605 | 7612988802304 | Füllstandstransmitter Typ 2260 Kontinuierlich messend, Display-Version, 4-20 mA / HART, ATEX Link zum Datenblatt: https://gf.showpad.com/share/oIjxH1pCLVo1taJ1O3824 MFR 2260-V-1DNX-4, Process Connection Size NPT 1.5'' | 27200506 |  |  | 10 | HU | 90269000
159300143 | Ultraschall-Füllstandstransmitter | 2276.95 | EUR | 2022-12-01 | 1 | 0.79 | ST | 1 |  |  | 386 | 386376 | 386376005 | I605 | 7612988802311 | Füllstandstransmitter Typ 2260 Kontinuierlich messend, Display-Version, 4-20 mA / HART, ATEX Link zum Datenblatt: https://gf.showpad.com/share/oIjxH1pCLVo1taJ1O3824 MFR 2260-V-1DNX-6, Process Connection Size NPT 2'' | 27200506 |  |  | 10 | HU | 90269000
159300144 | Ultraschall-Füllstandstransmitter | 2749.47 | EUR | 2022-12-01 | 1 | 0.79 | ST | 1 |  |  | 386 | 386376 | 386376005 | I605 | 7612988802328 | Füllstandstransmitter Typ 2260 Kontinuierlich messend, Display-Version, 4-20 mA / HART, ATEX Link zum Datenblatt: https://gf.showpad.com/share/oIjxH1pCLVo1taJ1O3824 MFR 2260-V-1DAX-15, Process Connection Size ANSI 5'' | 27200506 |  |  | 10 | HU | 90269000
159300155 | Füllstands-Sensor 2270 PP 200-4000 | 1268.68 | EUR | 2022-12-01 | 1 | 0.79 | ST | 1 |  |  | 386 | 386375 | 386375010 | I605 | 7612988802335 | Füllstandstransmitter Typ 2270 Kontinuierlich messend, Blind-Version, 4-20 mA / HART Link zum Datenblatt: https://gf.showpad.com/share/R4NVBYfEIsQpV2bmlPo2m MFR 2270-P-1B-4, Process Connection Size BSP 2'' | 27200506 |  |  | 2 | HU | 90269000
159300156 | Füllstands-Sensor 2270 PP 250-6000 | 1268.68 | EUR | 2022-12-01 | 1 | 0.79 | ST | 1 |  |  | 386 | 386375 | 386375010 | I605 | 7612988802342 | Füllstandstransmitter Typ 2270 Kontinuierlich messend, Blind-Version, 4-20 mA / HART Link zum Datenblatt: https://gf.showpad.com/share/R4NVBYfEIsQpV2bmlPo2m MFR 2270-P-1B-6, Process Connection Size BSP 2'' | 27200506 |  |  | 2 | HU | 90269000
159300162 | Füllstands-Sensor 2270 PVDF 200-4000 | 1369.14 | EUR | 2022-12-01 | 1 | 0.79 | ST | 1 |  |  | 386 | 386375 | 386375010 | I605 | 7612988802359 | Füllstandstransmitter Typ 2270 Kontinuierlich messend, Blind-Version, 4-20 mA / HART Link zum Datenblatt: https://gf.showpad.com/share/R4NVBYfEIsQpV2bmlPo2m MFR 2270-V-1B-4, Process Connection Size BSP 1.5'' | 27200506 |  |  | 2 | HU | 90269000
159300163 | Füllstands-Sensor 2270 PVDF 250-6000 | 1369.14 | EUR | 2022-12-01 | 1 | 1.04 | ST | 1 |  |  | 386 | 386375 | 386375010 | I605 | 7612988802366 | Füllstandstransmitter Typ 2270 Kontinuierlich messend, Blind-Version, 4-20 mA / HART Link zum Datenblatt: https://gf.showpad.com/share/R4NVBYfEIsQpV2bmlPo2m MFR 2270-V-1B-6, Process Connection Size BSP 2'' | 27200506 |  |  | 10 | HU | 90269000
159300169 | Füllstands-Sensor 2270 PP 200-4000 | 1268.68 | EUR | 2022-12-01 | 1 | 0.79 | ST | 1 |  |  | 386 | 386375 | 386375010 | I605 | 7612988802373 | Füllstandstransmitter Typ 2270 Kontinuierlich messend, Blind-Version, 4-20 mA / HART Link zum Datenblatt: https://gf.showpad.com/share/R4NVBYfEIsQpV2bmlPo2m MFR 2270-P-1N-4, Process Connection Size NPT 1.5'' | 27200506 |  |  | 2 | HU | 90269000
159300170 | Füllstands-Sensor 2270 PP 250-6000 | 1268.68 | EUR | 2022-12-01 | 1 | 0.79 | ST | 1 |  |  | 386 | 386375 | 386375010 | I605 | 7612988802397 | Füllstandstransmitter Typ 2270 Kontinuierlich messend, Blind-Version, 4-20 mA / HART Link zum Datenblatt: https://gf.showpad.com/share/R4NVBYfEIsQpV2bmlPo2m MFR 2270-P-1N-6, Process Connection Size NPT 2'' | 27200506 |  |  | 2 | HU | 90269000
159300176 | Füllstands-Sensor 2270 PVDF 200-4000 | 1369.14 | EUR | 2022-12-01 | 1 | 0.79 | ST | 1 |  |  | 386 | 386375 | 386375010 | I605 | 7612988802380 | Füllstandstransmitter Typ 2270 Kontinuierlich messend, Blind-Version, 4-20 mA / HART Link zum Datenblatt: https://gf.showpad.com/share/R4NVBYfEIsQpV2bmlPo2m MFR 2270-V-1N-4, Process Connection Size NPT 1.5'' | 27200506 |  |  | 2 | HU | 90269000
159300177 | Füllstands-Sensor 2270 PVDF 250-6000 | 1369.14 | EUR | 2022-12-01 | 1 | 0.79 | ST | 1 |  |  | 386 | 386375 | 386375010 | I605 | 7612988802427 | Füllstandstransmitter Typ 2270 Kontinuierlich messend, Blind-Version, 4-20 mA / HART Link zum Datenblatt: https://gf.showpad.com/share/R4NVBYfEIsQpV2bmlPo2m MFR 2270-V-1N-6, Process Connection Size NPT 2'' | 27200506 |  |  | 2 | HU | 90269000
159300181 | HART-USB Modem | 719.26 | EUR | 2022-12-01 | 1 | 0.125 | ST | 1 |  |  | 386 | 386375 | 386375009 | I605 | 7612988802410 | HART-USB Hodem | 84733080 |  |  | 2 | HU | 84733080
159300184 | Radar Level 2290 PP 200-18000 | 2352.6 | EUR | 2022-12-01 | 1 | 0.79 | ST | 1 |  |  | 386 | 386B15 | 386B15001 | I605 | 7613185648214 | Berührungsloser Radar Füllstandstransmitter Typ 2290 Link zum Datenblatt: https://gf.showpad.com/share/gUEXaxMeFnlTUU1fcUvzw MFR 2290-P-1DB2-18, Messbereich 0,3 - 18,0 m | 37069190 |  |  | 2 | HU | 90261021
159300185 | Radar Level 2290 PP 200-18000 | 2352.6 | EUR | 2022-12-01 | 1 | 0.79 | ST | 1 |  |  | 386 | 386B15 | 386B15001 | I605 | 7613185648221 | Berührungsloser Radar Füllstandstransmitter Typ 2290 Link zum Datenblatt: https://gf.showpad.com/share/gUEXaxMeFnlTUU1fcUvzw MFR 2290-P-1DN2-18, Messbereich 0,3 - 18,0 m | 37069190 |  |  | 2 | HU | 90261021
159300186 | Radar Level 2290 SS316 200-18000 | 2857.17 | EUR | 2022-12-01 | 1 | 0.79 | ST | 1 |  |  | 386 | 386B15 | 386B15001 | I605 | 7613185648238 | Berührungsloser Radar Füllstandstransmitter Typ 2290 Link zum Datenblatt: https://gf.showpad.com/share/gUEXaxMeFnlTUU1fcUvzw MFR 2290-S-DB2-18, Messbereich 0,3 - 18,0 m | 37069190 |  |  | 2 | HU | 90261021
159300187 | Radar Level 2290 SS316 200-18000 | 2857.17 | EUR | 2022-12-01 | 1 | 0.79 | ST | 1 |  |  | 386 | 386B15 | 386B15001 | I605 | 7613185648245 | Berührungsloser Radar Füllstandstransmitter Typ 2290 Link zum Datenblatt: https://gf.showpad.com/share/gUEXaxMeFnlTUU1fcUvzw MFR 2290-S-DN2-18, Messbereich 0,3 - 18,0 m | 37069190 |  |  | 2 | HU | 90261021
159300188 | Radar Level 2290 PTFE 200-18000 | 444.7 | EUR | 2022-12-01 | 1 | 0.79 | ST | 1 |  |  | 386 | 386B15 | 386B15001 | I605 | 7613185648252 | Zubehör 2290 MFR 2290-F-ENC-B2, Anschlussmass 1 1/2" BSP | 37069190 |  |  | 10 | HU | 90261021
159300189 | Radar Level 2290 PTFE 200-18000 | 444.7 | EUR | 2022-12-01 | 1 | 0.79 | ST | 1 |  |  | 386 | 386B15 | 386B15001 | I605 | 7613185648269 | Zubehör 2290 MFR 2290-F-ENC-N2, Anschlussmass 1 1/2" NPT | 37069190 |  |  | 10 | HU | 90261021
159300190 | TDR Radar 2291 SS316 200-6000 | 2791.01 | EUR | 2022-12-01 | 1 | 0.79 | ST | 1 |  |  | 386 | 386B15 | 386B15001 | I605 | 7613185648290 | Geführter Radar Typ 2291 mit Transmitter Link zum Datenblatt: https://gf.showpad.com/share/4z6DUA1f8IBJ2o96A57lA MFR 2291-S-1DB1-6-R, Bezeichnung 6m Kabel, Ø 4mm | 37069190 |  |  | 2 | HU | 90261021
159300191 | TDR Radar 2291 SS316 200-6000 | 2791.01 | EUR | 2022-12-01 | 1 | 0.79 | ST | 1 |  |  | 386 | 386B15 | 386B15001 | I605 | 7613185648306 | Geführter Radar Typ 2291 mit Transmitter Link zum Datenblatt: https://gf.showpad.com/share/4z6DUA1f8IBJ2o96A57lA MFR 2291-S-1DN1-6-R, Bezeichnung 6m Kabel, Ø 4mm | 37069190 |  |  | 2 | HU | 90261021
159300192 | TDR Radar 2291 SS316 200-2000 | 2663.57 | EUR | 2022-12-01 | 1 | 0.79 | ST | 1 |  |  | 386 | 386B15 | 386B15001 | I605 | 7613185648313 | Geführter Radar Typ 2291 mit Transmitter Link zum Datenblatt: https://gf.showpad.com/share/4z6DUA1f8IBJ2o96A57lA MFR 2291-S-1DB1-2-D, Bezeichnung 2m Stab, Ø 8mm | 37069190 |  |  | 10 | HU | 90261021
159300193 | TDR Radar 2291 SS316 200-18000 | 2663.57 | EUR | 2022-12-01 | 1 | 0.79 | ST | 1 |  |  | 386 | 386B15 | 386B15001 | I605 | 7613185648320 | Geführter Radar Typ 2291 mit Transmitter Link zum Datenblatt: https://gf.showpad.com/share/4z6DUA1f8IBJ2o96A57lA MFR 2291-S-1DN1-2-D, Bezeichnung 2m Stab, Ø 8mm | 37069190 |  |  | 10 | HU | 90261021
159300194 | Radar Level 2290 PP 200-18000 | 2783.04 | EUR | 2022-12-01 | 1 | 0.79 | ST | 1 |  |  | 386 | 386B15 | 386B15001 | I605 | 7613185648337 | Berührungsloser Radar Füllstandstransmitter ATEX 2290 Link zum Datenblatt: https://gf.showpad.com/share/gUEXaxMeFnlTUU1fcUvzw MFR 2290-P-1DB2X-18, Messbereich 0,3 - 18,0 m | 37069190 |  |  | 10 | HU | 90261021
159300195 | Radar Level 2290 PP 200-18000 | 2783.04 | EUR | 2022-12-01 | 1 | 0.79 | ST | 1 |  |  | 386 | 386B15 | 386B15001 | I605 | 7613185648344 | Berührungsloser Radar Füllstandstransmitter ATEX 2290 Link zum Datenblatt: https://gf.showpad.com/share/gUEXaxMeFnlTUU1fcUvzw MFR 2290-P-1DN2X-18, Messbereich 0,3 - 18,0 m | 37069190 |  |  | 10 | HU | 90261021
159300196 | Radar Level 2290 SS316 200-18000 | 3287.62 | EUR | 2022-12-01 | 1 | 0.79 | ST | 1 |  |  | 386 | 386B15 | 386B15001 | I605 | 7613185648351 | Berührungsloser Radar Füllstandstransmitter ATEX 2290 Link zum Datenblatt: https://gf.showpad.com/share/gUEXaxMeFnlTUU1fcUvzw MFR 2290-S-DB2X-18, Messbereich 0,3 - 18,0 m | 37069190 |  |  | 2 | HU | 90261021
159300197 | Radar Level 2290 SS316 200-18000 | 3287.62 | EUR | 2022-12-01 | 1 | 0.79 | ST | 1 |  |  | 386 | 386B15 | 386B15001 | I605 | 7613185648368 | Berührungsloser Radar Füllstandstransmitter ATEX 2290 Link zum Datenblatt: https://gf.showpad.com/share/gUEXaxMeFnlTUU1fcUvzw MFR 2290-S-DN2X-18, Messbereich 0,3 - 18,0 m | 37069190 |  |  | 10 | HU | 90261021
159300198 | Radar Level 2291 SS316 200-6000 | 3221.43 | EUR | 2022-12-01 | 1 | 0.79 | ST | 1 |  |  | 386 | 386B15 | 386B15001 | I605 | 7613185648375 | Geführter Radar Typ ATEX 2291 mit Transmitter Link zum Datenblatt: https://gf.showpad.com/share/4z6DUA1f8IBJ2o96A57lA MFR 2291-S-1DB1X-6-R, Bezeichnung 6m Kabel, Ø 4mm | 37069190 |  |  | 10 | HU | 90261021
159300199 | TDR Radar 2291 SS316 200-6000 | 3221.43 | EUR | 2022-12-01 | 1 | 0.79 | ST | 1 |  |  | 386 | 386B15 | 386B15001 | I605 | 7613185648405 | Geführter Radar Typ ATEX 2291 mit Transmitter Link zum Datenblatt: https://gf.showpad.com/share/4z6DUA1f8IBJ2o96A57lA MFR 2291-S-1DN1X-6-R, Bezeichnung 6m Kabel, Ø 4mm | 37069190 |  |  | 10 | HU | 90261021
159300200 | Schwinggabelschalter 2280 ST 1" | 509.52 | EUR | 2022-12-01 | 1 | 0.675 | ST | 1 |  |  | 386 | 386934 | 386934001 | I605 | 7613185565771 | Schwinggabelschalter Typ 2280 Kabel/DIN Anschluss, PNP/NPN/2-adrig Link zum Datenblatt: https://gf.showpad.com/share/FsHAEMKwgMiLzpIkhFMSg MFR 2280-S-5WBO-1, Länge 69 mm | 27371813 |  |  | 2 | HU | 90261021
159300201 | Schwinggabelschalter 2280 ST 1" | 587.48 | EUR | 2022-12-01 | 1 | 0.01 | ST | 1 |  |  | 386 | 386934 | 386934001 | I605 | 7613185565788 | Schwinggabelschalter Typ 2280 Kabel/DIN Anschluss, PNP/NPN/2-adrig Link zum Datenblatt: https://gf.showpad.com/share/FsHAEMKwgMiLzpIkhFMSg MFR 2280-S-5WBC-1, Länge 69 mm | 27371813 |  |  | 2 | HU | 90261029
159300202 | Schwinggabelschalter 2280 ST 1" | 553.99 | EUR | 2022-12-01 | 1 | 0.01 | ST | 1 |  |  | 386 | 386934 | 386934001 | I605 | 7613185565962 | Schwinggabelschalter Typ 2280 Kabel/DIN Anschluss, PNP/NPN/2-adrig Link zum Datenblatt: https://gf.showpad.com/share/FsHAEMKwgMiLzpIkhFMSg MFR 2280-S-5WBO-2, Länge 125 mm | 27371813 |  |  | 2 | HU | 90261029
159300203 | Schwinggabelschalter 2280 ST 1" | 634.73 | EUR | 2022-12-01 | 1 | 0.01 | ST | 1 |  |  | 386 | 386934 | 386934001 | I605 | 7613185565986 | Schwinggabelschalter Typ 2280 Kabel/DIN Anschluss, PNP/NPN/2-adrig Link zum Datenblatt: https://gf.showpad.com/share/FsHAEMKwgMiLzpIkhFMSg MFR 2280-S-5WBC-2, Länge 125 mm | 27371813 |  |  | 2 | HU | 90261029
159300204 | TDR Radar 2291 SS316 200-2000 | 3094.01 | EUR | 2022-12-01 | 1 | 0.79 | ST | 1 |  |  | 386 | 386B15 | 386B15001 | I605 | 7613185648382 | Geführter Radar Typ ATEX 2291 mit Transmitter Link zum Datenblatt: https://gf.showpad.com/share/4z6DUA1f8IBJ2o96A57lA MFR 2291-S-1DB1X-2-D, Bezeichnung 2m Stab, Ø 8mm | 37069190 |  |  | 10 | HU | 90261029
159300205 | TDR Radar 2291 SS316 200-2000 | 3094.01 | EUR | 2022-12-01 | 1 | 0.79 | ST | 1 |  |  | 386 | 386B15 | 386B15001 | I605 | 7613185648399 | Geführter Radar Typ ATEX 2291 mit Transmitter Link zum Datenblatt: https://gf.showpad.com/share/4z6DUA1f8IBJ2o96A57lA MFR 2291-S-1DN1X-2-D, Bezeichnung 2m Stab, Ø 8mm | 37069190 |  |  | 10 | HU | 90261029
159300206 | Radar Level 2290 SS316 200-18000 | 3301.89 | EUR | 2022-12-01 | 1 | 0.79 | ST | 1 |  |  | 386 | 386B15 | 386B15001 | I605 | 7613185648276 | Berührungsloser Radar Füllstandstransmitter Typ 2290 Link zum Datenblatt: https://gf.showpad.com/share/gUEXaxMeFnlTUU1fcUvzw MFR 2290-F-DB2-18, Messbereich 0,3 - 18,0 m | 37069190 |  |  | 2 | HU | 90261029
159300207 | Radar Level 2290 SS316 200-18000 | 3301.89 | EUR | 2022-12-01 | 1 | 0.79 | ST | 1 |  |  | 386 | 386B15 | 386B15001 | I605 | 7613185648283 | Berührungsloser Radar Füllstandstransmitter Typ 2290 Link zum Datenblatt: https://gf.showpad.com/share/gUEXaxMeFnlTUU1fcUvzw MFR 2290-F-DN2-18, Messbereich 0,3 - 18,0 m | 37069190 |  |  | 2 | HU | 90261029
159300210 | Schwinggabelschalter 2280 ST 1" | 1108.71 | EUR | 2022-12-01 | 1 | 0.01 | ST | 1 |  |  | 386 | 386934 | 386934001 | I605 | 7613185565979 | Schwinggabelschalter Typ 2280 Kabel/DIN Anschluss, PNP/NPN/2-adrig Link zum Datenblatt: https://gf.showpad.com/share/FsHAEMKwgMiLzpIkhFMSg MFR 2280-S-5XWBO-1, Länge 69 mm | 27371813 |  |  | 10 | HU | 90261029
159300211 | Schwinggabelschalter 2280 ST 1" | 1188.68 | EUR | 2022-12-01 | 1 | 0.01 | ST | 1 |  |  | 386 | 386934 | 386934001 | I605 | 7613185565955 | Schwinggabelschalter Typ 2280 Kabel/DIN Anschluss, PNP/NPN/2-adrig Link zum Datenblatt: https://gf.showpad.com/share/FsHAEMKwgMiLzpIkhFMSg MFR 2280-S-5XWBC-1, Länge 69 mm | 27371813 |  |  | 10 | HU | 90261029
159300212 | Schwinggabelschalter 2280 ST 1" | 1166.37 | EUR | 2022-12-01 | 1 | 0.01 | ST | 1 |  |  | 386 | 386934 | 386934001 | I605 | 7613185565948 | Schwinggabelschalter Typ 2280 Kabel/DIN Anschluss, PNP/NPN/2-adrig Link zum Datenblatt: https://gf.showpad.com/share/FsHAEMKwgMiLzpIkhFMSg MFR 2280-S-5XWB0-2, Länge 125 mm | 27371813 |  |  | 10 | HU | 90261029
159300213 | Schwinggabelschalter 2280 ST 1" | 1233.35 | EUR | 2022-12-01 | 1 | 0.01 | ST | 1 |  |  | 386 | 386934 | 386934001 | I605 | 7613185565931 | Schwinggabelschalter Typ 2280 Kabel/DIN Anschluss, PNP/NPN/2-adrig Link zum Datenblatt: https://gf.showpad.com/share/FsHAEMKwgMiLzpIkhFMSg MFR 2280-S-5XWBC-2, Länge 125 mm | 27371813 |  |  | 10 | HU | 90261029
159300220 | Schwinggabelschalter 2280 ST 1" | 509.52 | EUR | 2022-12-01 | 1 | 0.01 | ST | 1 |  |  | 386 | 386934 | 386934001 | I605 | 7613185565917 | Schwinggabelschalter Typ 2280 Kabel/DIN Anschluss, PNP/NPN/2-adrig Link zum Datenblatt: https://gf.showpad.com/share/FsHAEMKwgMiLzpIkhFMSg MFR 2280-S-5WNO-1, Länge 69 mm | 27371813 |  |  | 2 | HU | 90261029
159300221 | Schwinggabelschalter 2280 ST 1" | 587.48 | EUR | 2022-12-01 | 1 | 0.01 | ST | 1 |  |  | 386 | 386934 | 386934001 | I605 | 7613185565924 | Schwinggabelschalter Typ 2280 Kabel/DIN Anschluss, PNP/NPN/2-adrig Link zum Datenblatt: https://gf.showpad.com/share/FsHAEMKwgMiLzpIkhFMSg MFR 2280-S-5WNC-1, Länge 69 mm | 27371813 |  |  | 2 | HU | 90261029
159300222 | Schwinggabelschalter 2280 ST 1" | 553.99 | EUR | 2022-12-01 | 1 | 0.6 | ST | 1 |  |  | 386 | 386934 | 386934001 | I605 | 7613185565887 | Schwinggabelschalter Typ 2280 Kabel/DIN Anschluss, PNP/NPN/2-adrig Link zum Datenblatt: https://gf.showpad.com/share/FsHAEMKwgMiLzpIkhFMSg MFR 2280-S-5WNO-2, Länge 125 mm | 27371813 |  |  | 2 | HU | 90261029
159300223 | Schwinggabelschalter 2280 ST 1" | 634.73 | EUR | 2022-12-01 | 1 | 0.01 | ST | 1 |  |  | 386 | 386934 | 386934001 | I605 | 7613185565900 | Schwinggabelschalter Typ 2280 Kabel/DIN Anschluss, PNP/NPN/2-adrig Link zum Datenblatt: https://gf.showpad.com/share/FsHAEMKwgMiLzpIkhFMSg MFR 2280-S-5WNC-2, Länge 125 mm | 27371813 |  |  | 2 | HU | 90261029
159300230 | Schwinggabelschalter 2280 ST 1" | 1108.71 | EUR | 2022-12-01 | 1 | 0.01 | ST | 1 |  |  | 386 | 386934 | 386934001 | I605 | 7613185568420 | Schwinggabelschalter Typ 2280 Kabel/DIN Anschluss, PNP/NPN/2-adrig Link zum Datenblatt: https://gf.showpad.com/share/FsHAEMKwgMiLzpIkhFMSg MFR 2280-S-5XWNO-1, Länge 69 mm | 27371813 |  |  | 10 | HU | 90261029
159300231 | Schwinggabelschalter 2280 ST 1" | 1188.68 | EUR | 2022-12-01 | 1 | 0.01 | ST | 1 |  |  | 386 | 386934 | 386934001 | I605 | 7613185568437 | Schwinggabelschalter Typ 2280 Kabel/DIN Anschluss, PNP/NPN/2-adrig Link zum Datenblatt: https://gf.showpad.com/share/FsHAEMKwgMiLzpIkhFMSg MFR 2280-S-5XWNC-1, Länge 69 mm | 27371813 |  |  | 10 | HU | 90261029
159300232 | Schwinggabelschalter 2280 ST 1" | 1166.37 | EUR | 2022-12-01 | 1 | 0.01 | ST | 1 |  |  | 386 | 386934 | 386934001 | I605 | 7613185568406 | Schwinggabelschalter Typ 2280 Kabel/DIN Anschluss, PNP/NPN/2-adrig Link zum Datenblatt: https://gf.showpad.com/share/FsHAEMKwgMiLzpIkhFMSg MFR 2280-S-5XWNO-2, Länge 125 mm | 27371813 |  |  | 10 | HU | 90261029
159300233 | Schwinggabelschalter 2280 ST 1" | 1233.35 | EUR | 2022-12-01 | 1 | 0.01 | ST | 1 |  |  | 386 | 386934 | 386934001 | I605 | 7613185568413 | Schwinggabelschalter Typ 2280 Kabel/DIN Anschluss, PNP/NPN/2-adrig Link zum Datenblatt: https://gf.showpad.com/share/FsHAEMKwgMiLzpIkhFMSg MFR 2280-S-5XWNC-2, Länge 125 mm | 27371813 |  |  | 10 | HU | 90261029
159300240 | Schwinggabelschalter 2280 ST 1" | 883.63 | EUR | 2022-12-01 | 1 | 0.01 | ST | 1 |  |  | 386 | 386934 | 386934001 | I605 | 7613185565894 | Schwinggabelschalter Typ 2280 PBT-Gehäuse, Relais-Ausgang Link zum Datenblatt: https://gf.showpad.com/share/FsHAEMKwgMiLzpIkhFMSg MFR 2280-S-5WBT-1, Länge 69 mm | 27371813 |  |  | 2 | HU | 90261029
159300241 | Schwinggabelschalter 2280 ST 1" | 905.93 | EUR | 2022-12-01 | 1 | 0.01 | ST | 1 |  |  | 386 | 386934 | 386934001 | I605 | 7613185565795 | Schwinggabelschalter Typ 2280 PBT-Gehäuse, Relais-Ausgang Link zum Datenblatt: https://gf.showpad.com/share/FsHAEMKwgMiLzpIkhFMSg MFR 2280-S-5WBT-2, Länge 125 mm | 27371813 |  |  | 2 | HU | 90261029
159300242 | Schwinggabelschalter 2280 ST 1" | 883.63 | EUR | 2022-12-01 | 1 | 0.01 | ST | 1 |  |  | 386 | 386934 | 386934001 | I605 | 7613185565863 | Schwinggabelschalter Typ 2280 PBT-Gehäuse, Relais-Ausgang Link zum Datenblatt: https://gf.showpad.com/share/FsHAEMKwgMiLzpIkhFMSg MFR 2280-S-5WNT-1, Länge 69 mm | 27371813 |  |  | 10 | HU | 90261029
159300243 | Schwinggabelschalter 2280 ST 1" | 905.93 | EUR | 2022-12-01 | 1 | 0.01 | ST | 1 |  |  | 386 | 386934 | 386934001 | I605 | 7613185565870 | Schwinggabelschalter Typ 2280 PBT-Gehäuse, Relais-Ausgang Link zum Datenblatt: https://gf.showpad.com/share/FsHAEMKwgMiLzpIkhFMSg MFR 2280-S-5WNT-2, Länge 125 mm | 27371813 |  |  | 10 | HU | 90261029
159300244 | Schwinggabelschalter WHG ST 1" | 516.99 | EUR | 2022-12-01 | 1 | 0.5 | ST | 1 |  |  | 386 | 386934 | 386934001 | I605 | 7613185625048 | Schwinggabelschalter Typ 2280 WHG Link zum Datenblatt: https://gf.showpad.com/share/FsHAEMKwgMiLzpIkhFMSg MFR 2280-S-3WHG-2, Länge 69 mm | 27371813 |  |  | 10 | CH | 90268020
159300245 | Schwinggabelschalter WHG ST 1" | 568.85 | EUR | 2022-12-01 | 1 | 0.5 | ST | 1 |  |  | 386 | 386934 | 386934001 | I605 | 7613185625055 | Schwinggabelschalter Typ 2280 WHG Link zum Datenblatt: https://gf.showpad.com/share/FsHAEMKwgMiLzpIkhFMSg MFR 2280-S-3WHG-1, Länge 116 mm | 27371813 |  |  | 10 |  | 90268020
159300250 | Multipoint Schalter PP 11/2 | 314.29 | EUR | 2022-12-01 | 1 | 0.01 | ST | 1 |  |  | 386 | 386934 | 386934002 | I605 | 7613185566150 | 2281 Konduktiver Mehrpunktschalter, 1 oder 2 SPDT-Relais, 2-4 Elektroden Link zum Datenblatt: https://gf.showpad.com/share/IRBCRKHI1KDKbjJ2cv5aP MFR 2281-S-BT-2, Länge | 27371813 |  |  | 2 | HU | 90269000
159300251 | Multipoint Schalter PP 11/2 | 433.55 | EUR | 2022-12-01 | 1 | 0.4 | ST | 1 |  |  | 386 | 386934 | 386934002 | I605 | 7613185566075 | 2281 Konduktiver Mehrpunktschalter, 1 oder 2 SPDT-Relais, 2-4 Elektroden Link zum Datenblatt: https://gf.showpad.com/share/IRBCRKHI1KDKbjJ2cv5aP MFR 2281-S-BT-3, Länge | 27371813 |  |  | 2 | CH | 90269000
159300252 | Multipoint Schalter PP 11/2 | 562.42 | EUR | 2022-12-01 | 1 | 0.635 | ST | 1 |  |  | 386 | 386934 | 386934002 | I605 | 7613185566167 | 2281 Konduktiver Mehrpunktschalter, 1 oder 2 SPDT-Relais, 2-4 Elektroden Link zum Datenblatt: https://gf.showpad.com/share/IRBCRKHI1KDKbjJ2cv5aP MFR 2281-S-BT-4, Länge | 27371813 |  |  | 10 | CH | 90269000
159300253 | Multipoint Schalter ST 500mm | 25.18 | EUR | 2022-12-01 | 1 | 5 | ST | 1 |  |  | 386 | 386934 | 386934002 | I605 | 7613185566174 | 2281 Konduktiver Mehrpunktschalter, 1 oder 2 SPDT-Relais, 2-4 Elektroden Link zum Datenblatt: https://gf.showpad.com/share/IRBCRKHI1KDKbjJ2cv5aP MFR KLN-205, Länge 0.5 m | 27371813 |  |  | 2 | CH | 90269000
159300254 | Multipoint Schalter ST 1000mm | 44.09 | EUR | 2022-12-01 | 1 | 0.224 | ST | 1 |  |  | 386 | 386934 | 386934002 | I605 | 7613185566181 | 2281 Konduktiver Mehrpunktschalter, 1 oder 2 SPDT-Relais, 2-4 Elektroden Link zum Datenblatt: https://gf.showpad.com/share/IRBCRKHI1KDKbjJ2cv5aP MFR KLN-210, Länge 1.0 m | 27371813 |  |  | 2 | HU | 90269000
159300255 | Multipoint Schalter ST 1500mm | 53.55 | EUR | 2022-12-01 | 1 | 0.01 | ST | 1 |  |  | 386 | 386934 | 386934002 | I605 | 7613185566198 | 2281 Konduktiver Mehrpunktschalter, 1 oder 2 SPDT-Relais, 2-4 Elektroden Link zum Datenblatt: https://gf.showpad.com/share/IRBCRKHI1KDKbjJ2cv5aP MFR KLN-215, Länge 1.5 m | 27371813 |  |  | 2 | HU | 90261029
159300257 | Multipoint Schalter 2281 PP | 6.31 | EUR | 2022-12-01 | 1 | 0.004 | ST | 1 |  |  | 386 | 386934 | 386934002 | I605 | 7613185565856 | 2281 Konduktiver Mehrpunktschalter, 1 oder 2 SPDT-Relais, 2-4 Elektroden Link zum Datenblatt: https://gf.showpad.com/share/IRBCRKHI1KDKbjJ2cv5aP MFR KLP-201, Länge | 27371813 |  |  | 2 | HU | 90269000
159300258 | Multipoint Schalter 2281 PP | 308 | EUR | 2022-12-01 | 1 | 0.01 | ST | 1 |  |  | 386 | 386934 | 386934002 | I605 | 7613185566082 | 2281 Konduktiver Mehrpunktschalter, 1 oder 2 SPDT-Relais, 2-4 Elektroden Link zum Datenblatt: https://gf.showpad.com/share/IRBCRKHI1KDKbjJ2cv5aP MFR 2281-1-Relay, Länge | 27371813 |  |  | 2 | CH | 90269000
159300259 | Multipoint Schalter 2281 PP | 383.34 | EUR | 2022-12-01 | 1 | 0.166 | ST | 1 |  |  | 386 | 386934 | 386934002 | I605 | 7613185566099 | 2281 Konduktiver Mehrpunktschalter, 1 oder 2 SPDT-Relais, 2-4 Elektroden Link zum Datenblatt: https://gf.showpad.com/share/IRBCRKHI1KDKbjJ2cv5aP MFR 2281-2-Relay, Länge | 27371813 |  |  | 2 | HU | 90269000
159300261 | Schwimmschalter geführt 2282 PP 1/2" | 75.15 | EUR | 2022-12-01 | 1 | 0.071 | ST | 1 |  |  | 386 | 386934 | 386934003 | I605 | 7613185565849 | Geführter Schwimmerschalter Typ 2282 Reed Kontakt, Kabel, PP/PVDF Link zum Datenblatt: https://gf.showpad.com/share/xIvrUD71IfGCshG67bkXv MFR 2282-P-6CB, Anschluss 1/2" BSP | 27273201 |  |  | 2 | DE | 90261029
159300263 | Schwimmschalter geführt 2282 PVDF 1/2" | 136.55 | EUR | 2022-12-01 | 1 | 0.01 | ST | 1 |  |  | 386 | 386934 | 386934003 | I605 | 7613185565818 | Geführter Schwimmerschalter Typ 2282 Reed Kontakt, Kabel, PP/PVDF Link zum Datenblatt: https://gf.showpad.com/share/xIvrUD71IfGCshG67bkXv MFR 2282-V-6CB, Anschluss 1/2" BSP | 27273201 |  |  | 2 | DE | 90261029
159300265 | Schwimmschalter geführt 2282 PP 1/2" | 75.15 | EUR | 2022-12-01 | 1 | 0.01 | ST | 1 |  |  | 386 | 386934 | 386934003 | I605 | 7613185566020 | Geführter Schwimmerschalter Typ 2282 Reed Kontakt, Kabel, PP/PVDF Link zum Datenblatt: https://gf.showpad.com/share/xIvrUD71IfGCshG67bkXv MFR 2282-P-6CN, Anschluss 1/2" NPT | 27273201 |  |  | 2 | CH | 90261029
159300267 | Schwimmschalter geführt 2282 PVDF 1/2" | 136.55 | EUR | 2022-12-01 | 1 | 0.01 | ST | 1 |  |  | 386 | 386934 | 386934003 | I605 | 7613185566044 | Geführter Schwimmerschalter Typ 2282 Reed Kontakt, Kabel, PP/PVDF Link zum Datenblatt: https://gf.showpad.com/share/xIvrUD71IfGCshG67bkXv MFR 2282-V-6CN, Anschluss 1/2" NPT | 27273201 |  |  | 2 | DE | 90261021
159300270 | Ultrasch Gabelsch PPS 3/4" | 645.88 | EUR | 2022-12-01 | 1 | 0.262 | ST | 1 |  |  | 386 | 386934 | 386934004 | I605 | 7613185566006 | Ultraschall-Gabelschalter Typ 2284 Relais-Ausgang, PPS-Gehäuse Link zum Datenblatt: https://gf.showpad.com/share/gPjIxbbXlIPmJXu5kObeq Sensor Material PPS | 27272890 |  |  | 2 | GB | 90268020
159300272 | Ultrasch Gabelsch 2284 PPS 1" | 645.88 | EUR | 2022-12-01 | 1 | 0.01 | ST | 1 |  |  | 386 | 386934 | 386934004 | I605 | 7613185566013 | Ultraschall-Gabelschalter Typ 2284 Relais-Ausgang, PPS-Gehäuse Link zum Datenblatt: https://gf.showpad.com/share/gPjIxbbXlIPmJXu5kObeq Sensor Material PPS | 27272890 |  |  | 2 | GB | 90268020
159300274 | Ultrasch Gabelsch 2284 PPS 1" | 645.88 | EUR | 2022-12-01 | 1 | 0.01 | ST | 1 |  |  | 386 | 386934 | 386934004 | I605 | 7613185571758 | Ultraschall-Gabelschalter Typ 2284 Relais-Ausgang, PPS-Gehäuse Link zum Datenblatt: https://gf.showpad.com/share/gPjIxbbXlIPmJXu5kObeq Sensor Material PPS | 27272890 |  |  | 10 | GB | 90268020
159300280 | Schwimmschalter 1bar 2285 | 66.97 | EUR | 2022-12-01 | 1 | 0.752 | ST | 1 |  |  | 386 | 386934 | 386934003 | I605 | 7613185566068 | Schwimmerschalter Typ 2285 NO/NC, PP-Gehäuse Link zum Datenblatt: https://gf.showpad.com/share/3CJepMdLFPjSYqhrHxPCP MFR 2285-P-6C-5, Kabellänge 5 m | 27273201 |  |  | 2 | HU | 90261029
159300281 | Schwimmschalter 1bar 2285 | 91.91 | EUR | 2022-12-01 | 1 | 1.38 | ST | 1 |  |  | 386 | 386934 | 386934003 | I605 | 7613185567348 | Schwimmerschalter Typ 2285 NO/NC, PP-Gehäuse Link zum Datenblatt: https://gf.showpad.com/share/3CJepMdLFPjSYqhrHxPCP MFR 2285-P-6C-10, Kabellänge 10 m | 27273201 |  |  | 2 | HU | 90261029
159300282 | Schwimmschalter 1bar 2285 | 139.34 | EUR | 2022-12-01 | 1 | 2.409 | ST | 1 |  |  | 386 | 386934 | 386934003 | I605 | 7613185567355 | Schwimmerschalter Typ 2285 NO/NC, PP-Gehäuse Link zum Datenblatt: https://gf.showpad.com/share/3CJepMdLFPjSYqhrHxPCP MFR 2285-P-6C-20, Kabellänge 20 m | 27273201 |  |  | 2 | HU | 90269000
159300289 | Gegengewicht 2285 PP | 6.31 | EUR | 2022-12-01 | 1 | 5 | ST | 1 |  |  | 386 | 386934 | 386934003 | I605 | 7613185567362 | Schwimmerschalter Typ 2285 NO/NC, PP-Gehäuse Link zum Datenblatt: https://gf.showpad.com/share/3CJepMdLFPjSYqhrHxPCP MFR 2285-P-weight, Kabellänge m | 27273291 |  |  | 2 | HU | 90269000
159300293 | Sensorkabel-Set U3000 V2 35m | 1714.25 | EUR | 2022-12-05 | 1 | 4.9 | ST | 1 |  |  | 358 | 358A09 | 358A09001 | I570 | 7613185702664 | Sensorkabel-Set U3000 V2 35m | 27273101 |  |  | 10 | GB | 85444290
159300300 | Durchfluss Messg. U1000 V2 PC d22d115 | 2352 | EUR | 2022-12-01 | 1 | 0.73 | ST | 1 |  |  | 358 | 358A09 | 358A09001 | I570 | 7613185734160 | Ultraschall-Durchflussmesser U1000 V2 Ultraschall-Clamp-On-Durchflussmesser mit integriertem Design und digitalen Kommunikationsoptionen Link zum Datenblatt: https://gf.showpad.com/share/DzXCpZImtBoUU28Q9um3r d d22 - d115, Power supply 24 V | 27273101 |  |  | 2 | GB | 90261021
159300301 | Durchfluss Messg. U1000 V2 PC d125d180 | 2800 | EUR | 2022-12-01 | 1 | 0.73 | ST | 1 |  |  | 358 | 358A09 | 358A09001 | I570 | 7613185734177 | Ultraschall-Durchflussmesser U1000 V2 Ultraschall-Clamp-On-Durchflussmesser mit integriertem Design und digitalen Kommunikationsoptionen Link zum Datenblatt: https://gf.showpad.com/share/DzXCpZImtBoUU28Q9um3r d d125 - d180, Power supply 24 V | 27273101 |  |  | 2 | GB | 90261021
159300302 | Durchfluss Messg. U1000 V2 PC d22d115 | 2800 | EUR | 2022-12-01 | 1 | 0.73 | ST | 1 |  |  | 358 | 358A09 | 358A09001 | I570 | 7613185734184 | Ultraschall-Durchflussmesser U1000 V2 Ultraschall-Clamp-On-Durchflussmesser mit integriertem Design und digitalen Kommunikationsoptionen Link zum Datenblatt: https://gf.showpad.com/share/DzXCpZImtBoUU28Q9um3r d d22 - d115, Power supply 24 V | 27273101 |  |  | 2 | GB | 90261021
159300303 | Durchfluss Messg. U1000 V2 PC d125d180 | 3248 | EUR | 2022-12-01 | 1 | 0.73 | ST | 1 |  |  | 358 | 358A09 | 358A09001 | I570 | 7613185734191 | Ultraschall-Durchflussmesser U1000 V2 Ultraschall-Clamp-On-Durchflussmesser mit integriertem Design und digitalen Kommunikationsoptionen Link zum Datenblatt: https://gf.showpad.com/share/DzXCpZImtBoUU28Q9um3r d d125 - d180, Power supply 24 V | 27273101 |  |  | 2 | GB | 90261021
159300304 | Durchfluss Messg. U1000-V2 PC d22 - d115 | 3920 | EUR | 2022-12-01 | 1 | 0.73 | ST | 1 |  |  | 358 | 358A09 | 358A09001 | I570 | 7613185798421 | U1000 V2 HM Clamp-on Ultraschall Durchflussmesser Link zum Datenblatt: https://gf.showpad.com/share/DzXCpZImtBoUU28Q9um3r d d22 - d115, Spannung 24V DC | 27273101 |  |  | 2 | CA | 90261021
159300305 | Durchfluss Messg. U1000 V2 PC d125-d180 | 4368 | EUR | 2022-12-01 | 1 | 0.73 | ST | 1 |  |  | 358 | 358A09 | 358A09001 | I570 | 7613185798438 | U1000 V2 HM Clamp-on Ultraschall Durchflussmesser Link zum Datenblatt: https://gf.showpad.com/share/DzXCpZImtBoUU28Q9um3r d d125 - d180, Spannung 24V DC | 27273101 |  |  | 2 | GB | 90261021
159300310 | Durchfluss Messg. U1000 V2 d22 d115 | 3136 | EUR | 2022-12-01 | 1 | 1.4 | ST | 1 |  |  | 358 | 358A09 | 358A09001 | I570 | 7613185814978 | Ultraschall-Durchflussmesser U1000 V2 WM Ultraschall-Durchflussmesser mit Wandhalterung und digitalen Kommunikationsoptionen Link zum Datenblatt: https://gf.showpad.com/share/g27PWUDhLSLCoChJPLi1j d d22-d115, Communication Interface 4-20 mA, Pulse |  |  |  | 2 | GB | 90261021
159300311 | Durchfluss Messg. U1000 V2 d22 d115 | 3584 | EUR | 2022-12-01 | 1 | 1.4 | ST | 1 |  |  | 358 | 358A09 | 358A09001 | I570 | 7613185814985 | Ultraschall-Durchflussmesser U1000 V2 WM Ultraschall-Durchflussmesser mit Wandhalterung und digitalen Kommunikationsoptionen Link zum Datenblatt: https://gf.showpad.com/share/g27PWUDhLSLCoChJPLi1j d d22-d115, Communication Interface Modbus, Pulse |  |  |  | 10 | GB | 90261021
159300312 | Durchfluss Messg. U1000 V2 d22 d115 | 3808 | EUR | 2022-12-01 | 1 | 1.4 | ST | 1 |  |  | 358 | 358A09 | 358A09001 | I570 | 7613185814992 | Ultraschall-Durchflussmesser U1000 V2 WM Ultraschall-Durchflussmesser mit Wandhalterung und digitalen Kommunikationsoptionen Link zum Datenblatt: https://gf.showpad.com/share/g27PWUDhLSLCoChJPLi1j d d22-d115, Communication Interface Modbus, 4-20 mA, Pulse |  |  |  | 2 | GB | 90261021
159300313 | Durchfluss Messg. U1000 V2 d125 d225 | 3584 | EUR | 2022-12-01 | 1 | 1.4 | ST | 1 |  |  | 358 | 358A09 | 358A09001 | I570 | 7613185815012 | Ultraschall-Durchflussmesser U1000 V2 WM Ultraschall-Durchflussmesser mit Wandhalterung und digitalen Kommunikationsoptionen Link zum Datenblatt: https://gf.showpad.com/share/g27PWUDhLSLCoChJPLi1j d d125-d225, Communication Interface 4-20 mA, Pulse |  |  |  | 2 | GB | 90261021
159300314 | Durchfluss Messg. U1000 V2 d125 d225 | 4032 | EUR | 2022-12-01 | 1 | 1.4 | ST | 1 |  |  | 358 | 358A09 | 358A09001 | I570 | 7613185815029 | Ultraschall-Durchflussmesser U1000 V2 WM Ultraschall-Durchflussmesser mit Wandhalterung und digitalen Kommunikationsoptionen Link zum Datenblatt: https://gf.showpad.com/share/g27PWUDhLSLCoChJPLi1j d d125-d225, Communication Interface Modbus, Pulse |  |  |  | 10 | GB | 90261021
159300315 | Durchfluss Messg. U1000 V2 d125 d225 | 4256 | EUR | 2022-12-01 | 1 | 1.4 | ST | 1 |  |  | 358 | 358A09 | 358A09001 | I570 | 7613185815036 | Ultraschall-Durchflussmesser U1000 V2 WM Ultraschall-Durchflussmesser mit Wandhalterung und digitalen Kommunikationsoptionen Link zum Datenblatt: https://gf.showpad.com/share/g27PWUDhLSLCoChJPLi1j d d125-d225, Communication Interface Modbus, 4-20 mA, Pulse |  |  |  | 10 | GB | 90261021
159300316 | Durchfluss Messg. U1000 V2 d22 d115 | 4928 | EUR | 2022-12-01 | 1 | 1.4 | ST | 1 |  |  | 358 | 358A09 | 358A09001 | I570 | 7613185815050 | Ultraschall-Durchflussmesser U1000 V2 WHM Ultraschall-Durchflussmesser (HM) mit Wandhalterung und digitalen Kommunikationsoptionen Link zum Datenblatt: https://gf.showpad.com/share/g27PWUDhLSLCoChJPLi1j d d22-d115, Communication Interface Modbus, 4-20 mA, Pulse | 27273101 |  |  | 10 | GB | 90261021
159300317 | Durchfluss Messg. U1000 V2 d125 d225 | 5376 | EUR | 2022-12-01 | 1 | 1.4 | ST | 1 |  |  | 358 | 358A09 | 358A09001 | I570 | 7613185815043 | Ultraschall-Durchflussmesser U1000 V2 WHM Ultraschall-Durchflussmesser (HM) mit Wandhalterung und digitalen Kommunikationsoptionen Link zum Datenblatt: https://gf.showpad.com/share/g27PWUDhLSLCoChJPLi1j d d125-d225, Communication Interface Modbus, 4-20 mA, Pulse |  |  |  | 10 | GB | 90261021
159300362 | Durchfluss Messg. PF220 V2 d13 d2000 | 6720 | EUR | 2022-12-01 | 1 | 6 | ST | 1 |  |  | 358 | 358A09 | 358A09001 | I570 | 7613185814558 | Ultraschall Durchflussmesser PF220 V2 Tragbares Clamp-on Ultraschall Durchflussmessgerät Passend für Rohrdurchmesser d13 - d2000 Link zum Datenblatt: https://gf.showpad.com/share/3Oh5jSciQQXpqm0yo0g8D Communication Interface 4-20 mA, Pulse, Power supply Battery |  |  |  | 2 | GB | 90261021
159300365 | Durchfluss Messg. PF330 V2 d13 d2000 | 8176 | EUR | 2022-12-01 | 1 | 6 | ST | 1 |  |  | 358 | 358A09 | 358A09001 | I570 | 7613185814589 | Ultraschall Durchflussmesser PF330 V2 Tragbares Clamp-on Ultraschall Durchflussmessgerät mit Datenlogger und USB-Anschluss Passend für Rohrdurchmesser d15 - d2000 Link zum Datenblatt: https://gf.showpad.com/share/3Oh5jSciQQXpqm0yo0g8Dhttps://gf.showpad.com/share/3Oh5jSciQQXpqm0yo0g8D Communication Interface 4-20 mA, Pulse, Power supply Battery |  |  |  | 2 | GB | 90261021
159300368 | Durchfluss Messg. PF330 V2 d13 d2000 | 10080 | EUR | 2022-12-01 | 1 | 6 | ST | 1 |  |  | 358 | 358A09 | 358A09001 | I570 | 7613185814619 | Ultraschall Durchflussmesser PF330 V2 HM Tragbares Clamp-on Ultraschall Durchflussmessgerät (HM) mit Datenlogger und USB-Anschluss Passend für Rohrdurchmesser d13 - d2000 Link zum Datenblatt: https://gf.showpad.com/share/3Oh5jSciQQXpqm0yo0g8D Communication Interface 4-20 mA, Pulse, Power supply Battery |  |  |  | 10 | GB | 90261021
159300370 | Durchfluss Messg. U3000 V2 d13 d115 | 5040 | EUR | 2022-12-01 | 1 | 4.888 | ST | 1 |  |  | 358 | 358A09 | 358A09001 | I570 | 7613185814626 | Ultraschall-Durchflussmesser U3000 V2 Ultraschall-Clamp-On-Durchflussmesser mit digitalen Kommunikations- und Datenlogger-Optionen Link zum Datenblatt: https://gf.showpad.com/share/XNkhkhms3QckKo9qcfEOb d d13-d115, Communication Interface 4-20 mA, Pulse |  |  |  | 2 | GB | 90261021
159300371 | Durchfluss Messg. U3000 V2 d13 d115 | 6160 | EUR | 2022-12-01 | 1 | 4.888 | ST | 1 |  |  | 358 | 358A09 | 358A09001 | I570 | 7613185814633 | Ultraschall-Durchflussmesser U3000 V2 Ultraschall-Clamp-On-Durchflussmesser mit digitalen Kommunikations- und Datenlogger-Optionen Link zum Datenblatt: https://gf.showpad.com/share/XNkhkhms3QckKo9qcfEOb d d13-d115, Communication Interface 4-20 mA, Pulse |  |  |  | 10 | GB | 90261021
159300372 | Durchfluss Messg. U3000 V2 d13d115 | 5488 | EUR | 2022-12-01 | 1 | 4.888 | ST | 1 |  |  | 358 | 358A09 | 358A09001 | I570 | 7613185814640 | Ultraschall-Durchflussmesser U3000 V2 Ultraschall-Clamp-On-Durchflussmesser mit digitalen Kommunikations- und Datenlogger-Optionen Link zum Datenblatt: https://gf.showpad.com/share/XNkhkhms3QckKo9qcfEOb d d13-d115, Communication Interface Modbus, Pulse |  |  |  | 10 |  | 90261021
159300373 | Durchfluss Messg. U3000 V2 d13d115 | 6608 | EUR | 2022-12-01 | 1 | 4.888 | ST | 1 |  |  | 358 | 358A09 | 358A09001 | I570 | 7613185814657 | Ultraschall-Durchflussmesser U3000 V2 Ultraschall-Clamp-On-Durchflussmesser mit digitalen Kommunikations- und Datenlogger-Optionen Link zum Datenblatt: https://gf.showpad.com/share/XNkhkhms3QckKo9qcfEOb d d13-d115, Communication Interface Modbus, Pulse |  |  |  | 10 |  | 90261021
159300374 | Durchfluss Messg. U3000 V2 d115 d300 | 5488 | EUR | 2022-12-01 | 1 | 4.888 | ST | 1 |  |  | 358 | 358A09 | 358A09001 | I570 | 7613185814664 | Ultraschall-Durchflussmesser U3000 V2 Ultraschall-Clamp-On-Durchflussmesser mit digitalen Kommunikations- und Datenlogger-Optionen Link zum Datenblatt: https://gf.showpad.com/share/XNkhkhms3QckKo9qcfEOb d d115-d300, Communication Interface 4-20 mA, Pulse |  |  |  | 10 | GB | 90261021
159300375 | Durchfluss Messg. U3000 V2 d115 d300 | 6608 | EUR | 2022-12-01 | 1 | 4.888 | ST | 1 |  |  | 358 | 358A09 | 358A09001 | I570 | 7613185814671 | Ultraschall-Durchflussmesser U3000 V2 Ultraschall-Clamp-On-Durchflussmesser mit digitalen Kommunikations- und Datenlogger-Optionen Link zum Datenblatt: https://gf.showpad.com/share/XNkhkhms3QckKo9qcfEOb d d115-d300, Communication Interface 4-20 mA, Pulse |  |  |  | 10 |  | 90261021
159300376 | Durchfluss Messg. U3000 V2 d115d300 | 5936 | EUR | 2022-12-01 | 1 | 4.888 | ST | 1 |  |  | 358 | 358A09 | 358A09001 | I570 | 7613185814688 | Ultraschall-Durchflussmesser U3000 V2 Ultraschall-Clamp-On-Durchflussmesser mit digitalen Kommunikations- und Datenlogger-Optionen Link zum Datenblatt: https://gf.showpad.com/share/XNkhkhms3QckKo9qcfEOb d d115-d300, Communication Interface Modbus, Pulse |  |  |  | 10 |  | 90261021
159300377 | Durchfluss Messg. U3000 V2 d115d300 | 7056 | EUR | 2022-12-01 | 1 | 4.888 | ST | 1 |  |  | 358 | 358A09 | 358A09001 | I570 | 7613185814695 | Ultraschall-Durchflussmesser U3000 V2 Ultraschall-Clamp-On-Durchflussmesser mit digitalen Kommunikations- und Datenlogger-Optionen Link zum Datenblatt: https://gf.showpad.com/share/XNkhkhms3QckKo9qcfEOb d d115-d300, Communication Interface Modbus, Pulse |  |  |  | 10 |  | 90261021
159300378 | Durchfluss Messg. U3000 V2 d300 d2000 | 5936 | EUR | 2022-12-01 | 1 | 4.888 | ST | 1 |  |  | 358 | 358A09 | 358A09001 | I570 | 7613185814701 | Ultraschall-Durchflussmesser U3000 V2 Ultraschall-Clamp-On-Durchflussmesser mit digitalen Kommunikations- und Datenlogger-Optionen Link zum Datenblatt: https://gf.showpad.com/share/XNkhkhms3QckKo9qcfEOb d d300-d2000, Communication Interface 4-20 mA, Pulse |  |  |  | 10 | GB | 90261021
159300379 | Durchfluss Messg. U3000 V2 d300 d2000 | 7056 | EUR | 2022-12-01 | 1 | 4.888 | ST | 1 |  |  | 358 | 358A09 | 358A09001 | I570 | 7613185814718 | Ultraschall-Durchflussmesser U3000 V2 Ultraschall-Clamp-On-Durchflussmesser mit digitalen Kommunikations- und Datenlogger-Optionen Link zum Datenblatt: https://gf.showpad.com/share/XNkhkhms3QckKo9qcfEOb d d300-d2000, Communication Interface 4-20 mA, Pulse |  |  |  | 10 | GB | 90261021
159300380 | Durchfluss Messg. U3000 V2 d300d2000 | 6384 | EUR | 2022-12-01 | 1 | 4.888 | ST | 1 |  |  | 358 | 358A09 | 358A09001 | I570 | 7613185814725 | Ultraschall-Durchflussmesser U3000 V2 Ultraschall-Clamp-On-Durchflussmesser mit digitalen Kommunikations- und Datenlogger-Optionen Link zum Datenblatt: https://gf.showpad.com/share/XNkhkhms3QckKo9qcfEOb d d300-d2000, Communication Interface Modbus, Pulse |  |  |  | 10 |  | 90261021
159300381 | Durchfluss Messg. U3000 V2 d300d2000 | 7504 | EUR | 2022-12-01 | 1 | 4.888 | ST | 1 |  |  | 358 | 358A09 | 358A09001 | I570 | 7613185814732 | Ultraschall-Durchflussmesser U3000 V2 Ultraschall-Clamp-On-Durchflussmesser mit digitalen Kommunikations- und Datenlogger-Optionen Link zum Datenblatt: https://gf.showpad.com/share/XNkhkhms3QckKo9qcfEOb d d300-d2000, Communication Interface Modbus, Pulse |  |  |  | 10 |  | 90261021
159300382 | Durchfluss Messg. U3000 V2 d13 d115 | 5040 | EUR | 2022-12-01 | 1 | 4.888 | ST | 1 |  |  | 358 | 358A09 | 358A09001 | I570 | 7613185814749 | Ultraschall-Durchflussmesser U3000 V2 Ultraschall-Clamp-On-Durchflussmesser mit digitalen Kommunikations- und Datenlogger-Optionen Link zum Datenblatt: https://gf.showpad.com/share/XNkhkhms3QckKo9qcfEOb d d13-d115, Communication Interface 4-20 mA, Pulse |  |  |  | 2 | GB | 90261021
159300383 | Durchfluss Messg. U3000 V2 d13 d115 | 6160 | EUR | 2022-12-01 | 1 | 4.888 | ST | 1 |  |  | 358 | 358A09 | 358A09001 | I570 | 7613185814756 | Ultraschall-Durchflussmesser U3000 V2 Ultraschall-Clamp-On-Durchflussmesser mit digitalen Kommunikations- und Datenlogger-Optionen Link zum Datenblatt: https://gf.showpad.com/share/XNkhkhms3QckKo9qcfEOb d d13-d115, Communication Interface 4-20 mA, Pulse |  |  |  | 10 |  | 90261021
159300384 | Durchfluss Messg. U3000 V2 d13d115 | 5488 | EUR | 2022-12-01 | 1 | 4.888 | ST | 1 |  |  | 358 | 358A09 | 358A09001 | I570 | 7613185814763 | Ultraschall-Durchflussmesser U3000 V2 Ultraschall-Clamp-On-Durchflussmesser mit digitalen Kommunikations- und Datenlogger-Optionen Link zum Datenblatt: https://gf.showpad.com/share/XNkhkhms3QckKo9qcfEOb d d13-d115, Communication Interface Modbus, Pulse |  |  |  | 10 |  | 90261021
159300385 | Durchfluss Messg. U3000 V2 d13d115 | 6608 | EUR | 2022-12-01 | 1 | 4.888 | ST | 1 |  |  | 358 | 358A09 | 358A09001 | I570 | 7613185814770 | Ultraschall-Durchflussmesser U3000 V2 Ultraschall-Clamp-On-Durchflussmesser mit digitalen Kommunikations- und Datenlogger-Optionen Link zum Datenblatt: https://gf.showpad.com/share/XNkhkhms3QckKo9qcfEOb d d13-d115, Communication Interface Modbus, Pulse |  |  |  | 10 |  | 90261021
159300386 | Durchfluss Messg. U3000 V2 d115 d300 | 5488 | EUR | 2022-12-01 | 1 | 4.888 | ST | 1 |  |  | 358 | 358A09 | 358A09001 | I570 | 7613185814787 | Ultraschall-Durchflussmesser U3000 V2 Ultraschall-Clamp-On-Durchflussmesser mit digitalen Kommunikations- und Datenlogger-Optionen Link zum Datenblatt: https://gf.showpad.com/share/XNkhkhms3QckKo9qcfEOb d d115-d300, Communication Interface 4-20 mA, Pulse |  |  |  | 10 | GB | 90261021
159300387 | Durchfluss Messg. U3000 V2 d115 d300 | 6608 | EUR | 2022-12-01 | 1 | 4.888 | ST | 1 |  |  | 358 | 358A09 | 358A09001 | I570 | 7613185814794 | Ultraschall-Durchflussmesser U3000 V2 Ultraschall-Clamp-On-Durchflussmesser mit digitalen Kommunikations- und Datenlogger-Optionen Link zum Datenblatt: https://gf.showpad.com/share/XNkhkhms3QckKo9qcfEOb d d115-d300, Communication Interface 4-20 mA, Pulse |  |  |  | 10 |  | 90261021
159300388 | Durchfluss Messg. U3000 V2 d115d300 | 5936 | EUR | 2022-12-01 | 1 | 4.888 | ST | 1 |  |  | 358 | 358A09 | 358A09001 | I570 | 7613185814800 | Ultraschall-Durchflussmesser U3000 V2 Ultraschall-Clamp-On-Durchflussmesser mit digitalen Kommunikations- und Datenlogger-Optionen Link zum Datenblatt: https://gf.showpad.com/share/XNkhkhms3QckKo9qcfEOb d d115-d300, Communication Interface Modbus, Pulse |  |  |  | 10 |  | 90261021
159300389 | Durchfluss Messg. U3000 V2 d115d300 | 7056 | EUR | 2022-12-01 | 1 | 4.888 | ST | 1 |  |  | 358 | 358A09 | 358A09001 | I570 | 7613185814817 | Ultraschall-Durchflussmesser U3000 V2 Ultraschall-Clamp-On-Durchflussmesser mit digitalen Kommunikations- und Datenlogger-Optionen Link zum Datenblatt: https://gf.showpad.com/share/XNkhkhms3QckKo9qcfEOb d d115-d300, Communication Interface Modbus, Pulse |  |  |  | 10 |  | 90261021
159300390 | Durchfluss Messg. U3000 V2 d300 d2000 | 5936 | EUR | 2022-12-01 | 1 | 4.888 | ST | 1 |  |  | 358 | 358A09 | 358A09001 | I570 | 7613185814824 | Ultraschall-Durchflussmesser U3000 V2 Ultraschall-Clamp-On-Durchflussmesser mit digitalen Kommunikations- und Datenlogger-Optionen Link zum Datenblatt: https://gf.showpad.com/share/XNkhkhms3QckKo9qcfEOb d d300-d2000, Communication Interface 4-20 mA, Pulse |  |  |  | 10 | GB | 90261021
159300391 | Durchfluss Messg. U3000 V2 d300 d2000 | 7056 | EUR | 2022-12-01 | 1 | 4.888 | ST | 1 |  |  | 358 | 358A09 | 358A09001 | I570 | 7613185814831 | Ultraschall-Durchflussmesser U3000 V2 Ultraschall-Clamp-On-Durchflussmesser mit digitalen Kommunikations- und Datenlogger-Optionen Link zum Datenblatt: https://gf.showpad.com/share/XNkhkhms3QckKo9qcfEOb d d300-d2000, Communication Interface 4-20 mA, Pulse |  |  |  | 10 |  | 90261021
159300392 | Durchfluss Messg. U3000 V2 d300d2000 | 6384 | EUR | 2022-12-01 | 1 | 4.888 | ST | 1 |  |  | 358 | 358A09 | 358A09001 | I570 | 7613185814848 | Ultraschall-Durchflussmesser U3000 V2 Ultraschall-Clamp-On-Durchflussmesser mit digitalen Kommunikations- und Datenlogger-Optionen Link zum Datenblatt: https://gf.showpad.com/share/XNkhkhms3QckKo9qcfEOb d d300-d2000, Communication Interface Modbus, Pulse |  |  |  | 10 |  | 90261021
159300393 | Durchfluss Messg. U3000 V2 d300d2000 | 7504 | EUR | 2022-12-01 | 1 | 4.888 | ST | 1 |  |  | 358 | 358A09 | 358A09001 | I570 | 7613185814855 | Ultraschall-Durchflussmesser U3000 V2 Ultraschall-Clamp-On-Durchflussmesser mit digitalen Kommunikations- und Datenlogger-Optionen Link zum Datenblatt: https://gf.showpad.com/share/XNkhkhms3QckKo9qcfEOb d d300-d2000, Communication Interface Modbus, Pulse |  |  |  | 10 |  | 90261021
159300394 | Durchfluss Messg. U3000 V2 d13d115 | 6608 | EUR | 2022-12-01 | 1 | 4.888 | ST | 1 |  |  | 358 | 358A09 | 358A09001 | I570 | 7613185814862 | Ultraschall-Durchflussmesser GF U3000 V2 HM Ultraschall-Clamp-On-Durchflussmesser, Heatmeter Version Mit digitalen Kommunikations- und Datenlogger-Optionen Link zum Datenblatt: https://gf.showpad.com/share/XNkhkhms3QckKo9qcfEOb d d13-d115, Communication Interface Modbus, Pulse |  |  |  | 10 |  | 90261021
159300395 | Durchfluss Messg. U3000 V2 d13d115 | 7728 | EUR | 2022-12-01 | 1 | 4.888 | ST | 1 |  |  | 358 | 358A09 | 358A09001 | I570 | 7613185814879 | Ultraschall-Durchflussmesser GF U3000 V2 HM Ultraschall-Clamp-On-Durchflussmesser, Heatmeter Version Mit digitalen Kommunikations- und Datenlogger-Optionen Link zum Datenblatt: https://gf.showpad.com/share/XNkhkhms3QckKo9qcfEOb d d13-d115, Communication Interface Modbus, Pulse |  |  |  | 10 |  | 90261021
159300396 | Durchfluss Messg. U3000 V2 d115d300 | 7056 | EUR | 2022-12-01 | 1 | 4.888 | ST | 1 |  |  | 358 | 358A09 | 358A09001 | I570 | 7613185814886 | Ultraschall-Durchflussmesser GF U3000 V2 HM Ultraschall-Clamp-On-Durchflussmesser, Heatmeter Version Mit digitalen Kommunikations- und Datenlogger-Optionen Link zum Datenblatt: https://gf.showpad.com/share/XNkhkhms3QckKo9qcfEOb d d115-d300, Communication Interface Modbus, Pulse |  |  |  | 10 |  | 90261021
159300397 | Durchfluss Messg. U3000 V2 d115d300 | 8176 | EUR | 2022-12-01 | 1 | 4.888 | ST | 1 |  |  | 358 | 358A09 | 358A09001 | I570 | 7613185814893 | Ultraschall-Durchflussmesser GF U3000 V2 HM Ultraschall-Clamp-On-Durchflussmesser, Heatmeter Version Mit digitalen Kommunikations- und Datenlogger-Optionen Link zum Datenblatt: https://gf.showpad.com/share/XNkhkhms3QckKo9qcfEOb d d115-d300, Communication Interface Modbus, Pulse |  |  |  | 10 |  | 90261021
159300398 | Durchfluss Messg. U3000 V2 d300d2000 | 7504 | EUR | 2022-12-01 | 1 | 4.888 | ST | 1 |  |  | 358 | 358A09 | 358A09001 | I570 | 7613185814909 | Ultraschall-Durchflussmesser GF U3000 V2 HM Ultraschall-Clamp-On-Durchflussmesser, Heatmeter Version Mit digitalen Kommunikations- und Datenlogger-Optionen Link zum Datenblatt: https://gf.showpad.com/share/XNkhkhms3QckKo9qcfEOb d d300-d2000, Communication Interface Modbus, Pulse |  |  |  | 10 |  | 90261021
159300399 | Durchfluss Messg. U3000 V2 d300d2000 | 8624 | EUR | 2022-12-01 | 1 | 4.888 | ST | 1 |  |  | 358 | 358A09 | 358A09001 | I570 | 7613185815067 | Ultraschall-Durchflussmesser GF U3000 V2 HM Ultraschall-Clamp-On-Durchflussmesser, Heatmeter Version Mit digitalen Kommunikations- und Datenlogger-Optionen Link zum Datenblatt: https://gf.showpad.com/share/XNkhkhms3QckKo9qcfEOb d d300-d2000, Communication Interface Modbus, Pulse |  |  |  | 10 |  | 90261021
159300400 | Durchfluss Messg. U3000 V2 d13d115 | 6608 | EUR | 2022-12-01 | 1 | 4.888 | ST | 1 |  |  | 358 | 358A09 | 358A09001 | I570 | 7613185814916 | Ultraschall-Durchflussmesser GF U3000 V2 HM Ultraschall-Clamp-On-Durchflussmesser, Heatmeter Version Mit digitalen Kommunikations- und Datenlogger-Optionen Link zum Datenblatt: https://gf.showpad.com/share/XNkhkhms3QckKo9qcfEOb d d13-d115, Communication Interface Modbus, Pulse |  |  |  | 10 | GB | 90261021
159300401 | Durchfluss Messg. U3000 V2 d13d115 | 7728 | EUR | 2022-12-01 | 1 | 4.888 | ST | 1 |  |  | 358 | 358A09 | 358A09001 | I570 | 7613185814923 | Ultraschall-Durchflussmesser GF U3000 V2 HM Ultraschall-Clamp-On-Durchflussmesser, Heatmeter Version Mit digitalen Kommunikations- und Datenlogger-Optionen Link zum Datenblatt: https://gf.showpad.com/share/XNkhkhms3QckKo9qcfEOb d d13-d115, Communication Interface Modbus, Pulse |  |  |  | 10 |  | 90261021
159300402 | Durchfluss Messg. U3000 V2 d115d300 | 7056 | EUR | 2022-12-01 | 1 | 4.888 | ST | 1 |  |  | 358 | 358A09 | 358A09001 | I570 | 7613185814930 | Ultraschall-Durchflussmesser GF U3000 V2 HM Ultraschall-Clamp-On-Durchflussmesser, Heatmeter Version Mit digitalen Kommunikations- und Datenlogger-Optionen Link zum Datenblatt: https://gf.showpad.com/share/XNkhkhms3QckKo9qcfEOb d d115-d300, Communication Interface Modbus, Pulse |  |  |  | 10 | GB | 90261021
159300403 | Durchfluss Messg. U3000 V2 d115d300 | 8176 | EUR | 2022-12-01 | 1 | 4.888 | ST | 1 |  |  | 358 | 358A09 | 358A09001 | I570 | 7613185814947 | Ultraschall-Durchflussmesser GF U3000 V2 HM Ultraschall-Clamp-On-Durchflussmesser, Heatmeter Version Mit digitalen Kommunikations- und Datenlogger-Optionen Link zum Datenblatt: https://gf.showpad.com/share/XNkhkhms3QckKo9qcfEOb d d115-d300, Communication Interface Modbus, Pulse |  |  |  | 10 | GB | 90261021
159300404 | Durchfluss Messg. U3000 V2 d300d2000 | 7504 | EUR | 2022-12-01 | 1 | 4.888 | ST | 1 |  |  | 358 | 358A09 | 358A09001 | I570 | 7613185814954 | Ultraschall-Durchflussmesser GF U3000 V2 HM Ultraschall-Clamp-On-Durchflussmesser, Heatmeter Version Mit digitalen Kommunikations- und Datenlogger-Optionen Link zum Datenblatt: https://gf.showpad.com/share/XNkhkhms3QckKo9qcfEOb d d300-d2000, Communication Interface Modbus, Pulse |  |  |  | 10 | GB | 90261021
159300405 | Durchfluss Messg. U3000 V2 d300d2000 | 8624 | EUR | 2022-12-01 | 1 | 4.888 | ST | 1 |  |  | 358 | 358A09 | 358A09001 | I570 | 7613185814961 | Ultraschall-Durchflussmesser GF U3000 V2 HM Ultraschall-Clamp-On-Durchflussmesser, Heatmeter Version Mit digitalen Kommunikations- und Datenlogger-Optionen Link zum Datenblatt: https://gf.showpad.com/share/XNkhkhms3QckKo9qcfEOb d d300-d2000, Communication Interface Modbus, Pulse |  |  |  | 10 |  | 90261021
159310116 | 3-8050.390-3_Replacement Kit PP Ring Nut | 123.05 | EUR | 2022-12-01 | 1 | 0.04 | ST |  |  |  | 340 | 340228 | 340228001 | I600 | 0845629011354 | Ersatzteile zu Typ 515/2536 MFR 3-8050.390-3, Bezeichnung Ersatzmuttern-Set NPT, PP | 27209090 |  |  | 10 | US | 90261021
159310117 | 3-8050.390-4_Replacement Kit PV Ring Nut | 79.4 | EUR | 2022-12-01 | 1 | 0.04 | ST |  |  |  | 340 | 340228 | 340228001 | I600 | 0845629011361 | Ersatzteile zu Typ 515/2536 MFR 3-8050.390-4, Bezeichnung Ersatzmuttern-Set NPT, PVDF | 27209090 |  |  | 10 | US | 90269000
159310122 | 3-2610.392_Optical DO Sensor Cap 20ppm | 636.13 | EUR | 2022-12-01 | 1 | 0.025 | ST | 1 |  |  | 344 | 344232 | 344232999 | I602 | 0845629011323 | 2610 Optischer Prozesssensor zur Messung von gelöstem Sauerstoff Link zum Datenblatt: https://gf.showpad.com/share/fkLGnCs2ikuAfffNjOXKh MFR 3-2610.392, Bezeichnung Optische Ersatzkappe für gelösten Sauerstoff (o bis 20 ppm) für 3-2610-31 und 3-2610-41 DO-Sensor | 27150801 |  |  | 10 | US | 90269000
159310163 | 3-9900.397_Module Batch | 1168.38 | EUR | 2022-12-01 | 1 | 0.16 | ST |  |  |  | 340 | 340220 | 340220000 | I600 | 0845629011514 | Batch Modul MFR 3-9900.397, Special Features Batch control | 27210192 |  |  | 2 | US | 90269000
159310164 | 3-2630.394_FCl Membrane PTFE | 206.24 | EUR | 2022-12-01 | 1 | 0.006 | ST | 1 |  |  | 344 | 344680 | 344680001 | I602 | 0845629011545 | 3-2630.394_FCl Membrane PTFE |  |  |  | 10 | US | 90269000
159310268 | 3-9950.393-1_Relay Module 4 Mech | 552.15 | EUR | 2022-12-01 | 1 | 0.006 | ST |  |  |  | 340 | 340343 | 340343001 | I600 |  | 9950 Relaismodul MFR 3-9950.393-1, Relais Mit 4 mechanischen Relais | 27200492 |  |  | 2 | US | 90269000
159310269 | 3-9950.393-2_Relay Module 2 Mech, 2 SS | 552.15 | EUR | 2022-12-01 | 1 | 0.006 | ST |  |  |  | 340 | 340343 | 340343001 | I600 |  | 9950 Relaismodul MFR 3-9950.393-2, Relais Mit 2 mechanischen und 2 Halbleiterrelais | 27200492 |  |  | 2 | US | 90269000
159310270 | 3-9950.393-3_Relay Module 2Mech ,4Binary | 552.15 | EUR | 2022-12-01 | 1 | 0.006 | ST |  |  |  | 340 | 340343 | 340343001 | I600 |  | 9950 Relaismodul MFR 3-9950.393-3, Relais Mit 2 mechanischen Relais und 4 Binäreingängen | 27200492 |  |  | 10 | US | 90261021
159500049 | 3-2500.565_SHAFT, ROTOR PVDF PADWHL | 47.03 | EUR | 2022-12-01 | 1 | 0.001 | ST |  |  |  | 340 | 340228 | 340228000 | I600 |  | 3-2500.565_SHAFT, ROTOR PVDF PADWHL |  |  |  | 10 | US
159500208 | 3-8050.521_Cover PBT Molded 8050 Base | 77.86 | EUR | 2022-05-01 | 1 | 0.001 | ST |  |  |  | 344 | 344242 | 344242000 | I600 |  | 3-8050.521_Cover PBT Molded 8050 Base |  |  |  | 10 | US | 90269000
159500413 | 3-2610.501_Pipe Fitting PVC DO Adapter | 337.14 | EUR | 2022-12-01 | 1 | 0.001 | ST |  |  |  | 344 | 344232 | 344232008 | I602 |  | 2610 Optischer Prozesssensor zur Messung von gelöstem Sauerstoff Link zum Datenblatt: https://gf.showpad.com/share/fkLGnCs2ikuAfffNjOXKh MFR 3-2610.501, Bezeichnung DO Gewinderohr Adaptersatz, enthält je einen: 2 Zoll NPT-Rohradapter mit Außengewinde, 1 1/4 Zoll mit Nippel, 3/4 Zoll mit Nippel | 27279090 |  |  | 10 | US | 90269000
159873004 | 7310-1024_Power Supply DIN Rail 24V 10W | 201.84 | EUR | 2022-12-01 | 1 | 0.17 | ST | 1 |  |  | 340 | 340228 | 340228000 | I600 | 0845629011583 | 9900 Transmitter Zubehör und Ersatzteile MFR 7310-1024, Bezeichnung 24 VDC Stromversorgung 10W, 0,42 A | 27049090 |  |  | 10 | US | 85043180
159873005 | 7310-2024_Power Supply DIN Rail 24V 24W | 316.83 | EUR | 2022-12-01 | 1 | 0.19 | ST | 1 |  |  | 340 | 340228 | 340228000 | I600 | 0845629011590 | 9900 Transmitter Zubehör und Ersatzteile MFR 7310-2024, Bezeichnung 24 VDC Stromversorgung, 24W, 1.0A | 27049090 |  |  | 2 | US | 85043180
159873006 | 7310-4024_Power Supply DIN Rail 24V 40W | 401.44 | EUR | 2022-12-01 | 1 | 0.3 | ST | 1 |  |  | 340 | 340228 | 340228000 | I600 | 0845629011606 | 9900 Transmitter Zubehör und Ersatzteile MFR 7310-4024, Bezeichnung 24 VDC Stromversorgung, 40W, 1.7 A | 27049090 |  |  | 2 | US | 85043180
159873007 | 7310-6024_Power Supply DIN Rail 24V 60W | 554.44 | EUR | 2022-12-01 | 1 | 0.33 | ST | 1 |  |  | 340 | 340228 | 340228000 | I600 | 0845629011613 | 9900 Transmitter Zubehör und Ersatzteile MFR 7310-6024, Bezeichnung 24 VDC Stromversorgung, 60W, 2.5A | 27209090 |  |  | 2 | US | 85043180
159873008 | 7310-7024_Power Supply DIN Rail 24V 96W | 709.55 | EUR | 2022-12-01 | 1 | 0.42 | ST | 1 |  |  | 340 | 340228 | 340228000 | I600 | 0845629011620 | 9900 Transmitter Zubehör und Ersatzteile MFR 7310-7024, Bezeichnung 24 VDC Stromversorgung, 96W, 4,0A | 27209090 |  |  | 2 | US | 85049019
160050520 | EBG Tele PE100 schw 0.75-1 | 198.61 | EUR | 2022-12-01 | 1 | 1.475 | ST | 1 |  |  | 251 | 251313 | 251313017 | V322 | 7611704450201 | Einbaugarnitur für Druckanbohrventil Höhenverstellbar Rohrdeckung 0.75-1.00 m | 22150420 |  |  | 2 | DE | 82041200
160050521 | EBG Tele PE100 schw 1-1.5 | 198.61 | EUR | 2022-12-01 | 1 | 2.356 | ST | 1 |  | 70 | 251 | 251313 | 251313017 | V322 | 7611704450218 | Einbaugarnitur für Druckanbohrventil Höhenverstellbar Rohrdeckung 1.00-1.50 m | 22150420 |  |  |  | DE | 82041200
160050522 | EBG Tele PE100 schw 1.3-1.9 | 206.15 | EUR | 2022-12-01 | 1 | 2.881 | ST |  |  |  | 251 | 251313 | 251313017 | V322 | 7611704450225 | Einbaugarnitur für Druckanbohrventil Höhenverstellbar Rohrdeckung 1.30-1.90 m | 22150420 |  |  | 2 | DE | 82041200
160050523 | EBG Tele PE100 schw 1.7-2.7 | 208.24 | EUR | 2022-12-01 | 1 | 2 | ST |  |  |  | 251 | 251313 | 251313017 | V322 | 7611704450232 | Einbaugarnitur für Druckanbohrventil Höhenverstellbar Rohrdeckung 1.70-2.70 m | 22150420 |  |  | 2 | DE | 82041200
160050620 | EBG Starr PE100 schw 0.75 | 55.77 | EUR | 2022-12-01 | 1 | 0.897 | ST |  |  |  | 251 | 251313 | 251313017 | V322 | 7611704449991 | Einbaugarnitur für Druckanbohrventil Starr Rohrdeckung 0,75 m | 22150420 |  |  | 2 | DE | 82041200
160050621 | EBG Starr PE100 schw 1 | 55.77 | EUR | 2022-12-01 | 1 | 1.544 | ST |  |  |  | 251 | 251313 | 251313017 | V322 | 7611704450010 | Einbaugarnitur für Druckanbohrventil Starr Rohrdeckung 1,00 m | 22150420 |  |  | 2 | DE | 82041200
160050622 | EBG Starr PE100 schw 1.25 | 53.15 | EUR | 2022-12-01 | 1 | 1.944 | ST |  |  |  | 251 | 251313 | 251313017 | V322 | 7611704450157 | Einbaugarnitur für Druckanbohrventil Starr Rohrdeckung 1,25 m | 22150420 |  |  | 2 | DE | 84818099
160050623 | EBG Starr PE100 schw 1.5 | 55.96 | EUR | 2022-12-01 | 1 | 2.246 | ST |  |  |  | 251 | 251313 | 251313017 | V322 | 7611704450188 | Einbaugarnitur für Druckanbohrventil Starr Rohrdeckung 1,50 m | 22150420 |  |  | 2 | DE | 82041200
160050862 | EINBAUGARNITUR VERSTELLBAR RD 1,10-1,50 | 106.15 | EUR | 2022-12-01 | 1 | 2.322 | ST |  |  |  | 251 | 251313 | 251313017 | V322 | 7611704353755 | Verstellbare Einbaugarnitur Schutzrohr 1,00-1,50 | 22150420 |  |  | 2 | DE | 84819000
160065010 | Absperrklappe ST/PFA/PTFE 2"DN50 | 2056.56 | EUR | 2022-12-01 | 1 | 3.7 | ST | 1 |  |  | 237 | 237348 | 237348007 | I530 | 7613185784479 | Absperrklappe ST/PFA/PTFE 2"DN50 |  |  |  | 10 | CH
160065011 | Absperrklappe ST/PFA/PTFE 21/2DN65 | 2599.52 | EUR | 2022-12-01 | 1 | 4.6 | ST | 1 |  |  | 237 | 237348 | 237348007 | I530 | 7613185784486 | Absperrklappe ST/PFA/PTFE 21/2DN65 |  |  |  | 10 | CH
160065012 | Absperrklappe ST/PFA/PTFE 3"DN80 | 2736.88 | EUR | 2022-12-01 | 1 | 6.7 | ST | 1 |  |  | 237 | 237348 | 237348007 | I530 | 7613185784493 | Absperrklappe ST/PFA/PTFE 3"DN80 |  |  |  | 10 | CH
160065013 | Absperrklappe ST/PFA/PTFE 4"DN100 | 2874.23 | EUR | 2022-12-01 | 1 | 9.9 | ST | 1 |  |  | 237 | 237348 | 237348007 | I530 | 7613185784509 | Absperrklappe ST/PFA/PTFE 4"DN100 |  |  |  | 10 | CH
160065014 | Absperrklappe ST/PFA/PTFE 6"DN150 | 4141.86 | EUR | 2022-12-01 | 1 | 13.5 | ST | 1 |  |  | 237 | 237348 | 237348007 | I530 | 7613185784516 | Absperrklappe ST/PFA/PTFE 6"DN150 |  |  |  | 10 | CH
160144106 | Membranventil SST/PFA d20 DN15 | 864.95 | EUR | 2022-05-01 | 1 | 2.5 | ST | 1 |  | 120 | 339 | 339D52 | 339D52001 | I590 | 7612988851500 | Typ SDV Membranventil - mit Handrad - SYGEF ECTFE d 20 mm, DN 15 mm | 37011801 |  |  | 10 | CH | 84818087
160144107 | Membranventil SST/PFA d25 DN20 | 986.68 | EUR | 2022-05-01 | 1 | 3 | ST | 1 |  | 120 | 339 | 339D52 | 339D52001 | I590 | 7612988851517 | Typ SDV Membranventil - mit Handrad - SYGEF ECTFE d 25 mm, DN 20 mm | 37011801 |  |  | 10 | CH | 84818087
160144108 | Membranventil SST/PFA d32 DN25 | 1082.82 | EUR | 2022-05-01 | 1 | 3.8 | ST | 1 |  | 120 | 339 | 339D52 | 339D52001 | I590 | 7612988851524 | Typ SDV Membranventil - mit Handrad - SYGEF ECTFE d 32 mm, DN 25 mm | 37011801 |  |  | 10 | CH | 84818087
160144109 | Membranventil SST/PFA d40 DN32 | 1386.06 | EUR | 2022-05-01 | 1 | 5.2 | ST | 1 |  | 64 | 339 | 339D52 | 339D52001 | I590 | 7612988851531 | Typ SDV Membranventil - mit Handrad - SYGEF ECTFE d 40 mm, DN 32 mm | 37011801 |  |  | 10 | CH | 84818087
160144110 | Membranventil SST/PFA d50 DN40 | 1603.87 | EUR | 2022-05-01 | 1 | 7.4 | ST | 1 |  | 36 | 339 | 339D52 | 339D52001 | I590 | 7612988851548 | Typ SDV Membranventil - mit Handrad - SYGEF ECTFE d 50 mm, DN 40 mm | 37011801 |  |  | 10 | CH | 84818087
160144111 | Membranventil SST/PFA d63 DN50 | 1877.27 | EUR | 2022-05-01 | 1 | 9.7 | ST | 1 |  | 36 | 339 | 339D52 | 339D52001 | I590 | 7612988851555 | Typ SDV Membranventil - mit Handrad - SYGEF ECTFE d 63 mm, DN 50 mm | 37011801 |  |  | 10 | CH | 84818087
160144112 | Membranventil SST/PFA d75 DN65 | 2620.49 | EUR | 2022-05-01 | 1 | 13.5 | ST | 1 |  | 20 | 339 | 339D52 | 339D52001 | I590 | 7612988851562 | Typ SDV Membranventil - mit Handrad - SYGEF ECTFE d 75 mm, DN 65 mm | 37011801 |  |  | 10 | CH | 84818087
160144113 | Membranventil SST/PFA d90 DN80 | 3534.53 | EUR | 2022-05-01 | 1 | 18 | ST | 1 |  | 20 | 339 | 339D52 | 339D52001 | I590 | 7612988851579 | Typ SDV Membranventil - mit Handrad - SYGEF ECTFE d 90 mm, DN 80 mm | 37011801 |  |  | 10 | CH | 84818087
160144114 | Membranventil SST/PFA d110 DN100 | 5234.54 | EUR | 2022-05-01 | 1 | 30 | ST | 1 |  | 16 | 339 | 339D52 | 339D52001 | I590 | 7612988851586 | Typ SDV Membranventil - mit Handrad - SYGEF ECTFE d 110 mm, DN 100 mm | 37011801 |  |  | 10 | CH | 84818087
160144163 | Membranventil SST/PFA d90 DN80 | 3448.33 | EUR | 2022-05-01 | 1 | 16.9 | ST | 1 |  | 20 | 339 | 339D52 | 339D52001 | I590 | 7612988851715 | MEMBRANVENTIL SST/PFA D90 DN80 | 37011801 |  |  | 10 | CH | 84818087
160144206 | Membranventil SST/PFA d20 DN15 | 2005.89 | EUR | 2022-05-01 | 1 | 4.8 | ST | 1 |  | 60 | 339 | 339D52 | 339D52001 | I590 | 7612988851593 | Typ SDV Membranventil - mit pneumatischem Antrieb - SYGEF ECTFE d 1/2 inch, d 20 mm | 37011801 |  |  | 10 | CH | 84818087
160144207 | Membranventil SST/PFA d25 DN20 | 2146.36 | EUR | 2022-05-01 | 1 | 5.3 | ST | 1 |  | 60 | 339 | 339D52 | 339D52001 | I590 | 7612988851609 | Typ SDV Membranventil - mit pneumatischem Antrieb - SYGEF ECTFE d 3/4 inch, d 25 mm | 37011801 |  |  | 10 | CH | 84818087
160144208 | Membranventil SST/PFA d32 DN25 | 2249.86 | EUR | 2022-05-01 | 1 | 6.4 | ST | 1 |  | 60 | 339 | 339D52 | 339D52001 | I590 | 7612988851616 | Typ SDV Membranventil - mit pneumatischem Antrieb - SYGEF ECTFE d 1 inch, d 32 mm | 37011801 |  |  | 10 | CH | 84818087
160144209 | Membranventil SST/PFA d40 DN32 | 3292.54 | EUR | 2022-05-01 | 1 | 7.8 | ST | 1 |  | 32 | 339 | 339D52 | 339D52001 | I590 | 7612988851623 | Typ SDV Membranventil - mit pneumatischem Antrieb - SYGEF ECTFE d 1 1/4 inch, d 40 mm | 37011801 |  |  | 10 | CH | 84818087
160144210 | Membranventil SST/PFA d50 DN40 | 3563.29 | EUR | 2022-05-01 | 1 | 13.9 | ST | 1 |  | 18 | 339 | 339D52 | 339D52001 | I590 | 7612988851630 | Typ SDV Membranventil - mit pneumatischem Antrieb - SYGEF ECTFE d 1 1/2 inch, d 50 mm | 37011801 |  |  | 10 | CH | 84818087
160144211 | Membranventil SST/PFA d63 DN50 | 3905.82 | EUR | 2022-05-01 | 1 | 16 | ST | 1 |  | 18 | 339 | 339D52 | 339D52001 | I590 | 7612988851647 | Typ SDV Membranventil - mit pneumatischem Antrieb - SYGEF ECTFE d 2 inch, d 63 mm | 37011801 |  |  | 10 | CH | 84818087
160144212 | Membranventil SST/PFA d75 DN65 | 6611.55 | EUR | 2022-05-01 | 1 | 19.8 | ST | 1 |  | 10 | 339 | 339D52 | 339D52001 | I590 | 7612988851678 | Typ SDV Membranventil - mit pneumatischem Antrieb - SYGEF ECTFE d 2 1/2 inch, d 75 mm | 37011801 |  |  | 10 | CH | 84818087
160144213 | Membranventil SST/PFA d90 DN80 | 7730.33 | EUR | 2022-05-01 | 1 | 32.8 | ST | 1 |  | 10 | 339 | 339D52 | 339D52001 | I590 | 7612988851654 | Typ SDV Membranventil - mit pneumatischem Antrieb - SYGEF ECTFE d 3 inch, d 90 mm | 37011801 |  |  | 10 | CH | 84818087
160144214 | Membranventil SST/PFA d110 DN100 | 11032.39 | EUR | 2022-05-01 | 1 | 46.7 | ST | 1 |  | 8 | 339 | 339D52 | 339D52001 | I590 | 7612988851661 | Typ SDV Membranventil - mit pneumatischem Antrieb - SYGEF ECTFE d 4 inch, d 110 mm | 37011801 |  |  | 10 | CH | 84818087
161017037 | Rohr PVC-U grau SDR41 d75x1.9/5000mm | 12.17 | EUR | 2022-09-01 | 1 | 0.683 | M |  |  |  | 280 | 280151 | 280151008 | D100 | 4047336002724 | DEKADUR-Druckrohr PVC-U grau SDR51/PN4/S25 d 75 mm, PN 4 bar | 37060401 |  |  | 10 | DE | 39172310
161017038 | Rohr PVC-U grau SDR51 d90x1.8/5000mm | 14.94 | EUR | 2022-09-01 | 1 | 0.785 | M |  |  |  | 280 | 280151 | 280151008 | D100 | 4047336000003 | DEKADUR-Druckrohr PVC-U grau SDR51/PN4/S25 d 90 mm, PN 4 bar | 37060401 |  |  | 10 | DE | 39172310
161017039 | Rohr PVC-U grau SDR51 d110x2.2/5000mm | 20.83 | EUR | 2022-09-01 | 1 | 1.18 | M |  |  |  | 280 | 280151 | 280151008 | D100 | 4047336002731 | DEKADUR-Druckrohr PVC-U grau SDR51/PN4/S25 d 110 mm, PN 4 bar | 37060401 |  |  | 10 | DE | 39172310
161017040 | Rohr PVC-U grau SDR51 d125x2.5/5000mm | 27.52 | EUR | 2022-09-01 | 1 | 1.5 | M |  |  |  | 280 | 280151 | 280151008 | D100 | 4047336002748 | DEKADUR-Druckrohr PVC-U grau SDR51/PN4/S25 d 125 mm, PN 4 bar | 37060401 |  |  | 10 | DE | 39172310
161017041 | Rohr PVC-U grau SDR51 d140x2.8/5000mm | 35.25 | EUR | 2022-09-01 | 1 | 1.86 | M |  |  |  | 280 | 280151 | 280151008 | D100 | 4047336002755 | DEKADUR-Druckrohr PVC-U grau SDR51/PN4/S25 d 140 mm, PN 4 bar | 37060401 |  |  | 10 | DE | 39172310
161017042 | Rohr PVC-U grau SDR51 d160x3.2/5000mm | 47.09 | EUR | 2022-09-01 | 1 | 2.44 | M |  |  |  | 280 | 280151 | 280151008 | D100 | 4047336002762 | DEKADUR-Druckrohr PVC-U grau SDR51/PN4/S25 d 160 mm, PN 4 bar | 37060401 |  |  | 10 | DE | 39172310
161017043 | Rohr PVC-U grau SDR51 d180x3.6/5000mm | 64.25 | EUR | 2022-09-01 | 1 | 3.06 | M |  |  |  | 280 | 280151 | 280151008 | D100 | 4047336002779 | DEKADUR-Druckrohr PVC-U grau SDR51/PN4/S25 d 180 mm, PN 4 bar | 37060401 |  |  | 10 | DE | 39172310
161017044 | Rohr PVC-U grau SDR51 d200x3.9/5000mm | 74.47 | EUR | 2022-09-01 | 1 | 3.67 | M |  |  |  | 280 | 280151 | 280151008 | D100 | 4047336002786 | DEKADUR-Druckrohr PVC-U grau SDR51/PN4/S25 d 200 mm, PN 4 bar | 37060401 |  |  | 10 | DE | 39172310
161017045 | Rohr PVC-U grau SDR51 d225x4.4/5000mm | 98.63 | EUR | 2022-09-01 | 1 | 4.67 | M |  |  |  | 280 | 280151 | 280151008 | D100 | 4047336002793 | DEKADUR-Druckrohr PVC-U grau SDR51/PN4/S25 d 225 mm, PN 4 bar | 37060401 |  |  | 10 | DE | 39172310
161017046 | Rohr PVC-U grau SDR51 d250x4.9/5000mm | 118.92 | EUR | 2022-09-01 | 1 | 5.73 | M |  |  |  | 280 | 280151 | 280151008 | D100 | 4047336002809 | DEKADUR-Druckrohr PVC-U grau SDR51/PN4/S25 d 250 mm, PN 4 bar | 37060401 |  |  | 10 | DE | 39172310
161017047 | Rohr PVC-U grau SDR51 d280x5.5/5000mm | 154.08 | EUR | 2022-09-01 | 1 | 7.21 | M |  |  |  | 280 | 280151 | 280151008 | D100 | 4047336001239 | DEKADUR-Druckrohr PVC-U grau SDR51/PN4/S25 d 280 mm, PN 4 bar | 37060401 |  |  | 10 | DE | 39172310
161017048 | Rohr PVC-U grau SDR51 d315x6.2/5000mm | 187.94 | EUR | 2022-09-01 | 1 | 9.15 | M |  |  |  | 280 | 280151 | 280151008 | D100 | 4047336001178 | DEKADUR-Druckrohr PVC-U grau SDR51/PN4/S25 d 315 mm, PN 4 bar | 37060401 |  |  | 10 | DE | 39172310
161017060 | Rohr PVC-U grau SDR34.3 d50x1.5/5000mm | 7.73 | EUR | 2022-09-01 | 1 | 0.366 | M |  |  |  | 280 | 280151 | 280151009 | D100 | 4047336002816 | DEKADUR-Druckrohr PVC-U grau SDR34.4/PN6/S16.7 d 50 mm, PN 6 bar | 37060401 |  |  | 10 | DE | 39172310
161017061 | Rohr PVC-U grau SDR34.3 d63x1.9/5000mm | 10.25 | EUR | 2022-09-01 | 1 | 0.571 | M |  |  |  | 280 | 280151 | 280151009 | D100 | 4047336002823 | DEKADUR-Druckrohr PVC-U grau SDR34.4/PN6/S16.7 d 63 mm, PN 6 bar | 37060401 |  |  | 10 | DE | 39172310
161017062 | Rohr PVC-U grau SDR34.3 d75x2.2/5000mm | 14.69 | EUR | 2022-09-01 | 1 | 0.793 | M |  |  |  | 280 | 280151 | 280151009 | D100 | 4047336002830 | DEKADUR-Druckrohr PVC-U grau SDR34.4/PN6/S16.7 d 75 mm, PN 6 bar | 37060401 |  |  | 10 | DE | 39172310
161017063 | Rohr PVC-U grau SDR34.3 d90x2.7/5000mm | 20.01 | EUR | 2022-09-01 | 1 | 1.15 | M |  |  |  | 280 | 280151 | 280151009 | D100 | 4047336002847 | DEKADUR-Druckrohr PVC-U grau SDR34.4/PN6/S16.7 d 90 mm, PN 6 bar | 37060401 |  |  | 10 | DE | 39172310
161017064 | Rohr PVC-U grau SDR34.3 d110x3.2/5000mm | 26.24 | EUR | 2022-09-01 | 1 | 1.66 | M |  |  |  | 280 | 280151 | 280151009 | D100 | 4047336000010 | DEKADUR-Druckrohr PVC-U grau SDR34.4/PN6/S16.7 d 110 mm, PN 6 bar | 37060401 |  |  | 10 | DE | 39172310
161017065 | Rohr PVC-U grau SDR34.3 d125x3.7/5000mm | 39.67 | EUR | 2022-09-01 | 1 | 2.16 | M |  |  |  | 280 | 280151 | 280151009 | D100 | 4047336002854 | DEKADUR-Druckrohr PVC-U grau SDR34.4/PN6/S16.7 d 125 mm, PN 6 bar | 37060401 |  |  | 10 | DE | 39172310
161017066 | Rohr PVC-U grau SDR34.4 d140x4.1/5000mm | 46.96 | EUR | 2022-09-01 | 1 | 2.69 | M |  |  |  | 280 | 280151 | 280151009 | D100 | 4047336002861 | DEKADUR-Druckrohr PVC-U grau SDR34.4/PN6/S16.7 d 140 mm, PN 6 bar | 37060401 |  |  | 10 | DE | 39172310
161017067 | Rohr PVC-U grau SDR34.4 d160x4.7/5000mm | 55.02 | EUR | 2022-09-01 | 1 | 3.49 | M |  |  |  | 280 | 280151 | 280151009 | D100 | 4047336002878 | DEKADUR-Druckrohr PVC-U grau SDR34.4/PN6/S16.7 d 160 mm, PN 6 bar | 37060401 |  |  | 10 | DE | 39172310
161017068 | Rohr PVC-U grau SDR34.4 d180x5.3/5000mm | 87.08 | EUR | 2022-09-01 | 1 | 4.43 | M |  |  |  | 280 | 280151 | 280151009 | D100 | 4047336002885 | DEKADUR-Druckrohr PVC-U grau SDR34.4/PN6/S16.7 d 180 mm, PN 6 bar | 37060401 |  |  | 10 | DE | 39172310
161017069 | Rohr PVC-U grau SDR34.4 d200x5.9/5000mm | 116.38 | EUR | 2022-09-01 | 1 | 5.44 | M |  |  |  | 280 | 280151 | 280151009 | D100 | 4047336000027 | DEKADUR-Druckrohr PVC-U grau SDR34.4/PN6/S16.7 d 200 mm, PN 6 bar | 37060401 |  |  | 10 | DE | 39172310
161017070 | Rohr PVC-U grau SDR34.4 d225x6.6/5000mm | 115.55 | EUR | 2022-09-01 | 1 | 6.85 | M |  |  |  | 280 | 280151 | 280151009 | D100 | 4047336002892 | DEKADUR-Druckrohr PVC-U grau SDR34.4/PN6/S16.7 d 225 mm, PN 6 bar | 37060401 |  |  | 10 | DE | 39172310
161017071 | Rohr PVC-U grau SDR34.4 d250x7.3/5000mm | 178.61 | EUR | 2022-09-01 | 1 | 8.43 | M |  |  |  | 280 | 280151 | 280151009 | D100 | 4047336001291 | DEKADUR-Druckrohr PVC-U grau SDR34.4/PN6/S16.7 d 250 mm, PN 6 bar | 37060401 |  |  | 10 | DE | 39172310
161017072 | Rohr PVC-U grau SDR34.4 d315x9.2/5000mm | 216.06 | EUR | 2022-09-01 | 1 | 13.3 | M |  |  |  | 280 | 280151 | 280151009 | D100 | 4047336001307 | DEKADUR-Druckrohr PVC-U grau SDR34.4/PN6/S16.7 d 315 mm, PN 6 bar | 37060401 |  |  | 10 | DE | 39172310
161017073 | Rohr PVC-U grau d355x10.4/5000mm | 296.27 | EUR | 2022-09-01 | 1 | 17 | M |  |  |  | 280 | 280151 | 280151009 | D100 | 4047336001314 | DEKADUR-Druckrohr PVC-U grau SDR34.4/PN6/S16.7 d 355 mm, PN 6 bar | 37060401 |  |  | 10 | DE | 39172310
161017074 | Rohr PVC-U grau d400x11.7/5000mm | 376.47 | EUR | 2022-09-01 | 1 | 21.4 | M |  |  |  | 280 | 280151 | 280151009 | D100 | 4047336001321 | DEKADUR-Druckrohr PVC-U grau SDR34.4/PN6/S16.7 d 400 mm, PN 6 bar | 37060401 |  |  | 10 | DE | 39172310
161017082 | Rohr PVC-U grau SDR17 d25x1.5/5000mm | 3.39 | EUR | 2022-09-01 | 1 | 0.177 | M |  |  | 1000 | 280 | 280151 | 280151003 | D100 | 4047336000034 | DEKADUR-Druckrohr PVC-U grau SDR21/PN10/S10 d 25 mm, SDR 17 | 37060401 |  |  | 10 | DE | 39172310
161017083 | Rohr PVC-U grau SDR17 d32x1.9/5000mm | 4.55 | EUR | 2022-09-01 | 1 | 0.28 | M |  |  | 1050 | 280 | 280151 | 280151003 | D100 | 4047336000041 | DEKADUR-Druckrohr PVC-U grau SDR21/PN10/S10 d 32 mm, SDR 17 | 37060401 |  |  | 10 | DE | 39172310
161017084 | Rohr PVC-U grau SDR21 d40x1.9/5000mm | 5.59 | EUR | 2022-09-01 | 1 | 0.355 | M |  |  | 980 | 280 | 280151 | 280151003 | D100 | 4047336000058 | DEKADUR-Druckrohr PVC-U grau SDR21/PN10/S10 d 40 mm, SDR 21 | 37060401 |  |  | 10 | DE | 39172310
161017085 | Rohr PVC-U grau SDR21 d50x2.4/5000mm | 8.78 | EUR | 2022-09-01 | 1 | 0.56 | M |  |  | 1090 | 280 | 280151 | 280151003 | D100 | 4047336000065 | DEKADUR-Druckrohr PVC-U grau SDR21/PN10/S10 d 50 mm, SDR 21 | 37060401 |  |  | 10 | DE | 39172310
161017086 | Rohr PVC-U grau SDR21 d63x3.0/5000mm | 11.32 | EUR | 2022-09-01 | 1 | 0.866 | M |  |  | 525 | 280 | 280151 | 280151003 | D100 | 4047336000072 | DEKADUR-Druckrohr PVC-U grau SDR21/PN10/S10 d 63 mm, SDR 21 | 37060401 |  |  | 10 | DE | 39172310
161017087 | Rohr PVC-U grau SDR21 d75x3.6/5000mm | 16.41 | EUR | 2022-09-01 | 1 | 1.24 | M |  |  | 450 | 280 | 280151 | 280151003 | D100 | 4047336000089 | DEKADUR-Druckrohr PVC-U grau SDR21/PN10/S10 d 75 mm, SDR 21 | 37060401 |  |  | 10 | DE | 39172310
161017088 | Rohr PVC-U grau SDR21 d90x4.3/5000mm | 23.41 | EUR | 2022-09-01 | 1 | 1.77 | M |  |  | 360 | 280 | 280151 | 280151003 | D100 | 4047336000096 | DEKADUR-Druckrohr PVC-U grau SDR21/PN10/S10 d 90 mm, SDR 21 | 37060401 |  |  | 10 | DE | 39172310
161017089 | Rohr PVC-U grau SDR21 d110x5.3/5000mm | 34.3 | EUR | 2022-09-01 | 1 | 2.65 | M |  |  | 250 | 280 | 280151 | 280151003 | D100 | 4047336000102 | DEKADUR-Druckrohr PVC-U grau SDR21/PN10/S10 d 110 mm, SDR 21 | 37060401 |  |  | 10 | DE | 39172310
161017090 | Rohr PVC-U grau SDR21 d125x6.0/5000mm | 50.69 | EUR | 2022-09-01 | 1 | 3.39 | M |  |  |  | 280 | 280151 | 280151003 | D100 | 4047336000119 | DEKADUR-Druckrohr PVC-U grau SDR21/PN10/S10 d 125 mm, SDR 21 | 37060401 |  |  | 10 | DE | 39172310
161017091 | Rohr PVC-U grau SDR21 d140x6.7/5000mm | 55.86 | EUR | 2022-09-01 | 1 | 4.24 | M |  |  | 130 | 280 | 280151 | 280151003 | D100 | 4047336000126 | DEKADUR-Druckrohr PVC-U grau SDR21/PN10/S10 d 140 mm, SDR 21 | 37060401 |  |  | 10 | DE | 39172310
161017092 | Rohr PVC-U grau SDR21 d160x7.7/5000mm | 70.26 | EUR | 2022-09-01 | 1 | 5.55 | M |  |  | 120 | 280 | 280151 | 280151003 | D100 | 4047336000133 | DEKADUR-Druckrohr PVC-U grau SDR21/PN10/S10 d 160 mm, SDR 21 | 37060401 |  |  | 10 | DE | 39172310
161017093 | Rohr PVC-U grau SDR21 d180x8.6/5000mm | 108.33 | EUR | 2022-09-01 | 1 | 6.97 | M |  |  |  | 280 | 280151 | 280151003 | D100 | 4047336002908 | DEKADUR-Druckrohr PVC-U grau SDR21/PN10/S10 d 180 mm, SDR 21 | 37060401 |  |  | 10 | DE | 39172310
161017094 | Rohr PVC-U grau SDR21 d200x9.6/5000mm | 128.68 | EUR | 2022-09-01 | 1 | 8.64 | M |  |  |  | 280 | 280151 | 280151003 | D100 | 4047336002915 | DEKADUR-Druckrohr PVC-U grau SDR21/PN10/S10 d 200 mm, SDR 21 | 37060401 |  |  | 10 | DE | 39172310
161017095 | Rohr PVC-U grau SDR21 d225x10.8/5000mm | 147.29 | EUR | 2022-09-01 | 1 | 10.9 | M |  |  | 115 | 280 | 280151 | 280151003 | D100 | 4047336000140 | DEKADUR-Druckrohr PVC-U grau SDR21/PN10/S10 d 225 mm, SDR 21 | 37060401 |  |  | 10 | DE | 39172310
161017096 | Rohr PVC-U grau SDR21 d250x11.9/5000mm | 194.5 | EUR | 2022-09-01 | 1 | 13.3 | M |  |  |  | 280 | 280151 | 280151003 | D100 | 4047336000157 | DEKADUR-Druckrohr PVC-U grau SDR21/PN10/S10 d 250 mm, SDR 21 | 37060401 |  |  | 10 | DE | 39172310
161017097 | Rohr PVC-U grau SDR21 d280x13.4/5000mm | 225.59 | EUR | 2022-09-01 | 1 | 16.8 | M |  |  |  | 280 | 280151 | 280151003 | D100 | 4047336002922 | DEKADUR-Druckrohr PVC-U grau SDR21/PN10/S10 d 280 mm, SDR 21 | 37060401 |  |  | 10 | DE | 39172310
161017098 | Rohr PVC-U grau SDR21 d315x15.0/5000mm | 279.14 | EUR | 2022-09-01 | 1 | 21.2 | M |  |  |  | 280 | 280151 | 280151003 | D100 | 4047336002939 | DEKADUR-Druckrohr PVC-U grau SDR21/PN10/S10 d 315 mm, SDR 21 | 37060401 |  |  | 10 | DE | 39172310
161017104 | Rohr PVC-U grau SDR11 d12x1.1/5000mm | 1.57 | EUR | 2022-09-01 | 1 | 0.062 | M |  |  |  | 280 | 280151 | 280151001 | D100 | 4047336000164 | DEKADUR-Druckrohr PVC-U grau SDR13.6/PN16/S6.4 d 12 mm, SDR 11 | 37060401 |  |  | 10 | DE | 39172310
161017105 | Rohr PVC-U grau SDR13.6 d16x1.2/5000mm | 2.01 | EUR | 2022-09-01 | 1 | 0.091 | M |  |  | 2000 | 280 | 280151 | 280151001 | D100 | 4047336000171 | DEKADUR-Druckrohr PVC-U grau SDR13.6/PN16/S6.4 d 16 mm, SDR 13.6 | 37060401 |  |  | 10 | DE | 39172310
161017106 | Rohr PVC-U grau SDR13.6 d20x1.5/5000mm | 2.66 | EUR | 2022-09-01 | 1 | 0.139 | M |  |  | 2000 | 280 | 280151 | 280151001 | D100 | 4047336000188 | DEKADUR-Druckrohr PVC-U grau SDR13.6/PN16/S6.4 d 20 mm, SDR 13.6 | 37060401 |  |  | 10 | DE | 39172310
161017107 | Rohr PVC-U grau SDR13.6 d25x1.9/5000mm | 3.94 | EUR | 2022-09-01 | 1 | 0.215 | M |  |  | 1000 | 280 | 280151 | 280151001 | D100 | 4047336000195 | DEKADUR-Druckrohr PVC-U grau SDR13.6/PN16/S6.4 d 25 mm, SDR 13.6 | 37060401 |  |  | 10 | DE | 39172310
161017108 | Rohr PVC-U grau SDR13.6 d32x2.4/5000mm | 5.59 | EUR | 2022-09-01 | 1 | 0.347 | M |  |  | 1050 | 280 | 280151 | 280151001 | D100 | 4047336000201 | DEKADUR-Druckrohr PVC-U grau SDR13.6/PN16/S6.4 d 32 mm, SDR 13.6 | 37060401 |  |  | 10 | DE | 39172310
161017109 | Rohr PVC-U grau SDR13.6 d40x3.0/5000mm | 8.38 | EUR | 2022-09-01 | 1 | 0.533 | M |  |  | 980 | 280 | 280151 | 280151001 | D100 | 4047336000218 | DEKADUR-Druckrohr PVC-U grau SDR13.6/PN16/S6.4 d 40 mm, SDR 13.6 | 37060401 |  |  | 10 | DE | 39172310
161017110 | Rohr PVC-U grau SDR13.6 d50x3.7/5000mm | 12.38 | EUR | 2022-09-01 | 1 | 0.821 | M |  |  | 1100 | 280 | 280151 | 280151001 | D100 | 4047336000225 | DEKADUR-Druckrohr PVC-U grau SDR13.6/PN16/S6.4 d 50 mm, SDR 13.6 | 37060401 |  |  | 10 | DE | 39172310
161017111 | Rohr PVC-U grau SDR13.6 d63x4.7/5000mm | 20.3 | EUR | 2022-09-01 | 1 | 1.31 | M |  |  | 525 | 280 | 280151 | 280151001 | D100 | 4047336000232 | DEKADUR-Druckrohr PVC-U grau SDR13.6/PN16/S6.4 d 63 mm, SDR 13.6 | 37060401 |  |  | 10 | DE | 39172310
161017112 | Rohr PVC-U grau SDR13.6 d75x5.6/5000mm | 28.33 | EUR | 2022-09-01 | 1 | 1.85 | M |  |  | 450 | 280 | 280151 | 280151001 | D100 | 4047336000249 | DEKADUR-Druckrohr PVC-U grau SDR13.6/PN16/S6.4 d 75 mm, SDR 13.6 | 37060401 |  |  | 10 | DE | 39172310
161017113 | Rohr PVC-U grau SDR13.6 d90x6.7/5000mm | 39.06 | EUR | 2022-09-01 | 1 | 2.64 | M |  |  | 360 | 280 | 280151 | 280151001 | D100 | 4047336000256 | DEKADUR-Druckrohr PVC-U grau SDR13.6/PN16/S6.4 d 90 mm, SDR 13.6 | 37060401 |  |  | 10 | DE | 39172310
161017114 | Rohr PVC-U grau SDR13.6 d110x8.1/5000mm | 57.25 | EUR | 2022-09-01 | 1 | 3.91 | M |  |  | 250 | 280 | 280151 | 280151001 | D100 | 4047336000263 | DEKADUR-Druckrohr PVC-U grau SDR13.6/PN16/S6.4 d 110 mm, SDR 13.6 | 37060401 |  |  | 10 | DE | 39172310
161017115 | Rohr PVC-U grau SDR13.6 d125x9.2/5000mm | 83.06 | EUR | 2022-09-01 | 1 | 5.04 | M |  |  |  | 280 | 280151 | 280151001 | D100 | 4047336000270 | DEKADUR-Druckrohr PVC-U grau SDR13.6/PN16/S6.4 d 125 mm, SDR 13.6 | 37060401 |  |  | 10 | DE | 39172310
161017116 | Rohr PVC-U grau d140x10.3/5000mm | 99.47 | EUR | 2022-09-01 | 1 | 6.03 | M |  |  | 130 | 280 | 280151 | 280151001 | D100 | 4047336000287 | DEKADUR-Druckrohr PVC-U grau SDR13.6/PN16/S6.4 d 140 mm, SDR 13.6 | 37060401 |  |  | 10 | DE | 39172310
161017117 | Rohr PVC-U grau d160x11.8/5000mm | 122.55 | EUR | 2022-09-01 | 1 | 8.23 | M |  |  | 120 | 280 | 280151 | 280151001 | D100 | 4047336000294 | DEKADUR-Druckrohr PVC-U grau SDR13.6/PN16/S6.4 d 160 mm, SDR 13.6 | 37060401 |  |  | 10 | DE | 39172310
161017126 | Rohr PVC-U grau SDR9 d6x1.0/5000mm | 1.38 | EUR | 2022-09-01 | 1 | 0.025 | M |  |  |  | 280 | 280151 | 280151002 | D100 | 4047336000300 | DEKADUR-Druckrohr PVC-U grau SDR9 High Performance d 6 mm, PN 16 bar | 37060401 |  |  | 10 | DE | 39172310
161017127 | Rohr PVC-U grau SDR9 d8x1.0x5000mm | 1.57 | EUR | 2022-09-01 | 1 | 0.035 | M |  |  |  | 280 | 280151 | 280151002 | D100 | 4047336000317 | DEKADUR-Druckrohr PVC-U grau SDR9 High Performance d 8 mm, PN 16 bar | 37060401 |  |  | 10 | DE | 39172310
161017128 | Rohr PVC-U grau SDR9 d10x1.2/5000mm | 1.7 | EUR | 2022-09-01 | 1 | 0.054 | M |  |  |  | 280 | 280151 | 280151002 | D100 | 4047336000324 | DEKADUR-Druckrohr PVC-U grau SDR9 High Performance d 10 mm, PN 16 bar | 37060401 |  |  | 10 | DE | 39172310
161017129 | Rohr PVC-U grau SDR9 d12x1.4/5000mm | 2.01 | EUR | 2022-09-01 | 1 | 0.074 | M |  |  |  | 280 | 280151 | 280151002 | D100 | 4047336000331 | DEKADUR-Druckrohr PVC-U grau SDR9 High Performance d 12 mm, PN 16 bar | 37060401 |  |  | 10 | DE | 39172310
161017130 | Rohr PVC-U grau SDR9 d16x1.8/5000mm | 2.53 | EUR | 2022-09-01 | 1 | 0.125 | M |  |  |  | 280 | 280151 | 280151002 | D100 | 4047336002946 | DEKADUR-Druckrohr PVC-U grau SDR9 High Performance d 16 mm, PN 16 bar | 37060401 |  |  | 10 | DE | 39172310
161017131 | Rohr PVC-U grau SDR9 d20x2.3/5000mm | 3.48 | EUR | 2022-09-01 | 1 | 0.199 | M |  |  | 2000 | 280 | 280151 | 280151002 | D100 | 4047336002953 | DEKADUR-Druckrohr PVC-U grau SDR9 High Performance d 20 mm, PN 16 bar | 37060401 |  |  | 10 | DE | 39172310
161017132 | Rohr PVC-U grau SDR9 d25x2.8/5000mm | 5.18 | EUR | 2022-09-01 | 1 | 0.299 | M |  |  | 1000 | 280 | 280151 | 280151002 | D100 | 4047336002960 | DEKADUR-Druckrohr PVC-U grau SDR9 High Performance d 25 mm, PN 16 bar | 37060401 |  |  | 10 | DE | 39172310
161017133 | Rohr PVC-U grau SDR9 d32x3.6/5000mm | 8.05 | EUR | 2022-09-01 | 1 | 0.489 | M |  |  | 1050 | 280 | 280151 | 280151002 | D100 | 4047336002977 | DEKADUR-Druckrohr PVC-U grau SDR9 High Performance d 32 mm, PN 16 bar | 37060401 |  |  | 10 | DE | 39172310
161017134 | Rohr PVC-U grau SDR9 d40x4.5/5000mm | 12.26 | EUR | 2022-09-01 | 1 | 0.761 | M |  |  | 980 | 280 | 280151 | 280151002 | D100 | 4047336002984 | DEKADUR-Druckrohr PVC-U grau SDR9 High Performance d 40 mm, PN 16 bar | 37060401 |  |  | 10 | DE | 39172310
161017135 | Rohr PVC-U grau SDR9 d50x5.6/5000mm | 18.63 | EUR | 2022-09-01 | 1 | 1.18 | M |  |  | 1100 | 280 | 280151 | 280151002 | D100 | 4047336002991 | DEKADUR-Druckrohr PVC-U grau SDR9 High Performance d 50 mm, PN 16 bar | 37060401 |  |  | 10 | DE | 39172310
161017136 | Rohr PVC-U grau SDR9 d63x7.1/5000mm | 29.29 | EUR | 2022-09-01 | 1 | 1.88 | M |  |  |  | 280 | 280151 | 280151002 | D100 | 4047336003004 | DEKADUR-Druckrohr PVC-U grau SDR9 High Performance d 63 mm, PN 16 bar | 37060401 |  |  | 10 | DE | 39172310
161017137 | Rohr PVC-U grau SDR9 d75x8.4/5000mm | 55.86 | EUR | 2022-09-01 | 1 | 2.64 | M |  |  |  | 280 | 280151 | 280151002 | D100 | 4047336003011 | DEKADUR-Druckrohr PVC-U grau SDR9 High Performance d 75 mm, PN 16 bar | 37060401 |  |  | 10 | DE | 39172310
161017138 | Rohr PVC-U grau SDR9 d90x10.1/5000mm | 79.48 | EUR | 2022-09-01 | 1 | 3.8 | M |  |  |  | 280 | 280151 | 280151002 | D100 | 7612988536391 | DEKADUR-Druckrohr PVC-U grau SDR9 High Performance d 90 mm, PN 16 bar | 37060401 |  |  | 10 | DE | 39172310
161017139 | Rohr PVC-U grau SDR9 d110x12.3/5000mm | 119.56 | EUR | 2022-09-01 | 1 | 5.56 | M |  |  |  | 280 | 280151 | 280151002 | D100 | 4047336003028 | DEKADUR-Druckrohr PVC-U grau SDR9 High Performance d 110 mm, PN 16 bar | 37060401 |  |  | 10 | DE | 39172310
161050026 | Saugkorb 050 PVC-U d20DN15 | 59.79 | EUR | 2022-12-01 | 1 | 0.035 | ST | 1 | 10 | 510 | 231 | 231161 | 231161009 | I110 | 7612988188026 | Saugkorb Typ 050 PVC-U Mit Klebemuffen metrisch d 20 mm, DN 15 mm | 37011491 |  |  | 2 | CH | 84219990
161050027 | Saugkorb 050 PVC-U d25DN20 | 61.1 | EUR | 2022-12-01 | 1 | 0.039 | ST | 1 | 10 | 510 | 231 | 231161 | 231161009 | I110 | 7612988144312 | Saugkorb Typ 050 PVC-U Mit Klebemuffen metrisch d 25 mm, DN 20 mm | 37011491 |  |  | 2 | CH | 84219990
161050028 | Saugkorb 050 PVC-U d32DN25 | 62.58 | EUR | 2022-12-01 | 1 | 0.046 | ST | 1 | 10 | 510 | 231 | 231161 | 231161009 | I110 | 7612988144329 | Saugkorb Typ 050 PVC-U Mit Klebemuffen metrisch d 32 mm, DN 25 mm | 37011491 |  |  | 2 | CH | 84219990
161050029 | Saugkorb 050 PVC-U d40DN32 | 119.21 | EUR | 2022-12-01 | 1 | 0.147 | ST | 1 | 6 | 144 | 231 | 231161 | 231161009 | I110 | 7612988177051 | Saugkorb Typ 050 PVC-U Mit Klebemuffen metrisch d 40 mm, DN 32 mm | 37011491 |  |  | 2 | CH | 84219990
161050030 | Saugkorb 050 PVC-U d50DN40 | 121.77 | EUR | 2022-12-01 | 1 | 0.172 | ST | 1 | 6 | 144 | 231 | 231161 | 231161009 | I110 | 7612988205198 | Saugkorb Typ 050 PVC-U Mit Klebemuffen metrisch d 50 mm, DN 40 mm | 37011491 |  |  | 2 | CH | 84219990
161050031 | Saugkorb 050 PVC-U d63DN50 | 124.54 | EUR | 2022-12-01 | 1 | 0.192 | ST | 1 | 6 | 144 | 231 | 231161 | 231161009 | I110 | 7612988144336 | Saugkorb Typ 050 PVC-U Mit Klebemuffen metrisch d 63 mm, DN 50 mm | 37011491 |  |  | 2 | CH | 84219990
161050032 | Saugkorb 050 PVC-U d75DN65 | 240.26 | EUR | 2022-12-01 | 1 | 0.837 | ST | 1 | 4 | 144 | 231 | 231161 | 231161009 | I110 | 7612988177068 | Saugkorb Typ 050 PVC-U Mit Klebemuffen metrisch d 75 mm, DN 65 mm | 37011491 |  |  | 2 | CH | 84219990
161050033 | Saugkorb 050 PVC-U d90DN80 | 270.46 | EUR | 2022-12-01 | 1 | 0.944 | ST | 1 | 3 | 108 | 231 | 231161 | 231161009 | I110 | 7612988144343 | Saugkorb Typ 050 PVC-U Mit Klebemuffen metrisch d 90 mm, DN 80 mm | 37011491 |  |  | 2 | CH | 84219990
161050034 | Saugkorb 050 PVC-U d110DN100 | 346.94 | EUR | 2022-12-01 | 1 | 1.338 | ST | 1 | 6 | 72 | 231 | 231161 | 231161009 | I110 | 7612988177075 | Saugkorb Typ 050 PVC-U Mit Klebemuffen metrisch d 110 mm, DN 100 mm | 37011491 |  |  | 2 | CH | 84219990
161050206 | Behälteranschl 050 PVC-U/EPDM d20-d25 | 39.33 | EUR | 2022-12-01 | 1 | 0.046 | ST | 75 |  | 5400 | 230 | 230162 | 230162019 | I100 | 7612988144350 | Behälteranschluss flexibel PVC-U Verschraubung mit Einlegstutzen und verstellbarem Anschlag Metrisch d 20 mm, Zoll 3/4 inch | 37060701 |  |  | 2 | NL | 39174000
161050207 | Behälteranschl 050 PVC-U/EPDM d25-d32 | 42.29 | EUR | 2022-12-01 | 1 | 0.066 | ST | 50 |  | 3600 | 230 | 230162 | 230162019 | I100 | 7612988144367 | Behälteranschluss flexibel PVC-U Verschraubung mit Einlegstutzen und verstellbarem Anschlag Metrisch d 25 mm, Zoll 1 inch | 37060701 |  |  | 2 | NL | 39174000
161050208 | Behälteranschl 050 PVC-U/EPDM d32-d40 | 45.52 | EUR | 2022-12-01 | 1 | 0.106 | ST | 50 |  | 1800 | 230 | 230162 | 230162019 | I100 | 7612988177082 | Behälteranschluss flexibel PVC-U Verschraubung mit Einlegstutzen und verstellbarem Anschlag Metrisch d 32 mm, Zoll 1 1/4 inch | 37060701 |  |  | 2 | NL | 39174000
161050209 | Behälteranschl 050 PVC-U/EPDM d40-d50 | 53.82 | EUR | 2022-12-01 | 1 | 0.19 | ST | 35 |  | 1260 | 230 | 230162 | 230162019 | I100 | 7612988144374 | Behälteranschluss flexibel PVC-U Verschraubung mit Einlegstutzen und verstellbarem Anschlag Metrisch d 40 mm, Zoll 1 1/2 inch | 37060701 |  |  | 2 | NL | 39174000
161050210 | Behälteranschl 050 PVC-U/EPDM d50-d63 | 64.19 | EUR | 2022-12-01 | 1 | 0.248 | ST | 25 |  | 900 | 230 | 230162 | 230162019 | I100 | 7612988144381 | Behälteranschluss flexibel PVC-U Verschraubung mit Einlegstutzen und verstellbarem Anschlag Metrisch d 50 mm, Zoll 2 inch | 37060701 |  |  | 2 | NL | 39174000
161050211 | Behälteranschl 050 PVC-U/EPDM d63-d75 | 126.02 | EUR | 2022-12-01 | 1 | 0.352 | ST | 15 |  | 540 | 230 | 230162 | 230162019 | I100 | 7612988177099 | Behälteranschluss flexibel PVC-U Verschraubung mit Einlegstutzen und verstellbarem Anschlag Metrisch d 63 mm, Zoll 2 1/2 inch | 37060701 |  |  | 2 | NL | 39174000
161050212 | Behälteranschl 050 PVC-U/EPDM d75-d90 | 150.53 | EUR | 2022-12-01 | 1 | 0.539 | ST | 20 |  | 360 | 230 | 230162 | 230162019 | I100 | 7612988144398 | Behälteranschluss flexibel PVC-U Verschraubung mit Einlegstutzen und verstellbarem Anschlag Metrisch d 75 mm, Zoll 3 inch | 37060701 |  |  | 2 | NL | 39174000
161050213 | Behälteranschl 050 PVC-U/EPDM d90-d110 | 211.88 | EUR | 2022-12-01 | 1 | 1.083 | ST | 10 |  | 180 | 230 | 230162 | 230162019 | I100 | 7612988177105 | Behälteranschluss flexibel PVC-U Verschraubung mit Einlegstutzen und verstellbarem Anschlag Metrisch d 90 mm, Zoll inch | 37060701 |  |  | 2 | NL | 39174000
161050214 | Behälteranschl 050 PVC-U/EPDM d110-d125 | 254.06 | EUR | 2022-12-01 | 1 | 1.35 | ST | 6 |  | 108 | 230 | 230162 | 230162019 | I100 | 7612988144404 | Behälteranschluss flexibel PVC-U Verschraubung mit Einlegstutzen und verstellbarem Anschlag Metrisch d 110 mm, Zoll inch | 37060701 |  |  | 2 | NL | 39174000
161050245 | Behälteranschl 050 PVC-U/EPDM d16 | 39.53 | EUR | 2022-12-01 | 1 | 0.064 | ST | 1 |  |  | 230 | 230162 | 230162019 | I100 | 7612988188170 | Behälteranschluss Typ 050 PVC-U Verschraubung mit Klebemuffe metrisch d 16 mm, PN 16 bar | 37060701 |  |  | 2 | CH | 39174000
161050246 | Behälteranschl 050 PVC-U/EPDM d20 | 42.21 | EUR | 2022-12-01 | 1 | 0.07 | ST | 1 |  |  | 230 | 230162 | 230162019 | I100 | 7612988188187 | Behälteranschluss Typ 050 PVC-U Verschraubung mit Klebemuffe metrisch d 20 mm, PN 16 bar | 37060701 |  |  | 2 | CH | 39174000
161050247 | Behälteranschl 050 PVC-U/EPDM d25 | 45.24 | EUR | 2022-12-01 | 1 | 0.1 | ST | 1 |  |  | 230 | 230162 | 230162019 | I100 | 7612988188194 | Behälteranschluss Typ 050 PVC-U Verschraubung mit Klebemuffe metrisch d 25 mm, PN 16 bar | 37060701 |  |  | 2 | CH | 39174000
161050248 | Behälteranschl 050 PVC-U/EPDM d32 | 50.4 | EUR | 2022-12-01 | 1 | 0.196 | ST | 1 |  |  | 230 | 230162 | 230162019 | I100 | 7612988188200 | Behälteranschluss Typ 050 PVC-U Verschraubung mit Klebemuffe metrisch d 32 mm, PN 16 bar | 37060701 |  |  | 2 | CH | 39174000
161050249 | Behälteranschl 050 PVC-U/EPDM d40 | 63.85 | EUR | 2022-12-01 | 1 | 0.328 | ST | 1 |  |  | 230 | 230162 | 230162019 | I100 | 7612988188217 | Behälteranschluss Typ 050 PVC-U Verschraubung mit Klebemuffe metrisch d 40 mm, PN 16 bar | 37060701 |  |  | 2 | CH | 39174000
161050250 | Behälteranschl 050 PVC-U/EPDM d50 | 84.2 | EUR | 2022-12-01 | 1 | 0.395 | ST | 1 |  |  | 230 | 230162 | 230162019 | I100 | 7612988188224 | Behälteranschluss Typ 050 PVC-U Verschraubung mit Klebemuffe metrisch d 50 mm, PN 16 bar | 37060701 |  |  | 2 | CH | 39174000
161050251 | Behälteranschl 050 PVC-U/EPDM d63 | 133.58 | EUR | 2022-12-01 | 1 | 0.53 | ST | 1 |  |  | 230 | 230162 | 230162019 | I100 | 7612988188231 | Behälteranschluss Typ 050 PVC-U Verschraubung mit Klebemuffe metrisch d 63 mm, PN 16 bar | 37060701 |  |  | 2 | CH | 39174000
161050345 | Behälteranschl 050 PVC-U/EPDM d16 | 39.53 | EUR | 2022-12-01 | 1 | 0.068 | ST | 1 |  |  | 230 | 230162 | 230162019 | I100 | 7612988135808 | Behälteranschluss Typ 050 PVC-U Verschraubung mit Einlegstutzen/reduzierter Muffe metrisch d 16 mm, d1 12 mm | 37060701 |  |  | 2 | IT | 39174000
161050346 | Behälteranschl 050 PVC-U/EPDM d20 | 42.21 | EUR | 2022-12-01 | 1 | 0.102 | ST | 1 |  |  | 230 | 230162 | 230162019 | I100 | 7612988135815 | Behälteranschluss Typ 050 PVC-U Verschraubung mit Einlegstutzen/reduzierter Muffe metrisch d 20 mm, d1 16 mm | 37060701 |  |  | 2 | CH | 39174000
161050347 | Behälteranschl 050 PVC-U/EPDM d25 | 45.24 | EUR | 2022-12-01 | 1 | 0.157 | ST | 1 |  |  | 230 | 230162 | 230162019 | I100 | 7612988135822 | Behälteranschluss Typ 050 PVC-U Verschraubung mit Einlegstutzen/reduzierter Muffe metrisch d 25 mm, d1 20 mm | 37060701 |  |  | 2 | IT | 39174000
161050348 | Behälteranschl 050 PVC-U/EPDM d32 | 50.4 | EUR | 2022-12-01 | 1 | 0.22 | ST | 1 |  |  | 230 | 230162 | 230162019 | I100 | 7612988135839 | Behälteranschluss Typ 050 PVC-U Verschraubung mit Einlegstutzen/reduzierter Muffe metrisch d 32 mm, d1 25 mm | 37060701 |  |  | 2 | IT | 39174000
161050349 | Behälteranschl 050 PVC-U/EPDM d40 | 63.73 | EUR | 2022-12-01 | 1 | 0.353 | ST | 1 |  |  | 230 | 230162 | 230162019 | I100 | 7612988135846 | Behälteranschluss Typ 050 PVC-U Verschraubung mit Einlegstutzen/reduzierter Muffe metrisch d 40 mm, d1 32 mm | 37060701 |  |  | 2 | IT | 39174000
161050350 | Behälteranschl 050 PVC-U/EPDM d50 | 79.05 | EUR | 2022-12-01 | 1 | 0.438 | ST | 1 |  |  | 230 | 230162 | 230162019 | I100 | 7612988135853 | Behälteranschluss Typ 050 PVC-U Verschraubung mit Einlegstutzen/reduzierter Muffe metrisch d 50 mm, d1 40 mm | 37060701 |  |  | 2 | CH | 39174000
161050351 | Behälteranschl 050 PVC-U/EPDM d63 | 129.71 | EUR | 2022-12-01 | 1 | 0.68 | ST | 1 |  |  | 230 | 230162 | 230162019 | I100 | 7612988135860 | Behälteranschluss Typ 050 PVC-U Verschraubung mit Einlegstutzen/reduzierter Muffe metrisch d 63 mm, d1 50 mm | 37060701 |  |  | 2 | CH | 39174000
161050385 | Behälteranschl 050 PVC-U/EPDM d16 | 55.46 | EUR | 2022-12-01 | 1 | 0.04 | ST | 1 |  |  | 230 | 230162 | 230162019 | I100 | 7612988133934 | Behälteranschluss Typ 050 PVC-U Verschraubung mit Klebemuffe und O-Ring Dichtung Metrisch d 16 mm, PN 16 bar | 37060701 |  |  | 2 | CH | 39174000
161050386 | Behälteranschl 050 PVC-U/EPDM d20 | 60.96 | EUR | 2022-12-01 | 1 | 0.07 | ST | 1 |  |  | 230 | 230162 | 230162019 | I100 | 7612988133941 | Behälteranschluss Typ 050 PVC-U Verschraubung mit Klebemuffe und O-Ring Dichtung Metrisch d 20 mm, PN 16 bar | 37060701 |  |  | 2 | CH | 39174000
161050387 | Behälteranschl 050 PVC-U/EPDM d25 | 72.12 | EUR | 2022-12-01 | 1 | 0.16 | ST | 1 |  |  | 230 | 230162 | 230162019 | I100 | 7612988133910 | Behälteranschluss Typ 050 PVC-U Verschraubung mit Klebemuffe und O-Ring Dichtung Metrisch d 25 mm, PN 16 bar | 37060701 |  |  | 2 | CH | 39174000
161050388 | Behälteranschl 050 PVC-U/EPDM d32 | 75.54 | EUR | 2022-12-01 | 1 | 0.2 | ST | 1 |  |  | 230 | 230162 | 230162019 | I100 | 7612988133958 | Behälteranschluss Typ 050 PVC-U Verschraubung mit Klebemuffe und O-Ring Dichtung Metrisch d 32 mm, PN 16 bar | 37060701 |  |  | 2 | CH | 39174000
161050389 | Behälteranschl 050 PVC-U/EPDM d40 | 92.48 | EUR | 2022-12-01 | 1 | 0.24 | ST | 1 |  |  | 230 | 230162 | 230162019 | I100 | 7612988133965 | Behälteranschluss Typ 050 PVC-U Verschraubung mit Klebemuffe und O-Ring Dichtung Metrisch d 40 mm, PN 16 bar | 37060701 |  |  | 2 | CH | 39174000
161050390 | Behälteranschl 050 PVC-U/EPDM d50 | 112.59 | EUR | 2022-12-01 | 1 | 0.4 | ST | 1 |  |  | 230 | 230162 | 230162019 | I100 | 7612988133927 | Behälteranschluss Typ 050 PVC-U Verschraubung mit Klebemuffe und O-Ring Dichtung Metrisch d 50 mm, PN 16 bar | 37060701 |  |  | 2 | CH | 39174000
161050391 | Behälteranschl 050 PVC-U/EPDM d63 | 151.46 | EUR | 2022-12-01 | 1 | 0.53 | ST | 1 |  |  | 230 | 230162 | 230162019 | I100 | 7612988133972 | Behälteranschluss Typ 050 PVC-U Verschraubung mit Klebemuffe und O-Ring Dichtung Metrisch d 63 mm, PN 16 bar | 37060701 |  |  | 2 | CH | 39174000
161050445 | Behälteranschl 050 PVC-U/EPDM d16 | 31.49 | EUR | 2022-12-01 | 1 | 0.048 | ST | 75 |  | 5400 | 230 | 230162 | 230162019 | I100 | 7612988135730 | Behälteranschluss Typ 050 PVC-U Compact metrisch d 16 mm, PN 16 bar | 37060701 |  |  | 2 | CH | 39174000
161050446 | Behälteranschl 050 PVC-U/EPDM d20- | 33.45 | EUR | 2022-12-01 | 1 | 0.066 | ST | 50 |  | 3600 | 230 | 230162 | 230162019 | I100 | 7612988135747 | Behälteranschluss Typ 050 PVC-U Compact metrisch d 20 mm, PN 16 bar | 37060701 |  |  | 2 | NL | 39174000
161050447 | Behälteranschl 050 PVC-U/EPDM d25 | 35.99 | EUR | 2022-12-01 | 1 | 0.17 | ST | 70 |  | 2520 | 230 | 230162 | 230162019 | I100 | 7612988135754 | Behälteranschluss Typ 050 PVC-U Compact metrisch d 25 mm, PN 16 bar | 37060701 |  |  | 2 | NL | 39174000
161050448 | Behälteranschl 050 PVC-U/EPDM d32 | 39.99 | EUR | 2022-12-01 | 1 | 0.144 | ST | 50 |  | 1800 | 230 | 230162 | 230162019 | I100 | 7612988135761 | Behälteranschluss Typ 050 PVC-U Compact metrisch d 32 mm, PN 16 bar | 37060701 |  |  | 2 | CH | 39174000
161050449 | Behälteranschl 050 PVC-U/EPDM d40 | 53.82 | EUR | 2022-12-01 | 1 | 0.238 | ST | 30 |  | 1080 | 230 | 230162 | 230162019 | I100 | 7612988135778 | Behälteranschluss Typ 050 PVC-U Compact metrisch d 40 mm, PN 16 bar | 37060701 |  |  | 2 | CH | 39174000
161050450 | Behälteranschl 050 PVC-U/EPDM d50 | 63.3 | EUR | 2022-12-01 | 1 | 0.26 | ST | 20 |  | 720 | 230 | 230162 | 230162019 | I100 | 7612988135785 | Behälteranschluss Typ 050 PVC-U Compact metrisch d 50 mm, PN 16 bar | 37060701 |  |  | 2 | CH | 39174000
161050451 | Behälteranschl 050 PVC-U/EPDM d63 | 106.1 | EUR | 2022-12-01 | 1 | 0.398 | ST | 15 |  | 540 | 230 | 230162 | 230162019 | I100 | 7612988135792 | Behälteranschluss Typ 050 PVC-U Compact metrisch d 63 mm, PN 16 bar | 37060701 |  |  | 2 | CH | 39174000
161090002 | Saugkorb PVC-U d90DN80 | 91.75 | EUR | 2022-12-01 | 1 | 0.303 | ST |  |  |  | 231 | 231161 | 231161999 | I110 | 7612988144428 | Korb Typ 050 PVC-U Mit Klebemuffen metrisch d 90 mm, DN 80 mm | 37011491 |  |  | 2 | CH | 84219990
161090003 | Saugkorb PVC-U d110DN100 | 91.75 | EUR | 2022-12-01 | 1 | 0.469 | ST | 30 |  | 240 | 231 | 231161 | 231161999 | I110 | 7612988144435 | Korb Typ 050 PVC-U Mit Klebemuffen metrisch d 110 mm, DN 100 mm | 37011491 |  |  | 2 | CH | 84219990
161090018 | Boden PVC-U d75-110 | 37.96 | EUR | 2022-12-01 | 1 | 0.155 | ST | 1 |  |  | 231 | 231161 | 231161999 | I110 | 7612988177129 | Boden Typ 050 PVC-U DN-DN 65 ‐ 100 mm | 37011491 |  |  | 2 | CH | 39174000
161090019 | Saugkorb PVC-U d75-d110 | 74.03 | EUR | 2022-12-01 | 1 | 0.249 | ST |  |  |  | 231 | 231161 | 231161999 | I110 | 7612988144442 | Verlängerung Typ 050 PVC-U DN-DN 65 ‐ 100 mm | 37011491 |  |  | 2 | CH | 84219990
161090024 | Saugkorb PVC-U d75DN65 | 89.08 | EUR | 2022-12-01 | 1 | 0.447 | ST | 1 | 16 |  | 231 | 231161 | 231161999 | I110 | 7612988144459 | Korb Typ 050 PVC-U Mit Klebemuffen metrisch d 75 mm, DN 65 mm | 37011491 |  |  | 2 | CH | 84219990
161110230 | Rep Schelle PVC-U PN10 d63 | 115.14 | EUR | 2022-12-01 | 1 | 0.663 | ST | 1 | 4 | 288 | 252 | 252317 | 252317008 | V613 | 7611704354844 | Klebe-Reparaturschelle PVC-U d63-225mm / Kein Abgang d 63 mm, DN 50 mm | 37060518 |  |  | 2 | CH | 39174000
161110250 | Rep Schelle PVC-U PN10 d90 | 134.62 | EUR | 2022-12-01 | 1 | 0.761 | ST | 1 | 4 | 288 | 252 | 252317 | 252317008 | V613 | 7611704354851 | Klebe-Reparaturschelle PVC-U d63-225mm / Kein Abgang d 90 mm, DN 80 mm | 37060518 |  |  | 10 | CH | 39174000
161110260 | Rep Schelle PVC-U PN10 d110 | 153.29 | EUR | 2022-12-01 | 1 | 0.9 | ST | 1 | 12 | 216 | 252 | 252317 | 252317008 | V613 | 7611704354868 | Klebe-Reparaturschelle PVC-U d63-225mm / Kein Abgang d 110 mm, DN 100 mm | 37060518 |  |  | 10 | CH | 39174000
161110290 | Rep Schelle PVC-U PN10 d160 | 190.35 | EUR | 2022-12-01 | 1 | 1.369 | ST | 1 | 8 | 144 | 252 | 252317 | 252317008 | V613 | 7611704354875 | Klebe-Reparaturschelle PVC-U d63-225mm / Kein Abgang d 160 mm, DN 150 mm | 37060518 |  |  | 2 | CH | 39174000
161110310 | Rep Schelle PVC-U PN10 d225 | 234.95 | EUR | 2022-12-01 | 1 | 1.49 | ST | 1 |  |  | 252 | 252317 | 252317008 | V613 | 7611704369060 | Klebe-Reparaturschelle PVC-U d63-225mm / Kein Abgang d 225 mm, DN 200 mm | 37060518 |  |  | 10 | CH | 39174000
161111035 | AnschlSch PVC-U PN10 d63-d40 | 123.35 | EUR | 2022-12-01 | 1 | 0.697 | ST | 1 | 4 | 288 | 252 | 252317 | 252317001 | V613 | 7611704369077 | Gummigedichtete Anschlussschelle PVC-U d63-225mm / Abgang mit Klebemuffe d 63 mm, DN 50 mm | 37060506 |  |  | 2 | CH | 39174000
161111036 | AnschlSch PVC-U PN10 d63-d50 | 125.24 | EUR | 2022-12-01 | 1 | 0.733 | ST | 1 | 4 | 288 | 252 | 252317 | 252317001 | V613 | 7611704354936 | Gummigedichtete Anschlussschelle PVC-U d63-225mm / Abgang mit Klebemuffe d 63 mm, DN 50 mm | 37060506 |  |  | 2 | CH | 39174000
161111046 | AnschlSch PVC-U PN10 d75-d50 | 134.03 | EUR | 2022-12-01 | 1 | 0.778 | ST | 1 | 4 | 288 | 252 | 252317 | 252317001 | V613 | 7611704354943 | Gummigedichtete Anschlussschelle PVC-U d63-225mm / Abgang mit Klebemuffe d 75 mm, DN 65 mm | 37060506 |  |  | 2 | CH | 39174000
161111055 | AnschlSch PVC-U PN10 d90-d40 | 142.18 | EUR | 2022-12-01 | 1 | 0.829 | ST | 1 | 12 | 216 | 252 | 252317 | 252317001 | V613 | 7611704369084 | Gummigedichtete Anschlussschelle PVC-U d63-225mm / Abgang mit Klebemuffe d 90 mm, DN 80 mm | 37060506 |  |  | 2 | IT | 39174000
161111056 | AnschlSch PVC-U PN10 d90-d50 | 147.83 | EUR | 2022-12-01 | 1 | 0.867 | ST | 1 | 12 |  | 252 | 252317 | 252317001 | V613 | 7611704354950 | Gummigedichtete Anschlussschelle PVC-U d63-225mm / Abgang mit Klebemuffe d 90 mm, DN 80 mm | 37060506 |  |  | 2 | CH | 39174000
161111065 | AnschlSch PVC-U PN10 d110-d40 | 145.35 | EUR | 2022-12-01 | 1 | 0.935 | ST | 1 | 12 | 216 | 252 | 252317 | 252317001 | V613 | 7611704354967 | Gummigedichtete Anschlussschelle PVC-U d63-225mm / Abgang mit Klebemuffe d 110 mm, DN 100 mm | 37060506 |  |  | 2 | CH | 39174000
161111066 | AnschlSch PVC-U PN10 d110-d50 | 148.64 | EUR | 2022-12-01 | 1 | 0.97 | ST | 1 | 12 | 216 | 252 | 252317 | 252317001 | V613 | 7611704369091 | Gummigedichtete Anschlussschelle PVC-U d63-225mm / Abgang mit Klebemuffe d 110 mm, DN 100 mm | 37060506 |  |  | 2 | CH | 39174000
161111067 | AnschlSch PVC-U PN10 d110-d63 | 153.29 | EUR | 2022-12-01 | 1 | 1.003 | ST | 1 | 12 | 216 | 252 | 252317 | 252317001 | V613 | 7611704354974 | Gummigedichtete Anschlussschelle PVC-U d63-225mm / Abgang mit Klebemuffe d 110 mm, DN 100 mm | 37060506 |  |  | 2 | CH | 39174000
161111095 | AnschlSch PVC-U PN10 d160-d40 | 194.13 | EUR | 2022-12-01 | 1 | 1.252 | ST | 1 | 8 | 96 | 252 | 252317 | 252317001 | V613 | 7611704369107 | Gummigedichtete Anschlussschelle PVC-U d63-225mm / Abgang mit Klebemuffe d 160 mm, DN 150 mm | 37060506 |  |  | 2 | CH | 39174000
161111096 | AnschlSch PVC-U PN10 d160-d50 | 201.01 | EUR | 2022-12-01 | 1 | 1.281 | ST | 1 | 8 | 96 | 252 | 252317 | 252317001 | V613 | 7611704354981 | Gummigedichtete Anschlussschelle PVC-U d63-225mm / Abgang mit Klebemuffe d 160 mm, DN 150 mm | 37060506 |  |  | 2 | CH | 39174000
161111097 | AnschlSch PVC-U PN10 d160-d63 | 204.59 | EUR | 2022-12-01 | 1 | 1.488 | ST | 1 | 8 | 96 | 252 | 252317 | 252317001 | V613 | 7611704354998 | Gummigedichtete Anschlussschelle PVC-U d63-225mm / Abgang mit Klebemuffe d 160 mm, DN 150 mm | 37060506 |  |  | 2 | CH | 39174000
161111116 | AnschlSch PVC-U PN10 d225-d50 | 246.23 | EUR | 2022-12-01 | 1 | 1.587 | ST | 1 | 1 | 72 | 252 | 252317 | 252317001 | V613 | 7611704369114 | Gummigedichtete Anschlussschelle PVC-U d63-225mm / Abgang mit Klebemuffe d 225 mm, DN 200 mm | 37060506 |  |  | 10 |  | 39174000
161111117 | AnschlSch PVC-U PN10 d225-d63 | 247.73 | EUR | 2022-12-01 | 1 | 1.756 | ST | 1 | 1 | 72 | 252 | 252317 | 252317001 | V613 | 7611704355001 | Gummigedichtete Anschlussschelle PVC-U d63-225mm / Abgang mit Klebemuffe d 225 mm, DN 200 mm | 37060506 |  |  | 2 | CH | 39174000
161112309 | Anb Schelle PVC-U d63-d32 | 263.43 | EUR | 2022-12-01 | 1 | 1.245 | ST | 1 | 8 |  | 252 | 252317 | 252317008 | V613 | 7611704369213 | Anbohrschelle mit integriertem Bohrer d 63 mm | 37010290 |  |  | 2 | CH | 39174000
161112322 | Anb Schelle PVC-U d90-d32 | 272.85 | EUR | 2022-12-01 | 1 | 1.384 | ST | 1 | 8 | 96 | 252 | 252317 | 252317008 | V613 | 7611704369220 | Anbohrschelle mit integriertem Bohrer d 90 mm | 37010290 |  |  | 2 | CH | 39174000
161112325 | Anb Schelle PVC-U d90-d63 | 318.08 | EUR | 2022-12-01 | 1 | 1.64 | ST | 1 | 8 | 96 | 252 | 252317 | 252317008 | V613 | 7611704355278 | Anbohrschelle mit integriertem Bohrer d 90 mm | 37010290 |  |  | 10 | CH | 39174000
161112330 | Anb Schelle PVC-U d110-d32 | 279.55 | EUR | 2022-12-01 | 1 | 1.481 | ST | 1 | 8 | 96 | 252 | 252317 | 252317008 | V613 | 7611704355285 | Anbohrschelle mit integriertem Bohrer d 110 mm | 37010290 |  |  | 2 |  | 39174000
161112333 | Anb Schelle PVC-U d110-d63 | 323.08 | EUR | 2022-12-01 | 1 | 1.943 | ST | 1 | 1 | 72 | 252 | 252317 | 252317008 | V613 | 7611704369244 | Anbohrschelle mit integriertem Bohrer d 110 mm | 37010290 |  |  | 2 |  | 39174000
161112354 | Anb Schelle PVC-U d160-d32 | 330.02 | EUR | 2022-12-01 | 1 | 1.378 | ST | 1 | 1 | 72 | 252 | 252317 | 252317008 | V613 | 7611704355308 | Anbohrschelle mit integriertem Bohrer d 160 mm | 37010290 |  |  | 2 |  | 39174000
161112357 | Anb Schelle PVC-U d160-d63 | 377.72 | EUR | 2022-12-01 | 1 | 1.739 | ST | 1 | 1 | 72 | 252 | 252317 | 252317008 | V613 | 7611704369251 | Anbohrschelle mit integriertem Bohrer d 160 mm | 37010290 |  |  | 2 |  | 39174000
161112370 | Anb Schelle PVC-U d225-d32 | 365.41 | EUR | 2022-12-01 | 1 | 2.349 | ST | 1 | 1 | 36 | 252 | 252317 | 252317008 | V613 | 7611704355322 | Anbohrschelle mit integriertem Bohrer d 225 mm | 37010290 |  |  | 2 |  | 39174000
161112373 | Anb Schelle PVC-U d225-d63 | 414.22 | EUR | 2022-12-01 | 1 | 2.545 | ST | 1 | 1 | 36 | 252 | 252317 | 252317008 | V613 | 7611704369268 | Anbohrschelle mit integriertem Bohrer d 225 mm | 37010290 |  |  | 2 | CH | 39174000
161114409 | Anb Schelle PVC-U PN10 d63-d32 | 293.34 | EUR | 2022-12-01 | 1 | 1.228 | ST | 1 | 1 | 144 | 252 | 252317 | 252317005 | V613 | 7611704355520 | Anbohrschelle mit integriertem Bohrer d 63 mm | 37010290 |  |  | 2 | CH | 39174000
161114415 | Anb Schelle PVC-U PN10 d75-d32 | 347.81 | EUR | 2022-12-01 | 1 | 1.15 | ST | 1 | 1 | 144 | 252 | 252317 | 252317005 | V613 | 7611704355537 | Gummigedichtete Anbohrschelle PVC-U d63-225mm / Mit integriertem Bohrer /Abgang mit PVP-Gewinde d 75 mm, PN 10 bar | 37010290 |  |  | 10 | CH | 39174000
161114422 | Anb Schelle PVC-U PN10 d90-d32 | 308.65 | EUR | 2022-12-01 | 1 | 1.198 | ST | 1 | 8 | 96 | 252 | 252317 | 252317005 | V613 | 7611704369374 | Gummigedichtete Anbohrschelle PVC-U d63-225mm / Mit integriertem Bohrer /Abgang mit PVP-Gewinde d 90 mm, PN 10 bar | 37010290 |  |  | 10 | CH | 39174000
161114430 | Anb Schelle PVC-U PN10 d110-d32 | 314.29 | EUR | 2022-12-01 | 1 | 1.486 | ST | 1 | 8 | 96 | 252 | 252317 | 252317005 | V613 | 7611704381956 | Anbohrschelle mit integriertem Bohrer d 110 mm | 37010290 |  |  | 2 | CH | 39174000
161114433 | Anb Schelle PVC-U PN10 d110-d63 | 364.57 | EUR | 2022-12-01 | 1 | 1.473 | ST | 1 |  |  | 252 | 252317 | 252317005 | V613 | 7611704369404 | Gummigedichtete Anbohrschelle PVC-U d63-225mm / Mit integriertem Bohrer /Abgang mit PVP-Gewinde d 110 mm, PN 10 bar | 37010290 |  |  | 2 | CH | 39174000
161114454 | Anb Schelle PVC-U PN10 d160-d32 | 374.41 | EUR | 2022-12-01 | 1 | 1.398 | ST | 1 | 1 |  | 252 | 252317 | 252317005 | V613 | 7611704369411 | Anbohrschelle mit integriertem Bohrer d 160 mm | 37010290 |  |  | 2 | CH | 39174000
161114457 | Anb Schelle PVC-U PN10 d160-d63 | 428.64 | EUR | 2022-12-01 | 1 | 2.351 | ST | 1 |  |  | 252 | 252317 | 252317005 | V613 | 7611704369428 | Gummigedichtete Anbohrschelle PVC-U d63-225mm / Mit integriertem Bohrer /Abgang mit PVP-Gewinde d 160 mm, PN 10 bar | 37010290 |  |  | 2 | CH | 39174000
161114470 | Anb Schelle PVC-U PN10 d225-d32 | 409.55 | EUR | 2022-12-01 | 1 | 2.023 | ST | 1 | 1 | 72 | 252 | 252317 | 252317005 | V613 | 7611704355636 | Gummigedichtete Anbohrschelle PVC-U d63-225mm / Mit integriertem Bohrer /Abgang mit PVP-Gewinde d 225 mm, PN 10 bar | 37010290 |  |  | 2 | CH | 39174000
161114473 | Anb Schelle PVC-U PN10 d225-d63 | 471.15 | EUR | 2022-12-01 | 1 | 2.503 | ST | 1 | 1 |  | 252 | 252317 | 252317005 | V613 | 7611704355650 | Anbohrschelle mit integriertem Bohrer d 225 mm | 37010290 |  |  | 10 | CH | 39174000
161300251 | Gehäuse 300 PVC-U d16DN10 | 89.6 | EUR | 2022-12-01 | 1 | 0.044 | ST |  |  |  | 231 | 231160 | 231160999 | I110 | 7612988144619 | Gehäuse (1) d 16 mm, Zoll 3/8 inch | 37010291 |  |  | 10 | CH | 84819000
161300258 | Vers Mutter PVC-U d16DN10 | 50.79 | EUR | 2022-12-01 | 1 | 0.028 | ST |  |  |  | 231 | 231160 | 231160999 | I110 | 7612988144657 | Überwurfmutter d 16 mm, DN 10 mm | 37010291 |  |  | 10 | GB | 84818099
161300301 | Gehäuse 300 PVC-U d20DN15 | 86.74 | EUR | 2022-12-01 | 1 | 0.062 | ST |  |  |  | 231 | 231160 | 231160999 | I110 | 7612988144701 | Gehäuse (1) d 20 mm, DN 15 mm | 37010291 |  |  | 10 | CH | 84819000
161300308 | Vers Mutter 300+ PVC-U d20DN15 | 62.36 | EUR | 2022-12-01 | 1 | 0.015 | ST |  |  |  | 231 | 231160 | 231160999 | I110 | 7612988144756 | Überwurfmutter d 20 mm, DN 15 mm | 37011491 |  |  | 10 | GB | 84818099
161300351 | Gehäuse PVC-U d25DN20 | 121.63 | EUR | 2022-12-01 | 1 | 0.095 | ST |  |  |  | 231 | 231160 | 231160999 | I110 | 7612988144794 | Gehäuse (1) d 25 mm, DN 20 mm | 37010291 |  |  | 10 | CH | 84819000
161300358 | Vers Mutter 300+ PVC-U d25DN20 | 67.13 | EUR | 2022-12-01 | 1 | 0.022 | ST |  |  |  | 231 | 231160 | 231160999 | I110 | 7612988144848 | Überwurfmutter d 25 mm, DN 20 mm | 37011491 |  |  | 10 | GB | 84818099
161300401 | Gehäuse PVC-U d32DN25 | 166.07 | EUR | 2022-12-01 | 1 | 0.156 | ST |  |  |  | 231 | 231160 | 231160999 | I110 | 7612988144862 | Gehäuse (1) d 32 mm, DN 25 mm | 37010291 |  |  | 10 | CH | 84819000
161300408 | Vers Mutter PVC-U d32DN25 | 74.29 | EUR | 2022-12-01 | 1 | 0.039 | ST |  |  |  | 231 | 231160 | 231160999 | I110 | 7612988144916 | Überwurfmutter d 32 mm, DN 25 mm | 37011491 |  |  | 10 | CH | 84818099
161300451 | Gehäuse PVC-U d40DN32 | 205.53 | EUR | 2022-12-01 | 1 | 0.242 | ST |  |  |  | 231 | 231160 | 231160999 | I110 | 7612988144947 | Gehäuse (1) d 40 mm, DN 32 mm | 37010291 |  |  | 10 | CH | 84819000
161300458 | Vers Mutter PVC-U d40DN32 | 86.05 | EUR | 2022-12-01 | 1 | 0.047 | ST |  |  |  | 231 | 231160 | 231160999 | I110 | 7612988144992 | Überwurfmutter d 40 mm, DN 32 mm | 37011491 |  |  | 10 | GB | 84818099
161300501 | Gehäuse PVC-U d50DN40 | 229.62 | EUR | 2022-12-01 | 1 | 0.41 | ST |  |  |  | 231 | 231160 | 231160999 | I110 | 7612988177396 | Gehäuse (1) d 50 mm, DN 40 mm | 37010291 |  |  | 10 | CH | 84819000
161300508 | Vers Mutter PVC-U d50DN40 | 92.84 | EUR | 2022-12-01 | 1 | 0.085 | ST |  |  |  | 231 | 231160 | 231160999 | I110 | 7612988145074 | Überwurfmutter d 50 mm, DN 40 mm | 37011491 |  |  | 10 | CH | 84818099
161300551 | Gehäuse 300 PVC-U d63DN50 | 251.88 | EUR | 2022-12-01 | 1 | 0.695 | ST |  |  |  | 231 | 231160 | 231160999 | I110 | 7612988145128 | Gehäuse (1) d 63 mm, DN 50 mm | 37010291 |  |  | 10 | CH | 84819000
161300558 | Vers Mutter PVC-U d63DN50 | 106.22 | EUR | 2022-12-01 | 1 | 0.132 | ST | 1 |  |  | 231 | 231160 | 231160999 | I110 | 7612988145166 | Überwurfmutter d 63 mm, DN 50 mm | 37011491 |  |  | 10 | CH | 84818099
161300601 | Gehäuse 300 PVC-U d75DN65 | 419.38 | EUR | 2022-12-01 | 1 | 1.327 | ST |  |  |  | 231 | 231160 | 231160999 | I110 | 7612988177464 | Gehäuse (1) d 75 mm, DN 65 mm | 37010291 |  |  | 10 | CH | 84819000
161300608 | Stopfen PVC-U d75DN65 | 139.3 | EUR | 2022-12-01 | 1 | 0.202 | ST |  |  |  | 231 | 231160 | 231160999 | I110 | 7612988145258 | Stopfen d 75 mm, Zoll 2 1/2 inch | 37010291 |  |  | 10 | CH | 39174000
161300651 | Gehäuse 300 PVC-U d90DN80 | 547.23 | EUR | 2022-12-01 | 1 | 1.903 | ST | 1 |  |  | 231 | 231160 | 231160999 | I110 | 7612988145296 | Gehäuse (1) d 90 mm, DN 80 mm | 37010291 |  |  | 10 | CH | 84819000
161303005 | SSRV 303 PVC-U/EPDM d16DN10 | 107.42 | EUR | 2022-12-01 | 1 | 0.075 | ST | 1 | 10 | 510 | 231 | 231161 | 231161003 | I110 | 7612988145494 | Schrägsitz-Rückschlagventil Typ 303 PVC-U Mit Klebestutzen metrisch d 16 mm, DN 10 mm | 37010801 |  |  | 2 | CH | 84813099
161303006 | SSRV 303 PVC-U/EPDM d20DN15 | 111.85 | EUR | 2022-12-01 | 1 | 0.113 | ST | 1 | 10 | 510 | 231 | 231161 | 231161003 | I110 | 7612988177563 | Schrägsitz-Rückschlagventil Typ 303 PVC-U Mit Klebestutzen metrisch d 20 mm, DN 15 mm | 37010801 |  |  | 2 | CH | 84813099
161303007 | SSRV 303 PVC-U/EPDM d25DN20 | 133.02 | EUR | 2022-12-01 | 1 | 0.17 | ST | 1 | 10 | 360 | 231 | 231161 | 231161003 | I110 | 7612988145500 | Schrägsitz-Rückschlagventil Typ 303 PVC-U Mit Klebestutzen metrisch d 25 mm, DN 20 mm | 37010801 |  |  | 2 | CH | 84813099
161303008 | SSRV 303 PVC-U/EPDM d32DN25 | 156.25 | EUR | 2022-12-01 | 1 | 0.288 | ST | 1 | 6 | 288 | 231 | 231161 | 231161003 | I110 | 7612988145517 | Schrägsitz-Rückschlagventil Typ 303 PVC-U Mit Klebestutzen metrisch d 32 mm, DN 25 mm | 37010801 |  |  | 2 | CH | 84813099
161303009 | SSRV 303 PVC-U/EPDM d40DN32 | 200.66 | EUR | 2022-12-01 | 1 | 0.444 | ST | 1 | 6 | 144 | 231 | 231161 | 231161003 | I110 | 7612988145524 | Schrägsitz-Rückschlagventil Typ 303 PVC-U Mit Klebestutzen metrisch d 40 mm, DN 32 mm | 37010801 |  |  | 2 | CH | 84813099
161303010 | SSRV 303 PVC-U/EPDM d50DN40 | 285.2 | EUR | 2022-12-01 | 1 | 0.791 | ST | 1 | 4 | 112 | 231 | 231161 | 231161003 | I110 | 7612988145531 | Schrägsitz-Rückschlagventil Typ 303 PVC-U Mit Klebestutzen metrisch d 50 mm, DN 40 mm | 37010801 |  |  | 2 | CH | 84813099
161303011 | SSRV 303 PVC-U/EPDM d63DN50 | 413.45 | EUR | 2022-12-01 | 1 | 1.345 | ST | 1 | 8 | 96 | 231 | 231161 | 231161003 | I110 | 7612988145548 | Schrägsitz-Rückschlagventil Typ 303 PVC-U Mit Klebestutzen metrisch d 63 mm, DN 50 mm | 37010801 |  |  | 2 | CH | 84813099
161303012 | SSRV 303 PVC-U/EPDM d75DN65 | 707.69 | EUR | 2022-12-01 | 1 | 2.483 | ST | 1 | 4 | 48 | 231 | 231161 | 231161003 | I110 | 7612988205266 | Schrägsitz-Rückschlagventil Typ 303 PVC-U Mit Klebestutzen metrisch d 75 mm, DN 65 mm | 37010801 |  |  | 2 | CH | 84813099
161303013 | SSRV 303 PVC-U EPDM d90DN80 | 919.22 | EUR | 2022-12-01 | 1 | 3.514 | ST | 1 | 1 | 48 | 231 | 231161 | 231161003 | I110 | 7612988177570 | Schrägsitz-Rückschlagventil Typ 303 PVC-U Mit Klebestutzen metrisch d 90 mm, DN 80 mm | 37010801 |  |  | 2 | CH | 84813099
161303015 | SSRV 303 PVC-U/EPDM d16DN10 | 123.83 | EUR | 2022-12-01 | 1 | 0.094 | ST | 1 | 10 | 510 | 231 | 231161 | 231161020 | I110 | 7612988145555 | Schrägsitz-Rückschlagventil Typ 303 PVC-U silikonfrei Mit Klebestutzen metrisch d 16 mm, DN 10 mm | 37010801 |  |  | 10 | CH | 84813099
161303016 | SSRV 303 PVC-U/EPDM d20DN15 | 128.6 | EUR | 2022-12-01 | 1 | 0.139 | ST | 1 | 10 | 510 | 231 | 231161 | 231161020 | I110 | 7612988145562 | Schrägsitz-Rückschlagventil Typ 303 PVC-U silikonfrei Mit Klebestutzen metrisch d 20 mm, DN 15 mm | 37010801 |  |  | 10 | CH | 84813099
161303017 | SSRV 303 PVC-U/EPDM d25DN20 | 153.49 | EUR | 2022-12-01 | 1 | 0.2 | ST | 1 | 10 | 360 | 231 | 231161 | 231161020 | I110 | 7612988177587 | Schrägsitz-Rückschlagventil Typ 303 PVC-U silikonfrei Mit Klebestutzen metrisch d 25 mm, DN 20 mm | 37010801 |  |  | 10 | CH | 84813099
161303018 | SSRV 303 PVC-U/EPDM d32DN25 | 182.42 | EUR | 2022-12-01 | 1 | 0.323 | ST | 1 | 6 | 288 | 231 | 231161 | 231161020 | I110 | 7612988145579 | Schrägsitz-Rückschlagventil Typ 303 PVC-U silikonfrei Mit Klebestutzen metrisch d 32 mm, DN 25 mm | 37010801 |  |  | 10 | CH | 84813099
161303019 | SSRV 303 PVC-U/EPDM d40DN32 | 230.48 | EUR | 2022-12-01 | 1 | 0.498 | ST | 1 | 6 | 144 | 231 | 231161 | 231161020 | I110 | 7612988145586 | Schrägsitz-Rückschlagventil Typ 303 PVC-U silikonfrei Mit Klebestutzen metrisch d 40 mm, DN 32 mm | 37010801 |  |  | 10 | CH | 84813099
161303020 | SSRV 303 PVC-U/EPDM d50DN40 | 329.44 | EUR | 2022-12-01 | 1 | 0.86 | ST | 1 | 4 | 112 | 231 | 231161 | 231161020 | I110 | 7612988177594 | Schrägsitz-Rückschlagventil Typ 303 PVC-U silikonfrei Mit Klebestutzen metrisch d 50 mm, DN 40 mm | 37010801 |  |  | 10 | CH | 84813099
161303021 | SSRV 303 PVC-U/EPDM d63DN50 | 471.31 | EUR | 2022-12-01 | 1 | 1.455 | ST | 1 | 8 | 96 | 231 | 231161 | 231161020 | I110 | 7612988145593 | Schrägsitz-Rückschlagventil Typ 303 PVC-U silikonfrei Mit Klebestutzen metrisch d 63 mm, DN 50 mm | 37010801 |  |  | 10 | CH | 84813099
161303022 | SSRV 303 PVC-U/EPDM d75DN65 | 808.48 | EUR | 2022-12-01 | 1 | 2.483 | ST | 1 | 4 | 48 | 231 | 231161 | 231161020 | I110 | 7612988177600 | Schrägsitz-Rückschlagventil Typ 303 PVC-U silikonfrei Mit Klebestutzen metrisch d 75 mm, DN 65 mm | 37010801 |  |  | 10 | CH | 84813099
161303023 | SSRV 303 PVC-U/EPDM d90DN80 | 1061.28 | EUR | 2022-12-01 | 1 | 3.511 | ST | 1 | 4 | 48 | 231 | 231161 | 231161020 | I110 | 7612988145609 | Schrägsitz-Rückschlagventil Typ 303 PVC-U silikonfrei Mit Klebestutzen metrisch d 90 mm, DN 80 mm | 37010801 |  |  | 10 | CH | 84813099
161303030 | SSRV 303 PVC-U/FKM d16DN10 | 123.46 | EUR | 2022-12-01 | 1 | 0.094 | ST | 1 | 10 | 510 | 231 | 231161 | 231161004 | I110 | 7612988145616 | Schrägsitz-Rückschlagventil Typ 303 PVC-U Mit Klebestutzen metrisch d 16 mm, DN 10 mm | 37010801 |  |  | 10 | CH | 84813099
161303031 | SSRV 303 PVC-U/FKM d20DN15 | 143.19 | EUR | 2022-12-01 | 1 | 0.132 | ST | 1 | 10 | 510 | 231 | 231161 | 231161004 | I110 | 7612988177617 | Schrägsitz-Rückschlagventil Typ 303 PVC-U Mit Klebestutzen metrisch d 20 mm, DN 15 mm | 37010801 |  |  | 2 | CH | 84813099
161303032 | SSRV 303 PVC-U/FKM d25DN20 | 173.94 | EUR | 2022-12-01 | 1 | 0.172 | ST | 1 | 10 | 360 | 231 | 231161 | 231161004 | I110 | 7612988145623 | Schrägsitz-Rückschlagventil Typ 303 PVC-U Mit Klebestutzen metrisch d 25 mm, DN 20 mm | 37010801 |  |  | 2 | CH | 84813099
161303033 | SSRV 303 PVC-U/FKM d32DN25 | 209.09 | EUR | 2022-12-01 | 1 | 0.29 | ST | 1 | 6 | 288 | 231 | 231161 | 231161004 | I110 | 7612988145630 | Schrägsitz-Rückschlagventil Typ 303 PVC-U Mit Klebestutzen metrisch d 32 mm, DN 25 mm | 37010801 |  |  | 2 | CH | 84813099
161303034 | SSRV 303 PVC-U/FKM d40DN32 | 273.44 | EUR | 2022-12-01 | 1 | 0.448 | ST | 1 | 6 | 144 | 231 | 231161 | 231161004 | I110 | 7612988177624 | Schrägsitz-Rückschlagventil Typ 303 PVC-U Mit Klebestutzen metrisch d 40 mm, DN 32 mm | 37010801 |  |  | 10 | CH | 84813099
161303035 | SSRV 303 PVC-U/FKM d50DN40 | 428.4 | EUR | 2022-12-01 | 1 | 0.798 | ST | 1 | 4 | 112 | 231 | 231161 | 231161004 | I110 | 7612988205273 | Schrägsitz-Rückschlagventil Typ 303 PVC-U Mit Klebestutzen metrisch d 50 mm, DN 40 mm | 37010801 |  |  | 10 | CH | 84813099
161303036 | SSRV 303 PVC-U/FKM d63DN50 | 603.58 | EUR | 2022-12-01 | 1 | 1.345 | ST | 1 | 8 | 96 | 231 | 231161 | 231161004 | I110 | 7612988145647 | Schrägsitz-Rückschlagventil Typ 303 PVC-U Mit Klebestutzen metrisch d 63 mm, DN 50 mm | 37010801 |  |  | 2 | CH | 84813099
161303037 | SSRV 303 PVC-U/FKM d75DN65 | 963.62 | EUR | 2022-12-01 | 1 | 2.499 | ST | 1 | 4 | 48 | 231 | 231161 | 231161004 | I110 | 7612988177631 | Schrägsitz-Rückschlagventil Typ 303 PVC-U Mit Klebestutzen metrisch d 75 mm, DN 65 mm | 37010801 |  |  | 10 | CH | 84813099
161303038 | SSRV 303 PVC-U/FKM d90DN80 | 1127.58 | EUR | 2022-12-01 | 1 | 3.54 | ST | 1 | 4 | 48 | 231 | 231161 | 231161004 | I110 | 7612988145654 | Schrägsitz-Rückschlagventil Typ 303 PVC-U Mit Klebestutzen metrisch d 90 mm, DN 80 mm | 37010801 |  |  | 10 | CH | 84813099
161303040 | SSRV 303 PVC-U/FKM d16DN10 | 133.58 | EUR | 2022-12-01 | 1 | 0.094 | ST | 1 | 10 | 510 | 231 | 231161 | 231161020 | I110 | 7612988145661 | Schrägsitz-Rückschlagventil Typ 303 PVC-U silikonfrei Mit Klebestutzen metrisch d 16 mm, DN 10 mm | 37010801 |  |  | 10 | CH | 84813099
161303041 | SSRV 303 PVC-U/FKM d20DN15 | 187.75 | EUR | 2022-12-01 | 1 | 0.132 | ST | 1 | 10 | 510 | 231 | 231161 | 231161020 | I110 | 7612988145678 | Schrägsitz-Rückschlagventil Typ 303 PVC-U silikonfrei Mit Klebestutzen metrisch d 20 mm, DN 15 mm | 37010801 |  |  | 10 | CH | 84813099
161303042 | SSRV 303 PVC-U/FKM d25DN20 | 182.42 | EUR | 2022-12-01 | 1 | 0.2 | ST | 1 | 10 | 360 | 231 | 231161 | 231161020 | I110 | 7612988177648 | Schrägsitz-Rückschlagventil Typ 303 PVC-U silikonfrei Mit Klebestutzen metrisch d 25 mm, DN 20 mm | 37010801 |  |  | 10 | CH | 84813099
161303043 | SSRV 303 PVC-U/FKM d32DN25 | 228.85 | EUR | 2022-12-01 | 1 | 0.323 | ST | 1 | 6 | 288 | 231 | 231161 | 231161020 | I110 | 7612988145685 | Schrägsitz-Rückschlagventil Typ 303 PVC-U silikonfrei Mit Klebestutzen metrisch d 32 mm, DN 25 mm | 37010801 |  |  | 10 | CH | 84813099
161303044 | SSRV 303 PVC-U/FKM d40DN32 | 293.32 | EUR | 2022-12-01 | 1 | 0.498 | ST | 1 | 6 | 144 | 231 | 231161 | 231161020 | I110 | 7612988177655 | Schrägsitz-Rückschlagventil Typ 303 PVC-U silikonfrei Mit Klebestutzen metrisch d 40 mm, DN 32 mm | 37010801 |  |  | 10 | CH | 84813099
161303045 | SSRV 303 PVC-U/FKM d50DN40 | 463.21 | EUR | 2022-12-01 | 1 | 0.86 | ST | 1 | 4 | 112 | 231 | 231161 | 231161020 | I110 | 7612988145692 | Schrägsitz-Rückschlagventil Typ 303 PVC-U silikonfrei Mit Klebestutzen metrisch d 50 mm, DN 40 mm | 37010801 |  |  | 10 | CH | 84813099
161303046 | SSRV 303 PVC-U/FKM d63DN50 | 653.53 | EUR | 2022-12-01 | 1 | 1.455 | ST | 1 | 8 | 96 | 231 | 231161 | 231161020 | I110 | 7612988145708 | Schrägsitz-Rückschlagventil Typ 303 PVC-U silikonfrei Mit Klebestutzen metrisch d 63 mm, DN 50 mm | 37010801 |  |  | 10 | CH | 84813099
161303047 | SSRV 303 PVC-U/FKM d75DN65 | 1046.51 | EUR | 2022-12-01 | 1 | 2.45 | ST | 1 | 4 | 48 | 231 | 231161 | 231161020 | I110 | 7612988145715 | Schrägsitz-Rückschlagventil Typ 303 PVC-U silikonfrei Mit Klebestutzen metrisch d 75 mm, DN 65 mm | 37010801 |  |  | 10 | CH | 84813099
161303048 | SSRV 303 PVC-U/FKM d90DN80 | 1219.71 | EUR | 2022-12-01 | 1 | 3.511 | ST | 1 | 4 | 48 | 231 | 231161 | 231161020 | I110 | 7612988145722 | Schrägsitz-Rückschlagventil Typ 303 PVC-U silikonfrei Mit Klebestutzen metrisch d 90 mm, DN 80 mm | 37010801 |  |  | 10 | CH | 84813099
161305300 | Schm Fänger 305 PVC-U/EPDM d20DN15 | 107.42 | EUR | 2022-12-01 | 1 | 0.101 | ST | 1 | 10 | 510 | 231 | 231161 | 231161005 | I110 | 7612988145746 | Schmutzfänger Typ 305 PVC-U Mit Klebestutzen metrisch d 20 mm, DN 15 mm | 37011401 |  |  | 2 | CH | 84219990
161305303 | Siebkäfig PVC-U d20DN15 | 70.92 | EUR | 2022-12-01 | 1 | 0.018 | ST |  |  |  | 231 | 231161 | 231161999 | I110 | 7612988177662 | Siebkäfig (3) d 20 mm, DN 15 mm | 37011491 |  |  | 10 | CH | 84219990
161305336 | Siebrohr 305 PVC-U d20-2.2 | 11.43 | EUR | 2022-12-01 | 1 | 0.005 | ST | 10 | 100 | 8000 | 231 | 231161 | 231161998 | I110 | 7612988145753 | Siebrohr (7-11) d 20 mm, DN 15 mm | 37011491 |  |  | 2 | CH | 84219990
161305337 | Siebrohr 305 PVC-U d20-1.4 | 11.43 | EUR | 2022-12-01 | 1 | 3 | ST | 10 | 100 | 8000 | 231 | 231161 | 231161998 | I110 | 7612988177679 | Siebrohr (7-11) d 20 mm, DN 15 mm | 37011491 |  |  | 2 | CH | 84219990
161305338 | Siebrohr 305 PVC-U d20-0.8 | 16.78 | EUR | 2022-12-01 | 1 | 5 | ST | 10 |  | 10080 | 231 | 231161 | 231161998 | I110 | 7612988145760 | Siebrohr (7-11) d 20 mm, DN 15 mm | 37011491 |  |  | 2 | CH | 84219990
161305339 | Siebrohr 305 PVC-U d20-0.5 | 16.78 | EUR | 2022-12-01 | 1 | 5 | ST | 10 | 100 | 8000 | 231 | 231161 | 231161998 | I110 | 7612988145777 | Siebrohr (7-11) d 20 mm, DN 15 mm | 37011491 |  |  | 2 | CH | 84219990
161305349 | Schm Fänger 305 PVC-U/FKM d20DN15 | 124 | EUR | 2022-12-01 | 1 | 0.134 | ST | 1 | 10 | 510 | 231 | 231161 | 231161006 | I110 | 7612988177686 | Schmutzfänger Typ 305 PVC-U Mit Klebestutzen metrisch d 20 mm, DN 15 mm | 37011401 |  |  | 10 | CH | 84219990
161305350 | Schm Fänger 305 PVC-U/EPDM d25DN20 | 118.28 | EUR | 2022-12-01 | 1 | 0.141 | ST | 1 | 10 | 360 | 231 | 231161 | 231161005 | I110 | 7612988145784 | Schmutzfänger Typ 305 PVC-U Mit Klebestutzen metrisch d 25 mm, DN 20 mm | 37011401 |  |  | 2 | CH | 84219990
161305353 | Siebkäfig 305 PVC-U d25DN20 | 98.94 | EUR | 2022-12-01 | 1 | 0.025 | ST |  |  |  | 231 | 231161 | 231161999 | I110 | 7612988177693 | Siebkäfig (3) d 25 mm, DN 20 mm | 37011491 |  |  | 10 | CH | 84219990
161305386 | Siebrohr 305 PVC-U d25-2.2 | 11.43 | EUR | 2022-12-01 | 1 | 3 | ST | 10 | 100 | 8000 | 231 | 231161 | 231161998 | I110 | 7612988145791 | Siebrohr (7-11) d 25 mm, DN 20 mm | 37011491 |  |  | 2 | CH | 84219990
161305387 | Siebrohr 305 PVC-U d25-1.4 | 11.43 | EUR | 2022-12-01 | 1 | 3 | ST | 10 | 100 | 8000 | 231 | 231161 | 231161998 | I110 | 7612988145807 | Siebrohr (7-11) d 25 mm, DN 20 mm | 37011491 |  |  | 2 | CH | 84219990
161305388 | Siebrohr 305 PVC-U d25-0.8 | 16.78 | EUR | 2022-12-01 | 1 | 0.025 | ST | 10 | 140 | 10080 | 231 | 231161 | 231161998 | I110 | 7612988177709 | Siebrohr (7-11) d 25 mm, DN 20 mm | 37011491 |  |  | 2 | CH | 84219990
161305389 | Siebrohr 305 PVC-U d25-0.5 | 16.78 | EUR | 2022-12-01 | 1 | 7 | ST | 10 | 100 | 8000 | 231 | 231161 | 231161998 | I110 | 7612988145814 | Siebrohr (7-11) d 25 mm, DN 20 mm | 37011491 |  |  | 2 | CH | 84219990
161305399 | Schm Fänger 305 PVC-U/FKM d25DN20 | 142.97 | EUR | 2022-12-01 | 1 | 0.215 | ST | 1 | 10 | 360 | 231 | 231161 | 231161006 | I110 | 7612988177716 | Schmutzfänger Typ 305 PVC-U Mit Klebestutzen metrisch d 25 mm, DN 20 mm | 37011401 |  |  | 10 | CH | 84219990
161305400 | Schm Fänger 305 PVC-U/EPDM d32DN25 | 154.76 | EUR | 2022-12-01 | 1 | 0.226 | ST | 1 | 6 | 288 | 231 | 231161 | 231161005 | I110 | 7612988145821 | Schmutzfänger Typ 305 PVC-U Mit Klebestutzen metrisch d 32 mm, DN 25 mm | 37011401 |  |  | 2 | CH | 84219990
161305403 | Siebkäfig PVC-U d32DN25 | 107.16 | EUR | 2022-12-01 | 1 | 0.035 | ST |  |  |  | 231 | 231161 | 231161999 | I110 | 7612988177723 | Siebkäfig (3) d 32 mm, DN 25 mm | 37011491 |  |  | 10 | CH | 84219990
161305436 | Siebrohr 305 PVC-U d32-2.2 | 15.38 | EUR | 2022-12-01 | 1 | 3 | ST | 5 | 50 | 4000 | 231 | 231161 | 231161998 | I110 | 7612988145845 | Siebrohr (7-11) d 32 mm, DN 25 mm | 37011491 |  |  | 2 | CH | 84219990
161305437 | Siebrohr 305 PVC-U d32-1.4 | 15.38 | EUR | 2022-12-01 | 1 | 3 | ST | 5 | 50 | 4000 | 231 | 231161 | 231161998 | I110 | 7612988145852 | Siebrohr (7-11) d 32 mm, DN 25 mm | 37011491 |  |  | 2 | CH | 84219990
161305438 | Siebrohr 305 PVC-U d32-0.8 | 16.78 | EUR | 2022-12-01 | 1 | 3 | ST | 1 | 50 | 5040 | 231 | 231161 | 231161998 | I110 | 7612988177730 | Siebrohr (7-11) d 32 mm, DN 25 mm | 37011491 |  |  | 2 | CH | 84219990
161305439 | Siebrohr 305 PVC-U d32-0.5 | 16.78 | EUR | 2022-12-01 | 1 | 3 | ST | 5 | 50 | 4000 | 231 | 231161 | 231161998 | I110 | 7612988145869 | Siebrohr (7-11) d 32 mm, DN 25 mm | 37011491 |  |  | 2 | CH | 84219990
161305449 | Schm Fänger 305 PVC-U/FKM d32DN25 | 176.15 | EUR | 2022-12-01 | 1 | 0.257 | ST | 1 | 6 |  | 231 | 231161 | 231161006 | I110 | 7612988145876 | Schmutzfänger Typ 305 PVC-U Mit Klebestutzen metrisch d 32 mm, DN 25 mm | 37011401 |  |  | 10 | CH | 84219990
161305450 | Schm Fänger 305 PVC-U/EPDM d40DN32 | 209.09 | EUR | 2022-12-01 | 1 | 0.348 | ST | 1 | 6 | 144 | 231 | 231161 | 231161005 | I110 | 7612988145883 | Schmutzfänger Typ 305 PVC-U Mit Klebestutzen metrisch d 40 mm, DN 32 mm | 37011401 |  |  | 2 | CH | 84219990
161305453 | Siebkäfig PVC-U d40DN32 | 153.44 | EUR | 2022-12-01 | 1 | 0.055 | ST |  |  |  | 231 | 231161 | 231161999 | I110 | 7612988145906 | Siebkäfig (3) d 40 mm, DN 32 mm | 37011491 |  |  | 10 | CH | 84219990
161305486 | Siebrohr 305 PVC-U d40-2.2 | 18.89 | EUR | 2022-12-01 | 1 | 3 | ST | 2 | 20 | 1600 | 231 | 231161 | 231161998 | I110 | 7612988145913 | Siebrohr (7-11) d 40 mm, DN 32 mm | 37011491 |  |  | 2 | CH | 84219990
161305487 | Siebrohr 305 PVC-U d40-1.4 | 18.89 | EUR | 2022-12-01 | 1 | 4 | ST | 2 | 20 | 1600 | 231 | 231161 | 231161998 | I110 | 7612988145920 | Siebrohr (7-11) d 40 mm, DN 32 mm | 37011491 |  |  | 2 | CH | 84219990
161305488 | Siebrohr 305 PVC-U d40-0.8 | 22.41 | EUR | 2022-12-01 | 1 | 4 | ST | 2 |  |  | 231 | 231161 | 231161998 | I110 | 7612988145937 | Siebrohr (7-11) d 40 mm, DN 32 mm | 37011491 |  |  | 2 | CH | 84219990
161305489 | Siebrohr 305 PVC-U d40-0.5 | 22.41 | EUR | 2022-12-01 | 1 | 4 | ST | 2 | 20 | 1600 | 231 | 231161 | 231161998 | I110 | 7612988145944 | Siebrohr (7-11) d 40 mm, DN 32 mm | 37011491 |  |  | 2 | CH | 84219990
161305499 | Schm Fänger 305 PVC-U/FKM d40DN32 | 223.48 | EUR | 2022-12-01 | 1 | 0.386 | ST | 1 | 6 | 144 | 231 | 231161 | 231161006 | I110 | 7612988177747 | Schmutzfänger Typ 305 PVC-U Mit Klebestutzen metrisch d 40 mm, DN 32 mm | 37011401 |  |  | 5 | CH | 84212920
161305500 | Schm Fänger 305 PVC-U/EPDM d50DN40 | 265.15 | EUR | 2022-12-01 | 1 | 0.6 | ST | 1 | 4 | 112 | 231 | 231161 | 231161005 | I110 | 7612988189542 | Schmutzfänger Typ 305 PVC-U Mit Klebestutzen metrisch d 50 mm, DN 40 mm | 37011401 |  |  | 2 | CH | 84219990
161305503 | Siebkäfig PVC-U d50DN40 | 187.12 | EUR | 2022-12-01 | 1 | 0.088 | ST |  |  |  | 231 | 231161 | 231161999 | I110 | 7612988145951 | Siebkäfig (3) d 50 mm, DN 40 mm | 37011491 |  |  | 10 | CH | 84219990
161305536 | Siebrohr 305 PVC-U d50-2.2 | 22.41 | EUR | 2022-12-01 | 1 | 5 | ST | 1 | 10 | 800 | 231 | 231161 | 231161998 | I110 | 7612988205297 | Siebrohr (7-11) d 50 mm, DN 40 mm | 37011491 |  |  | 2 | CH | 84219990
161305537 | Siebrohr 305 PVC-U d50-1.4 | 22.41 | EUR | 2022-12-01 | 1 | 5 | ST | 1 | 10 | 800 | 231 | 231161 | 231161998 | I110 | 7612988177761 | Siebrohr (7-11) d 50 mm, DN 40 mm | 37011491 |  |  | 2 | CH | 84219990
161305538 | Siebrohr 305 PVC-U d50-0.8 | 25.88 | EUR | 2022-12-01 | 1 | 0.03 | ST | 1 | 10 | 1008 | 231 | 231161 | 231161998 | I110 | 7612988145968 | Siebrohr (7-11) d 50 mm, DN 40 mm | 37011491 |  |  | 2 | CH | 84219990
161305539 | Siebrohr 305 PVC-U d50-0.5 | 25.88 | EUR | 2022-12-01 | 1 | 7 | ST | 1 | 10 | 800 | 231 | 231161 | 231161998 | I110 | 7612988145975 | Siebrohr (7-11) d 50 mm, DN 40 mm | 37011491 |  |  | 2 | CH | 84219990
161305549 | Schm Fänger 305 PVC-U/FKM d50DN40 | 327.94 | EUR | 2022-12-01 | 1 | 0.632 | ST | 1 | 4 | 112 | 231 | 231161 | 231161006 | I110 | 7612988177778 | Schmutzfänger Typ 305 PVC-U Mit Klebestutzen metrisch d 50 mm, DN 40 mm | 37011401 |  |  | 10 | CH | 84212920
161305550 | Schm Fänger 305 PVC-U/EPDM d63DN50 | 334.4 | EUR | 2022-12-01 | 1 | 0.985 | ST | 1 | 8 | 96 | 231 | 231161 | 231161005 | I110 | 7612988145982 | Schmutzfänger Typ 305 PVC-U Mit Klebestutzen metrisch d 63 mm, DN 50 mm | 37011401 |  |  | 2 | CH | 84219990
161305553 | Siebkäfig PVC-U d63DN50 | 218.87 | EUR | 2022-12-01 | 1 | 0.132 | ST |  |  |  | 231 | 231161 | 231161999 | I110 | 7612988177785 | Siebkäfig (3) d 63 mm, DN 50 mm | 37011491 |  |  | 10 | CH | 84219990
161305586 | Siebrohr 305 PVC-U d63-2.2 | 27.94 | EUR | 2022-12-01 | 1 | 8 | ST | 2 | 20 | 720 | 231 | 231161 | 231161998 | I110 | 7612988146002 | Siebrohr (7-11) d 63 mm, DN 50 mm | 37011491 |  |  | 2 | CH | 84219990
161305587 | Siebrohr 305 PVC-U d63-1.4 | 27.94 | EUR | 2022-12-01 | 1 | 8 | ST | 2 | 20 | 720 | 231 | 231161 | 231161998 | I110 | 7612988146019 | Siebrohr (7-11) d 63 mm, DN 50 mm | 37011491 |  |  | 2 | CH | 84219990
161305588 | Siebrohr 305 PVC-U d63-0.8 | 35.1 | EUR | 2022-12-01 | 1 | 3 | ST | 2 | 20 |  | 231 | 231161 | 231161998 | I110 | 7612988177792 | Siebrohr (7-11) d 63 mm, DN 50 mm | 37011491 |  |  | 2 | CH | 84219990
161305589 | Siebrohr 305 PVC-U d63-0.5 | 35.1 | EUR | 2022-12-01 | 1 | 9 | ST | 2 | 20 | 720 | 231 | 231161 | 231161998 | I110 | 7612988146026 | Siebrohr (7-11) d 63 mm, DN 50 mm | 37011491 |  |  | 2 | CH | 84219990
161305599 | Schm Fänger 305 PVC-U/FKM d63DN50 | 393.91 | EUR | 2022-12-01 | 1 | 1.045 | ST | 1 | 8 | 96 | 231 | 231161 | 231161006 | I110 | 7612988177808 | Schmutzfänger Typ 305 PVC-U Mit Klebestutzen metrisch d 63 mm, DN 50 mm | 37011401 |  |  | 10 | CH | 84219990
161305600 | Schm Fänger 305 PVC-U/EPDM d75DN65 | 527.31 | EUR | 2022-12-01 | 1 | 1.868 | ST | 1 | 4 | 48 | 231 | 231161 | 231161005 | I110 | 7612988146033 | Schmutzfänger Typ 305 PVC-U Mit Klebestutzen metrisch d 75 mm, DN 65 mm | 37011401 |  |  | 10 | CH | 84219990
161305603 | Siebkäfig PVC-U d75DN65 | 282.95 | EUR | 2022-12-01 | 1 | 0.309 | ST |  |  |  | 231 | 231161 | 231161999 | I110 | 7612988177815 | Siebkäfig (3) d 75 mm, DN 65 mm | 37011491 |  |  | 10 | CH | 84219990
161305604 | Stopfen 300+ PVC-U d75DN65 | 86.74 | EUR | 2022-12-01 | 1 | 0.2 | ST |  |  |  | 231 | 231161 | 231161999 | I110 | 7612988146057 | Stopfen d 75 mm, DN 65 mm | 37011491 |  |  | 10 | CH | 39174000
161305636 | Siebrohr 305 PVC-U d75-2.2 | 35.1 | EUR | 2022-12-01 | 1 | 10 | ST | 5 | 30 | 720 | 231 | 231161 | 231161998 | I110 | 7612988205303 | Siebrohr (7-11) d 75 mm, DN 65 mm | 37011491 |  |  | 2 | CH | 84219990
161305637 | Siebrohr 305 PVC-U d75-1.4 | 35.1 | EUR | 2022-12-01 | 1 | 0.011 | ST | 5 | 30 | 720 | 231 | 231161 | 231161998 | I110 | 7612988146064 | Siebrohr (7-11) d 75 mm, DN 65 mm | 37011491 |  |  | 2 | CH | 84219990
161305638 | Siebrohr 305 PVC-U d75-0.8 | 38.98 | EUR | 2022-12-01 | 1 | 0.011 | ST | 5 | 12 | 1080 | 231 | 231161 | 231161998 | I110 | 7612988146071 | Siebrohr (7-11) d 75 mm, DN 65 mm | 37011491 |  |  | 10 | CH | 84219990
161305639 | Siebrohr 305 PVC-U d75-0.5 | 38.98 | EUR | 2022-12-01 | 1 | 0.012 | ST | 5 | 30 | 720 | 231 | 231161 | 231161998 | I110 | 7612988146088 | Siebrohr (7-11) d 75 mm, DN 65 mm | 37011491 |  |  | 2 | CH | 84219990
161305649 | Schm Fänger 305 PVC-U/FKM d75DN65 | 674.5 | EUR | 2022-12-01 | 1 | 1.871 | ST | 1 | 4 | 48 | 231 | 231161 | 231161006 | I110 | 7612988146095 | Schmutzfänger Typ 305 PVC-U Mit Klebestutzen metrisch d 75 mm, DN 65 mm | 37011401 |  |  | 10 | CH | 84212920
161305650 | Schm Fänger 305 PVC-U/EPDM d90DN80 | 590.51 | EUR | 2022-12-01 | 1 | 2.59 | ST | 1 | 4 | 48 | 231 | 231161 | 231161005 | I110 | 7612988146101 | Schmutzfänger Typ 305 PVC-U Mit Klebestutzen metrisch d 90 mm, DN 80 mm | 37011401 |  |  | 2 | CH | 84219990
161305653 | Siebkäfig PVC-U d90DN80 | 336.93 | EUR | 2022-12-01 | 1 | 0.372 | ST | 1 |  |  | 231 | 231161 | 231161999 | I110 | 7612988177846 | Siebkäfig (3) d 90 mm, DN 80 mm | 37011491 |  |  | 10 | CH | 84219990
161305654 | Stopfen 300+ PVC-U d90DN80 | 104.55 | EUR | 2022-12-01 | 1 | 0.265 | ST |  |  |  | 231 | 231161 | 231161999 | I110 | 7612988146125 | Stopfen d 90 mm, DN 80 mm | 37011491 |  |  | 10 | CH | 39174000
161305686 | Siebrohr 305 PVC-U d90-2.2 | 43.47 | EUR | 2022-12-01 | 1 | 0.013 | ST | 2 | 12 | 288 | 231 | 231161 | 231161998 | I110 | 7612988146132 | Siebrohr (7-11) d 90 mm, DN 80 mm | 37011491 |  |  | 2 | CH | 84219990
161305687 | Siebrohr 305 PVC-U d90-1.4 | 43.47 | EUR | 2022-12-01 | 1 | 0.013 | ST | 2 | 12 | 288 | 231 | 231161 | 231161998 | I110 | 7612988177860 | Siebrohr (7-11) d 90 mm, DN 80 mm | 37011491 |  |  | 2 | CH | 84219990
161305688 | Siebrohr 305 PVC-U d90-0.8 | 45.97 | EUR | 2022-12-01 | 1 | 0.015 | ST | 2 | 12 | 432 | 231 | 231161 | 231161998 | I110 | 7612988189559 | Siebrohr (7-11) d 90 mm, DN 80 mm | 37011491 |  |  | 2 | CH | 84219990
161305689 | Siebrohr 305 PVC-U d90-0.5 | 45.97 | EUR | 2022-12-01 | 1 | 0.016 | ST | 2 | 12 | 288 | 231 | 231161 | 231161998 | I110 | 7612988177891 | Siebrohr (7-11) d 90 mm, DN 80 mm | 37011491 |  |  | 2 | CH | 84219990
161305699 | Schm Fänger 305 PVC-U/FKM d90DN80 | 692.77 | EUR | 2022-12-01 | 1 | 2.585 | ST | 1 | 4 | 48 | 231 | 231161 | 231161006 | I110 | 7612988205310 | Schmutzfänger Typ 305 PVC-U Mit Klebestutzen metrisch d 90 mm, DN 80 mm | 37011401 |  |  | 10 | CH | 84219990
161311698 | Membrane PTFE d20DN15 | 329.77 | EUR | 2022-12-01 | 1 | 0.022 | ST | 1 |  |  | 231 | 231158 | 231158998 | I110 | 7612988146156 | Membrane (2) d 20 mm, DN 15 mm | 37011891 |  |  | 2 | CH | 84819000
161311699 | Membrane PTFE d25DN20 | 352.53 | EUR | 2022-12-01 | 1 | 0.033 | ST | 1 |  |  | 231 | 231158 | 231158998 | I110 | 7612988177914 | Membrane (2) d 25 mm, DN 20 mm | 37011891 |  |  | 2 | CH | 84819000
161311700 | Membrane PTFE d32DN25 | 459.31 | EUR | 2022-12-01 | 1 | 0.053 | ST | 1 |  |  | 231 | 231158 | 231158998 | I110 | 7612988146163 | Membrane (2) d 32 mm, DN 25 mm | 37011891 |  |  | 2 | CH | 84819000
161311701 | Membrane PTFE d40DN32 | 535.45 | EUR | 2022-12-01 | 1 | 0.053 | ST | 1 |  |  | 231 | 231158 | 231158998 | I110 | 7612988146170 | Membrane (2) d 40 mm, DN 32 mm | 37011891 |  |  | 5 | CH | 84819000
161311702 | Membrane PTFE d50DN40 | 573.7 | EUR | 2022-12-01 | 1 | 0.104 | ST | 1 |  |  | 231 | 231158 | 231158998 | I110 | 7612988177921 | Membrane (2) d 50 mm, DN 40 mm | 37011891 |  |  | 5 | CH | 84819000
161311703 | Membrane PTFE d63DN50 | 747.21 | EUR | 2022-12-01 | 1 | 0.155 | ST | 1 |  |  | 231 | 231158 | 231158998 | I110 | 7612988146187 | Membrane (2) d 63 mm, DN 50 mm | 37011891 |  |  | 10 | CH | 84819000
161311710 | Membrane NBR d20DN15 | 70.28 | EUR | 2022-12-01 | 1 | 0.015 | ST | 1 |  |  | 231 | 231158 | 231158999 | I110 | 7612988146194 | Membrane (2) d 20 mm, Zoll 1/2 inch | 37011891 | Auslauf Artikel ohne Eratz |  | 10 | CH | 84819000
161311711 | Membrane NBR d25DN20 | 75.36 | EUR | 2022-12-01 | 1 | 0.03 | ST | 1 |  |  | 231 | 231158 | 231158999 | I110 | 7612988177938 | Membrane (2) d 25 mm, Zoll 3/4 inch | 37011891 | Auslauf Artikel ohne Eratz |  | 10 | CH | 84819000
161311712 | Membrane NBR d32DN25 | 93.81 | EUR | 2022-12-01 | 1 | 0.04 | ST | 1 |  |  | 231 | 231158 | 231158999 | I110 | 7612988146200 | Membrane (2) d 32 mm, Zoll 1 inch | 37011891 | Auslauf Artikel ohne Eratz |  | 10 | CH | 84819000
161311713 | Membrane NBR d40DN32 | 121.32 | EUR | 2022-12-01 | 1 | 0.05 | ST | 1 |  |  | 231 | 231158 | 231158999 | I110 | 7612988177945 | Membrane (2) d 40 mm, Zoll 1 1/4 inch | 37011891 | Auslauf Artikel ohne Eratz |  | 10 | CH | 84819000
161311714 | Membrane NBR d50DN40 | 178.23 | EUR | 2022-12-01 | 1 | 0.07 | ST | 1 |  |  | 231 | 231158 | 231158999 | I110 | 7612988146217 | Membrane (2) d 50 mm, Zoll 1 1/2 inch | 37011891 | Auslauf Artikel ohne Eratz |  | 10 | CH | 84819000
161311715 | Membrane NBR d63DN50 | 229.24 | EUR | 2022-12-01 | 1 | 0.13 | ST | 1 |  |  | 231 | 231158 | 231158999 | I110 | 7612988146224 | Membrane (2) d 63 mm, Zoll 2 inch | 37011891 | Auslauf Artikel ohne Eratz |  | 10 | CH | 84819000
161317009 | Membranventil 317 PVC-U/NBR d90DN80 | 1316.95 | EUR | 2022-12-01 | 1 | 9.422 | ST | 1 |  | 16 | 231 | 231158 | 231158013 | I110 | 7612988146286 | Membranventil Typ 317 PVC-U Mit Flanschen PVC-U metrisch d 90 mm, DN 80 mm | 37011801 |  |  | 10 | CH | 84818087
161317010 | Membranventil 317 PVC-U/NBR d110DN100 | 1835.95 | EUR | 2022-12-01 | 1 | 13.284 | ST | 1 |  | 16 | 231 | 231158 | 231158013 | I110 | 7612988146293 | Membranventil Typ 317 PVC-U Mit Flanschen PVC-U metrisch d 110 mm, DN 100 mm | 37011801 |  |  | 10 | CH | 84818087
161317012 | Membranventil 317 PVC-U/NBR d160DN150 | 5193.94 | EUR | 2022-12-01 | 1 | 29 | ST | 1 |  | 8 | 231 | 231158 | 231158013 | I110 | 7612988146309 | Membranventil Typ 317 PVC-U Mit Flanschen PVC-U metrisch d 160 mm, DN 150 mm | 37011801 |  |  | 10 | CH | 84818087
161317024 | Membranventil 317 PVC-U/EPDM d90DN80 | 1261.55 | EUR | 2022-12-01 | 1 | 9.413 | ST | 1 |  | 16 | 231 | 231158 | 231158014 | I110 | 7612988146330 | Membranventil Typ 317 PVC-U Mit Flanschen PVC-U metrisch d 90 mm, DN 80 mm | 37011801 |  |  | 2 | CH | 84818087
161317025 | Membranventil 317 PVC-U/EPDM d110DN100 | 1782.59 | EUR | 2022-12-01 | 1 | 13.221 | ST | 1 |  | 16 | 231 | 231158 | 231158014 | I110 | 7612988146347 | Membranventil Typ 317 PVC-U Mit Flanschen PVC-U metrisch d 110 mm, DN 100 mm | 37011801 |  |  | 2 | CH | 84818087
161317027 | Membranventil 317 PVC-U/EPDM d160DN150 | 4972.4 | EUR | 2022-12-01 | 1 | 26.997 | ST | 1 |  | 8 | 231 | 231158 | 231158014 | I110 | 7612988177983 | Membranventil Typ 317 PVC-U Mit Flanschen PVC-U metrisch d 160 mm, DN 150 mm | 37011801 |  |  | 10 | CH | 84818087
161317039 | Membranventil 317 PVC-U d90DN80 | 1961.06 | EUR | 2022-12-01 | 1 | 10.251 | ST | 1 |  | 16 | 231 | 231158 | 231158015 | I110 | 7612988205334 | Membranventil Typ 317 PVC-U Mit Flanschen PVC-U metrisch d 90 mm, DN 80 mm | 37011801 |  |  | 10 | CH | 84818087
161317040 | Membranventil 317 PVC-U PTFE d110DN100 | 2586.74 | EUR | 2022-12-01 | 1 | 13.382 | ST | 1 |  | 16 | 231 | 231158 | 231158015 | I110 | 7612988146354 | Membranventil Typ 317 PVC-U Mit Flanschen PVC-U metrisch d 110 mm, DN 100 mm | 37011801 |  |  | 10 | CH | 84818087
161317042 | Membranventil 317 PVC-U d160DN150 | 8041.18 | EUR | 2022-12-01 | 1 | 35 | ST | 1 |  | 8 | 231 | 231158 | 231158015 | I110 | 7612988177990 | Membranventil Typ 317 PVC-U Mit Flanschen PVC-U metrisch d 160 mm, DN 150 mm | 37011801 |  |  | 10 | CH | 84818087
161317069 | Membranventil 317 PVC-U/FKM d90DN80 | 1961.06 | EUR | 2022-12-01 | 1 | 9.7 | ST | 1 |  |  | 231 | 231158 | 231158036 | I110 | 7613185502189 | Membranventil Typ 317 PVC-U Mit Flanschen PVC-U metrisch d 90 mm, DN 80 mm | 37011801 |  |  | 10 | CH | 84818087
161317070 | Membranventil 317 PVC-U/FKM d110DN100 | 2586.74 | EUR | 2022-12-01 | 1 | 13.6 | ST | 1 |  |  | 231 | 231158 | 231158036 | I110 | 7612988178010 | Membranventil Typ 317 PVC-U Mit Flanschen PVC-U metrisch d 110 mm, DN 100 mm | 37011801 |  |  | 10 | CH | 84818087
161317072 | Membranventil 317 PVC-U/FKM d160DN150 | 7688.34 | EUR | 2022-12-01 | 1 | 27 | ST | 1 |  |  | 231 | 231158 | 231158036 | I110 | 7613185486526 | Membranventil Typ 317 PVC-U Mit Flanschen PVC-U metrisch d 160 mm, DN 150 mm | 37011801 |  |  | 10 | CH | 84818087
161317424 | Membranventil 317 PVC-U/EPDM d90DN80 | 1583.62 | EUR | 2022-12-01 | 1 | 9.45 | ST | 1 |  |  | 231 | 231158 | 231158012 | I110 | 7612988146408 | Membranventil Typ 317 PVC-U SF Mit Losflansch PVC-U metrisch d 90 mm, DN 80 mm | 37011801 |  |  | 10 | CH | 84818087
161317425 | Membranventil 317 PVC-U/EPDM d110DN100 | 2217.46 | EUR | 2022-12-01 | 1 | 13.17 | ST | 1 |  |  | 231 | 231158 | 231158012 | I110 | 7612988174920 | Membranventil Typ 317 PVC-U SF Mit Losflansch PVC-U metrisch d 110 mm, DN 100 mm | 37011801 |  |  | 10 | CH | 84818087
161317427 | Membranventil 317 PVC-U/EPDM d160DN150 | 6215.49 | EUR | 2022-12-01 | 1 | 29.1 | ST | 1 |  |  | 231 | 231158 | 231158012 | I110 | 7612988146415 | Membranventil Typ 317 PVC-U SF Mit Losflansch PVC-U metrisch d 160 mm, DN 150 mm | 37011801 |  |  | 10 | CH | 84818087
161317439 | Membranventil 317 PVC-U d90DN80 | 2455.44 | EUR | 2022-12-01 | 1 | 9.6 | ST | 1 |  |  | 231 | 231158 | 231158012 | I110 | 7612988146422 | Membranventil Typ 317 PVC-U SF Mit Losflansch PVC-U metrisch d 90 mm, DN 80 mm | 37011801 |  |  | 10 | CH | 84818087
161317440 | Membranventil 317 PVC-U PTFE d110DN100 | 3239.07 | EUR | 2022-12-01 | 1 | 13.36 | ST | 1 |  |  | 231 | 231158 | 231158012 | I110 | 7612988146439 | Membranventil Typ 317 PVC-U SF Mit Losflansch PVC-U metrisch d 110 mm, DN 100 mm | 37011801 |  |  | 10 | CH | 84818087
161317442 | Membranventil 317 PVC-U d160DN150 | 10041.2 | EUR | 2022-12-01 | 1 | 29.25 | ST | 1 |  |  | 231 | 231158 | 231158012 | I110 | 7612988174937 | Membranventil Typ 317 PVC-U SF Mit Losflansch PVC-U metrisch d 160 mm, DN 150 mm | 37011801 |  |  | 10 | CH | 84818087
161317508 | Membranventil 317 PVC-U/NBR d75DN65 | 883.3 | EUR | 2022-12-01 | 1 | 4.989 | ST | 1 |  |  | 231 | 231158 | 231158060 | I110 | 7612988173633 | Membranventil Typ 317 PVC-U Mit Flanschen PVC-U metrisch d 75 mm, DN 65 mm | 37011801 |  |  | 10 | CH | 84818087
161317523 | Membranventil 317 PVC-U/EPDM d75DN65 | 835.72 | EUR | 2022-12-01 | 1 | 5.583 | ST | 1 |  |  | 231 | 231158 | 231158060 | I110 | 7612988173701 | Membranventil Typ 317 PVC-U Mit Flanschen PVC-U metrisch d 75 mm, DN 65 mm | 37011801 |  |  | 2 | CH | 84818087
161317538 | Membranventil 317 PVC-U d75DN65 | 1423.59 | EUR | 2022-12-01 | 1 | 5.017 | ST | 1 |  |  | 231 | 231158 | 231158060 | I110 | 7612988173770 | Membranventil Typ 317 PVC-U Mit Flanschen PVC-U metrisch d 75 mm, DN 65 mm | 37011801 |  |  | 10 | CH | 84818087
161317568 | Membranventil 317 PVC-U/FKM d75DN65 | 1423.59 | EUR | 2022-12-01 | 1 | 5.09 | ST | 1 |  |  | 231 | 231158 | 231158060 | I110 | 7612988173916 | Membranventil Typ 317 PVC-U Mit Flanschen PVC-U metrisch d 75 mm, DN 65 mm | 37011801 |  |  | 10 | CH | 84818087
161317723 | Membranventil 317 PVC-U/EPDM d75DN65 | 1048.23 | EUR | 2022-12-01 | 1 | 4.45 | ST | 1 |  |  | 231 | 231158 | 231158061 | I110 | 7612988173923 | Membranventil Typ 317 PVC-U SF Mit Losflansch PVC-U metrisch d 75 mm, DN 65 mm | 37011801 |  |  | 10 | CH | 84818087
161317738 | Membranventil 317 PVC-U d75DN65 | 1786.71 | EUR | 2022-12-01 | 1 | 4.42 | ST | 1 |  |  | 231 | 231158 | 231158061 | I110 | 7612988173930 | Membranventil Typ 317 PVC-U SF Mit Losflansch PVC-U metrisch d 75 mm, DN 65 mm | 37011801 |  |  | 10 | CH | 84818087
161322150 | Laborkugelhahn 322 PVC-U EPDM d10DN6 | 129.19 | EUR | 2022-12-01 | 1 | 0.043 | ST | 5 | 50 |  | 231 | 231156 | 231156013 | I110 | 7612988146514 | Laborkugelhahn Typ 322 PVC-U Mit Klebemuffen metrisch d 10 mm, DN 6 mm | 37010401 | Auslauf Artikel ohne Eratz |  | 10 | CH | 84818081
161322152 | Einlegteil 322 PVC-U d10 DN6 | 93.88 | EUR | 2022-12-01 | 1 | 0.006 | ST | 1 |  |  | 231 | 231156 | 231156999 | I110 | 7612988178034 | Einlegteil mit Klebemuffe metrisch d 10 mm, Zoll 1/8 inch | 37010491 | Auslauf Artikel ohne Eratz |  | 10 | CH
161322199 | Laborkugelhahn 322 PVC-U FKM d10 DN6 | 154.55 | EUR | 2022-12-01 | 1 | 0.043 | ST | 5 | 50 | 2550 | 231 | 231156 | 231156014 | I110 | 7612988205341 | Laborkugelhahn Typ 322 PVC-U Mit Klebemuffen metrisch d 10 mm, DN 6 mm | 37010401 | Auslauf Artikel ohne Eratz |  | 10 | CH | 84818081
161322200 | Laborkugelhahn 322 PVC-U EPDM d12 DN8 | 129.19 | EUR | 2022-12-01 | 1 | 0.043 | ST | 5 | 50 |  | 231 | 231156 | 231156013 | I110 | 7612988146538 | Laborkugelhahn Typ 322 PVC-U Mit Klebemuffen metrisch d 12 mm, DN 8 mm | 37010401 | Auslauf Artikel ohne Eratz |  | 5 | CH | 84818081
161322202 | Einlegteil 322 PVC-U d12 DN8 | 93.88 | EUR | 2022-12-01 | 1 | 0.008 | ST | 1 |  |  | 231 | 231156 | 231156999 | I110 | 7612988146545 | Einlegteil mit Klebemuffe metrisch d 12 mm, Zoll 1/4 inch | 37010491 | Auslauf Artikel ohne Eratz |  | 10 | CH
161322205 | Hebel PVC-U d10-d12 | 31.58 | EUR | 2022-12-01 | 1 | 5 | ST |  |  |  | 231 | 231156 | 231156999 | I110 | 7612988178058 | Hebel d 10 mm, Zoll 1/8 inch | 37010491 | Auslauf Artikel ohne Eratz |  | 10 | CH
161322249 | Laborkugelhahn 322 PVC-U FKM d12 DN8 | 154.55 | EUR | 2022-12-01 | 1 | 0.05 | ST | 5 | 50 |  | 231 | 231156 | 231156014 | I110 | 7612988146576 | Laborkugelhahn Typ 322 PVC-U Mit Klebemuffen metrisch d 12 mm, DN 8 mm | 37010401 | Auslauf Artikel ohne Eratz |  | 5 | CH | 84818081
161322251 | Laborkugelhahn 322 PVC-U EPDM d10 DN6 | 162.32 | EUR | 2022-12-01 | 1 | 0.042 | ST | 5 | 50 | 2550 | 231 | 231156 | 231156013 | I110 | 7612988178065 | Laborkugelhahn Typ 322 PVC-U SF Mit Klebemuffen metrisch d 10 mm, DN 6 mm | 37010401 | Auslauf Artikel ohne Eratz |  | 10 | CH | 84818081
161322252 | Laborkugelhahn 322 PVC-U EPDM d12 DN8 | 162.32 | EUR | 2022-12-01 | 1 | 0.045 | ST | 5 | 50 | 2550 | 231 | 231156 | 231156013 | I110 | 7612988146583 | Laborkugelhahn Typ 322 PVC-U SF Mit Klebemuffen metrisch d 12 mm, DN 8 mm | 37010401 | Auslauf Artikel ohne Eratz |  | 10 | CH | 84818081
161322256 | Laborkugelhahn 322 PVC-U FKM d10 DN6 | 196.83 | EUR | 2022-12-01 | 1 | 0.042 | ST | 1 |  |  | 231 | 231156 | 231156014 | I110 | 7612988146590 | Laborkugelhahn Typ 322 PVC-U SF Mit Klebemuffen metrisch d 10 mm, DN 6 mm | 37010401 | Auslauf Artikel ohne Eratz |  | 10 | CH | 84818081
161322257 | Laborkugelhahn 322 PVC-U FKM d12 DN8 | 196.83 | EUR | 2022-12-01 | 1 | 0.045 | ST | 4 | 40 | 2040 | 231 | 231156 | 231156014 | I110 | 7612988178072 | Laborkugelhahn Typ 322 PVC-U SF Mit Klebemuffen metrisch d 12 mm, DN 8 mm | 37010401 | Auslauf Artikel ohne Eratz |  | 10 | CH | 84818081
161355002 | KH COLORO 355 PVC-U/EPDM d20DN15 | 25.69 | EUR | 2022-12-01 | 1 | 0.128 | ST | 12 |  | 1260 | 231 | 231149 | 231149021 | I111 | 7612988179666 | Kugelhahn Coloro Typ 355 PVC-U Mit Klebemuffen metrisch d 20 mm, DN 15 mm | 37010401 | Auslauf Artikel ohne Eratz |  | 5 | CH | 84818081
161355004 | KH COLORO 355 PVC-U/EPDM d32DN25 | 46.45 | EUR | 2022-12-01 | 1 | 0.242 | ST | 12 |  | 864 | 231 | 231149 | 231149021 | I111 | 7612988205570 | Kugelhahn Coloro Typ 355 PVC-U Mit Klebemuffen metrisch d 32 mm, DN 25 mm | 37010401 | Auslauf Artikel ohne Eratz |  | 5 | CH | 84818081
161355005 | KH COLORO 355 PVC-U/EPDM d40DN32 | 55.65 | EUR | 2022-12-01 | 1 | 0.429 | ST | 6 |  | 450 | 231 | 231149 | 231149021 | I111 | 7612988179673 | Kugelhahn Coloro Typ 355 PVC-U Mit Klebemuffen metrisch d 40 mm, DN 32 mm | 37010401 | Auslauf Artikel ohne Eratz |  | 5 | CH | 84818081
161369002 | RSK 369 PVC-U/EPDM d40DN32 | 332.94 | EUR | 2022-12-01 | 1 | 0.11 | ST | 1 |  |  | 231 | 231161 | 231161026 | I110 | 7612988151921 | Rückschlagklappe Typ 369 PVC-U Ohne Feder d 40 mm, DN 32 mm | 37010802 |  |  | 2 | DE | 84813099
161369003 | RSK 369 PVC-U/EPDM d50DN40 | 332.94 | EUR | 2022-12-01 | 1 | 0.174 | ST | 1 |  |  | 231 | 231161 | 231161026 | I110 | 7612988151938 | Rückschlagklappe Typ 369 PVC-U Ohne Feder d 50 mm, DN 40 mm | 37010802 |  |  | 2 | DE | 84813099
161369004 | RSK 369 PVC-U/EPDM d63DN50 | 337.52 | EUR | 2022-12-01 | 1 | 0.273 | ST | 1 |  |  | 231 | 231161 | 231161026 | I110 | 7612988180464 | Rückschlagklappe Typ 369 PVC-U Ohne Feder d 63 mm, DN 50 mm | 37010802 |  |  | 2 | DE | 84813099
161369005 | RSK 369 PVC-U/EPDM d75DN65 | 418.98 | EUR | 2022-12-01 | 1 | 0.352 | ST | 1 |  |  | 231 | 231161 | 231161026 | I110 | 7612988151945 | Rückschlagklappe Typ 369 PVC-U Ohne Feder d 75 mm, DN 65 mm | 37010802 |  |  | 2 | DE | 84813099
161369006 | RSK 369 PVC-U/EPDM d90DN80 | 443.66 | EUR | 2022-12-01 | 1 | 0.56 | ST | 1 |  |  | 231 | 231161 | 231161026 | I110 | 7612988180471 | Rückschlagklappe Typ 369 PVC-U Ohne Feder d 90 mm, DN 80 mm | 37010802 |  |  | 2 | DE | 84813099
161369007 | RSK 369 PVC-U/EPDM d110DN100 | 507.98 | EUR | 2022-12-01 | 1 | 0.651 | ST | 1 |  |  | 231 | 231161 | 231161026 | I110 | 7612988151952 | Rückschlagklappe Typ 369 PVC-U Ohne Feder d 110 mm, DN 100 mm | 37010802 |  |  | 2 | DE | 84813099
161369009 | RSK 369 PVC-U/EPDM d140DN125 | 662.92 | EUR | 2022-12-01 | 1 | 0.791 | ST | 1 |  |  | 231 | 231161 | 231161026 | I110 | 7612988151969 | Rückschlagklappe Typ 369 PVC-U Ohne Feder d 140 mm, DN 125 mm | 37010802 |  |  | 2 | DE | 84813099
161369010 | RSK 369 PVC-U/EPDM d160DN150 | 707.69 | EUR | 2022-12-01 | 1 | 1.153 | ST | 1 |  |  | 231 | 231161 | 231161026 | I110 | 7612988180488 | Rückschlagklappe Typ 369 PVC-U Ohne Feder d 160 mm, DN 150 mm | 37010802 |  |  | 2 | DE | 84813099
161369011 | RSK 369 PVC-U/EPDM d225DN200 | 803.5 | EUR | 2022-12-01 | 1 | 2.215 | ST | 1 |  |  | 231 | 231161 | 231161026 | I110 | 7612988151976 | Rückschlagklappe Typ 369 PVC-U Ohne Feder d 225 mm, DN 200 mm | 37010802 |  |  | 2 | DE | 84813099
161369012 | RSK 369 PVC-U/EPDM d280DN250 | 1260.22 | EUR | 2022-12-01 | 1 | 3.85 | ST | 1 |  |  | 231 | 231161 | 231161026 | I110 | 7612988151983 | Rückschlagklappe Typ 369 PVC-U Ohne Feder d 280 mm, DN 250 mm | 37010802 |  |  | 2 | DE | 84813099
161369013 | RSK 369 PVC-U/EPDM d315DN300 | 1818.51 | EUR | 2022-12-01 | 1 | 7.059 | ST | 1 |  |  | 231 | 231161 | 231161026 | I110 | 7612988180495 | Rückschlagklappe Typ 369 PVC-U Ohne Feder d 315 mm, DN 300 mm | 37010802 |  |  | 2 | DE | 84813099
161369022 | RSK 369 PVC-U/FKM d40DN32 | 418.98 | EUR | 2022-12-01 | 1 | 0.108 | ST | 1 |  |  | 231 | 231161 | 231161027 | I110 | 7612988151990 | Rückschlagklappe Typ 369 PVC-U Ohne Feder d 40 mm, DN 32 mm | 37010802 |  |  | 10 | DE | 84813099
161369023 | RSK 369 PVC-U/FKM d50DN40 | 426.73 | EUR | 2022-12-01 | 1 | 0.202 | ST | 1 |  |  | 231 | 231161 | 231161027 | I110 | 7612988180501 | Rückschlagklappe Typ 369 PVC-U Ohne Feder d 50 mm, DN 40 mm | 37010802 |  |  | 2 | DE | 84813099
161369024 | RSK 369 PVC-U/FKM d63DN50 | 440.37 | EUR | 2022-12-01 | 1 | 0.277 | ST | 1 |  |  | 231 | 231161 | 231161027 | I110 | 7612988152003 | Rückschlagklappe Typ 369 PVC-U Ohne Feder d 63 mm, DN 50 mm | 37010802 |  |  | 2 | DE | 84813099
161369025 | RSK 369 PVC-U/FKM d75DN65 | 537.46 | EUR | 2022-12-01 | 1 | 0.386 | ST | 1 |  |  | 231 | 231161 | 231161027 | I110 | 7612988152010 | Rückschlagklappe Typ 369 PVC-U Ohne Feder d 75 mm, DN 65 mm | 37010802 |  |  | 2 | DE | 84813099
161369026 | RSK 369 PVC-U/FKM d90DN80 | 605.23 | EUR | 2022-12-01 | 1 | 0.591 | ST | 1 |  |  | 231 | 231161 | 231161027 | I110 | 7612988180518 | Rückschlagklappe Typ 369 PVC-U Ohne Feder d 90 mm, DN 80 mm | 37010802 |  |  | 2 | DE | 84813099
161369027 | RSK 369 PVC-U/FKM d110DN100 | 703.25 | EUR | 2022-12-01 | 1 | 0.667 | ST | 1 |  |  | 231 | 231161 | 231161027 | I110 | 7612988205747 | Rückschlagklappe Typ 369 PVC-U Ohne Feder d 110 mm, DN 100 mm | 37010802 |  |  | 2 | DE | 84813099
161369029 | RSK 369 PVC-U/FKM d140DN125 | 963.62 | EUR | 2022-12-01 | 1 | 0.856 | ST | 1 |  |  | 231 | 231161 | 231161027 | I110 | 7612988180525 | Rückschlagklappe Typ 369 PVC-U Ohne Feder d 140 mm, DN 125 mm | 37010802 |  |  | 10 | DE | 84813099
161369030 | RSK 369 PVC-U/FKM d160DN150 | 1112.85 | EUR | 2022-12-01 | 1 | 1.207 | ST | 1 |  |  | 231 | 231161 | 231161027 | I110 | 7612988152027 | Rückschlagklappe Typ 369 PVC-U Ohne Feder d 160 mm, DN 150 mm | 37010802 |  |  | 2 | DE | 84813099
161369031 | RSK 369 PVC-U/FKM d225DN200 | 1411.33 | EUR | 2022-12-01 | 1 | 2.306 | ST | 1 |  |  | 231 | 231161 | 231161027 | I110 | 7612988152034 | Rückschlagklappe Typ 369 PVC-U Ohne Feder d 225 mm, DN 200 mm | 37010802 |  |  | 2 | DE | 84813099
161369032 | RSK 369 PVC-U/FKM d280DN250 | 1978.83 | EUR | 2022-12-01 | 1 | 3.915 | ST | 1 |  |  | 231 | 231161 | 231161027 | I110 | 7612988180532 | Rückschlagklappe Typ 369 PVC-U Ohne Feder d 280 mm, DN 250 mm | 37010802 |  |  | 10 | DE | 84813099
161369033 | RSK 369 PVC-U/FKM d315DN300 | 2702.87 | EUR | 2022-12-01 | 1 | 5.3 | ST | 1 |  |  | 231 | 231161 | 231161027 | I110 | 7612988152041 | Rückschlagklappe Typ 369 PVC-U Ohne Feder d 315 mm, DN 300 mm | 37010802 |  |  | 10 | DE | 84813099
161369042 | RSK 369 PVC-U/EPDM d40DN32 | 493.25 | EUR | 2022-12-01 | 1 | 0.13 | ST | 1 | 1 |  | 231 | 231161 | 231161026 | I110 | 7612988152058 | Rückschlagklappe Typ 369 PVC-U Mit Feder V4A (rostfreier Stahl 316) d 40 mm, DN 32 mm | 37010802 |  |  | 10 | CH | 84813099
161369043 | RSK 369 PVC-U/EPDM d50DN40 | 493.25 | EUR | 2022-12-01 | 1 | 0.16 | ST | 1 | 1 |  | 231 | 231161 | 231161026 | I110 | 7612988152065 | Rückschlagklappe Typ 369 PVC-U Mit Feder V4A (rostfreier Stahl 316) d 50 mm, DN 40 mm | 37010802 |  |  | 2 | CH | 84813099
161369044 | RSK 369 PVC-U/EPDM d63DN50 | 498.19 | EUR | 2022-12-01 | 1 | 0.273 | ST | 1 | 1 |  | 231 | 231161 | 231161026 | I110 | 7612988152072 | Rückschlagklappe Typ 369 PVC-U Mit Feder V4A (rostfreier Stahl 316) d 63 mm, DN 50 mm | 37010802 |  |  | 2 | CH | 84813099
161369045 | RSK 369 PVC-U/EPDM d75DN65 | 600.48 | EUR | 2022-12-01 | 1 | 0.357 | ST | 1 | 1 |  | 231 | 231161 | 231161026 | I110 | 7612988152089 | Rückschlagklappe Typ 369 PVC-U Mit Feder V4A (rostfreier Stahl 316) d 75 mm, DN 65 mm | 37010802 |  |  | 2 | CH | 84813099
161369046 | RSK 369 PVC-U/EPDM d90DN80 | 635.09 | EUR | 2022-12-01 | 1 | 0.561 | ST | 1 | 1 |  | 231 | 231161 | 231161026 | I110 | 7612988152096 | Rückschlagklappe Typ 369 PVC-U Mit Feder V4A (rostfreier Stahl 316) d 90 mm, DN 80 mm | 37010802 |  |  | 2 | CH | 84813099
161369047 | RSK 369 PVC-U/EPDM d110DN100 | 722.77 | EUR | 2022-12-01 | 1 | 0.651 | ST | 1 | 1 |  | 231 | 231161 | 231161026 | I110 | 7612988152102 | Rückschlagklappe Typ 369 PVC-U Mit Feder V4A (rostfreier Stahl 316) d 110 mm, DN 100 mm | 37010802 |  |  | 2 | CH | 84813099
161369049 | RSK 369 PVC-U/EPDM d140DN125 | 905.76 | EUR | 2022-12-01 | 1 | 0.791 | ST | 1 | 1 |  | 231 | 231161 | 231161026 | I110 | 7612988152119 | Rückschlagklappe Typ 369 PVC-U Mit Feder V4A (rostfreier Stahl 316) d 140 mm, DN 125 mm | 37010802 |  |  | 2 | CH | 84813099
161369050 | RSK 369 PVC-U/EPDM d160DN150 | 983.87 | EUR | 2022-12-01 | 1 | 1.171 | ST | 1 | 1 |  | 231 | 231161 | 231161026 | I110 | 7612988180549 | Rückschlagklappe Typ 369 PVC-U Mit Feder V4A (rostfreier Stahl 316) d 160 mm, DN 150 mm | 37010802 |  |  | 2 | CH | 84813099
161369051 | RSK 369 PVC-U/EPDM d225DN200 | 1146 | EUR | 2022-12-01 | 1 | 2.252 | ST | 1 | 1 |  | 231 | 231161 | 231161026 | I110 | 7612988192245 | Rückschlagklappe Typ 369 PVC-U Mit Feder V4A (rostfreier Stahl 316) d 225 mm, DN 200 mm | 37010802 |  |  | 2 | CH | 84813099
161369052 | RSK 369 PVC-U/EPDM d280DN250 | 1763.23 | EUR | 2022-12-01 | 1 | 3.79 | ST | 1 | 1 |  | 231 | 231161 | 231161026 | I110 | 7612988152126 | Rückschlagklappe Typ 369 PVC-U Mit Feder V4A (rostfreier Stahl 316) d 280 mm, DN 250 mm | 37010802 |  |  | 10 | CH | 84813099
161369053 | RSK 369 PVC-U/EPDM d315DN300 | 2586.82 | EUR | 2022-12-01 | 1 | 6.274 | ST | 1 | 1 |  | 231 | 231161 | 231161026 | I110 | 7612988180556 | Rückschlagklappe Typ 369 PVC-U Mit Feder V4A (rostfreier Stahl 316) d 315 mm, DN 300 mm | 37010802 |  |  | 10 | CH | 84813099
161369062 | RSK 369 PVC-U/FKM d40DN32 | 609.31 | EUR | 2022-12-01 | 1 | 0.107 | ST | 1 | 1 |  | 231 | 231161 | 231161027 | I110 | 7612988152133 | Rückschlagklappe Typ 369 PVC-U Mit Feder V4A (rostfreier Stahl 316) d 40 mm, DN 32 mm | 37010802 |  |  | 10 | CH | 84813099
161369063 | RSK 369 PVC-U/FKM d50DN40 | 615 | EUR | 2022-12-01 | 1 | 0.206 | ST | 1 | 1 |  | 231 | 231161 | 231161027 | I110 | 7612988180563 | Rückschlagklappe Typ 369 PVC-U Mit Feder V4A (rostfreier Stahl 316) d 50 mm, DN 40 mm | 37010802 |  |  | 10 | CH | 84813099
161369064 | RSK 369 PVC-U/FKM d63DN50 | 657.59 | EUR | 2022-12-01 | 1 | 0.25 | ST | 1 | 1 |  | 231 | 231161 | 231161027 | I110 | 7612988152140 | Rückschlagklappe Typ 369 PVC-U Mit Feder V4A (rostfreier Stahl 316) d 63 mm, DN 50 mm | 37010802 |  |  | 10 | CH | 84813099
161369065 | RSK 369 PVC-U/FKM d75DN65 | 774.75 | EUR | 2022-12-01 | 1 | 0.32 | ST | 1 | 1 |  | 231 | 231161 | 231161027 | I110 | 7612988152157 | Rückschlagklappe Typ 369 PVC-U Mit Feder V4A (rostfreier Stahl 316) d 75 mm, DN 65 mm | 37010802 |  |  | 10 | CH | 84813099
161369066 | RSK 369 PVC-U/FKM d90DN80 | 859.87 | EUR | 2022-12-01 | 1 | 0.39 | ST | 1 | 1 |  | 231 | 231161 | 231161027 | I110 | 7612988180570 | Rückschlagklappe Typ 369 PVC-U Mit Feder V4A (rostfreier Stahl 316) d 90 mm, DN 80 mm | 37010802 |  |  | 10 | CH | 84813099
161369067 | RSK 369 PVC-U/FKM d110DN100 | 991.24 | EUR | 2022-12-01 | 1 | 0.684 | ST | 1 | 1 |  | 231 | 231161 | 231161027 | I110 | 7612988152164 | Rückschlagklappe Typ 369 PVC-U Mit Feder V4A (rostfreier Stahl 316) d 110 mm, DN 100 mm | 37010802 |  |  | 10 | CH | 84813099
161369069 | RSK 369 PVC-U/FKM d140DN125 | 1247.33 | EUR | 2022-12-01 | 1 | 0.75 | ST | 1 | 1 |  | 231 | 231161 | 231161027 | I110 | 7612988152171 | Rückschlagklappe Typ 369 PVC-U Mit Feder V4A (rostfreier Stahl 316) d 140 mm, DN 125 mm | 37010802 |  |  | 10 | CH | 84813099
161369070 | RSK 369 PVC-U/FKM d160DN150 | 1405.8 | EUR | 2022-12-01 | 1 | 1.1 | ST | 1 | 1 |  | 231 | 231161 | 231161027 | I110 | 7612988180587 | Rückschlagklappe Typ 369 PVC-U Mit Feder V4A (rostfreier Stahl 316) d 160 mm, DN 150 mm | 37010802 |  |  | 10 | CH | 84813099
161369071 | RSK 369 PVC-U/FKM d225DN200 | 1737.42 | EUR | 2022-12-01 | 1 | 2.1 | ST | 1 | 1 |  | 231 | 231161 | 231161027 | I110 | 7612988152188 | Rückschlagklappe Typ 369 PVC-U Mit Feder V4A (rostfreier Stahl 316) d 225 mm, DN 200 mm | 37010802 |  |  | 10 | CH | 84813099
161369072 | RSK 369 PVC-U/FKM d280DN250 | 2454.14 | EUR | 2022-12-01 | 1 | 3.5 | ST | 1 | 1 |  | 231 | 231161 | 231161027 | I110 | 7612988180594 | Rückschlagklappe Typ 369 PVC-U Mit Feder V4A (rostfreier Stahl 316) d 280 mm, DN 250 mm | 37010802 |  |  | 10 | CH | 84813099
161369073 | RSK 369 PVC-U/FKM d315DN300 | 3443.57 | EUR | 2022-12-01 | 1 | 5.3 | ST | 1 | 1 |  | 231 | 231161 | 231161027 | I110 | 7612988152195 | Rückschlagklappe Typ 369 PVC-U Mit Feder V4A (rostfreier Stahl 316) d 315 mm, DN 300 mm | 37010802 |  |  | 10 | CH | 84813099
161369082 | RSK 369 PVC-U/EPDM d40DN32 | 623.51 | EUR | 2022-12-01 | 1 | 0.13 | ST | 1 | 1 |  | 231 | 231161 | 231161026 | I110 | 7612988152201 | Rückschlagklappe Typ 369 PVC-U Mit Feder Hastelloy C d 40 mm, DN 32 mm | 37010802 |  |  | 10 | CH | 84813099
161369083 | RSK 369 PVC-U/EPDM d50DN40 | 623.51 | EUR | 2022-12-01 | 1 | 0.174 | ST | 1 | 1 |  | 231 | 231161 | 231161026 | I110 | 7612988180600 | Rückschlagklappe Typ 369 PVC-U Mit Feder Hastelloy C d 50 mm, DN 40 mm | 37010802 |  |  | 2 | CH | 84813099
161369084 | RSK 369 PVC-U/EPDM d63DN50 | 654.81 | EUR | 2022-12-01 | 1 | 0.25 | ST | 1 | 1 |  | 231 | 231161 | 231161026 | I110 | 7612988205754 | Rückschlagklappe Typ 369 PVC-U Mit Feder Hastelloy C d 63 mm, DN 50 mm | 37010802 |  |  | 2 | CH | 84813099
161369085 | RSK 369 PVC-U/EPDM d75DN65 | 744.16 | EUR | 2022-12-01 | 1 | 0.32 | ST | 1 | 1 |  | 231 | 231161 | 231161026 | I110 | 7612988180617 | Rückschlagklappe Typ 369 PVC-U Mit Feder Hastelloy C d 75 mm, DN 65 mm | 37010802 |  |  | 2 | CH | 84813099
161369086 | RSK 369 PVC-U/EPDM d90DN80 | 796.87 | EUR | 2022-12-01 | 1 | 0.39 | ST | 1 | 1 |  | 231 | 231161 | 231161026 | I110 | 7612988152218 | Rückschlagklappe Typ 369 PVC-U Mit Feder Hastelloy C d 90 mm, DN 80 mm | 37010802 |  |  | 2 | CH | 84813099
161369087 | RSK 369 PVC-U/EPDM d110DN100 | 889.18 | EUR | 2022-12-01 | 1 | 0.654 | ST | 1 | 1 |  | 231 | 231161 | 231161026 | I110 | 7612988152225 | Rückschlagklappe Typ 369 PVC-U Mit Feder Hastelloy C d 110 mm, DN 100 mm | 37010802 |  |  | 2 | CH | 84813099
161369089 | RSK 369 PVC-U/EPDM d140DN125 | 1079.65 | EUR | 2022-12-01 | 1 | 0.75 | ST | 1 | 1 |  | 231 | 231161 | 231161026 | I110 | 7612988180624 | Rückschlagklappe Typ 369 PVC-U Mit Feder Hastelloy C d 140 mm, DN 125 mm | 37010802 |  |  | 10 | CH | 84813099
161369090 | RSK 369 PVC-U/EPDM d160DN150 | 1166.28 | EUR | 2022-12-01 | 1 | 1.164 | ST | 1 | 1 |  | 231 | 231161 | 231161026 | I110 | 7612988152232 | Rückschlagklappe Typ 369 PVC-U Mit Feder Hastelloy C d 160 mm, DN 150 mm | 37010802 |  |  | 2 | CH | 84813099
161369091 | RSK 369 PVC-U/EPDM d225DN200 | 1346.84 | EUR | 2022-12-01 | 1 | 2.1 | ST | 1 | 1 |  | 231 | 231161 | 231161026 | I110 | 7612988152249 | Rückschlagklappe Typ 369 PVC-U Mit Feder Hastelloy C d 225 mm, DN 200 mm | 37010802 |  |  | 10 | CH | 84813099
161369092 | RSK 369 PVC-U/EPDM d280DN250 | 1986.16 | EUR | 2022-12-01 | 1 | 3.5 | ST | 1 | 1 |  | 231 | 231161 | 231161026 | I110 | 7612988152256 | Rückschlagklappe Typ 369 PVC-U Mit Feder Hastelloy C d 280 mm, DN 250 mm | 37010802 |  |  | 10 | CH | 84813099
161369093 | RSK 369 PVC-U/EPDM d315DN300 | 2791.33 | EUR | 2022-12-01 | 1 | 5.3 | ST | 1 | 1 |  | 231 | 231161 | 231161026 | I110 | 7612988180631 | Rückschlagklappe Typ 369 PVC-U Mit Feder Hastelloy C d 315 mm, DN 300 mm | 37010802 |  |  | 10 | CH | 84813099
161369102 | RSK 369 PVC-U/FKM d40DN32 | 717.64 | EUR | 2022-12-01 | 1 | 0.13 | ST | 1 | 1 |  | 231 | 231161 | 231161027 | I110 | 7612988152263 | Rückschlagklappe Typ 369 PVC-U Mit Feder Hastelloy C d 40 mm, DN 32 mm | 37010802 |  |  | 10 | CH | 84813099
161369103 | RSK 369 PVC-U/FKM d50DN40 | 724.44 | EUR | 2022-12-01 | 1 | 0.16 | ST | 1 | 1 |  | 231 | 231161 | 231161027 | I110 | 7612988152270 | Rückschlagklappe Typ 369 PVC-U Mit Feder Hastelloy C d 50 mm, DN 40 mm | 37010802 |  |  | 10 | CH | 84813099
161369104 | RSK 369 PVC-U/FKM d63DN50 | 776.23 | EUR | 2022-12-01 | 1 | 0.277 | ST | 1 | 1 |  | 231 | 231161 | 231161027 | I110 | 7612988180648 | Rückschlagklappe Typ 369 PVC-U Mit Feder Hastelloy C d 63 mm, DN 50 mm | 37010802 |  |  | 10 | CH | 84813099
161369105 | RSK 369 PVC-U/FKM d75-d65 | 868.17 | EUR | 2022-12-01 | 1 | 0.32 | ST | 1 | 1 |  | 231 | 231161 | 231161027 | I110 | 7612988152287 | Rückschlagklappe Typ 369 PVC-U Mit Feder Hastelloy C d 75 mm, DN 65 mm | 37010802 |  |  | 10 | CH | 84813099
161369106 | RSK 369 PVC-U/FKM d90DN80 | 991.24 | EUR | 2022-12-01 | 1 | 0.39 | ST | 1 | 1 |  | 231 | 231161 | 231161027 | I110 | 7612988180655 | Rückschlagklappe Typ 369 PVC-U Mit Feder Hastelloy C d 90 mm, DN 80 mm | 37010802 |  |  | 10 | CH | 84813099
161369107 | RSK 369 PVC-U/FKM d110DN100 | 1133.1 | EUR | 2022-12-01 | 1 | 0.55 | ST | 1 | 1 |  | 231 | 231161 | 231161027 | I110 | 7612988152294 | Rückschlagklappe Typ 369 PVC-U Mit Feder Hastelloy C d 110 mm, DN 100 mm | 37010802 |  |  | 10 | CH | 84813099
161369109 | RSK 369 PVC-U/FKM d140DN125 | 1396.55 | EUR | 2022-12-01 | 1 | 0.75 | ST | 1 | 1 |  | 231 | 231161 | 231161027 | I110 | 7612988152300 | Rückschlagklappe Typ 369 PVC-U Mit Feder Hastelloy C d 140 mm, DN 125 mm | 37010802 |  |  | 10 | CH | 84813099
161369110 | RSK 369 PVC-U/FKM d160DN150 | 1566.08 | EUR | 2022-12-01 | 1 | 1.1 | ST | 1 | 1 |  | 231 | 231161 | 231161027 | I110 | 7612988180662 | Rückschlagklappe Typ 369 PVC-U Mit Feder Hastelloy C d 160 mm, DN 150 mm | 37010802 |  |  | 10 | CH | 84813099
161369111 | RSK 369 PVC-U/FKM d225DN200 | 1921.7 | EUR | 2022-12-01 | 1 | 2.1 | ST | 1 | 1 |  | 231 | 231161 | 231161027 | I110 | 7612988152317 | Rückschlagklappe Typ 369 PVC-U Mit Feder Hastelloy C d 225 mm, DN 200 mm | 37010802 |  |  | 10 | CH | 84813099
161369112 | RSK 369 PVC-U/FKM d280DN250 | 2656.83 | EUR | 2022-12-01 | 1 | 3.5 | ST | 1 | 1 |  | 231 | 231161 | 231161027 | I110 | 7612988152324 | Rückschlagklappe Typ 369 PVC-U Mit Feder Hastelloy C d 280 mm, DN 250 mm | 37010802 |  |  | 10 | CH | 84813099
161369113 | RSK 369 PVC-U/FKM d315DN300 | 3649.92 | EUR | 2022-12-01 | 1 | 5.3 | ST | 1 | 1 |  | 231 | 231161 | 231161027 | I110 | 7612988180679 | Rückschlagklappe Typ 369 PVC-U Mit Feder Hastelloy C d 315 mm, DN 300 mm | 37010802 |  |  | 10 | CH | 84813099
161369122 | TellerDichtR 369 PVC-U/EPDM d40DN32 | 204.22 | EUR | 2022-12-01 | 1 | 0.005 | ST | 1 |  |  | 231 | 231161 | 231161999 | I110 | 7613185133673 | Teller Set (2) d 40 mm, DN 32 mm | 37010891 |  |  | 10 | DE | 40169300
161369123 | TellerDichtR 369 PVC-U/EPDM d50DN40 | 204.22 | EUR | 2022-12-01 | 1 | 0.009 | ST | 1 |  |  | 231 | 231161 | 231161999 | I110 | 7613185133680 | Teller Set (2) d 50 mm, DN 40 mm | 37010891 |  |  | 10 | DE | 40169300
161369124 | TellerDichtR 369 PVC-U/EPDM d63DN50 | 205.66 | EUR | 2022-12-01 | 1 | 0.018 | ST | 1 |  |  | 231 | 231161 | 231161999 | I110 | 7613185133697 | Teller Set (2) d 63 mm, DN 50 mm | 37010891 |  |  | 10 | DE | 40169300
161369125 | TellerDichtR 369 PVC-U/EPDM d75DN65 | 263.22 | EUR | 2022-12-01 | 1 | 0.036 | ST | 1 |  |  | 231 | 231161 | 231161999 | I110 | 7613185133703 | Teller Set (2) d 75 mm, DN 65 mm | 37010891 |  |  | 10 | DE | 40169300
161369126 | TellerDichtR 369 PVC-U/EPDM d90DN80 | 272.9 | EUR | 2022-12-01 | 1 | 0.047 | ST | 1 |  |  | 231 | 231161 | 231161999 | I110 | 7613185133710 | Teller Set (2) d 90 mm, DN 80 mm | 37010891 |  |  | 10 | DE | 40169300
161369127 | TellerDichtR 369 PVC-U/EPDM d110DN100 | 325.39 | EUR | 2022-12-01 | 1 | 0.098 | ST | 1 |  |  | 231 | 231161 | 231161999 | I110 | 7613185133727 | Teller Set (2) d 110 mm, DN 100 mm | 37010891 |  |  | 10 | DE | 40169300
161369128 | TellerDichtR 369 PVC-U/EPDM d140DN125 | 439.55 | EUR | 2022-12-01 | 1 | 0.135 | ST | 1 |  |  | 231 | 231161 | 231161999 | I110 | 7613185133734 | Teller Set (2) d 140 mm, DN 125 mm | 37010891 |  |  | 10 | DE | 40169300
161369129 | TellerDichtR 369 PVC-U/EPDM d160DN150 | 451.58 | EUR | 2022-12-01 | 1 | 0.217 | ST | 1 |  |  | 231 | 231161 | 231161999 | I110 | 7613185133765 | Teller Set (2) d 160 mm, DN 150 mm | 37010891 |  |  | 10 | DE | 40169300
161369130 | TellerDichtR 369 PVC-U/EPDM d225DN200 | 634.27 | EUR | 2022-12-01 | 1 | 0.525 | ST | 1 |  |  | 231 | 231161 | 231161999 | I110 | 7613185133758 | Teller Set (2) d 225 mm, DN 200 mm | 37010891 |  |  | 10 | DE | 40169300
161369131 | TellerDichtR 369 PVC-U/EPDM d280DN250 | 1055.75 | EUR | 2022-12-01 | 1 | 0.927 | ST | 1 |  |  | 231 | 231161 | 231161999 | I110 | 7613185133741 | Teller Set (2) d 280 mm, DN 250 mm | 37010891 |  |  | 10 | DE | 40169300
161369132 | TellerDichtR 369 PVC-U/EPDM d315DN300 | 1605.74 | EUR | 2022-12-01 | 1 | 1.287 | ST | 1 |  |  | 231 | 231161 | 231161999 | I110 | 7613185133772 | Teller Set (2) d 315 mm, DN 300 mm | 37010891 |  |  | 10 | DE | 40169300
161369142 | TellerDichtR 369 PVC-U/FKM d40DN32 | 268.68 | EUR | 2022-12-01 | 1 | 0.005 | ST | 1 |  |  | 231 | 231161 | 231161999 | I110 | 7613185133789 | Teller Set (2) d 40 mm, DN 32 mm | 37010891 |  |  | 10 | DE | 40169300
161369143 | TellerDichtR 369 PVC-U/FKM d50DN40 | 268.68 | EUR | 2022-12-01 | 1 | 0.009 | ST | 1 |  |  | 231 | 231161 | 231161999 | I110 | 7613185133796 | Teller Set (2) d 50 mm, DN 40 mm | 37010891 |  |  | 10 | DE | 40169300
161369144 | TellerDichtR 369 PVC-U/FKM d63DN50 | 303.63 | EUR | 2022-12-01 | 1 | 0.018 | ST | 1 |  |  | 231 | 231161 | 231161999 | I110 | 7613185133802 | Teller Set (2) d 63 mm, DN 50 mm | 37010891 |  |  | 10 | DE | 40169300
161369145 | TellerDichtR 369 PVC-U/FKM d75DN65 | 312.05 | EUR | 2022-12-01 | 1 | 0.036 | ST | 1 |  |  | 231 | 231161 | 231161999 | I110 | 7613185133819 | Teller Set (2) d 75 mm, DN 65 mm | 37010891 |  |  | 10 | DE | 40169300
161369146 | TellerDichtR 369 PVC-U/FKM d90DN80 | 353.6 | EUR | 2022-12-01 | 1 | 0.047 | ST | 1 |  |  | 231 | 231161 | 231161999 | I110 | 7613185133826 | Teller Set (2) d 90 mm, DN 80 mm | 37010891 |  |  | 10 | DE | 40169300
161369147 | TellerDichtR 369 PVC-U/FKM d110DN100 | 434.29 | EUR | 2022-12-01 | 1 | 0.098 | ST | 1 |  |  | 231 | 231161 | 231161999 | I110 | 7613185133833 | Teller Set (2) d 110 mm, DN 100 mm | 37010891 |  |  | 10 | DE | 40169300
161369148 | TellerDichtR 369 PVC-U/FKM d140DN125 | 539.26 | EUR | 2022-12-01 | 1 | 0.142 | ST | 1 |  |  | 231 | 231161 | 231161999 | I110 | 7613185133840 | Teller Set (2) d 140 mm, DN 125 mm | 37010891 |  |  | 10 | DE | 40169300
161369149 | TellerDichtR 369 PVC-U/FKM d160DN150 | 587.5 | EUR | 2022-12-01 | 1 | 0.217 | ST | 1 |  |  | 231 | 231161 | 231161999 | I110 | 7613185133857 | Teller Set (2) d 160 mm, DN 150 mm | 37010891 |  |  | 10 | DE | 40169300
161369150 | TellerDichtR 369 PVC-U/FKM d225DN200 | 746.59 | EUR | 2022-12-01 | 1 | 0.525 | ST | 1 |  |  | 231 | 231161 | 231161999 | I110 | 7613185133864 | Teller Set (2) d 225 mm, DN 200 mm | 37010891 |  |  | 10 | DE | 40169300
161369151 | TellerDichtR 369 PVC-U/FKM d280DN250 | 1249.61 | EUR | 2022-12-01 | 1 | 0.927 | ST | 1 |  |  | 231 | 231161 | 231161999 | I110 | 7613185133871 | Teller Set (2) d 280 mm, DN 250 mm | 37010891 |  |  | 10 | DE | 40169300
161369152 | TellerDichtR 369 PVC-U/FKM d315DN300 | 1824.89 | EUR | 2022-12-01 | 1 | 1.287 | ST | 1 |  |  | 231 | 231161 | 231161999 | I110 | 7613185133888 | Teller Set (2) d 315 mm, DN 300 mm | 37010891 |  |  | 10 | DE | 40169300
161480231 | Membrane NBR d75DN65 | 305.39 | EUR | 2022-12-01 | 1 | 0.2 | ST | 1 |  |  | 231 | 231158 | 231158999 | I110 | 7612988152751 | Membrane (2) d 75 mm, Zoll 2 1/2 inch | 37011891 |  |  | 10 | CH | 84819000
161480232 | Membrane NBR d90DN80 | 328.79 | EUR | 2022-12-01 | 1 | 0.29 | ST | 1 |  |  | 231 | 231158 | 231158999 | I110 | 7612988176276 | Membrane (2) d 90 mm, Zoll 3 inch | 37011891 |  |  | 10 | CH | 84819000
161480233 | Membrane NBR d110DN100 | 369 | EUR | 2022-12-01 | 1 | 0.45 | ST | 1 |  |  | 231 | 231158 | 231158999 | I110 | 7612988152768 | Membrane (2) d 110 mm, Zoll 4 inch | 37011891 |  |  | 10 | CH | 84819000
161480240 | Membrane PTFE d75DN65 | 1295.15 | EUR | 2022-12-01 | 1 | 0.252 | ST | 1 |  |  | 231 | 231158 | 231158998 | I110 | 7612988152782 | Membrane (2) d 75 mm, DN 65 mm | 37011891 |  |  | 10 | CH | 84819000
161480241 | Membrane PTFE d90DN80 | 1544.13 | EUR | 2022-12-01 | 1 | 0.394 | ST | 1 |  |  | 231 | 231158 | 231158998 | I110 | 7612988152799 | Membrane (2) d 90 mm, DN 80 mm | 37011891 |  |  | 10 | CH | 84819000
161480242 | Membrane PTFE d110DN100 | 1879.1 | EUR | 2022-12-01 | 1 | 0.637 | ST | 1 |  |  | 231 | 231158 | 231158998 | I110 | 7612988175019 | Membrane (2) d 110 mm, DN 100 mm | 37011891 |  |  | 10 | CH | 84819000
161480648 | VerschlZapfen PVC-U d16DN10 | 46.35 | EUR | 2022-12-01 | 1 | 0.013 | ST |  |  |  | 231 | 231161 | 231161999 | I110 | 7612988153109 | Verschlusszapfen (5) d 16 mm, DN 10 mm | 37010291 |  |  | 10 | CH | 84819000
161480649 | VerschlZapfen PVC-U d20DN15 | 53.06 | EUR | 2022-12-01 | 1 | 0.019 | ST | 1 |  |  | 231 | 231161 | 231161999 | I110 | 7612988153116 | Verschlusszapfen (5) d 20 mm, DN 15 mm | 37010291 |  |  | 10 | CH | 84818081
161480650 | VerschlZapfen PVC-U d25DN20 | 58.33 | EUR | 2022-12-01 | 1 | 0.026 | ST |  |  |  | 231 | 231161 | 231161999 | I110 | 7612988153123 | Verschlusszapfen (5) d 25 mm, DN 20 mm | 37010291 |  |  | 10 | CH | 84819000
161480651 | VerschlZapfen PVC-U d32DN25 | 80.76 | EUR | 2022-12-01 | 1 | 0.04 | ST |  |  |  | 231 | 231161 | 231161999 | I110 | 7612988153130 | Verschlusszapfen (5) d 32 mm, DN 25 mm | 37010291 |  |  | 10 | CH | 84819000
161480652 | VerschlZapfen PVC-U d40DN32 | 78.62 | EUR | 2022-12-01 | 1 | 0.071 | ST |  |  |  | 231 | 231161 | 231161999 | I110 | 7612988153147 | Verschlusszapfen (5) d 40 mm, DN 32 mm | 37010291 |  |  | 10 | CH | 84819000
161480653 | VerschlZapfen PVC-U d50DN40 | 115.77 | EUR | 2022-12-01 | 1 | 0.112 | ST |  |  |  | 231 | 231161 | 231161999 | I110 | 7612988175071 | Verschlusszapfen (5) d 50 mm, DN 40 mm | 37010291 |  |  | 10 | CH | 84819000
161480654 | VerschlZapfen PVC-U d63DN50 | 137.39 | EUR | 2022-12-01 | 1 | 0.172 | ST |  |  |  | 231 | 231161 | 231161999 | I110 | 7612988153154 | Verschlusszapfen (5) d 63 mm, DN 50 mm | 37010291 |  |  | 10 | CH | 84819000
161480664 | Fl Dichtung EPDM d16DN10 | 24.14 | EUR | 2022-12-01 | 1 | 5 | ST | 1 |  |  | 231 | 231161 | 231161999 | I110 | 7612988180877 | Flachdichtung (2) d 16 mm, DN 10 mm | 37010291 |  |  | 10 | CH | 40169300
161480665 | Fl Dichtung EPDM d20DN15 | 26.15 | EUR | 2022-12-01 | 1 | 3 | ST | 1 |  |  | 231 | 231161 | 231161999 | I110 | 7612988153161 | Flachdichtung (2) d 20 mm, DN 15 mm | 37010291 |  |  | 10 | CH | 40169300
161480666 | Fl Dichtung EPDM d25DN20 | 29.3 | EUR | 2022-12-01 | 1 | 3 | ST | 1 |  |  | 231 | 231161 | 231161999 | I110 | 7612988205808 | Flachdichtung (2) d 25 mm, DN 20 mm | 37010291 |  |  | 10 | CH | 40169300
161480667 | Fl Dichtung EPDM d32DN25 | 30.05 | EUR | 2022-12-01 | 1 | 0.008 | ST |  |  |  | 231 | 231161 | 231161999 | I110 | 7612988180884 | Flachdichtung (2) d 32 mm, DN 25 mm | 37010291 |  |  | 10 | CH | 40169300
161480668 | Fl Dichtung EPDM d40DN32 | 32.13 | EUR | 2022-12-01 | 1 | 0.003 | ST |  |  |  | 231 | 231161 | 231161999 | I110 | 7612988153178 | Flachdichtung (2) d 40 mm, DN 32 mm | 37010291 |  |  | 10 | CH | 40169300
161480669 | Fl Dichtung EPDM d50DN40 | 36.67 | EUR | 2022-12-01 | 1 | 0.004 | ST |  |  |  | 231 | 231161 | 231161999 | I110 | 7612988180891 | Flachdichtung (2) d 50 mm, DN 40 mm | 37010291 |  |  | 10 | CH | 40169300
161480670 | Fl Dichtung EPDM d63DN50 | 38.03 | EUR | 2022-12-01 | 1 | 0.046 | ST |  |  |  | 231 | 231161 | 231161999 | I110 | 7612988153185 | Flachdichtung (2) d 63 mm, DN 50 mm | 37010291 |  |  | 10 | CH | 40169300
161480671 | Fl Dichtung EPDM d75DN65 | 42.55 | EUR | 2022-12-01 | 1 | 0.02 | ST |  |  |  | 231 | 231161 | 231161999 | I110 | 7612988153192 | Flachdichtung (2) d 75 mm, DN 65 mm | 37010291 |  |  | 10 | CH | 40169300
161480672 | Fl Dichtung EPDM d90DN80 | 47.84 | EUR | 2022-12-01 | 1 | 0.03 | ST |  |  |  | 231 | 231161 | 231161999 | I110 | 7612988153208 | Flachdichtung (2) d 90 mm, DN 80 mm | 37010291 |  |  | 10 | CH | 40169300
161480673 | Fl Dichtung FKM d16DN10 | 29.39 | EUR | 2022-12-01 | 1 | 4 | ST | 1 |  |  | 231 | 231161 | 231161999 | I110 | 7612988153215 | Flachdichtung (2) d 16 mm, DN 10 mm | 37010291 |  |  | 10 | CH | 40169300
161480674 | Fl Dichtung FKM d20DN15 | 27.49 | EUR | 2022-12-01 | 1 | 0.008 | ST | 1 |  |  | 231 | 231161 | 231161999 | I110 | 7612988153222 | Flachdichtung (2) d 20 mm, DN 15 mm | 37010291 |  |  | 10 | CH | 40169300
161480675 | Fl Dichtung FKM d25DN20 | 32.99 | EUR | 2022-12-01 | 1 | 0.005 | ST | 1 |  |  | 231 | 231161 | 231161999 | I110 | 7612988153239 | Flachdichtung (2) d 25 mm, DN 20 mm | 37010291 |  |  | 10 | CH | 40169300
161480676 | Fl Dichtung FKM d32DN25 | 47.33 | EUR | 2022-12-01 | 1 | 0.06 | ST |  |  |  | 231 | 231161 | 231161999 | I110 | 7612988180907 | Flachdichtung (2) d 32 mm, DN 25 mm | 37010291 |  |  | 10 | CH | 40169300
161480677 | Fl Dichtung FKM d40DN32 | 73.97 | EUR | 2022-12-01 | 1 | 0.004 | ST | 1 |  |  | 231 | 231161 | 231161999 | I110 | 7612988153246 | Flachdichtung (2) d 40 mm, DN 32 mm | 37010291 |  |  | 10 | CH | 40169300
161480678 | Fl Dichtung FKM d50DN40 | 122.22 | EUR | 2022-12-01 | 1 | 0.006 | ST |  |  |  | 231 | 231161 | 231161999 | I110 | 7612988180914 | Flachdichtung (2) d 50 mm, DN 40 mm | 37010291 |  |  | 10 | CH | 40169300
161480679 | Fl Dichtung FKM d63DN50 | 174.9 | EUR | 2022-12-01 | 1 | 0.008 | ST |  |  |  | 231 | 231161 | 231161999 | I110 | 7612988192863 | Flachdichtung (2) d 63 mm, DN 50 mm | 37010291 |  |  | 10 | CH | 40169300
161480680 | Fl Dichtung FKM d75DN65 | 295.67 | EUR | 2022-12-01 | 1 | 0.015 | ST |  |  |  | 231 | 231161 | 231161999 | I110 | 7612988153253 | Flachdichtung (2) d 75 mm, DN 65 mm | 37010291 |  |  | 10 | CH | 40169300
161480681 | Fl Dichtung FKM d90DN80 | 410.74 | EUR | 2022-12-01 | 1 | 0.02 | ST | 1 |  |  | 231 | 231161 | 231161999 | I110 | 7612988180921 | Flachdichtung (2) d 90 mm, DN 80 mm | 37010291 |  |  | 10 | CH | 40169300
161480682 | Kolben 303 PVC-U d16DN10 | 82.93 | EUR | 2022-12-01 | 1 | 0.009 | ST |  |  |  | 231 | 231161 | 231161999 | I110 | 7612988153260 | Kolben (3) d 16 mm, DN 10 mm | 37010291 |  |  | 10 | CH | 84819000
161480683 | Kolben 303+ PVC-U d20DN15 | 78.97 | EUR | 2022-12-01 | 1 | 0.015 | ST |  |  |  | 231 | 231161 | 231161999 | I110 | 7612988153277 | Kolben (3) d 20 mm, DN 15 mm | 37010291 |  |  | 10 | CH | 84818081
161480684 | Kolben 303+ PVC-U d25DN20 | 93.89 | EUR | 2022-12-01 | 1 | 0.027 | ST |  |  |  | 231 | 231161 | 231161999 | I110 | 7612988180938 | Kolben (3) d 25 mm, DN 20 mm | 37010291 |  |  | 10 | CH | 84819000
161480685 | Kolben 303+ PVC-U d32DN25 | 107.54 | EUR | 2022-12-01 | 1 | 0.061 | ST |  |  |  | 231 | 231161 | 231161999 | I110 | 7612988153284 | Kolben (3) d 32 mm, DN 25 mm | 37010291 |  |  | 10 | CH | 84819000
161480686 | Kolben 303+ PVC-U d40DN32 | 128.54 | EUR | 2022-12-01 | 1 | 0.097 | ST |  |  |  | 231 | 231161 | 231161999 | I110 | 7612988153291 | Kolben (3) d 40 mm, DN 32 mm | 37010291 |  |  | 10 | CH | 84819000
161480687 | Kolben 303+ PVC-U d50DN40 | 178.73 | EUR | 2022-12-01 | 1 | 0.193 | ST |  |  |  | 231 | 231161 | 231161999 | I110 | 7612988180945 | Kolben (3) d 50 mm, DN 40 mm | 37010291 |  |  | 10 | CH | 84819000
161480688 | Kolben 303+ PVC-U d63DN50 | 243.53 | EUR | 2022-12-01 | 1 | 0.352 | ST |  |  |  | 231 | 231161 | 231161999 | I110 | 7612988153307 | Kolben (3) d 63 mm, DN 50 mm | 37010291 |  |  | 10 | CH | 84819000
161480689 | Kolben 303+ PVC-U d75DN65 | 361.06 | EUR | 2022-12-01 | 1 | 0.14 | ST |  |  |  | 231 | 231161 | 231161999 | I110 | 7612988180952 | Kolben (3) d 75 mm, DN 65 mm | 37010291 |  |  | 10 | CH | 84819000
161480690 | Kolben 303+ PVC-U d90DN80 | 440.14 | EUR | 2022-12-01 | 1 | 0.735 | ST |  |  |  | 231 | 231161 | 231161999 | I110 | 7612988153314 | Kolben (3) d 90 mm, DN 80 mm | 37010291 |  |  | 10 | CH | 84819000
161480699 | Gehäuse 303 PVC-U d16DN10 | 71.71 | EUR | 2022-12-01 | 1 | 0.112 | ST |  |  |  | 231 | 231161 | 231161999 | I110 | 7612988205815 | Gehäuse (1) d 16 mm, DN 10 mm | 37010291 |  |  | 10 | CH | 84819000
161480700 | Gehäuse 303 PVC-U d20DN15 | 89.51 | EUR | 2022-12-01 | 1 | 0.062 | ST |  |  |  | 231 | 231161 | 231161999 | I110 | 7612988153338 | Gehäuse (1) d 20 mm, DN 15 mm | 37010291 |  |  | 10 | CH | 84819000
161480701 | Gehäuse 303 PVC-U d25DN20 | 81.13 | EUR | 2022-12-01 | 1 | 0.26 | ST |  |  |  | 231 | 231161 | 231161999 | I110 | 7612988180976 | Gehäuse (1) d 25 mm, DN 20 mm | 37010291 |  |  | 10 | CH | 84819000
161481022 | Membrane EPDM d20DN15 | 52.75 | EUR | 2022-12-01 | 1 | 0.013 | ST | 1 |  |  | 231 | 231158 | 231158999 | I110 | 7612988153666 | Membrane (2) d 20 mm, DN 15 mm | 37011891 |  |  | 2 | CH | 84819000
161481023 | Membrane EPDM d25DN20 | 64 | EUR | 2022-12-01 | 1 | 0.02 | ST | 1 |  |  | 231 | 231158 | 231158999 | I110 | 7612988181034 | Membrane (2) d 25 mm, DN 20 mm | 37011891 |  |  | 2 | CH | 84819000
161481024 | Membrane EPDM d32DN25 | 81.53 | EUR | 2022-12-01 | 1 | 0.039 | ST | 1 |  |  | 231 | 231158 | 231158999 | I110 | 7612988153673 | Membrane (2) d 32 mm, DN 25 mm | 37011891 |  |  | 2 | CH | 84819000
161481025 | Membrane EPDM d40DN32 | 104.44 | EUR | 2022-12-01 | 1 | 0.058 | ST | 1 |  |  | 231 | 231158 | 231158999 | I110 | 7612988181041 | Membrane (2) d 40 mm, DN 32 mm | 37011891 |  |  | 2 | CH | 84819000
161481026 | Membrane EPDM d50DN40 | 143.41 | EUR | 2022-12-01 | 1 | 0.071 | ST | 1 |  |  | 231 | 231158 | 231158999 | I110 | 7612988153680 | Membrane (2) d 50 mm, DN 40 mm | 37011891 |  |  | 2 | CH | 84819000
161481027 | Membrane EPDM d63DN50 | 199.96 | EUR | 2022-12-01 | 1 | 0.116 | ST | 80 |  |  | 231 | 231158 | 231158999 | I110 | 7612988153697 | Membrane (2) d 63 mm, DN 50 mm | 37011891 |  |  | 2 | CH | 84819000
161481028 | Membrane EPDM d75DN65 | 209.31 | EUR | 2022-12-01 | 1 | 0.182 | ST | 1 |  |  | 231 | 231158 | 231158999 | I110 | 7612988153703 | Membrane (2) d 75 mm, DN 65 mm | 37011891 |  |  | 2 | CH | 84819000
161481029 | Membrane EPDM d90DN80 | 255.2 | EUR | 2022-12-01 | 1 | 0.258 | ST | 1 |  |  | 231 | 231158 | 231158999 | I110 | 7612988153710 | Membrane (2) d 90 mm, DN 80 mm | 37011891 |  |  | 2 | CH | 84819000
161481030 | Membrane EPDM d110DN100 | 424.63 | EUR | 2022-12-01 | 1 | 0.431 | ST | 1 |  |  | 231 | 231158 | 231158999 | I110 | 7612988176313 | Membrane (2) d 110 mm, DN 100 mm | 37011891 |  |  | 10 | CH | 84819000
161481092 | Membrane FKM d20DN15 | 377.67 | EUR | 2022-12-01 | 1 | 0.022 | ST | 1 |  |  | 231 | 231158 | 231158999 | I110 | 7613185039364 | Membrane (2) d 20 mm, Zoll 1/2 inch | 37011891 |  |  | 10 | CH | 84819000
161481093 | Membrane FKM d25DN20 | 423.72 | EUR | 2022-12-01 | 1 | 0.037 | ST | 1 |  |  | 231 | 231158 | 231158999 | I110 | 7612988686584 | Membrane (2) d 25 mm, Zoll 3/4 inch | 37011891 |  |  | 10 | CH | 84819000
161481094 | Membrane FKM d32DN25 | 484.72 | EUR | 2022-12-01 | 1 | 0.064 | ST | 1 |  |  | 231 | 231158 | 231158999 | I110 | 7613185039371 | Membrane (2) d 32 mm, Zoll 1 inch | 37011891 |  |  | 10 | CH | 84819000
161481095 | Membrane FKM d40DN32 | 550.93 | EUR | 2022-12-01 | 1 | 0.096 | ST | 1 |  |  | 231 | 231158 | 231158999 | I110 | 7613185039388 | Membrane (2) d 40 mm, Zoll 1 1/4 inch | 37011891 |  |  | 10 | CH | 84819000
161481096 | Membrane FKM d50DN40 | 701.4 | EUR | 2022-12-01 | 1 | 0.121 | ST | 1 |  |  | 231 | 231158 | 231158999 | I110 | 7613185039395 | Membrane (2) d 50 mm, Zoll 1 1/2 inch | 37011891 |  |  | 10 | CH | 84819000
161481097 | Membrane FKM d63DN50 | 836.45 | EUR | 2022-12-01 | 1 | 0.186 | ST | 1 |  |  | 231 | 231158 | 231158999 | I110 | 7613185039401 | Membrane (2) d 63 mm, Zoll 2 inch | 37011891 |  |  | 10 | CH | 84819000
161481098 | Membrane FKM d75DN65 | 1252.15 | EUR | 2022-12-01 | 1 | 0.236 | ST | 1 |  |  | 231 | 231158 | 231158999 | I110 | 7613185039418 | Membrane (2) d 75 mm, DN 65 mm | 37011891 |  |  | 10 | CH | 84819000
161481099 | Membrane FKM d90DN80 | 1290.37 | EUR | 2022-12-01 | 1 | 0.328 | ST | 1 |  |  | 231 | 231158 | 231158999 | I110 | 7613185039425 | Membrane (2) d 90 mm, DN 80 mm | 37011891 |  |  | 10 | CH | 84819000
161481100 | Membrane FKM d110DN100 | 1553.24 | EUR | 2022-12-01 | 1 | 0.56 | ST | 1 |  |  | 231 | 231158 | 231158999 | I110 | 7613185039432 | Membrane (2) d 110 mm, DN 100 mm | 37011891 |  |  | 10 | CH | 84819000
161481383 | Dichtung FKM d160DN150 | 314.91 | EUR | 2022-12-01 | 1 | 0.068 | ST |  |  |  | 231 | 231159 | 231159999 | I110 | 7612988154397 | Dichtung FKM d160DN150 |  |  |  | 10 | CH | 40169300
161481556 | Festflansch PVC-U d63DN50 | 69.92 | EUR | 2022-12-01 | 1 | 0.454 | ST |  | 15 |  | 231 | 231161 | 231161999 | I110 | 7612988192986 | Festflansch PVC-U d63DN50 | 37060290 |  |  | 10 | CH | 39174000
161481759 | Abdeckhaube SAN d90DN80 | 11.35 | EUR | 2022-12-01 | 1 | 0.032 | ST |  |  |  | 231 | 231158 | 231158999 | I110 | 7612988175392 | Anzeigekappe (7) d 90 mm, DN 80 mm | 37011891 |  |  | 10 | DE | 84819000
161481760 | Abdeckhaube SAN d110DN100 | 9.32 | EUR | 2022-12-01 | 1 | 0.035 | ST |  |  |  | 231 | 231158 | 231158999 | I110 | 7612988155004 | Anzeigekappe (7) d 110 mm, DN 100 mm | 37011891 |  |  | 10 | DE | 84819000
161481926 | Membrane FKM/PTFE d20DN15 | 337.37 | EUR | 2022-12-01 | 1 | 0.032 | ST | 1 |  |  | 231 | 231158 | 231158998 | I110 | 7612988155073 | Membrane (2) d 20 mm, DN 15 mm | 37011891 |  |  | 10 | CH | 84819000
161481927 | Membrane FKM/PTFE d25DN20 | 367.97 | EUR | 2022-12-01 | 1 | 0.055 | ST | 1 |  |  | 231 | 231158 | 231158998 | I110 | 7612988181324 | Membrane (2) d 25 mm, DN 20 mm | 37011891 |  |  | 10 | CH | 84819000
161481928 | Membrane FKM/PTFE d32DN25 | 449.34 | EUR | 2022-12-01 | 1 | 0.079 | ST |  |  |  | 231 | 231158 | 231158998 | I110 | 7612988155080 | Membrane (2) d 32 mm, DN 25 mm | 37011891 |  |  | 10 | CH | 84819000
161481929 | Membrane FKM/PTFE d40DN32 | 660.3 | EUR | 2022-12-01 | 1 | 0.091 | ST | 1 |  |  | 231 | 231158 | 231158998 | I110 | 7612988155097 | Membrane (2) d 40 mm, DN 32 mm | 37011891 |  |  | 10 | CH | 84819000
161481930 | Membrane FKM/PTFE d50DN40 | 812.64 | EUR | 2022-12-01 | 1 | 0.145 | ST |  |  |  | 231 | 231158 | 231158998 | I110 | 7612988181331 | Membrane (2) d 50 mm, DN 40 mm | 37011891 |  |  | 10 | CH | 84819000
161481931 | Membrane FKM/PTFE d63DN50 | 900.07 | EUR | 2022-12-01 | 1 | 0.22 | ST | 3 |  |  | 231 | 231158 | 231158998 | I110 | 7612988155103 | Membrane (2) d 63 mm, DN 50 mm | 37011891 |  |  | 5 | CH | 84819000
161481932 | Membrane FKM/PTFE d75DN65 | 1452.86 | EUR | 2022-12-01 | 1 | 0.354 | ST | 1 |  |  | 231 | 231158 | 231158998 | I110 | 7612988155110 | Membrane (2) d 75 mm, DN 65 mm | 37011891 |  |  | 10 | CH | 84819000
161482017 | Sprengring PVC-U d20DN15 | 14.82 | EUR | 2022-12-01 | 1 | 0.005 | ST |  |  |  | 231 | 231161 | 231161999 | I110 | 7612988155141 | Sprengring (7) d 20 mm, DN 15 mm | 37011491 |  |  | 10 | CH | 39174000
161482018 | Sprengring PVC-U d25DN20 | 16.96 | EUR | 2022-12-01 | 1 | 0.003 | ST |  |  |  | 231 | 231161 | 231161999 | I110 | 7612988155158 | Sprengring (7) d 25 mm, DN 20 mm | 37011491 |  |  | 10 | CH | 84819000
161482019 | Sprengring PVC-U d32DN25 | 16.96 | EUR | 2022-12-01 | 1 | 5 | ST |  |  |  | 231 | 231161 | 231161999 | I110 | 7612988175415 | Sprengring (7) d 32 mm, DN 25 mm | 37011491 |  |  | 10 | CH | 84819000
161482020 | Sprengring PVC-U d40DN32 | 19.96 | EUR | 2022-12-01 | 1 | 0.003 | ST |  |  |  | 231 | 231161 | 231161999 | I110 | 7612988155165 | Sprengring (7) d 40 mm, DN 32 mm | 37011491 |  |  | 10 | CH | 84819000
161482021 | Sprengring PVC-U d50DN40 | 21.98 | EUR | 2022-12-01 | 1 | 0.003 | ST |  |  |  | 231 | 231161 | 231161999 | I110 | 7612988155172 | Sprengring (7) d 50 mm, DN 40 mm | 37011491 |  |  | 10 | CH | 84819000
161482022 | Sprengring PVC-U d63DN50 | 21.98 | EUR | 2022-12-01 | 1 | 0.004 | ST |  |  |  | 231 | 231161 | 231161999 | I110 | 7612988175422 | Sprengring (7) d 63 mm, DN 50 mm | 37011491 |  |  | 10 | CH | 84819000
161482076 | Sprengring ISO PVC-U d16DN10 | 23.19 | EUR | 2022-12-01 | 1 | 0.002 | ST | 1 |  |  | 231 | 231161 | 231161999 | I110 | 7612988129869 | Sprengring (7) d 16 mm, DN 10 mm | 37010291 |  |  | 10 | CH | 39269097
161482152 | HebelSet 343 PVC-U DN20 | 43.57 | EUR | 2022-12-01 | 1 | 0.026 | ST | 1 |  |  | 231 | 231156 | 231156999 | I110 | 7612988133248 | Ersatzteile Kugelhahn Typ 343 horizontal Hebel d 25 mm, Zoll 3/4 inch | 37010491 | Auslauf angekündigt ohne Ersatz |  | 10 | CH | 84819000
161482155 | Hebel PVC-U d50DN40 | 63.34 | EUR | 2022-12-01 | 1 | 0.056 | ST |  |  |  | 231 | 231156 | 231156999 | I110 | 7612988155295 | Ersatzteile Kugelhahn Typ 343 horizontal Hebel d 50 mm, Zoll 1 1/2 inch | 37010491 |  |  | 10 | CH
161482156 | Hebel PVC-U d63DN50 | 87.14 | EUR | 2022-12-01 | 1 | 0.092 | ST |  |  |  | 231 | 231156 | 231156999 | I110 | 7612988155301 | Ersatzteile Kugelhahn Typ 343 horizontal Hebel d 63 mm, Zoll 2 inch | 37010491 |  |  | 10 | CH
161482514 | Oberteil Kpl 317 d90DN80 | 1782.42 | EUR | 2022-12-01 | 1 | 4.535 | ST | 1 |  |  | 231 | 231158 | 231158997 | I110 | 7612988155622 | Oberteil komplett d 90 mm, Zoll 3 inch | 37011891 |  |  | 10 | CH | 84819000
161482515 | Oberteil Kpl 317 NBR d110DN100 | 2418.8 | EUR | 2022-12-01 | 1 | 4.9 | ST | 1 |  |  | 231 | 231158 | 231158997 | I110 | 7612988155639 | Oberteil komplett d 110 mm, Zoll 4 inch | 37011891 |  |  | 10 | CH | 84819000
161482516 | Oberteil Kpl 317 PTFE d90DN80 | 2085.45 | EUR | 2022-12-01 | 1 | 3.967 | ST | 1 |  |  | 231 | 231158 | 231158997 | I110 | 7612988181546 | Oberteil komplett d 90 mm, Zoll 3 inch | 37011891 |  |  | 10 | CH | 84819000
161482517 | Oberteil Kpl 317 PTFE d110DN100 | 3008.37 | EUR | 2022-12-01 | 1 | 5.7 | ST | 1 |  |  | 231 | 231158 | 231158997 | I110 | 7612988155646 | Oberteil komplett d 110 mm, Zoll 4 inch | 37011891 |  |  | 10 | CH | 84819000
161482744 | Abdeckhaube 317 PVC-U d160DN150 | 96.66 | EUR | 2022-12-01 | 1 | 0.01 | ST | 1 |  |  | 231 | 231158 | 231158999 | I110 | 7612988155929 | Anzeigekappe (7) d 160 mm, DN 150 mm | 37011891 |  |  | 10 | CH | 84819000
161482751 | Membrane NBR d160DN150 | 1921.22 | EUR | 2022-12-01 | 1 | 2.5 | ST |  |  |  | 231 | 231158 | 231158999 | I110 | 7612988155936 | Membrane (2) d 160 mm, Zoll 6 inch | 37011891 |  |  | 10 | GB | 84819000
161482754 | Membrane 317 EPDM d160DN150 | 1708.58 | EUR | 2022-12-01 | 1 | 1.1 | ST | 1 |  |  | 231 | 231158 | 231158999 | I110 | 7612988155943 | Membrane (2) d 160 mm, DN 150 mm | 37011891 |  |  | 10 | GB | 84819000
161482760 | Membrane 317 PTFE d160DN150 | 8702.85 | EUR | 2022-12-01 | 1 | 1.421 | ST | 1 |  |  | 231 | 231158 | 231158999 | I110 | 7612988155967 | Membrane (2) d 160 mm, DN 150 mm | 37011891 |  |  | 10 | GB | 84819000
161482901 | Oberteil Kpl 317 d160DN150 | 5686.11 | EUR | 2022-12-01 | 1 | 7.5 | ST | 1 |  |  | 231 | 231158 | 231158997 | I110 | 7612988156179 | Oberteil komplett d 160 mm, Zoll 6 inch | 37011891 |  |  | 10 | CH | 84819000
161482978 | Kugel Set 322 PVC-U EPDM DN6 - DN8 | 141.82 | EUR | 2022-12-01 | 1 | 0.01 | ST | 1 |  |  | 231 | 231156 | 231156998 | I110 | 7612988181850 | Kugel Set d 10 mm, Zoll 1/8 inch | 37010491 | Auslauf Artikel ohne Eratz |  | 10 | CH | 84819000
161482980 | Kugel Set 322 PVC-U FKM DN6 - DN8 | 169.99 | EUR | 2022-12-01 | 1 | 0.01 | ST | 1 |  |  | 231 | 231156 | 231156998 | I110 | 7612988156315 | Kugel Set d 10 mm, Zoll 1/8 inch | 37010491 | Auslauf Artikel ohne Eratz |  | 10 | CH
161482982 | Dichtungsset 322 EPDM DN6 - DN8 | 69.18 | EUR | 2022-12-01 | 1 | 5 | ST | 1 |  |  | 231 | 231156 | 231156998 | I110 | 7612988156322 | Dichtungs Set d 10 mm, Zoll 1/8 inch | 37010491 | Auslauf Artikel ohne Eratz |  | 10 | IT
161482984 | Dichtungsset 322 FKM DN6 - DN8 | 96.28 | EUR | 2022-12-01 | 1 | 5 | ST | 1 |  |  | 231 | 231156 | 231156998 | I110 | 7612988181867 | Dichtungs Set d 10 mm, Zoll 1/8 inch | 37010491 | Auslauf Artikel ohne Eratz |  | 10 | IT | 84849000
161483032 | Schrauben-Set 317 ST DN65 | 149.58 | EUR | 2022-12-01 | 1 | 0.679 | ST | 1 | 6 | 288 | 231 | 231158 | 231158998 | I110 | 7612988156506 | Schrauben Set (4) d 75 mm, DN 65 mm | 37011891 |  |  | 10 | CH | 73181535
161483033 | Schrauben-Set 317 ST DN80 | 225.57 | EUR | 2022-12-01 | 1 | 0.845 | ST | 1 | 6 | 288 | 231 | 231158 | 231158998 | I110 | 7612988156513 | Schrauben Set (4) d 90 mm, DN 80 mm | 37011891 |  |  | 10 | CH | 73181535
161483034 | Schrauben-Set 317 ST DN100 | 324.25 | EUR | 2022-12-01 | 1 | 1.44 | ST | 1 | 6 | 288 | 231 | 231158 | 231158998 | I110 | 7612988156520 | Schrauben Set (4) d 110 mm, DN 100 mm | 37011891 |  |  | 10 | CH | 73181535
161483037 | Schrauben-Set 317 ST DN150 | 1086.29 | EUR | 2022-12-01 | 1 | 0.4 | ST | 1 | 1 |  | 231 | 231158 | 231158998 | I110 | 7612988156537 | Schrauben Set (4) d 160 mm, DN 150 mm | 37011891 |  |  | 10 | CH | 73181535
161483126 | Siebkäfig Set 305 PVC-U DN15 | 108.24 | EUR | 2022-12-01 | 1 | 0.11 | ST | 1 |  |  | 231 | 231161 | 231161999 | I110 | 7612988193631 | Siebkäfig Set d 20 mm, DN 15 mm | 37011491 |  |  | 10 | CH | 84219990
161483127 | Siebkäfig Set 305 PVC-U DN20 | 136.22 | EUR | 2022-12-01 | 1 | 0.07 | ST | 1 |  |  | 231 | 231161 | 231161999 | I110 | 7612988156834 | Siebkäfig Set d 25 mm, DN 20 mm | 37011491 |  |  | 10 | CH | 84219990
161483128 | Siebkäfig Set 305 PVC-U DN25 | 171.07 | EUR | 2022-12-01 | 1 | 0.255 | ST | 1 |  |  | 231 | 231161 | 231161999 | I110 | 7612988156841 | Siebkäfig Set d 32 mm, DN 25 mm | 37011491 |  |  | 10 | CH | 84219990
161483129 | Siebkäfig Set 305 PVC-U DN32 | 208.14 | EUR | 2022-12-01 | 1 | 0.135 | ST | 1 |  |  | 231 | 231161 | 231161999 | I110 | 7612988156858 | Siebkäfig Set d 40 mm, DN 32 mm | 37011491 |  |  | 10 | CH | 84219990
161483130 | Siebkäfig Set 305 PVC-U DN40 | 250.44 | EUR | 2022-12-01 | 1 | 0.14 | ST | 1 |  |  | 231 | 231161 | 231161999 | I110 | 7612988156865 | Siebkäfig Set d 50 mm, DN 40 mm | 37011491 |  |  | 10 | CH | 84219990
161483131 | Siebkäfig Set 305 PVC-U DN50 | 298.69 | EUR | 2022-12-01 | 1 | 0.14 | ST | 1 |  |  | 231 | 231161 | 231161999 | I110 | 7612988156872 | Siebkäfig Set d 63 mm, DN 50 mm | 37011491 |  |  | 2 | CH | 84219990
161483132 | Siebkäfig Set 305 PVC-U DN65 | 354.83 | EUR | 2022-12-01 | 1 | 0.32 | ST | 1 |  |  | 231 | 231161 | 231161999 | I110 | 7612988156889 | Siebkäfig Set d 75 mm, DN 65 mm | 37011491 |  |  | 10 | CH | 84219990
161483133 | Siebkäfig Set 305 PVC-U DN80 | 432.04 | EUR | 2022-12-01 | 1 | 0.384 | ST | 1 | 1 |  | 231 | 231161 | 231161999 | I110 | 7612988156896 | Siebkäfig Set d 90 mm, DN 80 mm | 37011491 |  |  | 10 | CH | 84219990
161483180 | Losflansch PVC-U PN10 4"DN100 | 74.9 | EUR | 2022-12-01 | 1 | 0.538 | ST | 30 |  | 540 | 230 | 230163 | 230163003 | I100 | 7612988156926 | Losflansch PVC-U Zoll ANSI Zoll 4 inch, d 110 mm | 37060203 |  |  | 2 | IT | 39174000
161483471 | Handgetr Kpl ST DN50-DN200 | 587.04 | EUR | 2022-12-01 | 1 | 1.92 | ST | 1 | 1 |  | 231 | 231159 | 231159998 | I110 | 7613185597666 | Handgetriebe für Absperrklappe Typ 565, 567 und 578 d 63 - 225 mm, DN 50 - 200 mm | 37069190 |  |  | 2 | NL | 84819000
161483472 | Handgetr Kpl AL DN250-DN300 | 801.32 | EUR | 2022-12-01 | 1 | 3.322 | ST | 1 | 1 |  | 231 | 231159 | 231159998 | I110 | 7613185537518 | Handgetriebe für Absperrklappe Typ 565, 567 und 578 d 280 - 315 mm, DN 250 - 300 mm | 37069190 |  |  | 2 | NL | 84819000
161483932 | Zentralteil 346 PVC-U/EPDM DN20 | 206.24 | EUR | 2022-12-01 | 1 | 0.145 | ST | 1 |  |  | 231 | 231155 | 231155998 | I110 | 7612988157381 | Ersatzteile Kugelhahn Typ 346 Zentralteil d 25 mm, Zoll 3/4 inch | 37010491 |  |  | 10 | CH
161483940 | Zentralteil 346 PVC-U/FKM DN10 | 238.21 | EUR | 2022-12-01 | 1 | 0.092 | ST | 1 |  |  | 231 | 231155 | 231155998 | I110 | 7612988182376 | Ersatzteile Kugelhahn Typ 346 Zentralteil d 16 mm, Zoll 3/8 inch | 37010491 | Auslauf angekündigt ohne Ersatz |  | 10 | CH
161483941 | Zentralteil 346 PVC-U/FKM DN15 | 224.53 | EUR | 2022-12-01 | 1 | 0.086 | ST | 1 |  |  | 231 | 231155 | 231155998 | I110 | 7612988157428 | Ersatzteile Kugelhahn Typ 346 Zentralteil d 20 mm, Zoll 1/2 inch | 37010491 | Auslauf angekündigt ohne Ersatz |  | 10 | CH | 84819000
161483942 | Zentralteil 346 PVC-U/FKM DN20 | 288.19 | EUR | 2022-12-01 | 1 | 0.14 | ST | 1 |  |  | 231 | 231155 | 231155998 | I110 | 7612988182383 | Ersatzteile Kugelhahn Typ 346 Zentralteil d 25 mm, Zoll 3/4 inch | 37010491 |  |  | 10 | CH
161483944 | Zentralteil 346 PVC-U/FKM DN32 | 419.15 | EUR | 2022-12-01 | 1 | 0.346 | ST | 1 |  |  | 231 | 231155 | 231155998 | I110 | 7612988157442 | Ersatzteile Kugelhahn Typ 346 Zentralteil d 40 mm, Zoll 1 1/4 inch | 37010491 |  |  | 10 | CH
161484452 | Membrane/PTFE d20DN15 | 300.54 | EUR | 2022-12-01 | 1 | 0.025 | ST | 1 | 1 |  | 237 | 237206 | 237206999 | I410 | 7612988022153 | Membrane (2) d 20 mm, DN 15 mm | 37011891 |  |  | 10 | CH | 84819000
161484453 | Membrane/PTFE d25DN20 | 319.68 | EUR | 2022-12-01 | 1 | 0.047 | ST | 1 | 1 |  | 237 | 237206 | 237206999 | I410 | 7613185477463 | Membrane (2) d 25 mm, DN 20 mm | 37011891 |  |  | 10 | DE | 84819000
161484454 | Membrane/PTFE d32DN25 | 383.82 | EUR | 2022-12-01 | 1 | 0.06 | ST | 1 | 1 |  | 237 | 237206 | 237206999 | I410 | 7612988022177 | Membrane (2) d 32 mm, DN 25 mm | 37011891 |  |  | 10 | DE | 84819000
161484455 | Membrane/PTFE d40DN32 | 447.61 | EUR | 2022-12-01 | 1 | 0.083 | ST | 1 | 1 |  | 237 | 237206 | 237206999 | I410 | 7612988022184 | Membrane (2) d 40 mm, DN 32 mm | 37011891 |  |  | 10 | CH | 84819000
161484456 | Membrane/PTFE d50DN40 | 521.15 | EUR | 2022-12-01 | 1 | 0.106 | ST | 1 | 1 |  | 237 | 237206 | 237206999 | I410 | 7612988022191 | Membrane (2) d 50 mm, DN 40 mm | 37011891 |  |  | 10 | DE | 84819000
161484457 | Membrane/PTFE d63DN50 | 750.79 | EUR | 2022-12-01 | 1 | 0.15 | ST | 1 | 1 |  | 237 | 237206 | 237206999 | I410 | 7612988022207 | Membrane (2) d 63 mm, DN 50 mm | 37011891 |  |  | 10 | CH | 84819000
161484458 | Membrane/PTFE d75DN65 | 1174.87 | EUR | 2022-12-01 | 1 | 0.28 | ST | 1 | 1 |  | 237 | 237206 | 237206999 | I410 | 7612988022214 | Membrane (2) d 75 mm, DN 65 mm | 37011891 |  |  | 10 | CH | 84819000
161484459 | Membrane/PTFE d90DN80 | 1449.51 | EUR | 2022-12-01 | 1 | 0.39 | ST | 1 | 1 |  | 237 | 237206 | 237206999 | I410 | 7612988022221 | Membrane (2) d 90 mm, DN 80 mm | 37011891 |  |  | 10 | DE | 84819000
161484460 | Membrane/PTFE d110DN100 | 1600.15 | EUR | 2022-12-01 | 1 | 0.63 | ST | 1 | 1 |  | 237 | 237206 | 237206999 | I410 | 7612988022238 | Membrane (2) d 110 mm, DN 100 mm | 37011891 |  |  | 10 | DE | 84819000
161484629 | Oberteil Kpl d50DN40 | 410.47 | EUR | 2022-12-01 | 1 | 0.435 | ST | 1 |  |  | 231 | 231158 | 231158997 | I110 | 7612988172414 | Ersatzteil Membranventil Typ 314/315 Oberteil komplett d 50 mm, Zoll 1 1/2 inch | 37011891 | Auslauf angekündigt ohne Ersatz |  | 10 | CH | 84819000
161484631 | Oberteil Kpl d75DN65 | 600.67 | EUR | 2022-12-01 | 1 | 1.489 | ST | 1 | 8 | 96 | 231 | 231158 | 231158997 | I110 | 7612988173947 | Oberteil komplett d 75 mm, Zoll 2 1/2 inch | 37011891 |  |  | 10 | CH | 84819000
161484632 | Oberteil Kpl d20DN15 | 315.2 | EUR | 2022-12-01 | 1 | 0.185 | ST |  |  |  | 231 | 231158 | 231158997 | I110 | 7612988173954 | Ersatzteil Membranventil Typ 314/315 Oberteil komplett d 20 mm, Zoll 1/2 inch | 37011891 | Auslauf Artikel ohne Eratz |  | 10 | CH | 84819000
161484633 | Oberteil Kpl d25DN20 | 455.37 | EUR | 2022-12-01 | 1 | 0.266 | ST |  |  |  | 231 | 231158 | 231158997 | I110 | 7612988173961 | Ersatzteil Membranventil Typ 314/315 Oberteil komplett d 25 mm, Zoll 3/4 inch | 37011891 | Auslauf Artikel ohne Eratz |  | 10 | CH | 84819000
161484634 | Oberteil Kpl d32DN25 | 495.88 | EUR | 2022-12-01 | 1 | 0.367 | ST |  |  |  | 231 | 231158 | 231158997 | I110 | 7613185502905 | Ersatzteil Membranventil Typ 314/315 Oberteil komplett d 32 mm, Zoll 1 inch | 37011891 | Auslauf angekündigt ohne Ersatz |  | 10 | CH | 84819000
161484635 | Oberteil Kpl d40DN32 | 582.4 | EUR | 2022-12-01 | 1 | 0.361 | ST |  |  |  | 231 | 231158 | 231158997 | I110 | 7613185506606 | Ersatzteil Membranventil Typ 314/315 Oberteil komplett d 40 mm, Zoll 1 1/4 inch | 37011891 | Auslauf angekündigt ohne Ersatz |  | 10 | CH | 84819000
161484636 | Oberteil Kpl d50DN40 | 702.78 | EUR | 2022-12-01 | 1 | 0.56 | ST | 1 |  |  | 231 | 231158 | 231158997 | I110 | 7612988173992 | Ersatzteil Membranventil Typ 314/315 Oberteil komplett d 50 mm, Zoll 1 1/2 inch | 37011891 | Auslauf angekündigt ohne Ersatz |  | 10 | CH | 84819000
161484637 | Oberteil Kpl d63DN50 | 778.53 | EUR | 2022-12-01 | 1 | 0.866 | ST |  |  |  | 231 | 231158 | 231158997 | I110 | 7612988174005 | Ersatzteil Membranventil Typ 314/315 Oberteil komplett d 63 mm, Zoll 2 inch | 37011891 | Auslauf Artikel ohne Eratz |  | 10 | CH | 84819000
161484638 | Oberteil Kpl d75DN65 | 937.97 | EUR | 2022-12-01 | 1 | 1.526 | ST | 1 | 8 | 96 | 231 | 231158 | 231158997 | I110 | 7612988174012 | Oberteil komplett d 75 mm, Zoll 2 1/2 inch | 37011891 |  |  | 10 | CH | 84819000
161484705 | Schrauben-Set ST DN20 | 38.07 | EUR | 2022-12-01 | 1 | 0.073 | ST | 1 |  |  | 231 | 231158 | 231158998 | I110 | 7612988172445 | Schrauben Set (4) d 25 mm, DN 20 mm | 37011891 | Auslauf angekündigt ohne Ersatz |  | 10 | CH
161484706 | Schrauben-Set ST DN25 | 46.32 | EUR | 2022-12-01 | 1 | 0.15 | ST | 1 |  |  | 231 | 231158 | 231158998 | I110 | 7612988172452 | Schrauben Set (4) d 32 mm, DN 25 mm | 37011891 | Auslauf angekündigt ohne Ersatz |  | 10 | CH
161484708 | Schrauben-Set ST DN40 | 72.62 | EUR | 2022-12-01 | 1 | 0.327 | ST | 1 |  |  | 231 | 231158 | 231158998 | I110 | 7612988172476 | Schrauben Set (4) d 50 mm, DN 40 mm | 37011891 |  |  | 10 | CH
161484709 | Schrauben-Set ST DN50 | 88.46 | EUR | 2022-12-01 | 1 | 0.499 | ST | 1 |  |  | 231 | 231158 | 231158998 | I110 | 7612988172483 | Schrauben Set (4) d 63 mm, DN 50 mm | 37011891 |  |  | 10 | CH
161484876 | Dichtungsset EPDM DN40 | 59.73 | EUR | 2022-12-01 | 1 | 0.03 | ST | 1 |  |  | 231 | 231161 | 231161999 | I110 | 7612988209165 | Dichtungs Set (1) d 50 mm, DN 40 mm | 37010891 |  |  | 10 | DE | 84849000
161484877 | Dichtungsset EPDM DN50 | 83.15 | EUR | 2022-12-01 | 1 | 0.045 | ST | 1 |  |  | 231 | 231161 | 231161999 | I110 | 7612988209172 | Dichtungs Set (1) d 63 mm, DN 50 mm | 37010891 |  |  | 10 | DE | 84849000
161484878 | Dichtungsset EPDM DN65 | 83.15 | EUR | 2022-12-01 | 1 | 0.014 | ST | 1 |  |  | 231 | 231161 | 231161999 | I110 | 7612988209189 | Dichtungs Set (1) d 75 mm, DN 65 mm | 37010891 |  |  | 10 | DE | 84849000
161484879 | Dichtungsset EPDM DN80 | 106.85 | EUR | 2022-12-01 | 1 | 0.04 | ST | 1 |  |  | 231 | 231161 | 231161999 | I110 | 7612988209196 | Dichtungs Set (1) d 90 mm, DN 80 mm | 37010891 |  |  | 10 | DE | 84849000
161484880 | Dichtungsset EPDM DN100 | 142.24 | EUR | 2022-12-01 | 1 | 0.018 | ST | 1 |  |  | 231 | 231161 | 231161999 | I110 | 7612988209202 | Dichtungs Set (1) d 110 mm, DN 100 mm | 37010891 |  |  | 10 | DE | 84849000
161484881 | Dichtungsset EPDM DN125 | 165.65 | EUR | 2022-12-01 | 1 | 0.05 | ST | 1 |  |  | 231 | 231161 | 231161999 | I110 | 7612988209219 | Dichtungs Set (1) d 140 mm, DN 125 mm | 37010891 |  |  | 10 | DE | 84849000
161484882 | Dichtungsset EPDM DN150 | 216.19 | EUR | 2022-12-01 | 1 | 0.06 | ST | 1 |  |  | 231 | 231161 | 231161999 | I110 | 7612988209226 | Dichtungs Set (1) d 160 mm, DN 150 mm | 37010891 |  |  | 10 | DE | 84849000
161484883 | Dichtungsset EPDM DN200 | 263.39 | EUR | 2022-12-01 | 1 | 0.04 | ST | 1 |  |  | 231 | 231161 | 231161999 | I110 | 7612988209233 | Dichtungs Set (1) d 225 mm, DN 200 mm | 37010891 |  |  | 10 | DE | 84849000
161484884 | Dichtungsset EPDM DN250 | 416.19 | EUR | 2022-12-01 | 1 | 0.069 | ST | 1 |  |  | 231 | 231161 | 231161999 | I110 | 7612988209240 | Dichtungs Set (1) d 280 mm, DN 250 mm | 37010891 |  |  | 10 | DE | 84849000
161484885 | Dichtungsset EPDM DN300 | 508.71 | EUR | 2022-12-01 | 1 | 0.071 | ST | 1 |  |  | 231 | 231161 | 231161999 | I110 | 7612988209257 | Dichtungs Set (1) d 315 mm, DN 300 mm | 37010891 |  |  | 10 | DE | 84849000
161484887 | Dichtungsset FKM DN32 | 94.83 | EUR | 2022-12-01 | 1 | 0.025 | ST | 1 |  |  | 231 | 231161 | 231161999 | I110 | 7612988209264 | Dichtungs Set (1) d 40 mm, DN 32 mm | 37010891 |  |  | 10 | DE | 84849000
161484888 | Dichtungsset FKM DN40 | 94.83 | EUR | 2022-12-01 | 1 | 0.03 | ST | 1 |  |  | 231 | 231161 | 231161999 | I110 | 7612988209271 | Dichtungs Set (1) d 50 mm, DN 40 mm | 37010891 |  |  | 10 | DE | 84849000
161484889 | Dichtungsset FKM DN50 | 106.85 | EUR | 2022-12-01 | 1 | 0.045 | ST | 1 |  |  | 231 | 231161 | 231161999 | I110 | 7612988209288 | Dichtungs Set (1) d 63 mm, DN 50 mm | 37010891 |  |  | 10 | DE | 84849000
161484890 | Dichtungsset FKM DN65 | 165.65 | EUR | 2022-12-01 | 1 | 0.012 | ST | 1 |  |  | 231 | 231161 | 231161999 | I110 | 7612988209295 | Dichtungs Set (1) d 75 mm, DN 65 mm | 37010891 |  |  | 10 | DE | 84849000
161484891 | Dichtungsset FKM DN80 | 238.76 | EUR | 2022-12-01 | 1 | 0.04 | ST | 1 |  |  | 231 | 231161 | 231161999 | I110 | 7612988209301 | Dichtungs Set (1) d 90 mm, DN 80 mm | 37010891 |  |  | 10 | DE | 84849000
161484892 | Dichtungsset FKM DN100 | 274.82 | EUR | 2022-12-01 | 1 | 0.018 | ST | 1 |  |  | 231 | 231161 | 231161999 | I110 | 7612988209318 | Dichtungs Set (1) d 110 mm, DN 100 mm | 37010891 |  |  | 10 | DE | 84849000
161484893 | Dichtungsset FKM DN125 | 321.79 | EUR | 2022-12-01 | 1 | 0.033 | ST | 1 |  |  | 231 | 231161 | 231161999 | I110 | 7612988209325 | Dichtungs Set (1) d 140 mm, DN 125 mm | 37010891 |  |  | 10 | DE | 84849000
161484894 | Dichtungsset FKM DN150 | 344.96 | EUR | 2022-12-01 | 1 | 0.034 | ST | 1 |  |  | 231 | 231161 | 231161999 | I110 | 7612988209332 | Dichtungs Set (1) d 160 mm, DN 150 mm | 37010891 |  |  | 10 | DE | 84849000
161484895 | Dichtungsset FKM DN200 | 531.47 | EUR | 2022-12-01 | 1 | 0.04 | ST | 1 |  |  | 231 | 231161 | 231161999 | I110 | 7612988209349 | Dichtungs Set (1) d 225 mm, DN 200 mm | 37010891 |  |  | 10 | DE | 84849000
161484896 | Dichtungsset FKM DN250 | 933.51 | EUR | 2022-12-01 | 1 | 0.069 | ST | 1 |  |  | 231 | 231161 | 231161999 | I110 | 7612988209356 | Dichtungs Set (1) d 280 mm, DN 250 mm | 37010891 |  |  | 10 | DE | 84849000
161484897 | Dichtungsset FKM DN300 | 1359.18 | EUR | 2022-12-01 | 1 | 0.071 | ST | 1 |  |  | 231 | 231161 | 231161999 | I110 | 7612988209363 | Dichtungs Set (1) d 315 mm, DN 300 mm | 37010891 |  |  | 10 | DE | 84849000
161484900 | Feder 369 STA2 d40DN32 | 188.06 | EUR | 2022-12-01 | 1 | 0.005 | ST | 1 |  |  | 231 | 231161 | 231161999 | I110 | 7612988209370 | Feder (8) d 40 mm, DN 32 mm | 37010891 |  |  | 2 | DE | 73202020
161484901 | Feder 369 STA2 d50DN40 | 188.06 | EUR | 2022-12-01 | 1 | 0.002 | ST |  |  |  | 231 | 231161 | 231161999 | I110 | 7612988209387 | Feder (8) d 50 mm, DN 40 mm | 37010891 |  |  | 2 | DE | 73202020
161484902 | Feder 369 STA2 d63DN50 | 201.21 | EUR | 2022-12-01 | 1 | 2 | ST | 1 |  |  | 231 | 231161 | 231161999 | I110 | 7612988209394 | Feder (8) d 63 mm, DN 50 mm | 37010891 |  |  | 2 | DE | 73202020
161484903 | Feder 369 STA2 d75DN65 | 215.29 | EUR | 2022-12-01 | 1 | 0.005 | ST |  |  |  | 231 | 231161 | 231161999 | I110 | 7612988209400 | Feder (8) d 75 mm, DN 65 mm | 37010891 |  |  | 2 | DE | 73202020
161484904 | Feder 369 STA2 d90DN80 | 228.41 | EUR | 2022-12-01 | 1 | 0.003 | ST |  |  |  | 231 | 231161 | 231161999 | I110 | 7612988209417 | Feder (8) d 90 mm, DN 80 mm | 37010891 |  |  | 2 | DE | 73202020
161484905 | Feder 369 STA2 d110-d140 | 260.22 | EUR | 2022-12-01 | 1 | 0.004 | ST |  |  |  | 231 | 231161 | 231161999 | I110 | 7612988209424 | Feder (8) d 110 mm, DN 100 mm | 37010891 |  |  | 2 | DE | 73202020
161484907 | Feder 369 STA2 d160DN150 | 324.75 | EUR | 2022-12-01 | 1 | 0.009 | ST |  |  |  | 231 | 231161 | 231161999 | I110 | 7612988209431 | Feder (8) d 160 mm, DN 150 mm | 37010891 |  |  | 2 | DE | 73202020
161484908 | Feder 369 STA2 d225DN200 | 378.26 | EUR | 2022-12-01 | 1 | 0.019 | ST |  |  |  | 231 | 231161 | 231161999 | I110 | 7612988209448 | Feder (8) d 225 mm, DN 200 mm | 37010891 |  |  | 2 | DE | 73202020
161484909 | Feder 369 STA2 d280DN250 | 429.42 | EUR | 2022-12-01 | 1 | 0.027 | ST |  |  |  | 231 | 231161 | 231161999 | I110 | 7612988209455 | Feder (8) d 280 mm, DN 250 mm | 37010891 |  |  | 2 | DE | 73202020
161484910 | Feder 369 STA2 d315DN300 | 512.58 | EUR | 2022-12-01 | 1 | 0.042 | ST |  |  |  | 231 | 231161 | 231161999 | I110 | 7612988209462 | Feder (8) d 315 mm, DN 300 mm | 37010891 |  |  | 10 | DE | 73202020
161484912 | Feder 369 ST d40DN32 | 324.75 | EUR | 2022-12-01 | 1 | 0.1 | ST |  |  |  | 231 | 231161 | 231161999 | I110 | 7612988209479 | Feder (8) d 40 mm, DN 32 mm | 37010891 |  |  | 2 | DE | 73202020
161484913 | Feder 369 ST d50DN40 | 324.75 | EUR | 2022-12-01 | 1 | 0.005 | ST |  |  |  | 231 | 231161 | 231161999 | I110 | 7612988209486 | Feder (8) d 50 mm, DN 40 mm | 37010891 |  |  | 2 | DE | 73202020
161484914 | Feder 369 ST d63DN50 | 350.55 | EUR | 2022-12-01 | 1 | 0.002 | ST |  |  |  | 231 | 231161 | 231161999 | I110 | 7612988209493 | Feder (8) d 63 mm, DN 50 mm | 37010891 |  |  | 2 | DE | 73202020
161484915 | Feder 369 ST d75DN65 | 350.55 | EUR | 2022-12-01 | 1 | 0.011 | ST |  |  |  | 231 | 231161 | 231161999 | I110 | 7612988209509 | Feder (8) d 75 mm, DN 65 mm | 37010891 |  |  | 2 | DE | 73202020
161484916 | Feder 369 ST d90DN80 | 391.44 | EUR | 2022-12-01 | 1 | 0.005 | ST |  |  |  | 231 | 231161 | 231161999 | I110 | 7612988209516 | Feder (8) d 90 mm, DN 80 mm | 37010891 |  |  | 2 | DE | 73202020
161484917 | Feder 369 ST d110-d140 | 429.42 | EUR | 2022-12-01 | 1 | 0.005 | ST | 1 |  |  | 231 | 231161 | 231161999 | I110 | 7612988209523 | Feder (8) d 110 mm, DN 100 mm | 37010891 |  |  | 2 | DE | 73202020
161484919 | Feder 369 ST d160DN150 | 524.03 | EUR | 2022-12-01 | 1 | 0.002 | ST |  |  |  | 231 | 231161 | 231161999 | I110 | 7612988209530 | Feder (8) d 160 mm, DN 150 mm | 37010891 |  |  | 2 | DE | 73202020
161484920 | Feder 369 ST d225DN200 | 592.38 | EUR | 2022-12-01 | 1 | 0.023 | ST |  |  |  | 231 | 231161 | 231161999 | I110 | 7612988209547 | Feder (8) d 225 mm, DN 200 mm | 37010891 |  |  | 2 | DE | 73202020
161484921 | Feder 369 ST d280DN250 | 778.77 | EUR | 2022-12-01 | 1 | 0.032 | ST |  |  |  | 231 | 231161 | 231161999 | I110 | 7612988209554 | Feder (8) d 280 mm, DN 250 mm | 37010891 |  |  | 2 | DE | 73202020
161484922 | Feder 369 ST d315DN300 | 993.09 | EUR | 2022-12-01 | 1 | 0.035 | ST |  |  |  | 231 | 231161 | 231161999 | I110 | 7612988209561 | Feder (8) d 315 mm, DN 300 mm | 37010891 |  |  | 10 | DE | 73202020
161485112 | Feder 562 d16-d25 | 202.47 | EUR | 2022-12-01 | 1 | 0.005 | ST | 1 |  |  | 231 | 231986 | 231986999 | I110 | 7613185350667 | Feder (8) d 16 mm, Zoll 3/8 inch | 37010991 |  |  | 10 | CH | 73202020
161485113 | Feder 562 DN25 | 217.69 | EUR | 2022-12-01 | 1 | 5 | ST | 1 |  |  | 231 | 231986 | 231986999 | I110 | 7613185350674 | Feder (8) d 32 mm, Zoll 1 inch | 37010991 |  |  | 10 | CH | 73202020
161485114 | Feder 562 V2A HALAR DN32 | 262.69 | EUR | 2022-12-01 | 1 | 0.002 | ST | 1 |  |  | 231 | 231986 | 231986999 | I110 | 7613185350681 | Feder (8) d 40 mm, Zoll 1 1/4 inch | 37010991 |  |  | 10 | CH | 73202020
161485115 | Feder 562 V2A HALAR DN40 | 325.26 | EUR | 2022-12-01 | 1 | 0.002 | ST | 1 |  |  | 231 | 231986 | 231986999 | I110 | 7613185350698 | Feder (8) d 50 mm, Zoll 1 1/2 inch | 37010991 |  |  | 10 | CH | 73202020
161485116 | Feder 562 V2A HALAR DN50 | 461.08 | EUR | 2022-12-01 | 1 | 0.003 | ST | 1 |  |  | 231 | 231986 | 231986999 | I110 | 7613185350704 | Feder (8) d 63 mm, Zoll 2 inch | 37010991 |  |  | 10 | CH | 73202020
161485117 | Feder 562 V2A HALAR DN65 | 563.98 | EUR | 2022-12-01 | 1 | 0.003 | ST | 1 |  |  | 231 | 231986 | 231986999 | I110 | 7613185350711 | Feder (8) d 75 mm, Zoll 2 1/2 inch | 37010991 |  |  | 10 | CH | 73202020
161485118 | Feder 562 V2A HALAR DN80 | 734.49 | EUR | 2022-12-01 | 1 | 0.004 | ST | 1 |  |  | 231 | 231986 | 231986999 | I110 | 7613185350728 | Feder (8) d 90 mm, Zoll 3 inch | 37010991 |  |  | 10 | CH | 73202020
161485119 | Feder 562 V2A HALAR DN100 | 845.77 | EUR | 2022-12-01 | 1 | 0.004 | ST | 1 |  |  | 231 | 231986 | 231986999 | I110 | 7613185350735 | Feder (8) d 110 mm, Zoll 4 inch | 37010991 |  |  | 10 | CH | 73202020
161485132 | Feder 562 V2A d16-d25 | 32.45 | EUR | 2022-12-01 | 1 | 5 | ST | 1 |  |  | 231 | 231986 | 231986999 | I110 | 7613185387991 | Feder (8) d 16 mm, DN 10 mm | 37010891 |  |  | 10 | CH | 73202020
161485133 | Feder 562 V2A DN25 | 39.17 | EUR | 2022-12-01 | 1 | 2 | ST | 1 |  |  | 231 | 231986 | 231986999 | I110 | 7613185388004 | Feder (8) d 32 mm, DN 25 mm | 37010891 |  |  | 10 | CH | 73202020
161485134 | Feder 562 V2A DN32 | 48.42 | EUR | 2022-12-01 | 1 | 2 | ST | 1 |  |  | 231 | 231986 | 231986999 | I110 | 7613185388011 | Feder (8) d 40 mm, DN 32 mm | 37010891 |  |  | 10 | CH | 73202020
161485135 | Feder 562 V2A DN40 | 68.6 | EUR | 2022-12-01 | 1 | 2 | ST | 1 |  |  | 231 | 231986 | 231986999 | I110 | 7613185388028 | Feder (8) d 50 mm, DN 40 mm | 37010891 |  |  | 10 | CH | 73202020
161485136 | Feder 562 V2A DN50 | 137.22 | EUR | 2022-12-01 | 1 | 3 | ST | 1 |  |  | 231 | 231986 | 231986999 | I110 | 7613185388035 | Feder (8) d 63 mm, DN 50 mm | 37010891 |  |  | 10 | CH | 73202020
161485137 | Feder 562 V2A DN65 | 171.48 | EUR | 2022-12-01 | 1 | 3 | ST | 1 |  |  | 231 | 231986 | 231986999 | I110 | 7613185388042 | Feder (8) d 75 mm, DN 65 mm | 37010891 |  |  | 10 | CH | 73202020
161485138 | Feder 562 V2A DN80 | 205.79 | EUR | 2022-12-01 | 1 | 4 | ST | 1 |  |  | 231 | 231986 | 231986999 | I110 | 7613185388066 | Feder (8) d 90 mm, DN 80 mm | 37010891 |  |  | 10 | CH | 73202020
161485139 | Feder 562 V2A DN100 | 202.47 | EUR | 2022-12-01 | 1 | 4 | ST | 1 |  |  | 231 | 231986 | 231986999 | I110 | 7613185388059 | Feder (8) d 110 mm, DN 100 mm | 37010891 |  |  | 10 | CH | 73202020
161485142 | Feder 562 d16-d25 | 217.69 | EUR | 2022-12-01 | 1 | 5 | ST | 1 |  |  | 231 | 231986 | 231986999 | I110 | 7613185388073 | Feder (8) d 16 mm, DN 10 mm | 37010891 |  |  | 2 | CH | 73202020
161485143 | Feder 562 DN25 | 262.69 | EUR | 2022-12-01 | 1 | 5 | ST | 1 |  |  | 231 | 231986 | 231986999 | I110 | 7613185388080 | Feder (8) d 32 mm, DN 25 mm | 37010891 |  |  | 10 | CH | 73202020
161485144 | Feder 562 DN32 | 325.26 | EUR | 2022-12-01 | 1 | 2 | ST | 1 |  |  | 231 | 231986 | 231986999 | I110 | 7613185388097 | Feder (8) d 40 mm, DN 32 mm | 37010891 |  |  | 10 | CH | 73202020
161485145 | Feder 562 DN40 | 461.08 | EUR | 2022-12-01 | 1 | 2 | ST | 1 |  |  | 231 | 231986 | 231986999 | I110 | 7613185388103 | Feder (8) d 50 mm, DN 40 mm | 37010891 |  |  | 10 | CH | 73202020
161485146 | Feder 562 DN50 | 563.98 | EUR | 2022-12-01 | 1 | 3 | ST | 1 |  |  | 231 | 231986 | 231986999 | I110 | 7613185388110 | Feder (8) d 63 mm, DN 50 mm | 37010891 |  |  | 10 | CH | 73202020
161485147 | Feder 562 DN65 | 734.49 | EUR | 2022-12-01 | 1 | 3 | ST | 1 |  |  | 231 | 231986 | 231986999 | I110 | 7613185388127 | Feder (8) d 75 mm, DN 65 mm | 37010891 |  |  | 10 | CH | 73202020
161485148 | Feder 562 DN80 | 845.77 | EUR | 2022-12-01 | 1 | 4 | ST | 1 |  |  | 231 | 231986 | 231986999 | I110 | 7613185388141 | Feder (8) d 90 mm, DN 80 mm | 37010891 |  |  | 10 | CH | 73202020
161485149 | Feder 562 DN100 | 1206.3 | EUR | 2022-12-01 | 1 | 4 | ST | 1 |  |  | 231 | 231986 | 231986999 | I110 | 7613185388134 | Feder (8) d 110 mm, DN 100 mm | 37010891 |  |  | 10 | CH | 73202020
161485152 | Feder 562 NIMONIC d16-d25 | 129.77 | EUR | 2022-12-01 | 1 | 5 | ST | 1 |  |  | 231 | 231986 | 231986999 | I110 | 7613185388158 | Feder (8) d 16 mm, DN 10 mm | 37010891 |  |  | 10 | CH | 73202020
161485153 | Feder 562 NIMONIC DN25 | 156.28 | EUR | 2022-12-01 | 1 | 5 | ST | 1 |  |  | 231 | 231986 | 231986999 | I110 | 7613185388165 | Feder (8) d 32 mm, DN 25 mm | 37010891 |  |  | 10 | CH | 73202020
161485154 | Feder 562 NIMONIC DN32 | 193.71 | EUR | 2022-12-01 | 1 | 2 | ST | 1 |  |  | 231 | 231986 | 231986999 | I110 | 7613185388172 | Feder (8) d 40 mm, DN 32 mm | 37010891 |  |  | 10 | CH | 73202020
161485155 | Feder 562 NIMONIC DN40 | 274.2 | EUR | 2022-12-01 | 1 | 2 | ST | 1 |  |  | 231 | 231986 | 231986999 | I110 | 7613185388189 | Feder (8) d 50 mm, DN 40 mm | 37010891 |  |  | 10 | CH | 73202020
161485156 | Feder 562 NIMONIC DN50 | 548.39 | EUR | 2022-12-01 | 1 | 3 | ST | 1 |  |  | 231 | 231986 | 231986999 | I110 | 7613185388196 | Feder (8) d 63 mm, DN 50 mm | 37010891 |  |  | 10 | CH | 73202020
161485157 | Feder 562 NIMONIC DN65 | 685.39 | EUR | 2022-12-01 | 1 | 3 | ST | 1 |  |  | 231 | 231986 | 231986999 | I110 | 7613185388202 | Feder (8) d 75 mm, DN 65 mm | 37010891 |  |  | 10 | CH | 73202020
161485158 | Feder 562 NIMONIC DN80 | 822.57 | EUR | 2022-12-01 | 1 | 4 | ST | 1 |  |  | 231 | 231986 | 231986999 | I110 | 7613185388219 | Feder (8) d 90 mm, DN 80 mm | 37010891 |  |  | 10 | CH | 73202020
161485159 | Feder 562 NIMONIC DN100 | 982.17 | EUR | 2022-12-01 | 1 | 4 | ST | 1 |  |  | 231 | 231986 | 231986999 | I110 | 7613185388226 | Feder (8) d 110 mm, DN 100 mm | 37010891 |  |  | 10 | CH | 73202020
161485201 | Zentralteil 561 PVC-U/EPDM DN10-DN15 | 146.96 | EUR | 2022-12-01 | 1 | 0.07 | ST | 1 | 10 | 800 | 231 | 231986 | 231986999 | I110 | 7613185335459 | Zentralteil ohne Feder d 16 mm, DN 10 mm | 37010891 |  |  | 10 | CH | 84819000
161485202 | Zentralteil 561 PVC-U/EPDM DN20 | 157.95 | EUR | 2022-12-01 | 1 | 0.17 | ST | 1 | 10 | 800 | 231 | 231986 | 231986999 | I110 | 7613185335466 | Zentralteil ohne Feder d 25 mm, DN 20 mm | 37010891 |  |  | 10 | CH | 84819000
161485203 | Zentralteil 561 PVC-U/EPDM DN25 | 170.87 | EUR | 2022-12-01 | 1 | 0.16 | ST | 1 | 10 | 800 | 231 | 231986 | 231986999 | I110 | 7613185335473 | Zentralteil ohne Feder d 32 mm, DN 25 mm | 37010891 |  |  | 10 | CH | 84819000
161485204 | Zentralteil 561 PVC-U/EPDM DN32 | 205.27 | EUR | 2022-12-01 | 1 | 0.27 | ST | 1 | 10 | 800 | 231 | 231986 | 231986999 | I110 | 7613185335480 | Zentralteil ohne Feder d 40 mm, DN 32 mm | 37010891 |  |  | 10 | CH | 84819000
161485205 | Zentralteil 561 PVC-U/EPDM DN40 | 253.99 | EUR | 2022-12-01 | 1 | 0.4 | ST | 1 | 10 | 510 | 231 | 231986 | 231986999 | I110 | 7613185335497 | Zentralteil ohne Feder d 50 mm, DN 40 mm | 37010891 |  |  | 10 | CH | 84819000
161485206 | Zentralteil 561 PVC-U/EPDM DN50 | 361.79 | EUR | 2022-12-01 | 1 | 0.71 | ST | 1 | 10 | 360 | 231 | 231986 | 231986999 | I110 | 7613185335503 | Zentralteil ohne Feder d 63 mm, DN 50 mm | 37010891 |  |  | 10 | CH | 84819000
161485207 | Zentralteil 561 PVC-U/EPDM DN65 | 723.07 | EUR | 2022-12-01 | 1 | 1.58 | ST | 1 | 6 | 288 | 231 | 231986 | 231986999 | I110 | 7613185335510 | Zentralteil ohne Feder d 75 mm, DN 65 mm | 37010891 |  |  | 10 | CH | 84818081
161485208 | Zentralteil 561 PVC-U/EPDM DN80 | 904.21 | EUR | 2022-12-01 | 1 | 2.52 | ST | 1 | 6 | 144 | 231 | 231986 | 231986999 | I110 | 7613185335527 | Zentralteil ohne Feder d 90 mm, DN 80 mm | 37010891 |  |  | 10 | CH | 84819000
161485209 | Zentralteil 561 PVC-U/EPDM DN100 | 1084.84 | EUR | 2022-12-01 | 1 | 4.14 | ST | 1 | 4 | 112 | 231 | 231986 | 231986999 | I110 | 7613185335534 | Zentralteil ohne Feder d 110 mm, DN 100 mm | 37010891 |  |  | 10 | CH | 84819000
161485211 | Zentralteil 561 PVC-U/FKM DN10-DN15 | 176.59 | EUR | 2022-12-01 | 1 | 0.07 | ST | 1 | 10 | 800 | 231 | 231986 | 231986999 | I110 | 7613185335558 | Zentralteil ohne Feder d 16 mm, DN 10 mm | 37010891 |  |  | 10 | CH | 84819000
161485212 | Zentralteil 561 PVC-U/FKM DN20 | 189.74 | EUR | 2022-12-01 | 1 | 0.19 | ST | 1 | 10 | 800 | 231 | 231986 | 231986999 | I110 | 7613185335565 | Zentralteil ohne Feder d 25 mm, DN 20 mm | 37010891 |  |  | 10 | CH | 84819000
161485213 | Zentralteil 561 PVC-U/FKM DN25 | 205.01 | EUR | 2022-12-01 | 1 | 0.16 | ST | 1 | 10 | 800 | 231 | 231986 | 231986999 | I110 | 7613185335572 | Zentralteil ohne Feder d 32 mm, DN 25 mm | 37010891 |  |  | 10 | CH | 84819000
161485214 | Zentralteil 561 PVC-U/FKM DN32 | 246.15 | EUR | 2022-12-01 | 1 | 0.27 | ST | 1 | 10 | 800 | 231 | 231986 | 231986999 | I110 | 7613185335589 | Zentralteil ohne Feder d 40 mm, DN 32 mm | 37010891 |  |  | 10 | CH | 84819000
161485215 | Zentralteil 561 PVC-U/FKM DN40 | 304.68 | EUR | 2022-12-01 | 1 | 0.4 | ST | 1 | 10 | 510 | 231 | 231986 | 231986999 | I110 | 7613185335596 | Zentralteil ohne Feder d 50 mm, DN 40 mm | 37010891 |  |  | 10 | CH | 84819000
161485216 | Zentralteil 561 PVC-U/FKM DN50 | 433.92 | EUR | 2022-12-01 | 1 | 0.72 | ST | 1 | 10 | 360 | 231 | 231986 | 231986999 | I110 | 7613185335602 | Zentralteil ohne Feder d 63 mm, DN 50 mm | 37010891 |  |  | 10 | CH | 84819000
161485217 | Zentralteil 561 PVC-U/FKM DN65 | 867.88 | EUR | 2022-12-01 | 1 | 1.59 | ST | 1 | 6 | 288 | 231 | 231986 | 231986999 | I110 | 7613185335619 | Zentralteil ohne Feder d 75 mm, DN 65 mm | 37010891 |  |  | 10 | CH | 84819000
161485221 | Zentralteil 562 PVC-U/EPDM DN10-DN15 | 176.34 | EUR | 2022-12-01 | 1 | 0.07 | ST | 1 | 10 | 800 | 231 | 231986 | 231986999 | I110 | 7613185335657 | Zentralteil mit Feder d 16 mm, DN 10 mm | 37010891 |  |  | 10 | CH | 84819000
161485222 | Zentralteil 562 PVC-U/EPDM DN20 | 191.66 | EUR | 2022-12-01 | 1 | 0.17 | ST | 1 | 10 | 800 | 231 | 231986 | 231986999 | I110 | 7613185335664 | Zentralteil mit Feder d 25 mm, DN 20 mm | 37010891 |  |  | 10 | CH | 84819000
161485223 | Zentralteil 562 PVC-U/EPDM DN25 | 206.94 | EUR | 2022-12-01 | 1 | 0.16 | ST | 1 | 10 | 800 | 231 | 231986 | 231986999 | I110 | 7613185335671 | Zentralteil mit Feder d 32 mm, DN 25 mm | 37010891 |  |  | 10 | CH | 84819000
161485224 | Zentralteil 562 PVC-U/EPDM DN32 | 248.73 | EUR | 2022-12-01 | 1 | 0.27 | ST | 1 | 10 | 800 | 231 | 231986 | 231986999 | I110 | 7613185335701 | Zentralteil mit Feder d 40 mm, DN 32 mm | 37010891 |  |  | 10 | CH | 84819000
161485225 | Zentralteil 562 PVC-U/EPDM DN40 | 307.77 | EUR | 2022-12-01 | 1 | 0.4 | ST | 1 | 10 | 510 | 231 | 231986 | 231986999 | I110 | 7613185335688 | Zentralteil mit Feder d 50 mm, DN 40 mm | 37010891 |  |  | 10 | CH | 84819000
161485226 | Zentralteil 562 PVC-U/EPDM DN50 | 438.03 | EUR | 2022-12-01 | 1 | 0.71 | ST | 1 | 10 | 360 | 231 | 231986 | 231986999 | I110 | 7613185335695 | Zentralteil mit Feder d 63 mm, DN 50 mm | 37010891 |  |  | 10 | CH | 84819000
161485227 | Zentralteil 562 PVC-U/EPDM DN65 | 876 | EUR | 2022-12-01 | 1 | 1.58 | ST | 1 | 6 | 288 | 231 | 231986 | 231986999 | I110 | 7613185335718 | Zentralteil mit Feder d 75 mm, DN 65 mm | 37010891 |  |  | 10 | CH | 84819000
161485228 | Zentralteil 562 PVC-U/EPDM DN80 | 1095.13 | EUR | 2022-12-01 | 1 | 2.52 | ST | 1 | 6 | 144 | 231 | 231986 | 231986999 | I110 | 7613185335725 | Zentralteil mit Feder d 90 mm, DN 80 mm | 37010891 |  |  | 10 | CH | 84819000
161485229 | Zentralteil 562 PVC-U/EPDM DN100 | 1314.28 | EUR | 2022-12-01 | 1 | 4.14 | ST | 1 | 4 | 112 | 231 | 231986 | 231986999 | I110 | 7613185335732 | Zentralteil mit Feder d 110 mm, DN 100 mm | 37010891 |  |  | 10 | CH | 84819000
161485231 | Zentralteil 562 PVC-U/FKM DN10-DN15 | 205.74 | EUR | 2022-12-01 | 1 | 0.07 | ST | 1 | 10 | 800 | 231 | 231986 | 231986999 | I110 | 7613185335749 | Zentralteil mit Feder d 16 mm, DN 10 mm | 37010891 |  |  | 10 | CH | 84819000
161485232 | Zentralteil 562 PVC-U/FKM DN20 | 223.19 | EUR | 2022-12-01 | 1 | 0.19 | ST | 1 | 10 | 800 | 231 | 231986 | 231986999 | I110 | 7613185335763 | Zentralteil mit Feder d 25 mm, DN 20 mm | 37010891 |  |  | 10 | CH | 84819000
161485233 | Zentralteil 562 PVC-U/FKM DN25 | 240.89 | EUR | 2022-12-01 | 1 | 0.16 | ST | 1 | 10 | 800 | 231 | 231986 | 231986999 | I110 | 7613185335787 | Zentralteil mit Feder d 32 mm, DN 25 mm | 37010891 |  |  | 10 | CH | 84819000
161485234 | Zentralteil 562 PVC-U/FKM DN32 | 289.84 | EUR | 2022-12-01 | 1 | 0.27 | ST | 1 | 10 | 800 | 231 | 231986 | 231986999 | I110 | 7613185335770 | Zentralteil mit Feder d 40 mm, DN 32 mm | 37010891 |  |  | 10 | CH | 84819000
161485235 | Zentralteil 562 PVC-U/FKM DN40 | 358.66 | EUR | 2022-12-01 | 1 | 0.4 | ST | 1 | 10 | 510 | 231 | 231986 | 231986999 | I110 | 7613185335794 | Zentralteil mit Feder d 50 mm, DN 40 mm | 37010891 |  |  | 10 | CH | 84819000
161485236 | Zentralteil 562 PVC-U/FKM DN50 | 510.66 | EUR | 2022-12-01 | 1 | 0.72 | ST | 1 | 10 | 360 | 231 | 231986 | 231986999 | I110 | 7613185335800 | Zentralteil mit Feder d 63 mm, DN 50 mm | 37010891 |  |  | 10 | CH | 84819000
161485237 | Zentralteil 562 PVC-U/FKM DN65 | 1020.56 | EUR | 2022-12-01 | 1 | 1.59 | ST | 1 | 6 | 288 | 231 | 231986 | 231986999 | I110 | 7613185335817 | Zentralteil mit Feder d 75 mm, DN 65 mm | 37010891 |  |  | 10 | CH | 84819000
161485238 | Zentralteil 562 PVC-U/FKM DN80 | 1276.04 | EUR | 2022-12-01 | 1 | 2.55 | ST | 1 | 6 | 144 | 231 | 231986 | 231986999 | I110 | 7613185335824 | Zentralteil mit Feder d 90 mm, DN 80 mm | 37010891 |  |  | 10 | CH | 84819000
161485239 | Zentralteil 562 PVC-U/FKM DN100 | 1534.12 | EUR | 2022-12-01 | 1 | 4.18 | ST | 1 | 4 | 112 | 231 | 231986 | 231986999 | I110 | 7613185335831 | Zentralteil mit Feder d 110 mm, DN 100 mm | 37010891 |  |  | 10 | CH | 84819000
161485241 | Dichtungsset 561 EPDM d20DN15 | 70.18 | EUR | 2022-12-01 | 1 | 0.01 | ST | 1 |  |  | 231 | 231986 | 231986999 | I110 | 7613185351619 | Dichtungs Set d 16 mm, DN 10 mm | 37010991 |  |  | 10 | CH | 84849000
161485242 | Dichtungsset 561 EPDM d25DN20 | 75.38 | EUR | 2022-12-01 | 1 | 7 | ST | 1 |  |  | 231 | 231986 | 231986999 | I110 | 7613185351626 | Dichtungs Set d 25 mm, DN 20 mm | 37010991 |  |  | 10 | CH | 84849000
161485243 | Dichtungsset 561 EPDM d32DN25 | 106.57 | EUR | 2022-12-01 | 1 | 0.01 | ST | 1 |  |  | 231 | 231986 | 231986999 | I110 | 7613185351633 | Dichtungs Set d 32 mm, DN 25 mm | 37010991 |  |  | 10 | CH | 84849000
161485244 | Dichtungsset 561 EPDM d40DN32 | 107.44 | EUR | 2022-12-01 | 1 | 0.13 | ST | 1 |  |  | 231 | 231986 | 231986999 | I110 | 7613185351640 | Dichtungs Set d 40 mm, DN 32 mm | 37010991 |  |  | 10 | CH | 84849000
161485245 | Dichtungsset 561 EPDM d50DN40 | 108.86 | EUR | 2022-12-01 | 1 | 0.22 | ST | 1 |  |  | 231 | 231986 | 231986999 | I110 | 7613185351657 | Dichtungs Set d 50 mm, DN 40 mm | 37010991 |  |  | 10 | CH | 84849000
161485246 | Dichtungsset 561 EPDM d63DN50 | 114.65 | EUR | 2022-12-01 | 1 | 0.047 | ST | 1 |  |  | 231 | 231986 | 231986999 | I110 | 7613185351664 | Dichtungs Set d 63 mm, DN 50 mm | 37010991 |  |  | 10 | CH | 84849000
161485247 | Dichtungsset 561 EPDM d75DN65 | 132.38 | EUR | 2022-12-01 | 1 | 0.074 | ST | 1 |  |  | 231 | 231986 | 231986999 | I110 | 7613185351671 | Dichtungs Set d 75 mm, DN 65 mm | 37010991 |  |  | 10 | CH | 84849000
161485248 | Dichtungsset 561 EPDM d90DN80 | 134.25 | EUR | 2022-12-01 | 1 | 0.111 | ST | 1 |  |  | 231 | 231986 | 231986999 | I110 | 7613185351695 | Dichtungs Set d 90 mm, DN 80 mm | 37010991 |  |  | 10 | CH | 84849000
161485249 | Dichtungsset 561 EPDM d110DN100 | 148.62 | EUR | 2022-12-01 | 1 | 0.188 | ST | 1 |  |  | 231 | 231986 | 231986999 | I110 | 7613185351688 | Dichtungs Set d 110 mm, DN 100 mm | 37010991 |  |  | 10 | CH | 84849000
161485251 | Dichtungsset 561 FKM d16-d20 | 81.35 | EUR | 2022-12-01 | 1 | 9 | ST | 1 |  |  | 231 | 231986 | 231986999 | I110 | 7613185351411 | Dichtungs Set d 16 mm, DN 10 mm | 37010991 |  |  | 10 | CH | 84849000
161485252 | Dichtungsset 561 FKM d25DN20 | 87.47 | EUR | 2022-12-01 | 1 | 0.01 | ST | 1 |  |  | 231 | 231986 | 231986999 | I110 | 7613185351428 | Dichtungs Set d 25 mm, DN 20 mm | 37010991 |  |  | 10 | CH | 84849000
161485253 | Dichtungsset 561 FKM d32DN25 | 118.73 | EUR | 2022-12-01 | 1 | 0.015 | ST | 1 |  |  | 231 | 231986 | 231986999 | I110 | 7613185351435 | Dichtungs Set d 32 mm, DN 25 mm | 37010991 |  |  | 10 | CH | 84849000
161485254 | Dichtungsset 561 FKM d40DN32 | 128.92 | EUR | 2022-12-01 | 1 | 0.02 | ST | 1 |  |  | 231 | 231986 | 231986999 | I110 | 7613185351442 | Dichtungs Set d 40 mm, DN 32 mm | 37010991 |  |  | 10 | CH | 84849000
161485255 | Dichtungsset 561 FKM d50DN40 | 142.15 | EUR | 2022-12-01 | 1 | 0.039 | ST | 1 |  |  | 231 | 231986 | 231986999 | I110 | 7613185351459 | Dichtungs Set d 50 mm, DN 40 mm | 37010991 |  |  | 10 | CH | 84849000
161485256 | Dichtungsset 561 FKM d63DN50 | 161.48 | EUR | 2022-12-01 | 1 | 0.052 | ST | 1 |  |  | 231 | 231986 | 231986999 | I110 | 7613185351473 | Dichtungs Set d 63 mm, DN 50 mm | 37010991 |  |  | 10 | CH | 84849000
161485257 | Dichtungsset 561 FKM d75DN65 | 322.14 | EUR | 2022-12-01 | 1 | 0.128 | ST | 1 |  |  | 231 | 231986 | 231986999 | I110 | 7613185351466 | Dichtungs Set d 75 mm, DN 65 mm | 37010991 |  |  | 10 | CH | 84849000
161485258 | Dichtungsset 561 FKM d90DN80 | 337.14 | EUR | 2022-12-01 | 1 | 0.184 | ST | 1 |  |  | 231 | 231986 | 231986999 | I110 | 7613185351480 | Dichtungs Set d 90 mm, DN 80 mm | 37010991 |  |  | 10 | CH | 84849000
161485259 | Dichtungsset 561 FKM d110DN100 | 451.84 | EUR | 2022-12-01 | 1 | 0.318 | ST | 1 |  |  | 231 | 231986 | 231986999 | I110 | 7613185351497 | Dichtungs Set d 110 mm, DN 100 mm | 37010991 |  |  | 10 | CH | 84849000
161485261 | Zentralteil 591 PVC-U/EPDM DN10-DN15 | 220.57 | EUR | 2022-12-01 | 1 | 0.07 | ST | 1 | 10 | 800 | 231 | 231986 | 231986999 | I110 | 7613185353811 | Zentralteil ohne Feder d 16 mm, DN 10 mm | 37010991 |  |  | 10 | CH | 84819000
161485262 | Zentralteil 591 PVC-U/EPDM DN20 | 276.46 | EUR | 2022-12-01 | 1 | 0.17 | ST | 1 | 10 | 800 | 231 | 231986 | 231986999 | I110 | 7613185353828 | Zentralteil ohne Feder d 25 mm, DN 20 mm | 37010991 |  |  | 10 | CH | 84819000
161485263 | Zentralteil 591 PVC-U/EPDM DN25 | 341.48 | EUR | 2022-12-01 | 1 | 0.16 | ST | 1 | 10 | 800 | 231 | 231986 | 231986999 | I110 | 7613185353842 | Zentralteil ohne Feder d 32 mm, DN 25 mm | 37010991 |  |  | 10 | CH | 84819000
161485264 | Zentralteil 591 PVC-U/EPDM DN32 | 410.05 | EUR | 2022-12-01 | 1 | 0.27 | ST | 1 | 10 | 800 | 231 | 231986 | 231986999 | I110 | 7613185353835 | Zentralteil ohne Feder d 40 mm, DN 32 mm | 37010991 |  |  | 10 | CH | 84819000
161485265 | Zentralteil 591 PVC-U/EPDM DN40 | 634.66 | EUR | 2022-12-01 | 1 | 0.4 | ST | 1 | 10 | 510 | 231 | 231986 | 231986999 | I110 | 7613185353859 | Zentralteil ohne Feder d 50 mm, DN 40 mm | 37010991 |  |  | 10 | CH | 84819000
161485266 | Zentralteil 591 PVC-U/EPDM DN50 | 904.21 | EUR | 2022-12-01 | 1 | 0.71 | ST | 1 | 10 | 360 | 231 | 231986 | 231986999 | I110 | 7613185353866 | Zentralteil ohne Feder d 63 mm, DN 50 mm | 37010991 |  |  | 10 | CH | 84819000
161485267 | Zentralteil 591 PVC-U/EPDM DN65 | 1448.1 | EUR | 2022-12-01 | 1 | 1.58 | ST | 1 | 6 | 288 | 231 | 231986 | 231986999 | I110 | 7613185353873 | Zentralteil ohne Feder d 75 mm, DN 65 mm | 37010991 |  |  | 10 | CH | 84819000
161485268 | Zentralteil 591 PVC-U/EPDM DN80 | 1811.29 | EUR | 2022-12-01 | 1 | 2.52 | ST | 1 | 6 | 144 | 231 | 231986 | 231986999 | I110 | 7613185353880 | Zentralteil ohne Feder d 90 mm, DN 80 mm | 37010991 |  |  | 10 | CH | 84819000
161485269 | Zentralteil 591 PVC-U/EPDM DN100 | 2169.74 | EUR | 2022-12-01 | 1 | 4.14 | ST | 1 | 4 | 112 | 231 | 231986 | 231986999 | I110 | 7613185353897 | Zentralteil ohne Feder d 110 mm, DN 100 mm | 37010991 |  |  | 10 | CH | 84819000
161485271 | Zentralteil 591 PVC-U/FKM DN10-DN15 | 264.54 | EUR | 2022-12-01 | 1 | 0.07 | ST | 1 | 10 | 800 | 231 | 231986 | 231986999 | I110 | 7613185353903 | Zentralteil ohne Feder d 16 mm, DN 10 mm | 37010991 |  |  | 10 | CH | 84819000
161485272 | Zentralteil 591 PVC-U/FKM DN20 | 331.68 | EUR | 2022-12-01 | 1 | 0.19 | ST | 1 | 10 | 800 | 231 | 231986 | 231986999 | I110 | 7613185353910 | Zentralteil ohne Feder d 25 mm, DN 20 mm | 37010991 |  |  | 10 | CH | 84819000
161485273 | Zentralteil 591 PVC-U/FKM DN25 | 409.59 | EUR | 2022-12-01 | 1 | 0.16 | ST | 1 | 10 | 800 | 231 | 231986 | 231986999 | I110 | 7613185353927 | Zentralteil ohne Feder d 32 mm, DN 25 mm | 37010991 |  |  | 10 | CH | 84819000
161485274 | Zentralteil 591 PVC-U/FKM DN32 | 492.02 | EUR | 2022-12-01 | 1 | 0.27 | ST | 1 | 10 | 800 | 231 | 231986 | 231986999 | I110 | 7613185353941 | Zentralteil ohne Feder d 40 mm, DN 32 mm | 37010991 |  |  | 10 | CH | 84819000
161485275 | Zentralteil 591 PVC-U/FKM DN40 | 761.55 | EUR | 2022-12-01 | 1 | 0.4 | ST | 1 | 10 | 510 | 231 | 231986 | 231986999 | I110 | 7613185353934 | Zentralteil ohne Feder d 50 mm, DN 40 mm | 37010991 |  |  | 10 | CH | 84819000
161485276 | Zentralteil 591 PVC-U/FKM DN50 | 1084.84 | EUR | 2022-12-01 | 1 | 0.72 | ST | 1 | 10 | 360 | 231 | 231986 | 231986999 | I110 | 7613185353958 | Zentralteil ohne Feder d 63 mm, DN 50 mm | 37010991 |  |  | 10 | CH | 84819000
161485277 | Zentralteil 591 PVC-U/FKM DN65 | 1737.21 | EUR | 2022-12-01 | 1 | 1.59 | ST | 1 | 6 | 288 | 231 | 231986 | 231986999 | I110 | 7613185353965 | Zentralteil ohne Feder d 75 mm, DN 65 mm | 37010991 |  |  | 10 | CH | 84819000
161485278 | Zentralteil 591 PVC-U/FKM DN80 | 2169.74 | EUR | 2022-12-01 | 1 | 2.55 | ST | 1 | 6 | 144 | 231 | 231986 | 231986999 | I110 | 7613185353972 | Zentralteil ohne Feder d 90 mm, DN 80 mm | 37010991 |  |  | 10 | CH | 84819000
161485279 | Zentralteil 591 PVC-U/FKM DN100 | 2604.68 | EUR | 2022-12-01 | 1 | 4.18 | ST | 1 | 4 | 112 | 231 | 231986 | 231986999 | I110 | 7613185353989 | Zentralteil ohne Feder d 110 mm, DN 100 mm | 37010991 |  |  | 10 | CH | 84819000
161485281 | Zentralteil 595 PVC-U/EPDM DN10-DN15 | 264.29 | EUR | 2022-12-01 | 1 | 0.07 | ST | 1 | 10 | 800 | 231 | 231986 | 231986999 | I110 | 7613185353088 | Zentralteil mit Feder d 16 mm, DN 10 mm | 37010991 |  |  | 10 | CH | 84819000
161485282 | Zentralteil 595 PVC-U/EPDM DN20 | 335.26 | EUR | 2022-12-01 | 1 | 0.17 | ST | 1 | 10 | 800 | 231 | 231986 | 231986999 | I110 | 7613185353095 | Zentralteil mit Feder d 25 mm, DN 20 mm | 37010991 |  |  | 10 | CH | 84819000
161485283 | Zentralteil 595 PVC-U/EPDM DN25 | 413.64 | EUR | 2022-12-01 | 1 | 0.16 | ST | 1 | 10 | 800 | 231 | 231986 | 231986999 | I110 | 7613185353101 | Zentralteil mit Feder d 32 mm, DN 25 mm | 37010991 |  |  | 10 | CH | 84819000
161485284 | Zentralteil 595 PVC-U/EPDM DN32 | 497 | EUR | 2022-12-01 | 1 | 0.27 | ST | 1 | 10 | 800 | 231 | 231986 | 231986999 | I110 | 7613185353118 | Zentralteil mit Feder d 40 mm, DN 32 mm | 37010991 |  |  | 10 | CH | 84819000
161485285 | Zentralteil 595 PVC-U/EPDM DN40 | 769.44 | EUR | 2022-12-01 | 1 | 0.4 | ST | 1 | 10 | 510 | 231 | 231986 | 231986999 | I110 | 7613185353125 | Zentralteil mit Feder d 50 mm, DN 40 mm | 37010991 |  |  | 10 | CH | 84819000
161485286 | Zentralteil 595 PVC-U/EPDM DN50 | 1095.13 | EUR | 2022-12-01 | 1 | 0.71 | ST | 1 | 10 | 360 | 231 | 231986 | 231986999 | I110 | 7613185353132 | Zentralteil mit Feder d 63 mm, DN 50 mm | 37010991 |  |  | 10 | CH | 84819000
161485287 | Zentralteil 595 PVC-U/EPDM DN65 | 1753.97 | EUR | 2022-12-01 | 1 | 1.58 | ST | 1 | 6 | 288 | 231 | 231986 | 231986999 | I110 | 7613185353149 | Zentralteil mit Feder d 75 mm, DN 65 mm | 37010991 |  |  | 10 | CH | 84819000
161485288 | Zentralteil 595 PVC-U/EPDM DN80 | 2191.25 | EUR | 2022-12-01 | 1 | 2.52 | ST | 1 | 6 | 144 | 231 | 231986 | 231986999 | I110 | 7613185353156 | Zentralteil mit Feder d 90 mm, DN 80 mm | 37010991 |  |  | 10 | CH | 84819000
161485289 | Zentralteil 595 PVC-U/EPDM DN100 | 2630.93 | EUR | 2022-12-01 | 1 | 4.14 | ST | 1 | 4 | 112 | 231 | 231986 | 231986999 | I110 | 7613185353163 | Zentralteil mit Feder d 110 mm, DN 100 mm | 37010991 |  |  | 10 | CH | 84819000
161485291 | Zentralteil 595 PVC-U/FKM DN10-DN15 | 308.26 | EUR | 2022-12-01 | 1 | 0.07 | ST | 1 | 10 | 800 | 231 | 231986 | 231986999 | I110 | 7613185353170 | Zentralteil mit Feder d 16 mm, DN 10 mm | 37010991 |  |  | 10 | CH | 84819000
161485292 | Zentralteil 595 PVC-U/FKM DN20 | 390.46 | EUR | 2022-12-01 | 1 | 0.19 | ST | 1 | 10 | 800 | 231 | 231986 | 231986999 | I110 | 7613185353187 | Zentralteil mit Feder d 25 mm, DN 20 mm | 37010991 |  |  | 10 | CH | 84819000
161485293 | Zentralteil 595 PVC-U/FKM DN25 | 481.72 | EUR | 2022-12-01 | 1 | 0.16 | ST | 1 | 10 | 800 | 231 | 231986 | 231986999 | I110 | 7613185353194 | Zentralteil mit Feder d 32 mm, DN 25 mm | 37010991 |  |  | 10 | CH | 84819000
161485294 | Zentralteil 595 PVC-U/FKM DN32 | 579.01 | EUR | 2022-12-01 | 1 | 0.27 | ST | 1 | 10 | 800 | 231 | 231986 | 231986999 | I110 | 7613185353200 | Zentralteil mit Feder d 40 mm, DN 32 mm | 37010991 |  |  | 10 | CH | 84819000
161485295 | Zentralteil 595 PVC-U/FKM DN40 | 896.08 | EUR | 2022-12-01 | 1 | 0.4 | ST | 1 | 10 | 510 | 231 | 231986 | 231986999 | I110 | 7613185353217 | Zentralteil mit Feder d 50 mm, DN 40 mm | 37010991 |  |  | 10 | CH | 84819000
161485296 | Zentralteil 595 PVC-U/FKM DN50 | 1276.04 | EUR | 2022-12-01 | 1 | 0.72 | ST | 1 | 10 | 360 | 231 | 231986 | 231986999 | I110 | 7613185353224 | Zentralteil mit Feder d 63 mm, DN 50 mm | 37010991 |  |  | 10 | CH | 84819000
161485297 | Zentralteil 595 PVC-U/FKM DN65 | 2045.49 | EUR | 2022-12-01 | 1 | 1.59 | ST | 1 | 6 | 288 | 231 | 231986 | 231986999 | I110 | 7613185353231 | Zentralteil mit Feder d 75 mm, DN 65 mm | 37010991 |  |  | 10 | CH | 84819000
161485298 | Zentralteil 595 PVC-U/FKM DN80 | 2554.48 | EUR | 2022-12-01 | 1 | 2.55 | ST | 1 | 6 | 144 | 231 | 231986 | 231986999 | I110 | 7613185353248 | Zentralteil mit Feder d 90 mm, DN 80 mm | 37010991 |  |  | 10 | CH | 84819000
161485299 | Zentralteil 595 PVC-U/FKM DN100 | 3065.83 | EUR | 2022-12-01 | 1 | 4.18 | ST | 1 | 4 | 112 | 231 | 231986 | 231986999 | I110 | 7613185353255 | Zentralteil mit Feder d 110 mm, DN 100 mm | 37010991 |  |  | 10 | CH | 84819000
161485351 | Zentralteil 523 PVC-U/EPDM DN10 | 186.76 | EUR | 2022-12-01 | 1 | 0.095 | ST | 1 |  |  | 231 | 231A13 | 231A13999 | I110 | 7613185387830 | Zentralteil d 16 mm, DN 10 mm | 37010491 |  |  | 10 | CH | 84819000
161485353 | Zentralteil 523 PVC-U/EPDM DN15 | 194.68 | EUR | 2022-12-01 | 1 | 0.095 | ST | 1 |  |  | 231 | 231A13 | 231A13999 | I110 | 7613185387823 | Zentralteil d 20 mm, DN 15 mm | 37010491 |  |  | 10 | CH | 84819000
161485361 | Zentralteil 523 PVC-U/FKM DN10 | 201.47 | EUR | 2022-12-01 | 1 | 0.095 | ST | 1 |  |  | 231 | 231A13 | 231A13999 | I110 | 7613185387847 | Zentralteil d 16 mm, DN 10 mm | 37010491 |  |  | 10 | CH | 84819000
161485363 | Zentralteil 523 PVC-U/FKM DN15 | 207.03 | EUR | 2022-12-01 | 1 | 0.095 | ST | 1 |  |  | 231 | 231A13 | 231A13999 | I110 | 7613185387854 | Zentralteil d 20 mm, DN 15 mm | 37010491 |  |  | 10 | CH | 84819000
161486006 | EndschalterSet | 776.26 | EUR | 2022-12-01 | 1 | 0.05 | ST | 1 |  |  | 339 | 339643 | 339643999 | I500 | 7612988661826 | Integrierter Rückmelder Elektrisch Namur DN-DN 150 ‐ 200 mm, Grösse 3 | 27220501 |  |  | 10 | CH | 85365080
161486007 | EndschalterSet | 753.64 | EUR | 2022-12-01 | 1 | 0.056 | ST | 1 |  |  | 339 | 339643 | 339643999 | I500 | 7612988661833 | Integrierter Rückmelder Elektrisch PNP Grösse 3 mm, DN-DN 150 ‐ 200 mm | 27220501 |  |  | 10 | CH | 85365080
161486008 | EndschalterSet | 1025.47 | EUR | 2022-12-01 | 1 | 0.056 | ST | 1 |  |  | 339 | 339643 | 339643999 | I500 | 7612988661840 | Integrierter Rückmelder Elektrisch NPN DN-DN 150 ‐ 200 mm, Grösse 3 mm | 27220501 |  |  | 10 | CH | 85365080
161486009 | EndschalterSet Gr.3-SW17 | 337.16 | EUR | 2022-12-01 | 1 | 0.063 | ST | 1 |  |  | 339 | 339643 | 339643999 | I500 | 7612988661895 | Integrierter Rückmelder Mechanisch AU DN-DN 150 ‐ 200 mm, Grösse 3 mm | 27220501 |  |  | 10 | CH | 85365080
161486010 | EndschalterSet Gr.3-SW17 | 337.16 | EUR | 2022-12-01 | 1 | 0.063 | ST | 1 |  |  | 339 | 339643 | 339643999 | I500 | 7612988661901 | Intergrierter Rückmelder mechanisch AG NI DN-DN 150 ‐ 200 mm, Grösse 3 | 27220501 |  |  | 10 | CH | 85365080
161486100 | Siebrohr INOX d20DN15 | 17.86 | EUR | 2022-12-01 | 1 | 0.002 | ST |  |  |  | 232 | 232200 | 232200999 | I270 | 7612988132623 | Siebrohr (7-11) d 20 mm, DN 15 mm | 37011491 |  |  | 2 | CH | 84219990
161486101 | Siebrohr INOX d25DN20 | 20.85 | EUR | 2022-12-01 | 1 | 4 | ST |  |  |  | 232 | 232200 | 232200999 | I270 | 7612988132630 | Siebrohr (7-11) d 25 mm, DN 20 mm | 37011491 |  |  | 2 | CH | 84219990
161486102 | Siebrohr INOX d32DN25 | 23.54 | EUR | 2022-12-01 | 1 | 0.006 | ST |  |  |  | 232 | 232200 | 232200999 | I270 | 7612988132647 | Siebrohr (7-11) d 32 mm, DN 25 mm | 37011491 |  |  | 2 | CH | 84219990
161486103 | Siebrohr INOX d40DN32 | 25.33 | EUR | 2022-12-01 | 1 | 0.008 | ST |  |  |  | 232 | 232200 | 232200999 | I270 | 7612988132654 | Siebrohr (7-11) d 40 mm, DN 32 mm | 37011491 |  |  | 2 | CH | 84219990
161486104 | Siebrohr INOX d50DN40 | 30.75 | EUR | 2022-12-01 | 1 | 0.014 | ST |  |  |  | 232 | 232200 | 232200999 | I270 | 7612988132661 | Siebrohr (7-11) d 50 mm, DN 40 mm | 37011491 |  |  | 2 | CH | 84219990
161486105 | Siebrohr INOX d63DN50 | 35.62 | EUR | 2022-12-01 | 1 | 0.019 | ST |  |  |  | 232 | 232200 | 232200999 | I270 | 7612988132678 | Siebrohr (7-11) d 63 mm, DN 50 mm | 37011491 |  |  | 2 | CH | 84219990
161486106 | Siebrohr INOX d75DN65 | 58.12 | EUR | 2022-12-01 | 1 | 0.026 | ST |  |  |  | 232 | 232200 | 232200999 | I270 | 7612988132685 | Siebrohr (7-11) d 75 mm, DN 65 mm | 37011491 |  |  | 2 | CH | 84219990
161486107 | Siebrohr INOX d90DN80 | 67.93 | EUR | 2022-12-01 | 1 | 0.034 | ST |  |  |  | 232 | 232200 | 232200999 | I270 | 7612988132692 | Siebrohr (7-11) d 90 mm, DN 80 mm | 37011491 |  |  | 2 | CH | 84212900
161486154 | Zentralteil 546 PVC-U/EPDM DN32 | 215.8 | EUR | 2022-12-01 | 1 | 0.39 | ST | 1 | 6 | 288 | 231 | 231546 | 231546998 | I110 | 7612988496619 | Zentralteil d 40 mm, Zoll 1 1/4 inch | 37010491 | Auslauf Artikel mit Ersatz | 161487565 | 10 | CH
161486157 | Zentralteil 546 Pro PVC-U/EPDM DN65 | 820.11 | EUR | 2022-12-01 | 1 | 3.33 | ST | 1 |  |  | 231 | 231546 | 231546998 | I110 | 7613185025237 | Zentralteil 546 Pro d 75 mm, DN 65 mm | 37010491 |  |  | 10 | CH | 84819000
161486158 | Zentralteil 546 Pro PVC-U/EPDM DN80 | 1020.56 | EUR | 2022-12-01 | 1 | 4.85 | ST | 1 |  |  | 231 | 231546 | 231546998 | I110 | 7613185025244 | Zentralteil 546 Pro d 90 mm, DN 80 mm | 37010491 |  |  | 10 | CH | 84819000
161486159 | Zentralteil 546 Pro PVC-U/EPDM DN100 | 1228.25 | EUR | 2022-12-01 | 1 | 7.65 | ST | 1 |  |  | 231 | 231546 | 231546998 | I110 | 7613185025251 | Zentralteil 546 Pro d 110 mm, DN 100 mm | 37010491 |  |  | 10 | CH | 84819000
161486163 | Zentralteil 546 PVC-U/FKM DN10-DN15 | 155.35 | EUR | 2022-12-01 | 1 | 0.095 | ST | 1 | 10 | 800 | 231 | 231546 | 231546998 | I110 | 7612988496640 | Zentralteil d 16 mm, Zoll 3/8 inch | 37010491 | Auslauf Artikel mit Ersatz | 161487572 | 10 | CH
161486167 | Zentralteil 546 PVC-U/FKM DN40 | 329.53 | EUR | 2022-12-01 | 1 | 0.51 | ST | 1 | 6 | 144 | 231 | 231546 | 231546998 | I110 | 7612988496688 | Zentralteil d 50 mm, Zoll 1 1/2 inch | 37010491 | Auslauf Artikel mit Ersatz | 161487576 | 10 | CH | 84819000
161486169 | Zentralteil 546 Pro PVC-U/FKM DN65 | 1066 | EUR | 2022-12-01 | 1 | 3.33 | ST | 1 |  |  | 231 | 231546 | 231546998 | I110 | 7613185025268 | Zentralteil 546 Pro d 75 mm, DN 65 mm | 37010491 |  |  | 10 | CH | 84819000
161486170 | Zentralteil 546 Pro PVC-U/FKM DN80 | 1328.61 | EUR | 2022-12-01 | 1 | 4.85 | ST | 1 |  |  | 231 | 231546 | 231546998 | I110 | 7613185025275 | Zentralteil 546 Pro d 90 mm, DN 80 mm | 37010491 |  |  | 10 | CH | 84819000
161486171 | Zentralteil 546 Pro PVC-U/FKM DN100 | 1598.62 | EUR | 2022-12-01 | 1 | 7.65 | ST | 1 |  |  | 231 | 231546 | 231546998 | I110 | 7613185025282 | Zentralteil 546 Pro d 110 mm, DN 100 mm | 37010491 |  |  | 10 | CH | 84819000
161486265 | Anschl Teil PVC-U d20DN15 | 38.96 | EUR | 2022-12-01 | 1 | 0.11 | ST | 1 |  |  | 231 | 231546 | 231546999 | I110 | 7612988497968 | Losflansch d 20 mm, DN 15 mm | 37010491 |  |  | 10 | CH | 39174000
161486266 | Anschl Teil PVC-U d25DN20 | 45.18 | EUR | 2022-12-01 | 1 | 0.155 | ST | 1 |  |  | 231 | 231546 | 231546999 | I110 | 7612988497975 | Losflansch d 25 mm, DN 20 mm | 37010491 |  |  | 10 | CH | 39174000
161486267 | Anschl Teil PVC-U d32DN25 | 55.93 | EUR | 2022-12-01 | 1 | 0.23 | ST | 1 |  |  | 231 | 231546 | 231546999 | I110 | 7612988497982 | Losflansch d 32 mm, DN 25 mm | 37010491 |  |  | 10 | CH | 39174000
161486268 | Anschl Teil PVC-U d40DN32 | 73.01 | EUR | 2022-12-01 | 1 | 0.36 | ST | 1 |  |  | 231 | 231546 | 231546999 | I110 | 7612988497999 | Losflansch d 40 mm, DN 32 mm | 37010491 |  |  | 10 | CH | 39174000
161486269 | Anschl Teil PVC-U d50DN40 | 99.55 | EUR | 2022-12-01 | 1 | 0.5 | ST | 1 |  |  | 231 | 231546 | 231546999 | I110 | 7612988498002 | Losflansch d 50 mm, DN 40 mm | 37010491 |  |  | 10 | CH | 39174000
161486270 | Anschl Teil PVC-U d63DN50 | 153.18 | EUR | 2022-12-01 | 1 | 0.77 | ST | 1 |  |  | 231 | 231546 | 231546999 | I110 | 7612988498019 | Losflansch d 63 mm, DN 50 mm | 37010491 |  |  | 10 | CH | 39174000
161486271 | Anschl Teil 546 PVC-U d75DN65 | 277.9 | EUR | 2022-12-01 | 1 | 1.429 | ST | 1 |  |  | 231 | 231546 | 231546999 | I110 | 7613185022632 | Losflansch d 75 mm, DN 65 mm | 37010491 |  |  | 10 | CH | 39174000
161486272 | Anschl Teil 546 PVC-U d90DN80 | 338.83 | EUR | 2022-12-01 | 1 | 2.109 | ST | 1 |  |  | 231 | 231546 | 231546999 | I110 | 7613185022649 | Losflansch d 90 mm, DN 80 mm | 37010491 |  |  | 10 | CH | 39174000
161486273 | Anschl Teil 546 PVC-U d110DN100 | 413.16 | EUR | 2022-12-01 | 1 | 3.067 | ST | 1 |  |  | 231 | 231546 | 231546999 | I110 | 7613185022656 | Losflansch d 110 mm, DN 100 mm | 37010491 |  |  | 10 | CH | 39174000
161486275 | Anschl Teil PVC-U 1/2"DN15 | 40.98 | EUR | 2022-12-01 | 1 | 0.11 | ST | 1 |  |  | 231 | 231546 | 231546999 | I110 | 7612988498026 | Losflansch d 20 mm, DN 15 mm | 37010491 |  |  | 10 | CH | 39174000
161486276 | Anschl Teil PVC-U 3/4"DN20 | 46.69 | EUR | 2022-12-01 | 1 | 0.15 | ST | 1 |  |  | 231 | 231546 | 231546999 | I110 | 7612988498033 | Losflansch d 25 mm, DN 20 mm | 37010491 |  |  | 10 | CH | 39174000
161486277 | Anschl Teil PVC-U 1"DN25 | 58.17 | EUR | 2022-12-01 | 1 | 0.22 | ST | 1 |  |  | 231 | 231546 | 231546999 | I110 | 7612988498040 | Losflansch d 32 mm, DN 25 mm | 37010491 |  |  | 10 | CH | 39174000
161486278 | Anschl Teil PVC-U 1 1/4"DN32 | 75.86 | EUR | 2022-12-01 | 1 | 0.375 | ST | 1 |  |  | 231 | 231546 | 231546999 | I110 | 7612988498057 | Losflansch d 40 mm, DN 32 mm | 37010491 |  |  | 10 | CH | 39174000
161486279 | Anschl Teil PVC-U 1 1/2"DN40 | 102.04 | EUR | 2022-12-01 | 1 | 0.495 | ST | 1 |  |  | 231 | 231546 | 231546999 | I110 | 7612988498064 | Losflansch d 50 mm, DN 40 mm | 37010491 |  |  | 10 | CH | 39174000
161486280 | Anschl Teil PVC-U 2"DN50 | 157.72 | EUR | 2022-12-01 | 1 | 0.76 | ST | 1 |  |  | 231 | 231546 | 231546999 | I110 | 7612988498071 | Losflansch d 63 mm, DN 50 mm | 37010491 |  |  | 10 | CH | 39174000
161486281 | Anschl Teil PVC-U 21/2DN65 | 277.9 | EUR | 2022-12-01 | 1 | 1.429 | ST | 1 |  |  | 231 | 231546 | 231546999 | I110 | 7613185022663 | Losflansch d 75 mm, DN 65 mm | 37010491 |  |  | 10 | CH | 39174000
161486282 | Anschl Teil PVC-U 3"DN80 | 338.83 | EUR | 2022-12-01 | 1 | 3.136 | ST | 1 |  |  | 231 | 231546 | 231546999 | I110 | 7613185022670 | Losflansch d 90 mm, DN 80 mm | 37010491 |  |  | 10 | CH | 39174000
161486283 | Anschl Teil PVC-U 4"DN100 | 413.16 | EUR | 2022-12-01 | 1 | 4.214 | ST | 1 |  |  | 231 | 231546 | 231546999 | I110 | 7613185022687 | Losflansch d 110 mm, DN 100 mm | 37010491 |  |  | 10 | CH | 39174000
161486285 | Anschl Teil PVC-U d20DN15 | 51.76 | EUR | 2022-12-01 | 1 | 0.259 | ST | 1 |  |  | 231 | 231546 | 231546999 | I110 | 7612988498088 | Losflansch d 20 mm, DN 15 mm | 37010491 |  |  | 10 | CH | 39174000
161486286 | Anschl Teil PVC-U d25DN20 | 58.54 | EUR | 2022-12-01 | 1 | 0.325 | ST | 1 |  |  | 231 | 231546 | 231546999 | I110 | 7612988498095 | Losflansch d 25 mm, DN 20 mm | 37010491 |  |  | 10 | CH | 39174000
161486287 | Anschl Teil PVC-U d32DN25 | 74.44 | EUR | 2022-12-01 | 1 | 0.53 | ST | 1 |  |  | 231 | 231546 | 231546999 | I110 | 7612988498101 | Losflansch d 32 mm, DN 25 mm | 37010491 |  |  | 10 | CH | 39174000
161486288 | Anschl Teil PVC-U d40DN32 | 93.54 | EUR | 2022-12-01 | 1 | 0.786 | ST | 1 |  |  | 231 | 231546 | 231546999 | I110 | 7612988498118 | Losflansch d 40 mm, DN 32 mm | 37010491 |  |  | 10 | CH | 39174000
161486289 | Anschl Teil PVC-U d50DN40 | 126.89 | EUR | 2022-12-01 | 1 | 1.07 | ST | 1 |  |  | 231 | 231546 | 231546999 | I110 | 7612988498125 | Losflansch d 50 mm, DN 40 mm | 37010491 |  |  | 10 | CH | 39174000
161486290 | Anschl Teil PVC-U d63DN50 | 189.48 | EUR | 2022-12-01 | 1 | 1.529 | ST | 1 |  |  | 231 | 231546 | 231546999 | I110 | 7612988498132 | Losflansch d 63 mm, DN 50 mm | 37010491 |  |  | 10 | CH | 39174000
161486291 | Anschl Teil 546 PVC-U d75DN65 | 314.46 | EUR | 2022-12-01 | 1 | 2.319 | ST | 1 |  |  | 231 | 231546 | 231546999 | I110 | 7613185022540 | Losflansch d 75 mm, DN 65 mm | 37010491 |  |  | 10 | CH | 39174000
161486292 | Anschl Teil PVC-U d90DN80 | 384.96 | EUR | 2022-12-01 | 1 | 2.905 | ST | 1 |  |  | 231 | 231546 | 231546999 | I110 | 7613185022557 | Losflansch d 90 mm, DN 80 mm | 37010491 |  |  | 10 | CH | 39174000
161486293 | Anschl Teil PVC-U d110DN100 | 469.78 | EUR | 2022-12-01 | 1 | 4.079 | ST | 1 |  |  | 231 | 231546 | 231546999 | I110 | 7613185022564 | Losflansch d 110 mm, DN 100 mm | 37010491 |  |  | 10 | CH | 39174000
161486301 | EndschalterSet | 776.26 | EUR | 2022-12-01 | 1 | 0.05 | ST | 1 |  |  | 339 | 339643 | 339643999 | I500 | 7612988661796 | Integrierter Rückmelder Elektrisch Namur DN-DN 100 ‐ 125 mm, Grösse 2 | 27220501 |  |  | 10 | CH | 85365080
161486302 | EndschalterSet | 753.64 | EUR | 2022-12-01 | 1 | 0.056 | ST | 1 |  |  | 339 | 339643 | 339643999 | I500 | 7612988661802 | Integrierter Rückmelder Elektrisch PNP Grösse 2 mm, DN-DN 100 ‐ 125 mm | 27220501 |  |  | 10 | CH | 85365080
161486303 | EndschalterSet | 1025.47 | EUR | 2022-12-01 | 1 | 0.056 | ST | 1 |  |  | 339 | 339643 | 339643999 | I500 | 7612988661819 | Integrierter Rückmelder Elektrisch NPN DN-DN 100 ‐ 125 mm, Grösse 2 mm | 27220501 |  |  | 10 | CH | 85365080
161486304 | EndschalterSet Gr.2-SW14 | 337.16 | EUR | 2022-12-01 | 1 | 0.055 | ST | 1 |  |  | 339 | 339643 | 339643999 | I500 | 7612988661871 | Integrierter Rückmelder Mechanisch AU DN-DN 100 ‐ 125 mm, Grösse 2 mm | 27220501 |  |  | 10 | CH | 85365080
161486305 | EndschalterSet Gr.2-SW14 | 337.16 | EUR | 2022-12-01 | 1 | 0.068 | ST | 1 |  |  | 339 | 339643 | 339643999 | I500 | 7612988661888 | Intergrierter Rückmelder mechanisch AG NI DN-DN 100 ‐ 125 mm, Grösse 2 | 27220501 |  |  | 10 | CH | 85365080
161486325 | Hebel 56x PPGF Gr.1 | 382.75 | EUR | 2022-12-01 | 1 | 0.479 | ST | 1 |  |  | 231 | 231567 | 231567998 | I110 | 7612988665275 | Handhebel für Absperrklappe Typ 567 und 578 d 63 mm, DN 50 mm | 37010391 |  |  | 10 | CH | 84819000
161486326 | Hebel 56x PPGF Gr.2 | 411.25 | EUR | 2022-12-01 | 1 | 0.54 | ST | 1 |  |  | 231 | 231567 | 231567998 | I110 | 7612988665282 | Handhebel für Absperrklappe Typ 567 und 578 d 110 mm, DN 100 mm | 37010391 |  |  | 10 | CH | 84819000
161486327 | Hebel 56x PPGF Gr.2 | 434.24 | EUR | 2022-12-01 | 1 | 0.537 | ST | 1 |  |  | 231 | 231567 | 231567998 | I110 | 7612988665299 | Handhebel für Absperrklappe Typ 567 und 578 d 160 mm, DN 150 mm | 37010391 |  |  | 10 | CH | 84819000
161486328 | Hebel 56x PPGF Gr.3 | 708.23 | EUR | 2022-12-01 | 1 | 1.375 | ST | 1 |  |  | 231 | 231567 | 231567998 | I110 | 7612988665305 | Handhebel für Absperrklappe Typ 567 und 578 d 225 mm, DN 200 mm | 37010391 |  |  | 10 | CH | 84819000
161486360 | Anschl Teil PVC-U d20DN15 | 53.76 | EUR | 2022-12-01 | 1 | 0.131 | ST | 1 |  |  | 231 | 231546 | 231546999 | I110 | 7612988498149 | Festflansch d 20 mm, DN 15 mm | 37010491 |  |  | 10 | CH | 39174000
161486361 | Anschl Teil PVC-U d25DN20 | 56.97 | EUR | 2022-12-01 | 1 | 0.175 | ST | 1 |  |  | 231 | 231546 | 231546999 | I110 | 7612988498156 | Festflansch d 25 mm, DN 20 mm | 37010491 |  |  | 10 | CH | 39174000
161486362 | Anschl Teil PVC-U d32DN25 | 71.1 | EUR | 2022-12-01 | 1 | 0.254 | ST | 1 |  |  | 231 | 231546 | 231546999 | I110 | 7612988498163 | Festflansch d 32 mm, DN 25 mm | 37010491 |  |  | 10 | CH | 39174000
161486363 | Anschl Teil PVC-U d40DN32 | 95.81 | EUR | 2022-12-01 | 1 | 0.417 | ST | 1 |  |  | 231 | 231546 | 231546999 | I110 | 7612988498170 | Festflansch d 40 mm, DN 32 mm | 37010491 |  |  | 10 | CH | 39174000
161486364 | Anschl Teil PVC-U d50DN40 | 114.7 | EUR | 2022-12-01 | 1 | 0.548 | ST | 1 |  |  | 231 | 231546 | 231546999 | I110 | 7612988498187 | Festflansch d 50 mm, DN 40 mm | 37010491 |  |  | 10 | CH | 39174000
161486365 | Anschl Teil PVC-U d63DN50 | 165.59 | EUR | 2022-12-01 | 1 | 0.862 | ST | 1 |  |  | 231 | 231546 | 231546999 | I110 | 7612988498194 | Festflansch d 63 mm, DN 50 mm | 37010491 |  |  | 10 | CH | 39174000
161486375 | Kugel Set PVC-U/EPDM DN10-DN15 | 80.9 | EUR | 2022-12-01 | 1 | 0.016 | ST | 1 |  |  | 231 | 231546 | 231546998 | I110 | 7612988497845 | Kugel Set 546 d 16 mm, DN 10 mm | 37010491 |  |  | 10 | CH | 84819000
161486376 | Kugel Set PVC-U/EPDM DN20 | 83.89 | EUR | 2022-12-01 | 1 | 0.025 | ST | 1 |  |  | 231 | 231546 | 231546998 | I110 | 7612988497852 | Kugel Set 546 d 25 mm, DN 20 mm | 37010491 |  |  | 10 | CH | 84819000
161486377 | Kugel Set PVC-U/EPDM DN25 | 102.54 | EUR | 2022-12-01 | 1 | 0.04 | ST | 1 |  |  | 231 | 231546 | 231546998 | I110 | 7612988497869 | Kugel Set 546 d 32 mm, DN 25 mm | 37010491 |  |  | 10 | CH | 84819000
161486378 | Kugel Set 546 PVC-U/EPDM DN32 | 113.99 | EUR | 2022-12-01 | 1 | 0.079 | ST | 1 |  |  | 231 | 231546 | 231546998 | I110 | 7612988497876 | Kugel Set 546 d 40 mm, DN 32 mm | 37010491 |  |  | 10 | CH | 84819000
161486379 | Kugel Set 546 PVC-U/EPDM DN40 | 140.99 | EUR | 2022-12-01 | 1 | 0.128 | ST | 1 |  |  | 231 | 231546 | 231546998 | I110 | 7612988497883 | Kugel Set 546 d 50 mm, DN 40 mm | 37010491 |  |  | 10 | CH | 84819000
161486380 | Kugel Set 546 PVC-U/EPDM DN50 | 194.98 | EUR | 2022-12-01 | 1 | 0.249 | ST | 1 |  |  | 231 | 231546 | 231546998 | I110 | 7612988497890 | Kugel Set 546 d 63 mm, DN 50 mm | 37010491 |  |  | 10 | CH | 84819000
161486381 | Kugel Set PVC-U/EPDM DN65 | 423.16 | EUR | 2022-12-01 | 1 | 0.488 | ST | 1 |  |  | 231 | 231546 | 231546998 | I110 | 7613185053742 | Kugel Set 546 d 75 mm, DN 65 mm | 37010491 |  |  | 10 | CH | 84819000
161486382 | Kugel Set PVC-U/EPDM DN80 | 517.84 | EUR | 2022-12-01 | 1 | 0.769 | ST | 1 |  |  | 231 | 231546 | 231546998 | I110 | 7613185053766 | Kugel Set 546 d 90 mm, DN 80 mm | 37010491 |  |  | 10 | CH | 84819000
161486383 | Kugel Set PVC-U/EPDM DN100 | 634.66 | EUR | 2022-12-01 | 1 | 1.279 | ST | 1 |  |  | 231 | 231546 | 231546998 | I110 | 7613185053759 | Kugel Set 546 d 110 mm, DN 100 mm | 37010491 |  |  | 10 | CH | 84819000
161486385 | Kugel Set PVC-U/FKM DN10-DN15 | 94.16 | EUR | 2022-12-01 | 1 | 0.016 | ST | 1 |  |  | 231 | 231546 | 231546998 | I110 | 7612988497906 | Kugel Set 546 d 16 mm, DN 10 mm | 37010491 |  |  | 10 | CH | 84819000
161486386 | Kugel Set PVC-U/FKM DN20 | 113.27 | EUR | 2022-12-01 | 1 | 0.025 | ST | 1 |  |  | 231 | 231546 | 231546998 | I110 | 7612988497913 | Kugel Set 546 d 25 mm, DN 20 mm | 37010491 |  |  | 10 | CH | 84819000
161486387 | Kugel Set PVC-U/FKM DN25 | 126.89 | EUR | 2022-12-01 | 1 | 0.042 | ST | 1 |  |  | 231 | 231546 | 231546998 | I110 | 7612988497920 | Kugel Set 546 d 32 mm, DN 25 mm | 37010491 |  |  | 10 | CH | 84819000
161486388 | Kugel Set PVC-U/FKM DN32 | 151.28 | EUR | 2022-12-01 | 1 | 0.078 | ST | 1 |  |  | 231 | 231546 | 231546998 | I110 | 7612988497937 | Kugel Set 546 d 40 mm, DN 32 mm | 37010491 |  |  | 10 | CH | 84819000
161486389 | Kugel Set PVC-U/FKM DN40 | 185.43 | EUR | 2022-12-01 | 1 | 0.13 | ST | 1 |  |  | 231 | 231546 | 231546998 | I110 | 7612988497944 | Kugel Set 546 d 50 mm, DN 40 mm | 37010491 |  |  | 10 | CH | 84819000
161486390 | Kugel Set PVC-U/FKM DN50 | 273.12 | EUR | 2022-12-01 | 1 | 0.25 | ST | 1 |  |  | 231 | 231546 | 231546998 | I110 | 7612988497951 | Kugel Set 546 d 63 mm, DN 50 mm | 37010491 |  |  | 10 | CH | 84819000
161486391 | Kugel Set PVC-U/FKM DN65 | 549.63 | EUR | 2022-12-01 | 1 | 0.493 | ST | 1 |  |  | 231 | 231546 | 231546998 | I110 | 7613185053735 | Kugel Set 546 d 75 mm, DN 65 mm | 37010491 |  |  | 10 | CH | 84819000
161486392 | Kugel Set 546 PVC-U/FKM DN80 | 687.5 | EUR | 2022-12-01 | 1 | 0.777 | ST | 1 |  |  | 231 | 231546 | 231546998 | I110 | 7613185053711 | Kugel Set 546 d 90 mm, DN 80 mm | 37010491 |  |  | 10 | CH | 84819000
161486393 | Kugel Set 546 PVC-U/FKM DN100 | 825.38 | EUR | 2022-12-01 | 1 | 1.288 | ST | 1 |  |  | 231 | 231546 | 231546998 | I110 | 7613185053728 | Kugel Set 546 d 110 mm, DN 100 mm | 37010491 |  |  | 10 | CH | 84819000
161486400 | Dichtungsset 546 EPDM DN10-DN15 | 40.88 | EUR | 2022-12-01 | 1 | 0.01 | ST | 1 |  |  | 231 | 231800 | 231800999 | I110 | 7612988497623 | Dichtungsset d 16 - 20 mm, DN 15 mm | 37010491 |  |  | 2 | GB | 84849000
161486401 | Dichtungsset 546 EPDM DN20 | 45.84 | EUR | 2022-12-01 | 1 | 5 | ST | 1 |  |  | 231 | 231800 | 231800999 | I110 | 7612988497630 | Dichtungsset d 25 mm, DN 20 mm | 37010491 |  |  | 10 | GB | 84849000
161486402 | Dichtungsset 546 EPDM DN25 | 54.26 | EUR | 2022-12-01 | 1 | 3 | ST | 1 |  |  | 231 | 231800 | 231800999 | I110 | 7612988497647 | Dichtungsset d 32 mm, DN 25 mm | 37010491 |  |  | 2 | GB | 84849000
161486403 | Dichtungsset 546 EPDM DN32 | 65.13 | EUR | 2022-12-01 | 1 | 8 | ST | 1 |  |  | 231 | 231800 | 231800999 | I110 | 7612988497654 | Dichtungsset d 40 mm, DN 32 mm | 37010491 |  |  | 10 | GB | 84849000
161486404 | Dichtungsset 546 EPDM DN40 | 77.02 | EUR | 2022-12-01 | 1 | 0.012 | ST | 1 |  |  | 231 | 231800 | 231800999 | I110 | 7612988497661 | Dichtungsset d 50 mm, DN 40 mm | 37010491 |  |  | 10 | GB | 84849000
161486405 | Dichtungsset 546 EPDM DN50 | 90.92 | EUR | 2022-12-01 | 1 | 0.016 | ST | 1 |  |  | 231 | 231800 | 231800999 | I110 | 7612988497678 | Dichtungsset d 63 mm, DN 50 mm | 37010491 |  |  | 10 | GB | 84849000
161486406 | Dichtungsset 546 EPDM DN65 | 197.66 | EUR | 2022-12-01 | 1 | 0.018 | ST | 1 |  |  | 231 | 231800 | 231800999 | I110 | 7613185035854 | Dichtungsset d 75 mm, DN 65 mm | 37010491 |  |  | 10 | CH | 84849000
161486407 | Dichtungsset 546 EPDM DN80 | 246.74 | EUR | 2022-12-01 | 1 | 0.024 | ST | 1 |  |  | 231 | 231800 | 231800999 | I110 | 7613185035861 | Dichtungsset d 90 mm, DN 80 mm | 37010491 |  |  | 10 | CH | 84849000
161486408 | Dichtungsset 546 EPDM DN100 | 295.88 | EUR | 2022-12-01 | 1 | 0.039 | ST | 1 |  |  | 231 | 231800 | 231800999 | I110 | 7613185035878 | Dichtungsset d 110 mm, DN 100 mm | 37010491 |  |  | 10 | CH | 84849000
161486410 | Dichtungsset 546 FKM DN10-DN15 | 43.11 | EUR | 2022-12-01 | 1 | 6 | ST | 1 |  |  | 231 | 231800 | 231800999 | I110 | 7612988497685 | Dichtungsset d 16 - 20 mm, DN 15 mm | 37010491 |  |  | 2 | DE | 84849000
161486411 | Dichtungsset 546 FKM DN20 | 61.01 | EUR | 2022-12-01 | 1 | 0.015 | ST | 1 |  |  | 231 | 231800 | 231800999 | I110 | 7612988497692 | Dichtungsset d 25 mm, DN 20 mm | 37010491 |  |  | 2 | DE | 84849000
161486412 | Dichtungsset 546 FKM DN25 | 77.33 | EUR | 2022-12-01 | 1 | 8 | ST | 1 |  |  | 231 | 231800 | 231800999 | I110 | 7612988497708 | Dichtungsset d 32 mm, DN 25 mm | 37010491 |  |  | 2 | DE | 84849000
161486413 | Dichtungsset 546 FKM DN32 | 104.85 | EUR | 2022-12-01 | 1 | 0.01 | ST | 1 |  |  | 231 | 231800 | 231800999 | I110 | 7612988497715 | Dichtungsset d 40 mm, DN 32 mm | 37010491 |  |  | 10 | DE | 84849000
161486414 | Dichtungsset 546 FKM DN40 | 113.36 | EUR | 2022-12-01 | 1 | 0.023 | ST | 1 |  |  | 231 | 231800 | 231800999 | I110 | 7612988497722 | Dichtungsset d 50 mm, DN 40 mm | 37010491 |  |  | 2 | DE | 84849000
161486415 | Dichtungsset 546 FKM DN50 | 164.38 | EUR | 2022-12-01 | 1 | 0.031 | ST | 1 |  |  | 231 | 231800 | 231800999 | I110 | 7612988497739 | Dichtungsset d 63 mm, DN 50 mm | 37010491 |  |  | 10 | DE | 84849000
161486416 | Dichtungsset 546 FKM DN65 | 387.3 | EUR | 2022-12-01 | 1 | 0.051 | ST | 1 |  |  | 231 | 231800 | 231800999 | I110 | 7613185035885 | Dichtungsset d 75 mm, DN 65 mm | 37010491 |  |  | 10 | CH | 84849000
161486417 | Dichtungsset 546 FKM DN80 | 520.92 | EUR | 2022-12-01 | 1 | 0.034 | ST | 1 |  |  | 231 | 231800 | 231800999 | I110 | 7613185035892 | Dichtungsset d 90 mm, DN 80 mm | 37010491 |  |  | 10 | CH | 84849000
161486418 | Dichtungsset 546 FKM DN100 | 669.89 | EUR | 2022-12-01 | 1 | 0.058 | ST | 1 |  |  | 231 | 231800 | 231800999 | I110 | 7613185035908 | Dichtungsset d 110 mm, DN 100 mm | 37010491 |  |  | 10 | CH | 84849000
161486425 | Anschl Teil PVC-U 1/2"DN15 | 65.48 | EUR | 2022-12-01 | 1 | 0.25 | ST | 1 |  |  | 231 | 231546 | 231546999 | I110 | 7612988497746 | Losflansch d 20 mm, DN 15 mm | 37010491 |  |  | 10 | CH | 39174000
161486426 | Anschl Teil PVC-U 3/4"DN20 | 73.86 | EUR | 2022-12-01 | 1 | 0.31 | ST | 1 |  |  | 231 | 231546 | 231546999 | I110 | 7612988497753 | Losflansch d 25 mm, DN 20 mm | 37010491 |  |  | 10 | CH | 39174000
161486427 | Anschl Teil PVC-U 1"DN25 | 94.4 | EUR | 2022-12-01 | 1 | 0.52 | ST | 1 |  |  | 231 | 231546 | 231546999 | I110 | 7612988497760 | Losflansch d 32 mm, DN 25 mm | 37010491 |  |  | 10 | CH | 39174000
161486428 | Anschl Teil PVC-U 1 1/4"DN32 | 117.7 | EUR | 2022-12-01 | 1 | 0.835 | ST | 1 |  |  | 231 | 231546 | 231546999 | I110 | 7612988497777 | Losflansch d 40 mm, DN 32 mm | 37010491 |  |  | 10 | CH | 39174000
161486429 | Anschl Teil PVC-U 1 1/2"DN40 | 154.86 | EUR | 2022-12-01 | 1 | 1.11 | ST | 1 |  |  | 231 | 231546 | 231546999 | I110 | 7612988497784 | Losflansch d 50 mm, DN 40 mm | 37010491 |  |  | 10 | CH | 39174000
161486430 | Anschl Teil PVC-U 2"DN50 | 224.84 | EUR | 2022-12-01 | 1 | 1.385 | ST | 1 |  |  | 231 | 231546 | 231546999 | I110 | 7612988497791 | Losflansch d 63 mm, DN 50 mm | 37010491 |  |  | 10 | CH | 39174000
161486431 | Anschl Teil PVC-U d75DN65 | 392.59 | EUR | 2022-12-01 | 1 | 2.319 | ST | 1 |  |  | 231 | 231546 | 231546999 | I110 | 7613185022571 | Losflansch d 75 mm, DN 65 mm | 37010491 |  |  | 10 | CH | 39174000
161486432 | Anschl Teil PVC-U d90DN80 | 481.29 | EUR | 2022-12-01 | 1 | 2.905 | ST | 1 |  |  | 231 | 231546 | 231546999 | I110 | 7613185022588 | Losflansch d 90 mm, DN 80 mm | 37010491 |  |  | 10 | CH | 39174000
161486433 | Anschl Teil PVC-U d110DN100 | 587.36 | EUR | 2022-12-01 | 1 | 4.079 | ST | 1 |  |  | 231 | 231546 | 231546999 | I110 | 7613185022595 | Losflansch d 110 mm, DN 100 mm | 37010491 |  |  | 10 | CH | 39174000
161486435 | H Verlängerung PVC-U DN10DN15 | 82.66 | EUR | 2022-12-01 | 1 | 0.03 | ST | 1 |  |  | 231 | 231798 | 231798999 | I110 | 7612988497807 | Hebelverlängerung 546 und 543 PVC-U metrisch DN-DN 10 ‐ 15 mm, d-d 16 ‐ 20 mm | 37010491 |  |  | 2 | CH | 84819000
161486436 | H Verlängerung PVC-U d25-d32 | 85.3 | EUR | 2022-12-01 | 1 | 0.029 | ST | 1 |  |  | 231 | 231798 | 231798999 | I110 | 7612988497814 | Hebelverlängerung 546 und 543 PVC-U metrisch DN-DN 20 ‐ 25 mm, d-d 25 ‐ 32 mm | 37010491 |  |  | 2 | CH | 84819000
161486437 | H Verlängerung PVC-U d40-50 | 102 | EUR | 2022-12-01 | 1 | 0.045 | ST | 1 |  |  | 231 | 231798 | 231798999 | I110 | 7612988497821 | Hebelverlängerung 546 und 543 PVC-U metrisch DN-DN 32 ‐ 40 mm, d-d 40 ‐ 50 mm | 37010491 |  |  | 2 | CH | 84819000
161486438 | H Verlängerung PVC-U d63DN50 | 106.84 | EUR | 2022-12-01 | 1 | 0.059 | ST | 1 | 1 |  | 231 | 231798 | 231798999 | I110 | 7612988497838 | Hebelverlängerung 546 und 543 PVC-U metrisch DN-DN - ‐ 50 mm, d-d - ‐ 63 mm | 37010491 |  |  | 2 | CH | 84819000
161486538 | GewindebüchSet INOX M6 | 104.3 | EUR | 2022-12-01 | 1 | 0.02 | ST | 1 |  |  | 231 | 231798 | 231798999 | I110 | 7612988535172 | Gewindebuchse d-d 16 ‐ 32 mm | 37010491 |  |  | 10 | CH | 84819000
161486539 | GewindebüchSet INOX M8 | 127.72 | EUR | 2022-12-01 | 1 | 0.02 | ST | 1 |  |  | 231 | 231798 | 231798999 | I110 | 7612988535189 | Gewindebuchse d-d 40 ‐ 90 mm | 37010491 |  |  | 10 | CH | 84819000
161486540 | GewindebüchSet INOX M12 | 283.03 | EUR | 2022-12-01 | 1 | 0.02 | ST | 1 |  |  | 231 | 231798 | 231798999 | I110 | 7613185188598 | Gewindebuchse d-d - ‐ 110 mm | 37010391 |  |  | 10 | CH | 84819000
161486643 | Bundbuchse Ms d40-11/4 | 72.52 | EUR | 2022-12-01 | 1 | 0.6 | ST | 1 |  |  | 233 | 233542 | 233542999 | I280 | 7612988673331 | Bundbuchse Ms d40-11/4 |  |  |  | 10 | IT | 74122000
161486644 | Bundbuchse Ms d50-11/2 | 81.25 | EUR | 2022-12-01 | 1 | 0.87 | ST | 1 |  |  | 233 | 233542 | 233542999 | I280 | 7612988673348 | Bundbuchse Ms d50-11/2 |  |  |  | 10 | IT | 74122000
161486645 | Bundbuchse Ms d63-2" | 87.96 | EUR | 2022-12-01 | 1 | 1.46 | ST | 1 |  |  | 233 | 233542 | 233542999 | I280 | 7612988673355 | Bundbuchse Ms d63-2" |  |  |  | 10 | IT | 74122000
161486689 | Hebel PPGF d75DN65 | 150.48 | EUR | 2022-12-01 | 1 | 0.468 | ST | 1 |  |  | 231 | 231567 | 231567998 | I110 | 7613185022151 | Hebel 546 d 75 mm, DN 65 mm | 37010491 |  |  | 10 | CH | 84819000
161486690 | Hebel PPGF Gr.1 | 193.37 | EUR | 2022-12-01 | 1 | 0.467 | ST | 1 |  |  | 231 | 231567 | 231567998 | I110 | 7612988638217 | Hebel 546 d 90 mm, DN 80 mm | 37010491 |  |  | 2 | CH | 84819000
161486691 | Hebel PPGF DN100-DN125 | 233.36 | EUR | 2022-12-01 | 1 | 0.543 | ST | 1 |  |  | 231 | 231567 | 231567998 | I110 | 7612988638224 | Hebel 546 d 110 mm, DN 100 mm | 37010491 |  |  | 10 | CH | 84819000
161486694 | Hebel PPGF d160DN150 | 259.87 | EUR | 2022-12-01 | 1 | 0.533 | ST | 1 |  |  | 231 | 231567 | 231567998 | I110 | 7612988638255 | Handhebel für Absperrklappe Typ 567 und 578 d 160 mm, DN 150 mm | 37010391 |  |  | 10 | CH | 84819000
161486695 | Hebel PPGF d225DN200 | 398.67 | EUR | 2022-12-01 | 1 | 1.418 | ST | 1 |  |  | 231 | 231567 | 231567998 | I110 | 7612988638262 | Handhebel für Absperrklappe Typ 567 und 578 d 225 mm, DN 200 mm | 37010391 |  |  | 10 | CH | 84819000
161486697 | Hebel PPGF Gr.3DN250 | 825.58 | EUR | 2022-12-01 | 1 | 0.33 | ST | 1 |  |  | 231 | 231567 | 231567998 | I110 | 7612988638286 | Handhebel für Absperrklappe Typ 567 und 578 d 280 mm, DN 250 mm | 37010391 |  |  | 10 | CH | 84819000
161486855 | EndschalterSet | 776.26 | EUR | 2022-12-01 | 1 | 0.05 | ST | 1 |  |  | 339 | 339643 | 339643999 | I500 | 7612988661765 | Integrierter Rückmelder Elektrisch Namur DN-DN 50 ‐ 80 mm, Grösse 1 | 27220501 |  |  | 10 | CH | 85365080
161486856 | EndschalterSet | 753.64 | EUR | 2022-12-01 | 1 | 0.056 | ST | 1 |  |  | 339 | 339643 | 339643999 | I500 | 7612988661772 | Integrierter Rückmelder Elektrisch PNP Grösse 1 mm, DN-DN 50 ‐ 80 mm | 27220501 |  |  | 10 | CH | 85365080
161486857 | EndschalterSet | 1025.47 | EUR | 2022-12-01 | 1 | 0.056 | ST | 1 |  |  | 339 | 339643 | 339643999 | I500 | 7612988661789 | Integrierter Rückmelder Elektrisch NPN DN-DN 50 ‐ 80 mm, Grösse 1 mm | 27220501 |  |  | 10 | CH | 85365080
161486858 | EndschalterSet Gr.1-SW11 | 337.16 | EUR | 2022-12-01 | 1 | 0.072 | ST | 1 |  |  | 339 | 339643 | 339643999 | I500 | 7612988661857 | Integrierter Rückmelder Mechanisch AU DN-DN 50 ‐ 80 mm, Grösse 1 mm | 27220501 |  |  | 10 | CH | 85365080
161486859 | EndschalterSet Gr.1-SW11 | 337.16 | EUR | 2022-12-01 | 1 | 0.063 | ST | 1 |  |  | 339 | 339643 | 339643999 | I500 | 7612988661864 | Intergrierter Rückmelder mechanisch AG NI DN-DN 50 ‐ 80 mm, Grösse 1 | 27220501 |  |  | 10 | CH | 85365080
161486861 | Zentralteil 56x PVC-U/EPDM DN50 | 229.4 | EUR | 2022-12-01 | 1 | 0.147 | ST | 1 | 10 | 510 | 231 | 231567 | 231567998 | I110 | 7612988633960 | Innengehäuse für Absperrklappen Typ 567 und 578 d 63 mm, DN 50 mm | 37010391 |  |  | 10 | CH | 84819000
161486862 | Zentralteil 56x PVC-U/EPDM DN65 | 246.38 | EUR | 2022-12-01 | 1 | 0.177 | ST | 1 | 10 | 510 | 231 | 231567 | 231567998 | I110 | 7612988633977 | Innengehäuse für Absperrklappen Typ 567 und 578 d 75 mm, DN 65 mm | 37010391 |  |  | 10 | CH | 84819000
161486863 | Zentralteil 56x PVC-U/EPDM DN80 | 260.22 | EUR | 2022-12-01 | 1 | 0.252 | ST | 1 | 10 | 360 | 231 | 231567 | 231567998 | I110 | 7612988633984 | Innengehäuse für Absperrklappen Typ 567 und 578 d 90 mm, DN 80 mm | 37010391 |  |  | 10 | CH | 84819000
161486864 | Zentralteil 56x PVC-U/EPDM DN100 | 281 | EUR | 2022-12-01 | 1 | 0.447 | ST | 1 | 1 |  | 231 | 231567 | 231567998 | I110 | 7612988633991 | Innengehäuse für Absperrklappen Typ 567 und 578 d 110 mm, DN 100 mm | 37010391 |  |  | 10 | CH | 84819000
161486865 | Zentralteil 56x PVC-U/EPDM DN125 | 372.78 | EUR | 2022-12-01 | 1 | 0.641 | ST | 1 |  |  | 231 | 231567 | 231567998 | I110 | 7612988634004 | Innengehäuse für Absperrklappen Typ 567 und 578 d 140 mm, DN 125 mm | 37010391 |  |  | 10 | CH | 84819000
161486866 | Zentralteil 56x PVC-U/EPDM DN150 | 403.83 | EUR | 2022-12-01 | 1 | 0.819 | ST | 1 |  |  | 231 | 231567 | 231567998 | I110 | 7612988634011 | Innengehäuse für Absperrklappen Typ 567 und 578 d 160 mm, DN 150 mm | 37010391 |  |  | 10 | CH | 84819000
161486867 | Zentralteil 56x PVC-U/EPDM DN200 | 523.33 | EUR | 2022-12-01 | 1 | 1.41 | ST | 1 | 1 |  | 231 | 231567 | 231567998 | I110 | 7612988634028 | Innengehäuse für Absperrklappen Typ 567 und 578 d 225 mm, DN 200 mm | 37010391 |  |  | 10 | CH | 84819000
161486868 | Zentralteil 56x PVC-U/EPDM DN250 | 1371.6 | EUR | 2022-12-01 | 1 | 3.315 | ST | 1 | 6 |  | 231 | 231567 | 231567999 | I110 | 7613185065950 | Innengehäuse für Absperrklappen Typ 567 und 578 d 280 mm, DN 250 mm | 37010391 |  |  | 10 | CH | 84819000
161486869 | Zentralteil 56x PVC-U/EPDM DN300 | 1216.88 | EUR | 2022-12-01 | 1 | 3.315 | ST | 1 |  |  | 231 | 231567 | 231567999 | I110 | 7613185065967 | Innengehäuse für Absperrklappen Typ 567 und 578 d 315 mm, DN 300 mm | 37010391 |  |  | 10 | CH | 84819000
161486873 | Zentralteil 56x PVC-U/FKM DN50 | 410.98 | EUR | 2022-12-01 | 1 | 0.15 | ST | 1 | 10 | 510 | 231 | 231567 | 231567998 | I110 | 7612988634035 | Innengehäuse für Absperrklappen Typ 567 und 578 d 63 mm, DN 50 mm | 37010391 |  |  | 10 | CH | 84819000
161486874 | Zentralteil 56x PVC-U/FKM DN65 | 427.53 | EUR | 2022-12-01 | 1 | 0.182 | ST | 1 | 10 | 510 | 231 | 231567 | 231567998 | I110 | 7612988634042 | Innengehäuse für Absperrklappen Typ 567 und 578 d 75 mm, DN 65 mm | 37010391 |  |  | 10 | CH | 84819000
161486875 | Zentralteil 56x PVC-U/FKM DN80 | 444.69 | EUR | 2022-12-01 | 1 | 0.258 | ST | 1 | 10 | 360 | 231 | 231567 | 231567998 | I110 | 7612988634059 | Innengehäuse für Absperrklappen Typ 567 und 578 d 90 mm, DN 80 mm | 37010391 |  |  | 10 | CH | 84819000
161486876 | Zentralteil 56x PVC-U/FKM DN100 | 485.57 | EUR | 2022-12-01 | 1 | 0.461 | ST | 1 | 1 |  | 231 | 231567 | 231567998 | I110 | 7612988634066 | Innengehäuse für Absperrklappen Typ 567 und 578 d 110 mm, DN 100 mm | 37010391 |  |  | 10 | CH | 84819000
161486877 | Zentralteil 56x PVC-U/FKM DN125 | 649.96 | EUR | 2022-12-01 | 1 | 0.685 | ST | 1 |  |  | 231 | 231567 | 231567998 | I110 | 7612988634073 | Innengehäuse für Absperrklappen Typ 567 und 578 d 140 mm, DN 125 mm | 37010391 |  |  | 10 | CH | 84819000
161486878 | Zentralteil 56x PVC-U/FKM DN150 | 683.64 | EUR | 2022-12-01 | 1 | 0.842 | ST | 1 | 1 |  | 231 | 231567 | 231567998 | I110 | 7612988634080 | Innengehäuse für Absperrklappen Typ 567 und 578 d 160 mm, DN 150 mm | 37010391 |  |  | 10 | CH | 84819000
161486879 | Zentralteil 56x PVC-U/FKM DN200 | 888.91 | EUR | 2022-12-01 | 1 | 1.438 | ST | 1 | 1 |  | 231 | 231567 | 231567998 | I110 | 7612988634097 | Innengehäuse für Absperrklappen Typ 567 und 578 d 225 mm, DN 200 mm | 37010391 |  |  | 10 | CH | 84819000
161486881 | Zentralteil 56x PVC-U/FKM DN300 | 1704.7 | EUR | 2022-12-01 | 1 | 3.315 | ST | 1 |  |  | 231 | 231567 | 231567998 | I110 | 7613185066698 | Innengehäuse für Absperrklappen Typ 567 und 578 d 315 mm, DN 300 mm | 37010391 |  |  | 10 | CH | 84819000
161486886 | LagerSet 56x PVC-U/EPDM DN50-DN80 | 41.23 | EUR | 2022-12-01 | 1 | 0.029 | ST | 1 |  |  | 231 | 231567 | 231567998 | I110 | 7612988634554 | Lagerbuchsen Set für Absperrklappen Typ 567 und 578 d 63, 75, 90 mm, DN 50, 65, 80 mm | 37010391 |  |  | 10 | CH | 84819000
161486887 | LagerSet 56x PVC-U/EPDM DN100-DN125 | 61.75 | EUR | 2022-12-01 | 1 | 0.053 | ST | 1 |  |  | 231 | 231567 | 231567998 | I110 | 7612988634561 | Lagerbuchsen Set für Absperrklappen Typ 567 und 578 d 110, 140 mm, DN 100, 125 mm | 37010391 |  |  | 10 | CH | 84819000
161486888 | LagerSet 56x PVC-U/EPDM DN150-DN200 | 85.65 | EUR | 2022-12-01 | 1 | 0.109 | ST | 1 |  |  | 231 | 231567 | 231567998 | I110 | 7612988634578 | Lagerbuchsen Set für Absperrklappen Typ 567 und 578 d 160, 225 mm, DN 150, 200 mm | 37010391 |  |  | 10 | CH | 84819000
161486889 | LagerSet 56x PVC-U/EPDM DN250-DN300 | 117.31 | EUR | 2022-12-01 | 1 | 0.178 | ST | 1 |  |  | 231 | 231567 | 231567998 | I110 | 7613185066025 | Lagerbuchsen Set für Absperrklappen Typ 567 und 578 d 280, 315 mm, DN 250, 300 mm | 37010391 |  |  | 10 | CH | 84819000
161486892 | LagerSet 56x PVC-U/FKM DN50DN80 | 68.72 | EUR | 2022-12-01 | 1 | 0.031 | ST | 1 |  |  | 231 | 231567 | 231567998 | I110 | 7612988634585 | Lagerbuchsen Set für Absperrklappen Typ 567 und 578 d 63, 75, 90 mm, DN 50, 65, 80 mm | 37010391 |  |  | 10 | CH | 84819000
161486893 | LagerSet 56x PVC-U/FKM DN100-DN125 | 109.43 | EUR | 2022-12-01 | 1 | 0.055 | ST | 1 |  |  | 231 | 231567 | 231567998 | I110 | 7612988634592 | Lagerbuchsen Set für Absperrklappen Typ 567 und 578 d 110, 140 mm, DN 100, 125 mm | 37010391 |  |  | 10 | CH | 84819000
161486894 | LagerSet 56x PVC-U/FKM DN150-DN200 | 157.72 | EUR | 2022-12-01 | 1 | 0.115 | ST | 1 |  |  | 231 | 231567 | 231567998 | I110 | 7612988634608 | Lagerbuchsen Set für Absperrklappen Typ 567 und 578 d 160, 225 mm, DN 150, 200 mm | 37010391 |  |  | 10 | CH | 84819000
161486899 | Achsen-Set 56x INOX DN50 | 325.21 | EUR | 2022-12-01 | 1 | 0.225 | ST | 1 |  |  | 231 | 231567 | 231567998 | I110 | 7612988634738 | Achsen Set für Absperrklappen für Typ 567 und 578 d 63 mm, DN 50 mm | 37010391 |  |  | 10 | CH | 84819000
161486900 | Achsen-Set 56x INOX DN65 | 342.22 | EUR | 2022-12-01 | 1 | 0.237 | ST | 1 |  |  | 231 | 231567 | 231567998 | I110 | 7612988634745 | Achsen Set für Absperrklappen für Typ 567 und 578 d 75 mm, DN 65 mm | 37010391 |  |  | 10 | CH | 84819000
161486901 | Achsen-Set 56x INOX DN80 | 359.13 | EUR | 2022-12-01 | 1 | 0.227 | ST | 1 |  |  | 231 | 231567 | 231567998 | I110 | 7612988634752 | Achsen Set für Absperrklappen für Typ 567 und 578 d 90 mm, DN 80 mm | 37010391 |  |  | 10 | CH | 84819000
161486902 | Achsen-Set 56x INOX DN100 | 369.9 | EUR | 2022-12-01 | 1 | 0.407 | ST | 1 |  |  | 231 | 231567 | 231567998 | I110 | 7612988634769 | Achsen Set für Absperrklappen für Typ 567 und 578 d 110 mm, DN 100 mm | 37010391 |  |  | 10 | CH | 84819000
161486903 | Achsen-Set 56x INOX DN125 | 478.87 | EUR | 2022-12-01 | 1 | 0.469 | ST | 1 |  |  | 231 | 231567 | 231567998 | I110 | 7612988634776 | Achsen Set für Absperrklappen für Typ 567 und 578 d 140 mm, DN 125 mm | 37010391 |  |  | 10 | CH | 84819000
161486904 | Achsen-Set 56x INOX DN150 | 496.09 | EUR | 2022-12-01 | 1 | 0.749 | ST | 1 |  |  | 231 | 231567 | 231567998 | I110 | 7612988634783 | Achsen Set für Absperrklappen für Typ 567 und 578 d 160 mm, DN 150 mm | 37010391 |  |  | 10 | CH | 84819000
161486905 | Achsen-Set 56x INOX DN200 | 601.93 | EUR | 2022-12-01 | 1 | 0.844 | ST | 1 |  |  | 231 | 231567 | 231567998 | I110 | 7612988634790 | Achsen Set für Absperrklappen für Typ 567 und 578 d 225 mm, DN 200 mm | 37010391 |  |  | 10 | CH | 84819000
161486906 | Achsen-Set 56x INOX DN250 | 1706.18 | EUR | 2022-12-01 | 1 | 2.335 | ST | 1 |  |  | 231 | 231567 | 231567998 | I110 | 7613185066315 | Achsen Set für Absperrklappen für Typ 567 und 578 d 280 mm, DN 250 mm | 37010391 |  |  | 10 | CH | 84819000
161486927 | Achsen-Set 567 INOX d500DN500 | 5149.65 | EUR | 2022-12-01 | 1 | 14.4 | ST | 1 |  |  | 231 | 231567 | 231567999 | I110 | 7613185286508 | Achsen Set für Absperrklappen für Typ 567 und 578 d 500 mm, DN 500 mm | 37019190 |  |  | 10 | DE | 84819000
161486959 | Flans.Dicht EPDM d63DN50 | 13.45 | EUR | 2022-12-01 | 1 | 7 | ST | 1 |  |  | 231 | 231567 | 231567999 | I110 | 7613185003365 | Flanschdichtung (12) für Absperrklappen Typ 567 und 578 d 63 mm, DN 50 mm | 37010391 |  |  | 10 | IT | 40169300
161486960 | Flans.Dicht EPDM d75DN65 | 14.82 | EUR | 2022-12-01 | 1 | 0.008 | ST | 1 |  |  | 231 | 231567 | 231567999 | I110 | 7613185003372 | Flanschdichtung (12) für Absperrklappen Typ 567 und 578 d 75 mm, DN 65 mm | 37010391 |  |  | 10 | IT | 40169300
161486961 | Flans.Dicht EPDM d90DN80 | 16.09 | EUR | 2022-12-01 | 1 | 9 | ST | 1 |  |  | 231 | 231567 | 231567999 | I110 | 7613185003389 | Flanschdichtung (12) für Absperrklappen Typ 567 und 578 d 90 mm, DN 80 mm | 37010391 |  |  | 10 | IT | 40169300
161486962 | Flans.Dicht EPDM d110DN100 | 18.04 | EUR | 2022-12-01 | 1 | 0.021 | ST | 1 |  |  | 231 | 231567 | 231567999 | I110 | 7613185003396 | Flanschdichtung (12) für Absperrklappen Typ 567 und 578 d 110 mm, DN 100 mm | 37010391 |  |  | 10 | IT | 40169300
161486963 | Flans.Dicht EPDM d140DN125 | 21.54 | EUR | 2022-12-01 | 1 | 0.025 | ST | 1 |  |  | 231 | 231567 | 231567999 | I110 | 7613185003402 | Flanschdichtung (12) für Absperrklappen Typ 567 und 578 d 140 mm, DN 125 mm | 37010391 |  |  | 10 | IT | 40169300
161486964 | Flans.Dicht EPDM d160DN150 | 29.55 | EUR | 2022-12-01 | 1 | 0.03 | ST | 1 |  |  | 231 | 231567 | 231567999 | I110 | 7613185003419 | Flanschdichtung (12) für Absperrklappen Typ 567 und 578 d 160 mm, DN 150 mm | 37010391 |  |  | 10 | IT | 40169300
161486965 | Flans.Dicht EPDM d225DN200 | 45.87 | EUR | 2022-12-01 | 1 | 0.037 | ST | 1 |  |  | 231 | 231567 | 231567999 | I110 | 7613185003426 | Flanschdichtung (12) für Absperrklappen Typ 567 und 578 d 225 mm, DN 200 mm | 37010391 |  |  | 10 | IT | 40169300
161486966 | Flans.Dicht 567 EPDM d280DN250 | 115.36 | EUR | 2022-12-01 | 1 | 0.053 | ST | 1 |  |  | 231 | 231567 | 231567999 | I110 | 7613185065066 | Flanschdichtung (12) für Absperrklappen Typ 567 und 578 d 280 mm, DN 250 mm | 37010391 |  |  | 10 | IT | 40169300
161486967 | Flans.Dicht 567 EPDM d315DN300 | 80.79 | EUR | 2022-12-01 | 1 | 0.061 | ST | 1 |  |  | 231 | 231567 | 231567999 | I110 | 7613185065035 | Flanschdichtung (12) für Absperrklappen Typ 567 und 578 d 315 mm, DN 300 mm | 37010391 |  |  | 10 | IT | 40169300
161486979 | Flans.Dicht FKM d63DN50 | 34.2 | EUR | 2022-12-01 | 1 | 0.012 | ST |  |  |  | 231 | 231567 | 231567999 | I110 | 7613185003433 | Flanschdichtung (12) für Absperrklappen Typ 567 und 578 d 63 mm, DN 50 mm | 37010391 |  |  | 10 | IT | 40169300
161486980 | Flans.Dicht FKM d75DN65 | 38.48 | EUR | 2022-12-01 | 1 | 0.014 | ST |  |  |  | 231 | 231567 | 231567999 | I110 | 7613185003440 | Flanschdichtung (12) für Absperrklappen Typ 567 und 578 d 75 mm, DN 65 mm | 37010391 |  |  | 10 | IT | 40169300
161486981 | Flans.Dicht FKM d90DN80 | 49.01 | EUR | 2022-12-01 | 1 | 0.016 | ST | 1 |  |  | 231 | 231567 | 231567999 | I110 | 7613185003457 | Flanschdichtung (12) für Absperrklappen Typ 567 und 578 d 90 mm, DN 80 mm | 37010391 |  |  | 10 | IT | 40169300
161486982 | Flans.Dicht FKM d110DN100 | 74.54 | EUR | 2022-12-01 | 1 | 0.036 | ST | 1 |  |  | 231 | 231567 | 231567999 | I110 | 7613185003464 | Flanschdichtung (12) für Absperrklappen Typ 567 und 578 d 110 mm, DN 100 mm | 37010391 |  |  | 10 | IT | 40169300
161486983 | Flans.Dicht FKM d140DN125 | 87.6 | EUR | 2022-12-01 | 1 | 0.043 | ST |  |  |  | 231 | 231567 | 231567999 | I110 | 7613185003471 | Flanschdichtung (12) für Absperrklappen Typ 567 und 578 d 140 mm, DN 125 mm | 37010391 |  |  | 10 | IT | 40169300
161486984 | Flans.Dicht FKM d160DN150 | 106.04 | EUR | 2022-12-01 | 1 | 0.05 | ST |  |  |  | 231 | 231567 | 231567999 | I110 | 7613185003488 | Flanschdichtung (12) für Absperrklappen Typ 567 und 578 d 160 mm, DN 150 mm | 37010391 |  |  | 10 | IT | 40169300
161486985 | Flans.Dicht FKM d225DN200 | 165.08 | EUR | 2022-12-01 | 1 | 0.064 | ST |  |  |  | 231 | 231567 | 231567999 | I110 | 7613185003495 | Flanschdichtung (12) für Absperrklappen Typ 567 und 578 d 225 mm, DN 200 mm | 37010391 |  |  | 10 | IT | 40169300
161486986 | Flans.Dicht FKM d280DN250 | 201.51 | EUR | 2022-12-01 | 1 | 0.091 | ST |  |  |  | 231 | 231567 | 231567999 | I110 | 7613185060863 | Flanschdichtung (12) für Absperrklappen Typ 567 und 578 d 280 mm, DN 250 mm | 37010391 |  |  | 10 | IT | 40169300
161486987 | Flans.Dicht FKM d315DN300 | 229.56 | EUR | 2022-12-01 | 1 | 0.104 | ST |  |  |  | 231 | 231567 | 231567999 | I110 | 7613185060870 | Flanschdichtung (12) für Absperrklappen Typ 567 und 578 d 315 mm, DN 300 mm | 37010391 |  |  | 10 | IT | 40169300
161487442 | Zentralteil 542 PVC-U/EPDM DN10-DN15 | 87.78 | EUR | 2022-12-01 | 1 | 0.095 | ST | 1 | 10 | 800 | 231 | 231546 | 231546001 | I113 | 7613185766758 | Zentralteil 542 d 16 mm, DN 10-15 mm | 37010491 |  |  | 10 | CH | 84819000
161487443 | Zentralteil 542 PVC-U/EPDM DN20 | 96.13 | EUR | 2022-12-01 | 1 | 0.15 | ST | 1 | 10 | 510 | 231 | 231546 | 231546001 | I113 | 7613185766765 | Zentralteil 542 d 25 mm, DN 20 mm | 37010491 |  |  | 10 | CH | 84819000
161487444 | Zentralteil 542 PVC-U/EPDM DN25 | 119.52 | EUR | 2022-12-01 | 1 | 0.22 | ST | 1 |  |  | 231 | 231546 | 231546001 | I113 | 7613185766772 | Zentralteil 542 d 32 mm, DN 25 mm | 37010491 |  |  | 10 | CH | 84819000
161487445 | Zentralteil 542 PVC-U/EPDM DN32 | 153.6 | EUR | 2022-12-01 | 1 | 0.39 | ST | 1 |  |  | 231 | 231546 | 231546001 | I113 | 7613185766789 | Zentralteil 542 d 40 mm, DN 32 mm | 37010491 |  |  | 10 | CH | 84819000
161487446 | Zentralteil 542 PVC-U/EPDM DN40 | 198.91 | EUR | 2022-12-01 | 1 | 0.51 | ST | 1 |  |  | 231 | 231546 | 231546001 | I113 | 7613185766796 | Zentralteil 542 d 50 mm, DN 40 mm | 37010491 |  |  | 10 | CH | 84819000
161487447 | Zentralteil 542 PVC-U/EPDM DN50 | 244.69 | EUR | 2022-12-01 | 1 | 0.895 | ST | 1 |  |  | 231 | 231546 | 231546001 | I113 | 7613185766802 | Zentralteil 542 d 63 mm, DN 50 mm | 37010491 |  |  | 10 | CH | 84819000
161487462 | Zentralteil 542 PVC-U/EPDM DN10-DN15 | 99.48 | EUR | 2022-12-01 | 1 | 0.095 | ST | 1 |  |  | 231 | 231546 | 231546001 | I113 | 7613185766819 | Zentralteil 542 d 16 mm, DN 10-15 mm | 37010491 |  |  | 10 | CH | 84819000
161487463 | Zentralteil 542 PVC-U/EPDM DN20 | 108.92 | EUR | 2022-12-01 | 1 | 0.15 | ST | 1 |  |  | 231 | 231546 | 231546001 | I113 | 7613185766826 | Zentralteil 542 d 25 mm, DN 20 mm | 37010491 |  |  | 10 | CH | 84819000
161487464 | Zentralteil 542 PVC-U/EPDM DN25 | 135.39 | EUR | 2022-12-01 | 1 | 0.22 | ST | 1 |  |  | 231 | 231546 | 231546001 | I113 | 7613185766833 | Zentralteil 542 d 32 mm, DN 25 mm | 37010491 |  |  | 10 | CH | 84819000
161487465 | Zentralteil 542 PVC-U/EPDM DN32 | 174.1 | EUR | 2022-12-01 | 1 | 0.39 | ST | 1 |  |  | 231 | 231546 | 231546001 | I113 | 7613185766840 | Zentralteil 542 d 40 mm, DN 32 mm | 37010491 |  |  | 10 | CH | 84819000
161487466 | Zentralteil 542 PVC-U/EPDM DN40 | 225.37 | EUR | 2022-12-01 | 1 | 0.51 | ST | 1 |  |  | 231 | 231546 | 231546001 | I113 | 7613185766857 | Zentralteil 542 d 50 mm, DN 40 mm | 37010491 |  |  | 10 | CH | 84819000
161487467 | Zentralteil 542 PVC-U/EPDM DN50 | 277.35 | EUR | 2022-12-01 | 1 | 0.895 | ST | 1 |  |  | 231 | 231546 | 231546001 | I113 | 7613185766864 | Zentralteil 542 d 63 mm, DN 50 mm | 37010491 |  |  | 10 | CH | 84819000
161487482 | Zentralteil 542 PVC-U/FKM DN10-DN15 | 118.26 | EUR | 2022-12-01 | 1 | 0.095 | ST | 1 |  |  | 231 | 231546 | 231546001 | I113 | 7613185766871 | Zentralteil 542 d 16 mm, DN 10-15 mm | 37010491 |  |  | 10 | CH | 84819000
161487483 | Zentralteil 542 PVC-U/FKM DN20 | 152.51 | EUR | 2022-12-01 | 1 | 0.15 | ST | 1 |  |  | 231 | 231546 | 231546001 | I113 | 7613185766888 | Zentralteil 542 d 25 mm, DN 20 mm | 37010491 |  |  | 10 | CH | 84819000
161487484 | Zentralteil 542 PVC-U/FKM DN25 | 178.59 | EUR | 2022-12-01 | 1 | 0.22 | ST | 1 |  |  | 231 | 231546 | 231546001 | I113 | 7613185766895 | Zentralteil 542 d 32 mm, DN 25 mm | 37010491 |  |  | 10 | CH | 84819000
161487485 | Zentralteil 542 PVC-U/FKM DN32 | 219.89 | EUR | 2022-12-01 | 1 | 0.39 | ST | 1 |  |  | 231 | 231546 | 231546001 | I113 | 7613185766901 | Zentralteil 542 d 40 mm, DN 32 mm | 37010491 |  |  | 10 | CH | 84819000
161487486 | Zentralteil 542 PVC-U/FKM DN40 | 276.74 | EUR | 2022-12-01 | 1 | 0.51 | ST | 1 |  |  | 231 | 231546 | 231546001 | I113 | 7613185766918 | Zentralteil 542 d 50 mm, DN 40 mm | 37010491 |  |  | 10 | CH | 84819000
161487487 | Zentralteil 542 PVC-U/FKM DN50 | 339.31 | EUR | 2022-12-01 | 1 | 0.895 | ST | 1 |  |  | 231 | 231546 | 231546001 | I113 | 7613185766925 | Zentralteil 542 d 63 mm, DN 50 mm | 37010491 |  |  | 10 | CH | 84819000
161487562 | Zentralteil 546 Pro PVC-U DN10-DN15 | 123.05 | EUR | 2022-12-01 | 1 | 0.095 | ST | 1 | 10 | 800 | 231 | 231546 | 231546998 | I110 | 7613185746507 | Zentralteil 546 Pro d 16 - 20 mm, DN 10 - 15 mm | 37010491 |  |  | 10 | CH | 84819000
161487563 | Zentralteil 546 Pro PVC-U/EPDM DN20 | 146.24 | EUR | 2022-12-01 | 1 | 0.15 | ST | 1 | 10 | 510 | 231 | 231546 | 231546998 | I110 | 7613185772933 | Zentralteil 546 Pro d 25 mm, DN 20 mm | 37010491 |  |  | 10 | CH | 84819000
161487564 | Zentralteil 546 Pro PVC-U/EPDM DN25 | 171.35 | EUR | 2022-12-01 | 1 | 0.22 | ST | 1 |  |  | 231 | 231546 | 231546998 | I110 | 7613185746545 | Zentralteil 546 Pro d 32 mm, DN 25 mm | 37010491 |  |  | 10 |  | 84819000
161487565 | Zentralteil 546 Pro PVC-U/EPDM DN32 | 215.8 | EUR | 2022-12-01 | 1 | 0.39 | ST | 1 |  |  | 231 | 231546 | 231546998 | I110 | 7613185746576 | Zentralteil 546 Pro d 40 mm, DN 32 mm | 37010491 |  |  | 10 | CH | 84819000
161487566 | Zentralteil 546 Pro PVC-U/EPDM DN40 | 264.54 | EUR | 2022-12-01 | 1 | 0.51 | ST | 1 | 6 |  | 231 | 231546 | 231546998 | I110 | 7613185746552 | Zentralteil 546 Pro d 50 mm, DN 40 mm | 37010491 |  |  | 10 | CH | 84819000
161487567 | Zentralteil 546 Pro PVC-U/EPDM DN50 | 281.74 | EUR | 2022-12-01 | 1 | 0.895 | ST | 1 |  |  | 231 | 231546 | 231546998 | I110 | 7613185746569 | Zentralteil 546 Pro d 63 mm, DN 50 mm | 37010491 |  |  | 10 | CH | 84819000
161487572 | Zentralteil 546 Pro PVC-U DN10-DN15 | 155.35 | EUR | 2022-12-01 | 1 | 0.095 | ST | 1 | 1 |  | 231 | 231546 | 231546998 | I110 | 7613185746682 | Zentralteil 546 Pro d 16 - 20 mm, DN 10 - 15 mm | 37010491 |  |  | 10 | CH | 84819000
161487573 | Zentralteil 546 Pro PVC-U/FKM DN20 | 182.08 | EUR | 2022-12-01 | 1 | 0.15 | ST | 1 |  |  | 231 | 231546 | 231546998 | I110 | 7613185746699 | Zentralteil 546 Pro d 25 mm, DN 20 mm | 37010491 |  |  | 10 | CH | 84819000
161487574 | Zentralteil 546 Pro PVC-U/FKM DN25 | 224.84 | EUR | 2022-12-01 | 1 | 0.22 | ST | 1 |  |  | 231 | 231546 | 231546998 | I110 | 7613185746705 | Zentralteil 546 Pro d 32 mm, DN 25 mm | 37010491 |  |  | 10 | CH | 84819000
161487575 | Zentralteil 546 Pro PVC-U/FKM DN32 | 268.82 | EUR | 2022-12-01 | 1 | 0.39 | ST | 1 |  |  | 231 | 231546 | 231546998 | I110 | 7613185746712 | Zentralteil 546 Pro d 40 mm, DN 32 mm | 37010491 |  |  | 10 | CH | 84819000
161487576 | Zentralteil 546 Pro PVC-U/FKM DN40 | 329.53 | EUR | 2022-12-01 | 1 | 0.51 | ST | 1 |  |  | 231 | 231546 | 231546998 | I110 | 7613185746729 | Zentralteil 546 Pro d 50 mm, DN 40 mm | 37010491 |  |  | 10 | CH | 84819000
161487577 | Zentralteil 546 Pro PVC-U/FKM DN50 | 392.14 | EUR | 2022-12-01 | 1 | 0.895 | ST | 1 | 1 |  | 231 | 231546 | 231546998 | I110 | 7613185746736 | Zentralteil 546 Pro d 63 mm, DN 50 mm | 37010491 |  |  | 10 | CH | 84819000
161487582 | Kugel Set 546 Pro PVC-U/EPDM DN10-DN15 | 98.41 | EUR | 2022-12-01 | 1 | 0.016 | ST | 1 |  |  | 231 | 231546 | 231546998 | I110 | 7613185747214 | Kugel Set 546 Pro PVC-U/EPDM DN10-DN15 |  |  |  | 10 | CH
161487583 | Kugel Set 546 Pro PVC-U/EPDM DN20 | 101.9 | EUR | 2022-12-01 | 1 | 0.025 | ST | 1 |  |  | 231 | 231546 | 231546998 | I110 | 7613185747221 | Kugel Set 546 Pro PVC-U/EPDM DN20 |  |  |  | 10 | CH
161487584 | Kugel Set 546 Pro PVC-U/EPDM DN25 | 124.49 | EUR | 2022-12-01 | 1 | 0.04 | ST | 1 |  |  | 231 | 231546 | 231546998 | I110 | 7613185747238 | Kugel Set 546 Pro PVC-U/EPDM DN25 |  |  |  | 10 | CH
161487585 | Kugel Set 546 Pro PVC-U/EPDM DN32 | 138.33 | EUR | 2022-12-01 | 1 | 0.079 | ST | 1 |  |  | 231 | 231546 | 231546998 | I110 | 7613185747245 | Kugel Set 546 Pro PVC-U/EPDM DN32 |  |  |  | 10 | CH
161487586 | Kugel Set 546 Pro PVC-U/EPDM DN40 | 171.06 | EUR | 2022-12-01 | 1 | 0.128 | ST | 1 |  |  | 231 | 231546 | 231546998 | I110 | 7613185747252 | Kugel Set 546 Pro PVC-U/EPDM DN40 |  |  |  | 10 | CH
161487587 | Kugel Set 546 Pro PVC-U/EPDM DN50 | 236.4 | EUR | 2022-12-01 | 1 | 0.249 | ST | 1 |  |  | 231 | 231546 | 231546998 | I110 | 7613185747269 | Kugel Set 546 Pro PVC-U/EPDM DN50 |  |  |  | 10 | CH
161487592 | Kugel Set 546 Pro PVC-U/FKM DN10-DN15 | 114.43 | EUR | 2022-12-01 | 1 | 0.016 | ST | 1 |  |  | 231 | 231546 | 231546998 | I110 | 7613185747276 | Kugel Set 546 Pro PVC-U/FKM DN10-DN15 |  |  |  | 10 | CH
161487593 | Kugel Set 546 Pro PVC-U/FKM DN20 | 137.3 | EUR | 2022-12-01 | 1 | 0.025 | ST | 1 |  |  | 231 | 231546 | 231546998 | I110 | 7613185747283 | Kugel Set 546 Pro PVC-U/FKM DN20 |  |  |  | 10 | CH
161487594 | Kugel Set 546 Pro PVC-U/FKM DN25 | 154.14 | EUR | 2022-12-01 | 1 | 0.042 | ST | 1 |  |  | 231 | 231546 | 231546998 | I110 | 7613185747290 | Kugel Set 546 Pro PVC-U/FKM DN25 |  |  |  | 10 | CH
161487595 | Kugel Set 546 Pro PVC-U/FKM DN32 | 183.46 | EUR | 2022-12-01 | 1 | 0.078 | ST | 1 |  |  | 231 | 231546 | 231546998 | I110 | 7613185747306 | Kugel Set 546 Pro PVC-U/FKM DN32 |  |  |  | 10 | CH
161487596 | Kugel Set 546 Pro PVC-U/FKM DN40 | 224.34 | EUR | 2022-12-01 | 1 | 0.13 | ST | 1 |  |  | 231 | 231546 | 231546998 | I110 | 7613185747313 | Kugel Set 546 Pro PVC-U/FKM DN40 |  |  |  | 10 | CH
161487597 | Kugel Set 546 Pro PVC-U/FKM DN50 | 331.79 | EUR | 2022-12-01 | 1 | 0.25 | ST | 1 |  |  | 231 | 231546 | 231546998 | I110 | 7613185747320 | Kugel Set 546 Pro PVC-U/FKM DN50 |  |  |  | 10 | CH | 84819000
161488002 | Zentralteil 543 PVC-U/EPDM DN10-DN15 | 239.68 | EUR | 2022-12-01 | 1 | 0.158 | ST | 1 | 10 | 360 | 231 | 231001 | 231001999 | I110 | 7613185139088 | Zentralteil L-Bohrung d 16 mm, DN 10 mm | 37010491 |  |  | 10 | CH | 84819000
161488003 | Zentralteil 543 PVC-U/EPDM L-H DN20 | 279.11 | EUR | 2022-12-01 | 1 | 0.232 | ST | 1 | 10 | 360 | 231 | 231001 | 231001999 | I110 | 7613185138616 | Zentralteil L-Bohrung d 25 mm, DN 20 mm | 37010491 |  |  | 10 | CH | 84819000
161488004 | Zentralteil 543 PVC-U/EPDM L-H DN25 | 341.95 | EUR | 2022-12-01 | 1 | 0.35 | ST | 1 | 6 | 288 | 231 | 231001 | 231001999 | I110 | 7613185138623 | Zentralteil L-Bohrung d 32 mm, DN 25 mm | 37010491 |  |  | 10 | CH | 84819000
161488005 | Zentralteil 543 PVC-U/EPDM L-H DN32 | 370.63 | EUR | 2022-12-01 | 1 | 0.617 | ST | 1 | 6 | 144 | 231 | 231001 | 231001999 | I110 | 7613185138630 | Zentralteil L-Bohrung d 40 mm, DN 32 mm | 37010491 |  |  | 10 | CH | 84819000
161488006 | Zentralteil 543 PVC-U/EPDM L-H DN40 | 401.21 | EUR | 2022-12-01 | 1 | 0.916 | ST | 1 | 4 | 112 | 231 | 231001 | 231001999 | I110 | 7613185138647 | Zentralteil L-Bohrung d 50 mm, DN 40 mm | 37010491 |  |  | 10 | CH | 84819000
161488007 | Zentralteil 543 PVC-U/EPDM L-H DN50 | 429.89 | EUR | 2022-12-01 | 1 | 1.757 | ST | 1 |  |  | 231 | 231001 | 231001999 | I110 | 7613185138654 | Zentralteil L-Bohrung d 63 mm, DN 50 mm | 37010491 |  |  | 10 | CH | 84819000
161488012 | Zentralteil 543 PVC-U/FKM DN10-DN15 | 264.05 | EUR | 2022-12-01 | 1 | 0.158 | ST | 1 | 10 | 360 | 231 | 231001 | 231001999 | I110 | 7613185138661 | Zentralteil L-Bohrung d 16 mm, DN 10 mm | 37010491 |  |  | 10 | CH | 84819000
161488013 | Zentralteil 543 PVC-U/FKM L-H DN20 | 261.87 | EUR | 2022-12-01 | 1 | 0.232 | ST | 1 | 10 | 360 | 231 | 231001 | 231001999 | I110 | 7613185138678 | Zentralteil L-Bohrung d 25 mm, DN 20 mm | 37010491 |  |  | 10 | CH | 84819000
161488014 | Zentralteil 543 PVC-U/FKM L-H DN25 | 387.35 | EUR | 2022-12-01 | 1 | 0.35 | ST | 1 | 6 | 288 | 231 | 231001 | 231001999 | I110 | 7613185138685 | Zentralteil L-Bohrung d 32 mm, DN 25 mm | 37010491 |  |  | 10 | CH | 84819000
161488015 | Zentralteil 543 PVC-U/FKM L-H DN32 | 419.87 | EUR | 2022-12-01 | 1 | 0.617 | ST | 1 | 6 | 144 | 231 | 231001 | 231001999 | I110 | 7613185138692 | Zentralteil L-Bohrung d 40 mm, DN 32 mm | 37010491 |  |  | 10 | CH | 84819000
161488016 | Zentralteil 543 PVC-U/FKM L-H DN40 | 499.43 | EUR | 2022-12-01 | 1 | 0.916 | ST | 1 | 4 | 112 | 231 | 231001 | 231001999 | I110 | 7613185138708 | Zentralteil L-Bohrung d 50 mm, DN 40 mm | 37010491 |  |  | 10 | CH | 84819000
161488017 | Zentralteil 543 PVC-U/FKM L-H DN50 | 581.35 | EUR | 2022-12-01 | 1 | 1.757 | ST | 1 |  |  | 231 | 231001 | 231001999 | I110 | 7613185138715 | Zentralteil L-Bohrung d 63 mm, DN 50 mm | 37010491 |  |  | 10 | CH | 84819000
161488022 | Zentralteil 543 PVC-U/EPDM DN10-DN15 | 239.68 | EUR | 2022-12-01 | 1 | 0.157 | ST | 1 | 10 | 360 | 231 | 231001 | 231001999 | I110 | 7613185138722 | Zentralteil T-Bohrung d 16 mm, DN 10 mm | 37010491 |  |  | 10 | CH | 84819000
161488023 | Zentralteil 543 PVC-U/EPDM T-H DN20 | 279.11 | EUR | 2022-12-01 | 1 | 0.23 | ST | 1 | 10 | 360 | 231 | 231001 | 231001999 | I110 | 7613185138739 | Zentralteil T-Bohrung d 25 mm, DN 20 mm | 37010491 |  |  | 10 | CH | 84819000
161488024 | Zentralteil 543 PVC-U/EPDM T-H DN25 | 341.95 | EUR | 2022-12-01 | 1 | 0.343 | ST | 1 | 6 | 288 | 231 | 231001 | 231001999 | I110 | 7613185138746 | Zentralteil T-Bohrung d 32 mm, DN 25 mm | 37010491 |  |  | 10 | CH | 84819000
161488025 | Zentralteil 543 PVC-U/EPDM T-H DN32 | 370.63 | EUR | 2022-12-01 | 1 | 0.606 | ST | 1 | 6 | 144 | 231 | 231001 | 231001999 | I110 | 7613185138753 | Zentralteil T-Bohrung d 40 mm, DN 32 mm | 37010491 |  |  | 10 | CH | 84819000
161488026 | Zentralteil 543 PVC-U/EPDM T-H DN40 | 401.21 | EUR | 2022-12-01 | 1 | 0.895 | ST | 1 | 4 | 112 | 231 | 231001 | 231001999 | I110 | 7613185138760 | Zentralteil T-Bohrung d 50 mm, DN 40 mm | 37010491 |  |  | 10 | CH | 84819000
161488027 | Zentralteil 543 PVC-U/EPDM T-H DN50 | 429.89 | EUR | 2022-12-01 | 1 | 1.708 | ST | 1 |  |  | 231 | 231001 | 231001999 | I110 | 7613185138777 | Zentralteil T-Bohrung d 63 mm, DN 50 mm | 37010491 |  |  | 10 | CH | 84819000
161488032 | Zentralteil 543 PVC-U/FKM DN10-DN15 | 264.05 | EUR | 2022-12-01 | 1 | 0.15 | ST | 1 |  |  | 231 | 231001 | 231001999 | I110 | 7613185138784 | Zentralteil T-Bohrung d 16 mm, DN 10 mm | 37010491 |  |  | 10 | CH | 84819000
161488033 | Zentralteil 543 PVC-U/FKM T-H DN20 | 302.99 | EUR | 2022-12-01 | 1 | 0.23 | ST | 1 | 10 | 360 | 231 | 231001 | 231001999 | I110 | 7613185138791 | Zentralteil T-Bohrung d 25 mm, DN 20 mm | 37010491 |  |  | 10 | CH | 84819000
161488034 | Zentralteil 543 PVC-U/FKM T-H DN25 | 387.35 | EUR | 2022-12-01 | 1 | 0.343 | ST | 1 | 6 | 288 | 231 | 231001 | 231001999 | I110 | 7613185138807 | Zentralteil T-Bohrung d 32 mm, DN 25 mm | 37010491 |  |  | 10 | CH | 84819000
161488035 | Zentralteil 543 PVC-U/FKM T-H DN32 | 419.87 | EUR | 2022-12-01 | 1 | 0.606 | ST | 1 | 6 | 144 | 231 | 231001 | 231001999 | I110 | 7613185138814 | Zentralteil T-Bohrung d 40 mm, DN 32 mm | 37010491 |  |  | 10 | CH | 84819000
161488036 | Zentralteil 543 PVC-U/FKM T-H DN40 | 499.43 | EUR | 2022-12-01 | 1 | 0.895 | ST | 1 | 4 | 112 | 231 | 231001 | 231001999 | I110 | 7613185138821 | Zentralteil T-Bohrung d 50 mm, DN 40 mm | 37010491 |  |  | 10 | CH | 84819000
161488037 | Zentralteil 543 PVC-U/FKM T-H DN50 | 581.35 | EUR | 2022-12-01 | 1 | 1.712 | ST | 1 |  |  | 231 | 231001 | 231001999 | I110 | 7613185138845 | Zentralteil T-Bohrung d 63 mm, DN 50 mm | 37010491 |  |  | 10 | CH | 84819000
161488042 | Zentralteil PVC-U/EPDM L-V DN15 | 239.68 | EUR | 2022-12-01 | 1 | 0.102 | ST | 1 |  |  | 231 | 231001 | 231001999 | I110 | 7613185138838 | Zentralteil L-Bohrung d 20 mm, DN 15 mm | 37010491 |  |  | 10 | CH | 84819000
161488043 | Zentralteil PVC-U/EPDM L-V DN20 | 279.11 | EUR | 2022-12-01 | 1 | 0.169 | ST | 1 | 10 | 360 | 231 | 231001 | 231001999 | I110 | 7613185138852 | Zentralteil L-Bohrung d 25 mm, DN 20 mm | 37010491 |  |  | 10 | CH | 84819000
161488044 | Zentralteil PVC-U/EPDM L-V DN25 | 341.95 | EUR | 2022-12-01 | 1 | 0.238 | ST | 1 | 6 | 288 | 231 | 231001 | 231001999 | I110 | 7613185138869 | Zentralteil L-Bohrung d 32 mm, DN 25 mm | 37010491 |  |  | 10 | CH | 84819000
161488045 | Zentralteil PVC-U/EPDM L-V DN32 | 370.63 | EUR | 2022-12-01 | 1 | 0.408 | ST | 1 | 6 | 144 | 231 | 231001 | 231001999 | I110 | 7613185138876 | Zentralteil L-Bohrung d 40 mm, DN 32 mm | 37010491 |  |  | 10 | CH | 84819000
161488046 | Zentralteil PVC-U/EPDM L-V DN40 | 401.21 | EUR | 2022-12-01 | 1 | 0.57 | ST | 1 | 4 | 112 | 231 | 231001 | 231001999 | I110 | 7613185138883 | Zentralteil L-Bohrung d 50 mm, DN 40 mm | 37010491 |  |  | 10 | CH | 84819000
161488047 | Zentralteil PVC-U/EPDM L-V DN50 | 429.89 | EUR | 2022-12-01 | 1 | 0.985 | ST | 1 |  |  | 231 | 231001 | 231001999 | I110 | 7613185138890 | Zentralteil L-Bohrung d 63 mm, DN 50 mm | 37010491 |  |  | 10 | CH | 84819000
161488052 | Zentralteil PVC-U/FKM L-V DN15 | 264.05 | EUR | 2022-12-01 | 1 | 0.104 | ST | 1 | 10 | 510 | 231 | 231001 | 231001999 | I110 | 7613185138906 | Zentralteil L-Bohrung d 20 mm, DN 15 mm | 37010491 |  |  | 10 | CH | 84819000
161488053 | Zentralteil PVC-U/FKM L-V DN20 | 261.87 | EUR | 2022-12-01 | 1 | 0.169 | ST | 1 | 10 | 360 | 231 | 231001 | 231001999 | I110 | 7613185138913 | Zentralteil L-Bohrung d 25 mm, DN 20 mm | 37010491 |  |  | 10 | CH | 84819000
161488054 | Zentralteil PVC-U/FKM L-V DN25 | 387.35 | EUR | 2022-12-01 | 1 | 0.238 | ST | 1 | 6 | 288 | 231 | 231001 | 231001999 | I110 | 7613185138920 | Zentralteil L-Bohrung d 32 mm, DN 25 mm | 37010491 |  |  | 10 | CH | 84819000
161488055 | Zentralteil PVC-U/FKM L-V DN32 | 419.87 | EUR | 2022-12-01 | 1 | 0.408 | ST | 1 | 6 | 144 | 231 | 231001 | 231001999 | I110 | 7613185138937 | Zentralteil L-Bohrung d 40 mm, DN 32 mm | 37010491 |  |  | 10 | CH | 84819000
161488056 | Zentralteil PVC-U/FKM L-V DN40 | 499.43 | EUR | 2022-12-01 | 1 | 0.57 | ST | 1 | 4 | 112 | 231 | 231001 | 231001999 | I110 | 7613185138944 | Zentralteil L-Bohrung d 50 mm, DN 40 mm | 37010491 |  |  | 10 | CH | 84819000
161488057 | Zentralteil PVC-U/FKM L-V DN50 | 581.35 | EUR | 2022-12-01 | 1 | 0.985 | ST | 1 |  |  | 231 | 231001 | 231001999 | I110 | 7613185138951 | Zentralteil L-Bohrung d 63 mm, DN 50 mm | 37010491 |  |  | 10 | CH | 84819000
161488062 | Zentralteil PVC-U/EPDM 3-V DN15 | 239.68 | EUR | 2022-12-01 | 1 | 0.103 | ST | 1 | 10 | 510 | 231 | 231001 | 231001999 | I110 | 7613185138975 | Zentralteil 3-Bein-Kugel d 20 mm, DN 15 mm | 37010491 |  |  | 10 | CH | 84819000
161488063 | Zentralteil PVC-U/EPDM 3-V DN20 | 279.11 | EUR | 2022-12-01 | 1 | 0.167 | ST | 1 | 10 | 510 | 231 | 231001 | 231001999 | I110 | 7613185138968 | Zentralteil 3-Bein-Kugel d 25 mm, DN 20 mm | 37010491 |  |  | 10 | CH | 84819000
161488064 | Zentralteil PVC-U/EPDM 3-V DN25 | 341.95 | EUR | 2022-12-01 | 1 | 0.231 | ST | 1 | 6 | 288 | 231 | 231001 | 231001999 | I110 | 7613185138982 | Zentralteil 3-Bein-Kugel d 32 mm, DN 25 mm | 37010491 |  |  | 10 | CH | 84819000
161488065 | Zentralteil PVC-U/EPDM 3-V DN32 | 370.63 | EUR | 2022-12-01 | 1 | 0.397 | ST | 1 | 6 | 144 | 231 | 231001 | 231001999 | I110 | 7613185139002 | Zentralteil 3-Bein-Kugel d 40 mm, DN 32 mm | 37010491 |  |  | 10 | CH | 84819000
161488066 | Zentralteil PVC-U/EPDM 3-V DN40 | 401.21 | EUR | 2022-12-01 | 1 | 0.549 | ST | 1 | 4 | 112 | 231 | 231001 | 231001999 | I110 | 7613185138999 | Zentralteil 3-Bein-Kugel d 50 mm, DN 40 mm | 37010491 |  |  | 10 | CH | 84819000
161488067 | Zentralteil PVC-U/EPDM 3-V DN50 | 429.89 | EUR | 2022-12-01 | 1 | 0.94 | ST | 1 |  |  | 231 | 231001 | 231001999 | I110 | 7613185139019 | Zentralteil 3-Bein-Kugel d 63 mm, DN 50 mm | 37010491 |  |  | 10 | CH | 84819000
161488072 | Zentralteil PVC-U/FKM 3-V DN15 | 264.05 | EUR | 2022-12-01 | 1 | 0.103 | ST | 1 | 10 | 510 | 231 | 231001 | 231001999 | I110 | 7613185139026 | Zentralteil 3-Bein-Kugel d 20 mm, DN 15 mm | 37010491 |  |  | 10 | CH | 84819000
161488073 | Zentralteil PVC-U/FKM 3-V DN20 | 261.87 | EUR | 2022-12-01 | 1 | 0.167 | ST | 1 | 10 | 360 | 231 | 231001 | 231001999 | I110 | 7613185139033 | Zentralteil 3-Bein-Kugel d 25 mm, DN 20 mm | 37010491 |  |  | 10 | CH | 84819000
161488074 | Zentralteil PVC-U/FKM 3-V DN25 | 387.35 | EUR | 2022-12-01 | 1 | 0.231 | ST | 1 | 6 | 288 | 231 | 231001 | 231001999 | I110 | 7613185139057 | Zentralteil 3-Bein-Kugel d 32 mm, DN 25 mm | 37010491 |  |  | 10 | CH | 84819000
161488075 | Zentralteil PVC-U/FKM 3-V DN32 | 419.87 | EUR | 2022-12-01 | 1 | 0.397 | ST | 1 | 6 | 144 | 231 | 231001 | 231001999 | I110 | 7613185139040 | Zentralteil 3-Bein-Kugel d 40 mm, DN 32 mm | 37010491 |  |  | 10 | CH | 84819000
161488076 | Zentralteil PVC-U/FKM 3-V DN40 | 499.43 | EUR | 2022-12-01 | 1 | 0.549 | ST | 1 | 4 | 112 | 231 | 231001 | 231001999 | I110 | 7613185139064 | Zentralteil 3-Bein-Kugel d 50 mm, DN 40 mm | 37010491 |  |  | 10 | CH | 84819000
161488077 | Zentralteil PVC-U/FKM 3-V DN50 | 581.35 | EUR | 2022-12-01 | 1 | 0.94 | ST | 1 |  |  | 231 | 231001 | 231001999 | I110 | 7613185139071 | Zentralteil 3-Bein-Kugel d 63 mm, DN 50 mm | 37010491 |  |  | 10 | CH | 84819000
161488162 | Kugel Set 543 PVC-U/EPDM L-H DN10-DN15 | 120.78 | EUR | 2022-12-01 | 1 | 0.029 | ST | 1 |  |  | 231 | 231001 | 231001999 | I110 | 7613185139934 | Kugel Set L-Bohrung d 16 mm, DN 10 mm | 37010491 |  |  | 10 | CH | 84819000
161488163 | Kugel Set 543 PVC-U/EPDM L-H DN20 | 164.15 | EUR | 2022-12-01 | 1 | 0.055 | ST | 1 |  |  | 231 | 231001 | 231001999 | I110 | 7613185139958 | Kugel Set L-Bohrung d 25 mm, DN 20 mm | 37010491 |  |  | 10 | CH | 84819000
161488164 | Kugel Set 543 PVC-U/EPDM L-H DN25 | 167.06 | EUR | 2022-12-01 | 1 | 0.078 | ST | 1 |  |  | 231 | 231001 | 231001999 | I110 | 7613185139965 | Kugel Set L-Bohrung d 32 mm, DN 25 mm | 37010491 |  |  | 10 | CH | 84819000
161488165 | Kugel Set 543 PVC-U/EPDM L-H DN32 | 150.67 | EUR | 2022-12-01 | 1 | 0.132 | ST | 1 |  |  | 231 | 231001 | 231001999 | I110 | 7613185139941 | Kugel Set L-Bohrung d 40 mm, DN 32 mm | 37010491 |  |  | 10 | CH | 84819000
161488166 | Kugel Set 543 PVC-U/EPDM L-H DN40 | 203.81 | EUR | 2022-12-01 | 1 | 0.2 | ST | 1 |  |  | 231 | 231001 | 231001999 | I110 | 7613185139972 | Kugel Set L-Bohrung d 50 mm, DN 40 mm | 37010491 |  |  | 10 | CH | 84819000
161488167 | Kugel Set 543 PVC-U/EPDM L-H DN50 | 218.15 | EUR | 2022-12-01 | 1 | 0.337 | ST | 1 |  |  | 231 | 231001 | 231001999 | I110 | 7613185139989 | Kugel Set L-Bohrung d 63 mm, DN 50 mm | 37010491 |  |  | 10 | CH | 84819000
161488172 | Kugel Set 543 PVC-U/FKM L-H DN10-DN15 | 122.01 | EUR | 2022-12-01 | 1 | 0.029 | ST | 1 |  |  | 231 | 231001 | 231001999 | I110 | 7613185139996 | Kugel Set L-Bohrung d 16 mm, DN 10 mm | 37010491 |  |  | 10 | CH | 84819000
161488173 | Kugel Set 543 PVC-U/FKM L-H DN20 | 141.1 | EUR | 2022-12-01 | 1 | 0.059 | ST | 1 |  |  | 231 | 231001 | 231001999 | I110 | 7613185140008 | Kugel Set L-Bohrung d 25 mm, DN 20 mm | 37010491 |  |  | 10 | CH | 84819000
161488174 | Kugel Set 543 PVC-U/FKM L-H DN25 | 146.8 | EUR | 2022-12-01 | 1 | 0.076 | ST | 1 |  |  | 231 | 231001 | 231001999 | I110 | 7613185140039 | Kugel Set L-Bohrung d 32 mm, DN 25 mm | 37010491 |  |  | 10 | CH | 84819000
161488175 | Kugel Set 543 PVC-U/FKM L-H DN32 | 158.4 | EUR | 2022-12-01 | 1 | 0.132 | ST | 1 |  |  | 231 | 231001 | 231001999 | I110 | 7613185140015 | Kugel Set L-Bohrung d 40 mm, DN 32 mm | 37010491 |  |  | 10 | CH | 84819000
161488176 | Kugel Set 543 PVC-U/FKM L-H DN40 | 181.97 | EUR | 2022-12-01 | 1 | 0.2 | ST | 1 |  |  | 231 | 231001 | 231001999 | I110 | 7613185140022 | Kugel Set L-Bohrung d 50 mm, DN 40 mm | 37010491 |  |  | 10 | CH | 84819000
161488177 | Kugel Set 543 PVC-U/FKM L-H DN50 | 189.32 | EUR | 2022-12-01 | 1 | 0.337 | ST | 1 |  |  | 231 | 231001 | 231001999 | I110 | 7613185140053 | Kugel Set L-Bohrung d 63 mm, DN 50 mm | 37010491 |  |  | 10 | CH | 84819000
161488182 | Kugel Set 543 PVC-U/EPDM T-H DN10-DN15 | 120.78 | EUR | 2022-12-01 | 1 | 0.028 | ST | 1 |  |  | 231 | 231001 | 231001999 | I110 | 7613185140046 | Kugel Set T-Bohrung d 16 - 20 mm, DN 10-15 mm | 37010491 |  |  | 10 | CH | 84819000
161488183 | Kugel Set 543 PVC-U/EPDM T-H DN20 | 139.69 | EUR | 2022-12-01 | 1 | 0.053 | ST | 1 |  |  | 231 | 231001 | 231001999 | I110 | 7613185140060 | Kugel Set T-Bohrung d 25 mm, DN 20 mm | 37010491 |  |  | 10 | CH | 84819000
161488184 | Kugel Set 543 PVC-U/EPDM T-H DN25 | 142.14 | EUR | 2022-12-01 | 1 | 0.069 | ST | 1 |  |  | 231 | 231001 | 231001999 | I110 | 7613185140091 | Kugel Set T-Bohrung d 32 mm, DN 25 mm | 37010491 |  |  | 10 | CH | 84819000
161488185 | Kugel Set 543 PVC-U/EPDM T-H DN32 | 151.38 | EUR | 2022-12-01 | 1 | 0.121 | ST | 1 |  |  | 231 | 231001 | 231001999 | I110 | 7613185140077 | Kugel Set T-Bohrung d 40 mm, DN 32 mm | 37010491 |  |  | 10 | CH | 84819000
161488186 | Kugel Set 543 PVC-U/EPDM T-H DN40 | 173.45 | EUR | 2022-12-01 | 1 | 0.199 | ST | 1 |  |  | 231 | 231001 | 231001999 | I110 | 7613185140084 | Kugel Set T-Bohrung d 50 mm, DN 40 mm | 37010491 |  |  | 10 | CH | 84819000
161488187 | Kugel Set 543 PVC-U/EPDM T-H DN50 | 186.48 | EUR | 2022-12-01 | 1 | 0.292 | ST | 1 |  |  | 231 | 231001 | 231001999 | I110 | 7613185140114 | Kugel Set T-Bohrung d 63 mm, DN 50 mm | 37010491 |  |  | 10 | CH | 84819000
161488192 | Kugel Set 543 PVC-U/FKM DN10DN15 | 122.7 | EUR | 2022-12-01 | 1 | 0.028 | ST | 1 |  |  | 231 | 231001 | 231001999 | I110 | 7613185140107 | Kugel Set T-Bohrung d 16 - 20 mm, DN 10-15 mm | 37010491 |  |  | 10 | CH | 84819000
161488193 | Kugel Set 543 PVC-U/FKM T-H DN20 | 141.1 | EUR | 2022-12-01 | 1 | 0.053 | ST | 1 |  |  | 231 | 231001 | 231001999 | I110 | 7613185140121 | Kugel Set T-Bohrung d 25 mm, DN 20 mm | 37010491 |  |  | 10 | CH | 84819000
161488194 | Kugel Set 543 PVC-U/FKM T-H DN25 | 146.8 | EUR | 2022-12-01 | 1 | 0.076 | ST | 1 |  |  | 231 | 231001 | 231001999 | I110 | 7613185140145 | Kugel Set T-Bohrung d 32 mm, DN 25 mm | 37010491 |  |  | 10 | CH | 84819000
161488195 | Kugel Set 543 PVC-U/FKM T-H DN32 | 158.4 | EUR | 2022-12-01 | 1 | 0.121 | ST | 1 |  |  | 231 | 231001 | 231001999 | I110 | 7613185140138 | Kugel Set T-Bohrung d 40 mm, DN 32 mm | 37010491 |  |  | 10 | CH | 84819000
161488196 | Kugel Set 543 PVC-U/FKM T-H DN40 | 181.97 | EUR | 2022-12-01 | 1 | 0.179 | ST | 1 |  |  | 231 | 231001 | 231001999 | I110 | 7613185140152 | Kugel Set T-Bohrung d 50 mm, DN 40 mm | 37010491 |  |  | 10 | CH | 84819000
161488197 | Kugel Set 543 PVC-U/FKM T-H DN50 | 189.32 | EUR | 2022-12-01 | 1 | 0.292 | ST | 1 |  |  | 231 | 231001 | 231001999 | I110 | 7613185140169 | Kugel Set T-Bohrung d 63 mm, DN 50 mm | 37010491 |  |  | 10 | CH | 84819000
161488242 | Dichtungsset 543 EPDM horiz DN10-DN15 | 57.08 | EUR | 2022-12-01 | 1 | 5 | ST | 1 |  |  | 231 | 231001 | 231001999 | I110 | 7613185141326 | Dichtungsset 3-Weg Kugelhahn d 16 - 20 mm, DN 10 - 15 mm | 37010491 |  |  | 10 | CH | 84849000
161488243 | Dichtungsset 543 EPDM horiz DN20 | 70.13 | EUR | 2022-12-01 | 1 | 0.011 | ST | 1 |  |  | 231 | 231001 | 231001999 | I110 | 7613185141340 | Dichtungsset 3-Weg Kugelhahn d 25 mm, DN 20 mm | 37010491 |  |  | 10 | CH | 84849000
161488244 | Dichtungsset 543 EPDM horiz DN25 | 83.25 | EUR | 2022-12-01 | 1 | 0.014 | ST | 1 |  |  | 231 | 231001 | 231001999 | I110 | 7613185141333 | Dichtungsset 3-Weg Kugelhahn d 32 mm, DN 25 mm | 37010491 |  |  | 10 | CH | 84849000
161488245 | Dichtungsset 543 EPDM horiz DN32 | 92.92 | EUR | 2022-12-01 | 1 | 0.014 | ST | 1 |  |  | 231 | 231001 | 231001999 | I110 | 7613185141357 | Dichtungsset 3-Weg Kugelhahn d 40 mm, DN 32 mm | 37010491 |  |  | 10 | CH | 84849000
161488246 | Dichtungsset 543 EPDM horiz DN40 | 140.01 | EUR | 2022-12-01 | 1 | 0.026 | ST | 1 |  |  | 231 | 231001 | 231001999 | I110 | 7613185141364 | Dichtungsset 3-Weg Kugelhahn d 50 mm, DN 40 mm | 37010491 |  |  | 10 | CH | 84849000
161488247 | Dichtungsset 543 EPDM horiz DN50 | 175.65 | EUR | 2022-12-01 | 1 | 0.032 | ST | 1 |  |  | 231 | 231001 | 231001999 | I110 | 7613185141371 | Dichtungsset 3-Weg Kugelhahn d 63 mm, DN 50 mm | 37010491 |  |  | 10 | CH | 84849000
161488248 | Dichtungsset 543 FKM horiz DN10-DN15 | 71.71 | EUR | 2022-12-01 | 1 | 0.011 | ST | 1 |  |  | 231 | 231001 | 231001999 | I110 | 7613185141388 | Dichtungsset 3-Weg Kugelhahn d 16 - 20 mm, DN 10 - 15 mm | 37010491 |  |  | 10 | CH | 84849000
161488249 | Dichtungsset 543 FKM horiz DN20 | 71.76 | EUR | 2022-12-01 | 1 | 0.011 | ST | 1 |  |  | 231 | 231001 | 231001999 | I110 | 7613185141395 | Dichtungsset 3-Weg Kugelhahn d 25 mm, DN 20 mm | 37010491 |  |  | 10 | CH | 84849000
161488250 | Dichtungsset 543 FKM horiz DN25 | 91 | EUR | 2022-12-01 | 1 | 0.014 | ST | 1 |  |  | 231 | 231001 | 231001999 | I110 | 7613185141401 | Dichtungsset 3-Weg Kugelhahn d 32 mm, DN 25 mm | 37010491 |  |  | 10 | CH | 84849000
161488251 | Dichtungsset 543 FKM horiz DN32 | 110.63 | EUR | 2022-12-01 | 1 | 0.014 | ST | 1 |  |  | 231 | 231001 | 231001999 | I110 | 7613185141418 | Dichtungsset 3-Weg Kugelhahn d 40 mm, DN 32 mm | 37010491 |  |  | 10 | CH | 84849000
161488252 | Dichtungsset 543 FKM horiz DN40 | 141.91 | EUR | 2022-12-01 | 1 | 0.07 | ST | 1 |  |  | 231 | 231001 | 231001999 | I110 | 7613185141425 | Dichtungsset 3-Weg Kugelhahn d 50 mm, DN 40 mm | 37010491 |  |  | 10 | CH | 84849000
161488253 | Dichtungsset 543 FKM horiz DN50 | 189.91 | EUR | 2022-12-01 | 1 | 0.032 | ST | 1 |  |  | 231 | 231001 | 231001999 | I110 | 7613185141432 | Dichtungsset 3-Weg Kugelhahn d 63 mm, DN 50 mm | 37010491 |  |  | 10 | CH | 84849000
161489131 | Kartusche 582 PVC-U/EPDM DN10-15 | 465.21 | EUR | 2022-12-01 | 1 | 0.064 | ST | 1 |  |  | 339 | 339A71 | 339A71997 | I510 | 7613185563425 | Kartusche Typ 582 DN 10-15 mm | 20129190 |  |  | 10 | CH | 84819000
161489133 | Kartusche 582 PVC-U/EPDM DN20-25 | 564.69 | EUR | 2022-12-01 | 1 | 0.174 | ST | 1 |  |  | 339 | 339A71 | 339A71997 | I510 | 7613185563395 | Kartusche Typ 582 DN 20-25 mm | 20129190 |  |  | 10 | CH | 84819000
161489136 | Kartusche 582 PVC-U/EPDM DN32-50 | 731.16 | EUR | 2022-12-01 | 1 | 0.561 | ST | 1 |  |  | 339 | 339A71 | 339A71997 | I510 | 7613185563418 | Kartusche Typ 582 DN 32-50 mm | 20129190 |  |  | 5 | CH | 84819000
161489161 | Kartusche 586 PVC-U/EPDM DN10-15 | 396.01 | EUR | 2022-12-01 | 1 | 0.064 | ST | 1 |  |  | 339 | 339A71 | 339A71997 | I510 | 7613185563371 | Kartusche Typ 586 DN 10-15 mm | 20129190 |  |  | 2 | CH | 84819000
161489163 | Kartusche 586 PVC-U/EPDM DN20-25 | 436.88 | EUR | 2022-12-01 | 1 | 0.165 | ST | 1 |  |  | 339 | 339A71 | 339A71997 | I510 | 7613185563401 | Kartusche Typ 586 DN 20-25 mm | 20129190 |  |  | 5 | CH | 84819000
161489166 | Kartusche 586 PVC-U/EPDM DN32-50 | 721.85 | EUR | 2022-12-01 | 1 | 0.555 | ST | 1 |  |  | 339 | 339A71 | 339A71997 | I510 | 7613185563357 | Kartusche Typ 586 DN 32-50 mm | 20129190 |  |  | 5 | CH | 84819000
161489231 | Kartusche 582 PVC-U/FKM DN10-15 | 519.6 | EUR | 2022-12-01 | 1 | 0.064 | ST | 1 |  |  | 339 | 339A71 | 339A71997 | I510 | 7613185563388 | Kartusche Typ 582 DN 10-15 mm | 20129190 |  |  | 5 | CH | 84819000
161489233 | Kartusche 582 PVC-U/FKM DN20-25 | 583.11 | EUR | 2022-12-01 | 1 | 0.174 | ST | 1 |  |  | 339 | 339A71 | 339A71997 | I510 | 7613185563326 | Kartusche Typ 582 DN 20-25 mm | 20129190 |  |  | 10 | CH | 84819000
161489236 | Kartusche 582 PVC-U/FKM DN32-50 | 770.43 | EUR | 2022-12-01 | 1 | 0.561 | ST | 1 |  |  | 339 | 339A71 | 339A71997 | I510 | 7613185563333 | Kartusche Typ 582 DN 32-50 mm | 20129190 |  |  | 10 | CH | 84819000
161489261 | Kartusche 586 PVC-U/FKM DN10-15 | 481.57 | EUR | 2022-12-01 | 1 | 0.064 | ST | 1 |  |  | 339 | 339A71 | 339A71997 | I510 | 7613185563340 | Kartusche Typ 586 DN 10-15 mm | 20129190 |  |  | 10 | CH | 84819000
161489263 | Kartusche 586 PVC-U/FKM DN20-25 | 455.5 | EUR | 2022-12-01 | 1 | 0.165 | ST | 1 |  |  | 339 | 339A71 | 339A71997 | I510 | 7613185563364 | Kartusche Typ 586 DN 20-25 mm | 20129190 |  |  | 5 | CH | 84818081
161489266 | Kartusche 586 PVC-U/FKM DN32-50 | 784.16 | EUR | 2022-12-01 | 1 | 0.555 | ST | 1 |  |  | 339 | 339A71 | 339A71997 | I510 | 7613185563432 | Kartusche Typ 586 DN 32-50 mm | 20129190 |  |  | 10 | CH | 84819000
161490412 | VerschlZapfen 303 PVC-U d75DN65 | 162.73 | EUR | 2022-12-01 | 1 | 0.458 | ST |  |  |  | 231 | 231161 | 231161999 | I110 | 7612988132111 | Verschlusszapfen (5) d 75 mm, DN 65 mm | 37010291 |  |  | 10 | CH | 84819000
161490413 | VerschlZapfen 303+ PVC-U d90DN80 | 190.18 | EUR | 2022-12-01 | 1 | 0.591 | ST |  |  |  | 231 | 231161 | 231161999 | I110 | 7612988132128 | Verschlusszapfen (5) d 90 mm, DN 80 mm | 37010291 |  |  | 10 | CH | 84819000
161490452 | Zentralteil 343 PVC-U/FKM L-H DN25 | 526.1 | EUR | 2022-12-01 | 1 | 0.315 | ST | 1 |  |  | 231 | 231156 | 231156998 | I110 | 7612988140062 | Ersatzteile Kugelhahn Typ 343 horizontal Zentralteil L-Bohrung d 32 mm, Zoll 1 inch | 37010491 | Auslauf Artikel ohne Eratz |  | 10 | CH | 84819000
161490465 | Zentralteil 343 PVC-U/EPDM T-H DN40 | 549.89 | EUR | 2022-12-01 | 1 | 0.882 | ST | 1 |  |  | 231 | 231156 | 231156998 | I110 | 7612988140147 | Ersatzteile Kugelhahn Typ 343 horizontal Zentralteil T-Bohrung d 50 mm, Zoll 1 1/2 inch | 37010491 | Auslauf angekündigt ohne Ersatz |  | 10 | CH
161490538 | Überwurfmutter PVC-U d16-d20 | 14.82 | EUR | 2022-12-01 | 1 | 0.019 | ST | 1 |  |  | 231 | 231546 | 231546999 | I110 | 7612988489994 | Überwurfmutter d 16 mm, DN 10 mm | 37060708 |  |  | 2 | CH | 39174000
161490539 | Überwurfmutter PVC-U d25DN20 | 16.25 | EUR | 2022-12-01 | 1 | 0.023 | ST | 1 |  |  | 231 | 231546 | 231546999 | I110 | 7612988490006 | Überwurfmutter d 25 mm, DN 20 mm | 37060708 |  |  | 2 | CH | 39174000
161490540 | Überwurfmutter PVC-U d32DN25 | 21.01 | EUR | 2022-12-01 | 1 | 0.041 | ST | 1 |  |  | 231 | 231546 | 231546999 | I110 | 7612988490013 | Überwurfmutter d 32 mm, DN 25 mm | 37060708 |  |  | 2 | CH | 39174000
161490541 | Überwurfmutter PVC-U d40DN32 | 27.37 | EUR | 2022-12-01 | 1 | 0.066 | ST | 1 |  |  | 231 | 231546 | 231546999 | I110 | 7612988490020 | Überwurfmutter d 40 mm, DN 32 mm | 37060708 |  |  | 2 | CH | 39174000
161490542 | Überwurfmutter PVC-U d50DN40 | 37.27 | EUR | 2022-12-01 | 1 | 0.092 | ST | 1 |  |  | 231 | 231546 | 231546999 | I110 | 7612988490037 | Überwurfmutter d 50 mm, DN 40 mm | 37060708 |  |  | 2 | CH | 39174000
161490543 | Überwurfmutter PVC-U d63DN50 | 63.81 | EUR | 2022-12-01 | 1 | 0.189 | ST | 1 |  |  | 231 | 231546 | 231546999 | I110 | 7612988490044 | Überwurfmutter d 63 mm, DN 50 mm | 37060708 |  |  | 2 | CH | 39174000
161490544 | Überwurfmutter PVC-U d75DN65 | 129.75 | EUR | 2022-12-01 | 1 | 0.562 | ST | 1 |  |  | 231 | 231546 | 231546999 | I110 | 7612988679722 | Überwurfmutter d 75 mm, DN 65 mm | 37060708 |  |  | 10 | CH | 39174000
161490545 | Überwurfmutter PVC-U d90DN80 | 155.79 | EUR | 2022-12-01 | 1 | 0.882 | ST | 1 |  |  | 231 | 231546 | 231546999 | I110 | 7612988679739 | Überwurfmutter d 90 mm, DN 80 mm | 37060708 |  |  | 10 | CH | 39174000
161490546 | Überwurfmutter PVC-U d110DN100 | 188.77 | EUR | 2022-12-01 | 1 | 1.355 | ST | 1 |  |  | 231 | 231546 | 231546999 | I110 | 7612988679746 | Überwurfmutter d 110 mm, DN 100 mm | 37060708 |  |  | 10 | CH | 39174000
161490630 | Kontermutter PVC-U 3/4" | 8.59 | EUR | 2022-12-01 | 1 | 7 | ST | 400 |  | 28800 | 230 | 230162 | 230162999 | I100 | 7612988133613 | Kontermutter PVC-U Gewinde G, Zoll 3/4 inch | 37060708 |  |  | 2 | NL | 39174000
161490632 | Kontermutter PVC-U 1" | 9.38 | EUR | 2022-12-01 | 1 | 0.012 | ST | 200 |  | 14400 | 230 | 230162 | 230162999 | I100 | 7612988133620 | Kontermutter PVC-U Gewinde G, Zoll 1 inch | 37060708 |  |  | 2 | NL | 39174000
161490634 | Kontermutter PVC-U 11/4 | 10.58 | EUR | 2022-12-01 | 1 | 0.019 | ST | 100 |  | 7200 | 230 | 230162 | 230162999 | I100 | 7612988133637 | Kontermutter PVC-U Gewinde G, Zoll 1 1/4 inch | 37060708 |  |  | 2 | NL | 39174000
161490635 | Kontermutter PVC-U 11/2 | 11.89 | EUR | 2022-12-01 | 1 | 0.027 | ST | 100 |  | 7200 | 230 | 230162 | 230162999 | I100 | 7612988133644 | Kontermutter PVC-U Gewinde G, Zoll 1 1/2 inch | 37060708 |  |  | 2 | NL | 39174000
161490636 | Kontermutter PVC-U 13/4 | 14.56 | EUR | 2022-12-01 | 1 | 0.036 | ST | 75 |  | 5400 | 230 | 230162 | 230162999 | I100 | 7612988133651 | Kontermutter PVC-U Gewinde G, Zoll 1 3/4 inch | 37060708 |  |  | 10 | NL | 39174000
161490637 | Kontermutter PVC-U 2" | 15.28 | EUR | 2022-12-01 | 1 | 0.043 | ST | 50 |  | 3600 | 230 | 230162 | 230162999 | I100 | 7612988133668 | Kontermutter PVC-U Gewinde G, Zoll 2 inch | 37060708 |  |  | 2 | NL | 39174000
161490638 | Kontermutter PVC-U 21/4 | 23.49 | EUR | 2022-12-01 | 1 | 0.053 | ST | 50 |  | 3600 | 230 | 230162 | 230162999 | I100 | 7612988133675 | Kontermutter PVC-U Gewinde G, Zoll 2 1/4 inch | 37060708 |  |  | 2 | NL | 39174000
161490639 | Kontermutter PVC-U 21/2 | 34.44 | EUR | 2022-12-01 | 1 | 0.063 | ST | 25 |  | 1800 | 230 | 230162 | 230162999 | I100 | 7612988133682 | Kontermutter PVC-U Gewinde G, Zoll 2 1/2 inch | 37060708 |  |  | 2 | NL | 39174000
161490640 | Kontermutter PVC-U 23/4 | 38.68 | EUR | 2022-12-01 | 1 | 0.092 | ST | 25 |  | 1800 | 230 | 230162 | 230162999 | I100 | 7612988134221 | Kontermutter PVC-U Gewinde G, Zoll 2 3/4 inch | 37060708 |  |  | 2 | NL | 39174000
161490666 | Anschl Teil PVC-U d16DN10 | 5.97 | EUR | 2022-12-01 | 1 | 0.011 | ST | 1 |  |  | 231 | 231546 | 231546999 | I110 | 7612988487273 | Klebemuffe d 16 mm, DN 10 mm | 37010491 |  |  | 2 | CH | 39174000
161490667 | Anschl Teil PVC-U d20DN15 | 5.97 | EUR | 2022-12-01 | 1 | 0.009 | ST | 1 |  |  | 231 | 231546 | 231546999 | I110 | 7612988487280 | Klebemuffe d 20 mm, DN 15 mm | 37010491 |  |  | 2 | CH | 39174000
161490668 | Anschl Teil PVC-U d25DN20 | 7.07 | EUR | 2022-12-01 | 1 | 0.012 | ST | 1 |  |  | 231 | 231546 | 231546999 | I110 | 7612988487297 | Klebemuffe d 25 mm, DN 20 mm | 37010491 |  |  | 2 | CH | 39174000
161490669 | Anschl Teil PVC-U d32DN25 | 9.68 | EUR | 2022-12-01 | 1 | 0.024 | ST | 1 |  |  | 231 | 231546 | 231546999 | I110 | 7612988487303 | Klebemuffe d 32 mm, DN 25 mm | 37010491 |  |  | 2 | CH | 39174000
161490670 | Anschl Teil PVC-U d40DN32 | 12.55 | EUR | 2022-12-01 | 1 | 0.042 | ST | 1 |  |  | 231 | 231546 | 231546999 | I110 | 7612988487310 | Klebemuffe d 40 mm, DN 32 mm | 37010491 |  |  | 2 | CH | 39174000
161490671 | Anschl Teil PVC-U d50DN40 | 20.47 | EUR | 2022-12-01 | 1 | 0.065 | ST | 1 |  |  | 231 | 231546 | 231546999 | I110 | 7612988487327 | Klebemuffe d 50 mm, DN 40 mm | 37010491 |  |  | 2 | CH | 39174000
161490672 | Anschl Teil PVC-U d63DN50 | 34.41 | EUR | 2022-12-01 | 1 | 0.118 | ST | 1 |  |  | 231 | 231546 | 231546999 | I110 | 7612988487334 | Klebemuffe d 63 mm, DN 50 mm | 37010491 |  |  | 2 | CH | 39174000
161490673 | Anschl Teil PVC-U d75DN65 | 68.11 | EUR | 2022-12-01 | 1 | 0.224 | ST | 1 |  |  | 231 | 231546 | 231546999 | I110 | 7612988679128 | Klebemuffe d 75 mm, DN 65 mm | 37010491 |  |  | 10 | CH | 39174000
161490674 | Anschl Teil PVC-U d90DN80 | 84.96 | EUR | 2022-12-01 | 1 | 0.377 | ST | 1 |  |  | 231 | 231546 | 231546999 | I110 | 7612988679135 | Klebemuffe d 90 mm, DN 80 mm | 37010491 |  |  | 10 | CH | 39174000
161490675 | Anschl Teil PVC-U d110DN100 | 101.94 | EUR | 2022-12-01 | 1 | 0.639 | ST | 1 |  |  | 231 | 231546 | 231546999 | I110 | 7612988679142 | Klebemuffe d 110 mm, DN 100 mm | 37010491 |  |  | 10 | CH | 39174000
161490690 | Anschl Teil PVC-U 3/8"DN10 | 13.39 | EUR | 2022-12-01 | 1 | 0.011 | ST | 1 |  |  | 231 | 231546 | 231546999 | I110 | 7612988487617 | Gewindemuffe Zoll 3/8 inch, DN 10 mm | 37010491 |  |  | 10 | CH | 39174000
161490691 | Anschl Teil PVC-U 1/2"DN15 | 13.39 | EUR | 2022-12-01 | 1 | 0.013 | ST | 1 |  |  | 231 | 231546 | 231546999 | I110 | 7612988487624 | Gewindemuffe Zoll 1/2 inch, DN 15 mm | 37010491 |  |  | 2 | CH | 39174000
161490692 | Anschl Teil PVC-U 3/4"DN20 | 16.25 | EUR | 2022-12-01 | 1 | 0.019 | ST | 1 |  |  | 231 | 231546 | 231546999 | I110 | 7612988487631 | Gewindemuffe Zoll 3/4 inch, DN 20 mm | 37010491 |  |  | 10 | CH | 39174000
161490693 | Anschl Teil PVC-U 1"DN25 | 23.3 | EUR | 2022-12-01 | 1 | 0.031 | ST | 1 |  |  | 231 | 231546 | 231546999 | I110 | 7612988487648 | Gewindemuffe Zoll 1 inch, DN 25 mm | 37010491 |  |  | 2 | CH | 39174000
161490694 | Anschl Teil PVC-U 11/4DN32 | 29.66 | EUR | 2022-12-01 | 1 | 0.047 | ST | 1 |  |  | 231 | 231546 | 231546999 | I110 | 7612988487655 | Gewindemuffe Zoll 1 1/4 inch, DN 32 mm | 37010491 |  |  | 10 | CH | 39174000
161490695 | Anschl Teil PVC-U 11/2DN40 | 44.82 | EUR | 2022-12-01 | 1 | 0.074 | ST | 1 |  |  | 231 | 231546 | 231546999 | I110 | 7612988487662 | Gewindemuffe Zoll 1 1/2 inch, DN 40 mm | 37010491 |  |  | 10 | CH | 39174000
161490696 | Anschl Teil PVC-U 2"DN50 | 66.81 | EUR | 2022-12-01 | 1 | 0.129 | ST | 1 |  |  | 231 | 231546 | 231546999 | I110 | 7612988487679 | Gewindemuffe Zoll 2 inch, DN 50 mm | 37010491 |  |  | 10 | CH | 39174000
161490697 | Anschl Teil PVC-U 21/2DN65 | 121.63 | EUR | 2022-12-01 | 1 | 0.255 | ST | 1 |  |  | 231 | 231546 | 231546999 | I110 | 7612988679456 | Gewindemuffe Zoll 2 1/2 inch, DN 65 mm | 37010491 |  |  | 10 | CH | 39174000
161490698 | Anschl Teil PVC-U 3"DN80 | 267.17 | EUR | 2022-12-01 | 1 | 0.436 | ST | 1 |  |  | 231 | 231546 | 231546999 | I110 | 7612988679463 | Gewindemuffe Zoll 3 inch, DN 80 mm | 37010491 |  |  | 10 | CH | 39174000
161490699 | Anschl Teil PVC-U 4"DN100 | 586.85 | EUR | 2022-12-01 | 1 | 0.645 | ST | 1 |  |  | 231 | 231546 | 231546999 | I110 | 7612988679470 | Gewindemuffe Zoll 4 inch, DN 100 mm | 37010491 |  |  | 10 | CH | 39174000
161490701 | Anschl Teil PVC-U d16DN10 | 5.97 | EUR | 2022-12-01 | 1 | 0.011 | ST | 1 |  |  | 231 | 231546 | 231546999 | I110 | 7612988487549 | Klebestutzen d 16 mm, DN 10 mm | 37010491 |  |  | 10 | CH | 39174000
161490702 | Anschl Teil PVC-U d20DN15 | 5.97 | EUR | 2022-12-01 | 1 | 0.015 | ST | 1 |  |  | 231 | 231546 | 231546999 | I110 | 7612988487556 | Klebestutzen d 20 mm, DN 15 mm | 37010491 |  |  | 10 | CH | 39174000
161490703 | Anschl Teil PVC-U d25DN20 | 7.07 | EUR | 2022-12-01 | 1 | 0.021 | ST | 1 |  |  | 231 | 231546 | 231546999 | I110 | 7612988487563 | Klebestutzen d 25 mm, DN 20 mm | 37010491 |  |  | 10 | CH | 39174000
161490704 | Anschl Teil PVC-U d32DN25 | 9.68 | EUR | 2022-12-01 | 1 | 0.031 | ST | 1 |  |  | 231 | 231546 | 231546999 | I110 | 7612988487570 | Klebestutzen d 32 mm, DN 25 mm | 37010491 |  |  | 10 | CH | 39174000
161490705 | Anschl Teil PVC-U d40DN32 | 12.55 | EUR | 2022-12-01 | 1 | 0.05 | ST | 1 |  |  | 231 | 231546 | 231546999 | I110 | 7612988487587 | Klebestutzen d 40 mm, DN 32 mm | 37010491 |  |  | 10 | CH | 39174000
161490706 | Anschl Teil PVC-U d50DN40 | 20.47 | EUR | 2022-12-01 | 1 | 0.082 | ST | 1 |  |  | 231 | 231546 | 231546999 | I110 | 7612988487594 | Klebestutzen d 50 mm, DN 40 mm | 37010491 |  |  | 10 | CH | 39174000
161490707 | Anschl Teil PVC-U d63DN50 | 34.41 | EUR | 2022-12-01 | 1 | 0.161 | ST | 1 |  |  | 231 | 231546 | 231546999 | I110 | 7612988487600 | Klebestutzen d 63 mm, DN 50 mm | 37010491 |  |  | 10 | CH | 39174000
161490708 | Anschl Teil PVC-U d75DN65 | 68.11 | EUR | 2022-12-01 | 1 | 0.302 | ST | 1 |  |  | 231 | 231546 | 231546999 | I110 | 7612988679395 | Klebestutzen d 75 mm, DN 65 mm | 37010491 |  |  | 10 | CH | 39174000
161490709 | Anschl Teil PVC-U d90DN80 | 84.96 | EUR | 2022-12-01 | 1 | 0.467 | ST | 1 |  |  | 231 | 231546 | 231546999 | I110 | 7612988679401 | Klebestutzen d 90 mm, DN 80 mm | 37010491 |  |  | 10 | CH | 39174000
161490710 | Anschl Teil PVC-U d110DN100 | 101.94 | EUR | 2022-12-01 | 1 | 0.747 | ST | 1 |  |  | 231 | 231546 | 231546999 | I110 | 7612988679418 | Klebestutzen d 110 mm, DN 100 mm | 37010491 |  |  | 10 | CH | 39174000
161490712 | Anschl Teil PVC-U 3/8"DN10 | 7.07 | EUR | 2022-12-01 | 1 | 0.012 | ST | 1 |  |  | 231 | 231546 | 231546999 | I110 | 7612988487402 | Klebemuffe d 16 mm, DN 10 mm | 37010491 |  |  | 10 | CH | 39174000
161490713 | Anschl Teil PVC-U 1/2"DN15 | 7.07 | EUR | 2022-12-01 | 1 | 0.014 | ST | 1 |  |  | 231 | 231546 | 231546999 | I110 | 7612988487419 | Klebemuffe d 20 mm, DN 15 mm | 37010491 |  |  | 10 | CH | 39174000
161490714 | Anschl Teil PVC-U 3/4"DN20 | 8.86 | EUR | 2022-12-01 | 1 | 0.02 | ST | 1 |  |  | 231 | 231546 | 231546999 | I110 | 7612988487426 | Klebemuffe d 25 mm, DN 20 mm | 37010491 |  |  | 10 | CH | 39174000
161490715 | Anschl Teil PVC-U 1"DN25 | 11.72 | EUR | 2022-12-01 | 1 | 0.031 | ST | 1 |  |  | 231 | 231546 | 231546999 | I110 | 7612988487433 | Klebemuffe d 32 mm, DN 25 mm | 37010491 |  |  | 10 | CH | 39174000
161490716 | Anschl Teil PVC-U 11/4DN32 | 14.82 | EUR | 2022-12-01 | 1 | 0.046 | ST | 1 |  |  | 231 | 231546 | 231546999 | I110 | 7612988487440 | Klebemuffe d 40 mm, DN 32 mm | 37010491 |  |  | 10 | CH | 39174000
161490717 | Anschl Teil PVC-U 11/2DN40 | 23.79 | EUR | 2022-12-01 | 1 | 0.066 | ST | 1 |  |  | 231 | 231546 | 231546999 | I110 | 7612988487457 | Klebemuffe d 50 mm, DN 40 mm | 37010491 |  |  | 10 | CH | 39174000
161490718 | Anschl Teil PVC-U 2"DN50 | 40.72 | EUR | 2022-12-01 | 1 | 0.112 | ST | 1 |  |  | 231 | 231546 | 231546999 | I110 | 7612988487464 | Klebemuffe d 63 mm, DN 50 mm | 37010491 |  |  | 10 | CH | 39174000
161490719 | Anschl Teil PVC-U 21/2DN65 | 68.11 | EUR | 2022-12-01 | 1 | 0.241 | ST | 1 |  |  | 231 | 231546 | 231546999 | I110 | 7612988679272 | Klebemuffe d 75 mm, DN 65 mm | 37010491 |  |  | 10 | CH | 39174000
161490720 | Anschl Teil PVC-U 3"DN80 | 84.96 | EUR | 2022-12-01 | 1 | 0.394 | ST | 1 |  |  | 231 | 231546 | 231546999 | I110 | 7612988679289 | Klebemuffe d 90 mm, DN 80 mm | 37010491 |  |  | 10 | CH | 39174000
161490721 | Anschl Teil PVC-U 4"DN100 | 101.94 | EUR | 2022-12-01 | 1 | 0.582 | ST | 1 |  |  | 231 | 231546 | 231546999 | I110 | 7612988679296 | Klebemuffe d 110 mm, DN 100 mm | 37010491 |  |  | 10 | CH | 39174000
161490723 | Anschl Teil PVC-U 3/8"DN10 | 15.17 | EUR | 2022-12-01 | 1 | 0.014 | ST | 1 |  |  | 231 | 231546 | 231546999 | I110 | 7612988487747 | Gewindemuffe Zoll 3/8 inch, DN 10 mm | 37010491 |  |  | 10 | CH | 39174000
161490724 | Anschl Teil PVC-U 1/2"DN15 | 19.71 | EUR | 2022-12-01 | 1 | 0.017 | ST | 1 |  |  | 231 | 231546 | 231546999 | I110 | 7612988487754 | Gewindemuffe Zoll 1/2 inch, DN 15 mm | 37010491 |  |  | 10 | CH | 39174000
161490725 | Anschl Teil PVC-U 3/4"DN20 | 23.3 | EUR | 2022-12-01 | 1 | 0.02 | ST | 1 |  |  | 231 | 231546 | 231546999 | I110 | 7612988487761 | Gewindemuffe Zoll 3/4 inch, DN 20 mm | 37010491 |  |  | 10 | CH | 39174000
161490726 | Anschl Teil PVC-U 1"DN25 | 29.66 | EUR | 2022-12-01 | 1 | 0.038 | ST | 1 |  |  | 231 | 231546 | 231546999 | I110 | 7612988487778 | Gewindemuffe Zoll 1 inch, DN 25 mm | 37010491 |  |  | 10 | CH | 39174000
161490727 | Anschl Teil PVC-U 11/4DN32 | 37.54 | EUR | 2022-12-01 | 1 | 0.064 | ST | 1 |  |  | 231 | 231546 | 231546999 | I110 | 7612988487785 | Gewindemuffe Zoll 1 1/4 inch, DN 32 mm | 37010491 |  |  | 10 | CH | 39174000
161490728 | Anschl Teil PVC-U 11/2DN40 | 53.06 | EUR | 2022-12-01 | 1 | 0.087 | ST | 1 |  |  | 231 | 231546 | 231546999 | I110 | 7612988487792 | Gewindemuffe Zoll 1 1/2 inch, DN 40 mm | 37010491 |  |  | 10 | CH | 39174000
161490729 | Anschl Teil PVC-U 2"DN50 | 76.93 | EUR | 2022-12-01 | 1 | 0.146 | ST | 1 |  |  | 231 | 231546 | 231546999 | I110 | 7612988487808 | Gewindemuffe Zoll 2 inch, DN 50 mm | 37010491 |  |  | 10 | CH | 39174000
161490730 | Anschl Teil PVC-U 21/2DN65 | 121.63 | EUR | 2022-12-01 | 1 | 0.287 | ST | 1 |  |  | 231 | 231546 | 231546999 | I110 | 7612988679548 | Gewindemuffe Zoll 2 1/2 inch, DN 65 mm | 37010491 |  |  | 10 | CH | 39174000
161490731 | Anschl Teil PVC-U 3"DN80 | 267.17 | EUR | 2022-12-01 | 1 | 0.451 | ST | 1 |  |  | 231 | 231546 | 231546999 | I110 | 7612988679555 | Gewindemuffe Zoll 3 inch, DN 80 mm | 37010491 |  |  | 10 | CH | 39174000
161490732 | Anschl Teil PVC-U 4"DN100 | 586.85 | EUR | 2022-12-01 | 1 | 0.692 | ST | 1 |  |  | 231 | 231546 | 231546999 | I110 | 7612988679562 | Gewindemuffe Zoll 4 inch, DN 100 mm | 37010491 |  |  | 10 | CH | 39174000
161490734 | Anschl Teil PVC-U 3/8"DN10 | 7.07 | EUR | 2022-12-01 | 1 | 0.009 | ST | 1 |  |  | 231 | 231546 | 231546999 | I110 | 7612988487471 | Klebemuffe d 16 mm, DN 10 mm | 37010491 |  |  | 10 | CH | 39174000
161490735 | Anschl Teil PVC-U 1/2"DN15 | 7.07 | EUR | 2022-12-01 | 1 | 0.01 | ST | 1 |  |  | 231 | 231546 | 231546999 | I110 | 7612988487488 | Klebemuffe d 20 mm, DN 15 mm | 37010491 |  |  | 10 | CH | 39174000
161490736 | Anschl Teil PVC-U 3/4"DN20 | 8.86 | EUR | 2022-12-01 | 1 | 0.013 | ST | 1 |  |  | 231 | 231546 | 231546999 | I110 | 7612988487495 | Klebemuffe d 25 mm, DN 20 mm | 37010491 |  |  | 10 | CH | 39174000
161490737 | Anschl Teil PVC-U 1"DN25 | 11.72 | EUR | 2022-12-01 | 1 | 0.021 | ST | 1 |  |  | 231 | 231546 | 231546999 | I110 | 7612988487501 | Klebemuffe d 32 mm, DN 25 mm | 37010491 |  |  | 10 | CH | 39174000
161490738 | Anschl Teil PVC-U 11/4DN32 | 14.82 | EUR | 2022-12-01 | 1 | 0.036 | ST | 1 |  |  | 231 | 231546 | 231546999 | I110 | 7612988487518 | Klebemuffe d 40 mm, DN 32 mm | 37010491 |  |  | 10 | CH | 39174000
161490739 | Anschl Teil PVC-U 11/2DN40 | 23.79 | EUR | 2022-12-01 | 1 | 0.071 | ST | 1 |  |  | 231 | 231546 | 231546999 | I110 | 7612988487525 | Klebemuffe d 50 mm, DN 40 mm | 37010491 |  |  | 10 | CH | 39174000
161490740 | Anschl Teil PVC-U 2"DN50 | 40.72 | EUR | 2022-12-01 | 1 | 0.135 | ST | 1 |  |  | 231 | 231546 | 231546999 | I110 | 7612988487532 | Klebemuffe d 63 mm, DN 50 mm | 37010491 |  |  | 10 | CH | 39174000
161490742 | Anschl Teil PVC-U 3"DN80 | 84.96 | EUR | 2022-12-01 | 1 | 0.393 | ST | 1 |  |  | 231 | 231546 | 231546999 | I110 | 7612988679340 | Klebemuffe d 90 mm, DN 80 mm | 37010491 |  |  | 10 | CH | 39174000
161490743 | Anschl Teil PVC-U 4"DN100 | 101.94 | EUR | 2022-12-01 | 1 | 0.577 | ST | 1 |  |  | 231 | 231546 | 231546999 | I110 | 7612988679357 | Klebemuffe d 110 mm, DN 100 mm | 37010491 |  |  | 10 | CH | 39174000
161490745 | Anschl Teil PVC-U 1/2"DN15 | 6.13 | EUR | 2022-12-01 | 1 | 0.009 | ST | 1 |  |  | 231 | 231546 | 231546999 | I110 | 7612988487341 | Anschl Teil PVC-U 1/2"DN15 |  |  |  | 10 | CH | 39174000
161490746 | Anschl Teil PVC-U 3/4"DN20 | 7.34 | EUR | 2022-12-01 | 1 | 0.015 | ST | 1 |  |  | 231 | 231546 | 231546999 | I110 | 7612988487358 | Anschl Teil PVC-U 3/4"DN20 |  |  |  | 10 | CH | 39174000
161490747 | Anschl Teil PVC-U 1"DN25 | 9.91 | EUR | 2022-12-01 | 1 | 0.026 | ST | 1 |  |  | 231 | 231546 | 231546999 | I110 | 7612988487365 | Anschl Teil PVC-U 1"DN25 |  |  |  | 10 | CH | 39174000
161490748 | Anschl Teil PVC-U 11/4DN32 | 12.58 | EUR | 2022-12-01 | 1 | 0.048 | ST | 1 |  |  | 231 | 231546 | 231546999 | I110 | 7612988487372 | Anschl Teil PVC-U 11/4DN32 |  |  |  | 10 | CH | 39174000
161490749 | Anschl Teil PVC-U 11/2DN40 | 20.52 | EUR | 2022-12-01 | 1 | 0.072 | ST | 1 |  |  | 231 | 231546 | 231546999 | I110 | 7612988487389 | Anschl Teil PVC-U 11/2DN40 |  |  |  | 10 | CH | 39174000
161490750 | Anschl Teil PVC-U 2"DN50 | 34.91 | EUR | 2022-12-01 | 1 | 0.137 | ST | 1 |  |  | 231 | 231546 | 231546999 | I110 | 7612988487396 | Anschl Teil PVC-U 2"DN50 |  |  |  | 10 | CH | 39174000
161490825 | Anschl Teil PVC-U 3/8"DN10 | 36.44 | EUR | 2022-12-01 | 1 | 0.013 | ST | 1 |  |  | 231 | 231546 | 231546999 | I110 | 7612988497555 | Gewindemuffe Zoll 3/8 inch, DN 10 mm | 37010491 |  |  | 10 | CH | 39174000
161490826 | Anschl Teil PVC-U 1/2"DN15 | 42.44 | EUR | 2022-12-01 | 1 | 0.016 | ST | 1 |  |  | 231 | 231546 | 231546999 | I110 | 7612988497562 | Gewindemuffe Zoll 1/2 inch, DN 15 mm | 37010491 |  |  | 10 | CH | 39174000
161490827 | Anschl Teil PVC-U 3/4"DN20 | 49.67 | EUR | 2022-12-01 | 1 | 0.023 | ST | 1 |  |  | 231 | 231546 | 231546999 | I110 | 7612988497579 | Gewindemuffe Zoll 3/4 inch, DN 20 mm | 37010491 |  |  | 10 | CH | 39174000
161490828 | Anschl Teil PVC-U 1"DN25 | 59.52 | EUR | 2022-12-01 | 1 | 0.036 | ST | 1 |  |  | 231 | 231546 | 231546999 | I110 | 7612988497586 | Gewindemuffe Zoll 1 inch, DN 25 mm | 37010491 |  |  | 10 | CH | 39174000
161490829 | Anschl Teil PVC-U 11/4DN32 | 71.43 | EUR | 2022-12-01 | 1 | 0.058 | ST |  |  |  | 231 | 231546 | 231546999 | I110 | 7612988497593 | Gewindemuffe Zoll 1 1/4 inch, DN 32 mm | 37010491 |  |  | 10 | CH | 39174000
161490830 | Anschl Teil PVC-U 11/2DN40 | 85.32 | EUR | 2022-12-01 | 1 | 0.084 | ST | 1 |  |  | 231 | 231546 | 231546999 | I110 | 7612988497609 | Gewindemuffe Zoll 1 1/2 inch, DN 40 mm | 37010491 |  |  | 10 | CH | 39174000
161490831 | Anschl Teil PVC-U 2"DN50 | 105.03 | EUR | 2022-12-01 | 1 | 0.166 | ST |  |  |  | 231 | 231546 | 231546999 | I110 | 7612988497616 | Gewindemuffe Zoll 2 inch, DN 50 mm | 37010491 |  |  | 10 | CH | 39174000
161490837 | Anschl Teil PVC-U d16-d20 | 25.95 | EUR | 2022-12-01 | 1 | 9 | ST | 1 |  |  | 231 | 231546 | 231546999 | I110 | 7612988498323 | Blindanschlussteil 546 und 543 PVC-U (G80) d 20 mm, DN 15 mm | 37010491 |  |  | 10 | CH | 39174000
161490838 | Anschl Teil PVC-U d25DN20 | 28.45 | EUR | 2022-12-01 | 1 | 0.014 | ST | 1 |  |  | 231 | 231546 | 231546999 | I110 | 7612988498330 | Blindanschlussteil 546 und 543 PVC-U (G80) d 25 mm, DN 20 mm | 37010491 |  |  | 2 | CH | 39174000
161490839 | Anschl Teil PVC-U d32DN25 | 33.94 | EUR | 2022-12-01 | 1 | 0.021 | ST | 1 |  |  | 231 | 231546 | 231546999 | I110 | 7612988498347 | Blindanschlussteil 546 und 543 PVC-U (G80) d 32 mm, DN 25 mm | 37010491 |  |  | 10 | CH | 39174000
161490840 | Anschl Teil PVC-U d40DN32 | 43.37 | EUR | 2022-12-01 | 1 | 0.034 | ST | 1 |  |  | 231 | 231546 | 231546999 | I110 | 7612988498354 | Blindanschlussteil 546 und 543 PVC-U (G80) d 40 mm, DN 32 mm | 37010491 |  |  | 10 | CH | 39174000
161490841 | Anschl Teil PVC-U d50DN40 | 70.38 | EUR | 2022-12-01 | 1 | 0.057 | ST | 1 |  |  | 231 | 231546 | 231546999 | I110 | 7612988498361 | Blindanschlussteil 546 und 543 PVC-U (G80) d 50 mm, DN 40 mm | 37010491 |  |  | 10 | CH | 39174000
161490842 | Anschl Teil PVC-U d63DN50 | 86.63 | EUR | 2022-12-01 | 1 | 0.113 | ST | 1 |  |  | 231 | 231546 | 231546999 | I110 | 7612988498378 | Blindanschlussteil 546 und 543 PVC-U (G80) d 63 mm, DN 50 mm | 37010491 |  |  | 10 | CH | 39174000
161490889 | Teller 567+ PVC-U d63DN50 | 205.96 | EUR | 2022-12-01 | 1 | 0.04 | ST | 1 |  |  | 231 | 231567 | 231567999 | I110 | 7612988627655 | Teller für Absperrklappen Typ 567 und 578 d 63 mm, DN 50 mm | 37010391 |  |  | 10 | CH | 84819000
161490890 | Teller 567+ PVC-U d75DN65 | 226.29 | EUR | 2022-12-01 | 1 | 0.062 | ST | 1 |  |  | 231 | 231567 | 231567999 | I110 | 7612988627662 | Teller für Absperrklappen Typ 567 und 578 d 75 mm, DN 65 mm | 37010391 |  |  | 10 | CH | 84819000
161490891 | Teller 567+ PVC-U d90DN80 | 246.15 | EUR | 2022-12-01 | 1 | 0.1 | ST | 1 |  |  | 231 | 231567 | 231567999 | I110 | 7612988627679 | Teller für Absperrklappen Typ 567 und 578 d 90 mm, DN 80 mm | 37010391 |  |  | 10 | CH | 84819000
161490892 | Teller 567+ PVC-U d110DN100 | 273.61 | EUR | 2022-12-01 | 1 | 0.199 | ST | 1 |  |  | 231 | 231567 | 231567999 | I110 | 7612988627686 | Teller für Absperrklappen Typ 567 und 578 d 110 mm, DN 100 mm | 37010391 |  |  | 10 | CH | 84819000
161490893 | Teller 567+ PVC-U d140DN125 | 328.35 | EUR | 2022-12-01 | 1 | 0.356 | ST | 1 |  |  | 231 | 231567 | 231567999 | I110 | 7612988627693 | Teller für Absperrklappen Typ 567 und 578 d 140 mm, DN 125 mm | 37010391 |  |  | 10 | CH | 84819000
161490894 | Teller 567+ PVC-U d160DN150 | 410.98 | EUR | 2022-12-01 | 1 | 0.618 | ST | 1 |  |  | 231 | 231567 | 231567999 | I110 | 7612988627709 | Teller für Absperrklappen Typ 567 und 578 d 160 mm, DN 150 mm | 37010391 |  |  | 10 | CH | 84819000
161490895 | Teller 567+ PVC-U d225DN200 | 752.26 | EUR | 2022-12-01 | 1 | 1.162 | ST | 1 |  |  | 231 | 231567 | 231567999 | I110 | 7612988627716 | Teller für Absperrklappen Typ 567 und 578 d 225 mm, DN 200 mm | 37010391 |  |  | 10 | CH | 84819000
161490896 | Teller 567+ PVC-U d280DN250 | 1228.25 | EUR | 2022-12-01 | 1 | 3.54 | ST | 1 |  |  | 231 | 231567 | 231567999 | I110 | 7612988627723 | Teller für Absperrklappen Typ 567 und 578 d 280 mm, DN 250 mm | 37010391 |  |  | 10 | CH | 84819000
161490897 | Teller 567+ PVC-U d315DN300 | 2145.26 | EUR | 2022-12-01 | 1 | 6.393 | ST | 1 |  |  | 231 | 231567 | 231567999 | I110 | 7612988627730 | Teller für Absperrklappen Typ 567 und 578 d 315 mm, DN 300 mm | 37010391 |  |  | 10 | CH | 84819000
161490920 | H Verlängerung PVC-U d75-d90 | 457.01 | EUR | 2022-12-01 | 1 | 0.323 | ST | 1 |  |  | 231 | 231798 | 231798999 | I110 | 7613185137985 | Hebelverlängerung für Kugelhahn Typ 546 PVC-U DN65 - DN100 d-d 75 ‐ 90 mm, DN-DN 65 ‐ 80 mm | 37010491 |  |  | 2 | CH | 84819000
161490921 | H Verlängerung PVC-U d110DN100 | 435.53 | EUR | 2022-12-01 | 1 | 0.413 | ST | 1 |  |  | 231 | 231798 | 231798999 | I110 | 7613185137992 | Hebelverlängerung für Kugelhahn Typ 546 PVC-U DN65 - DN100 d-d - ‐ 110 mm, DN-DN - ‐ 100 mm | 37010491 |  |  | 10 | CH | 84818099
161491151 | Kugel-Kegel 561+ PVC-U d16-d20 | 98.2 | EUR | 2022-12-01 | 1 | 5 | ST |  |  |  | 231 | 231986 | 231986999 | I110 | 7613185813919 | Kegel (7) d 16 mm, DN 10 mm | 37010991 |  |  | 10 | CH | 84819000
161491152 | Kugel-Kegel 561+ PVC-U d25DN20 | 93.09 | EUR | 2022-12-01 | 1 | 9 | ST |  |  |  | 231 | 231986 | 231986999 | I110 | 7613185813926 | Kegel (7) d 25 mm, DN 20 mm | 37010991 |  |  | 10 | CH | 84819000
161491153 | Kugel-Kegel 561+ PVC-U d32DN25 | 98.2 | EUR | 2022-12-01 | 1 | 0.018 | ST |  |  |  | 231 | 231986 | 231986999 | I110 | 7613185813933 | Kegel (7) d 32 mm, DN 25 mm | 37010991 |  |  | 10 | CH | 84819000
161491154 | Kugel-Kegel 561+ PVC-U d40DN32 | 109.56 | EUR | 2022-12-01 | 1 | 0.037 | ST |  |  |  | 231 | 231986 | 231986999 | I110 | 7613185813940 | Kegel (7) d 40 mm, DN 32 mm | 37010991 |  |  | 10 | CH | 84819000
161491155 | Kugel-Kegel 561+ PVC-U d50DN40 | 120.71 | EUR | 2022-12-01 | 1 | 0.067 | ST |  |  |  | 231 | 231986 | 231986999 | I110 | 7613185813957 | Kegel (7) d 50 mm, DN 40 mm | 37010991 |  |  | 10 | CH | 84819000
161491156 | Kugel-Kegel 561+ PVC-U d63DN50 | 194.25 | EUR | 2022-12-01 | 1 | 0.105 | ST |  |  |  | 231 | 231986 | 231986999 | I110 | 7613185813964 | Kegel (7) d 63 mm, DN 50 mm | 37010991 |  |  | 10 | CH | 84819000
161491157 | Kugel-Kegel 561+ PVC-U d75DN65 | 239.92 | EUR | 2022-12-01 | 1 | 0.23 | ST |  |  |  | 231 | 231986 | 231986999 | I110 | 7613185813971 | Kegel (7) d 75 mm, DN 65 mm | 37010991 |  |  | 10 | CH | 84819000
161491158 | Kugel-Kegel 561+ PVC-U d90DN80 | 285.55 | EUR | 2022-12-01 | 1 | 0.405 | ST |  |  |  | 231 | 231986 | 231986999 | I110 | 7613185813988 | Kegel (7) d 90 mm, DN 80 mm | 37010991 |  |  | 10 | CH | 84819000
161491159 | Kugel-Kegel 561+ PVC-U d110DN100 | 330.97 | EUR | 2022-12-01 | 1 | 0.73 | ST |  |  |  | 231 | 231986 | 231986999 | I110 | 7613185813995 | Kegel (7) d 110 mm, DN 100 mm | 37010991 |  |  | 10 | CH | 84819000
161492062 | Unterteil 514 PVC-U d20DN15 | 83.41 | EUR | 2022-12-01 | 1 | 0.118 | ST | 1 |  |  | 231 | 231780 | 231780998 | I110 | 7613185276110 | Unterteil d 20 mm, DN 15 mm | 37010291 |  |  |  |  | 84819000
161492063 | Unterteil 514 PVC-U d25DN20 | 94.75 | EUR | 2022-12-01 | 1 | 0.189 | ST | 1 |  |  | 231 | 231780 | 231780998 | I110 | 7613185276127 | Unterteil d 25 mm, DN 20 mm | 37010291 |  |  | 10 | CH | 84819000
161492064 | Unterteil 514 PVC-U d32DN25 | 102.04 | EUR | 2022-12-01 | 1 | 0.253 | ST | 1 | 10 | 360 | 231 | 231780 | 231780998 | I110 | 7613185276134 | Unterteil d 32 mm, DN 25 mm | 37010291 |  |  | 10 | CH | 84819000
161492065 | Unterteil 514 PVC-U d40DN32 | 121.13 | EUR | 2022-12-01 | 1 | 0.391 | ST | 1 |  |  | 231 | 231780 | 231780998 | I110 | 7613185276141 | Unterteil d 40 mm, DN 32 mm | 37010291 |  |  | 10 | CH | 84819000
161492066 | Unterteil 514 PVC-U d50DN40 | 147.47 | EUR | 2022-12-01 | 1 | 0.601 | ST | 1 | 6 |  | 231 | 231780 | 231780998 | I110 | 7613185276165 | Unterteil d 50 mm, DN 40 mm | 37010291 |  |  | 10 | CH | 84819000
161492067 | Unterteil 514 PVC-U d63DN50 | 185.67 | EUR | 2022-12-01 | 1 | 1.068 | ST | 1 | 4 | 112 | 231 | 231780 | 231780998 | I110 | 7613185276158 | Unterteil d 63 mm, DN 50 mm | 37010291 |  |  | 10 | CH | 84819000
161492072 | Unterteil 515 PVC-U d20DN15 | 79.06 | EUR | 2022-12-01 | 1 | 0.115 | ST | 1 |  |  | 231 | 231780 | 231780998 | I110 | 7613185276172 | Unterteil mit Stutzen d 20 mm, DN 15 mm | 37010291 |  |  | 10 | CH | 84819000
161492073 | Unterteil 515 PVC-U d25DN20 | 88.9 | EUR | 2022-12-01 | 1 | 0.183 | ST | 1 |  |  | 231 | 231780 | 231780998 | I110 | 7613185276189 | Unterteil mit Stutzen d 25 mm, DN 20 mm | 37010291 |  |  | 10 | CH | 84819000
161492074 | Unterteil 515 PVC-U d32DN25 | 96.66 | EUR | 2022-12-01 | 1 | 0.246 | ST | 1 | 10 | 360 | 231 | 231780 | 231780998 | I110 | 7613185276196 | Unterteil mit Stutzen d 32 mm, DN 25 mm | 37010291 |  |  | 10 | CH | 84819000
161492075 | Unterteil 515 PVC-U d40DN32 | 114.49 | EUR | 2022-12-01 | 1 | 0.379 | ST | 1 |  |  | 231 | 231780 | 231780998 | I110 | 7613185276202 | Unterteil mit Stutzen d 40 mm, DN 32 mm | 37010291 |  |  | 10 | CH | 84819000
161492076 | Unterteil 515 PVC-U d50DN40 | 140.29 | EUR | 2022-12-01 | 1 | 0.602 | ST | 1 | 6 | 144 | 231 | 231780 | 231780998 | I110 | 7613185276219 | Unterteil mit Stutzen d 50 mm, DN 40 mm | 37010291 |  |  | 10 | CH | 84819000
161492077 | Unterteil 515 PVC-U d63DN50 | 177.55 | EUR | 2022-12-01 | 1 | 1.055 | ST | 1 | 4 | 112 | 231 | 231780 | 231780998 | I110 | 7613185276226 | Unterteil mit Stutzen d 63 mm, DN 50 mm | 37010291 |  |  | 10 | CH | 84819000
161498703 | Anschl Teil PVC-U d25 | 14.13 | EUR | 2022-12-01 | 1 | 0.017 | ST | 1 |  |  | 230 | 230K03 | 230K03005 | I100 | 7612988858950 | IR PVC-U Anschlussteil d 25 mm, DN 20 mm |  |  |  | 10 | IT | 39174000
161498706 | Anschl Teil PVC-U d50 | 39.12 | EUR | 2022-12-01 | 1 | 0.078 | ST | 1 |  |  | 230 | 230K03 | 230K03005 | I100 | 7612988859421 | IR PVC-U Anschlussteil d 50 mm, DN 40 mm |  |  |  | 10 | IT | 39174000
161514001 | Membranventil 514 PVC-U/NBR d16DN10 | 128.6 | EUR | 2022-12-01 | 1 | 0.324 | ST | 1 | 10 | 360 | 231 | 231780 | 231780020 | I110 | 7613185190690 | Membranventil Typ 514 PVC-U Mit Klebemuffen metrisch d 16 mm, DN 10 mm | 37011801 |  |  | 10 | CH | 84818087
161514002 | Membranventil 514 PVC-U/NBR d20DN15 | 134.69 | EUR | 2022-12-01 | 1 | 0.328 | ST | 1 | 10 | 360 | 231 | 231780 | 231780020 | I110 | 7613185191406 | Membranventil Typ 514 PVC-U Mit Klebemuffen metrisch d 20 mm, DN 15 mm | 37011801 |  |  | 2 | CH | 84818087
161514003 | Membranventil 514 PVC-U/NBR d25DN20 | 157.9 | EUR | 2022-12-01 | 1 | 0.492 | ST | 1 | 6 | 288 | 231 | 231780 | 231780020 | I110 | 7613185191413 | Membranventil Typ 514 PVC-U Mit Klebemuffen metrisch d 25 mm, DN 20 mm | 37011801 |  |  | 2 | CH | 84818087
161514004 | Membranventil 514 PVC-U/NBR d32DN25 | 196.58 | EUR | 2022-12-01 | 1 | 0.721 | ST | 1 | 6 | 288 | 231 | 231780 | 231780020 | I110 | 7613185191420 | Membranventil Typ 514 PVC-U Mit Klebemuffen metrisch d 32 mm, DN 25 mm | 37011801 |  |  | 2 | CH | 84818087
161514005 | Membranventil 514 PVC-U/NBR d40DN32 | 238.44 | EUR | 2022-12-01 | 1 | 1.07 | ST | 1 | 8 | 144 | 231 | 231780 | 231780020 | I110 | 7613185191437 | Membranventil Typ 514 PVC-U Mit Klebemuffen metrisch d 40 mm, DN 32 mm | 37011801 |  |  | 10 | CH | 84818087
161514006 | Membranventil 514 PVC-U/NBR d50DN40 | 315.62 | EUR | 2022-12-01 | 1 | 1.643 | ST | 1 | 8 | 96 | 231 | 231780 | 231780020 | I110 | 7613185191444 | Membranventil Typ 514 PVC-U Mit Klebemuffen metrisch d 50 mm, DN 40 mm | 37011801 |  |  | 10 | CH | 84818087
161514007 | Membranventil 514 PVC-U/NBR d63DN50 | 388.02 | EUR | 2022-12-01 | 1 | 2.51 | ST | 1 |  |  | 231 | 231780 | 231780020 | I110 | 7613185191451 | Membranventil Typ 514 PVC-U Mit Klebemuffen metrisch d 63 mm, DN 50 mm | 37011801 |  |  | 10 | CH | 84818087
161514011 | Membranventil 514 PVC-U/EPDM d16DN10 | 116.07 | EUR | 2022-12-01 | 1 | 0.319 | ST | 1 | 10 | 360 | 231 | 231780 | 231780020 | I110 | 7613185191468 | Membranventil Typ 514 PVC-U Mit Klebemuffen metrisch d 16 mm, DN 10 mm | 37011801 |  |  | 10 | CH | 84818087
161514012 | Membranventil 514 PVC-U/EPDM d20DN15 | 121.62 | EUR | 2022-12-01 | 1 | 0.323 | ST | 1 | 6 | 288 | 231 | 231780 | 231780020 | I110 | 7613185164691 | Membranventil Typ 514 PVC-U Mit Klebemuffen metrisch d 20 mm, DN 15 mm | 37011801 |  |  | 2 | CH | 84818087
161514013 | Membranventil 514 PVC-U/EPDM d25DN20 | 142.24 | EUR | 2022-12-01 | 1 | 0.472 | ST | 1 | 6 | 288 | 231 | 231780 | 231780020 | I110 | 7613185164707 | Membranventil Typ 514 PVC-U Mit Klebemuffen metrisch d 25 mm, DN 20 mm | 37011801 |  |  | 2 | CH | 84818087
161514014 | Membranventil 514 PVC-U/EPDM d32DN25 | 177.25 | EUR | 2022-12-01 | 1 | 0.704 | ST | 1 | 6 | 288 | 231 | 231780 | 231780020 | I110 | 7613185164714 | Membranventil Typ 514 PVC-U Mit Klebemuffen metrisch d 32 mm, DN 25 mm | 37011801 |  |  | 2 | CH | 84818087
161514015 | Membranventil 514 PVC-U/EPDM d40DN32 | 215.01 | EUR | 2022-12-01 | 1 | 0.973 | ST | 1 | 8 | 144 | 231 | 231780 | 231780020 | I110 | 7613185164721 | Membranventil Typ 514 PVC-U Mit Klebemuffen metrisch d 40 mm, DN 32 mm | 37011801 |  |  | 2 | CH | 84818087
161514016 | Membranventil 514 PVC-U/EPDM d50DN40 | 284.5 | EUR | 2022-12-01 | 1 | 1.618 | ST | 1 | 8 | 96 | 231 | 231780 | 231780020 | I110 | 7613185164738 | Membranventil Typ 514 PVC-U Mit Klebemuffen metrisch d 50 mm, DN 40 mm | 37011801 |  |  | 2 | CH | 84818087
161514017 | Membranventil 514 PVC-U/EPDM d63DN50 | 350.24 | EUR | 2022-12-01 | 1 | 2.484 | ST | 1 |  |  | 231 | 231780 | 231780020 | I110 | 7613185164745 | Membranventil Typ 514 PVC-U Mit Klebemuffen metrisch d 63 mm, DN 50 mm | 37011801 |  |  | 2 | CH | 84818087
161514021 | Membranventil 514 PVC-U/EPDM d16DN10 | 151.83 | EUR | 2022-12-01 | 1 | 0.319 | ST | 1 | 10 | 360 | 231 | 231780 | 231780020 | I110 | 7613185191475 | Membranventil Typ 514 PVC-U SF Mit Klebemuffen metrisch d 16 mm, DN 10 mm | 37011801 |  |  | 10 | CH | 84818087
161514022 | Membranventil 514 PVC-U/EPDM d20DN15 | 159.39 | EUR | 2022-12-01 | 1 | 0.323 | ST | 1 | 10 | 360 | 231 | 231780 | 231780020 | I110 | 7613185191482 | Membranventil Typ 514 PVC-U SF Mit Klebemuffen metrisch d 20 mm, DN 15 mm | 37011801 |  |  | 10 | CH | 84818087
161514023 | Membranventil 514 PVC-U/EPDM d25DN20 | 186.48 | EUR | 2022-12-01 | 1 | 0.472 | ST | 1 | 6 | 288 | 231 | 231780 | 231780020 | I110 | 7613185191499 | Membranventil Typ 514 PVC-U SF Mit Klebemuffen metrisch d 25 mm, DN 20 mm | 37011801 |  |  | 10 | CH | 84818087
161514024 | Membranventil 514 PVC-U/EPDM d32DN25 | 232.16 | EUR | 2022-12-01 | 1 | 0.704 | ST | 1 | 6 | 288 | 231 | 231780 | 231780020 | I110 | 7613185191505 | Membranventil Typ 514 PVC-U SF Mit Klebemuffen metrisch d 32 mm, DN 25 mm | 37011801 |  |  | 10 | CH | 84818087
161514025 | Membranventil 514 PVC-U/EPDM d40DN32 | 281.36 | EUR | 2022-12-01 | 1 | 0.973 | ST | 1 | 8 | 144 | 231 | 231780 | 231780020 | I110 | 7613185191512 | Membranventil Typ 514 PVC-U SF Mit Klebemuffen metrisch d 40 mm, DN 32 mm | 37011801 |  |  | 10 | CH | 84818087
161514026 | Membranventil 514 PVC-U/EPDM d50DN40 | 372.72 | EUR | 2022-12-01 | 1 | 1.618 | ST | 1 | 8 | 96 | 231 | 231780 | 231780020 | I110 | 7613185191529 | Membranventil Typ 514 PVC-U SF Mit Klebemuffen metrisch d 50 mm, DN 40 mm | 37011801 |  |  | 10 | CH | 84818087
161514027 | Membranventil 514 PVC-U/EPDM d63DN50 | 458.6 | EUR | 2022-12-01 | 1 | 2.484 | ST | 1 |  |  | 231 | 231780 | 231780020 | I110 | 7613185191536 | Membranventil Typ 514 PVC-U SF Mit Klebemuffen metrisch d 63 mm, DN 50 mm | 37011801 |  |  | 10 | CH | 84818087
161514031 | Membranventil 514 PVC-U d16DN10 | 231.98 | EUR | 2022-12-01 | 1 | 0.335 | ST | 1 | 10 | 360 | 231 | 231780 | 231780020 | I110 | 7613185191550 | Membranventil Typ 514 PVC-U Mit Klebemuffen metrisch d 16 mm, DN 10 mm | 37011801 |  |  | 10 | CH | 84818087
161514032 | Membranventil 514 PVC-U d20DN15 | 243.01 | EUR | 2022-12-01 | 1 | 0.339 | ST | 1 | 10 | 360 | 231 | 231780 | 231780020 | I110 | 7613185191543 | Membranventil Typ 514 PVC-U Mit Klebemuffen metrisch d 20 mm, DN 15 mm | 37011801 |  |  | 10 | CH | 84818087
161514033 | Membranventil 514 PVC-U d25DN20 | 284.5 | EUR | 2022-12-01 | 1 | 0.506 | ST | 1 | 6 | 288 | 231 | 231780 | 231780020 | I110 | 7613185191567 | Membranventil Typ 514 PVC-U Mit Klebemuffen metrisch d 25 mm, DN 20 mm | 37011801 |  |  | 10 | CH | 84818087
161514034 | Membranventil 514 PVC-U d32DN25 | 354.3 | EUR | 2022-12-01 | 1 | 0.748 | ST | 1 | 6 | 288 | 231 | 231780 | 231780020 | I110 | 7613185191574 | Membranventil Typ 514 PVC-U Mit Klebemuffen metrisch d 32 mm, DN 25 mm | 37011801 |  |  | 10 | CH | 84818087
161514035 | Membranventil 514 PVC-U d40DN32 | 429.65 | EUR | 2022-12-01 | 1 | 1.105 | ST | 1 | 8 | 144 | 231 | 231780 | 231780020 | I110 | 7613185191581 | Membranventil Typ 514 PVC-U Mit Klebemuffen metrisch d 40 mm, DN 32 mm | 37011801 |  |  | 10 | CH | 84818087
161514036 | Membranventil 514 PVC-U d50DN40 | 568.94 | EUR | 2022-12-01 | 1 | 1.679 | ST | 1 | 8 | 96 | 231 | 231780 | 231780020 | I110 | 7613185191598 | Membranventil Typ 514 PVC-U Mit Klebemuffen metrisch d 50 mm, DN 40 mm | 37011801 |  |  | 10 | CH | 84818087
161514037 | Membranventil 514 PVC-U d63DN50 | 700.13 | EUR | 2022-12-01 | 1 | 2.548 | ST | 1 |  |  | 231 | 231780 | 231780020 | I110 | 7613185191604 | Membranventil Typ 514 PVC-U Mit Klebemuffen metrisch d 63 mm, DN 50 mm | 37011801 |  |  | 10 | CH | 84818087
161514061 | Membranventil 514 PVC-U/FKM d16DN10 | 173.94 | EUR | 2022-12-01 | 1 | 0.328 | ST | 1 | 10 | 360 | 231 | 231780 | 231780020 | I110 | 7613185191680 | Membranventil Typ 514 PVC-U Mit Klebemuffen metrisch d 16 mm, DN 10 mm | 37011801 |  |  | 10 | CH | 84818087
161514062 | Membranventil 514 PVC-U/FKM d20DN15 | 182.23 | EUR | 2022-12-01 | 1 | 0.332 | ST | 1 | 10 | 360 | 231 | 231780 | 231780020 | I110 | 7613185191697 | Membranventil Typ 514 PVC-U Mit Klebemuffen metrisch d 20 mm, DN 15 mm | 37011801 |  |  | 10 | CH | 84818087
161514063 | Membranventil 514 PVC-U/FKM d25DN20 | 213.57 | EUR | 2022-12-01 | 1 | 0.499 | ST | 1 | 6 | 288 | 231 | 231780 | 231780020 | I110 | 7613185191703 | Membranventil Typ 514 PVC-U Mit Klebemuffen metrisch d 25 mm, DN 20 mm | 37011801 |  |  | 10 | CH | 84818087
161514064 | Membranventil 514 PVC-U/FKM d32DN25 | 265.85 | EUR | 2022-12-01 | 1 | 0.732 | ST | 1 | 6 | 288 | 231 | 231780 | 231780020 | I110 | 7613185191710 | Membranventil Typ 514 PVC-U Mit Klebemuffen metrisch d 32 mm, DN 25 mm | 37011801 |  |  | 10 | CH | 84818087
161514065 | Membranventil 514 PVC-U/FKM d40DN32 | 322.25 | EUR | 2022-12-01 | 1 | 1.087 | ST | 1 | 8 | 144 | 231 | 231780 | 231780020 | I110 | 7613185191734 | Membranventil Typ 514 PVC-U Mit Klebemuffen metrisch d 40 mm, DN 32 mm | 37011801 |  |  | 10 | CH | 84818087
161514066 | Membranventil 514 PVC-U/FKM d50DN40 | 426.73 | EUR | 2022-12-01 | 1 | 1.669 | ST | 1 | 8 | 96 | 231 | 231780 | 231780020 | I110 | 7613185191727 | Membranventil Typ 514 PVC-U Mit Klebemuffen metrisch d 50 mm, DN 40 mm | 37011801 |  |  | 10 | CH | 84818087
161514067 | Membranventil 514 PVC-U/FKM d63DN50 | 525.11 | EUR | 2022-12-01 | 1 | 2.555 | ST | 1 |  |  | 231 | 231780 | 231780020 | I110 | 7613185191741 | Membranventil Typ 514 PVC-U Mit Klebemuffen metrisch d 63 mm, DN 50 mm | 37011801 |  |  | 10 | CH | 84818087
161514071 | Membranventil 514 PVC-U d16DN10 | 303.61 | EUR | 2022-12-01 | 1 | 0.335 | ST | 1 | 10 | 360 | 231 | 231780 | 231780020 | I110 | 7613185191758 | Membranventil Typ 514 PVC-U silikonfrei Mit Klebemuffen metrisch d 16 mm, DN 10 mm | 37011801 |  |  | 10 | CH | 84818087
161514072 | Membranventil 514 PVC-U d20DN15 | 317.98 | EUR | 2022-12-01 | 1 | 0.339 | ST | 1 | 10 | 360 | 231 | 231780 | 231780020 | I110 | 7613185191765 | Membranventil Typ 514 PVC-U silikonfrei Mit Klebemuffen metrisch d 20 mm, DN 15 mm | 37011801 |  |  | 10 | CH | 84818087
161514073 | Membranventil 514 PVC-U d25DN20 | 372.72 | EUR | 2022-12-01 | 1 | 0.506 | ST | 1 | 6 | 288 | 231 | 231780 | 231780020 | I110 | 7613185191772 | Membranventil Typ 514 PVC-U silikonfrei Mit Klebemuffen metrisch d 25 mm, DN 20 mm | 37011801 |  |  | 10 | CH | 84818087
161514074 | Membranventil 514 PVC-U d32DN25 | 464.11 | EUR | 2022-12-01 | 1 | 0.748 | ST | 1 | 6 | 288 | 231 | 231780 | 231780020 | I110 | 7613185191789 | Membranventil Typ 514 PVC-U silikonfrei Mit Klebemuffen metrisch d 32 mm, DN 25 mm | 37011801 |  |  | 10 | CH | 84818087
161514075 | Membranventil 514 PVC-U d40DN32 | 562.49 | EUR | 2022-12-01 | 1 | 1.105 | ST | 1 | 8 | 144 | 231 | 231780 | 231780020 | I110 | 7613185191796 | Membranventil Typ 514 PVC-U silikonfrei Mit Klebemuffen metrisch d 40 mm, DN 32 mm | 37011801 |  |  | 10 | CH | 84818087
161514076 | Membranventil 514 PVC-U d50DN40 | 745.24 | EUR | 2022-12-01 | 1 | 1.679 | ST | 1 | 8 | 96 | 231 | 231780 | 231780020 | I110 | 7613185191802 | Membranventil Typ 514 PVC-U silikonfrei Mit Klebemuffen metrisch d 50 mm, DN 40 mm | 37011801 |  |  | 10 | CH | 84818087
161514077 | Membranventil 514 PVC-U d63DN50 | 916.99 | EUR | 2022-12-01 | 1 | 2.548 | ST | 1 |  |  | 231 | 231780 | 231780020 | I110 | 7613185191819 | Membranventil Typ 514 PVC-U silikonfrei Mit Klebemuffen metrisch d 63 mm, DN 50 mm | 37011801 |  |  | 10 | CH | 84818087
161514212 | Membranventil 514 PVC-U/EPDM d20DN15 | 133.75 | EUR | 2022-12-01 | 1 | 0.29 | ST | 1 | 10 | 360 | 231 | 231780 | 231780020 | I110 | 7613185191826 | ecoFIT Membranventil Typ 514 Mit Schweissmuffen PE80 metrisch d 20 mm, DN 15 mm | 37011801 |  |  | 10 | CH | 84818087
161514213 | Membranventil 514 PVC-U/EPDM d25DN20 | 156.79 | EUR | 2022-12-01 | 1 | 0.416 | ST | 1 | 6 | 288 | 231 | 231780 | 231780020 | I110 | 7613185191840 | ecoFIT Membranventil Typ 514 Mit Schweissmuffen PE80 metrisch d 25 mm, DN 20 mm | 37011801 |  |  | 10 | CH | 84818087
161514214 | Membranventil 514 PVC-U/EPDM d32DN25 | 195.13 | EUR | 2022-12-01 | 1 | 0.662 | ST | 1 | 6 | 288 | 231 | 231780 | 231780020 | I110 | 7613185191833 | ecoFIT Membranventil Typ 514 Mit Schweissmuffen PE80 metrisch d 32 mm, DN 25 mm | 37011801 |  |  | 10 | CH | 84818087
161514215 | Membranventil 514 PVC-U/EPDM d40DN32 | 236.58 | EUR | 2022-12-01 | 1 | 1.405 | ST | 1 | 8 | 144 | 231 | 231780 | 231780020 | I110 | 7613185191857 | ecoFIT Membranventil Typ 514 Mit Schweissmuffen PE80 metrisch d 40 mm, DN 32 mm | 37011801 |  |  | 10 | CH | 84818087
161514216 | Membranventil 514 PVC-U/EPDM d50DN40 | 313.04 | EUR | 2022-12-01 | 1 | 2.492 | ST | 1 |  |  | 231 | 231780 | 231780020 | I110 | 7613185191864 | ecoFIT Membranventil Typ 514 Mit Schweissmuffen PE80 metrisch d 50 mm, DN 40 mm | 37011801 |  |  | 10 | CH | 84818087
161514217 | Membranventil 514 PVC-U/EPDM d63DN50 | 385.07 | EUR | 2022-12-01 | 1 | 3.331 | ST | 1 |  |  | 231 | 231780 | 231780020 | I110 | 7613185191871 | ecoFIT Membranventil Typ 514 Mit Schweissmuffen PE80 metrisch d 63 mm, DN 50 mm | 37011801 |  |  | 10 | CH | 84818087
161514312 | Membranventil 514 PVC-U/EPDM d20DN15 | 133.75 | EUR | 2022-12-01 | 1 | 0.357 | ST | 1 | 10 | 360 | 231 | 231780 | 231780020 | I110 | 7613185191888 | ecoFIT Membranventil Typ 514 Mit Stumpf- und Elektroschweissstutzen PE100 SDR11 metrisch d 20 mm, DN 15 mm | 37011801 |  |  | 10 | CH | 84818087
161514313 | Membranventil 514 PVC-U/EPDM d25DN20 | 156.79 | EUR | 2022-12-01 | 1 | 0.431 | ST | 1 | 6 | 288 | 231 | 231780 | 231780020 | I110 | 7613185191895 | ecoFIT Membranventil Typ 514 Mit Stumpf- und Elektroschweissstutzen PE100 SDR11 metrisch d 25 mm, DN 20 mm | 37011801 |  |  | 10 | CH | 84818087
161514314 | Membranventil 514 PVC-U/EPDM d32DN25 | 195.13 | EUR | 2022-12-01 | 1 | 0.683 | ST | 1 | 6 | 288 | 231 | 231780 | 231780020 | I110 | 7613185191918 | ecoFIT Membranventil Typ 514 Mit Stumpf- und Elektroschweissstutzen PE100 SDR11 metrisch d 32 mm, DN 25 mm | 37011801 |  |  | 10 | CH | 84818087
161514315 | Membranventil 514 PVC-U/EPDM d40DN32 | 236.58 | EUR | 2022-12-01 | 1 | 1.443 | ST | 1 | 8 | 144 | 231 | 231780 | 231780020 | I110 | 7613185191901 | ecoFIT Membranventil Typ 514 Mit Stumpf- und Elektroschweissstutzen PE100 SDR11 metrisch d 40 mm, DN 32 mm | 37011801 |  |  | 10 | CH | 84818087
161514316 | Membranventil 514 PVC-U/EPDM d50DN40 | 313.04 | EUR | 2022-12-01 | 1 | 1.663 | ST | 1 | 8 | 96 | 231 | 231780 | 231780020 | I110 | 7613185191925 | ecoFIT Membranventil Typ 514 Mit Stumpf- und Elektroschweissstutzen PE100 SDR11 metrisch d 50 mm, DN 40 mm | 37011801 |  |  | 10 | CH | 84818087
161514317 | Membranventil 514 PVC-U/EPDM d63DN50 | 385.07 | EUR | 2022-12-01 | 1 | 2.568 | ST | 1 |  |  | 231 | 231780 | 231780020 | I110 | 7613185191932 | ecoFIT Membranventil Typ 514 Mit Stumpf- und Elektroschweissstutzen PE100 SDR11 metrisch d 63 mm, DN 50 mm | 37011801 |  |  | 10 | CH | 84818087
161514402 | Membranventil 514 PVC-U/NBR d20DN15 | 152.19 | EUR | 2022-12-01 | 1 | 0.4 | ST | 1 | 10 | 360 | 231 | 231780 | 231780020 | I110 | 7613185191956 | Membranventil Typ 514 PVC-U Mit Gewindemuffen RP Zoll 1/2 inch, DN 15 mm | 37011801 |  |  | 10 | CH | 84818087
161514403 | Membranventil 514 PVC-U/NBR d25DN20 | 178.35 | EUR | 2022-12-01 | 1 | 0.523 | ST | 1 | 6 | 288 | 231 | 231780 | 231780020 | I110 | 7613185191963 | Membranventil Typ 514 PVC-U Mit Gewindemuffen RP Zoll 3/4 inch, DN 20 mm | 37011801 |  |  | 10 | CH | 84818087
161514404 | Membranventil 514 PVC-U/NBR d32DN25 | 222.04 | EUR | 2022-12-01 | 1 | 0.678 | ST | 1 | 6 | 288 | 231 | 231780 | 231780020 | I110 | 7613185191949 | Membranventil Typ 514 PVC-U Mit Gewindemuffen RP Zoll 1 inch, DN 25 mm | 37011801 |  |  | 10 | CH | 84818087
161514405 | Membranventil 514 PVC-U/NBR d40DN32 | 268.82 | EUR | 2022-12-01 | 1 | 1.429 | ST | 1 | 8 | 144 | 231 | 231780 | 231780020 | I110 | 7613185191970 | Membranventil Typ 514 PVC-U Mit Gewindemuffen RP Zoll 1 1/4 inch, DN 32 mm | 37011801 |  |  | 10 | CH | 84818087
161514406 | Membranventil 514 PVC-U/NBR d50DN40 | 356.15 | EUR | 2022-12-01 | 1 | 2.528 | ST | 1 | 8 | 96 | 231 | 231780 | 231780020 | I110 | 7613185191987 | Membranventil Typ 514 PVC-U Mit Gewindemuffen RP Zoll 1 1/2 inch, DN 40 mm | 37011801 |  |  | 10 | CH | 84818087
161514407 | Membranventil 514 PVC-U/NBR d63DN50 | 438.13 | EUR | 2022-12-01 | 1 | 3.449 | ST | 1 |  |  | 231 | 231780 | 231780020 | I110 | 7613185191994 | Membranventil Typ 514 PVC-U Mit Gewindemuffen RP Zoll 2 inch, DN 50 mm | 37011801 |  |  | 10 | CH | 84818087
161514412 | Membranventil 514 PVC-U/EPDM 1/2"DN15 | 144.82 | EUR | 2022-12-01 | 1 | 0.298 | ST | 1 | 10 | 360 | 231 | 231780 | 231780020 | I110 | 7613185192007 | Membranventil Typ 514 PVC-U Mit Gewindemuffen RP Zoll 1/2 inch, DN 15 mm | 37011801 |  |  | 10 | CH | 84818087
161514413 | Membranventil 514 PVC-U/EPDM 3/4"DN20 | 169.89 | EUR | 2022-12-01 | 1 | 0.426 | ST | 1 | 6 | 288 | 231 | 231780 | 231780020 | I110 | 7613185192014 | Membranventil Typ 514 PVC-U Mit Gewindemuffen RP Zoll 3/4 inch, DN 20 mm | 37011801 |  |  | 10 | CH | 84818087
161514414 | Membranventil 514 PVC-U/EPDM d32DN25 | 211.31 | EUR | 2022-12-01 | 1 | 0.679 | ST | 1 | 6 | 288 | 231 | 231780 | 231780020 | I110 | 7613185192021 | Membranventil Typ 514 PVC-U Mit Gewindemuffen RP Zoll 1 inch, DN 25 mm | 37011801 |  |  | 10 | CH | 84818087
161514415 | Membranventil 514 PVC-U/EPDM d40DN32 | 256.13 | EUR | 2022-12-01 | 1 | 0.957 | ST | 1 | 8 | 144 | 231 | 231780 | 231780020 | I110 | 7613185192038 | Membranventil Typ 514 PVC-U Mit Gewindemuffen RP Zoll 1 1/4 inch, DN 32 mm | 37011801 |  |  | 10 | CH | 84818087
161514416 | Membranventil 514 PVC-U/EPDM d50DN40 | 339.38 | EUR | 2022-12-01 | 1 | 1.654 | ST | 1 | 8 | 96 | 231 | 231780 | 231780020 | I110 | 7613185192045 | Membranventil Typ 514 PVC-U Mit Gewindemuffen RP Zoll 1 1/2 inch, DN 40 mm | 37011801 |  |  | 10 | CH | 84818087
161514417 | Membranventil 514 PVC-U/EPDM d63DN50 | 417.33 | EUR | 2022-12-01 | 1 | 3.449 | ST | 1 |  |  | 231 | 231780 | 231780020 | I110 | 7613185192069 | Membranventil Typ 514 PVC-U Mit Gewindemuffen RP Zoll 2 inch, DN 50 mm | 37011801 |  |  | 10 | CH | 84818087
161514432 | Membranventil 514 PVC-U d20DN15 | 289.45 | EUR | 2022-12-01 | 1 | 0.41 | ST | 1 | 10 | 360 | 231 | 231780 | 231780020 | I110 | 7613185192113 | Membranventil Typ 514 PVC-U Mit Gewindemuffen RP Zoll 1/2 inch, DN 15 mm | 37011801 |  |  | 10 | CH | 84818087
161514433 | Membranventil 514 PVC-U d25DN20 | 339.38 | EUR | 2022-12-01 | 1 | 0.534 | ST | 1 | 6 | 288 | 231 | 231780 | 231780020 | I110 | 7613185192137 | Membranventil Typ 514 PVC-U Mit Gewindemuffen RP Zoll 3/4 inch, DN 20 mm | 37011801 |  |  | 10 | CH | 84818087
161514434 | Membranventil 514 PVC-U d32DN25 | 422.47 | EUR | 2022-12-01 | 1 | 0.693 | ST | 1 | 6 | 288 | 231 | 231780 | 231780020 | I110 | 7613185192151 | Membranventil Typ 514 PVC-U Mit Gewindemuffen RP Zoll 1 inch, DN 25 mm | 37011801 |  |  | 10 | CH | 84818087
161514435 | Membranventil 514 PVC-U d40DN32 | 512.03 | EUR | 2022-12-01 | 1 | 1.449 | ST | 1 | 8 |  | 231 | 231780 | 231780020 | I110 | 7613185192144 | Membranventil Typ 514 PVC-U Mit Gewindemuffen RP Zoll 1 1/4 inch, DN 32 mm | 37011801 |  |  | 10 | CH | 84818087
161514436 | Membranventil 514 PVC-U d50DN40 | 678.2 | EUR | 2022-12-01 | 1 | 2.558 | ST | 1 | 8 | 96 | 231 | 231780 | 231780020 | I110 | 7613185192168 | Membranventil Typ 514 PVC-U Mit Gewindemuffen RP Zoll 1 1/2 inch, DN 40 mm | 37011801 |  |  | 10 | CH | 84818087
161514437 | Membranventil 514 PVC-U d63DN50 | 834.48 | EUR | 2022-12-01 | 1 | 3.477 | ST | 1 |  |  | 231 | 231780 | 231780020 | I110 | 7613185192175 | Membranventil Typ 514 PVC-U Mit Gewindemuffen RP Zoll 2 inch, DN 50 mm | 37011801 |  |  | 10 | CH | 84818087
161514462 | Membranventil 514 PVC-U/FKM d20DN15 | 217.02 | EUR | 2022-12-01 | 1 | 0.4 | ST | 1 |  |  | 231 | 231780 | 231780020 | I110 | 7613185192250 | Membranventil Typ 514 PVC-U Mit Gewindemuffen RP Zoll 1/2 inch, DN 15 mm | 37011801 |  |  | 10 | CH | 84818087
161514463 | Membranventil 514 PVC-U/FKM d25DN20 | 254.45 | EUR | 2022-12-01 | 1 | 0.523 | ST | 1 | 6 | 288 | 231 | 231780 | 231780020 | I110 | 7613185192243 | Membranventil Typ 514 PVC-U Mit Gewindemuffen RP Zoll 3/4 inch, DN 20 mm | 37011801 |  |  | 10 | CH | 84818087
161514464 | Membranventil 514 PVC-U/FKM d32DN25 | 316.91 | EUR | 2022-12-01 | 1 | 1.163 | ST | 1 | 6 | 288 | 231 | 231780 | 231780020 | I110 | 7613185192274 | Membranventil Typ 514 PVC-U Mit Gewindemuffen RP Zoll 1 inch, DN 25 mm | 37011801 |  |  | 10 | CH | 84818087
161514465 | Membranventil 514 PVC-U/FKM d40DN32 | 384.15 | EUR | 2022-12-01 | 1 | 1.429 | ST | 1 | 8 | 144 | 231 | 231780 | 231780020 | I110 | 7613185192267 | Membranventil Typ 514 PVC-U Mit Gewindemuffen RP Zoll 1 1/4 inch, DN 32 mm | 37011801 |  |  | 10 | CH | 84818087
161514466 | Membranventil 514 PVC-U/FKM d50DN40 | 508.7 | EUR | 2022-12-01 | 1 | 2.528 | ST | 1 | 8 | 96 | 231 | 231780 | 231780020 | I110 | 7613185192298 | Membranventil Typ 514 PVC-U Mit Gewindemuffen RP Zoll 1 1/2 inch, DN 40 mm | 37011801 |  |  | 10 | CH | 84818087
161514467 | Membranventil 514 PVC-U/FKM d63DN50 | 625.69 | EUR | 2022-12-01 | 1 | 3.449 | ST | 1 |  |  | 231 | 231780 | 231780020 | I110 | 7613185192281 | Membranventil Typ 514 PVC-U Mit Gewindemuffen RP Zoll 2 inch, DN 50 mm | 37011801 |  |  | 10 | CH | 84818087
161514716 | Membranventil 514 PVC-U/EPDM 11/2DN40 | 329.93 | EUR | 2022-12-01 | 1 | 1.775 | ST | 1 | 8 |  | 231 | 231780 | 231780025 | I110 | 7613185193066 | MEMBRANVENTIL 514 PVC-U/EPDM 11/2DN40 | 37011801 |  |  | 10 | CH | 84818087
161514943 | Membranventil 514 PVC-U EPDM d25DN20 | 149.34 | EUR | 2022-12-01 | 1 | 0.472 | ST | 1 | 6 | 288 | 231 | 231780 | 231780020 | I110 | 7613185941575 | IR PVC-U Membranventil Typ 514 Mit Stumpfschweissstutzen d 25 mm, DN 20 mm | 37011801 |  |  | 10 | CH | 84818087
161514946 | Membranventil 514 PVC-U EPDM d50DN40 | 298.58 | EUR | 2022-12-01 | 1 | 1.618 | ST | 1 | 1 | 96 | 231 | 231780 | 231780020 | I110 | 7613185939602 | IR PVC-U Membranventil Typ 514 Mit Stumpfschweissstutzen d 50 mm, DN 40 mm | 37011801 |  |  | 10 | CH | 84818087
161514953 | Membranventil 514 PVC-U FKM d25DN20 | 223.91 | EUR | 2022-12-01 | 1 | 0.499 | ST | 1 | 6 | 288 | 231 | 231780 | 231780020 | I110 |  | IR PVC-U Membranventil Typ 514 Mit Stumpfschweissstutzen d 25 mm, DN 20 mm | 37011801 |  |  | 10 | CH | 84818087
161514956 | Membranventil 514 PVC-U FKM d50DN40 | 447.87 | EUR | 2022-12-01 | 1 | 1.669 | ST | 1 | 8 | 96 | 231 | 231780 | 231780020 | I110 |  | IR PVC-U Membranventil Typ 514 Mit Stumpfschweissstutzen d 50 mm, DN 40 mm | 37011801 |  |  | 10 | CH | 84818087
161514983 | Membranventil 514 PVC-U PTFE d25DN20 | 298.58 | EUR | 2022-12-01 | 1 | 0.506 | ST | 1 | 6 | 288 | 231 | 231780 | 231780020 | I110 |  | IR PVC-U Membranventil Typ 514 Mit Stumpfschweissstutzen d 25 mm, DN 20 mm | 37011801 |  |  | 10 | CH | 84818087
161514986 | Membranventil 514 PVC-U PTFE d50DN40 | 597.21 | EUR | 2022-12-01 | 1 | 1.679 | ST | 1 | 8 | 96 | 231 | 231780 | 231780020 | I110 |  | IR PVC-U Membranventil Typ 514 Mit Stumpfschweissstutzen d 50 mm, DN 40 mm | 37011801 |  |  | 10 | CH | 84818087
161515002 | Membranventil 515 PVC-U/NBR d20DN15 | 107.96 | EUR | 2022-12-01 | 1 | 0.335 | ST | 1 | 10 | 360 | 231 | 231780 | 231780010 | I110 | 7613185193622 | Membranventil Typ 515 PVC-U Mit Klebestutzen metrisch d 20 mm, DN 15 mm | 37011801 |  |  | 10 | CH | 84818087
161515003 | Membranventil 515 PVC-U/NBR d25DN20 | 126.4 | EUR | 2022-12-01 | 1 | 0.445 | ST | 1 | 6 | 288 | 231 | 231780 | 231780010 | I110 | 7613185193639 | Membranventil Typ 515 PVC-U Mit Klebestutzen metrisch d 25 mm, DN 20 mm | 37011801 |  |  | 10 | CH | 84818087
161515004 | Membranventil 515 PVC-U/NBR d32DN25 | 157.16 | EUR | 2022-12-01 | 1 | 0.565 | ST | 1 | 6 | 288 | 231 | 231780 | 231780010 | I110 | 7613185193646 | Membranventil Typ 515 PVC-U Mit Klebestutzen metrisch d 32 mm, DN 25 mm | 37011801 |  |  | 10 | CH | 84818087
161515005 | Membranventil 515 PVC-U/NBR d40DN32 | 190.68 | EUR | 2022-12-01 | 1 | 1.237 | ST | 1 | 6 | 144 | 231 | 231780 | 231780010 | I110 | 7613185193653 | Membranventil Typ 515 PVC-U Mit Klebestutzen metrisch d 40 mm, DN 32 mm | 37011801 |  |  | 10 | CH | 84818087
161515006 | Membranventil 515 PVC-U/NBR d50DN40 | 252.43 | EUR | 2022-12-01 | 1 | 1.363 | ST | 1 | 8 | 96 | 231 | 231780 | 231780010 | I110 | 7613185193660 | Membranventil Typ 515 PVC-U Mit Klebestutzen metrisch d 50 mm, DN 40 mm | 37011801 |  |  | 10 | CH | 84818087
161515007 | Membranventil 515 PVC-U/NBR d63DN50 | 310.65 | EUR | 2022-12-01 | 1 | 2.963 | ST | 1 |  |  | 231 | 231780 | 231780010 | I110 | 7613185193677 | Membranventil Typ 515 PVC-U Mit Klebestutzen metrisch d 63 mm, DN 50 mm | 37011801 |  |  | 10 | CH | 84818087
161515012 | Membranventil 515 PVC-U/EPDM d20DN15 | 94.5 | EUR | 2022-12-01 | 1 | 0.24 | ST | 1 | 10 | 360 | 231 | 231780 | 231780010 | I110 | 7613185193684 | Membranventil Typ 515 PVC-U Mit Klebestutzen metrisch d 20 mm, DN 15 mm | 37011801 |  |  | 2 | CH | 84818087
161515013 | Membranventil 515 PVC-U/EPDM d25DN20 | 110.94 | EUR | 2022-12-01 | 1 | 0.445 | ST | 1 | 6 | 288 | 231 | 231780 | 231780010 | I110 | 7613185193691 | Membranventil Typ 515 PVC-U Mit Klebestutzen metrisch d 25 mm, DN 20 mm | 37011801 |  |  | 2 | CH | 84818087
161515014 | Membranventil 515 PVC-U/EPDM d32DN25 | 138.01 | EUR | 2022-12-01 | 1 | 0.568 | ST | 1 | 6 | 288 | 231 | 231780 | 231780010 | I110 | 7613185193707 | Membranventil Typ 515 PVC-U Mit Klebestutzen metrisch d 32 mm, DN 25 mm | 37011801 |  |  | 2 | CH | 84818087
161515015 | Membranventil 515 PVC-U/EPDM d40DN32 | 167.1 | EUR | 2022-12-01 | 1 | 0.775 | ST | 1 | 6 | 144 | 231 | 231780 | 231780010 | I110 | 7613185193714 | Membranventil Typ 515 PVC-U Mit Klebestutzen metrisch d 40 mm, DN 32 mm | 37011801 |  |  | 10 | CH | 84818087
161515016 | Membranventil 515 PVC-U/EPDM d50DN40 | 221.48 | EUR | 2022-12-01 | 1 | 1.364 | ST | 1 | 8 | 96 | 231 | 231780 | 231780010 | I110 | 7613185193721 | Membranventil Typ 515 PVC-U Mit Klebestutzen metrisch d 50 mm, DN 40 mm | 37011801 |  |  | 2 | CH | 84818087
161515017 | Membranventil 515 PVC-U/EPDM d63DN50 | 272.48 | EUR | 2022-12-01 | 1 | 2.248 | ST | 1 |  |  | 231 | 231780 | 231780010 | I110 | 7613185193738 | Membranventil Typ 515 PVC-U Mit Klebestutzen metrisch d 63 mm, DN 50 mm | 37011801 |  |  | 10 | CH | 84818087
161515032 | Membranventil 515 PVC-U d20DN15 | 205.05 | EUR | 2022-12-01 | 1 | 0.238 | ST | 1 | 10 | 360 | 231 | 231780 | 231780010 | I110 | 7613185193813 | Membranventil Typ 515 PVC-U Mit Klebestutzen metrisch d 20 mm, DN 15 mm | 37011801 |  |  | 10 | CH | 84818087
161515033 | Membranventil 515 PVC-U d25DN20 | 240.45 | EUR | 2022-12-01 | 1 | 0.456 | ST | 1 | 6 | 288 | 231 | 231780 | 231780010 | I110 | 7613185193806 | Membranventil Typ 515 PVC-U Mit Klebestutzen metrisch d 25 mm, DN 20 mm | 37011801 |  |  | 10 | CH | 84818087
161515034 | Membranventil 515 PVC-U d32DN25 | 299.42 | EUR | 2022-12-01 | 1 | 0.575 | ST | 1 | 6 | 288 | 231 | 231780 | 231780010 | I110 | 7613185193820 | Membranventil Typ 515 PVC-U Mit Klebestutzen metrisch d 32 mm, DN 25 mm | 37011801 |  |  | 10 | CH | 84818087
161515035 | Membranventil 515 PVC-U d40DN32 | 362.94 | EUR | 2022-12-01 | 1 | 1.257 | ST | 1 | 6 | 144 | 231 | 231780 | 231780010 | I110 | 7613185193837 | Membranventil Typ 515 PVC-U Mit Klebestutzen metrisch d 40 mm, DN 32 mm | 37011801 |  |  | 10 | CH | 84818087
161515036 | Membranventil 515 PVC-U d50DN40 | 480.54 | EUR | 2022-12-01 | 1 | 2.292 | ST | 1 | 8 | 96 | 231 | 231780 | 231780010 | I110 | 7613185193844 | Membranventil Typ 515 PVC-U Mit Klebestutzen metrisch d 50 mm, DN 40 mm | 37011801 |  |  | 10 | CH | 84818087
161515037 | Membranventil 515 PVC-U d63DN50 | 591.42 | EUR | 2022-12-01 | 1 | 2.097 | ST | 1 |  |  | 231 | 231780 | 231780010 | I110 | 7613185193851 | Membranventil Typ 515 PVC-U Mit Klebestutzen metrisch d 63 mm, DN 50 mm | 37011801 |  |  | 10 | CH | 84818087
161515062 | Membranventil 515 PVC-U/FKM d20DN15 | 153.86 | EUR | 2022-12-01 | 1 | 0.243 | ST | 1 | 10 | 360 | 231 | 231780 | 231780010 | I110 | 7613185193929 | Membranventil Typ 515 PVC-U Mit Klebestutzen metrisch d 20 mm, DN 15 mm | 37011801 |  |  | 10 | CH | 84818087
161515063 | Membranventil 515 PVC-U/FKM d25DN20 | 180.37 | EUR | 2022-12-01 | 1 | 0.445 | ST | 1 | 6 | 288 | 231 | 231780 | 231780010 | I110 | 7613185193936 | Membranventil Typ 515 PVC-U Mit Klebestutzen metrisch d 25 mm, DN 20 mm | 37011801 |  |  | 10 | CH | 84818087
161515064 | Membranventil 515 PVC-U/FKM d32DN25 | 224.4 | EUR | 2022-12-01 | 1 | 1.032 | ST | 1 | 6 | 288 | 231 | 231780 | 231780010 | I110 | 7613185193943 | Membranventil Typ 515 PVC-U Mit Klebestutzen metrisch d 32 mm, DN 25 mm | 37011801 |  |  | 10 | CH | 84818087
161515065 | Membranventil 515 PVC-U/FKM d40DN32 | 272.12 | EUR | 2022-12-01 | 1 | 0.785 | ST | 1 | 6 | 144 | 231 | 231780 | 231780010 | I110 | 7613185193950 | Membranventil Typ 515 PVC-U Mit Klebestutzen metrisch d 40 mm, DN 32 mm | 37011801 |  |  | 10 | CH | 84818087
161515066 | Membranventil 515 PVC-U/FKM d50DN40 | 360.58 | EUR | 2022-12-01 | 1 | 2.262 | ST | 1 | 8 | 96 | 231 | 231780 | 231780010 | I110 | 7613185193974 | Membranventil Typ 515 PVC-U Mit Klebestutzen metrisch d 50 mm, DN 40 mm | 37011801 |  |  | 10 | CH | 84818087
161515067 | Membranventil 515 PVC-U/FKM d63DN50 | 443.66 | EUR | 2022-12-01 | 1 | 2.963 | ST | 1 |  |  | 231 | 231780 | 231780010 | I110 | 7613185193967 | Membranventil Typ 515 PVC-U Mit Klebestutzen metrisch d 63 mm, DN 50 mm | 37011801 |  |  | 10 | CH | 84818087
161517002 | Membranventil 517 PVC-U/NBR d20DN15 | 166.74 | EUR | 2022-12-01 | 1 | 0.493 | ST | 1 | 6 | 144 | 231 | 231780 | 231780030 | I110 | 7613185194032 | Membranventil Typ 517 PVC-U Mit Losflansch PVC-U metrisch/BS d 20 mm, DN 15 mm | 37011801 |  |  | 10 | CH | 84818087
161517003 | Membranventil 517 PVC-U/NBR d25DN20 | 195.31 | EUR | 2022-12-01 | 1 | 0.661 | ST | 1 | 6 | 144 | 231 | 231780 | 231780030 | I110 | 7613185194056 | Membranventil Typ 517 PVC-U Mit Losflansch PVC-U metrisch/BS d 25 mm, DN 20 mm | 37011801 |  |  | 10 | CH | 84818087
161517004 | Membranventil 517 PVC-U/NBR d32DN25 | 243.2 | EUR | 2022-12-01 | 1 | 1.344 | ST | 1 | 8 | 96 | 231 | 231780 | 231780030 | I110 | 7613185194063 | Membranventil Typ 517 PVC-U Mit Losflansch PVC-U metrisch/BS d 32 mm, DN 25 mm | 37011801 |  |  | 10 | CH | 84818087
161517005 | Membranventil 517 PVC-U/NBR d40DN32 | 294.82 | EUR | 2022-12-01 | 1 | 1.352 | ST | 1 | 8 | 96 | 231 | 231780 | 231780030 | I110 | 7613185194070 | Membranventil Typ 517 PVC-U Mit Losflansch PVC-U metrisch/BS d 40 mm, DN 32 mm | 37011801 |  |  | 10 | CH | 84818087
161517006 | Membranventil 517 PVC-U/NBR d50DN40 | 390.59 | EUR | 2022-12-01 | 1 | 2.868 | ST | 1 |  |  | 231 | 231780 | 231780030 | I110 | 7613185194087 | Membranventil Typ 517 PVC-U Mit Losflansch PVC-U metrisch/BS d 50 mm, DN 40 mm | 37011801 |  |  | 10 | CH | 84818087
161517007 | Membranventil 517 PVC-U/NBR d63DN50 | 480.33 | EUR | 2022-12-01 | 1 | 3.789 | ST | 1 |  |  | 231 | 231780 | 231780030 | I110 | 7613185194094 | Membranventil Typ 517 PVC-U Mit Losflansch PVC-U metrisch/BS d 63 mm, DN 50 mm | 37011801 |  |  | 10 | CH | 84818087
161517012 | Membranventil 517 PVC-U/EPDM d20DN15 | 151.28 | EUR | 2022-12-01 | 1 | 0.395 | ST | 1 | 6 | 144 | 231 | 231780 | 231780030 | I110 | 7613185194117 | Membranventil Typ 517 PVC-U Mit Losflansch PVC-U metrisch/BS d 20 mm, DN 15 mm | 37011801 |  |  | 10 | CH | 84818087
161517013 | Membranventil 517 PVC-U/EPDM d25DN20 | 177.07 | EUR | 2022-12-01 | 1 | 0.558 | ST | 1 | 6 | 144 | 231 | 231780 | 231780030 | I110 | 7613185194100 | Membranventil Typ 517 PVC-U Mit Losflansch PVC-U metrisch/BS d 25 mm, DN 20 mm | 37011801 |  |  | 10 | CH | 84818087
161517014 | Membranventil 517 PVC-U/EPDM d32DN25 | 220.54 | EUR | 2022-12-01 | 1 | 0.887 | ST | 1 | 8 | 96 | 231 | 231780 | 231780030 | I110 | 7613185194124 | Membranventil Typ 517 PVC-U Mit Losflansch PVC-U metrisch/BS d 32 mm, DN 25 mm | 37011801 |  |  | 5 | CH | 84818087
161517015 | Membranventil 517 PVC-U/EPDM d40DN32 | 267.54 | EUR | 2022-12-01 | 1 | 1.238 | ST | 1 | 8 | 96 | 231 | 231780 | 231780030 | I110 | 7613185194131 | Membranventil Typ 517 PVC-U Mit Losflansch PVC-U metrisch/BS d 40 mm, DN 32 mm | 37011801 |  |  | 10 | CH | 84818087
161517016 | Membranventil 517 PVC-U/EPDM d50DN40 | 354.15 | EUR | 2022-12-01 | 1 | 1.962 | ST | 1 |  |  | 231 | 231780 | 231780030 | I110 | 7613185194155 | Membranventil Typ 517 PVC-U Mit Losflansch PVC-U metrisch/BS d 50 mm, DN 40 mm | 37011801 |  |  | 2 | CH | 84818087
161517017 | Membranventil 517 PVC-U/EPDM d63DN50 | 435.75 | EUR | 2022-12-01 | 1 | 2.893 | ST | 1 |  |  | 231 | 231780 | 231780030 | I110 | 7613185194148 | Membranventil Typ 517 PVC-U Mit Losflansch PVC-U metrisch/BS d 63 mm, DN 50 mm | 37011801 |  |  | 2 | CH | 84818087
161517022 | Membranventil 517 PVC-U/EPDM d20DN15 | 195.5 | EUR | 2022-12-01 | 1 | 0.493 | ST | 1 | 6 | 144 | 231 | 231780 | 231780030 | I110 | 7613185194162 | Membranventil Typ 517 PVC-U SF Mit Losflanschen PVC-U metrisch d 20 mm, DN 15 mm | 37011801 |  |  | 10 | CH | 84818087
161517023 | Membranventil 517 PVC-U/EPDM d25DN20 | 229.2 | EUR | 2022-12-01 | 1 | 0.661 | ST | 1 | 6 | 144 | 231 | 231780 | 231780030 | I110 | 7613185194179 | Membranventil Typ 517 PVC-U SF Mit Losflanschen PVC-U metrisch d 25 mm, DN 20 mm | 37011801 |  |  | 10 | CH | 84818087
161517024 | Membranventil 517 PVC-U/EPDM d32DN25 | 285.4 | EUR | 2022-12-01 | 1 | 1.344 | ST | 1 | 8 | 96 | 231 | 231780 | 231780030 | I110 | 7613185194186 | Membranventil Typ 517 PVC-U SF Mit Losflanschen PVC-U metrisch d 32 mm, DN 25 mm | 37011801 |  |  | 10 | CH | 84818087
161517025 | Membranventil 517 PVC-U/EPDM d40DN32 | 346.01 | EUR | 2022-12-01 | 1 | 1.233 | ST | 1 | 8 | 96 | 231 | 231780 | 231780030 | I110 | 7613185194193 | Membranventil Typ 517 PVC-U SF Mit Losflanschen PVC-U metrisch d 40 mm, DN 32 mm | 37011801 |  |  |  |  | 84818087
161517026 | Membranventil 517 PVC-U/EPDM d50DN40 | 458.23 | EUR | 2022-12-01 | 1 | 2.868 | ST | 1 |  |  | 231 | 231780 | 231780030 | I110 | 7613185194216 | Membranventil Typ 517 PVC-U SF Mit Losflanschen PVC-U metrisch d 50 mm, DN 40 mm | 37011801 |  |  | 10 | CH | 84818087
161517027 | Membranventil 517 PVC-U/EPDM d63DN50 | 563.78 | EUR | 2022-12-01 | 1 | 2.904 | ST | 1 |  |  | 231 | 231780 | 231780030 | I110 | 7613185194209 | Membranventil Typ 517 PVC-U SF Mit Losflanschen PVC-U metrisch d 63 mm, DN 50 mm | 37011801 |  |  | 10 | CH | 84818087
161517032 | Membranventil 517 PVC-U d20DN15 | 287.04 | EUR | 2022-12-01 | 1 | 0.503 | ST | 1 | 6 | 144 | 231 | 231780 | 231780030 | I110 | 7613185194223 | Membranventil Typ 517 PVC-U Mit Losflansch PVC-U metrisch/BS d 20 mm, DN 15 mm | 37011801 |  |  | 10 | CH | 84818087
161517033 | Membranventil 517 PVC-U d25DN20 | 336.43 | EUR | 2022-12-01 | 1 | 0.672 | ST | 1 | 6 | 144 | 231 | 231780 | 231780030 | I110 | 7613185194230 | Membranventil Typ 517 PVC-U Mit Losflansch PVC-U metrisch/BS d 25 mm, DN 20 mm | 37011801 |  |  | 10 | CH | 84818087
161517034 | Membranventil 517 PVC-U d32DN25 | 419.17 | EUR | 2022-12-01 | 1 | 1.364 | ST | 1 | 8 | 96 | 231 | 231780 | 231780030 | I110 | 7613185194247 | Membranventil Typ 517 PVC-U Mit Losflansch PVC-U metrisch/BS d 32 mm, DN 25 mm | 37011801 |  |  | 10 | CH | 84818087
161517035 | Membranventil 517 PVC-U d40DN32 | 507.98 | EUR | 2022-12-01 | 1 | 1.247 | ST | 1 | 8 | 96 | 231 | 231780 | 231780030 | I110 | 7613185194254 | Membranventil Typ 517 PVC-U Mit Losflansch PVC-U metrisch/BS d 40 mm, DN 32 mm | 37011801 |  |  | 10 | CH | 84818087
161517036 | Membranventil 517 PVC-U d50DN40 | 672.69 | EUR | 2022-12-01 | 1 | 1.992 | ST | 1 |  |  | 231 | 231780 | 231780030 | I110 | 7613185194261 | Membranventil Typ 517 PVC-U Mit Losflansch PVC-U metrisch/BS d 50 mm, DN 40 mm | 37011801 |  |  | 10 | CH | 84818087
161517037 | Membranventil 517 PVC-U d63DN50 | 827.79 | EUR | 2022-12-01 | 1 | 2.939 | ST | 1 |  |  | 231 | 231780 | 231780030 | I110 | 7613185194278 | Membranventil Typ 517 PVC-U Mit Losflansch PVC-U metrisch/BS d 63 mm, DN 50 mm | 37011801 |  |  | 10 | CH | 84818087
161517062 | Membranventil 517 PVC-U/FKM d20DN15 | 238.25 | EUR | 2022-12-01 | 1 | 0.493 | ST | 1 | 6 | 144 | 231 | 231780 | 231780030 | I110 | 7613185194346 | Membranventil Typ 517 PVC-U Mit Losflansch PVC-U metrisch/BS d 20 mm, DN 15 mm | 37011801 |  |  | 10 | CH | 84818087
161517063 | Membranventil 517 PVC-U/FKM d25DN20 | 279.15 | EUR | 2022-12-01 | 1 | 0.661 | ST | 1 | 6 | 144 | 231 | 231780 | 231780030 | I110 | 7613185194353 | Membranventil Typ 517 PVC-U Mit Losflansch PVC-U metrisch/BS d 25 mm, DN 20 mm | 37011801 |  |  | 10 | CH | 84818087
161517064 | Membranventil 517 PVC-U/FKM d32DN25 | 347.3 | EUR | 2022-12-01 | 1 | 0.895 | ST | 1 | 8 | 96 | 231 | 231780 | 231780030 | I110 | 7613185194360 | Membranventil Typ 517 PVC-U Mit Losflansch PVC-U metrisch/BS d 32 mm, DN 25 mm | 37011801 |  |  | 10 | CH | 84818087
161517065 | Membranventil 517 PVC-U/FKM d40DN32 | 420.98 | EUR | 2022-12-01 | 1 | 1.352 | ST | 1 | 8 | 96 | 231 | 231780 | 231780030 | I110 | 7613185194377 | Membranventil Typ 517 PVC-U Mit Losflansch PVC-U metrisch/BS d 40 mm, DN 32 mm | 37011801 |  |  | 10 | CH | 84818087
161517066 | Membranventil 517 PVC-U/FKM d50DN40 | 557.74 | EUR | 2022-12-01 | 1 | 2.868 | ST | 1 |  |  | 231 | 231780 | 231780030 | I110 | 7613185194384 | Membranventil Typ 517 PVC-U Mit Losflansch PVC-U metrisch/BS d 50 mm, DN 40 mm | 37011801 |  |  | 10 | CH | 84818087
161517067 | Membranventil 517 PVC-U/FKM d63DN50 | 686.13 | EUR | 2022-12-01 | 1 | 2.943 | ST | 1 |  |  | 231 | 231780 | 231780030 | I110 | 7613185194391 | Membranventil Typ 517 PVC-U Mit Losflansch PVC-U metrisch/BS d 63 mm, DN 50 mm | 37011801 |  |  | 10 | CH | 84818087
161517072 | Membranventil 517 PVC-U d20DN15 | 382.3 | EUR | 2022-12-01 | 1 | 0.503 | ST | 1 | 6 | 144 | 231 | 231780 | 231780030 | I110 | 7613185194407 | Membranventil Typ 517 PVC-U SF Mit Losflanschen PVC-U metrisch d 20 mm, DN 15 mm | 37011801 |  |  | 10 | CH | 84818087
161517073 | Membranventil 517 PVC-U d25DN20 | 448.08 | EUR | 2022-12-01 | 1 | 0.672 | ST | 1 | 6 | 144 | 231 | 231780 | 231780030 | I110 | 7613185194414 | Membranventil Typ 517 PVC-U SF Mit Losflanschen PVC-U metrisch d 25 mm, DN 20 mm | 37011801 |  |  | 10 | CH | 84818087
161517074 | Membranventil 517 PVC-U d32DN25 | 557.74 | EUR | 2022-12-01 | 1 | 1.364 | ST | 1 | 8 | 96 | 231 | 231780 | 231780030 | I110 | 7613185194421 | Membranventil Typ 517 PVC-U SF Mit Losflanschen PVC-U metrisch d 32 mm, DN 25 mm | 37011801 |  |  | 10 | CH | 84818087
161517075 | Membranventil 517 PVC-U d40DN32 | 676.18 | EUR | 2022-12-01 | 1 | 1.372 | ST | 1 | 8 | 96 | 231 | 231780 | 231780030 | I110 | 7613185194438 | Membranventil Typ 517 PVC-U SF Mit Losflanschen PVC-U metrisch d 40 mm, DN 32 mm | 37011801 |  |  | 10 | CH | 84818087
161517076 | Membranventil 517 PVC-U d50DN40 | 895.8 | EUR | 2022-12-01 | 1 | 2.898 | ST | 1 |  |  | 231 | 231780 | 231780030 | I110 | 7613185194445 | Membranventil Typ 517 PVC-U SF Mit Losflanschen PVC-U metrisch d 50 mm, DN 40 mm | 37011801 |  |  | 10 | CH | 84818087
161517077 | Membranventil 517 PVC-U d63DN50 | 1103.65 | EUR | 2022-12-01 | 1 | 3.817 | ST | 1 |  |  | 231 | 231780 | 231780030 | I110 | 7613185194452 | Membranventil Typ 517 PVC-U SF Mit Losflanschen PVC-U metrisch d 63 mm, DN 50 mm | 37011801 |  |  | 10 | CH | 84818087
161522060 | Laborkugelhahn 522 PVC-U/EPDM d10DN6 | 51.75 | EUR | 2022-12-01 | 1 | 0.05 | ST | 1 | 100 |  | 231 | 231B91 | 231B91001 | I110 | 7613185726028 | Laborkugelhahn Typ 522 PVC-U Innengewinde-Außengewinde d 10 mm, DN 6 mm | 37010401 |  |  | 2 | AT | 84818081
161522070 | Laborkugelhahn 522 PVC-U/FKM d10DN6 | 62.12 | EUR | 2022-12-01 | 1 | 0.05 | ST | 1 | 100 |  | 231 | 231B91 | 231B91002 | I110 | 7613185726035 | Laborkugelhahn Typ 522 PVC-U Innengewinde-Außengewinde d 10 mm, DN 6 mm | 37010401 |  |  | 2 | AT | 84818081
161522170 | Laborkugelhahn 522 PVC-U/FKM d10DN6 | 63.69 | EUR | 2022-12-01 | 1 | 0.05 | ST | 1 | 100 |  | 231 | 231B91 | 231B91002 | I110 | 7613185766673 | Laborkugelhahn Typ 522 PVC-U Innengewinde-Außengewinde d 10 mm, DN 6 mm | 37010401 |  |  | 10 | AT | 84818081
161523001 | Dosier KH 523 PVC-U/EPDM d16DN10 | 278.6 | EUR | 2022-12-01 | 1 | 0.17 | ST | 1 | 10 | 510 | 231 | 231A13 | 231A13801 | I110 | 7613185387434 | Dosierkugelhahn Typ 523 PVC-U silikonfrei Mit integrierter Befestigung Mit Klebestutzen metrisch d 16 mm, DN 10 mm | 37010401 |  |  | 10 | CH | 84818081
161523002 | Dosier KH 523 PVC-U/EPDM d20DN15 | 290.19 | EUR | 2022-12-01 | 1 | 0.17 | ST | 1 | 10 | 510 | 231 | 231A13 | 231A13801 | I110 | 7613185390984 | Dosierkugelhahn Typ 523 PVC-U silikonfrei Mit integrierter Befestigung Mit Klebestutzen metrisch d 20 mm, DN 15 mm | 37010401 |  |  | 10 | CH | 84818081
161523011 | Dosier KH 523 PVC-U/FKM d16DN10 | 298.66 | EUR | 2022-12-01 | 1 | 0.17 | ST | 1 | 10 | 510 | 231 | 231A13 | 231A13801 | I110 | 7613185390991 | Dosierkugelhahn Typ 523 PVC-U silikonfrei Mit integrierter Befestigung Mit Klebestutzen metrisch d 16 mm, DN 10 mm | 37010401 |  |  | 10 | CH | 84818081
161523012 | Dosier KH 523 PVC-U/FKM d20DN15 | 306.41 | EUR | 2022-12-01 | 1 | 0.17 | ST | 1 | 10 | 510 | 231 | 231A13 | 231A13801 | I110 | 7613185391004 | Dosierkugelhahn Typ 523 PVC-U silikonfrei Mit integrierter Befestigung Mit Klebestutzen metrisch d 20 mm, DN 15 mm | 37010401 |  |  | 10 | CH | 84818081
161523041 | Dosier KH 523 PVC-U/EPDM d16DN10 | 278.6 | EUR | 2022-12-01 | 1 | 0.17 | ST | 1 | 10 | 510 | 231 | 231A13 | 231A13801 | I110 | 7613185391011 | Dosierkugelhahn Typ 523 PVC-U silikonfrei Mit integrierter Befestigung Mit Klebestutzen metrisch d 16 mm, DN 10 mm | 37010401 |  |  | 10 | CH | 84818081
161523042 | Dosier KH 523 PVC-U/EPDM d20DN15 | 290.19 | EUR | 2022-12-01 | 1 | 0.17 | ST | 1 | 10 | 510 | 231 | 231A13 | 231A13801 | I110 | 7613185391035 | Dosierkugelhahn Typ 523 PVC-U silikonfrei Mit integrierter Befestigung Mit Klebestutzen metrisch d 20 mm, DN 15 mm | 37010401 |  |  | 10 | CH | 84818081
161523051 | Dosier KH 523 PVC-U/FKM d16DN10 | 298.66 | EUR | 2022-12-01 | 1 | 0.17 | ST | 1 | 10 | 510 | 231 | 231A13 | 231A13801 | I110 | 7613185391028 | Dosierkugelhahn Typ 523 PVC-U silikonfrei Mit integrierter Befestigung Mit Klebestutzen metrisch d 16 mm, DN 10 mm | 37010401 |  |  | 10 | CH | 84818081
161523052 | Dosier KH 523 PVC-U/FKM d20DN15 | 306.41 | EUR | 2022-12-01 | 1 | 0.17 | ST | 1 | 10 | 510 | 231 | 231A13 | 231A13801 | I110 | 7613185391042 | Dosierkugelhahn Typ 523 PVC-U silikonfrei Mit integrierter Befestigung Mit Klebestutzen metrisch d 20 mm, DN 15 mm | 37010401 |  |  | 10 | CH | 84818081
161523401 | Dosier KH 523 PVC-U/EPDM d16DN10 | 220.54 | EUR | 2022-12-01 | 1 | 0.17 | ST | 1 | 10 | 510 | 231 | 231A13 | 231A13801 | I110 | 7613185391059 | Dosierkugelhahn Typ 523 PVC-U Mit integrierter Befestigung Mit Klebemuffen metrisch d 16 mm, DN 10 mm | 37010401 |  |  | 2 | CH | 84818081
161523402 | Dosier KH 523 PVC-U/EPDM d20DN15 | 233.62 | EUR | 2022-12-01 | 1 | 0.169 | ST | 1 | 10 | 510 | 231 | 231A13 | 231A13801 | I110 | 7613185391066 | Dosierkugelhahn Typ 523 PVC-U Mit integrierter Befestigung Mit Klebemuffen metrisch d 20 mm, DN 15 mm | 37010401 |  |  | 2 | CH | 84818081
161523411 | Dosier KH 523 PVC-U/FKM d16DN10 | 241.73 | EUR | 2022-12-01 | 1 | 0.17 | ST | 1 | 10 | 510 | 231 | 231A13 | 231A13801 | I110 | 7613185391073 | Dosierkugelhahn Typ 523 PVC-U Mit integrierter Befestigung Mit Klebemuffen metrisch d 16 mm, DN 10 mm | 37010401 |  |  | 10 | CH | 84818081
161523412 | Dosier KH 523 PVC-U/FKM d20DN15 | 245.03 | EUR | 2022-12-01 | 1 | 0.17 | ST | 1 | 10 | 510 | 231 | 231A13 | 231A13801 | I110 | 7613185391080 | Dosierkugelhahn Typ 523 PVC-U Mit integrierter Befestigung Mit Klebemuffen metrisch d 20 mm, DN 15 mm | 37010401 |  |  | 2 | CH | 84818081
161523421 | Dosier KH 523 PVC-U/EPDM 3/8"DN10 | 252.04 | EUR | 2022-12-01 | 1 | 0.17 | ST | 1 | 10 | 510 | 231 | 231A13 | 231A13801 | I110 | 7613185391097 | Dosierkugelhahn Typ 523 PVC-U Mit integrierter Befestigung Mit Gewindemuffen Rp d 16 mm, DN 10 mm | 37010401 |  |  | 10 | CH | 84818081
161523422 | Dosier KH 523 PVC-U/EPDM 1/2"DN15 | 265.15 | EUR | 2022-12-01 | 1 | 0.17 | ST | 1 | 10 | 510 | 231 | 231A13 | 231A13801 | I110 | 7613185391103 | Dosierkugelhahn Typ 523 PVC-U Mit integrierter Befestigung Mit Gewindemuffen Rp d 20 mm, DN 15 mm | 37010401 |  |  | 10 | CH | 84818081
161523431 | Dosier KH 523 PVC-U/FKM 3/8"DN10 | 306.41 | EUR | 2022-12-01 | 1 | 0.17 | ST | 1 | 10 | 510 | 231 | 231A13 | 231A13801 | I110 | 7613185391110 | Dosierkugelhahn Typ 523 PVC-U Mit integrierter Befestigung Mit Gewindemuffen Rp d 16 mm, DN 10 mm | 37010401 |  |  | 10 | CH | 84818081
161523432 | Dosier KH 523 PVC-U/FKM 1/2"DN15 | 308.06 | EUR | 2022-12-01 | 1 | 0.17 | ST | 1 | 10 | 510 | 231 | 231A13 | 231A13801 | I110 | 7613185391127 | Dosierkugelhahn Typ 523 PVC-U Mit integrierter Befestigung Mit Gewindemuffen Rp d 20 mm, DN 15 mm | 37010401 |  |  | 10 | CH | 84818081
161523441 | Dosier KH 523 PVC-U/EPDM d16DN10 | 220.54 | EUR | 2022-12-01 | 1 | 0.17 | ST | 1 | 10 | 510 | 231 | 231A13 | 231A13801 | I110 | 7613185391134 | Dosierkugelhahn Typ 523 PVC-U Mit integrierter Befestigung Mit Klebestutzen metrisch d 16 mm, DN 10 mm | 37010401 |  |  | 10 | CH | 84818081
161523442 | Dosier KH 523 PVC-U/EPDM d20DN15 | 233.62 | EUR | 2022-12-01 | 1 | 0.17 | ST | 1 | 10 | 510 | 231 | 231A13 | 231A13801 | I110 | 7613185391141 | Dosierkugelhahn Typ 523 PVC-U Mit integrierter Befestigung Mit Klebestutzen metrisch d 20 mm, DN 15 mm | 37010401 |  |  | 10 | CH | 84818081
161523451 | Dosier KH 523 PVC-U/FKM d16DN10 | 241.73 | EUR | 2022-12-01 | 1 | 0.17 | ST | 1 | 10 | 510 | 231 | 231A13 | 231A13801 | I110 | 7613185391158 | Dosierkugelhahn Typ 523 PVC-U Mit integrierter Befestigung Mit Klebestutzen metrisch d 16 mm, DN 10 mm | 37010401 |  |  | 10 | CH | 84818081
161523452 | Dosier KH 523 PVC-U/FKM d20DN15 | 245.03 | EUR | 2022-12-01 | 1 | 0.17 | ST | 1 | 10 | 510 | 231 | 231A13 | 231A13801 | I110 | 7613185391165 | Dosierkugelhahn Typ 523 PVC-U Mit integrierter Befestigung Mit Klebestutzen metrisch d 20 mm, DN 15 mm | 37010401 |  |  | 10 | CH | 84818081
161542001 | Kugelhahn 542 PVC-U/EPDM d16DN10 | 110.79 | EUR | 2022-12-01 | 1 | 0.148 | ST | 1 | 10 | 800 | 231 | 231546 | 231546001 | I113 | 7613185730056 | Kugelhahn Typ 542 PVC-U Mit Klebemuffen metrisch d 16 mm, DN 10 mm | 37010401 |  |  | 2 | CH | 84818081
161542002 | Kugelhahn 542 PVC-U/EPDM d20DN15 | 115 | EUR | 2022-12-01 | 1 | 0.15 | ST | 1 | 10 | 800 | 231 | 231546 | 231546001 | I113 | 7613185730063 | Kugelhahn Typ 542 PVC-U Mit Klebemuffen metrisch d 20 mm, DN 15 mm | 37010401 |  |  | 2 | CH | 84818081
161542003 | Kugelhahn 542 PVC-U/EPDM d25DN20 | 131.29 | EUR | 2022-12-01 | 1 | 0.233 | ST | 1 | 10 | 510 | 231 | 231546 | 231546001 | I113 | 7613185730070 | Kugelhahn Typ 542 PVC-U Mit Klebemuffen metrisch d 25 mm, DN 20 mm | 37010401 |  |  | 2 | CH | 84818081
161542004 | Kugelhahn 542 PVC-U/EPDM d32DN25 | 158.75 | EUR | 2022-12-01 | 1 | 0.336 | ST | 1 | 10 | 360 | 231 | 231546 | 231546001 | I113 | 7613185730087 | Kugelhahn Typ 542 PVC-U Mit Klebemuffen metrisch d 32 mm, DN 25 mm | 37010401 |  |  | 2 | CH | 84818081
161542005 | Kugelhahn 542 PVC-U/EPDM d40DN32 | 202.01 | EUR | 2022-12-01 | 1 | 0.6 | ST | 1 | 6 | 288 | 231 | 231546 | 231546001 | I113 | 7613185730094 | Kugelhahn Typ 542 PVC-U Mit Klebemuffen metrisch d 40 mm, DN 32 mm | 37010401 |  |  | 2 | CH | 84818081
161542006 | Kugelhahn 542 PVC-U/EPDM d50DN40 | 263.05 | EUR | 2022-12-01 | 1 | 0.83 | ST | 1 | 6 | 144 | 231 | 231546 | 231546001 | I113 | 7613185730100 | Kugelhahn Typ 542 PVC-U Mit Klebemuffen metrisch d 50 mm, DN 40 mm | 37010401 |  |  | 2 | CH | 84818081
161542007 | Kugelhahn 542 PVC-U/EPDM d63DN50 | 318.39 | EUR | 2022-12-01 | 1 | 1.523 | ST | 1 | 4 | 112 | 231 | 231546 | 231546001 | I113 | 7613185730117 | Kugelhahn Typ 542 PVC-U Mit Klebemuffen metrisch d 63 mm, DN 50 mm | 37010401 |  |  | 2 | CH | 84818081
161542011 | Kugelhahn 542 PVC-U/FKM d16DN10 | 136.53 | EUR | 2022-12-01 | 1 | 0.148 | ST | 1 | 10 | 800 | 231 | 231546 | 231546001 | I113 | 7613185742004 | Kugelhahn Typ 542 PVC-U Mit Klebemuffen metrisch d 16 mm, DN 10 mm | 37010401 |  |  | 2 | CH | 84818081
161542012 | Kugelhahn 542 PVC-U/FKM d20DN15 | 139.84 | EUR | 2022-12-01 | 1 | 0.15 | ST | 1 | 10 | 800 | 231 | 231546 | 231546001 | I113 | 7613185742011 | Kugelhahn Typ 542 PVC-U Mit Klebemuffen metrisch d 20 mm, DN 15 mm | 37010401 |  |  | 2 | CH | 84818081
161542013 | Kugelhahn 542 PVC-U/FKM d25DN20 | 157.7 | EUR | 2022-12-01 | 1 | 0.233 | ST | 1 | 10 | 510 | 231 | 231546 | 231546001 | I113 | 7613185742028 | Kugelhahn Typ 542 PVC-U Mit Klebemuffen metrisch d 25 mm, DN 20 mm | 37010401 |  |  | 2 | CH | 84818081
161542014 | Kugelhahn 542 PVC-U/FKM d32DN25 | 201.8 | EUR | 2022-12-01 | 1 | 0.336 | ST | 1 | 10 | 360 | 231 | 231546 | 231546001 | I113 | 7613185742035 | Kugelhahn Typ 542 PVC-U Mit Klebemuffen metrisch d 32 mm, DN 25 mm | 37010401 |  |  | 2 | CH | 84818081
161542015 | Kugelhahn 542 PVC-U/FKM d40DN32 | 253.79 | EUR | 2022-12-01 | 1 | 0.6 | ST | 1 | 6 | 288 | 231 | 231546 | 231546001 | I113 | 7613185742042 | Kugelhahn Typ 542 PVC-U Mit Klebemuffen metrisch d 40 mm, DN 32 mm | 37010401 |  |  | 2 | CH | 84818081
161542016 | Kugelhahn 542 PVC-U/FKM d50DN40 | 323.63 | EUR | 2022-12-01 | 1 | 0.83 | ST | 1 | 6 | 144 | 231 | 231546 | 231546001 | I113 | 7613185742059 | Kugelhahn Typ 542 PVC-U Mit Klebemuffen metrisch d 50 mm, DN 40 mm | 37010401 |  |  | 2 | CH | 84818081
161542017 | Kugelhahn 542 PVC-U/FKM d63DN50 | 429.19 | EUR | 2022-12-01 | 1 | 1.523 | ST | 1 | 4 | 112 | 231 | 231546 | 231546001 | I113 | 7613185742066 | Kugelhahn Typ 542 PVC-U Mit Klebemuffen metrisch d 63 mm, DN 50 mm | 37010401 |  |  | 2 | CH | 84818081
161542021 | Kugelhahn 542 PVC-U/EPDM 3/8"DN10 | 125.33 | EUR | 2022-12-01 | 1 | 0.15 | ST | 1 | 10 | 800 | 231 | 231546 | 231546001 | I113 | 7613185730124 | Kugelhahn Typ 542 PVC-U Mit Gewindemuffen (Rp) d 16 mm, DN 10 mm | 37010401 |  |  | 10 | CH | 84818081
161542022 | Kugelhahn 542 PVC-U/EPDM 1/2"DN15 | 129.34 | EUR | 2022-12-01 | 1 | 0.155 | ST | 1 | 10 | 800 | 231 | 231546 | 231546001 | I113 | 7613185730131 | Kugelhahn Typ 542 PVC-U Mit Gewindemuffen (Rp) d 20 mm, DN 15 mm | 37010401 |  |  | 10 | CH | 84818081
161542023 | Kugelhahn 542 PVC-U/EPDM 3/4"DN20 | 154.19 | EUR | 2022-12-01 | 1 | 0.238 | ST | 1 | 10 | 510 | 231 | 231546 | 231546001 | I113 | 7613185730148 | Kugelhahn Typ 542 PVC-U Mit Gewindemuffen (Rp) d 25 mm, DN 20 mm | 37010401 |  |  | 10 | CH | 84818081
161542024 | Kugelhahn 542 PVC-U/EPDM 1"DN25 | 195.33 | EUR | 2022-12-01 | 1 | 0.348 | ST | 1 | 10 | 360 | 231 | 231546 | 231546001 | I113 | 7613185730155 | Kugelhahn Typ 542 PVC-U Mit Gewindemuffen (Rp) d 32 mm, DN 25 mm | 37010401 |  |  | 10 | CH | 84818081
161542025 | Kugelhahn 542 PVC-U/EPDM 11/4DN32 | 251.18 | EUR | 2022-12-01 | 1 | 0.603 | ST | 1 | 6 | 288 | 231 | 231546 | 231546001 | I113 | 7613185730162 | Kugelhahn Typ 542 PVC-U Mit Gewindemuffen (Rp) d 40 mm, DN 32 mm | 37010401 |  |  | 10 | CH | 84818081
161542026 | Kugelhahn 542 PVC-U/EPDM 11/2DN40 | 320.32 | EUR | 2022-12-01 | 1 | 0.8 | ST | 1 | 6 | 144 | 231 | 231546 | 231546001 | I113 | 7613185730179 | Kugelhahn Typ 542 PVC-U Mit Gewindemuffen (Rp) d 50 mm, DN 40 mm | 37010401 |  |  | 10 | CH | 84818081
161542027 | Kugelhahn 542 PVC-U/EPDM 2"DN50 | 403.79 | EUR | 2022-12-01 | 1 | 1.575 | ST | 1 | 4 | 112 | 231 | 231546 | 231546001 | I113 | 7613185730186 | Kugelhahn Typ 542 PVC-U Mit Gewindemuffen (Rp) d 63 mm, DN 50 mm | 37010401 |  |  | 10 | CH | 84818081
161542031 | Kugelhahn 542 PVC-U/FKM 3/8"DN10 | 154.19 | EUR | 2022-12-01 | 1 | 0.15 | ST | 1 | 10 | 800 | 231 | 231546 | 231546001 | I113 | 7613185742356 | Kugelhahn Typ 542 PVC-U Mit Gewindemuffen (Rp) d 16 mm, DN 10 mm | 37010401 |  |  | 10 | CH | 84818081
161542032 | Kugelhahn 542 PVC-U/FKM 1/2"DN15 | 157.7 | EUR | 2022-12-01 | 1 | 0.155 | ST | 1 | 10 | 800 | 231 | 231546 | 231546001 | I113 | 7613185742363 | Kugelhahn Typ 542 PVC-U Mit Gewindemuffen (Rp) d 20 mm, DN 15 mm | 37010401 |  |  | 10 | CH | 84818081
161542033 | Kugelhahn 542 PVC-U/FKM 3/4"DN20 | 190.78 | EUR | 2022-12-01 | 1 | 0.238 | ST | 1 | 10 | 510 | 231 | 231546 | 231546001 | I113 | 7613185742370 | Kugelhahn Typ 542 PVC-U Mit Gewindemuffen (Rp) d 25 mm, DN 20 mm | 37010401 |  |  | 10 | CH | 84818081
161542034 | Kugelhahn 542 PVC-U/FKM 1"DN25 | 242.42 | EUR | 2022-12-01 | 1 | 0.348 | ST | 1 | 10 | 360 | 231 | 231546 | 231546001 | I113 | 7613185742387 | Kugelhahn Typ 542 PVC-U Mit Gewindemuffen (Rp) d 32 mm, DN 25 mm | 37010401 |  |  | 10 | CH | 84818081
161542035 | Kugelhahn 542 PVC-U/FKM 11/4DN32 | 292.67 | EUR | 2022-12-01 | 1 | 0.603 | ST | 1 | 6 | 288 | 231 | 231546 | 231546001 | I113 | 7613185742394 | Kugelhahn Typ 542 PVC-U Mit Gewindemuffen (Rp) d 40 mm, DN 32 mm | 37010401 |  |  | 10 | CH | 84818081
161542036 | Kugelhahn 542 PVC-U/FKM 11/2DN40 | 359.34 | EUR | 2022-12-01 | 1 | 0.8 | ST | 1 | 6 | 144 | 231 | 231546 | 231546001 | I113 | 7613185742400 | Kugelhahn Typ 542 PVC-U Mit Gewindemuffen (Rp) d 50 mm, DN 40 mm | 37010401 |  |  | 10 | CH | 84818081
161542037 | Kugelhahn 542 PVC-U/FKM 2"DN50 | 504.11 | EUR | 2022-12-01 | 1 | 1.575 | ST | 1 | 4 | 112 | 231 | 231546 | 231546001 | I113 | 7613185742417 | Kugelhahn Typ 542 PVC-U Mit Gewindemuffen (Rp) d 63 mm, DN 50 mm | 37010401 |  |  | 10 | CH | 84818081
161542041 | Kugelhahn 542 PVC-U/EPDM d16DN10 | 110.79 | EUR | 2022-12-01 | 1 | 0.155 | ST | 1 | 10 | 800 | 231 | 231546 | 231546001 | I113 | 7613185730193 | Kugelhahn Typ 542 PVC-U Mit Klebestutzen metrisch d 16 mm, DN 10 mm | 37010401 |  |  | 10 | CH | 84818081
161542042 | Kugelhahn 542 PVC-U/EPDM d20DN15 | 115 | EUR | 2022-12-01 | 1 | 0.155 | ST | 1 | 10 | 800 | 231 | 231546 | 231546001 | I113 | 7613185730209 | Kugelhahn Typ 542 PVC-U Mit Klebestutzen metrisch d 20 mm, DN 15 mm | 37010401 |  |  | 10 | CH | 84818081
161542043 | Kugelhahn 542 PVC-U/EPDM d25DN20 | 131.29 | EUR | 2022-12-01 | 1 | 0.24 | ST | 1 | 10 | 510 | 231 | 231546 | 231546001 | I113 | 7613185730216 | Kugelhahn Typ 542 PVC-U Mit Klebestutzen metrisch d 25 mm, DN 20 mm | 37010401 |  |  | 10 | CH | 84818081
161542044 | Kugelhahn 542 PVC-U/EPDM d32DN25 | 158.75 | EUR | 2022-12-01 | 1 | 0.351 | ST | 1 | 10 | 360 | 231 | 231546 | 231546001 | I113 | 7613185730223 | Kugelhahn Typ 542 PVC-U Mit Klebestutzen metrisch d 32 mm, DN 25 mm | 37010401 |  |  | 10 | CH | 84818081
161542045 | Kugelhahn 542 PVC-U/EPDM d40DN32 | 202.01 | EUR | 2022-12-01 | 1 | 0.61 | ST | 1 | 6 | 288 | 231 | 231546 | 231546001 | I113 | 7613185730230 | Kugelhahn Typ 542 PVC-U Mit Klebestutzen metrisch d 40 mm, DN 32 mm | 37010401 |  |  | 10 | CH | 84818081
161542046 | Kugelhahn 542 PVC-U/EPDM d50DN40 | 263.05 | EUR | 2022-12-01 | 1 | 0.84 | ST | 1 | 6 | 144 | 231 | 231546 | 231546001 | I113 | 7613185730247 | Kugelhahn Typ 542 PVC-U Mit Klebestutzen metrisch d 50 mm, DN 40 mm | 37010401 |  |  | 10 | CH | 84818081
161542047 | Kugelhahn 542 PVC-U/EPDM d63DN50 | 318.39 | EUR | 2022-12-01 | 1 | 1.602 | ST | 1 | 4 | 112 | 231 | 231546 | 231546001 | I113 | 7613185730254 | Kugelhahn Typ 542 PVC-U Mit Klebestutzen metrisch d 63 mm, DN 50 mm | 37010401 |  |  | 10 | CH | 84818081
161542051 | Kugelhahn 542 PVC-U/FKM d16DN10 | 136.53 | EUR | 2022-12-01 | 1 | 0.155 | ST | 1 | 10 | 800 | 231 | 231546 | 231546001 | I113 | 7613185742271 | Kugelhahn Typ 542 PVC-U Mit Klebestutzen metrisch d 16 mm, DN 10 mm | 37010401 |  |  | 10 | CH | 84818081
161542052 | Kugelhahn 542 PVC-U/FKM d20DN15 | 139.84 | EUR | 2022-12-01 | 1 | 0.155 | ST | 1 | 10 | 800 | 231 | 231546 | 231546001 | I113 | 7613185742288 | Kugelhahn Typ 542 PVC-U Mit Klebestutzen metrisch d 20 mm, DN 15 mm | 37010401 |  |  | 10 | CH | 84818081
161542053 | Kugelhahn 542 PVC-U/FKM d25DN20 | 157.7 | EUR | 2022-12-01 | 1 | 0.24 | ST | 1 | 10 | 510 | 231 | 231546 | 231546001 | I113 | 7613185742295 | Kugelhahn Typ 542 PVC-U Mit Klebestutzen metrisch d 25 mm, DN 20 mm | 37010401 |  |  | 10 | CH | 84818081
161542054 | Kugelhahn 542 PVC-U/FKM d32DN25 | 201.8 | EUR | 2022-12-01 | 1 | 0.351 | ST | 1 | 10 | 360 | 231 | 231546 | 231546001 | I113 | 7613185742301 | Kugelhahn Typ 542 PVC-U Mit Klebestutzen metrisch d 32 mm, DN 25 mm | 37010401 |  |  | 10 | CH | 84818081
161542055 | Kugelhahn 542 PVC-U/FKM d40DN32 | 253.79 | EUR | 2022-12-01 | 1 | 0.61 | ST | 1 | 6 | 288 | 231 | 231546 | 231546001 | I113 | 7613185742325 | Kugelhahn Typ 542 PVC-U Mit Klebestutzen metrisch d 40 mm, DN 32 mm | 37010401 |  |  | 10 | CH | 84818081
161542056 | Kugelhahn 542 PVC-U/FKM d50DN40 | 323.63 | EUR | 2022-12-01 | 1 | 0.84 | ST | 1 | 6 | 144 | 231 | 231546 | 231546001 | I113 | 7613185742332 | Kugelhahn Typ 542 PVC-U Mit Klebestutzen metrisch d 50 mm, DN 40 mm | 37010401 |  |  | 10 | CH | 84818081
161542057 | Kugelhahn 542 PVC-U/FKM d63DN50 | 429.19 | EUR | 2022-12-01 | 1 | 1.602 | ST | 1 | 4 | 112 | 231 | 231546 | 231546001 | I113 | 7613185742349 | Kugelhahn Typ 542 PVC-U Mit Klebestutzen metrisch d 63 mm, DN 50 mm | 37010401 |  |  | 10 | CH | 84818081
161542782 | Kugelhahn 542 PVC-U/EPDM d20DN15 | 134.79 | EUR | 2022-12-01 | 1 | 0.151 | ST | 1 | 10 | 800 | 231 | 231546 | 231546001 | I113 | 7613185730469 | ecoFIT Kugelhahn Typ 542 Mit Stumpfschweissstutzen PE100 SDR11 metrisch d 20 mm, DN 15 mm | 37010401 |  |  | 10 | CH | 84818081
161542783 | Kugelhahn 542 PVC-U/EPDM d25DN20 | 158.25 | EUR | 2022-12-01 | 1 | 0.231 | ST | 1 | 10 | 510 | 231 | 231546 | 231546001 | I113 | 7613185730476 | ecoFIT Kugelhahn Typ 542 Mit Stumpfschweissstutzen PE100 SDR11 metrisch d 25 mm, DN 20 mm | 37010401 |  |  | 10 | CH | 84818081
161542784 | Kugelhahn 542 PVC-U/EPDM d32DN25 | 187.46 | EUR | 2022-12-01 | 1 | 0.329 | ST | 1 | 10 | 360 | 231 | 231546 | 231546001 | I113 | 7613185730483 | ecoFIT Kugelhahn Typ 542 Mit Stumpfschweissstutzen PE100 SDR11 metrisch d 32 mm, DN 25 mm | 37010401 |  |  | 10 | CH | 84818081
161542785 | Kugelhahn 542 PVC-U/EPDM d40DN32 | 236.81 | EUR | 2022-12-01 | 1 | 0.583 | ST | 1 | 6 | 288 | 231 | 231546 | 231546001 | I113 | 7613185730490 | ecoFIT Kugelhahn Typ 542 Mit Stumpfschweissstutzen PE100 SDR11 metrisch d 40 mm, DN 32 mm | 37010401 |  |  | 10 | CH | 84818081
161542786 | Kugelhahn 542 PVC-U/EPDM d50DN40 | 290.02 | EUR | 2022-12-01 | 1 | 0.817 | ST | 1 | 6 | 144 | 231 | 231546 | 231546001 | I113 | 7613185730506 | ecoFIT Kugelhahn Typ 542 Mit Stumpfschweissstutzen PE100 SDR11 metrisch d 50 mm, DN 40 mm | 37010401 |  |  | 10 | CH | 84818081
161542787 | Kugelhahn 542 PVC-U/EPDM d63DN50 | 353.55 | EUR | 2022-12-01 | 1 | 1.505 | ST | 1 | 4 | 112 | 231 | 231546 | 231546001 | I113 | 7613185730513 | ecoFIT Kugelhahn Typ 542 Mit Stumpfschweissstutzen PE100 SDR11 metrisch d 63 mm, DN 50 mm | 37010401 |  |  | 10 | CH | 84818081
161542792 | Kugelhahn 542 PVC-U/FKM d20DN15 | 150.87 | EUR | 2022-12-01 | 1 | 0.151 | ST | 1 | 10 | 800 | 231 | 231546 | 231546001 | I113 | 7613185742424 | ecoFIT Kugelhahn Typ 542 Mit Stumpfschweissstutzen PE100 SDR11 metrisch d 20 mm, DN 15 mm | 37010401 |  |  | 10 | CH | 84818081
161542793 | Kugelhahn 542 PVC-U/FKM d25DN20 | 158.6 | EUR | 2022-12-01 | 1 | 0.231 | ST | 1 | 10 | 510 | 231 | 231546 | 231546001 | I113 | 7613185742431 | ecoFIT Kugelhahn Typ 542 Mit Stumpfschweissstutzen PE100 SDR11 metrisch d 25 mm, DN 20 mm | 37010401 |  |  | 10 | CH | 84818081
161542794 | Kugelhahn 542 PVC-U/FKM d32DN25 | 235.09 | EUR | 2022-12-01 | 1 | 0.329 | ST | 1 | 10 | 360 | 231 | 231546 | 231546001 | I113 | 7613185742448 | ecoFIT Kugelhahn Typ 542 Mit Stumpfschweissstutzen PE100 SDR11 metrisch d 32 mm, DN 25 mm | 37010401 |  |  | 10 | CH | 84818081
161542795 | Kugelhahn 542 PVC-U/FKM d40DN32 | 277.06 | EUR | 2022-12-01 | 1 | 0.583 | ST | 1 | 6 | 288 | 231 | 231546 | 231546001 | I113 | 7613185742455 | ecoFIT Kugelhahn Typ 542 Mit Stumpfschweissstutzen PE100 SDR11 metrisch d 40 mm, DN 32 mm | 37010401 |  |  | 10 | CH | 84818081
161542796 | Kugelhahn 542 PVC-U/FKM d50DN40 | 340.58 | EUR | 2022-12-01 | 1 | 0.817 | ST | 1 | 6 | 144 | 231 | 231546 | 231546001 | I113 | 7613185742462 | ecoFIT Kugelhahn Typ 542 Mit Stumpfschweissstutzen PE100 SDR11 metrisch d 50 mm, DN 40 mm | 37010401 |  |  | 10 | CH | 84818081
161542797 | Kugelhahn 542 PVC-U/FKM d63DN50 | 434.79 | EUR | 2022-12-01 | 1 | 1.505 | ST | 1 | 4 | 112 | 231 | 231546 | 231546001 | I113 | 7613185742479 | ecoFIT Kugelhahn Typ 542 Mit Stumpfschweissstutzen PE100 SDR11 metrisch d 63 mm, DN 50 mm | 37010401 |  |  | 10 | CH | 84818081
161542822 | Kugelhahn 542 PVC-U/EPDM d20DN15 | 138.1 | EUR | 2022-12-01 | 1 | 0.162 | ST | 1 | 6 | 288 | 231 | 231546 | 231546001 | I113 | 7613185730520 | ecoFIT Kugelhahn Typ 542 Mit Stumpfschweissstutzen lang PE100 SDR11 metrisch d 20 mm, DN 15 mm | 37010401 |  |  | 10 | CH | 84818081
161542823 | Kugelhahn 542 PVC-U/EPDM d25DN20 | 158.75 | EUR | 2022-12-01 | 1 | 0.248 | ST | 1 | 6 | 144 | 231 | 231546 | 231546001 | I113 | 7613185730537 | ecoFIT Kugelhahn Typ 542 Mit Stumpfschweissstutzen lang PE100 SDR11 metrisch d 25 mm, DN 20 mm | 37010401 |  |  | 10 | CH | 84818081
161542824 | Kugelhahn 542 PVC-U/EPDM d32DN25 | 195.33 | EUR | 2022-12-01 | 1 | 0.362 | ST | 1 | 6 | 144 | 231 | 231546 | 231546001 | I113 | 7613185730544 | ecoFIT Kugelhahn Typ 542 Mit Stumpfschweissstutzen lang PE100 SDR11 metrisch d 32 mm, DN 25 mm | 37010401 |  |  | 10 | CH | 84818081
161542825 | Kugelhahn 542 PVC-U/EPDM d40DN32 | 246.46 | EUR | 2022-12-01 | 1 | 0.55 | ST | 1 | 8 | 96 | 231 | 231546 | 231546001 | I113 | 7613185730551 | ecoFIT Kugelhahn Typ 542 Mit Stumpfschweissstutzen lang PE100 SDR11 metrisch d 40 mm, DN 32 mm | 37010401 |  |  | 10 | CH | 84818081
161542826 | Kugelhahn 542 PVC-U/EPDM d50DN40 | 312.09 | EUR | 2022-12-01 | 1 | 0.886 | ST | 1 |  |  | 231 | 231546 | 231546001 | I113 | 7613185730568 | ecoFIT Kugelhahn Typ 542 Mit Stumpfschweissstutzen lang PE100 SDR11 metrisch d 50 mm, DN 40 mm | 37010401 |  |  | 10 | CH | 84818081
161542827 | Kugelhahn 542 PVC-U/EPDM d63DN50 | 384.4 | EUR | 2022-12-01 | 1 | 1.63 | ST | 1 |  |  | 231 | 231546 | 231546001 | I113 | 7613185730575 | ecoFIT Kugelhahn Typ 542 Mit Stumpfschweissstutzen lang PE100 SDR11 metrisch d 63 mm, DN 50 mm | 37010401 |  |  | 10 | CH | 84818081
161542832 | Kugelhahn 542 PVC-U/FKM d20DN15 | 169.62 | EUR | 2022-12-01 | 1 | 0.162 | ST | 1 | 6 | 288 | 231 | 231546 | 231546001 | I113 | 7613185742486 | ecoFIT Kugelhahn Typ 542 Mit Stumpfschweissstutzen lang PE100 SDR11 metrisch d 20 mm, DN 15 mm | 37010401 |  |  | 10 | CH | 84818081
161542833 | Kugelhahn 542 PVC-U/FKM d25DN20 | 189.21 | EUR | 2022-12-01 | 1 | 0.248 | ST | 1 | 6 | 144 | 231 | 231546 | 231546001 | I113 | 7613185742493 | ecoFIT Kugelhahn Typ 542 Mit Stumpfschweissstutzen lang PE100 SDR11 metrisch d 25 mm, DN 20 mm | 37010401 |  |  | 10 | CH | 84818081
161542834 | Kugelhahn 542 PVC-U/FKM d32DN25 | 241.35 | EUR | 2022-12-01 | 1 | 0.362 | ST | 1 | 6 | 144 | 231 | 231546 | 231546001 | I113 | 7613185742509 | ecoFIT Kugelhahn Typ 542 Mit Stumpfschweissstutzen lang PE100 SDR11 metrisch d 32 mm, DN 25 mm | 37010401 |  |  | 10 | CH | 84818081
161542835 | Kugelhahn 542 PVC-U/FKM d40DN32 | 290.02 | EUR | 2022-12-01 | 1 | 0.55 | ST | 1 | 8 | 96 | 231 | 231546 | 231546001 | I113 | 7613185742516 | ecoFIT Kugelhahn Typ 542 Mit Stumpfschweissstutzen lang PE100 SDR11 metrisch d 40 mm, DN 32 mm | 37010401 |  |  | 10 | CH | 84818081
161542836 | Kugelhahn 542 PVC-U/FKM d50DN40 | 365.32 | EUR | 2022-12-01 | 1 | 0.886 | ST | 1 |  |  | 231 | 231546 | 231546001 | I113 | 7613185742523 | ecoFIT Kugelhahn Typ 542 Mit Stumpfschweissstutzen lang PE100 SDR11 metrisch d 50 mm, DN 40 mm | 37010401 |  |  | 10 | CH | 84818081
161542837 | Kugelhahn 542 PVC-U/FKM d63DN50 | 479.45 | EUR | 2022-12-01 | 1 | 1.63 | ST | 1 |  |  | 231 | 231546 | 231546001 | I113 | 7613185742530 | ecoFIT Kugelhahn Typ 542 Mit Stumpfschweissstutzen lang PE100 SDR11 metrisch d 63 mm, DN 50 mm | 37010401 |  |  | 10 | CH | 84818081
161543001 | Kugelhahn 543 Pro PVC-U EPDM d16DN10 | 203.95 | EUR | 2022-12-01 | 1 | 0.245 | ST | 1 | 6 | 288 | 231 | 231001 | 231001801 | I110 | 7613185094448 | 3-Weg Kugelhahn Typ 543 Pro PVC-U Horizontal/L-Bohrung Mit Klebemuffen metrisch d 16 mm, DN 10 mm | 37010405 |  |  | 2 | CH | 84818081
161543002 | Kugelhahn 543 Pro PVC-U EPDM d20DN15 | 210.39 | EUR | 2022-12-01 | 1 | 0.23 | ST | 1 | 6 | 288 | 231 | 231001 | 231001801 | I110 | 7613185094455 | 3-Weg Kugelhahn Typ 543 Pro PVC-U Horizontal/L-Bohrung Mit Klebemuffen metrisch d 20 mm, DN 15 mm | 37010405 |  |  | 2 | CH | 84818081
161543003 | Kugelhahn 543 Pro PVC-U EPDM d25DN20 | 247.27 | EUR | 2022-12-01 | 1 | 0.339 | ST | 1 | 6 | 144 | 231 | 231001 | 231001801 | I110 | 7613185094462 | 3-Weg Kugelhahn Typ 543 Pro PVC-U Horizontal/L-Bohrung Mit Klebemuffen metrisch d 25 mm, DN 20 mm | 37010405 |  |  | 2 | CH | 84818081
161543004 | Kugelhahn 543 Pro PVC-U EPDM d32DN25 | 302.71 | EUR | 2022-12-01 | 1 | 0.526 | ST | 1 | 8 | 144 | 231 | 231001 | 231001801 | I110 | 7613185094479 | 3-Weg Kugelhahn Typ 543 Pro PVC-U Horizontal/L-Bohrung Mit Klebemuffen metrisch d 32 mm, DN 25 mm | 37010405 |  |  | 2 | CH | 84818081
161543005 | Kugelhahn 543 Pro PVC-U EPDM d40DN32 | 336.25 | EUR | 2022-12-01 | 1 | 0.912 | ST | 1 | 8 | 96 | 231 | 231001 | 231001801 | I110 | 7613185094486 | 3-Weg Kugelhahn Typ 543 Pro PVC-U Horizontal/L-Bohrung Mit Klebemuffen metrisch d 40 mm, DN 32 mm | 37010405 |  |  | 2 | CH | 84818081
161543006 | Kugelhahn 543 Pro PVC-U EPDM d50DN40 | 395.19 | EUR | 2022-12-01 | 1 | 1.6 | ST | 1 |  |  | 231 | 231001 | 231001801 | I110 | 7613185094493 | 3-Weg Kugelhahn Typ 543 Pro PVC-U Horizontal/L-Bohrung Mit Klebemuffen metrisch d 50 mm, DN 40 mm | 37010405 |  |  | 2 | CH | 84818081
161543007 | Kugelhahn 543 Pro PVC-U EPDM d63DN50 | 484.95 | EUR | 2022-12-01 | 1 | 2.681 | ST | 1 |  |  | 231 | 231001 | 231001801 | I110 | 7613185094509 | 3-Weg Kugelhahn Typ 543 Pro PVC-U Horizontal/L-Bohrung Mit Klebemuffen metrisch d 63 mm, DN 50 mm | 37010405 |  |  | 2 | CH | 84818081
161543011 | Kugelhahn 543 Pro PVC-U FKM d16DN10 | 217.02 | EUR | 2022-12-01 | 1 | 0.245 | ST | 1 | 6 | 288 | 231 | 231001 | 231001801 | I110 | 7613185094516 | 3-Weg Kugelhahn Typ 543 Pro PVC-U Horizontal/L-Bohrung Mit Klebemuffen metrisch d 16 mm, DN 10 mm | 37010405 |  |  | 2 | CH | 84818081
161543012 | Kugelhahn 543 Pro PVC-U FKM d20DN15 | 222.04 | EUR | 2022-12-01 | 1 | 0.251 | ST | 1 | 6 | 288 | 231 | 231001 | 231001801 | I110 | 7613185500628 | 3-Weg Kugelhahn Typ 543 Pro PVC-U Horizontal/L-Bohrung Mit Klebemuffen metrisch d 20 mm, DN 15 mm | 37010405 |  |  | 10 | CH | 84818081
161543013 | Kugelhahn 543 Pro PVC-U FKM d25DN20 | 255.16 | EUR | 2022-12-01 | 1 | 0.361 | ST | 1 | 6 | 144 | 231 | 231001 | 231001801 | I110 | 7613185481859 | 3-Weg Kugelhahn Typ 543 Pro PVC-U Horizontal/L-Bohrung Mit Klebemuffen metrisch d 25 mm, DN 20 mm | 37010405 |  |  | 10 | CH | 84818081
161543014 | Kugelhahn 543 Pro PVC-U FKM d32DN25 | 323.19 | EUR | 2022-12-01 | 1 | 0.551 | ST | 1 | 8 | 144 | 231 | 231001 | 231001801 | I110 | 7613185094547 | 3-Weg Kugelhahn Typ 543 Pro PVC-U Horizontal/L-Bohrung Mit Klebemuffen metrisch d 32 mm, DN 25 mm | 37010405 |  |  | 10 | CH | 84818081
161543015 | Kugelhahn 543 Pro PVC-U FKM d40DN32 | 357.44 | EUR | 2022-12-01 | 1 | 0.938 | ST | 1 | 8 | 96 | 231 | 231001 | 231001801 | I110 | 7613185094554 | 3-Weg Kugelhahn Typ 543 Pro PVC-U Horizontal/L-Bohrung Mit Klebemuffen metrisch d 40 mm, DN 32 mm | 37010405 |  |  | 10 | CH | 84818081
161543016 | Kugelhahn 543 Pro PVC-U FKM d50DN40 | 453.59 | EUR | 2022-12-01 | 1 | 1.388 | ST | 1 |  |  | 231 | 231001 | 231001801 | I110 | 7613185094561 | 3-Weg Kugelhahn Typ 543 Pro PVC-U Horizontal/L-Bohrung Mit Klebemuffen metrisch d 50 mm, DN 40 mm | 37010405 |  |  | 10 | CH | 84818081
161543017 | Kugelhahn 543 Pro PVC-U FKM d63DN50 | 569.14 | EUR | 2022-12-01 | 1 | 2.705 | ST | 1 |  |  | 231 | 231001 | 231001801 | I110 | 7613185094578 | 3-Weg Kugelhahn Typ 543 Pro PVC-U Horizontal/L-Bohrung Mit Klebemuffen metrisch d 63 mm, DN 50 mm | 37010405 |  |  | 10 | CH | 84818081
161543021 | Kugelhahn 543 Pro PVC-U EPDM d16DN10 | 203.95 | EUR | 2022-12-01 | 1 | 0.251 | ST | 1 | 6 | 288 | 231 | 231001 | 231001801 | I110 | 7613185094585 | 3-Weg Kugelhahn Typ 543 Pro PVC-U Horizontal/L-Bohrung Mit Klebestutzen metrisch d 16 mm, DN 10 mm | 37010405 |  |  | 10 | CH | 84818081
161543022 | Kugelhahn 543 Pro PVC-U EPDM d20DN15 | 210.39 | EUR | 2022-12-01 | 1 | 0.26 | ST | 1 | 6 | 288 | 231 | 231001 | 231001801 | I110 | 7613185475568 | 3-Weg Kugelhahn Typ 543 Pro PVC-U Horizontal/L-Bohrung Mit Klebestutzen metrisch d 20 mm, DN 15 mm | 37010405 |  |  | 10 | CH | 84818081
161543023 | Kugelhahn 543 Pro PVC-U EPDM d25DN20 | 247.27 | EUR | 2022-12-01 | 1 | 0.376 | ST | 1 | 6 | 144 | 231 | 231001 | 231001801 | I110 | 7613185094608 | 3-Weg Kugelhahn Typ 543 Pro PVC-U Horizontal/L-Bohrung Mit Klebestutzen metrisch d 25 mm, DN 20 mm | 37010405 |  |  | 10 | CH | 84818081
161543024 | Kugelhahn 543 Pro PVC-U EPDM d32DN25 | 302.71 | EUR | 2022-12-01 | 1 | 0.546 | ST | 1 | 8 | 144 | 231 | 231001 | 231001801 | I110 | 7613185094615 | 3-Weg Kugelhahn Typ 543 Pro PVC-U Horizontal/L-Bohrung Mit Klebestutzen metrisch d 32 mm, DN 25 mm | 37010405 |  |  | 10 | CH | 84818081
161543025 | Kugelhahn 543 Pro PVC-U EPDM d40DN32 | 336.25 | EUR | 2022-12-01 | 1 | 0.959 | ST | 1 | 8 | 96 | 231 | 231001 | 231001801 | I110 | 7613185094622 | 3-Weg Kugelhahn Typ 543 Pro PVC-U Horizontal/L-Bohrung Mit Klebestutzen metrisch d 40 mm, DN 32 mm | 37010405 |  |  | 10 | CH | 84818081
161543026 | Kugelhahn 543 Pro PVC-U EPDM d50DN40 | 395.19 | EUR | 2022-12-01 | 1 | 1.429 | ST | 1 |  |  | 231 | 231001 | 231001801 | I110 | 7613185523115 | 3-Weg Kugelhahn Typ 543 Pro PVC-U Horizontal/L-Bohrung Mit Klebestutzen metrisch d 50 mm, DN 40 mm | 37010405 |  |  | 10 | CH | 84818081
161543027 | Kugelhahn 543 Pro PVC-U EPDM d63DN50 | 471.31 | EUR | 2022-12-01 | 1 | 2.831 | ST | 1 |  |  | 231 | 231001 | 231001801 | I110 | 7613185094653 | 3-Weg Kugelhahn Typ 543 Pro PVC-U Horizontal/L-Bohrung Mit Klebestutzen metrisch d 63 mm, DN 50 mm | 37010405 |  |  | 10 | CH | 84818081
161543031 | Kugelhahn 543 Pro PVC-U FKM d16DN10 | 222.04 | EUR | 2022-12-01 | 1 | 0.251 | ST | 1 | 6 | 288 | 231 | 231001 | 231001801 | I110 | 7613185484768 | 3-Weg Kugelhahn Typ 543 Pro PVC-U Horizontal/L-Bohrung Mit Klebestutzen metrisch d 16 mm, DN 10 mm | 37010405 |  |  | 10 | CH | 84818081
161543032 | Kugelhahn 543 Pro PVC-U FKM d20DN15 | 228.85 | EUR | 2022-12-01 | 1 | 0.26 | ST | 1 | 6 | 288 | 231 | 231001 | 231001801 | I110 | 7613185485659 | 3-Weg Kugelhahn Typ 543 Pro PVC-U Horizontal/L-Bohrung Mit Klebestutzen metrisch d 20 mm, DN 15 mm | 37010405 |  |  | 10 | CH | 84818081
161543033 | Kugelhahn 543 Pro PVC-U FKM d25DN20 | 265.15 | EUR | 2022-12-01 | 1 | 0.376 | ST | 1 | 6 | 144 | 231 | 231001 | 231001801 | I110 | 7613185094660 | 3-Weg Kugelhahn Typ 543 Pro PVC-U Horizontal/L-Bohrung Mit Klebestutzen metrisch d 25 mm, DN 20 mm | 37010405 |  |  | 10 | CH | 84818081
161543034 | Kugelhahn 543 Pro PVC-U FKM d32DN25 | 332.94 | EUR | 2022-12-01 | 1 | 0.575 | ST | 1 | 8 | 144 | 231 | 231001 | 231001801 | I110 | 7613185094684 | 3-Weg Kugelhahn Typ 543 Pro PVC-U Horizontal/L-Bohrung Mit Klebestutzen metrisch d 32 mm, DN 25 mm | 37010405 |  |  | 10 | CH | 84818081
161543035 | Kugelhahn 543 Pro PVC-U FKM d40DN32 | 369.24 | EUR | 2022-12-01 | 1 | 0.959 | ST | 1 | 8 | 96 | 231 | 231001 | 231001801 | I110 | 7613185509188 | 3-Weg Kugelhahn Typ 543 Pro PVC-U Horizontal/L-Bohrung Mit Klebestutzen metrisch d 40 mm, DN 32 mm | 37010405 |  |  | 10 | CH | 84818081
161543036 | Kugelhahn 543 Pro PVC-U FKM d50DN40 | 466.68 | EUR | 2022-12-01 | 1 | 1.453 | ST | 1 |  |  | 231 | 231001 | 231001801 | I110 | 7613185501861 | 3-Weg Kugelhahn Typ 543 Pro PVC-U Horizontal/L-Bohrung Mit Klebestutzen metrisch d 50 mm, DN 40 mm | 37010405 |  |  | 10 | CH | 84818081
161543037 | Kugelhahn 543 Pro PVC-U FKM d63DN50 | 570.43 | EUR | 2022-12-01 | 1 | 2.827 | ST | 1 |  |  | 231 | 231001 | 231001801 | I110 | 7613185094721 | 3-Weg Kugelhahn Typ 543 Pro PVC-U Horizontal/L-Bohrung Mit Klebestutzen metrisch d 63 mm, DN 50 mm | 37010405 |  |  | 10 | CH | 84818081
161543041 | Kugelhahn 543 Pro PVC-U EPDM 3/8"DN10 | 217.02 | EUR | 2022-12-01 | 1 | 0.245 | ST | 1 | 6 | 288 | 231 | 231001 | 231001801 | I110 | 7613185492176 | 3-Weg Kugelhahn Typ 543 Pro PVC-U Horizontal/L-Bohrung Mit Gewindemuffen Rp d 16 mm, DN 10 mm | 37010405 |  |  | 10 | CH | 84818081
161543042 | Kugelhahn 543 Pro PVC-U EPDM 1/2"DN15 | 220.54 | EUR | 2022-12-01 | 1 | 0.251 | ST | 1 | 6 | 288 | 231 | 231001 | 231001801 | I110 | 7613185094738 | 3-Weg Kugelhahn Typ 543 Pro PVC-U Horizontal/L-Bohrung Mit Gewindemuffen Rp d 20 mm, DN 15 mm | 37010405 |  |  | 10 | CH | 84818081
161543043 | Kugelhahn 543 Pro PVC-U EPDM 3/4"DN20 | 258.52 | EUR | 2022-12-01 | 1 | 0.361 | ST | 1 | 6 | 144 | 231 | 231001 | 231001801 | I110 | 7613185486366 | 3-Weg Kugelhahn Typ 543 Pro PVC-U Horizontal/L-Bohrung Mit Gewindemuffen Rp d 25 mm, DN 20 mm | 37010405 |  |  | 10 | CH | 84818081
161543044 | Kugelhahn 543 Pro PVC-U EPDM 1"DN25 | 312.86 | EUR | 2022-12-01 | 1 | 0.551 | ST | 1 | 8 | 144 | 231 | 231001 | 231001801 | I110 | 7613185094752 | 3-Weg Kugelhahn Typ 543 Pro PVC-U Horizontal/L-Bohrung Mit Gewindemuffen Rp d 32 mm, DN 25 mm | 37010405 |  |  | 10 | CH | 84818081
161543045 | Kugelhahn 543 Pro PVC-U EPDM 1 1/4"DN32 | 354.15 | EUR | 2022-12-01 | 1 | 0.938 | ST | 1 | 8 | 96 | 231 | 231001 | 231001801 | I110 | 7613185482443 | 3-Weg Kugelhahn Typ 543 Pro PVC-U Horizontal/L-Bohrung Mit Gewindemuffen Rp d 40 mm, DN 32 mm | 37010405 |  |  | 10 | CH | 84818081
161543046 | Kugelhahn 543 Pro PVC-U EPDM 1 1/2"DN40 | 415.31 | EUR | 2022-12-01 | 1 | 1.39 | ST | 1 |  |  | 231 | 231001 | 231001801 | I110 | 7613185094776 | 3-Weg Kugelhahn Typ 543 Pro PVC-U Horizontal/L-Bohrung Mit Gewindemuffen Rp d 50 mm, DN 40 mm | 37010405 |  |  | 10 | CH | 84818081
161543047 | Kugelhahn 543 Pro PVC-U EPDM 2"DN50 | 496.35 | EUR | 2022-12-01 | 1 | 2.705 | ST | 1 |  |  | 231 | 231001 | 231001801 | I110 | 7613185481101 | 3-Weg Kugelhahn Typ 543 Pro PVC-U Horizontal/L-Bohrung Mit Gewindemuffen Rp d 63 mm, DN 50 mm | 37010405 |  |  | 10 | CH | 84818081
161543051 | Kugelhahn 543 Pro PVC-U FKM 3/8"DN10 | 233.62 | EUR | 2022-12-01 | 1 | 0.245 | ST | 1 | 6 | 288 | 231 | 231001 | 231001801 | I110 | 7613185489787 | 3-Weg Kugelhahn Typ 543 Pro PVC-U Horizontal/L-Bohrung Mit Gewindemuffen Rp d 16 mm, DN 10 mm | 37010405 |  |  | 10 | CH | 84818081
161543052 | Kugelhahn 543 Pro PVC-U FKM 1/2"DN15 | 240.26 | EUR | 2022-12-01 | 1 | 0.251 | ST | 1 | 6 | 288 | 231 | 231001 | 231001801 | I110 | 7613185094806 | 3-Weg Kugelhahn Typ 543 Pro PVC-U Horizontal/L-Bohrung Mit Gewindemuffen Rp d 20 mm, DN 15 mm | 37010405 |  |  | 10 | CH | 84818081
161543053 | Kugelhahn 543 Pro PVC-U FKM 3/4"DN20 | 276.53 | EUR | 2022-12-01 | 1 | 0.361 | ST | 1 | 6 | 144 | 231 | 231001 | 231001801 | I110 | 7613185500789 | 3-Weg Kugelhahn Typ 543 Pro PVC-U Horizontal/L-Bohrung Mit Gewindemuffen Rp d 25 mm, DN 20 mm | 37010405 |  |  | 10 | CH | 84818081
161543054 | Kugelhahn 543 Pro PVC-U FKM 1"DN25 | 347.49 | EUR | 2022-12-01 | 1 | 0.551 | ST | 1 | 8 | 144 | 231 | 231001 | 231001801 | I110 | 7613185490608 | 3-Weg Kugelhahn Typ 543 Pro PVC-U Horizontal/L-Bohrung Mit Gewindemuffen Rp d 32 mm, DN 25 mm | 37010405 |  |  | 10 | CH | 84818081
161543055 | Kugelhahn 543 Pro PVC-U FKM 1 1/4"DN32 | 385.82 | EUR | 2022-12-01 | 1 | 0.938 | ST | 1 | 8 | 96 | 231 | 231001 | 231001801 | I110 | 7613185494224 | 3-Weg Kugelhahn Typ 543 Pro PVC-U Horizontal/L-Bohrung Mit Gewindemuffen Rp d 40 mm, DN 32 mm | 37010405 |  |  | 10 | CH | 84818081
161543056 | Kugelhahn 543 Pro PVC-U FKM 1 1/2"DN40 | 489.54 | EUR | 2022-12-01 | 1 | 1.39 | ST | 1 |  |  | 231 | 231001 | 231001801 | I110 | 7613185500505 | 3-Weg Kugelhahn Typ 543 Pro PVC-U Horizontal/L-Bohrung Mit Gewindemuffen Rp d 50 mm, DN 40 mm | 37010405 |  |  | 10 | CH | 84818081
161543057 | Kugelhahn 543 Pro PVC-U FKM 2"DN50 | 600.48 | EUR | 2022-12-01 | 1 | 2.705 | ST | 1 |  |  | 231 | 231001 | 231001801 | I110 | 7613185491568 | 3-Weg Kugelhahn Typ 543 Pro PVC-U Horizontal/L-Bohrung Mit Gewindemuffen Rp d 63 mm, DN 50 mm | 37010405 |  |  | 10 | CH | 84818081
161543141 | Kugelhahn 543 Pro PVC-U EPDM d16DN10 | 253.53 | EUR | 2022-12-01 | 1 | 0.245 | ST | 1 | 6 |  | 231 | 231001 | 231001801 | I110 | 7613185095407 | 3-Weg Kugelhahn Typ 543 Pro PVC-U silikonfrei Horizontal/T-Bohrung Mit Klebemuffen metrisch d 16 mm, DN 10 mm | 37010405 |  |  | 10 | CH | 84818081
161543142 | Kugelhahn 543 Pro PVC-U EPDM d20DN15 | 262.17 | EUR | 2022-12-01 | 1 | 0.251 | ST | 1 | 6 | 288 | 231 | 231001 | 231001801 | I110 | 7613185095414 | 3-Weg Kugelhahn Typ 543 Pro PVC-U silikonfrei Horizontal/T-Bohrung Mit Klebemuffen metrisch d 20 mm, DN 15 mm | 37010405 |  |  | 10 | CH | 84818081
161543143 | Kugelhahn 543 Pro PVC-U EPDM d25DN20 | 308.06 | EUR | 2022-12-01 | 1 | 0.343 | ST | 1 | 6 | 144 | 231 | 231001 | 231001801 | I110 | 7613185095421 | 3-Weg Kugelhahn Typ 543 Pro PVC-U silikonfrei Horizontal/T-Bohrung Mit Klebemuffen metrisch d 25 mm, DN 20 mm | 37010405 |  |  | 10 | CH | 84818081
161543144 | Kugelhahn 543 Pro PVC-U EPDM d32DN25 | 377.7 | EUR | 2022-12-01 | 1 | 0.524 | ST | 1 | 8 | 144 | 231 | 231001 | 231001801 | I110 | 7613185095438 | 3-Weg Kugelhahn Typ 543 Pro PVC-U silikonfrei Horizontal/T-Bohrung Mit Klebemuffen metrisch d 32 mm, DN 25 mm | 37010405 |  |  | 10 | CH | 84818081
161543145 | Kugelhahn 543 Pro PVC-U EPDM d40DN32 | 420.25 | EUR | 2022-12-01 | 1 | 0.938 | ST | 1 | 8 | 96 | 231 | 231001 | 231001801 | I110 | 7613185096008 | 3-Weg Kugelhahn Typ 543 Pro PVC-U silikonfrei Horizontal/T-Bohrung Mit Klebemuffen metrisch d 40 mm, DN 32 mm | 37010405 |  |  | 10 | CH | 84818081
161543146 | Kugelhahn 543 Pro PVC-U EPDM d50DN40 | 494.52 | EUR | 2022-12-01 | 1 | 1.39 | ST | 1 |  |  | 231 | 231001 | 231001801 | I110 | 7613185096015 | 3-Weg Kugelhahn Typ 543 Pro PVC-U silikonfrei Horizontal/T-Bohrung Mit Klebemuffen metrisch d 50 mm, DN 40 mm | 37010405 |  |  | 10 | CH | 84818081
161543147 | Kugelhahn 543 Pro PVC-U EPDM d63DN50 | 606.9 | EUR | 2022-12-01 | 1 | 2.705 | ST | 1 |  |  | 231 | 231001 | 231001801 | I110 | 7613185096022 | 3-Weg Kugelhahn Typ 543 Pro PVC-U silikonfrei Horizontal/T-Bohrung Mit Klebemuffen metrisch d 63 mm, DN 50 mm | 37010405 |  |  | 10 | CH | 84818081
161543151 | Kugelhahn 543 Pro PVC-U FKM d16DN10 | 271.61 | EUR | 2022-12-01 | 1 | 0.245 | ST | 1 | 6 | 288 | 231 | 231001 | 231001801 | I110 | 7613185096039 | 3-Weg Kugelhahn Typ 543 Pro PVC-U silikonfrei Horizontal/T-Bohrung Mit Klebemuffen metrisch d 16 mm, DN 10 mm | 37010405 |  |  | 10 | CH | 84818081
161543152 | Kugelhahn 543 Pro PVC-U FKM d20DN15 | 278.39 | EUR | 2022-12-01 | 1 | 0.251 | ST | 1 | 6 | 288 | 231 | 231001 | 231001801 | I110 | 7613185096046 | 3-Weg Kugelhahn Typ 543 Pro PVC-U silikonfrei Horizontal/T-Bohrung Mit Klebemuffen metrisch d 20 mm, DN 15 mm | 37010405 |  |  | 10 | CH | 84818081
161543153 | Kugelhahn 543 Pro PVC-U FKM d25DN20 | 319.84 | EUR | 2022-12-01 | 1 | 0.361 | ST | 1 | 6 | 144 | 231 | 231001 | 231001801 | I110 | 7613185096060 | 3-Weg Kugelhahn Typ 543 Pro PVC-U silikonfrei Horizontal/T-Bohrung Mit Klebemuffen metrisch d 25 mm, DN 20 mm | 37010405 |  |  | 10 | CH | 84818081
161543154 | Kugelhahn 543 Pro PVC-U FKM d32DN25 | 404.03 | EUR | 2022-12-01 | 1 | 0.551 | ST | 1 | 8 | 144 | 231 | 231001 | 231001801 | I110 | 7613185096053 | 3-Weg Kugelhahn Typ 543 Pro PVC-U silikonfrei Horizontal/T-Bohrung Mit Klebemuffen metrisch d 32 mm, DN 25 mm | 37010405 |  |  | 10 | CH | 84818081
161543155 | Kugelhahn 543 Pro PVC-U FKM d40DN32 | 446.62 | EUR | 2022-12-01 | 1 | 0.938 | ST | 1 | 8 | 96 | 231 | 231001 | 231001801 | I110 | 7613185096077 | 3-Weg Kugelhahn Typ 543 Pro PVC-U silikonfrei Horizontal/T-Bohrung Mit Klebemuffen metrisch d 40 mm, DN 32 mm | 37010405 |  |  | 10 | CH | 84818081
161543156 | Kugelhahn 543 Pro PVC-U FKM d50DN40 | 567.3 | EUR | 2022-12-01 | 1 | 1.39 | ST | 1 |  |  | 231 | 231001 | 231001801 | I110 | 7613185096084 | 3-Weg Kugelhahn Typ 543 Pro PVC-U silikonfrei Horizontal/T-Bohrung Mit Klebemuffen metrisch d 50 mm, DN 40 mm | 37010405 |  |  | 10 | CH | 84818081
161543157 | Kugelhahn 543 Pro PVC-U FKM d63DN50 | 711.04 | EUR | 2022-12-01 | 1 | 2.705 | ST | 1 |  |  | 231 | 231001 | 231001801 | I110 | 7613185096107 | 3-Weg Kugelhahn Typ 543 Pro PVC-U silikonfrei Horizontal/T-Bohrung Mit Klebemuffen metrisch d 63 mm, DN 50 mm | 37010405 |  |  | 10 | CH | 84818081
161543161 | Kugelhahn 543 PVC-U/EPDM L-H d16DN10 | 253.53 | EUR | 2022-12-01 | 1 | 0.259 | ST | 1 | 6 | 288 | 231 | 231001 | 231001801 | I110 | 7613185096114 | 3-Weg Kugelhahn Typ 543 PVC-U Horizontal/L-Bohrung abschliessbar Mit Klebemuffen metrisch d 16 mm, DN 10 mm | 37010405 |  |  | 10 | CH | 84818081
161543162 | Kugelhahn 543 PVC-U/EPDM L-H d20DN15 | 258.68 | EUR | 2022-12-01 | 1 | 0.265 | ST | 1 | 6 | 288 | 231 | 231001 | 231001801 | I110 | 7613185508570 | 3-Weg Kugelhahn Typ 543 PVC-U Horizontal/L-Bohrung abschliessbar Mit Klebemuffen metrisch d 20 mm, DN 15 mm | 37010405 |  |  | 10 | CH | 84818081
161543163 | Kugelhahn 543 PVC-U/EPDM L-H d25DN20 | 295.72 | EUR | 2022-12-01 | 1 | 0.378 | ST | 1 | 6 | 144 | 231 | 231001 | 231001801 | I110 | 7613185507795 | 3-Weg Kugelhahn Typ 543 PVC-U Horizontal/L-Bohrung abschliessbar Mit Klebemuffen metrisch d 25 mm, DN 20 mm | 37010405 |  |  | 10 | CH | 84818081
161543164 | Kugelhahn 543 PVC-U/EPDM L-H d32DN25 | 357.24 | EUR | 2022-12-01 | 1 | 0.568 | ST | 1 | 8 | 144 | 231 | 231001 | 231001801 | I110 | 7613185096138 | 3-Weg Kugelhahn Typ 543 PVC-U Horizontal/L-Bohrung abschliessbar Mit Klebemuffen metrisch d 32 mm, DN 25 mm | 37010405 |  |  | 10 | CH | 84818081
161543165 | Kugelhahn 543 PVC-U/EPDM L-H d40DN32 | 403.13 | EUR | 2022-12-01 | 1 | 0.961 | ST | 1 | 8 | 96 | 231 | 231001 | 231001801 | I110 | 7613185096145 | 3-Weg Kugelhahn Typ 543 PVC-U Horizontal/L-Bohrung abschliessbar Mit Klebemuffen metrisch d 40 mm, DN 32 mm | 37010405 |  |  | 10 | CH | 84818081
161543166 | Kugelhahn 543 PVC-U/EPDM L-H d50DN40 | 459.85 | EUR | 2022-12-01 | 1 | 1.413 | ST | 1 |  |  | 231 | 231001 | 231001801 | I110 | 7613185096152 | 3-Weg Kugelhahn Typ 543 PVC-U Horizontal/L-Bohrung abschliessbar Mit Klebemuffen metrisch d 50 mm, DN 40 mm | 37010405 |  |  | 10 | CH | 84818081
161543167 | Kugelhahn 543 PVC-U/EPDM L-H d63DN50 | 565.83 | EUR | 2022-12-01 | 1 | 2.736 | ST | 1 |  |  | 231 | 231001 | 231001801 | I110 | 7613185481446 | 3-Weg Kugelhahn Typ 543 PVC-U Horizontal/L-Bohrung abschliessbar Mit Klebemuffen metrisch d 63 mm, DN 50 mm | 37010405 |  |  | 10 | CH | 84818081
161543171 | Kugelhahn 543 PVC-U/FKM L-H d16DN10 | 324.1 | EUR | 2022-12-01 | 1 | 0.259 | ST | 1 | 6 | 288 | 231 | 231001 | 231001801 | I110 | 7613185096176 | 3-Weg Kugelhahn Typ 543 PVC-U Horizontal/L-Bohrung abschliessbar Mit Klebemuffen metrisch d 16 mm, DN 10 mm | 37010405 |  |  | 10 | CH | 84818081
161543172 | Kugelhahn 543 PVC-U/FKM L-H d20DN15 | 305.78 | EUR | 2022-12-01 | 1 | 0.265 | ST | 1 | 6 | 288 | 231 | 231001 | 231001801 | I110 | 7613185096183 | 3-Weg Kugelhahn Typ 543 PVC-U Horizontal/L-Bohrung abschliessbar Mit Klebemuffen metrisch d 20 mm, DN 15 mm | 37010405 |  |  | 10 | CH | 84818081
161543173 | Kugelhahn 543 PVC-U/FKM L-H d25DN20 | 381.56 | EUR | 2022-12-01 | 1 | 0.378 | ST | 1 | 6 | 144 | 231 | 231001 | 231001801 | I110 | 7613185488209 | 3-Weg Kugelhahn Typ 543 PVC-U Horizontal/L-Bohrung abschliessbar Mit Klebemuffen metrisch d 25 mm, DN 20 mm | 37010405 |  |  | 10 | CH | 84818081
161543174 | Kugelhahn 543 PVC-U/FKM L-H d32DN25 | 469.26 | EUR | 2022-12-01 | 1 | 0.568 | ST | 1 | 8 | 144 | 231 | 231001 | 231001801 | I110 | 7613185505784 | 3-Weg Kugelhahn Typ 543 PVC-U Horizontal/L-Bohrung abschliessbar Mit Klebemuffen metrisch d 32 mm, DN 25 mm | 37010405 |  |  | 10 | CH | 84818081
161543175 | Kugelhahn 543 PVC-U/FKM L-H d40DN32 | 525.27 | EUR | 2022-12-01 | 1 | 0.961 | ST | 1 | 8 | 96 | 231 | 231001 | 231001801 | I110 | 7613185510474 | 3-Weg Kugelhahn Typ 543 PVC-U Horizontal/L-Bohrung abschliessbar Mit Klebemuffen metrisch d 40 mm, DN 32 mm | 37010405 |  |  | 10 | CH | 84818081
161543176 | Kugelhahn 543 PVC-U/FKM L-H d50DN40 | 643.74 | EUR | 2022-12-01 | 1 | 1.413 | ST | 1 |  |  | 231 | 231001 | 231001801 | I110 | 7613185485611 | 3-Weg Kugelhahn Typ 543 PVC-U Horizontal/L-Bohrung abschliessbar Mit Klebemuffen metrisch d 50 mm, DN 40 mm | 37010405 |  |  | 10 | CH | 84818081
161543177 | Kugelhahn 543 PVC-U/FKM L-H d63DN50 | 814.01 | EUR | 2022-12-01 | 1 | 2.736 | ST | 1 |  |  | 231 | 231001 | 231001801 | I110 | 7613185096220 | 3-Weg Kugelhahn Typ 543 PVC-U Horizontal/L-Bohrung abschliessbar Mit Klebemuffen metrisch d 63 mm, DN 50 mm | 37010405 |  |  | 10 | CH | 84818081
161543201 | Kugelhahn 543 Pro PVC-U EPDM d16DN10 | 203.95 | EUR | 2022-12-01 | 1 | 0.244 | ST | 1 | 6 | 288 | 231 | 231001 | 231001801 | I110 | 7613185096381 | 3-Weg Kugelhahn Typ 543 Pro PVC-U Horizontal/T-Bohrung Mit Klebemuffen metrisch d 16 mm, DN 10 mm | 37010405 |  |  | 2 | CH | 84818081
161543202 | Kugelhahn 543 Pro PVC-U EPDM d20DN15 | 210.39 | EUR | 2022-12-01 | 1 | 0.25 | ST | 1 | 6 | 288 | 231 | 231001 | 231001801 | I110 | 7613185096398 | 3-Weg Kugelhahn Typ 543 Pro PVC-U Horizontal/T-Bohrung Mit Klebemuffen metrisch d 20 mm, DN 15 mm | 37010405 |  |  | 2 | CH | 84818081
161543203 | Kugelhahn 543 Pro PVC-U EPDM d25DN20 | 247.27 | EUR | 2022-12-01 | 1 | 0.337 | ST | 1 | 6 | 144 | 231 | 231001 | 231001801 | I110 | 7613185096404 | 3-Weg Kugelhahn Typ 543 Pro PVC-U Horizontal/T-Bohrung Mit Klebemuffen metrisch d 25 mm, DN 20 mm | 37010405 |  |  | 2 | CH | 84818081
161543204 | Kugelhahn 543 Pro PVC-U EPDM d32DN25 | 302.71 | EUR | 2022-12-01 | 1 | 0.518 | ST | 1 | 8 | 144 | 231 | 231001 | 231001801 | I110 | 7613185096411 | 3-Weg Kugelhahn Typ 543 Pro PVC-U Horizontal/T-Bohrung Mit Klebemuffen metrisch d 32 mm, DN 25 mm | 37010405 |  |  | 2 | CH | 84818081
161543205 | Kugelhahn 543 Pro PVC-U EPDM d40DN32 | 336.25 | EUR | 2022-12-01 | 1 | 0.901 | ST | 1 | 8 | 96 | 231 | 231001 | 231001801 | I110 | 7613185096428 | 3-Weg Kugelhahn Typ 543 Pro PVC-U Horizontal/T-Bohrung Mit Klebemuffen metrisch d 40 mm, DN 32 mm | 37010405 |  |  | 2 | CH | 84818081
161543206 | Kugelhahn 543 Pro PVC-U EPDM d50DN40 | 395.19 | EUR | 2022-12-01 | 1 | 1.589 | ST | 1 |  |  | 231 | 231001 | 231001801 | I110 | 7613185096435 | 3-Weg Kugelhahn Typ 543 Pro PVC-U Horizontal/T-Bohrung Mit Klebemuffen metrisch d 50 mm, DN 40 mm | 37010405 |  |  | 2 | CH | 84818081
161543207 | Kugelhahn 543 Pro PVC-U EPDM d63DN50 | 484.95 | EUR | 2022-12-01 | 1 | 2.635 | ST | 1 |  |  | 231 | 231001 | 231001801 | I110 | 7613185096442 | 3-Weg Kugelhahn Typ 543 Pro PVC-U Horizontal/T-Bohrung Mit Klebemuffen metrisch d 63 mm, DN 50 mm | 37010405 |  |  | 2 | CH | 84818081
161543211 | Kugelhahn 543 Pro PVC-U FKM d16DN10 | 217.02 | EUR | 2022-12-01 | 1 | 0.244 | ST | 1 | 6 | 288 | 231 | 231001 | 231001801 | I110 | 7613185096459 | 3-Weg Kugelhahn Typ 543 Pro PVC-U Horizontal/T-Bohrung Mit Klebemuffen metrisch d 16 mm, DN 10 mm | 37010405 |  |  | 10 | CH | 84818081
161543212 | Kugelhahn 543 Pro PVC-U FKM d20DN15 | 222.04 | EUR | 2022-12-01 | 1 | 0.25 | ST | 1 | 6 | 288 | 231 | 231001 | 231001801 | I110 | 7613185096497 | 3-Weg Kugelhahn Typ 543 Pro PVC-U Horizontal/T-Bohrung Mit Klebemuffen metrisch d 20 mm, DN 15 mm | 37010405 |  |  | 2 | CH | 84818081
161543213 | Kugelhahn 543 Pro PVC-U FKM d25DN20 | 255.16 | EUR | 2022-12-01 | 1 | 0.337 | ST | 1 | 6 | 144 | 231 | 231001 | 231001801 | I110 | 7613185096466 | 3-Weg Kugelhahn Typ 543 Pro PVC-U Horizontal/T-Bohrung Mit Klebemuffen metrisch d 25 mm, DN 20 mm | 37010405 |  |  | 10 | CH | 84818081
161543214 | Kugelhahn 543 Pro PVC-U FKM d32DN25 | 323.19 | EUR | 2022-12-01 | 1 | 0.518 | ST | 1 | 8 | 144 | 231 | 231001 | 231001801 | I110 | 7613185096473 | 3-Weg Kugelhahn Typ 543 Pro PVC-U Horizontal/T-Bohrung Mit Klebemuffen metrisch d 32 mm, DN 25 mm | 37010405 |  |  | 10 | CH | 84818081
161543215 | Kugelhahn 543 Pro PVC-U FKM d40DN32 | 357.44 | EUR | 2022-12-01 | 1 | 0.901 | ST | 1 | 8 | 96 | 231 | 231001 | 231001801 | I110 | 7613185506347 | 3-Weg Kugelhahn Typ 543 Pro PVC-U Horizontal/T-Bohrung Mit Klebemuffen metrisch d 40 mm, DN 32 mm | 37010405 |  |  | 10 | CH | 84818081
161543216 | Kugelhahn 543 Pro PVC-U FKM d50DN40 | 453.59 | EUR | 2022-12-01 | 1 | 1.589 | ST | 1 |  |  | 231 | 231001 | 231001801 | I110 | 7613185096503 | 3-Weg Kugelhahn Typ 543 Pro PVC-U Horizontal/T-Bohrung Mit Klebemuffen metrisch d 50 mm, DN 40 mm | 37010405 |  |  | 10 | CH | 84818081
161543217 | Kugelhahn 543 Pro PVC-U FKM d63DN50 | 569.14 | EUR | 2022-12-01 | 1 | 2.635 | ST | 1 |  |  | 231 | 231001 | 231001801 | I110 | 7613185096510 | 3-Weg Kugelhahn Typ 543 Pro PVC-U Horizontal/T-Bohrung Mit Klebemuffen metrisch d 63 mm, DN 50 mm | 37010405 |  |  | 10 | CH | 84818081
161543221 | Kugelhahn 543 Pro PVC-U EPDM d16DN10 | 203.95 | EUR | 2022-12-01 | 1 | 0.25 | ST | 1 | 6 | 288 | 231 | 231001 | 231001801 | I110 | 7613185503254 | 3-Weg Kugelhahn Typ 543 Pro PVC-U Horizontal/T-Bohrung Mit Klebestutzen metrisch d 16 mm, DN 10 mm | 37010405 |  |  | 10 | CH | 84818081
161543222 | Kugelhahn 543 Pro PVC-U EPDM d20DN15 | 210.39 | EUR | 2022-12-01 | 1 | 0.259 | ST | 1 | 6 | 288 | 231 | 231001 | 231001801 | I110 | 7613185500390 | 3-Weg Kugelhahn Typ 543 Pro PVC-U Horizontal/T-Bohrung Mit Klebestutzen metrisch d 20 mm, DN 15 mm | 37010405 |  |  | 10 | CH | 84818081
161543223 | Kugelhahn 543 Pro PVC-U EPDM d25DN20 | 247.27 | EUR | 2022-12-01 | 1 | 0.374 | ST | 1 | 6 | 144 | 231 | 231001 | 231001801 | I110 | 7613185096541 | 3-Weg Kugelhahn Typ 543 Pro PVC-U Horizontal/T-Bohrung Mit Klebestutzen metrisch d 25 mm, DN 20 mm | 37010405 |  |  | 10 | CH | 84818081
161543224 | Kugelhahn 543 Pro PVC-U EPDM d32DN25 | 302.71 | EUR | 2022-12-01 | 1 | 0.568 | ST | 1 | 8 | 144 | 231 | 231001 | 231001801 | I110 | 7613185096558 | 3-Weg Kugelhahn Typ 543 Pro PVC-U Horizontal/T-Bohrung Mit Klebestutzen metrisch d 32 mm, DN 25 mm | 37010405 |  |  | 10 | CH | 84818081
161543225 | Kugelhahn 543 Pro PVC-U EPDM d40DN32 | 336.25 | EUR | 2022-12-01 | 1 | 0.948 | ST | 1 | 8 | 96 | 231 | 231001 | 231001801 | I110 | 7613185485833 | 3-Weg Kugelhahn Typ 543 Pro PVC-U Horizontal/T-Bohrung Mit Klebestutzen metrisch d 40 mm, DN 32 mm | 37010405 |  |  | 10 | CH | 84818081
161543226 | Kugelhahn 543 Pro PVC-U EPDM d50DN40 | 395.19 | EUR | 2022-12-01 | 1 | 1.432 | ST | 1 |  |  | 231 | 231001 | 231001801 | I110 | 7613185096572 | 3-Weg Kugelhahn Typ 543 Pro PVC-U Horizontal/T-Bohrung Mit Klebestutzen metrisch d 50 mm, DN 40 mm | 37010405 |  |  | 10 | CH | 84818081
161543227 | Kugelhahn 543 Pro PVC-U EPDM d63DN50 | 471.31 | EUR | 2022-12-01 | 1 | 2.747 | ST | 1 |  |  | 231 | 231001 | 231001801 | I110 | 7613185096589 | 3-Weg Kugelhahn Typ 543 Pro PVC-U Horizontal/T-Bohrung Mit Klebestutzen metrisch d 63 mm, DN 50 mm | 37010405 |  |  | 10 | CH | 84818081
161543231 | Kugelhahn 543 Pro PVC-U FKM d16DN10 | 222.04 | EUR | 2022-12-01 | 1 | 0.25 | ST | 1 | 6 | 288 | 231 | 231001 | 231001801 | I110 | 7613185096596 | 3-Weg Kugelhahn Typ 543 Pro PVC-U Horizontal/T-Bohrung Mit Klebestutzen metrisch d 16 mm, DN 10 mm | 37010405 |  |  | 10 | CH | 84818081
161543232 | Kugelhahn 543 Pro PVC-U FKM d20DN15 | 228.85 | EUR | 2022-12-01 | 1 | 0.259 | ST | 1 | 6 | 288 | 231 | 231001 | 231001801 | I110 | 7613185508310 | 3-Weg Kugelhahn Typ 543 Pro PVC-U Horizontal/T-Bohrung Mit Klebestutzen metrisch d 20 mm, DN 15 mm | 37010405 |  |  | 10 | CH | 84818081
161543233 | Kugelhahn 543 Pro PVC-U FKM d25DN20 | 265.15 | EUR | 2022-12-01 | 1 | 0.374 | ST | 1 | 6 | 144 | 231 | 231001 | 231001801 | I110 | 7613185485697 | 3-Weg Kugelhahn Typ 543 Pro PVC-U Horizontal/T-Bohrung Mit Klebestutzen metrisch d 25 mm, DN 20 mm | 37010405 |  |  | 10 | CH | 84818081
161543234 | Kugelhahn 543 Pro PVC-U FKM d32DN25 | 332.94 | EUR | 2022-12-01 | 1 | 0.568 | ST | 1 | 8 | 144 | 231 | 231001 | 231001801 | I110 | 7613185096626 | 3-Weg Kugelhahn Typ 543 Pro PVC-U Horizontal/T-Bohrung Mit Klebestutzen metrisch d 32 mm, DN 25 mm | 37010405 |  |  | 10 | CH | 84818081
161543235 | Kugelhahn 543 Pro PVC-U FKM d40DN32 | 369.24 | EUR | 2022-12-01 | 1 | 0.948 | ST | 1 | 8 | 96 | 231 | 231001 | 231001801 | I110 | 7613185498611 | 3-Weg Kugelhahn Typ 543 Pro PVC-U Horizontal/T-Bohrung Mit Klebestutzen metrisch d 40 mm, DN 32 mm | 37010405 |  |  | 10 | CH | 84818081
161543236 | Kugelhahn 543 Pro PVC-U FKM d50DN40 | 466.68 | EUR | 2022-12-01 | 1 | 1.432 | ST | 1 |  |  | 231 | 231001 | 231001801 | I110 | 7613185489183 | 3-Weg Kugelhahn Typ 543 Pro PVC-U Horizontal/T-Bohrung Mit Klebestutzen metrisch d 50 mm, DN 40 mm | 37010405 |  |  | 10 | CH | 84818081
161543237 | Kugelhahn 543 Pro PVC-U FKM d63DN50 | 570.43 | EUR | 2022-12-01 | 1 | 2.786 | ST | 1 |  |  | 231 | 231001 | 231001801 | I110 | 7613185476282 | 3-Weg Kugelhahn Typ 543 Pro PVC-U Horizontal/T-Bohrung Mit Klebestutzen metrisch d 63 mm, DN 50 mm | 37010405 |  |  | 10 | CH | 84818081
161543241 | Kugelhahn 543 Pro PVC-U EPDM 3/8"DN10 | 217.02 | EUR | 2022-12-01 | 1 | 0.244 | ST | 1 | 6 | 288 | 231 | 231001 | 231001801 | I110 | 7613185095728 | 3-Weg Kugelhahn Typ 543 Pro PVC-U Horizontal/T-Bohrung Mit Gewindemuffen Rp d 16 mm, DN 10 mm | 37010405 |  |  | 10 | CH | 84818081
161543242 | Kugelhahn 543 Pro PVC-U EPDM 1/2"DN15 | 220.54 | EUR | 2022-12-01 | 1 | 0.25 | ST | 1 | 6 | 288 | 231 | 231001 | 231001801 | I110 | 7613185510870 | 3-Weg Kugelhahn Typ 543 Pro PVC-U Horizontal/T-Bohrung Mit Gewindemuffen Rp d 20 mm, DN 15 mm | 37010405 |  |  | 10 | CH | 84818081
161543243 | Kugelhahn 543 Pro PVC-U EPDM 3/4"DN20 | 258.52 | EUR | 2022-12-01 | 1 | 0.359 | ST | 1 | 6 | 144 | 231 | 231001 | 231001801 | I110 | 7613185486663 | 3-Weg Kugelhahn Typ 543 Pro PVC-U Horizontal/T-Bohrung Mit Gewindemuffen Rp d 25 mm, DN 20 mm | 37010405 |  |  | 10 | CH | 84818081
161543244 | Kugelhahn 543 Pro PVC-U EPDM 1"DN25 | 312.86 | EUR | 2022-12-01 | 1 | 0.544 | ST | 1 | 8 | 144 | 231 | 231001 | 231001801 | I110 | 7613185095759 | 3-Weg Kugelhahn Typ 543 Pro PVC-U Horizontal/T-Bohrung Mit Gewindemuffen Rp d mm, DN 25 mm | 37010405 |  |  | 10 | CH | 84818081
161543245 | Kugelhahn 543 Pro PVC-U EPDM 1 1/4"DN32 | 354.15 | EUR | 2022-12-01 | 1 | 0.927 | ST | 1 | 8 | 96 | 231 | 231001 | 231001801 | I110 | 7613185095766 | 3-Weg Kugelhahn Typ 543 Pro PVC-U Horizontal/T-Bohrung Mit Gewindemuffen Rp d 40 mm, DN 32 mm | 37010405 |  |  | 10 | CH | 84818081
161543246 | Kugelhahn 543 Pro PVC-U EPDM 1 1/2"DN40 | 415.31 | EUR | 2022-12-01 | 1 | 1.386 | ST | 1 |  |  | 231 | 231001 | 231001801 | I110 | 7613185095773 | 3-Weg Kugelhahn Typ 543 Pro PVC-U Horizontal/T-Bohrung Mit Gewindemuffen Rp d 50 mm, DN 40 mm | 37010405 |  |  | 10 | CH | 84818081
161543247 | Kugelhahn 543 Pro PVC-U EPDM 2"DN50 | 496.35 | EUR | 2022-12-01 | 1 | 2.66 | ST | 1 |  |  | 231 | 231001 | 231001801 | I110 | 7613185480548 | 3-Weg Kugelhahn Typ 543 Pro PVC-U Horizontal/T-Bohrung Mit Gewindemuffen Rp d 63 mm, DN 50 mm | 37010405 |  |  | 10 | CH | 84818081
161543251 | Kugelhahn 543 Pro PVC-U FKM 3/8"DN10 | 233.62 | EUR | 2022-12-01 | 1 | 0.244 | ST | 1 | 6 | 288 | 231 | 231001 | 231001801 | I110 | 7613185506309 | 3-Weg Kugelhahn Typ 543 Pro PVC-U Horizontal/T-Bohrung Mit Gewindemuffen Rp d 16 mm, DN 10 mm | 37010405 |  |  | 10 | CH | 84818081
161543252 | Kugelhahn 543 Pro PVC-U FKM 1/2"DN15 | 240.26 | EUR | 2022-12-01 | 1 | 0.25 | ST | 1 | 6 | 288 | 231 | 231001 | 231001801 | I110 | 7613185502295 | 3-Weg Kugelhahn Typ 543 Pro PVC-U Horizontal/T-Bohrung Mit Gewindemuffen Rp d 20 mm, DN 15 mm | 37010405 |  |  | 10 | CH | 84818081
161543253 | Kugelhahn 543 Pro PVC-U FKM 3/4"DN20 | 276.53 | EUR | 2022-12-01 | 1 | 0.359 | ST | 1 | 6 | 144 | 231 | 231001 | 231001801 | I110 | 7613185486533 | 3-Weg Kugelhahn Typ 543 Pro PVC-U Horizontal/T-Bohrung Mit Gewindemuffen Rp d 25 mm, DN 20 mm | 37010405 |  |  | 10 | CH | 84818081
161543254 | Kugelhahn 543 Pro PVC-U FKM 1"DN25 | 347.49 | EUR | 2022-12-01 | 1 | 0.544 | ST | 1 | 8 | 144 | 231 | 231001 | 231001801 | I110 | 7613185095810 | 3-Weg Kugelhahn Typ 543 Pro PVC-U Horizontal/T-Bohrung Mit Gewindemuffen Rp d mm, DN 25 mm | 37010405 |  |  | 10 | CH | 84818081
161543255 | Kugelhahn 543 Pro PVC-U FKM 1 1/4"DN32 | 385.82 | EUR | 2022-12-01 | 1 | 0.927 | ST | 1 | 8 | 96 | 231 | 231001 | 231001801 | I110 | 7613185502004 | 3-Weg Kugelhahn Typ 543 Pro PVC-U Horizontal/T-Bohrung Mit Gewindemuffen Rp d 40 mm, DN 32 mm | 37010405 |  |  | 10 | CH | 84818081
161543256 | Kugelhahn 543 Pro PVC-U FKM 1 1/2"DN40 | 489.54 | EUR | 2022-12-01 | 1 | 1.4 | ST | 1 |  |  | 231 | 231001 | 231001801 | I110 | 7613185095858 | 3-Weg Kugelhahn Typ 543 Pro PVC-U Horizontal/T-Bohrung Mit Gewindemuffen Rp d 50 mm, DN 40 mm | 37010405 |  |  | 10 | CH | 84818081
161543257 | Kugelhahn 543 Pro PVC-U FKM 2"DN50 | 600.48 | EUR | 2022-12-01 | 1 | 2.66 | ST | 1 |  |  | 231 | 231001 | 231001801 | I110 | 7613185095841 | 3-Weg Kugelhahn Typ 543 Pro PVC-U Horizontal/T-Bohrung Mit Gewindemuffen Rp d 63 mm, DN 50 mm | 37010405 |  |  | 10 | CH | 84818081
161543341 | Kugelhahn 543 Pro PVC-U EPDM d16DN10 | 253.53 | EUR | 2022-12-01 | 1 | 0.244 | ST | 1 | 6 | 288 | 231 | 231001 | 231001801 | I110 | 7613185097050 | 3-Weg Kugelhahn Typ 543 Pro PVC-U silikonfrei Horizontal/T-Bohrung Mit Klebemuffen metrisch d 16 mm, DN 10 mm | 37010405 |  |  | 10 | CH | 84818081
161543342 | Kugelhahn 543 Pro PVC-U EPDM d20DN15 | 262.17 | EUR | 2022-12-01 | 1 | 0.232 | ST | 1 | 6 | 288 | 231 | 231001 | 231001801 | I110 | 7613185097074 | 3-Weg Kugelhahn Typ 543 Pro PVC-U silikonfrei Horizontal/T-Bohrung Mit Klebemuffen metrisch d 20 mm, DN 15 mm | 37010405 |  |  | 10 | CH | 84818081
161543343 | Kugelhahn 543 Pro PVC-U EPDM d25DN20 | 308.06 | EUR | 2022-12-01 | 1 | 0.339 | ST | 1 | 6 | 144 | 231 | 231001 | 231001801 | I110 | 7613185097081 | 3-Weg Kugelhahn Typ 543 Pro PVC-U silikonfrei Horizontal/T-Bohrung Mit Klebemuffen metrisch d 25 mm, DN 20 mm | 37010405 |  |  | 10 | CH | 84818081
161543344 | Kugelhahn 543 Pro PVC-U EPDM d32DN25 | 377.7 | EUR | 2022-12-01 | 1 | 0.544 | ST | 1 | 8 | 144 | 231 | 231001 | 231001801 | I110 | 7613185097098 | 3-Weg Kugelhahn Typ 543 Pro PVC-U silikonfrei Horizontal/T-Bohrung Mit Klebemuffen metrisch d 32 mm, DN 25 mm | 37010405 |  |  | 10 | CH | 84818081
161543345 | Kugelhahn 543 Pro PVC-U EPDM d40DN32 | 420.25 | EUR | 2022-12-01 | 1 | 0.891 | ST | 1 | 8 | 96 | 231 | 231001 | 231001801 | I110 | 7613185097104 | 3-Weg Kugelhahn Typ 543 Pro PVC-U silikonfrei Horizontal/T-Bohrung Mit Klebemuffen metrisch d 40 mm, DN 32 mm | 37010405 |  |  | 10 | CH | 84818081
161543346 | Kugelhahn 543 Pro PVC-U EPDM d50DN40 | 494.52 | EUR | 2022-12-01 | 1 | 1.369 | ST | 1 |  |  | 231 | 231001 | 231001801 | I110 | 7613185097111 | 3-Weg Kugelhahn Typ 543 Pro PVC-U silikonfrei Horizontal/T-Bohrung Mit Klebemuffen metrisch d 50 mm, DN 40 mm | 37010405 |  |  | 10 | CH | 84818081
161543347 | Kugelhahn 543 Pro PVC-U EPDM d63DN50 | 606.9 | EUR | 2022-12-01 | 1 | 2.66 | ST | 1 |  |  | 231 | 231001 | 231001801 | I110 | 7613185097128 | 3-Weg Kugelhahn Typ 543 Pro PVC-U silikonfrei Horizontal/T-Bohrung Mit Klebemuffen metrisch d 63 mm, DN 50 mm | 37010405 |  |  | 10 | CH | 84818081
161543351 | Kugelhahn 543 Pro PVC-U FKM d16DN10 | 271.61 | EUR | 2022-12-01 | 1 | 0.244 | ST | 1 | 6 | 288 | 231 | 231001 | 231001801 | I110 | 7613185097135 | 3-Weg Kugelhahn Typ 543 Pro PVC-U silikonfrei Horizontal/T-Bohrung Mit Klebemuffen metrisch d 16 mm, DN 10 mm | 37010405 |  |  | 10 | CH | 84818081
161543352 | Kugelhahn 543 Pro PVC-U FKM d20DN15 | 278.39 | EUR | 2022-12-01 | 1 | 0.25 | ST | 1 | 6 | 288 | 231 | 231001 | 231001801 | I110 | 7613185097142 | 3-Weg Kugelhahn Typ 543 Pro PVC-U silikonfrei Horizontal/T-Bohrung Mit Klebemuffen metrisch d 20 mm, DN 15 mm | 37010405 |  |  | 10 | CH | 84818081
161543353 | Kugelhahn 543 Pro PVC-U FKM d25DN20 | 319.84 | EUR | 2022-12-01 | 1 | 0.359 | ST | 1 | 6 | 144 | 231 | 231001 | 231001801 | I110 | 7613185097159 | 3-Weg Kugelhahn Typ 543 Pro PVC-U silikonfrei Horizontal/T-Bohrung Mit Klebemuffen metrisch d 25 mm, DN 20 mm | 37010405 |  |  | 10 | CH | 84818081
161543354 | Kugelhahn 543 Pro PVC-U FKM d32DN25 | 404.03 | EUR | 2022-12-01 | 1 | 0.544 | ST | 1 | 8 | 144 | 231 | 231001 | 231001801 | I110 | 7613185097166 | 3-Weg Kugelhahn Typ 543 Pro PVC-U silikonfrei Horizontal/T-Bohrung Mit Klebemuffen metrisch d 32 mm, DN 25 mm | 37010405 |  |  | 10 | CH | 84818081
161543355 | Kugelhahn 543 Pro PVC-U FKM d40DN32 | 446.62 | EUR | 2022-12-01 | 1 | 0.927 | ST | 1 | 8 | 96 | 231 | 231001 | 231001801 | I110 | 7613185097173 | 3-Weg Kugelhahn Typ 543 Pro PVC-U silikonfrei Horizontal/T-Bohrung Mit Klebemuffen metrisch d 40 mm, DN 32 mm | 37010405 |  |  | 10 | CH | 84818081
161543356 | Kugelhahn 543 Pro PVC-U FKM d50DN40 | 567.3 | EUR | 2022-12-01 | 1 | 1.369 | ST | 1 |  |  | 231 | 231001 | 231001801 | I110 | 7613185097180 | 3-Weg Kugelhahn Typ 543 Pro PVC-U silikonfrei Horizontal/T-Bohrung Mit Klebemuffen metrisch d 50 mm, DN 40 mm | 37010405 |  |  | 10 | CH | 84818081
161543357 | Kugelhahn 543 Pro PVC-U FKM d63DN50 | 711.04 | EUR | 2022-12-01 | 1 | 2.66 | ST | 1 |  |  | 231 | 231001 | 231001801 | I110 | 7613185097197 | 3-Weg Kugelhahn Typ 543 Pro PVC-U silikonfrei Horizontal/T-Bohrung Mit Klebemuffen metrisch d 63 mm, DN 50 mm | 37010405 |  |  | 10 | CH | 84818081
161543361 | Kugelhahn 543 PVC-U/EPDM T-H d16DN10 | 253.53 | EUR | 2022-12-01 | 1 | 0.235 | ST | 1 | 6 | 288 | 231 | 231001 | 231001801 | I110 | 7613185097203 | 3-Weg Kugelhahn Typ 543 PVC-U Horizontal/T-Bohrung abschliessbar Mit Klebemuffen metrisch d 16 mm, DN 10 mm | 37010405 |  |  | 10 | CH | 84818081
161543362 | Kugelhahn 543 PVC-U/EPDM T-H d20DN15 | 258.68 | EUR | 2022-12-01 | 1 | 0.229 | ST | 1 | 6 | 288 | 231 | 231001 | 231001801 | I110 | 7613185097210 | 3-Weg Kugelhahn Typ 543 PVC-U Horizontal/T-Bohrung abschliessbar Mit Klebemuffen metrisch d 20 mm, DN 15 mm | 37010405 |  |  | 10 | CH | 84818081
161543363 | Kugelhahn 543 PVC-U/EPDM T-H d25DN20 | 295.72 | EUR | 2022-12-01 | 1 | 0.36 | ST | 1 | 6 | 144 | 231 | 231001 | 231001801 | I110 | 7613185097234 | 3-Weg Kugelhahn Typ 543 PVC-U Horizontal/T-Bohrung abschliessbar Mit Klebemuffen metrisch d 25 mm, DN 20 mm | 37010405 |  |  | 10 | CH | 84818081
161543364 | Kugelhahn 543 PVC-U/EPDM T-H d32DN25 | 357.24 | EUR | 2022-12-01 | 1 | 0.561 | ST | 1 | 8 | 144 | 231 | 231001 | 231001801 | I110 | 7613185097227 | 3-Weg Kugelhahn Typ 543 PVC-U Horizontal/T-Bohrung abschliessbar Mit Klebemuffen metrisch d 32 mm, DN 25 mm | 37010405 |  |  | 10 | CH | 84818081
161543365 | Kugelhahn 543 PVC-U/EPDM T-H d40DN32 | 403.13 | EUR | 2022-12-01 | 1 | 0.95 | ST | 1 | 8 | 96 | 231 | 231001 | 231001801 | I110 | 7613185512058 | 3-Weg Kugelhahn Typ 543 PVC-U Horizontal/T-Bohrung abschliessbar Mit Klebemuffen metrisch d 40 mm, DN 32 mm | 37010405 |  |  | 10 | CH | 84818081
161543366 | Kugelhahn 543 PVC-U/EPDM T-H d50DN40 | 460.09 | EUR | 2022-12-01 | 1 | 1.392 | ST | 1 |  |  | 231 | 231001 | 231001801 | I110 | 7613185097241 | 3-Weg Kugelhahn Typ 543 PVC-U Horizontal/T-Bohrung abschliessbar Mit Klebemuffen metrisch d 50 mm, DN 40 mm | 37010405 |  |  | 10 | CH | 84818081
161543367 | Kugelhahn 543 PVC-U/EPDM T-H d63DN50 | 565.83 | EUR | 2022-12-01 | 1 | 2.691 | ST | 1 |  |  | 231 | 231001 | 231001801 | I110 | 7613185509805 | 3-Weg Kugelhahn Typ 543 PVC-U Horizontal/T-Bohrung abschliessbar Mit Klebemuffen metrisch d 63 mm, DN 50 mm | 37010405 |  |  | 10 | CH | 84818081
161543371 | Kugelhahn 543 PVC-U/FKM T-H d16DN10 | 324.1 | EUR | 2022-12-01 | 1 | 0.258 | ST | 1 | 6 | 288 | 231 | 231001 | 231001801 | I110 | 7613185502493 | 3-Weg Kugelhahn Typ 543 PVC-U Horizontal/T-Bohrung abschliessbar Mit Klebemuffen metrisch d 16 mm, DN 10 mm | 37010405 |  |  | 10 | CH | 84818081
161543372 | Kugelhahn 543 PVC-U/FKM T-H d20DN15 | 329.44 | EUR | 2022-12-01 | 1 | 0.264 | ST | 1 | 6 | 288 | 231 | 231001 | 231001801 | I110 | 7613185097289 | 3-Weg Kugelhahn Typ 543 PVC-U Horizontal/T-Bohrung abschliessbar Mit Klebemuffen metrisch d 20 mm, DN 15 mm | 37010405 |  |  | 10 | CH | 84818081
161543373 | Kugelhahn 543 PVC-U/FKM T-H d25DN20 | 381.56 | EUR | 2022-12-01 | 1 | 0.376 | ST | 1 | 6 | 144 | 231 | 231001 | 231001801 | I110 | 7613185097296 | 3-Weg Kugelhahn Typ 543 PVC-U Horizontal/T-Bohrung abschliessbar Mit Klebemuffen metrisch d 25 mm, DN 20 mm | 37010405 |  |  | 10 | CH | 84818081
161543374 | Kugelhahn 543 PVC-U/FKM T-H d32DN25 | 484.95 | EUR | 2022-12-01 | 1 | 0.561 | ST | 1 | 8 | 144 | 231 | 231001 | 231001801 | I110 | 7613185097302 | 3-Weg Kugelhahn Typ 543 PVC-U Horizontal/T-Bohrung abschliessbar Mit Klebemuffen metrisch d 32 mm, DN 25 mm | 37010405 |  |  | 10 | CH | 84818081
161543375 | Kugelhahn 543 PVC-U/FKM T-H d40DN32 | 525.64 | EUR | 2022-12-01 | 1 | 0.95 | ST | 1 | 8 | 96 | 231 | 231001 | 231001801 | I110 | 7613185507917 | 3-Weg Kugelhahn Typ 543 PVC-U Horizontal/T-Bohrung abschliessbar Mit Klebemuffen metrisch d 40 mm, DN 32 mm | 37010405 |  |  | 10 | CH | 84818081
161543376 | Kugelhahn 543 PVC-U/FKM T-H d50DN40 | 643.95 | EUR | 2022-12-01 | 1 | 1.392 | ST | 1 |  |  | 231 | 231001 | 231001801 | I110 | 7613185097326 | 3-Weg Kugelhahn Typ 543 PVC-U Horizontal/T-Bohrung abschliessbar Mit Klebemuffen metrisch d 50 mm, DN 40 mm | 37010405 |  |  | 10 | CH | 84818081
161543377 | Kugelhahn 543 PVC-U/FKM T-H d63DN50 | 814.36 | EUR | 2022-12-01 | 1 | 2.691 | ST | 1 |  |  | 231 | 231001 | 231001801 | I110 | 7613185490240 | 3-Weg Kugelhahn Typ 543 PVC-U Horizontal/T-Bohrung abschliessbar Mit Klebemuffen metrisch d 63 mm, DN 50 mm | 37010405 |  |  | 10 | CH | 84818081
161543401 | Kugelhahn 543 Pro PVC-U EPDM d16DN10 | 202.49 | EUR | 2022-12-01 | 1 | 0.162 | ST | 1 | 10 | 510 | 231 | 231001 | 231001901 | I110 | 7613185097487 | 3-Weg Kugelhahn Typ 543 Pro PVC-U Vertikal/L-Bohrung Mit Klebemuffen metrisch d 16 mm, DN 10 mm | 37010405 |  |  | 2 | CH | 84818081
161543402 | Kugelhahn 543 Pro PVC-U EPDM d20DN15 | 205.61 | EUR | 2022-12-01 | 1 | 0.155 | ST | 1 | 10 | 510 | 231 | 231001 | 231001901 | I110 | 7613185097494 | 3-Weg Kugelhahn Typ 543 Pro PVC-U Vertikal/L-Bohrung Mit Klebemuffen metrisch d 20 mm, DN 15 mm | 37010405 |  |  | 2 | CH | 84818081
161543403 | Kugelhahn 543 Pro PVC-U EPDM d25DN20 | 240.26 | EUR | 2022-12-01 | 1 | 0.255 | ST | 1 | 10 | 360 | 231 | 231001 | 231001901 | I110 | 7613185097517 | 3-Weg Kugelhahn Typ 543 Pro PVC-U Vertikal/L-Bohrung Mit Klebemuffen metrisch d 25 mm, DN 20 mm | 37010405 |  |  | 2 | CH | 84818081
161543404 | Kugelhahn 543 Pro PVC-U EPDM d32DN25 | 290.01 | EUR | 2022-12-01 | 1 | 0.372 | ST | 1 | 6 | 288 | 231 | 231001 | 231001901 | I110 | 7613185097500 | 3-Weg Kugelhahn Typ 543 Pro PVC-U Vertikal/L-Bohrung Mit Klebemuffen metrisch d 32 mm, DN 25 mm | 37010405 |  |  | 2 | CH | 84818081
161543405 | Kugelhahn 543 Pro PVC-U EPDM d40DN32 | 325.94 | EUR | 2022-12-01 | 1 | 0.622 | ST | 1 | 4 | 112 | 231 | 231001 | 231001901 | I110 | 7613185097524 | 3-Weg Kugelhahn Typ 543 Pro PVC-U Vertikal/L-Bohrung Mit Klebemuffen metrisch d 40 mm, DN 32 mm | 37010405 |  |  | 2 | CH | 84818081
161543406 | Kugelhahn 543 Pro PVC-U EPDM d50DN40 | 382.49 | EUR | 2022-12-01 | 1 | 0.879 | ST | 1 | 4 | 112 | 231 | 231001 | 231001901 | I110 | 7613185097548 | 3-Weg Kugelhahn Typ 543 Pro PVC-U Vertikal/L-Bohrung Mit Klebemuffen metrisch d 50 mm, DN 40 mm | 37010405 |  |  | 2 | CH | 84818081
161543407 | Kugelhahn 543 Pro PVC-U EPDM d63DN50 | 467.99 | EUR | 2022-12-01 | 1 | 1.617 | ST | 1 | 8 |  | 231 | 231001 | 231001901 | I110 | 7613185097531 | 3-Weg Kugelhahn Typ 543 Pro PVC-U Vertikal/L-Bohrung Mit Klebemuffen metrisch d 63 mm, DN 50 mm | 37010405 |  |  | 2 | CH | 84818081
161543411 | Kugelhahn 543 Pro PVC-U FKM d16DN10 | 217.02 | EUR | 2022-12-01 | 1 | 0.162 | ST | 1 | 10 | 510 | 231 | 231001 | 231001901 | I110 | 7613185097562 | 3-Weg Kugelhahn Typ 543 Pro PVC-U Vertikal/L-Bohrung Mit Klebemuffen metrisch d 16 mm, DN 10 mm | 37010405 |  |  | 10 | CH | 84818081
161543412 | Kugelhahn 543 Pro PVC-U FKM d20DN15 | 222.04 | EUR | 2022-12-01 | 1 | 0.166 | ST | 1 | 10 | 510 | 231 | 231001 | 231001901 | I110 | 7613185097555 | 3-Weg Kugelhahn Typ 543 Pro PVC-U Vertikal/L-Bohrung Mit Klebemuffen metrisch d 20 mm, DN 15 mm | 37010405 |  |  | 10 | CH | 84818081
161543413 | Kugelhahn 543 Pro PVC-U FKM d25DN20 | 265.15 | EUR | 2022-12-01 | 1 | 0.255 | ST | 1 | 10 | 360 | 231 | 231001 | 231001901 | I110 | 7613185097579 | 3-Weg Kugelhahn Typ 543 Pro PVC-U Vertikal/L-Bohrung Mit Klebemuffen metrisch d 25 mm, DN 20 mm | 37010405 |  |  | 10 | CH | 84818081
161543414 | Kugelhahn 543 Pro PVC-U FKM d32DN25 | 332.94 | EUR | 2022-12-01 | 1 | 0.372 | ST | 1 | 6 | 288 | 231 | 231001 | 231001901 | I110 | 7613185097586 | 3-Weg Kugelhahn Typ 543 Pro PVC-U Vertikal/L-Bohrung Mit Klebemuffen metrisch d 32 mm, DN 25 mm | 37010405 |  |  | 10 | CH | 84818081
161543415 | Kugelhahn 543 Pro PVC-U FKM d40DN32 | 369.24 | EUR | 2022-12-01 | 1 | 0.622 | ST | 1 | 6 | 144 | 231 | 231001 | 231001901 | I110 | 7613185097593 | 3-Weg Kugelhahn Typ 543 Pro PVC-U Vertikal/L-Bohrung Mit Klebemuffen metrisch d 40 mm, DN 32 mm | 37010405 |  |  | 10 | CH | 84818081
161543416 | Kugelhahn 543 Pro PVC-U FKM d50DN40 | 466.68 | EUR | 2022-12-01 | 1 | 0.886 | ST | 1 | 4 | 112 | 231 | 231001 | 231001901 | I110 | 7613185097609 | 3-Weg Kugelhahn Typ 543 Pro PVC-U Vertikal/L-Bohrung Mit Klebemuffen metrisch d 50 mm, DN 40 mm | 37010405 |  |  | 10 | CH | 84818081
161543417 | Kugelhahn 543 Pro PVC-U FKM d63DN50 | 570.43 | EUR | 2022-12-01 | 1 | 1.617 | ST | 1 | 8 | 96 | 231 | 231001 | 231001901 | I110 | 7613185097616 | 3-Weg Kugelhahn Typ 543 Pro PVC-U Vertikal/L-Bohrung Mit Klebemuffen metrisch d 63 mm, DN 50 mm | 37010405 |  |  | 10 | CH | 84818081
161543421 | Kugelhahn 543 Pro PVC-U EPDM 3/8"DN10 | 217.02 | EUR | 2022-12-01 | 1 | 0.162 | ST | 1 | 10 | 510 | 231 | 231001 | 231001901 | I110 | 7613185095865 | 3-Weg Kugelhahn Typ 543 Pro PVC-U Vertikal/L-Bohrung Mit Gewindemuffen Rp DN 10 mm, Anschluss Rp | 37010405 |  |  | 10 | CH | 84818081
161543422 | Kugelhahn 543 Pro PVC-U EPDM 1/2"DN15 | 220.54 | EUR | 2022-12-01 | 1 | 0.166 | ST | 1 | 10 | 510 | 231 | 231001 | 231001901 | I110 | 7613185095872 | 3-Weg Kugelhahn Typ 543 Pro PVC-U Vertikal/L-Bohrung Mit Gewindemuffen Rp DN 15 mm, Anschluss Rp | 37010405 |  |  | 10 | CH | 84818081
161543423 | Kugelhahn 543 Pro PVC-U EPDM 3/4"DN20 | 258.52 | EUR | 2022-12-01 | 1 | 0.255 | ST | 1 | 10 | 360 | 231 | 231001 | 231001901 | I110 | 7613185095889 | 3-Weg Kugelhahn Typ 543 Pro PVC-U Vertikal/L-Bohrung Mit Gewindemuffen Rp DN 20 mm, Anschluss Rp | 37010405 |  |  | 10 | CH | 84818081
161543424 | Kugelhahn 543 Pro PVC-U EPDM 1"DN25 | 312.86 | EUR | 2022-12-01 | 1 | 0.372 | ST | 1 | 6 | 288 | 231 | 231001 | 231001901 | I110 | 7613185095896 | 3-Weg Kugelhahn Typ 543 Pro PVC-U Vertikal/L-Bohrung Mit Gewindemuffen Rp DN 25 mm, Anschluss Rp | 37010405 |  |  | 10 | CH | 84818081
161543425 | Kugelhahn 543 Pro PVC-U EPDM 1 1/4"DN32 | 354.15 | EUR | 2022-12-01 | 1 | 0.622 | ST | 1 | 6 | 144 | 231 | 231001 | 231001901 | I110 | 7613185095902 | 3-Weg Kugelhahn Typ 543 Pro PVC-U Vertikal/L-Bohrung Mit Gewindemuffen Rp DN 32 mm, Anschluss Rp | 37010405 |  |  | 10 | CH | 84818081
161543426 | Kugelhahn 543 Pro PVC-U EPDM 1 1/2"DN40 | 415.31 | EUR | 2022-12-01 | 1 | 0.886 | ST | 1 | 4 | 112 | 231 | 231001 | 231001901 | I110 | 7613185095919 | 3-Weg Kugelhahn Typ 543 Pro PVC-U Vertikal/L-Bohrung Mit Gewindemuffen Rp DN 40 mm, Anschluss Rp | 37010405 |  |  | 10 | CH | 84818081
161543427 | Kugelhahn 543 Pro PVC-U EPDM 2"DN50 | 525.87 | EUR | 2022-12-01 | 1 | 1.617 | ST | 1 | 8 | 96 | 231 | 231001 | 231001901 | I110 | 7613185095926 | 3-Weg Kugelhahn Typ 543 Pro PVC-U Vertikal/L-Bohrung Mit Gewindemuffen Rp DN 50 mm, Anschluss Rp | 37010405 |  |  | 10 | CH | 84818081
161543431 | Kugelhahn 543 Pro PVC-U FKM 3/8"DN10 | 233.62 | EUR | 2022-12-01 | 1 | 0.162 | ST | 1 | 10 | 510 | 231 | 231001 | 231001901 | I110 | 7613185095933 | 3-Weg Kugelhahn Typ 543 Pro PVC-U Vertikal/L-Bohrung Mit Gewindemuffen Rp DN 10 mm, Anschluss Rp | 37010405 |  |  | 10 | CH | 84818081
161543432 | Kugelhahn 543 Pro PVC-U FKM 1/2"DN15 | 240.26 | EUR | 2022-12-01 | 1 | 0.166 | ST | 1 | 10 | 510 | 231 | 231001 | 231001901 | I110 | 7613185095940 | 3-Weg Kugelhahn Typ 543 Pro PVC-U Vertikal/L-Bohrung Mit Gewindemuffen Rp DN 15 mm, Anschluss Rp | 37010405 |  |  | 10 | CH | 84818081
161543433 | Kugelhahn 543 Pro PVC-U FKM 3/4"DN20 | 276.53 | EUR | 2022-12-01 | 1 | 0.255 | ST | 1 | 10 | 360 | 231 | 231001 | 231001901 | I110 | 7613185095957 | 3-Weg Kugelhahn Typ 543 Pro PVC-U Vertikal/L-Bohrung Mit Gewindemuffen Rp DN 20 mm, Anschluss Rp | 37010405 |  |  | 10 | CH | 84818081
161543434 | Kugelhahn 543 Pro PVC-U FKM 1"DN25 | 347.49 | EUR | 2022-12-01 | 1 | 0.372 | ST | 1 | 6 | 288 | 231 | 231001 | 231001901 | I110 | 7613185095964 | 3-Weg Kugelhahn Typ 543 Pro PVC-U Vertikal/L-Bohrung Mit Gewindemuffen Rp DN 25 mm, Anschluss Rp | 37010405 |  |  | 10 | CH | 84818081
161543435 | Kugelhahn 543 Pro PVC-U FKM 1 1/4"DN32 | 385.82 | EUR | 2022-12-01 | 1 | 0.622 | ST | 1 | 6 | 144 | 231 | 231001 | 231001901 | I110 | 7613185095971 | 3-Weg Kugelhahn Typ 543 Pro PVC-U Vertikal/L-Bohrung Mit Gewindemuffen Rp DN 32 mm, Anschluss Rp | 37010405 |  |  | 10 | CH | 84818081
161543436 | Kugelhahn 543 Pro PVC-U FKM 1 1/2"DN40 | 489.54 | EUR | 2022-12-01 | 1 | 0.886 | ST | 1 | 4 | 112 | 231 | 231001 | 231001901 | I110 | 7613185095988 | 3-Weg Kugelhahn Typ 543 Pro PVC-U Vertikal/L-Bohrung Mit Gewindemuffen Rp DN 40 mm, Anschluss Rp | 37010405 |  |  | 10 | CH | 84818081
161543437 | Kugelhahn 543 Pro PVC-U FKM 2"DN50 | 600.48 | EUR | 2022-12-01 | 1 | 1.617 | ST | 1 | 8 | 96 | 231 | 231001 | 231001901 | I110 | 7613185095995 | 3-Weg Kugelhahn Typ 543 Pro PVC-U Vertikal/L-Bohrung Mit Gewindemuffen Rp DN 50 mm, Anschluss Rp | 37010405 |  |  | 10 | CH | 84818081
161543441 | Kugelhahn 543 Pro PVC-U EPDM d16DN10 | 203.95 | EUR | 2022-12-01 | 1 | 0.166 | ST | 1 | 10 | 360 | 231 | 231001 | 231001901 | I110 | 7613185097623 | 3-Weg Kugelhahn Typ 543 Pro PVC-U Vertikal/L-Bohrung Mit Klebestutzen metrisch d 16 mm, DN 10 mm | 37010405 |  |  | 10 | CH | 84818081
161543442 | Kugelhahn 543 Pro PVC-U EPDM d20DN15 | 210.39 | EUR | 2022-12-01 | 1 | 0.172 | ST | 1 | 10 | 360 | 231 | 231001 | 231001901 | I110 | 7613185097630 | 3-Weg Kugelhahn Typ 543 Pro PVC-U Vertikal/L-Bohrung Mit Klebestutzen metrisch d 20 mm, DN 15 mm | 37010405 |  |  | 10 | CH | 84818081
161543443 | Kugelhahn 543 Pro PVC-U EPDM d25DN20 | 247.27 | EUR | 2022-12-01 | 1 | 0.265 | ST | 1 | 6 | 288 | 231 | 231001 | 231001901 | I110 | 7613185097647 | 3-Weg Kugelhahn Typ 543 Pro PVC-U Vertikal/L-Bohrung Mit Klebestutzen metrisch d 25 mm, DN 20 mm | 37010405 |  |  | 10 | CH | 84818081
161543444 | Kugelhahn 543 Pro PVC-U EPDM d32DN25 | 302.71 | EUR | 2022-12-01 | 1 | 0.388 | ST | 1 | 6 | 288 | 231 | 231001 | 231001901 | I110 | 7613185097654 | 3-Weg Kugelhahn Typ 543 Pro PVC-U Vertikal/L-Bohrung Mit Klebestutzen metrisch d 32 mm, DN 25 mm | 37010405 |  |  | 10 | CH | 84818081
161543445 | Kugelhahn 543 Pro PVC-U EPDM d40DN32 | 336.25 | EUR | 2022-12-01 | 1 | 0.637 | ST | 1 | 4 | 112 | 231 | 231001 | 231001901 | I110 | 7613185097661 | 3-Weg Kugelhahn Typ 543 Pro PVC-U Vertikal/L-Bohrung Mit Klebestutzen metrisch d 40 mm, DN 32 mm | 37010405 |  |  | 10 | CH | 84818081
161543446 | Kugelhahn 543 Pro PVC-U EPDM d50DN40 | 395.19 | EUR | 2022-12-01 | 1 | 0.917 | ST | 1 | 4 | 112 | 231 | 231001 | 231001901 | I110 | 7613185097678 | 3-Weg Kugelhahn Typ 543 Pro PVC-U Vertikal/L-Bohrung Mit Klebestutzen metrisch d 50 mm, DN 40 mm | 37010405 |  |  | 10 | CH | 84818081
161543447 | Kugelhahn 543 Pro PVC-U EPDM d63DN50 | 471.31 | EUR | 2022-12-01 | 1 | 1.701 | ST | 1 | 8 |  | 231 | 231001 | 231001901 | I110 | 7613185097685 | 3-Weg Kugelhahn Typ 543 Pro PVC-U Vertikal/L-Bohrung Mit Klebestutzen metrisch d 63 mm, DN 50 mm | 37010405 |  |  | 10 | CH | 84818081
161543451 | Kugelhahn 543 Pro PVC-U FKM d16DN10 | 222.04 | EUR | 2022-12-01 | 1 | 0.166 | ST | 1 | 10 | 360 | 231 | 231001 | 231001901 | I110 | 7613185097692 | 3-Weg Kugelhahn Typ 543 Pro PVC-U Vertikal/L-Bohrung Mit Klebestutzen metrisch d 16 mm, DN 10 mm | 37010405 |  |  | 10 | CH | 84818081
161543452 | Kugelhahn 543 Pro PVC-U FKM d20DN15 | 228.85 | EUR | 2022-12-01 | 1 | 0.172 | ST | 1 | 10 | 360 | 231 | 231001 | 231001901 | I110 | 7613185097708 | 3-Weg Kugelhahn Typ 543 Pro PVC-U Vertikal/L-Bohrung Mit Klebestutzen metrisch d 20 mm, DN 15 mm | 37010405 |  |  | 10 | CH | 84818081
161543453 | Kugelhahn 543 Pro PVC-U FKM d25DN20 | 265.48 | EUR | 2022-12-01 | 1 | 0.265 | ST | 1 | 6 | 288 | 231 | 231001 | 231001901 | I110 | 7613185097715 | 3-Weg Kugelhahn Typ 543 Pro PVC-U Vertikal/L-Bohrung Mit Klebestutzen metrisch d 25 mm, DN 20 mm | 37010405 |  |  | 10 | CH | 84818081
161543454 | Kugelhahn 543 Pro PVC-U FKM d32DN25 | 332.94 | EUR | 2022-12-01 | 1 | 0.388 | ST | 1 | 6 | 288 | 231 | 231001 | 231001901 | I110 | 7613185097722 | 3-Weg Kugelhahn Typ 543 Pro PVC-U Vertikal/L-Bohrung Mit Klebestutzen metrisch d 32 mm, DN 25 mm | 37010405 |  |  | 10 | CH | 84818081
161543455 | Kugelhahn 543 Pro PVC-U FKM d40DN32 | 369.24 | EUR | 2022-12-01 | 1 | 0.636 | ST | 1 | 6 | 144 | 231 | 231001 | 231001901 | I110 | 7613185097739 | 3-Weg Kugelhahn Typ 543 Pro PVC-U Vertikal/L-Bohrung Mit Klebestutzen metrisch d 40 mm, DN 32 mm | 37010405 |  |  | 10 | CH | 84818081
161543456 | Kugelhahn 543 Pro PVC-U FKM d50DN40 | 466.68 | EUR | 2022-12-01 | 1 | 0.928 | ST | 1 | 4 | 112 | 231 | 231001 | 231001901 | I110 | 7613185097753 | 3-Weg Kugelhahn Typ 543 Pro PVC-U Vertikal/L-Bohrung Mit Klebestutzen metrisch d 50 mm, DN 40 mm | 37010405 |  |  | 10 | CH | 84818081
161543457 | Kugelhahn 543 Pro PVC-U FKM d63DN50 | 570.43 | EUR | 2022-12-01 | 1 | 1.701 | ST | 1 | 8 | 96 | 231 | 231001 | 231001901 | I110 | 7613185097746 | 3-Weg Kugelhahn Typ 543 Pro PVC-U Vertikal/L-Bohrung Mit Klebestutzen metrisch d 63 mm, DN 50 mm | 37010405 |  |  | 10 | CH | 84818081
161543462 | Kugelhahn 543 Pro PVC-U EPDM d20DN15 | 262.36 | EUR | 2022-12-01 | 1 | 0.254 | ST | 1 | 6 | 288 | 231 | 231001 | 231001801 | I110 | 7613185097760 | ecoFIT 3-Weg Kugelhahn Typ 543 Pro PVC-U Horizontal/L-Bohrung Mit Stumpfschweissstutzen lang PE100 SDR11 metrisch d 20 mm, DN 15 mm | 37010405 |  |  | 10 | CH | 84818081
161543463 | Kugelhahn 543 Pro PVC-U EPDM d25DN20 | 303.61 | EUR | 2022-12-01 | 1 | 0.37 | ST | 1 | 6 | 144 | 231 | 231001 | 231001801 | I110 | 7613185097777 | ecoFIT 3-Weg Kugelhahn Typ 543 Pro PVC-U Horizontal/L-Bohrung Mit Stumpfschweissstutzen lang PE100 SDR11 metrisch d 25 mm, DN 20 mm | 37010405 |  |  | 10 | CH | 84818081
161543464 | Kugelhahn 543 Pro PVC-U EPDM d32DN25 | 376.25 | EUR | 2022-12-01 | 1 | 0.563 | ST | 1 | 8 | 144 | 231 | 231001 | 231001801 | I110 | 7613185501076 | ecoFIT 3-Weg Kugelhahn Typ 543 Pro PVC-U Horizontal/L-Bohrung Mit Stumpfschweissstutzen lang PE100 SDR11 metrisch d 32 mm, DN 25 mm | 37010405 |  |  | 10 | CH | 84818081
161543465 | Kugelhahn 543 Pro PVC-U EPDM d40DN32 | 425.81 | EUR | 2022-12-01 | 1 | 0.953 | ST | 1 | 8 |  | 231 | 231001 | 231001801 | I110 | 7613185097791 | ecoFIT 3-Weg Kugelhahn Typ 543 Pro PVC-U Horizontal/L-Bohrung Mit Stumpfschweissstutzen lang PE100 SDR11 metrisch d 40 mm, DN 32 mm | 37010405 |  |  | 10 | CH | 84818081
161543466 | Kugelhahn 543 Pro PVC-U EPDM d50DN40 | 495.61 | EUR | 2022-12-01 | 1 | 1.444 | ST | 1 |  |  | 231 | 231001 | 231001801 | I110 | 7613185477128 | ecoFIT 3-Weg Kugelhahn Typ 543 Pro PVC-U Horizontal/L-Bohrung Mit Stumpfschweissstutzen lang PE100 SDR11 metrisch d 50 mm, DN 40 mm | 37010405 |  |  | 10 | CH | 84818081
161543467 | Kugelhahn 543 Pro PVC-U EPDM d63DN50 | 624.6 | EUR | 2022-12-01 | 1 | 3.141 | ST | 1 |  |  | 231 | 231001 | 231001801 | I110 | 7613185097814 | ecoFIT 3-Weg Kugelhahn Typ 543 Pro PVC-U Horizontal/L-Bohrung Mit Stumpfschweissstutzen lang PE100 SDR11 metrisch d 63 mm, DN 50 mm | 37010405 |  |  | 10 | CH | 84818081
161543472 | Kugelhahn 543 Pro PVC-U FKM d20DN15 | 283.72 | EUR | 2022-12-01 | 1 | 0.254 | ST | 1 | 6 | 288 | 231 | 231001 | 231001801 | I110 | 7613185477593 | ecoFIT 3-Weg Kugelhahn Typ 543 Pro PVC-U Horizontal/L-Bohrung Mit Stumpfschweissstutzen lang PE100 SDR11 metrisch d 20 mm, DN 15 mm | 37010405 |  |  | 10 | CH | 84818081
161543473 | Kugelhahn 543 Pro PVC-U FKM d25DN20 | 332.37 | EUR | 2022-12-01 | 1 | 0.37 | ST | 1 | 6 | 144 | 231 | 231001 | 231001801 | I110 | 7613185480777 | ecoFIT 3-Weg Kugelhahn Typ 543 Pro PVC-U Horizontal/L-Bohrung Mit Stumpfschweissstutzen lang PE100 SDR11 metrisch d 25 mm, DN 20 mm | 37010405 |  |  | 10 | CH | 84818081
161543474 | Kugelhahn 543 Pro PVC-U FKM d32DN25 | 416.22 | EUR | 2022-12-01 | 1 | 0.563 | ST | 1 | 8 | 144 | 231 | 231001 | 231001801 | I110 | 7613185097852 | ecoFIT 3-Weg Kugelhahn Typ 543 Pro PVC-U Horizontal/L-Bohrung Mit Stumpfschweissstutzen lang PE100 SDR11 metrisch d 32 mm, DN 25 mm | 37010405 |  |  | 10 | CH | 84818081
161543475 | Kugelhahn 543 Pro PVC-U FKM d40DN32 | 468.17 | EUR | 2022-12-01 | 1 | 0.953 | ST | 1 | 8 | 96 | 231 | 231001 | 231001801 | I110 | 7613185097869 | ecoFIT 3-Weg Kugelhahn Typ 543 Pro PVC-U Horizontal/L-Bohrung Mit Stumpfschweissstutzen lang PE100 SDR11 metrisch d 40 mm, DN 32 mm | 37010405 |  |  | 10 | CH | 84818081
161543476 | Kugelhahn 543 Pro PVC-U FKM d50DN40 | 584.98 | EUR | 2022-12-01 | 1 | 1.444 | ST | 1 |  |  | 231 | 231001 | 231001801 | I110 | 7613185097845 | ecoFIT 3-Weg Kugelhahn Typ 543 Pro PVC-U Horizontal/L-Bohrung Mit Stumpfschweissstutzen lang PE100 SDR11 metrisch d 50 mm, DN 40 mm | 37010405 |  |  | 10 | CH | 84818081
161543477 | Kugelhahn 543 Pro PVC-U FKM d63DN50 | 761.68 | EUR | 2022-12-01 | 1 | 3.141 | ST | 1 |  |  | 231 | 231001 | 231001801 | I110 | 7613185097876 | ecoFIT 3-Weg Kugelhahn Typ 543 Pro PVC-U Horizontal/L-Bohrung Mit Stumpfschweissstutzen lang PE100 SDR11 metrisch d 63 mm, DN 50 mm | 37010405 |  |  | 10 | CH | 84818081
161543482 | Kugelhahn 543 Pro PVC-U EPDM d20DN15 | 262.36 | EUR | 2022-12-01 | 1 | 0.253 | ST | 1 | 6 | 288 | 231 | 231001 | 231001801 | I110 | 7613185097883 | ecoFIT 3-Weg Kugelhahn Typ 543 Pro PVC-U Horizontal/T-Bohrung Mit Stumpfschweissstutzen lang PE100 SDR11 metrisch d 20 mm, DN 15 mm | 37010405 |  |  | 10 | CH | 84818081
161543483 | Kugelhahn 543 Pro PVC-U EPDM d25DN20 | 303.61 | EUR | 2022-12-01 | 1 | 0.368 | ST | 1 | 6 | 144 | 231 | 231001 | 231001801 | I110 | 7613185097890 | ecoFIT 3-Weg Kugelhahn Typ 543 Pro PVC-U Horizontal/T-Bohrung Mit Stumpfschweissstutzen lang PE100 SDR11 metrisch d 25 mm, DN 20 mm | 37010405 |  |  | 10 | CH | 84818081
161543484 | Kugelhahn 543 Pro PVC-U EPDM d32DN25 | 376.25 | EUR | 2022-12-01 | 1 | 0.556 | ST | 1 | 8 | 144 | 231 | 231001 | 231001801 | I110 | 7613185097906 | ecoFIT 3-Weg Kugelhahn Typ 543 Pro PVC-U Horizontal/T-Bohrung Mit Stumpfschweissstutzen lang PE100 SDR11 metrisch d 32 mm, DN 25 mm | 37010405 |  |  | 10 | CH | 84818081
161543485 | Kugelhahn 543 Pro PVC-U EPDM d40DN32 | 425.81 | EUR | 2022-12-01 | 1 | 0.942 | ST | 1 | 8 | 96 | 231 | 231001 | 231001801 | I110 | 7613185097913 | ecoFIT 3-Weg Kugelhahn Typ 543 Pro PVC-U Horizontal/T-Bohrung Mit Stumpfschweissstutzen lang PE100 SDR11 metrisch d 40 mm, DN 32 mm | 37010405 |  |  | 10 | CH | 84818081
161543486 | Kugelhahn 543 Pro PVC-U EPDM d50DN40 | 495.61 | EUR | 2022-12-01 | 1 | 1.423 | ST | 1 |  |  | 231 | 231001 | 231001801 | I110 | 7613185479337 | ecoFIT 3-Weg Kugelhahn Typ 543 Pro PVC-U Horizontal/T-Bohrung Mit Stumpfschweissstutzen lang PE100 SDR11 metrisch d 50 mm, DN 40 mm | 37010405 |  |  | 10 | CH | 84818081
161543487 | Kugelhahn 543 Pro PVC-U EPDM d63DN50 | 624.6 | EUR | 2022-12-01 | 1 | 2.77 | ST | 1 |  |  | 231 | 231001 | 231001801 | I110 | 7613185097937 | ecoFIT 3-Weg Kugelhahn Typ 543 Pro PVC-U Horizontal/T-Bohrung Mit Stumpfschweissstutzen lang PE100 SDR11 metrisch d 63 mm, DN 50 mm | 37010405 |  |  | 10 | CH | 84818081
161543492 | Kugelhahn 543 Pro PVC-U FKM d20DN15 | 283.72 | EUR | 2022-12-01 | 1 | 0.253 | ST | 1 | 6 | 288 | 231 | 231001 | 231001801 | I110 | 7613185479702 | ecoFIT 3-Weg Kugelhahn Typ 543 Pro PVC-U Horizontal/T-Bohrung Mit Stumpfschweissstutzen lang PE100 SDR11 metrisch d 20 mm, DN 15 mm | 37010405 |  |  | 10 | CH | 84818081
161543493 | Kugelhahn 543 Pro PVC-U FKM d25DN20 | 332.37 | EUR | 2022-12-01 | 1 | 0.368 | ST | 1 | 6 | 144 | 231 | 231001 | 231001801 | I110 | 7613185097951 | ecoFIT 3-Weg Kugelhahn Typ 543 Pro PVC-U Horizontal/T-Bohrung Mit Stumpfschweissstutzen lang PE100 SDR11 metrisch d 25 mm, DN 20 mm | 37010405 |  |  | 10 | CH | 84818081
161543494 | Kugelhahn 543 Pro PVC-U FKM d32DN25 | 416.22 | EUR | 2022-12-01 | 1 | 0.556 | ST | 1 | 8 | 144 | 231 | 231001 | 231001801 | I110 | 7613185097968 | ecoFIT 3-Weg Kugelhahn Typ 543 Pro PVC-U Horizontal/T-Bohrung Mit Stumpfschweissstutzen lang PE100 SDR11 metrisch d 32 mm, DN 25 mm | 37010405 |  |  | 10 | CH | 84818081
161543495 | Kugelhahn 543 Pro PVC-U FKM d40DN32 | 468.17 | EUR | 2022-12-01 | 1 | 0.942 | ST | 1 | 8 | 96 | 231 | 231001 | 231001801 | I110 | 7613185511587 | ecoFIT 3-Weg Kugelhahn Typ 543 Pro PVC-U Horizontal/T-Bohrung Mit Stumpfschweissstutzen lang PE100 SDR11 metrisch d 40 mm, DN 32 mm | 37010405 |  |  | 10 | CH | 84818081
161543496 | Kugelhahn 543 Pro PVC-U FKM d50DN40 | 584.98 | EUR | 2022-12-01 | 1 | 1.423 | ST | 1 |  |  | 231 | 231001 | 231001801 | I110 | 7613185097982 | ecoFIT 3-Weg Kugelhahn Typ 543 Pro PVC-U Horizontal/T-Bohrung Mit Stumpfschweissstutzen lang PE100 SDR11 metrisch d 50 mm, DN 40 mm | 37010405 |  |  | 10 | CH | 84818081
161543497 | Kugelhahn 543 Pro PVC-U FKM d63DN50 | 761.68 | EUR | 2022-12-01 | 1 | 3.096 | ST | 1 |  |  | 231 | 231001 | 231001801 | I110 | 7613185476732 | ecoFIT 3-Weg Kugelhahn Typ 543 Pro PVC-U Horizontal/T-Bohrung Mit Stumpfschweissstutzen lang PE100 SDR11 metrisch d 63 mm, DN 50 mm | 37010405 |  |  | 10 | CH | 84818081
161543501 | Kugelhahn 543 Pro PVC-U EPDM d16DN10 | 253.53 | EUR | 2022-12-01 | 1 | 0.185 | ST | 1 | 10 | 510 | 231 | 231001 | 231001901 | I110 | 7613185098002 | 3-Weg Kugelhahn Typ 543 PVC-U Vertikal/L-Bohrung abschliessbar Mit Klebemuffen metrisch d 16 mm, DN 10 mm | 37010405 |  |  | 10 | CH | 84818081
161543502 | Kugelhahn 543 Pro PVC-U EPDM d20DN15 | 258.68 | EUR | 2022-12-01 | 1 | 0.171 | ST | 1 | 10 | 510 | 231 | 231001 | 231001901 | I110 | 7613185098019 | 3-Weg Kugelhahn Typ 543 PVC-U Vertikal/L-Bohrung abschliessbar Mit Klebemuffen metrisch d 20 mm, DN 15 mm | 37010405 |  |  | 10 | CH | 84818081
161543503 | Kugelhahn 543 Pro PVC-U EPDM d25DN20 | 295.9 | EUR | 2022-12-01 | 1 | 0.263 | ST | 1 | 10 | 360 | 231 | 231001 | 231001901 | I110 | 7613185098033 | 3-Weg Kugelhahn Typ 543 PVC-U Vertikal/L-Bohrung abschliessbar Mit Klebemuffen metrisch d 25 mm, DN 20 mm | 37010405 |  |  | 10 | CH | 84818081
161543504 | Kugelhahn 543 Pro PVC-U EPDM d32DN25 | 357.24 | EUR | 2022-12-01 | 1 | 0.398 | ST | 1 | 6 | 288 | 231 | 231001 | 231001901 | I110 | 7613185098026 | 3-Weg Kugelhahn Typ 543 PVC-U Vertikal/L-Bohrung abschliessbar Mit Klebemuffen metrisch d 32 mm, DN 25 mm | 37010405 |  |  | 10 | CH | 84818081
161543505 | Kugelhahn 543 Pro PVC-U EPDM d40DN32 | 403.13 | EUR | 2022-12-01 | 1 | 0.663 | ST | 1 | 6 | 144 | 231 | 231001 | 231001901 | I110 | 7613185098040 | 3-Weg Kugelhahn Typ 543 PVC-U Vertikal/L-Bohrung abschliessbar Mit Klebemuffen metrisch d 40 mm, DN 32 mm | 37010405 |  |  | 10 | CH | 84818081
161543506 | Kugelhahn 543 Pro PVC-U EPDM d50DN40 | 460.09 | EUR | 2022-12-01 | 1 | 0.927 | ST | 1 | 4 | 112 | 231 | 231001 | 231001901 | I110 | 7613185098064 | 3-Weg Kugelhahn Typ 543 PVC-U Vertikal/L-Bohrung abschliessbar Mit Klebemuffen metrisch d 50 mm, DN 40 mm | 37010405 |  |  | 10 | CH | 84818081
161543507 | Kugelhahn 543 Pro PVC-U EPDM d63DN50 | 565.83 | EUR | 2022-12-01 | 1 | 1.666 | ST | 1 | 8 | 96 | 231 | 231001 | 231001901 | I110 | 7613185098057 | 3-Weg Kugelhahn Typ 543 PVC-U Vertikal/L-Bohrung abschliessbar Mit Klebemuffen metrisch d 63 mm, DN 50 mm | 37010405 |  |  | 10 | CH | 84818081
161543511 | Kugelhahn 543 Pro PVC-U FKM d16DN10 | 270.3 | EUR | 2022-12-01 | 1 | 0.185 | ST | 1 | 10 | 510 | 231 | 231001 | 231001901 | I110 | 7613185098071 | 3-Weg Kugelhahn Typ 543 PVC-U Vertikal/L-Bohrung abschliessbar Mit Klebemuffen metrisch d 16 mm, DN 10 mm | 37010405 |  |  | 10 | CH | 84818081
161543512 | Kugelhahn 543 Pro PVC-U FKM d20DN15 | 275.06 | EUR | 2022-12-01 | 1 | 0.189 | ST | 1 | 10 | 510 | 231 | 231001 | 231001901 | I110 | 7613185098118 | 3-Weg Kugelhahn Typ 543 PVC-U Vertikal/L-Bohrung abschliessbar Mit Klebemuffen metrisch d 20 mm, DN 15 mm | 37010405 |  |  | 10 | CH | 84818081
161543513 | Kugelhahn 543 Pro PVC-U FKM d25DN20 | 317.83 | EUR | 2022-12-01 | 1 | 0.281 | ST | 1 | 10 | 360 | 231 | 231001 | 231001901 | I110 | 7613185098125 | 3-Weg Kugelhahn Typ 543 PVC-U Vertikal/L-Bohrung abschliessbar Mit Klebemuffen metrisch d 25 mm, DN 20 mm | 37010405 |  |  | 10 | CH | 84818081
161543514 | Kugelhahn 543 Pro PVC-U FKM d32DN25 | 388.21 | EUR | 2022-12-01 | 1 | 0.398 | ST | 1 | 6 | 288 | 231 | 231001 | 231001901 | I110 | 7613185098101 | 3-Weg Kugelhahn Typ 543 PVC-U Vertikal/L-Bohrung abschliessbar Mit Klebemuffen metrisch d 32 mm, DN 25 mm | 37010405 |  |  | 10 | CH | 84818081
161543515 | Kugelhahn 543 Pro PVC-U FKM d40DN32 | 435.91 | EUR | 2022-12-01 | 1 | 0.663 | ST | 1 | 6 | 144 | 231 | 231001 | 231001901 | I110 | 7613185098088 | 3-Weg Kugelhahn Typ 543 PVC-U Vertikal/L-Bohrung abschliessbar Mit Klebemuffen metrisch d 40 mm, DN 32 mm | 37010405 |  |  | 10 | CH | 84818081
161543516 | Kugelhahn 543 Pro PVC-U FKM d50DN40 | 528.8 | EUR | 2022-12-01 | 1 | 0.927 | ST | 1 | 4 | 112 | 231 | 231001 | 231001901 | I110 | 7613185098095 | 3-Weg Kugelhahn Typ 543 PVC-U Vertikal/L-Bohrung abschliessbar Mit Klebemuffen metrisch d 50 mm, DN 40 mm | 37010405 |  |  | 10 | CH | 84818081
161543517 | Kugelhahn 543 Pro PVC-U FKM d63DN50 | 671.59 | EUR | 2022-12-01 | 1 | 1.666 | ST | 1 | 8 | 96 | 231 | 231001 | 231001901 | I110 | 7613185098149 | 3-Weg Kugelhahn Typ 543 PVC-U Vertikal/L-Bohrung abschliessbar Mit Klebemuffen metrisch d 63 mm, DN 50 mm | 37010405 |  |  | 10 | CH | 84818081
161543665 | Kugelhahn 543 Pro PVC-U EPDM 1 1/4"DN32 | 325.94 | EUR | 2022-12-01 | 1 | 0.622 | ST | 1 | 6 | 144 | 231 | 231001 | 231001903 | I110 | 7613185098675 | KUGELHAHN PVC-U/EPDM L-V 11/4DN32 | 37010401 |  |  | 10 | CH | 84818081
161543781 | Kugelhahn 543 Pro PVC-U EPDM d16DN10 | 245.81 | EUR | 2022-12-01 | 1 | 0.156 | ST | 1 | 10 | 510 | 231 | 231001 | 231001901 | I110 | 7613185099061 | 3-Weg Kugelhahn Typ 543 Pro PVC-U silikonfrei Vertikal/L-Bohrung Mit Klebemuffen metrisch d 16 mm, DN 10 mm | 37010405 |  |  | 10 | CH | 84818081
161543782 | Kugelhahn 543 Pro PVC-U EPDM d20DN15 | 252.43 | EUR | 2022-12-01 | 1 | 0.166 | ST | 1 | 10 | 510 | 231 | 231001 | 231001901 | I110 | 7613185099078 | 3-Weg Kugelhahn Typ 543 Pro PVC-U silikonfrei Vertikal/L-Bohrung Mit Klebemuffen metrisch d 20 mm, DN 15 mm | 37010405 |  |  | 10 | CH | 84818081
161543783 | Kugelhahn 543 Pro PVC-U EPDM d25DN20 | 292.21 | EUR | 2022-12-01 | 1 | 0.255 | ST | 1 | 10 | 360 | 231 | 231001 | 231001901 | I110 | 7613185099085 | 3-Weg Kugelhahn Typ 543 Pro PVC-U silikonfrei Vertikal/L-Bohrung Mit Klebemuffen metrisch d 25 mm, DN 20 mm | 37010405 |  |  | 10 | CH | 84818081
161543784 | Kugelhahn 543 Pro PVC-U EPDM d32DN25 | 362.23 | EUR | 2022-12-01 | 1 | 0.372 | ST | 1 | 6 | 288 | 231 | 231001 | 231001901 | I110 | 7613185099092 | 3-Weg Kugelhahn Typ 543 Pro PVC-U silikonfrei Vertikal/L-Bohrung Mit Klebemuffen metrisch d 32 mm, DN 25 mm | 37010405 |  |  | 10 | CH | 84818081
161543785 | Kugelhahn 543 Pro PVC-U EPDM d40DN32 | 409.59 | EUR | 2022-12-01 | 1 | 0.622 | ST | 1 | 6 | 144 | 231 | 231001 | 231001901 | I110 | 7613185099108 | 3-Weg Kugelhahn Typ 543 Pro PVC-U silikonfrei Vertikal/L-Bohrung Mit Klebemuffen metrisch d 40 mm, DN 32 mm | 37010405 |  |  | 10 | CH | 84818081
161543786 | Kugelhahn 543 Pro PVC-U EPDM d50DN40 | 476.8 | EUR | 2022-12-01 | 1 | 0.886 | ST | 1 | 4 | 112 | 231 | 231001 | 231001901 | I110 | 7613185099115 | 3-Weg Kugelhahn Typ 543 Pro PVC-U silikonfrei Vertikal/L-Bohrung Mit Klebemuffen metrisch d 50 mm, DN 40 mm | 37010405 |  |  | 10 | CH | 84818081
161543787 | Kugelhahn 543 Pro PVC-U EPDM d63DN50 | 600.83 | EUR | 2022-12-01 | 1 | 1.617 | ST | 1 |  |  | 231 | 231001 | 231001901 | I110 | 7613185099139 | 3-Weg Kugelhahn Typ 543 Pro PVC-U silikonfrei Vertikal/L-Bohrung Mit Klebemuffen metrisch d 63 mm, DN 50 mm | 37010405 |  |  | 10 | CH | 84818081
161543791 | Kugelhahn 543 Pro PVC-U FKM d16DN10 | 266.99 | EUR | 2022-12-01 | 1 | 0.162 | ST | 1 | 10 | 510 | 231 | 231001 | 231001901 | I110 | 7613185099122 | 3-Weg Kugelhahn Typ 543 Pro PVC-U silikonfrei Vertikal/L-Bohrung Mit Klebemuffen metrisch d 16 mm, DN 10 mm | 37010405 |  |  | 10 | CH | 84818081
161543792 | Kugelhahn 543 Pro PVC-U FKM d20DN15 | 272.87 | EUR | 2022-12-01 | 1 | 0.166 | ST | 1 | 10 | 510 | 231 | 231001 | 231001901 | I110 | 7613185099146 | 3-Weg Kugelhahn Typ 543 Pro PVC-U silikonfrei Vertikal/L-Bohrung Mit Klebemuffen metrisch d 20 mm, DN 15 mm | 37010405 |  |  | 10 | CH | 84818081
161543793 | Kugelhahn 543 Pro PVC-U FKM d25DN20 | 319.84 | EUR | 2022-12-01 | 1 | 0.255 | ST | 1 | 10 | 360 | 231 | 231001 | 231001901 | I110 | 7613185099153 | 3-Weg Kugelhahn Typ 543 Pro PVC-U silikonfrei Vertikal/L-Bohrung Mit Klebemuffen metrisch d 25 mm, DN 20 mm | 37010405 |  |  | 10 | CH | 84818081
161543794 | Kugelhahn 543 Pro PVC-U FKM d32DN25 | 400 | EUR | 2022-12-01 | 1 | 0.372 | ST | 1 | 6 | 288 | 231 | 231001 | 231001901 | I110 | 7613185099177 | 3-Weg Kugelhahn Typ 543 Pro PVC-U silikonfrei Vertikal/L-Bohrung Mit Klebemuffen metrisch d 32 mm, DN 25 mm | 37010405 |  |  | 10 | CH | 84818081
161543795 | Kugelhahn 543 Pro PVC-U FKM d40DN32 | 450.3 | EUR | 2022-12-01 | 1 | 0.622 | ST | 1 | 6 | 144 | 231 | 231001 | 231001901 | I110 | 7613185099160 | 3-Weg Kugelhahn Typ 543 Pro PVC-U silikonfrei Vertikal/L-Bohrung Mit Klebemuffen metrisch d 40 mm, DN 32 mm | 37010405 |  |  | 10 | CH | 84818081
161543796 | Kugelhahn 543 Pro PVC-U FKM d50DN40 | 562.32 | EUR | 2022-12-01 | 1 | 0.886 | ST | 1 | 4 | 112 | 231 | 231001 | 231001901 | I110 | 7613185099184 | 3-Weg Kugelhahn Typ 543 Pro PVC-U silikonfrei Vertikal/L-Bohrung Mit Klebemuffen metrisch d 50 mm, DN 40 mm | 37010405 |  |  | 10 | CH | 84818081
161543797 | Kugelhahn 543 Pro PVC-U FKM d63DN50 | 732.53 | EUR | 2022-12-01 | 1 | 1.617 | ST | 1 |  |  | 231 | 231001 | 231001901 | I110 | 7613185099191 | 3-Weg Kugelhahn Typ 543 Pro PVC-U silikonfrei Vertikal/L-Bohrung Mit Klebemuffen metrisch d 63 mm, DN 50 mm | 37010405 |  |  | 10 | CH | 84818081
161544008 | KH 3-Weg 544 PVC-U EPDM 3-V d75DN65 | 0 | EUR | 2022-12-01 | 1 | 5.736 | ST | 1 |  |  | 231 | 231001 | 231001901 | I110 | 7613185538416 | 3-Weg Kugelhahn Typ 544 PVC-U Vertikal 3-Bein Kugel Mit Kebemuffen metrisch d 75 mm, DN 65 mm | 37010401 | Eingestellt ohne Ersatz |  | 10 | CH | 84818081
161544009 | KH 3-Weg 544 PVC-U/EPDM d90DN80 | 5289.69 | EUR | 2022-12-01 | 1 | 8.12 | ST | 1 |  |  | 231 | 231001 | 231001901 | I110 | 7613185538423 | 3-Weg Kugelhahn Typ 544 PVC-U Vertikal 3-Bein Kugel Mit Kebemuffen metrisch d 90 mm, DN 80 mm | 37010401 |  |  | 10 | CH | 84818081
161544010 | KH 3-Weg 544 PVC-U/EPDM d110DN100 | 5693.94 | EUR | 2022-12-01 | 1 | 13.52 | ST | 1 |  |  | 231 | 231001 | 231001901 | I110 | 7613185538430 | 3-Weg Kugelhahn Typ 544 PVC-U Vertikal 3-Bein Kugel Mit Kebemuffen metrisch d 110 mm, DN 100 mm | 37010401 |  |  | 10 | CH | 84818081
161544018 | KH 3-Weg 544 PVC-U FKM 3-V d75DN65 | 0 | EUR | 2022-12-01 | 1 | 3.7 | ST | 1 |  |  | 231 | 231001 | 231001901 | I110 | 7613185538447 | 3-Weg Kugelhahn Typ 544 PVC-U Vertikal 3-Bein Kugel Mit Kebemuffen metrisch d 75 mm, DN 65 mm | 37010401 | Eingestellt ohne Ersatz |  | 10 | CH
161544019 | KH 3-Weg 544 PVC-U/FKM 3-V d90DN80 | 5454.31 | EUR | 2022-12-01 | 1 | 7.5 | ST | 1 |  |  | 231 | 231001 | 231001901 | I110 | 7613185538454 | 3-Weg Kugelhahn Typ 544 PVC-U Vertikal 3-Bein Kugel Mit Kebemuffen metrisch d 90 mm, DN 80 mm | 37010401 |  |  | 10 | CH | 84818081
161544020 | KH 3-Weg 544 PVC-U/FKM d110DN100 | 6024.86 | EUR | 2022-12-01 | 1 | 7.5 | ST | 1 |  |  | 231 | 231001 | 231001901 | I110 | 7613185538461 | 3-Weg Kugelhahn Typ 544 PVC-U Vertikal 3-Bein Kugel Mit Kebemuffen metrisch d 110 mm, DN 100 mm | 37010401 |  |  | 10 | CH | 84818081
161546042 | Kugelhahn 546 PVC-U/EPDM d20DN15 | 122.83 | EUR | 2022-12-01 | 1 | 0.155 | ST | 1 | 10 | 800 | 231 | 231546 | 231546801 | I110 | 7612988480809 | Kugelhahn Typ 546 PVC-U Mit integrierter Befestigung Mit Klebestutzen metrisch d 20 mm, PN 16 bar | 37010401 | Auslauf Artikel mit Ersatz | 161546722 | 10 | CH | 84818081
161546061 | Kugelhahn 546 Pro PVC-U/EPDM d16DN10 | 119.95 | EUR | 2022-12-01 | 1 | 0.153 | ST | 1 | 10 | 800 | 231 | 231546 | 231546801 | I110 | 7612988480373 | Kugelhahn Typ 546 Pro PVC-U Mit Klebemuffen metrisch d 16 mm, DN 10 mm | 37010401 |  |  | 1 | CH | 84818081
161546062 | Kugelhahn 546 Pro PVC-U/EPDM d20DN15 | 124.52 | EUR | 2022-12-01 | 1 | 0.156 | ST | 1 | 10 | 800 | 231 | 231546 | 231546801 | I110 | 7612988480380 | Kugelhahn Typ 546 Pro PVC-U Mit Klebemuffen metrisch d 20 mm, DN 15 mm | 37010401 |  |  | 1 | CH | 84818081
161546063 | Kugelhahn 546 Pro PVC-U/EPDM d25DN20 | 142.14 | EUR | 2022-12-01 | 1 | 0.24 | ST | 1 | 10 | 510 | 231 | 231546 | 231546801 | I110 | 7612988480397 | Kugelhahn Typ 546 Pro PVC-U Mit Klebemuffen metrisch d 25 mm, DN 20 mm | 37010401 |  |  | 1 | CH | 84818081
161546064 | Kugelhahn 546 Pro PVC-U/EPDM d32DN25 | 171.87 | EUR | 2022-12-01 | 1 | 0.343 | ST | 1 | 10 | 360 | 231 | 231546 | 231546801 | I110 | 7612988480403 | Kugelhahn Typ 546 Pro PVC-U Mit Klebemuffen metrisch d 32 mm, DN 25 mm | 37010401 |  |  | 1 | CH | 84818081
161546065 | Kugelhahn 546 Pro PVC-U/EPDM d40DN32 | 218.72 | EUR | 2022-12-01 | 1 | 0.61 | ST | 1 | 6 | 288 | 231 | 231546 | 231546801 | I110 | 7612988480410 | Kugelhahn Typ 546 Pro PVC-U Mit Klebemuffen metrisch d 40 mm, DN 32 mm | 37010401 |  |  | 1 | CH | 84818081
161546066 | Kugelhahn 546 Pro PVC-U/EPDM d50DN40 | 284.82 | EUR | 2022-12-01 | 1 | 0.838 | ST | 1 | 6 | 144 | 231 | 231546 | 231546801 | I110 | 7612988480427 | Kugelhahn Typ 546 Pro PVC-U Mit Klebemuffen metrisch d 50 mm, DN 40 mm | 37010401 |  |  | 1 | CH | 84818081
161546067 | Kugelhahn 546 Pro PVC-U/EPDM d63DN50 | 344.72 | EUR | 2022-12-01 | 1 | 1.537 | ST | 1 | 4 | 112 | 231 | 231546 | 231546801 | I110 | 7612988480434 | Kugelhahn Typ 546 Pro PVC-U Mit Klebemuffen metrisch d 63 mm, DN 50 mm | 37010401 |  |  | 1 | CH | 84818081
161546068 | Kugelhahn 546 Pro PVC-U/EPDM d75DN65 | 700.51 | EUR | 2022-12-01 | 1 | 4.343 | ST | 1 |  |  | 231 | 231546 | 231546604 | I110 | 7613185018765 | Kugelhahn Typ 546 Pro PVC-U Mit Klebemuffen metrisch d 75 mm, DN 65 mm | 37010401 |  |  | 1 | CH | 84818081
161546069 | Kugelhahn 546 Pro PVC-U/EPDM d90DN80 | 872.03 | EUR | 2022-12-01 | 1 | 6.184 | ST | 1 |  |  | 231 | 231546 | 231546601 | I110 | 7613185018772 | Kugelhahn Typ 546 Pro PVC-U Mit Klebemuffen metrisch d 90 mm, DN 80 mm | 37010401 |  |  | 1 | CH | 84818081
161546070 | Kugelhahn 546 Pro PVC-U d110DN100 | 1052.03 | EUR | 2022-12-01 | 1 | 8.642 | ST | 1 |  |  | 231 | 231546 | 231546601 | I110 | 7613185018789 | Kugelhahn Typ 546 Pro PVC-U Mit Klebemuffen metrisch d 110 mm, DN 100 mm | 37010401 |  |  | 2 | CH | 84818081
161546071 | Kugelhahn 546 Pro PVC-U/FKM d16DN10 | 147.82 | EUR | 2022-12-01 | 1 | 0.156 | ST | 1 | 10 | 800 | 231 | 231546 | 231546801 | I110 | 7612988480441 | Kugelhahn Typ 546 Pro PVC-U Mit Klebemuffen metrisch d 16 mm, DN 10 mm | 37010401 |  |  | 2 | CH | 84818081
161546072 | Kugelhahn 546 Pro PVC-U/FKM d20DN15 | 151.41 | EUR | 2022-12-01 | 1 | 0.158 | ST | 1 | 10 | 800 | 231 | 231546 | 231546801 | I110 | 7612988480458 | Kugelhahn Typ 546 Pro PVC-U Mit Klebemuffen metrisch d 20 mm, DN 15 mm | 37010401 |  |  | 1 | CH | 84818081
161546073 | Kugelhahn 546 Pro PVC-U/FKM d25DN20 | 170.75 | EUR | 2022-12-01 | 1 | 0.242 | ST | 1 | 10 | 510 | 231 | 231546 | 231546801 | I110 | 7612988480465 | Kugelhahn Typ 546 Pro PVC-U Mit Klebemuffen metrisch d 25 mm, DN 20 mm | 37010401 |  |  | 2 | CH | 84818081
161546074 | Kugelhahn 546 Pro PVC-U/FKM d32DN25 | 218.49 | EUR | 2022-12-01 | 1 | 0.345 | ST | 1 | 10 | 360 | 231 | 231546 | 231546801 | I110 | 7612988480472 | Kugelhahn Typ 546 Pro PVC-U Mit Klebemuffen metrisch d 32 mm, DN 25 mm | 37010401 |  |  | 2 | CH | 84818081
161546075 | Kugelhahn 546 Pro PVC-U/FKM d40DN32 | 274.8 | EUR | 2022-12-01 | 1 | 0.615 | ST | 1 | 6 | 288 | 231 | 231546 | 231546801 | I110 | 7612988480489 | Kugelhahn Typ 546 Pro PVC-U Mit Klebemuffen metrisch d 40 mm, DN 32 mm | 37010401 |  |  | 2 | CH | 84818081
161546076 | Kugelhahn 546 Pro PVC-U/FKM d50DN40 | 350.4 | EUR | 2022-12-01 | 1 | 0.844 | ST | 1 | 6 | 144 | 231 | 231546 | 231546801 | I110 | 7612988480496 | Kugelhahn Typ 546 Pro PVC-U Mit Klebemuffen metrisch d 50 mm, DN 40 mm | 37010401 |  |  | 2 | CH | 84818081
161546077 | Kugelhahn 546 Pro PVC-U/FKM d63DN50 | 464.68 | EUR | 2022-12-01 | 1 | 1.552 | ST | 1 | 4 | 112 | 231 | 231546 | 231546801 | I110 | 7612988480502 | Kugelhahn Typ 546 Pro PVC-U Mit Klebemuffen metrisch d 63 mm, DN 50 mm | 37010401 |  |  | 2 | CH | 84818081
161546078 | Kugelhahn 546 Pro PVC-U/FKM d75DN65 | 851.2 | EUR | 2022-12-01 | 1 | 3.563 | ST | 1 |  |  | 231 | 231546 | 231546604 | I110 | 7613185018796 | Kugelhahn Typ 546 Pro PVC-U Mit Klebemuffen metrisch d 75 mm, DN 65 mm | 37010401 |  |  | 10 | CH | 84818081
161546079 | Kugelhahn 546 Pro PVC-U/FKM d90DN80 | 1063.1 | EUR | 2022-12-01 | 1 | 5.376 | ST | 1 |  |  | 231 | 231546 | 231546601 | I110 | 7613185018802 | Kugelhahn Typ 546 Pro PVC-U Mit Klebemuffen metrisch d 90 mm, DN 80 mm | 37010401 |  |  | 10 | CH | 84818081
161546080 | Kugelhahn 546 Pro PVC-U d110DN100 | 1280.51 | EUR | 2022-12-01 | 1 | 11.6 | ST | 1 |  |  | 231 | 231546 | 231546601 | I110 | 7613185018819 | Kugelhahn Typ 546 Pro PVC-U Mit Klebemuffen metrisch d 110 mm, DN 100 mm | 37010401 |  |  | 10 | CH | 84818081
161546081 | Kugelhahn 546 PVC-U/EPDM d16DN10 | 171.34 | EUR | 2022-12-01 | 1 | 0.165 | ST | 1 | 10 | 510 | 231 | 231546 | 231546801 | I110 | 7612988480519 | Kugelhahn Typ 546 PVC-U abschliessbar Mit Klebemuffen metrisch d 16 mm, Zoll inch | 37010401 | Auslauf Artikel mit Ersatz | 161546061 | 10 | CH | 84818081
161546082 | Kugelhahn 546 PVC-U/EPDM d20DN15 | 176.83 | EUR | 2022-12-01 | 1 | 0.165 | ST | 1 | 10 | 510 | 231 | 231546 | 231546801 | I110 | 7612988480526 | Kugelhahn Typ 546 PVC-U abschliessbar Mit Klebemuffen metrisch d 20 mm, Zoll inch | 37010401 | Auslauf Artikel mit Ersatz | 161546062 | 10 | CH | 84818081
161546083 | Kugelhahn 546 PVC-U/EPDM d25DN20 | 203.91 | EUR | 2022-12-01 | 1 | 0.255 | ST | 1 | 10 | 360 | 231 | 231546 | 231546801 | I110 | 7612988480533 | Kugelhahn Typ 546 PVC-U abschliessbar Mit Klebemuffen metrisch d 25 mm, Zoll inch | 37010401 | Auslauf Artikel mit Ersatz | 161546063 | 10 | CH | 84818081
161546084 | Kugelhahn 546 PVC-U/EPDM d32DN25 | 239.17 | EUR | 2022-12-01 | 1 | 0.364 | ST | 1 | 6 | 288 | 231 | 231546 | 231546801 | I110 | 7612988480540 | Kugelhahn Typ 546 PVC-U abschliessbar Mit Klebemuffen metrisch d 32 mm, Zoll inch | 37010401 | Auslauf Artikel mit Ersatz | 161546064 | 10 | CH
161546085 | Kugelhahn 546 PVC-U/EPDM d40DN32 | 294.51 | EUR | 2022-12-01 | 1 | 0.64 | ST | 1 | 6 | 144 | 231 | 231546 | 231546801 | I110 | 7612988480557 | Kugelhahn Typ 546 PVC-U abschliessbar Mit Klebemuffen metrisch d 40 mm, Zoll inch | 37010401 | Auslauf Artikel mit Ersatz | 161546065 | 10 | CH
161546087 | Kugelhahn 546 PVC-U/EPDM d63DN50 | 434.73 | EUR | 2022-12-01 | 1 | 1.571 | ST | 1 | 4 | 112 | 231 | 231546 | 231546801 | I110 | 7612988480571 | Kugelhahn Typ 546 PVC-U abschliessbar Mit Klebemuffen metrisch d 63 mm, Zoll inch | 37010401 | Auslauf Artikel mit Ersatz | 161546067 | 10 | CH | 84818081
161546088 | Kugelhahn 546 Pro PVC-U/EPDM d75DN65 | 852.14 | EUR | 2022-12-01 | 1 | 5.2 | ST | 1 |  |  | 231 | 231546 | 231546604 | I110 | 7613185018826 | Kugelhahn Typ 546 PVC-U abschliessbar Mit Klebemuffen metrisch d 75 mm, DN 65 mm | 37010401 |  |  | 10 | CH | 84818081
161546089 | Kugelhahn 546 Pro PVC-U/EPDM d90DN80 | 1024.42 | EUR | 2022-12-01 | 1 | 7.7 | ST | 1 |  |  | 231 | 231546 | 231546601 | I110 | 7613185018833 | Kugelhahn Typ 546 PVC-U abschliessbar Mit Klebemuffen metrisch d 90 mm, DN 80 mm | 37010401 |  |  | 10 | CH | 84818081
161546090 | Kugelhahn 546 Pro PVC-U d110DN100 | 1204.97 | EUR | 2022-12-01 | 1 | 12 | ST | 1 |  |  | 231 | 231546 | 231546601 | I110 | 7613185018840 | Kugelhahn Typ 546 PVC-U abschliessbar Mit Klebemuffen metrisch d 110 mm, DN 100 mm | 37010401 |  |  | 10 | CH | 84818081
161546096 | Kugelhahn 546 PVC-U/FKM d50DN40 | 410.67 | EUR | 2022-12-01 | 1 | 0.84 | ST | 1 | 4 | 112 | 231 | 231546 | 231546801 | I110 | 7612988480632 | Kugelhahn Typ 546 PVC-U abschliessbar Mit Klebemuffen metrisch d 50 mm, Zoll inch | 37010401 | Auslauf Artikel mit Ersatz | 161546076 | 10 | CH
161546098 | Kugelhahn 546 Pro PVC-U/FKM d75DN65 | 1004.15 | EUR | 2022-12-01 | 1 | 5.2 | ST | 1 |  |  | 231 | 231546 | 231546604 | I110 | 7613185018857 | Kugelhahn Typ 546 PVC-U abschliessbar Mit Klebemuffen metrisch d 75 mm, DN 65 mm | 37010401 |  |  | 10 | CH | 84818081
161546099 | Kugelhahn 546 Pro PVC-U/FKM d90DN80 | 1216.03 | EUR | 2022-12-01 | 1 | 7.7 | ST | 1 |  |  | 231 | 231546 | 231546601 | I110 | 7613185018864 | Kugelhahn Typ 546 PVC-U abschliessbar Mit Klebemuffen metrisch d 90 mm, DN 80 mm | 37010401 |  |  | 10 | CH | 84818081
161546100 | Kugelhahn 546 Pro PVC-U d110DN100 | 1435.27 | EUR | 2022-12-01 | 1 | 12 | ST | 1 |  |  | 231 | 231546 | 231546601 | I110 | 7613185018871 | Kugelhahn Typ 546 PVC-U abschliessbar Mit Klebemuffen metrisch d 110 mm, DN 100 mm | 37010401 |  |  | 10 | CH | 84818081
161546108 | Kugelhahn 546 Pro PVC-U/EPDM d75DN65 | 875.53 | EUR | 2022-12-01 | 1 | 4.764 | ST | 1 |  |  | 231 | 231546 | 231546601 | I110 | 7613185019182 | Kugelhahn Typ 546 Pro PVC-U Mit Losflanschen PVC-U metrisch d 75 mm, DN 65 mm | 37010401 |  |  | 10 | CH | 84818081
161546109 | Kugelhahn 546 Pro PVC-U/EPDM d90DN80 | 1077.84 | EUR | 2022-12-01 | 1 | 6.983 | ST | 1 |  |  | 231 | 231546 | 231546601 | I110 | 7613185019199 | Kugelhahn Typ 546 Pro PVC-U Mit Losflanschen PVC-U metrisch d 90 mm, DN 80 mm | 37010401 |  |  | 2 | CH | 84818081
161546110 | Kugelhahn 546 Pro PVC-U d110DN100 | 1389.22 | EUR | 2022-12-01 | 1 | 11.879 | ST | 1 |  |  | 231 | 231546 | 231546601 | I110 | 7613185019205 | Kugelhahn Typ 546 Pro PVC-U Mit Losflanschen PVC-U metrisch d 110 mm, DN 100 mm | 37010401 |  |  | 10 | CH | 84818081
161546118 | Kugelhahn 546 Pro PVC-U/FKM d75DN65 | 1028.09 | EUR | 2022-12-01 | 1 | 7.2 | ST | 1 |  |  | 231 | 231546 | 231546601 | I110 | 7613185019212 | Kugelhahn Typ 546 Pro PVC-U Mit Losflanschen PVC-U metrisch d 75 mm, DN 65 mm | 37010401 |  |  | 10 | CH | 84818081
161546119 | Kugelhahn 546 Pro PVC-U/FKM d90DN80 | 1269.45 | EUR | 2022-12-01 | 1 | 7.008 | ST | 1 |  |  | 231 | 231546 | 231546601 | I110 | 7613185019229 | Kugelhahn Typ 546 Pro PVC-U Mit Losflanschen PVC-U metrisch d 90 mm, DN 80 mm | 37010401 |  |  | 10 | CH | 84818081
161546120 | Kugelhahn 546 Pro PVC-U d110DN100 | 1619.53 | EUR | 2022-12-01 | 1 | 16.5 | ST | 1 |  |  | 231 | 231546 | 231546601 | I110 | 7613185019236 | Kugelhahn Typ 546 Pro PVC-U Mit Losflanschen PVC-U metrisch d 110 mm, DN 100 mm | 37010401 |  |  | 10 | CH | 84818081
161546128 | Kugelhahn 546 Pro PVC-U/EPDM d75DN65 | 943.34 | EUR | 2022-12-01 | 1 | 7.2 | ST | 1 |  |  | 231 | 231546 | 231546601 | I110 | 7613185019120 | Kugelhahn Typ 546 Pro PVC-U silikonfrei Mit Losflanschen PVC-U metrisch d 75 mm, DN 65 mm | 37010401 |  |  | 10 | CH | 84818081
161546129 | Kugelhahn 546 Pro PVC-U/EPDM d90DN80 | 1160.75 | EUR | 2022-12-01 | 1 | 10.6 | ST | 1 |  |  | 231 | 231546 | 231546601 | I110 | 7613185019137 | Kugelhahn Typ 546 Pro PVC-U silikonfrei Mit Losflanschen PVC-U metrisch d 90 mm, DN 80 mm | 37010401 |  |  | 10 | CH | 84818081
161546130 | Kugelhahn 546 Pro PVC-U d110DN100 | 1496.08 | EUR | 2022-12-01 | 1 | 16.5 | ST | 1 |  |  | 231 | 231546 | 231546601 | I110 | 7613185019144 | Kugelhahn Typ 546 Pro PVC-U silikonfrei Mit Losflanschen PVC-U metrisch d 110 mm, DN 100 mm | 37010401 |  |  | 10 | CH | 84818081
161546138 | Kugelhahn 546 Pro PVC-U/FKM d75DN65 | 1107.32 | EUR | 2022-12-01 | 1 | 7.2 | ST | 1 |  |  | 231 | 231546 | 231546601 | I110 | 7613185019151 | Kugelhahn Typ 546 Pro PVC-U silikonfrei Mit Losflanschen PVC-U metrisch d 75 mm, DN 65 mm | 37010401 |  |  | 10 | CH | 84818081
161546139 | Kugelhahn 546 Pro PVC-U/FKM d90DN80 | 1365.27 | EUR | 2022-12-01 | 1 | 10.6 | ST | 1 |  |  | 231 | 231546 | 231546601 | I110 | 7613185019168 | Kugelhahn Typ 546 Pro PVC-U silikonfrei Mit Losflanschen PVC-U metrisch d 90 mm, DN 80 mm | 37010401 |  |  | 10 | CH | 84818081
161546140 | Kugelhahn 546 Pro PVC-U d110DN100 | 1737.42 | EUR | 2022-12-01 | 1 | 16.5 | ST | 1 |  |  | 231 | 231546 | 231546601 | I110 | 7613185019175 | Kugelhahn Typ 546 Pro PVC-U silikonfrei Mit Losflanschen PVC-U metrisch d 110 mm, DN 100 mm | 37010401 |  |  | 10 | CH | 84818081
161546430 | Kugelhahn 546 Pro PVC-U/EPDM 4"DN100 | 1577.78 | EUR | 2022-12-01 | 1 | 11.7 | ST | 1 |  |  | 231 | 231546 | 231546602 | I110 | 7613185018376 | Kugelhahn 546 Pro PVC-U/EPDM 4"DN100 | 37010401 |  |  | 10 | CH | 84818081
161546601 | Kugelhahn 546 Pro PVC-U/EPDM d16DN10 | 148.37 | EUR | 2022-12-01 | 1 | 0.15 | ST | 1 | 10 | 800 | 231 | 231546 | 231546801 | I110 | 7612988482247 | Kugelhahn Typ 546 Pro PVC-U Mit Klebemuffen metrisch d 16 mm, DN 10 mm | 37010401 |  |  | 10 | CH | 84818081
161546602 | Kugelhahn 546 Pro PVC-U/EPDM d20DN15 | 153.35 | EUR | 2022-12-01 | 1 | 0.15 | ST | 1 | 10 | 800 | 231 | 231546 | 231546801 | I110 | 7612988482254 | Kugelhahn Typ 546 Pro PVC-U Mit Klebemuffen metrisch d 20 mm, DN 15 mm | 37010401 |  |  | 10 | CH | 84818081
161546603 | Kugelhahn 546 Pro PVC-U/EPDM d25DN20 | 175.48 | EUR | 2022-12-01 | 1 | 0.23 | ST | 1 | 10 | 510 | 231 | 231546 | 231546801 | I110 | 7612988482261 | Kugelhahn Typ 546 Pro PVC-U Mit Klebemuffen metrisch d 25 mm, DN 20 mm | 37010401 |  |  | 10 | CH | 84818081
161546604 | Kugelhahn 546 Pro PVC-U/EPDM d32DN25 | 212.81 | EUR | 2022-12-01 | 1 | 0.343 | ST | 1 | 10 | 360 | 231 | 231546 | 231546801 | I110 | 7612988482278 | Kugelhahn Typ 546 Pro PVC-U Mit Klebemuffen metrisch d 32 mm, DN 25 mm | 37010401 |  |  | 2 | CH | 84818081
161546605 | Kugelhahn 546 Pro PVC-U/EPDM d40DN32 | 269.66 | EUR | 2022-12-01 | 1 | 0.599 | ST | 1 | 6 | 288 | 231 | 231546 | 231546801 | I110 | 7612988482285 | Kugelhahn Typ 546 Pro PVC-U Mit Klebemuffen metrisch d 40 mm, DN 32 mm | 37010401 |  |  | 10 | CH | 84818081
161546606 | Kugelhahn 546 Pro PVC-U/EPDM d50DN40 | 350.2 | EUR | 2022-12-01 | 1 | 0.8 | ST | 1 | 6 | 144 | 231 | 231546 | 231546801 | I110 | 7612988482292 | Kugelhahn Typ 546 Pro PVC-U Mit Klebemuffen metrisch d 50 mm, DN 40 mm | 37010401 |  |  | 2 | CH | 84818081
161546607 | Kugelhahn 546 Pro PVC-U/EPDM d63DN50 | 425.09 | EUR | 2022-12-01 | 1 | 1.522 | ST | 1 | 4 | 112 | 231 | 231546 | 231546801 | I110 | 7612988482308 | Kugelhahn Typ 546 Pro PVC-U Mit Klebemuffen metrisch d 63 mm, DN 50 mm | 37010401 |  |  | 10 | CH | 84818081
161546608 | Kugelhahn 546 Pro PVC-U/EPDM d75DN65 | 872.57 | EUR | 2022-12-01 | 1 | 3.792 | ST | 1 |  |  | 231 | 231546 | 231546601 | I110 | 7613185018055 | Kugelhahn Typ 546 Pro PVC-U Mit Klebemuffen metrisch d 75 mm, DN 65 mm | 37010401 |  |  | 10 | CH | 84818081
161546609 | Kugelhahn 546 Pro PVC-U/EPDM d90DN80 | 1092.57 | EUR | 2022-12-01 | 1 | 7.4 | ST | 1 |  |  | 231 | 231546 | 231546601 | I110 | 7613185018062 | Kugelhahn Typ 546 Pro PVC-U Mit Klebemuffen metrisch d 90 mm, DN 80 mm | 37010401 |  |  | 10 | CH | 84818081
161546610 | Kugelhahn 546 Pro PVC-U d110DN100 | 1311.83 | EUR | 2022-12-01 | 1 | 11.6 | ST | 1 |  |  | 231 | 231546 | 231546601 | I110 | 7613185018079 | Kugelhahn Typ 546 Pro PVC-U Mit Klebemuffen metrisch d 110 mm, DN 100 mm | 37010401 |  |  | 10 | CH | 84818081
161546611 | Kugelhahn 546 Pro PVC-U/FKM d16DN10 | 182.29 | EUR | 2022-12-01 | 1 | 0.15 | ST | 1 | 10 | 800 | 231 | 231546 | 231546801 | I110 | 7612988482315 | Kugelhahn Typ 546 Pro PVC-U Mit Klebemuffen metrisch d 16 mm, DN 10 mm | 37010401 |  |  | 10 | CH | 84818081
161546612 | Kugelhahn 546 Pro PVC-U/FKM d20DN15 | 187.43 | EUR | 2022-12-01 | 1 | 0.15 | ST | 1 | 10 | 800 | 231 | 231546 | 231546801 | I110 | 7612988482322 | Kugelhahn Typ 546 Pro PVC-U Mit Klebemuffen metrisch d 20 mm, DN 15 mm | 37010401 |  |  | 10 | CH | 84818081
161546613 | Kugelhahn 546 Pro PVC-U/FKM d25DN20 | 210.92 | EUR | 2022-12-01 | 1 | 0.23 | ST | 1 | 10 | 510 | 231 | 231546 | 231546801 | I110 | 7612988482339 | Kugelhahn Typ 546 Pro PVC-U Mit Klebemuffen metrisch d 25 mm, DN 20 mm | 37010401 |  |  | 10 | CH | 84818081
161546614 | Kugelhahn 546 Pro PVC-U/FKM d32DN25 | 271.01 | EUR | 2022-12-01 | 1 | 0.33 | ST | 1 | 10 | 360 | 231 | 231546 | 231546801 | I110 | 7612988482346 | Kugelhahn Typ 546 Pro PVC-U Mit Klebemuffen metrisch d 32 mm, DN 25 mm | 37010401 |  |  | 10 | CH | 84818081
161546615 | Kugelhahn 546 Pro PVC-U/FKM d40DN32 | 338.12 | EUR | 2022-12-01 | 1 | 0.603 | ST | 1 | 6 | 288 | 231 | 231546 | 231546801 | I110 | 7612988482353 | Kugelhahn Typ 546 Pro PVC-U Mit Klebemuffen metrisch d 40 mm, DN 32 mm | 37010401 |  |  | 10 | CH | 84818081
161546616 | Kugelhahn 546 Pro PVC-U/FKM d50DN40 | 434.54 | EUR | 2022-12-01 | 1 | 0.8 | ST | 1 | 6 | 144 | 231 | 231546 | 231546801 | I110 | 7612988482360 | Kugelhahn Typ 546 Pro PVC-U Mit Klebemuffen metrisch d 50 mm, DN 40 mm | 37010401 |  |  | 10 | CH | 84818081
161546617 | Kugelhahn 546 Pro PVC-U/FKM d63DN50 | 575.93 | EUR | 2022-12-01 | 1 | 1.46 | ST | 1 | 4 | 112 | 231 | 231546 | 231546801 | I110 | 7612988482377 | Kugelhahn Typ 546 Pro PVC-U Mit Klebemuffen metrisch d 63 mm, DN 50 mm | 37010401 |  |  | 10 | CH | 84818081
161546618 | Kugelhahn 546 Pro PVC-U/FKM d75DN65 | 1064.97 | EUR | 2022-12-01 | 1 | 4.9 | ST | 1 |  |  | 231 | 231546 | 231546601 | I110 | 7613185018086 | Kugelhahn Typ 546 Pro PVC-U Mit Klebemuffen metrisch d 75 mm, DN 65 mm | 37010401 |  |  | 10 | CH | 84818081
161546619 | Kugelhahn 546 Pro PVC-U/FKM d90DN80 | 1335.8 | EUR | 2022-12-01 | 1 | 7.4 | ST | 1 |  |  | 231 | 231546 | 231546601 | I110 | 7613185018093 | Kugelhahn Typ 546 Pro PVC-U Mit Klebemuffen metrisch d 90 mm, DN 80 mm | 37010401 |  |  | 10 | CH | 84818081
161546620 | Kugelhahn 546 Pro PVC-U d110DN100 | 1599.25 | EUR | 2022-12-01 | 1 | 11.6 | ST | 1 |  |  | 231 | 231546 | 231546601 | I110 | 7613185018109 | Kugelhahn Typ 546 Pro PVC-U Mit Klebemuffen metrisch d 110 mm, DN 100 mm | 37010401 |  |  | 10 | CH | 84818081
161546721 | Kugelhahn 546 Pro PVC-U/EPDM d16DN10 | 119.95 | EUR | 2022-12-01 | 1 | 0.157 | ST | 1 | 10 | 800 | 231 | 231546 | 231546801 | I110 | 7612988515150 | Kugelhahn Typ 546 Pro PVC-U Mit Klebestutzen metrisch d 16 mm, DN 10 mm | 37010401 |  |  | 10 | CH | 84818081
161546722 | Kugelhahn 546 Pro PVC-U/EPDM d20DN15 | 124.52 | EUR | 2022-12-01 | 1 | 0.157 | ST | 1 | 10 | 800 | 231 | 231546 | 231546801 | I110 | 7612988515167 | Kugelhahn Typ 546 Pro PVC-U Mit Klebestutzen metrisch d 20 mm, DN 15 mm | 37010401 |  |  | 2 | CH | 84818081
161546723 | Kugelhahn 546 Pro PVC-U/EPDM d25DN20 | 142.14 | EUR | 2022-12-01 | 1 | 0.242 | ST | 1 | 10 | 510 | 231 | 231546 | 231546801 | I110 | 7612988515174 | Kugelhahn Typ 546 Pro PVC-U Mit Klebestutzen metrisch d 25 mm, DN 20 mm | 37010401 |  |  | 10 | CH | 84818081
161546724 | Kugelhahn 546 Pro PVC-U/EPDM d32DN25 | 171.87 | EUR | 2022-12-01 | 1 | 0.359 | ST | 1 | 10 | 360 | 231 | 231546 | 231546801 | I110 | 7612988515181 | Kugelhahn Typ 546 Pro PVC-U Mit Klebestutzen metrisch d 32 mm, DN 25 mm | 37010401 |  |  | 2 | CH | 84818081
161546725 | Kugelhahn 546 Pro PVC-U/EPDM d40DN32 | 218.72 | EUR | 2022-12-01 | 1 | 0.62 | ST | 1 | 6 | 288 | 231 | 231546 | 231546801 | I110 | 7612988515198 | Kugelhahn Typ 546 Pro PVC-U Mit Klebestutzen metrisch d 40 mm, DN 32 mm | 37010401 |  |  | 10 | CH | 84818081
161546726 | Kugelhahn 546 Pro PVC-U/EPDM d50DN40 | 284.82 | EUR | 2022-12-01 | 1 | 0.869 | ST | 1 | 6 | 144 | 231 | 231546 | 231546801 | I110 | 7612988515204 | Kugelhahn Typ 546 Pro PVC-U Mit Klebestutzen metrisch d 50 mm, DN 40 mm | 37010401 |  |  | 10 | CH | 84818081
161546727 | Kugelhahn 546 Pro PVC-U/EPDM d63DN50 | 344.72 | EUR | 2022-12-01 | 1 | 1.55 | ST | 1 | 4 | 112 | 231 | 231546 | 231546801 | I110 | 7612988515211 | Kugelhahn Typ 546 Pro PVC-U Mit Klebestutzen metrisch d 63 mm, DN 50 mm | 37010401 |  |  | 10 | CH | 84818081
161546728 | Kugelhahn 546 Pro PVC-U/EPDM d75DN65 | 700.51 | EUR | 2022-12-01 | 1 | 3.689 | ST | 1 |  |  | 231 | 231546 | 231546601 | I110 | 7613185017997 | Kugelhahn Typ 546 Pro PVC-U Mit Klebestutzen metrisch d 75 mm, DN 65 mm | 37010401 |  |  | 10 | CH | 84818081
161546729 | Kugelhahn 546 Pro PVC-U/EPDM d90DN80 | 872.03 | EUR | 2022-12-01 | 1 | 5.512 | ST | 1 |  |  | 231 | 231546 | 231546601 | I110 | 7613185018000 | Kugelhahn Typ 546 Pro PVC-U Mit Klebestutzen metrisch d 90 mm, DN 80 mm | 37010401 |  |  | 10 | CH | 84818081
161546730 | Kugelhahn 546 Pro PVC-U d110DN100 | 1052.03 | EUR | 2022-12-01 | 1 | 11.9 | ST | 1 |  |  | 231 | 231546 | 231546601 | I110 | 7613185018017 | Kugelhahn Typ 546 Pro PVC-U Mit Klebestutzen metrisch d 110 mm, DN 100 mm | 37010401 |  |  | 10 | CH | 84818081
161546731 | Kugelhahn 546 Pro PVC-U/FKM d16DN10 | 147.82 | EUR | 2022-12-01 | 1 | 0.157 | ST | 1 | 10 | 800 | 231 | 231546 | 231546801 | I110 | 7612988515228 | Kugelhahn Typ 546 Pro PVC-U Mit Klebestutzen metrisch d 16 mm, DN 10 mm | 37010401 |  |  | 10 | CH | 84818081
161546732 | Kugelhahn 546 Pro PVC-U/FKM d20DN15 | 151.41 | EUR | 2022-12-01 | 1 | 0.157 | ST | 1 | 10 | 800 | 231 | 231546 | 231546801 | I110 | 7612988515235 | Kugelhahn Typ 546 Pro PVC-U Mit Klebestutzen metrisch d 20 mm, DN 15 mm | 37010401 |  |  | 10 | CH | 84818081
161546733 | Kugelhahn 546 Pro PVC-U/FKM d25DN20 | 170.75 | EUR | 2022-12-01 | 1 | 0.242 | ST | 1 | 10 | 510 | 231 | 231546 | 231546801 | I110 | 7612988515242 | Kugelhahn Typ 546 Pro PVC-U Mit Klebestutzen metrisch d 25 mm, DN 20 mm | 37010401 |  |  | 10 | CH | 84818081
161546734 | Kugelhahn 546 Pro PVC-U/FKM d32DN25 | 218.49 | EUR | 2022-12-01 | 1 | 0.347 | ST | 1 | 10 | 360 | 231 | 231546 | 231546801 | I110 | 7612988515259 | Kugelhahn Typ 546 Pro PVC-U Mit Klebestutzen metrisch d 32 mm, DN 25 mm | 37010401 |  |  | 10 | CH | 84818081
161546735 | Kugelhahn 546 Pro PVC-U/FKM d40DN32 | 274.8 | EUR | 2022-12-01 | 1 | 0.62 | ST | 1 | 6 | 288 | 231 | 231546 | 231546801 | I110 | 7612988515266 | Kugelhahn Typ 546 Pro PVC-U Mit Klebestutzen metrisch d 40 mm, DN 32 mm | 37010401 |  |  | 10 | CH | 84818081
161546736 | Kugelhahn 546 Pro PVC-U/FKM d50DN40 | 350.4 | EUR | 2022-12-01 | 1 | 0.845 | ST | 1 | 6 | 144 | 231 | 231546 | 231546801 | I110 | 7612988515273 | Kugelhahn Typ 546 Pro PVC-U Mit Klebestutzen metrisch d 50 mm, DN 40 mm | 37010401 |  |  | 10 | CH | 84818081
161546737 | Kugelhahn 546 Pro PVC-U/FKM d63DN50 | 464.68 | EUR | 2022-12-01 | 1 | 1.55 | ST | 1 | 4 | 112 | 231 | 231546 | 231546801 | I110 | 7612988515280 | Kugelhahn Typ 546 Pro PVC-U Mit Klebestutzen metrisch d 63 mm, DN 50 mm | 37010401 |  |  | 10 | CH | 84818081
161546738 | Kugelhahn 546 Pro PVC-U/FKM d75DN65 | 851.2 | EUR | 2022-12-01 | 1 | 5.1 | ST | 1 |  |  | 231 | 231546 | 231546601 | I110 | 7613185018024 | Kugelhahn Typ 546 Pro PVC-U Mit Klebestutzen metrisch d 75 mm, DN 65 mm | 37010401 |  |  | 10 | CH | 84818081
161546739 | Kugelhahn 546 Pro PVC-U/FKM d90DN80 | 1063.1 | EUR | 2022-12-01 | 1 | 7.5 | ST | 1 |  |  | 231 | 231546 | 231546601 | I110 | 7613185018031 | Kugelhahn Typ 546 Pro PVC-U Mit Klebestutzen metrisch d 90 mm, DN 80 mm | 37010401 |  |  | 10 | CH | 84818081
161546740 | Kugelhahn 546 Pro PVC-U d110DN100 | 1280.51 | EUR | 2022-12-01 | 1 | 11.9 | ST | 1 |  |  | 231 | 231546 | 231546601 | I110 | 7613185018048 | Kugelhahn Typ 546 Pro PVC-U Mit Klebestutzen metrisch d 110 mm, DN 100 mm | 37010401 |  |  | 10 | CH | 84818081
161546741 | Kugelhahn 546 Pro PVC-U 3/8"DN10 | 135.69 | EUR | 2022-12-01 | 1 | 0.152 | ST | 1 | 10 | 800 | 231 | 231546 | 231546801 | I110 | 7612988515013 | Kugelhahn Typ 546 Pro PVC-U Mit Gewindemuffen Rp Zoll 3/8 inch, DN 10 mm | 37010401 |  |  | 10 | CH | 84818081
161546742 | Kugelhahn 546 Pro PVC-U 1/2"DN15 | 140.03 | EUR | 2022-12-01 | 1 | 0.159 | ST | 1 | 10 | 800 | 231 | 231546 | 231546801 | I110 | 7612988515020 | Kugelhahn Typ 546 Pro PVC-U Mit Gewindemuffen Rp Zoll 1/2 inch, DN 15 mm | 37010401 |  |  | 2 | CH | 84818081
161546743 | Kugelhahn 546 Pro PVC-U 3/4"DN20 | 166.95 | EUR | 2022-12-01 | 1 | 0.242 | ST | 1 | 10 | 510 | 231 | 231546 | 231546801 | I110 | 7612988515037 | Kugelhahn Typ 546 Pro PVC-U Mit Gewindemuffen Rp Zoll 3/4 inch, DN 20 mm | 37010401 |  |  | 2 | CH | 84818081
161546744 | Kugelhahn 546 Pro PVC-U/EPDM 1"DN25 | 211.49 | EUR | 2022-12-01 | 1 | 0.352 | ST | 1 | 10 | 360 | 231 | 231546 | 231546801 | I110 | 7612988515044 | Kugelhahn Typ 546 Pro PVC-U Mit Gewindemuffen Rp Zoll 1 inch, DN 25 mm | 37010401 |  |  | 2 | CH | 84818081
161546745 | Kugelhahn 546 Pro PVC-U 11/4DN32 | 271.96 | EUR | 2022-12-01 | 1 | 0.605 | ST | 1 | 6 | 288 | 231 | 231546 | 231546801 | I110 | 7612988515051 | Kugelhahn Typ 546 Pro PVC-U Mit Gewindemuffen Rp Zoll 1 1/4 inch, DN 32 mm | 37010401 |  |  | 10 | CH | 84818081
161546746 | Kugelhahn 546 Pro PVC-U 11/2DN40 | 346.81 | EUR | 2022-12-01 | 1 | 0.805 | ST | 1 | 6 | 144 | 231 | 231546 | 231546801 | I110 | 7612988515068 | Kugelhahn Typ 546 Pro PVC-U Mit Gewindemuffen Rp Zoll 1 1/2 inch, DN 40 mm | 37010401 |  |  | 10 | CH | 84818081
161546747 | Kugelhahn 546 Pro PVC-U/EPDM 2"DN50 | 437.2 | EUR | 2022-12-01 | 1 | 1.58 | ST | 1 | 4 | 112 | 231 | 231546 | 231546801 | I110 | 7612988515075 | Kugelhahn Typ 546 Pro PVC-U Mit Gewindemuffen Rp Zoll 2 inch, DN 50 mm | 37010401 |  |  | 2 | CH | 84818081
161546748 | Kugelhahn 546 Pro PVC-U 21/2DN65 | 798.34 | EUR | 2022-12-01 | 1 | 5 | ST | 1 |  |  | 231 | 231546 | 231546601 | I110 | 7613185017935 | Kugelhahn Typ 546 Pro PVC-U Mit Gewindemuffen Rp Zoll 2 1/2 inch, DN 65 mm | 37010401 |  |  | 10 | CH | 84818081
161546749 | Kugelhahn 546 Pro PVC-U/EPDM 3"DN80 | 1004.15 | EUR | 2022-12-01 | 1 | 6.3 | ST | 1 |  |  | 231 | 231546 | 231546601 | I110 | 7613185017942 | Kugelhahn Typ 546 Pro PVC-U Mit Gewindemuffen Rp Zoll 3 inch, DN 80 mm | 37010401 |  |  | 10 | CH | 84818081
161546750 | Kugelhahn 546 Pro PVC-U/EPDM 4"DN100 | 1212.32 | EUR | 2022-12-01 | 1 | 11.7 | ST | 1 |  |  | 231 | 231546 | 231546601 | I110 | 7613185017959 | Kugelhahn Typ 546 Pro PVC-U Mit Gewindemuffen Rp Zoll 4 inch, DN 100 mm | 37010401 |  |  | 10 | CH | 84818081
161546751 | Kugelhahn 546 Pro PVC-U/FKM 3/8"DN10 | 166.95 | EUR | 2022-12-01 | 1 | 0.152 | ST | 1 | 10 | 800 | 231 | 231546 | 231546801 | I110 | 7612988515082 | Kugelhahn Typ 546 Pro PVC-U Mit Gewindemuffen Rp Zoll 3/8 inch, DN 10 mm | 37010401 |  |  | 10 | CH | 84818081
161546752 | Kugelhahn 546 Pro PVC-U/FKM 1/2"DN15 | 170.75 | EUR | 2022-12-01 | 1 | 0.152 | ST | 1 | 10 | 800 | 231 | 231546 | 231546801 | I110 | 7612988515099 | Kugelhahn Typ 546 Pro PVC-U Mit Gewindemuffen Rp Zoll 1/2 inch, DN 15 mm | 37010401 |  |  | 10 | CH | 84818081
161546753 | Kugelhahn 546 Pro PVC-U/FKM 3/4"DN20 | 206.55 | EUR | 2022-12-01 | 1 | 0.232 | ST | 1 | 10 | 510 | 231 | 231546 | 231546801 | I110 | 7612988515105 | Kugelhahn Typ 546 Pro PVC-U Mit Gewindemuffen Rp Zoll 3/4 inch, DN 20 mm | 37010401 |  |  | 10 | CH | 84818081
161546754 | Kugelhahn 546 Pro PVC-U/FKM 1"DN25 | 262.46 | EUR | 2022-12-01 | 1 | 0.332 | ST | 1 | 10 | 360 | 231 | 231546 | 231546801 | I110 | 7612988515112 | Kugelhahn Typ 546 Pro PVC-U Mit Gewindemuffen Rp Zoll 1 inch, DN 25 mm | 37010401 |  |  | 10 | CH | 84818081
161546755 | Kugelhahn 546 Pro PVC-U/FKM 11/4DN32 | 316.87 | EUR | 2022-12-01 | 1 | 0.605 | ST | 1 | 6 | 288 | 231 | 231546 | 231546801 | I110 | 7612988515129 | Kugelhahn Typ 546 Pro PVC-U Mit Gewindemuffen Rp Zoll 1 1/4 inch, DN 32 mm | 37010401 |  |  | 10 | CH | 84818081
161546756 | Kugelhahn 546 Pro PVC-U/FKM 11/2DN40 | 389.05 | EUR | 2022-12-01 | 1 | 0.805 | ST | 1 | 6 | 144 | 231 | 231546 | 231546801 | I110 | 7612988515136 | Kugelhahn Typ 546 Pro PVC-U Mit Gewindemuffen Rp Zoll 1 1/2 inch, DN 40 mm | 37010401 |  |  | 10 | CH | 84818081
161546757 | Kugelhahn 546 Pro PVC-U/FKM 2"DN50 | 545.8 | EUR | 2022-12-01 | 1 | 1.465 | ST | 1 | 4 | 112 | 231 | 231546 | 231546801 | I110 | 7612988515143 | Kugelhahn Typ 546 Pro PVC-U Mit Gewindemuffen Rp Zoll 2 inch, DN 50 mm | 37010401 |  |  | 10 | CH | 84818081
161546758 | Kugelhahn 546 Pro PVC-U/FKM 21/2DN65 | 945.17 | EUR | 2022-12-01 | 1 | 5 | ST | 1 |  |  | 231 | 231546 | 231546601 | I110 | 7613185017966 | Kugelhahn Typ 546 Pro PVC-U Mit Gewindemuffen Rp Zoll 2 1/2 inch, DN 65 mm | 37010401 |  |  | 10 | CH | 84818081
161546759 | Kugelhahn 546 Pro PVC-U/FKM 3"DN80 | 1192.09 | EUR | 2022-12-01 | 1 | 7.5 | ST | 1 |  |  | 231 | 231546 | 231546601 | I110 | 7613185017973 | Kugelhahn Typ 546 Pro PVC-U Mit Gewindemuffen Rp Zoll 3 inch, DN 80 mm | 37010401 |  |  | 10 | CH | 84818081
161546760 | Kugelhahn 546 Pro PVC-U/FKM 4"DN100 | 1435.27 | EUR | 2022-12-01 | 1 | 11.7 | ST | 1 |  |  | 231 | 231546 | 231546601 | I110 | 7613185017980 | Kugelhahn Typ 546 Pro PVC-U Mit Gewindemuffen Rp Zoll 4 inch, DN 100 mm | 37010401 |  |  | 10 | CH | 84818081
161546761 | Kugelhahn 546 Pro PVC-U/EPDM d16DN10 | 134.93 | EUR | 2022-12-01 | 1 | 0.15 | ST | 1 | 10 | 800 | 231 | 231546 | 231546801 | I110 | 7612988518496 | ecoFIT Kugelhahn Typ 546 Pro Mit Schweissmuffen PE100 metrisch d 16 mm, DN 10 mm | 37010401 |  |  | 10 | CH | 84818081
161546762 | Kugelhahn 546 Pro PVC-U/EPDM d20DN15 | 140.81 | EUR | 2022-12-01 | 1 | 0.149 | ST | 1 | 10 | 800 | 231 | 231546 | 231546801 | I110 | 7612988518502 | ecoFIT Kugelhahn Typ 546 Pro Mit Schweissmuffen PE100 metrisch d 20 mm, DN 15 mm | 37010401 |  |  | 2 | CH | 84818081
161546763 | Kugelhahn 546 Pro PVC-U/EPDM d25DN20 | 164.69 | EUR | 2022-12-01 | 1 | 0.22 | ST | 1 | 10 | 510 | 231 | 231546 | 231546801 | I110 | 7612988518519 | ecoFIT Kugelhahn Typ 546 Pro Mit Schweissmuffen PE100 metrisch d 25 mm, DN 20 mm | 37010401 |  |  | 10 | CH | 84818081
161546764 | Kugelhahn 546 Pro PVC-U/EPDM d32DN25 | 206.55 | EUR | 2022-12-01 | 1 | 0.31 | ST | 1 | 10 | 360 | 231 | 231546 | 231546801 | I110 | 7612988518526 | ecoFIT Kugelhahn Typ 546 Pro Mit Schweissmuffen PE100 metrisch d 32 mm, DN 25 mm | 37010401 |  |  | 2 | CH | 84818081
161546765 | Kugelhahn 546 Pro PVC-U/EPDM d40DN32 | 261.33 | EUR | 2022-12-01 | 1 | 0.55 | ST | 1 | 6 | 288 | 231 | 231546 | 231546801 | I110 | 7612988518533 | ecoFIT Kugelhahn Typ 546 Pro Mit Schweissmuffen PE100 metrisch d 40 mm, DN 32 mm | 37010401 |  |  | 10 | CH | 84818081
161546766 | Kugelhahn 546 Pro PVC-U/EPDM d50DN40 | 335.05 | EUR | 2022-12-01 | 1 | 0.75 | ST | 1 | 6 | 144 | 231 | 231546 | 231546801 | I110 | 7612988518540 | ecoFIT Kugelhahn Typ 546 Pro Mit Schweissmuffen PE100 metrisch d 50 mm, DN 40 mm | 37010401 |  |  | 10 | CH | 84818081
161546767 | Kugelhahn 546 Pro PVC-U/EPDM d63DN50 | 419.4 | EUR | 2022-12-01 | 1 | 1.36 | ST | 1 | 4 | 112 | 231 | 231546 | 231546801 | I110 | 7612988518557 | ecoFIT Kugelhahn Typ 546 Pro Mit Schweissmuffen PE100 metrisch d 63 mm, DN 50 mm | 37010401 |  |  | 10 | CH | 84818081
161546771 | Kugelhahn 546 Pro PVC-U/FKM d16DN10 | 165.26 | EUR | 2022-12-01 | 1 | 0.15 | ST | 1 | 10 | 800 | 231 | 231546 | 231546801 | I110 | 7612988518564 | ecoFIT Kugelhahn Typ 546 Pro Mit Schweissmuffen PE100 metrisch d 16 mm, DN 10 mm | 37010401 |  |  | 10 | CH | 84818081
161546772 | Kugelhahn 546 Pro PVC-U/FKM d20DN15 | 170.75 | EUR | 2022-12-01 | 1 | 0.151 | ST | 1 | 10 | 800 | 231 | 231546 | 231546801 | I110 | 7612988518571 | ecoFIT Kugelhahn Typ 546 Pro Mit Schweissmuffen PE100 metrisch d 20 mm, DN 15 mm | 37010401 |  |  | 10 | CH | 84818081
161546773 | Kugelhahn 546 Pro PVC-U/FKM d25DN20 | 204.85 | EUR | 2022-12-01 | 1 | 0.22 | ST | 1 | 10 | 510 | 231 | 231546 | 231546801 | I110 | 7612988518588 | ecoFIT Kugelhahn Typ 546 Pro Mit Schweissmuffen PE100 metrisch d 25 mm, DN 20 mm | 37010401 |  |  | 10 | CH | 84818081
161546774 | Kugelhahn 546 Pro PVC-U/FKM d32DN25 | 252.83 | EUR | 2022-12-01 | 1 | 0.329 | ST | 1 | 10 | 360 | 231 | 231546 | 231546801 | I110 | 7612988518595 | ecoFIT Kugelhahn Typ 546 Pro Mit Schweissmuffen PE100 metrisch d 32 mm, DN 25 mm | 37010401 |  |  | 10 | CH | 84818081
161546775 | Kugelhahn 546 Pro PVC-U/FKM d40DN32 | 307.77 | EUR | 2022-12-01 | 1 | 0.55 | ST | 1 | 6 | 288 | 231 | 231546 | 231546801 | I110 | 7612988518601 | ecoFIT Kugelhahn Typ 546 Pro Mit Schweissmuffen PE100 metrisch d 40 mm, DN 32 mm | 37010401 |  |  | 10 | CH | 84818081
161546776 | Kugelhahn 546 Pro PVC-U/FKM d50DN40 | 395.54 | EUR | 2022-12-01 | 1 | 0.75 | ST | 1 | 6 | 144 | 231 | 231546 | 231546801 | I110 | 7612988518618 | ecoFIT Kugelhahn Typ 546 Pro Mit Schweissmuffen PE100 metrisch d 50 mm, DN 40 mm | 37010401 |  |  | 10 | CH | 84818081
161546777 | Kugelhahn 546 Pro PVC-U/FKM d63DN50 | 522.29 | EUR | 2022-12-01 | 1 | 1.36 | ST | 1 | 4 | 112 | 231 | 231546 | 231546801 | I110 | 7612988518625 | ecoFIT Kugelhahn Typ 546 Pro Mit Schweissmuffen PE100 metrisch d 63 mm, DN 50 mm | 37010401 |  |  | 10 | CH | 84818081
161546782 | Kugelhahn 546 Pro PVC-U/EPDM d20DN15 | 145.93 | EUR | 2022-12-01 | 1 | 0.151 | ST | 1 | 10 | 800 | 231 | 231546 | 231546801 | I110 | 7612988518632 | ecoFIT Kugelhahn Typ 546 Pro Mit Stumpfschweissstutzen PE100 SDR11 metrisch d 20 mm, DN 15 mm | 37010401 |  |  | 2 | CH | 84818081
161546783 | Kugelhahn 546 Pro PVC-U/EPDM d25DN20 | 171.34 | EUR | 2022-12-01 | 1 | 0.231 | ST | 1 | 10 | 510 | 231 | 231546 | 231546801 | I110 | 7612988518649 | ecoFIT Kugelhahn Typ 546 Pro Mit Stumpfschweissstutzen PE100 SDR11 metrisch d 25 mm, DN 20 mm | 37010401 |  |  | 10 | CH | 84818081
161546784 | Kugelhahn 546 Pro PVC-U/EPDM d32DN25 | 202.97 | EUR | 2022-12-01 | 1 | 0.329 | ST | 1 | 10 | 360 | 231 | 231546 | 231546801 | I110 | 7612988518656 | ecoFIT Kugelhahn Typ 546 Pro Mit Stumpfschweissstutzen PE100 SDR11 metrisch d 32 mm, DN 25 mm | 37010401 |  |  | 2 | CH | 84818081
161546785 | Kugelhahn 546 Pro PVC-U/EPDM d40DN32 | 256.39 | EUR | 2022-12-01 | 1 | 0.583 | ST | 1 | 6 | 288 | 231 | 231546 | 231546801 | I110 | 7612988518663 | ecoFIT Kugelhahn Typ 546 Pro Mit Stumpfschweissstutzen PE100 SDR11 metrisch d 40 mm, DN 32 mm | 37010401 |  |  | 10 | CH | 84818081
161546786 | Kugelhahn 546 Pro PVC-U/EPDM d50DN40 | 314.02 | EUR | 2022-12-01 | 1 | 0.817 | ST | 1 | 6 | 144 | 231 | 231546 | 231546801 | I110 | 7612988518670 | ecoFIT Kugelhahn Typ 546 Pro Mit Stumpfschweissstutzen PE100 SDR11 metrisch d 50 mm, DN 40 mm | 37010401 |  |  | 10 | CH | 84818081
161546787 | Kugelhahn 546 Pro PVC-U/EPDM d63DN50 | 382.79 | EUR | 2022-12-01 | 1 | 1.505 | ST | 1 | 4 | 112 | 231 | 231546 | 231546801 | I110 | 7612988518687 | ecoFIT Kugelhahn Typ 546 Pro Mit Stumpfschweissstutzen PE100 SDR11 metrisch d 63 mm, DN 50 mm | 37010401 |  |  | 2 | CH | 84818081
161546792 | Kugelhahn 546 Pro PVC-U/FKM d20DN15 | 171.69 | EUR | 2022-12-01 | 1 | 0.153 | ST | 1 | 10 | 800 | 231 | 231546 | 231546801 | I110 | 7612988518694 | ecoFIT Kugelhahn Typ 546 Pro Mit Stumpfschweissstutzen PE100 SDR11 metrisch d 20 mm, DN 15 mm | 37010401 |  |  | 10 | CH | 84818081
161546793 | Kugelhahn 546 Pro PVC-U/FKM d25DN20 | 182.78 | EUR | 2022-12-01 | 1 | 0.22 | ST | 1 | 10 | 510 | 231 | 231546 | 231546801 | I110 | 7612988518700 | ecoFIT Kugelhahn Typ 546 Pro Mit Stumpfschweissstutzen PE100 SDR11 metrisch d 25 mm, DN 20 mm | 37010401 |  |  | 10 | CH | 84818081
161546794 | Kugelhahn 546 Pro PVC-U/FKM d32DN25 | 254.52 | EUR | 2022-12-01 | 1 | 0.333 | ST | 1 | 10 | 360 | 231 | 231546 | 231546801 | I110 | 7612988518717 | ecoFIT Kugelhahn Typ 546 Pro Mit Stumpfschweissstutzen PE100 SDR11 metrisch d 32 mm, DN 25 mm | 37010401 |  |  | 10 | CH | 84818081
161546795 | Kugelhahn 546 Pro PVC-U/FKM d40DN32 | 299.99 | EUR | 2022-12-01 | 1 | 0.586 | ST | 1 | 6 | 144 | 231 | 231546 | 231546801 | I110 | 7612988518724 | ecoFIT Kugelhahn Typ 546 Pro Mit Stumpfschweissstutzen PE100 SDR11 metrisch d 40 mm, DN 32 mm | 37010401 |  |  | 10 | CH | 84818081
161546796 | Kugelhahn 546 Pro PVC-U/FKM d50DN40 | 337.48 | EUR | 2022-12-01 | 1 | 0.826 | ST | 1 | 6 | 144 | 231 | 231546 | 231546801 | I110 | 7612988518731 | ecoFIT Kugelhahn Typ 546 Pro Mit Stumpfschweissstutzen PE100 SDR11 metrisch d 50 mm, DN 40 mm | 37010401 |  |  | 10 | CH | 84818081
161546797 | Kugelhahn 546 Pro PVC-U/FKM d63DN50 | 470.74 | EUR | 2022-12-01 | 1 | 1.517 | ST | 1 | 4 | 112 | 231 | 231546 | 231546801 | I110 | 7612988518748 | ecoFIT Kugelhahn Typ 546 Pro Mit Stumpfschweissstutzen PE100 SDR11 metrisch d 63 mm, DN 50 mm | 37010401 |  |  | 10 | CH | 84818081
161546805 | Kugelhahn 546 Pro PVC-U/EPDM d40DN32 | 278.96 | EUR | 2022-12-01 | 1 | 0.582 | ST | 1 | 6 | 288 | 231 | 231546 | 231546801 | I110 | 7612988518755 | ecoFIT Kugelhahn Typ 546 Pro Mit Stumpfschweissstutzen PE100 SDR17.6 metrisch d 40 mm, DN 32 mm | 37010401 |  |  | 10 | CH | 84818081
161546806 | Kugelhahn 546 Pro PVC-U/EPDM d50DN40 | 353.07 | EUR | 2022-12-01 | 1 | 0.75 | ST | 1 | 6 | 144 | 231 | 231546 | 231546801 | I110 | 7612988518762 | ecoFIT Kugelhahn Typ 546 Pro Mit Stumpfschweissstutzen PE100 SDR17.6 metrisch d 50 mm, DN 40 mm | 37010401 |  |  | 10 | CH | 84818081
161546807 | Kugelhahn 546 Pro PVC-U/EPDM d63DN50 | 437.6 | EUR | 2022-12-01 | 1 | 1.605 | ST | 1 | 4 | 112 | 231 | 231546 | 231546801 | I110 | 7612988518779 | ecoFIT Kugelhahn Typ 546 Pro Mit Stumpfschweissstutzen PE100 SDR17.6 metrisch d 63 mm, DN 50 mm | 37010401 |  |  | 10 | CH | 84818081
161546815 | Kugelhahn 546 Pro PVC-U/FKM d40DN32 | 332.04 | EUR | 2022-12-01 | 1 | 0.55 | ST | 1 | 6 | 288 | 231 | 231546 | 231546801 | I110 | 7612988518786 | ecoFIT Kugelhahn Typ 546 Pro Mit Stumpfschweissstutzen PE100 SDR17.6 metrisch d 40 mm, DN 32 mm | 37010401 |  |  | 10 | CH | 84818081
161546816 | Kugelhahn 546 Pro PVC-U/FKM d50DN40 | 419.4 | EUR | 2022-12-01 | 1 | 0.75 | ST | 1 | 6 | 144 | 231 | 231546 | 231546801 | I110 | 7612988518793 | ecoFIT Kugelhahn Typ 546 Pro Mit Stumpfschweissstutzen PE100 SDR17.6 metrisch d 50 mm, DN 40 mm | 37010401 |  |  | 10 | CH | 84818081
161546817 | Kugelhahn 546 Pro PVC-U/FKM d63DN50 | 552.05 | EUR | 2022-12-01 | 1 | 1.501 | ST | 1 | 4 | 112 | 231 | 231546 | 231546801 | I110 | 7612988518809 | ecoFIT Kugelhahn Typ 546 Pro Mit Stumpfschweissstutzen PE100 SDR17.6 metrisch d 63 mm, DN 50 mm | 37010401 |  |  | 10 | CH | 84818081
161546818 | Kugelhahn 546 Pro PVC-U/EPDM d16DN10 | 230.12 | EUR | 2022-12-01 | 1 | 0.153 | ST | 1 | 10 | 800 | 231 | 231546 | 231546801 | I110 | 7613185765683 | Kugelhahn 546 Pro PVC-U Mit manueller Federrückstellung Mit Klebemuffe metrisch d 16 mm, DN 10 mm | 37010401 |  |  | 10 | CH | 84818081
161546819 | Kugelhahn 546 Pro PVC-U/EPDM d20DN15 | 235.47 | EUR | 2022-12-01 | 1 | 0.156 | ST | 1 | 6 | 288 | 231 | 231546 | 231546801 | I110 | 7613185765690 | Kugelhahn 546 Pro PVC-U Mit manueller Federrückstellung Mit Klebemuffe metrisch d 20 mm, DN 15 mm | 37010401 |  |  | 10 | CH | 84818081
161546820 | Kugelhahn 546 Pro PVC-U/EPDM d25DN20 | 297.59 | EUR | 2022-12-01 | 1 | 0.24 | ST | 1 | 10 | 510 | 231 | 231546 | 231546801 | I110 | 7613185765706 | Kugelhahn 546 Pro PVC-U Mit manueller Federrückstellung Mit Klebemuffe metrisch d 25 mm, DN 20 mm | 37010401 |  |  | 10 | CH | 84818081
161546821 | Kugelhahn 546 Pro PVC-U/EPDM d32DN25 | 326.6 | EUR | 2022-12-01 | 1 | 0.343 | ST | 1 | 10 | 360 | 231 | 231546 | 231546801 | I110 | 7613185765713 | Kugelhahn 546 Pro PVC-U Mit manueller Federrückstellung Mit Klebemuffe metrisch d 32 mm, DN 25 mm | 37010401 |  |  | 10 | CH | 84818081
161546822 | Kugelhahn 546 Pro PVC-U/EPDM d20DN15 | 149.51 | EUR | 2022-12-01 | 1 | 0.162 | ST | 1 | 6 | 288 | 231 | 231546 | 231546801 | I110 | 7612988518816 | ecoFIT Kugelhahn Typ 546 Pro Mit Stumpfschweissstutzen lang PE100 SDR11 metrisch d 20 mm, DN 15 mm | 37010401 |  |  | 2 | CH | 84818081
161546823 | Kugelhahn 546 Pro PVC-U/EPDM d25DN20 | 171.87 | EUR | 2022-12-01 | 1 | 0.248 | ST | 1 | 6 | 144 | 231 | 231546 | 231546801 | I110 | 7612988518823 | ecoFIT Kugelhahn Typ 546 Pro Mit Stumpfschweissstutzen lang PE100 SDR11 metrisch d 25 mm, DN 20 mm | 37010401 |  |  | 2 | CH | 84818081
161546824 | Kugelhahn 546 Pro PVC-U/EPDM d32DN25 | 211.49 | EUR | 2022-12-01 | 1 | 0.362 | ST | 1 | 6 | 144 | 231 | 231546 | 231546801 | I110 | 7612988518830 | ecoFIT Kugelhahn Typ 546 Pro Mit Stumpfschweissstutzen lang PE100 SDR11 metrisch d 32 mm, DN 25 mm | 37010401 |  |  | 2 | CH | 84818081
161546825 | Kugelhahn 546 Pro PVC-U/EPDM d40DN32 | 266.84 | EUR | 2022-12-01 | 1 | 0.55 | ST | 1 | 8 | 96 | 231 | 231546 | 231546801 | I110 | 7612988518847 | ecoFIT Kugelhahn Typ 546 Pro Mit Stumpfschweissstutzen lang PE100 SDR11 metrisch d 40 mm, DN 32 mm | 37010401 |  |  | 10 | CH | 84818081
161546826 | Kugelhahn 546 Pro PVC-U/EPDM d50DN40 | 337.91 | EUR | 2022-12-01 | 1 | 0.886 | ST | 1 |  |  | 231 | 231546 | 231546801 | I110 | 7612988518854 | ecoFIT Kugelhahn Typ 546 Pro Mit Stumpfschweissstutzen lang PE100 SDR11 metrisch d 50 mm, DN 40 mm | 37010401 |  |  | 2 | CH | 84818081
161546827 | Kugelhahn 546 Pro PVC-U/EPDM d63DN50 | 416.18 | EUR | 2022-12-01 | 1 | 1.63 | ST | 1 |  |  | 231 | 231546 | 231546801 | I110 | 7612988518861 | ecoFIT Kugelhahn Typ 546 Pro Mit Stumpfschweissstutzen lang PE100 SDR11 metrisch d 63 mm, DN 50 mm | 37010401 |  |  | 2 | CH | 84818081
161546828 | Kugelhahn 546 Pro PVC-U/EPDM d75DN65 | 783.41 | EUR | 2022-12-01 | 1 | 3.651 | ST | 1 |  |  | 231 | 231546 | 231546601 | I110 | 7613185048243 | ecoFIT Kugelhahn Typ 546 Pro Mit Stumpfschweissstutzen lang PE100 SDR11 metrisch d 75 mm, DN 65 mm | 37010401 |  |  | 10 | CH | 84818081
161546829 | Kugelhahn 546 Pro PVC-U/EPDM d90DN80 | 976.49 | EUR | 2022-12-01 | 1 | 6.84 | ST | 1 |  |  | 231 | 231546 | 231546601 | I110 | 7613185048229 | ecoFIT Kugelhahn Typ 546 Pro Mit Stumpfschweissstutzen lang PE100 SDR11 metrisch d 90 mm, DN 80 mm | 37010401 |  |  | 10 | CH | 84818081
161546830 | Kugelhahn 546 Pro PVC-U d110DN100 | 1179.18 | EUR | 2022-12-01 | 1 | 8.86 | ST | 1 |  |  | 231 | 231546 | 231546601 | I110 | 7613185048236 | ecoFIT Kugelhahn Typ 546 Pro Mit Stumpfschweissstutzen lang PE100 SDR11 metrisch d 110 mm, DN 100 mm | 37010401 |  |  | 10 | CH | 84818081
161546832 | Kugelhahn 546 Pro PVC-U/FKM d20DN15 | 183.64 | EUR | 2022-12-01 | 1 | 0.15 | ST | 1 | 6 | 288 | 231 | 231546 | 231546801 | I110 | 7612988518878 | ecoFIT Kugelhahn Typ 546 Pro Mit Stumpfschweissstutzen lang PE100 SDR11 metrisch d 20 mm, DN 15 mm | 37010401 |  |  | 10 | CH | 84818081
161546833 | Kugelhahn 546 Pro PVC-U/FKM d25DN20 | 204.85 | EUR | 2022-12-01 | 1 | 0.22 | ST | 1 | 6 | 144 | 231 | 231546 | 231546801 | I110 | 7612988518885 | ecoFIT Kugelhahn Typ 546 Pro Mit Stumpfschweissstutzen lang PE100 SDR11 metrisch d 25 mm, DN 20 mm | 37010401 |  |  | 10 | CH | 84818081
161546834 | Kugelhahn 546 Pro PVC-U/FKM d32DN25 | 261.33 | EUR | 2022-12-01 | 1 | 0.31 | ST | 1 | 6 | 144 | 231 | 231546 | 231546801 | I110 | 7612988518892 | ecoFIT Kugelhahn Typ 546 Pro Mit Stumpfschweissstutzen lang PE100 SDR11 metrisch d 32 mm, DN 25 mm | 37010401 |  |  | 10 | CH | 84818081
161546835 | Kugelhahn 546 Pro PVC-U/FKM d40DN32 | 314.02 | EUR | 2022-12-01 | 1 | 0.55 | ST | 1 | 4 | 112 | 231 | 231546 | 231546801 | I110 | 7612988518908 | ecoFIT Kugelhahn Typ 546 Pro Mit Stumpfschweissstutzen lang PE100 SDR11 metrisch d 40 mm, DN 32 mm | 37010401 |  |  | 10 | CH | 84818081
161546836 | Kugelhahn 546 Pro PVC-U/FKM d50DN40 | 395.54 | EUR | 2022-12-01 | 1 | 0.75 | ST | 1 |  |  | 231 | 231546 | 231546801 | I110 | 7612988518915 | ecoFIT Kugelhahn Typ 546 Pro Mit Stumpfschweissstutzen lang PE100 SDR11 metrisch d 50 mm, DN 40 mm | 37010401 |  |  | 10 | CH | 84818081
161546837 | Kugelhahn 546 Pro PVC-U/FKM d63DN50 | 519.09 | EUR | 2022-12-01 | 1 | 1.36 | ST | 1 |  |  | 231 | 231546 | 231546801 | I110 | 7612988518922 | ecoFIT Kugelhahn Typ 546 Pro Mit Stumpfschweissstutzen lang PE100 SDR11 metrisch d 63 mm, DN 50 mm | 37010401 |  |  | 10 | CH | 84818081
161546838 | Kugelhahn 546 Pro PVC-U/FKM d75DN65 | 924.91 | EUR | 2022-12-01 | 1 | 5 | ST | 1 |  |  | 231 | 231546 | 231546601 | I110 | 7613185048250 | ecoFIT Kugelhahn Typ 546 Pro Mit Stumpfschweissstutzen lang PE100 SDR11 metrisch d 75 mm, DN 65 mm | 37010401 |  |  | 10 | CH | 84818081
161546839 | Kugelhahn 546 Pro PVC-U/FKM d90DN80 | 1155.23 | EUR | 2022-12-01 | 1 | 7.5 | ST | 1 |  |  | 231 | 231546 | 231546601 | I110 | 7613185048267 | ecoFIT Kugelhahn Typ 546 Pro Mit Stumpfschweissstutzen lang PE100 SDR11 metrisch d 90 mm, DN 80 mm | 37010401 |  |  | 10 | CH | 84818081
161546840 | Kugelhahn 546 Pro PVC-U d110DN100 | 1389.22 | EUR | 2022-12-01 | 1 | 11.8 | ST | 1 |  |  | 231 | 231546 | 231546601 | I110 | 7613185048274 | ecoFIT Kugelhahn Typ 546 Pro Mit Stumpfschweissstutzen lang PE100 SDR11 metrisch d 110 mm, DN 100 mm | 37010401 |  |  | 10 | CH | 84818081
161546940 | Kugelhahn 546 Pro PVC-U/FKM d16DN10 | 255.99 | EUR | 2022-12-01 | 1 | 0.156 | ST | 1 | 10 | 800 | 231 | 231546 | 231546801 | I110 | 7613185766024 | Kugelhahn 546 Pro PVC-U Mit manueller Federrückstellung Mit Klebemuffe metrisch d 16 mm, DN 10 mm | 37010401 |  |  | 10 | CH | 84818081
161546941 | Kugelhahn 546 Pro PVC-U/FKM d20DN15 | 260.07 | EUR | 2022-12-01 | 1 | 0.158 | ST | 1 | 10 | 800 | 231 | 231546 | 231546801 | I110 | 7613185766031 | Kugelhahn 546 Pro PVC-U Mit manueller Federrückstellung Mit Klebemuffe metrisch d 20 mm, DN 15 mm | 37010401 |  |  | 10 | CH | 84818081
161546942 | Kugelhahn 546 Pro PVC-U/FKM d25DN20 | 325.06 | EUR | 2022-12-01 | 1 | 0.242 | ST | 1 | 10 | 510 | 231 | 231546 | 231546801 | I110 | 7613185766048 | Kugelhahn 546 Pro PVC-U Mit manueller Federrückstellung Mit Klebemuffe metrisch d 25 mm, DN 20 mm | 37010401 |  |  | 10 | CH | 84818081
161546943 | Kugelhahn 546 Pro PVC-U/FKM d32DN25 | 367.58 | EUR | 2022-12-01 | 1 | 0.345 | ST | 1 | 10 | 360 | 231 | 231546 | 231546801 | I110 | 7613185766055 | Kugelhahn 546 Pro PVC-U Mit manueller Federrückstellung Mit Klebemuffe metrisch d 32 mm, DN 25 mm | 37010401 |  |  | 10 | CH | 84818081
161546948 | Kugelhahn 546 Pro PVC-U/EPDM d75DN65 | 906.5 | EUR | 2022-12-01 | 1 | 9.1 | ST | 1 |  |  | 231 | 231546 | 231546601 | I110 | 7613185021987 | Kugelhahn Typ 546 Pro PVC-U Mit Losflanschen PP-ST metrisch d 75 mm, DN 65 mm | 37010401 |  |  | 10 | CH | 84818081
161546949 | Kugelhahn 546 Pro PVC-U/EPDM d90DN80 | 1136.79 | EUR | 2022-12-01 | 1 | 12.4 | ST | 1 |  |  | 231 | 231546 | 231546601 | I110 | 7613185021994 | Kugelhahn Typ 546 Pro PVC-U Mit Losflanschen PP-ST metrisch d 90 mm, DN 80 mm | 37010401 |  |  | 10 | CH | 84818081
161546950 | Kugelhahn 546 Pro PVC-U d110DN100 | 1479.49 | EUR | 2022-12-01 | 1 | 13.825 | ST | 1 |  |  | 231 | 231546 | 231546601 | I110 | 7613185022007 | Kugelhahn Typ 546 Pro PVC-U Mit Losflanschen PP-ST metrisch d 110 mm, DN 100 mm | 37010401 |  |  | 10 | CH | 84818081
161546958 | Kugelhahn 546 Pro PVC-U/FKM d75DN65 | 1050.21 | EUR | 2022-12-01 | 1 | 9.1 | ST | 1 |  |  | 231 | 231546 | 231546601 | I110 | 7613185022014 | Kugelhahn Typ 546 Pro PVC-U Mit Losflanschen PP-ST metrisch d 75 mm, DN 65 mm | 37010401 |  |  | 10 | CH | 84818081
161546959 | Kugelhahn 546 Pro PVC-U/FKM d90DN80 | 1317.35 | EUR | 2022-12-01 | 1 | 12.4 | ST | 1 |  |  | 231 | 231546 | 231546601 | I110 | 7613185022021 | Kugelhahn Typ 546 Pro PVC-U Mit Losflanschen PP-ST metrisch d 90 mm, DN 80 mm | 37010401 |  |  | 10 | CH | 84818081
161546960 | Kugelhahn 546 Pro PVC-U d110DN100 | 1602.96 | EUR | 2022-12-01 | 1 | 18.5 | ST | 1 |  |  | 231 | 231546 | 231546601 | I110 | 7613185022038 | Kugelhahn Typ 546 Pro PVC-U Mit Losflanschen PP-ST metrisch d 110 mm, DN 100 mm | 37010401 |  |  | 10 | CH | 84818081
161546983 | Kugelhahn 546 Pro PVC-U EPDM d25DN20 | 154.29 | EUR | 2022-12-01 | 1 | 0.24 | ST | 1 | 10 | 510 | 231 | 231546 | 231546801 | I110 |  | IR PVC-U Kugelhahn 546 Pro Mit Stumpfschweissstutzen d 25 mm, DN 20 mm | 37010401 |  |  | 10 | CH | 84818081
161546986 | Kugelhahn 546 Pro PVC-U EPDM d50DN40 | 300.5 | EUR | 2022-12-01 | 1 | 0.838 | ST | 1 | 6 | 144 | 231 | 231546 | 231546801 | I110 |  | IR PVC-U Kugelhahn 546 Pro Mit Stumpfschweissstutzen d 50 mm, DN 40 mm | 37010401 |  |  | 10 | CH | 84818081
161546993 | Kugelhahn 546 Pro PVC-U FKM d25DN20 | 183.77 | EUR | 2022-12-01 | 1 | 0.242 | ST | 1 | 10 | 510 | 231 | 231546 | 231546801 | I110 |  | IR PVC-U Kugelhahn 546 Pro Mit Stumpfschweissstutzen d 25 mm, DN 20 mm | 37010401 |  |  | 10 | CH | 84818081
161546996 | Kugelhahn 546 Pro PVC-U FKM d50DN40 | 354.35 | EUR | 2022-12-01 | 1 | 0.844 | ST | 1 | 6 | 144 | 231 | 231546 | 231546801 | I110 | 7613185951819 | IR PVC-U Kugelhahn 546 Pro Mit Stumpfschweissstutzen d 50 mm, DN 40 mm | 37010401 |  |  | 10 | CH | 84818081
161561001 | RSV 561 PVC-U/EPDM d16DN10 | 114.58 | EUR | 2022-12-01 | 1 | 0.119 | ST | 1 | 10 | 800 | 231 | 231986 | 231986211 | I110 | 7613185327249 | Rückschlagventil Typ 561 PVC-U Ohne Feder Mit Klebemuffen metrisch d 16 mm, DN 10 mm | 37010801 |  |  | 2 | CH | 84813099
161561002 | RSV 561 PVC-U/EPDM d20DN15 | 114.58 | EUR | 2022-12-01 | 1 | 0.117 | ST | 1 | 10 | 800 | 231 | 231986 | 231986211 | I110 | 7613185327256 | Rückschlagventil Typ 561 PVC-U Ohne Feder Mit Klebemuffen metrisch d 20 mm, DN 15 mm | 37010801 |  |  | 2 | CH | 84813099
161561003 | RSV 561 PVC-U/EPDM d25DN20 | 130.44 | EUR | 2022-12-01 | 1 | 0.182 | ST | 1 | 10 | 510 | 231 | 231986 | 231986211 | I110 | 7613185327263 | Rückschlagventil Typ 561 PVC-U Ohne Feder Mit Klebemuffen metrisch d 25 mm, DN 20 mm | 37010801 |  |  | 2 | CH | 84813099
161561004 | RSV 561 PVC-U/EPDM d32DN25 | 140.42 | EUR | 2022-12-01 | 1 | 0.281 | ST | 1 | 10 | 360 | 231 | 231986 | 231986211 | I110 | 7613185327270 | Rückschlagventil Typ 561 PVC-U Ohne Feder Mit Klebemuffen metrisch d 32 mm, DN 25 mm | 37010801 |  |  | 2 | CH | 84813099
161561005 | RSV 561 PVC-U/EPDM d40DN32 | 170.04 | EUR | 2022-12-01 | 1 | 0.48 | ST | 1 | 6 | 288 | 231 | 231986 | 231986211 | I110 | 7613185327294 | Rückschlagventil Typ 561 PVC-U Ohne Feder Mit Klebemuffen metrisch d 40 mm, DN 32 mm | 37010801 |  |  | 2 | CH | 84813099
161561006 | RSV 561 PVC-U/EPDM d50DN40 | 210.6 | EUR | 2022-12-01 | 1 | 0.714 | ST | 1 | 6 | 144 | 231 | 231986 | 231986211 | I110 | 7613185327287 | Rückschlagventil Typ 561 PVC-U Ohne Feder Mit Klebemuffen metrisch d 50 mm, DN 40 mm | 37010801 |  |  | 2 | CH | 84813099
161561007 | RSV 561 PVC-U/EPDM d63DN50 | 299.07 | EUR | 2022-12-01 | 1 | 1.344 | ST | 1 | 4 | 112 | 231 | 231986 | 231986211 | I110 | 7613185327300 | Rückschlagventil Typ 561 PVC-U Ohne Feder Mit Klebemuffen metrisch d 63 mm, DN 50 mm | 37010801 |  |  | 2 | CH | 84813099
161561008 | RSV 561 PVC-U/EPDM d75DN65 | 597.69 | EUR | 2022-12-01 | 1 | 3.16 | ST | 1 |  | 40 | 231 | 231986 | 231986211 | I110 | 7613185327317 | Rückschlagventil Typ 561 PVC-U Ohne Feder Mit Klebemuffen metrisch d 75 mm, DN 65 mm | 37010801 |  |  | 2 | CH | 84813099
161561009 | RSV 561 PVC-U/EPDM d90DN80 | 746.91 | EUR | 2022-12-01 | 1 | 5.04 | ST | 1 |  | 36 | 231 | 231986 | 231986211 | I110 | 7613185327324 | Rückschlagventil Typ 561 PVC-U Ohne Feder Mit Klebemuffen metrisch d 90 mm, DN 80 mm | 37010801 |  |  | 10 | CH | 84813099
161561010 | RSV 561 PVC-U/EPDM d110DN100 | 896.53 | EUR | 2022-12-01 | 1 | 8.13 | ST | 1 |  | 18 | 231 | 231986 | 231986211 | I110 | 7613185327331 | Rückschlagventil Typ 561 PVC-U Ohne Feder Mit Klebemuffen metrisch d 110 mm, DN 100 mm | 37010801 |  |  | 10 | CH | 84813099
161561011 | RSV 561 PVC-U/FKM d16DN10 | 137.28 | EUR | 2022-12-01 | 1 | 0.12 | ST | 1 | 10 | 800 | 231 | 231986 | 231986211 | I110 | 7613185327348 | Rückschlagventil Typ 561 PVC-U Ohne Feder Mit Klebemuffen metrisch d 16 mm, DN 10 mm | 37010801 |  |  | 2 | CH | 84813099
161561012 | RSV 561 PVC-U/FKM d20DN15 | 137.28 | EUR | 2022-12-01 | 1 | 0.119 | ST | 1 | 10 | 800 | 231 | 231986 | 231986211 | I110 | 7613185327355 | Rückschlagventil Typ 561 PVC-U Ohne Feder Mit Klebemuffen metrisch d 20 mm, DN 15 mm | 37010801 |  |  | 2 | CH | 84813099
161561013 | RSV 561 PVC-U/FKM d25DN20 | 156.42 | EUR | 2022-12-01 | 1 | 0.181 | ST | 1 | 10 | 510 | 231 | 231986 | 231986211 | I110 | 7613185327362 | Rückschlagventil Typ 561 PVC-U Ohne Feder Mit Klebemuffen metrisch d 25 mm, DN 20 mm | 37010801 |  |  | 2 | CH | 84813099
161561014 | RSV 561 PVC-U/FKM d32DN25 | 168.59 | EUR | 2022-12-01 | 1 | 0.285 | ST | 1 | 10 | 360 | 231 | 231986 | 231986211 | I110 | 7613185327379 | Rückschlagventil Typ 561 PVC-U Ohne Feder Mit Klebemuffen metrisch d 32 mm, DN 25 mm | 37010801 |  |  | 2 | CH | 84813099
161561015 | RSV 561 PVC-U/FKM d40DN32 | 203.79 | EUR | 2022-12-01 | 1 | 0.488 | ST | 1 | 6 | 288 | 231 | 231986 | 231986211 | I110 | 7613185327386 | Rückschlagventil Typ 561 PVC-U Ohne Feder Mit Klebemuffen metrisch d 40 mm, DN 32 mm | 37010801 |  |  | 2 | CH | 84813099
161561016 | RSV 561 PVC-U/FKM d50DN40 | 252.43 | EUR | 2022-12-01 | 1 | 0.75 | ST | 1 | 6 | 144 | 231 | 231986 | 231986211 | I110 | 7613185327393 | Rückschlagventil Typ 561 PVC-U Ohne Feder Mit Klebemuffen metrisch d 50 mm, DN 40 mm | 37010801 |  |  | 2 | CH | 84813099
161561017 | RSV 561 PVC-U/FKM d63DN50 | 358.73 | EUR | 2022-12-01 | 1 | 1.376 | ST | 1 | 4 | 112 | 231 | 231986 | 231986211 | I110 | 7613185327409 | Rückschlagventil Typ 561 PVC-U Ohne Feder Mit Klebemuffen metrisch d 63 mm, DN 50 mm | 37010801 |  |  | 2 | CH | 84813099
161561018 | RSV 561 PVC-U/FKM d75DN65 | 717.08 | EUR | 2022-12-01 | 1 | 3.17 | ST | 1 |  | 44 | 231 | 231986 | 231986211 | I110 | 7613185327416 | Rückschlagventil Typ 561 PVC-U Ohne Feder Mit Klebemuffen metrisch d 75 mm, DN 65 mm | 37010801 |  |  | 10 | CH | 84813099
161561019 | RSV 561 PVC-U/FKM d90DN80 | 896.53 | EUR | 2022-12-01 | 1 | 5.06 | ST | 1 |  | 36 | 231 | 231986 | 231986211 | I110 | 7613185327423 | Rückschlagventil Typ 561 PVC-U Ohne Feder Mit Klebemuffen metrisch d 90 mm, DN 80 mm | 37010801 |  |  | 10 | CH | 84813099
161561020 | RSV 561 PVC-U/FKM d110DN100 | 1077.84 | EUR | 2022-12-01 | 1 | 8.17 | ST | 1 |  | 18 | 231 | 231986 | 231986211 | I110 | 7613185327430 | Rückschlagventil Typ 561 PVC-U Ohne Feder Mit Klebemuffen metrisch d 110 mm, DN 100 mm | 37010801 |  |  | 10 | CH | 84813099
161561021 | RSV 561 PVC-U/EPDM 3/8"DN10 | 131.36 | EUR | 2022-12-01 | 1 | 0.13 | ST | 1 | 10 | 800 | 231 | 231986 | 231986211 | I110 | 7613185327454 | Rückschlagventil Typ 561 PVC-U Ohne Feder Mit Gewindemuffen Rp d 16 mm, Zoll 3/8 inch | 37010801 |  |  | 10 | CH | 84813099
161561022 | RSV 561 PVC-U/EPDM 1/2"DN15 | 131.36 | EUR | 2022-12-01 | 1 | 0.13 | ST | 1 | 10 | 800 | 231 | 231986 | 231986211 | I110 | 7613185327447 | Rückschlagventil Typ 561 PVC-U Ohne Feder Mit Gewindemuffen Rp d 20 mm, Zoll 1/2 inch | 37010801 |  |  | 2 | CH | 84813099
161561023 | RSV 561 PVC-U/EPDM 3/4"DN20 | 149.99 | EUR | 2022-12-01 | 1 | 0.26 | ST | 1 | 10 | 510 | 231 | 231986 | 231986211 | I110 | 7613185327478 | Rückschlagventil Typ 561 PVC-U Ohne Feder Mit Gewindemuffen Rp d 25 mm, Zoll 3/4 inch | 37010801 |  |  | 10 | CH | 84813099
161561024 | RSV 561 PVC-U/EPDM 1"DN25 | 161.4 | EUR | 2022-12-01 | 1 | 0.3 | ST | 1 | 10 | 360 | 231 | 231986 | 231986211 | I110 | 7613185327461 | Rückschlagventil Typ 561 PVC-U Ohne Feder Mit Gewindemuffen Rp d 32 mm, Zoll 1 inch | 37010801 |  |  | 10 | CH | 84813099
161561025 | RSV 561 PVC-U/EPDM 11/4DN32 | 195.5 | EUR | 2022-12-01 | 1 | 0.51 | ST | 1 | 6 | 288 | 231 | 231986 | 231986211 | I110 | 7613185327485 | Rückschlagventil Typ 561 PVC-U Ohne Feder Mit Gewindemuffen Rp d 40 mm, Zoll 1 1/4 inch | 37010801 |  |  | 10 | CH | 84813099
161561026 | RSV 561 PVC-U/EPDM 11/2DN40 | 242.09 | EUR | 2022-12-01 | 1 | 0.78 | ST | 1 | 6 | 144 | 231 | 231986 | 231986211 | I110 | 7613185327492 | Rückschlagventil Typ 561 PVC-U Ohne Feder Mit Gewindemuffen Rp d 50 mm, Zoll 1 1/2 inch | 37010801 |  |  | 10 | CH | 84813099
161561027 | RSV 561 PVC-U/EPDM 2"DN50 | 344.02 | EUR | 2022-12-01 | 1 | 1.39 | ST | 1 | 4 | 112 | 231 | 231986 | 231986211 | I110 | 7613185327508 | Rückschlagventil Typ 561 PVC-U Ohne Feder Mit Gewindemuffen Rp d 63 mm, Zoll 2 inch | 37010801 |  |  | 10 | CH | 84813099
161561028 | RSV 561 PVC-U/EPDM 21/2DN65 | 687.8 | EUR | 2022-12-01 | 1 | 3.8 | ST | 1 |  | 44 | 231 | 231986 | 231986211 | I110 | 7613185327515 | Rückschlagventil Typ 561 PVC-U Ohne Feder Mit Gewindemuffen Rp d 75 mm, Zoll 2 1/2 inch | 37010801 |  |  | 10 | CH | 84813099
161561029 | RSV 561 PVC-U/EPDM 3"DN80 | 859.15 | EUR | 2022-12-01 | 1 | 5.16 | ST | 1 |  | 36 | 231 | 231986 | 231986211 | I110 | 7613185327522 | Rückschlagventil Typ 561 PVC-U Ohne Feder Mit Gewindemuffen Rp d 90 mm, Zoll 3 inch | 37010801 |  |  | 10 | CH | 84813099
161561030 | RSV 561 PVC-U/EPDM 4"DN100 | 1031.76 | EUR | 2022-12-01 | 1 | 8.14 | ST | 1 |  | 18 | 231 | 231986 | 231986211 | I110 | 7613185327539 | Rückschlagventil Typ 561 PVC-U Ohne Feder Mit Gewindemuffen Rp d 110 mm, Zoll 4 inch | 37010801 |  |  | 10 | CH | 84813099
161561031 | RSV 561 PVC-U/FKM 3/8"DN10 | 157.9 | EUR | 2022-12-01 | 1 | 0.13 | ST | 1 | 10 | 800 | 231 | 231986 | 231986211 | I110 | 7613185327546 | Rückschlagventil Typ 561 PVC-U Ohne Feder Mit Gewindemuffen Rp d 16 mm, Zoll 3/8 inch | 37010801 |  |  | 10 | CH | 84813099
161561032 | RSV 561 PVC-U/FKM 1/2"DN15 | 157.9 | EUR | 2022-12-01 | 1 | 0.13 | ST | 1 | 10 | 800 | 231 | 231986 | 231986211 | I110 | 7613185327553 | Rückschlagventil Typ 561 PVC-U Ohne Feder Mit Gewindemuffen Rp d 20 mm, Zoll 1/2 inch | 37010801 |  |  | 10 | CH | 84813099
161561033 | RSV 561 PVC-U/FKM 3/4"DN20 | 180.02 | EUR | 2022-12-01 | 1 | 0.28 | ST | 1 | 10 | 510 | 231 | 231986 | 231986211 | I110 | 7613185327577 | Rückschlagventil Typ 561 PVC-U Ohne Feder Mit Gewindemuffen Rp d 25 mm, Zoll 3/4 inch | 37010801 |  |  | 10 | CH | 84813099
161561034 | RSV 561 PVC-U/FKM 1"DN25 | 193.65 | EUR | 2022-12-01 | 1 | 0.3 | ST | 1 | 10 | 360 | 231 | 231986 | 231986211 | I110 | 7613185327560 | Rückschlagventil Typ 561 PVC-U Ohne Feder Mit Gewindemuffen Rp d 32 mm, Zoll 1 inch | 37010801 |  |  | 10 | CH | 84813099
161561035 | RSV 561 PVC-U/FKM 11/4DN32 | 234.18 | EUR | 2022-12-01 | 1 | 0.52 | ST | 1 | 6 | 288 | 231 | 231986 | 231986211 | I110 | 7613185327584 | Rückschlagventil Typ 561 PVC-U Ohne Feder Mit Gewindemuffen Rp d 40 mm, Zoll 1 1/4 inch | 37010801 |  |  | 10 | CH | 84813099
161561036 | RSV 561 PVC-U/FKM 11/2DN40 | 290.38 | EUR | 2022-12-01 | 1 | 0.79 | ST | 1 | 6 | 144 | 231 | 231986 | 231986211 | I110 | 7613185327591 | Rückschlagventil Typ 561 PVC-U Ohne Feder Mit Gewindemuffen Rp d 50 mm, Zoll 1 1/2 inch | 37010801 |  |  | 10 | CH | 84813099
161561037 | RSV 561 PVC-U/FKM 2"DN50 | 412.34 | EUR | 2022-12-01 | 1 | 1.4 | ST | 1 | 4 | 112 | 231 | 231986 | 231986211 | I110 | 7613185327607 | Rückschlagventil Typ 561 PVC-U Ohne Feder Mit Gewindemuffen Rp d 63 mm, Zoll 2 inch | 37010801 |  |  | 10 | CH | 84813099
161561038 | RSV 561 PVC-U/FKM 21/2DN65 | 824.49 | EUR | 2022-12-01 | 1 | 3.82 | ST | 1 |  | 44 | 231 | 231986 | 231986211 | I110 | 7613185327614 | Rückschlagventil Typ 561 PVC-U Ohne Feder Mit Gewindemuffen Rp d 75 mm, Zoll 2 1/2 inch | 37010801 |  |  | 10 | CH | 84813099
161561039 | RSV 561 PVC-U/FKM 3"DN80 | 1031.76 | EUR | 2022-12-01 | 1 | 5.18 | ST | 1 |  | 36 | 231 | 231986 | 231986211 | I110 | 7613185327638 | Rückschlagventil Typ 561 PVC-U Ohne Feder Mit Gewindemuffen Rp d 90 mm, Zoll 3 inch | 37010801 |  |  | 10 | CH | 84813099
161561040 | RSV 561 PVC-U/FKM 4"DN100 | 1238.13 | EUR | 2022-12-01 | 1 | 8.18 | ST | 1 |  | 18 | 231 | 231986 | 231986211 | I110 | 7613185327621 | Rückschlagventil Typ 561 PVC-U Ohne Feder Mit Gewindemuffen Rp d 110 mm, Zoll 4 inch | 37010801 |  |  | 10 | CH | 84813099
161561041 | RSV 561 PVC-U/EPDM d16DN10 | 114.58 | EUR | 2022-12-01 | 1 | 0.13 | ST | 1 | 10 | 800 | 231 | 231986 | 231986211 | I110 | 7613185327652 | Rückschlagventil Typ 561 PVC-U Ohne Feder Mit Klebestutzen metrisch d 16 mm, DN 10 mm | 37010801 |  |  | 2 | CH | 84813099
161561042 | RSV 561 PVC-U/EPDM d20DN15 | 114.58 | EUR | 2022-12-01 | 1 | 0.13 | ST | 1 | 10 | 800 | 231 | 231986 | 231986211 | I110 | 7613185327645 | Rückschlagventil Typ 561 PVC-U Ohne Feder Mit Klebestutzen metrisch d 20 mm, DN 15 mm | 37010801 |  |  | 2 | CH | 84813099
161561043 | RSV 561 PVC-U/EPDM d25DN20 | 130.44 | EUR | 2022-12-01 | 1 | 0.188 | ST | 1 | 10 | 510 | 231 | 231986 | 231986211 | I110 | 7613185327669 | Rückschlagventil Typ 561 PVC-U Ohne Feder Mit Klebestutzen metrisch d 25 mm, DN 20 mm | 37010801 |  |  | 2 | CH | 84813099
161561044 | RSV 561 PVC-U/EPDM d32DN25 | 140.42 | EUR | 2022-12-01 | 1 | 0.296 | ST | 1 | 10 | 360 | 231 | 231986 | 231986211 | I110 | 7613185327683 | Rückschlagventil Typ 561 PVC-U Ohne Feder Mit Klebestutzen metrisch d 32 mm, DN 25 mm | 37010801 |  |  | 2 | CH | 84813099
161561045 | RSV 561 PVC-U/EPDM d40DN32 | 170.04 | EUR | 2022-12-01 | 1 | 0.53 | ST | 1 | 6 | 288 | 231 | 231986 | 231986211 | I110 | 7613185327676 | Rückschlagventil Typ 561 PVC-U Ohne Feder Mit Klebestutzen metrisch d 40 mm, DN 32 mm | 37010801 |  |  | 2 | CH | 84813099
161561046 | RSV 561 PVC-U/EPDM d50DN40 | 210.21 | EUR | 2022-12-01 | 1 | 0.762 | ST | 1 | 6 | 144 | 231 | 231986 | 231986211 | I110 | 7613185327690 | Rückschlagventil Typ 561 PVC-U Ohne Feder Mit Klebestutzen metrisch d 50 mm, DN 40 mm | 37010801 |  |  | 10 | CH | 84813099
161561047 | RSV 561 PVC-U/EPDM d63DN50 | 299.07 | EUR | 2022-12-01 | 1 | 1.419 | ST | 1 | 4 | 112 | 231 | 231986 | 231986211 | I110 | 7613185327706 | Rückschlagventil Typ 561 PVC-U Ohne Feder Mit Klebestutzen metrisch d 63 mm, DN 50 mm | 37010801 |  |  | 5 | CH | 84813099
161561048 | RSV 561 PVC-U/EPDM d75DN65 | 597.69 | EUR | 2022-12-01 | 1 | 3.37 | ST | 1 |  | 44 | 231 | 231986 | 231986211 | I110 | 7613185327713 | Rückschlagventil Typ 561 PVC-U Ohne Feder Mit Klebestutzen metrisch d 75 mm, DN 65 mm | 37010801 |  |  | 10 | CH | 84813099
161561049 | RSV 561 PVC-U/EPDM d90DN80 | 746.91 | EUR | 2022-12-01 | 1 | 5.32 | ST | 1 |  | 36 | 231 | 231986 | 231986211 | I110 | 7613185327720 | Rückschlagventil Typ 561 PVC-U Ohne Feder Mit Klebestutzen metrisch d 90 mm, DN 80 mm | 37010801 |  |  | 10 | CH | 84813099
161561050 | RSV 561 PVC-U/EPDM d110DN100 | 896.53 | EUR | 2022-12-01 | 1 | 8.5 | ST | 1 |  | 18 | 231 | 231986 | 231986211 | I110 | 7613185327737 | Rückschlagventil Typ 561 PVC-U Ohne Feder Mit Klebestutzen metrisch d 110 mm, DN 100 mm | 37010801 |  |  | 10 | CH | 84813099
161561051 | RSV 561 PVC-U/FKM d16DN10 | 137.28 | EUR | 2022-12-01 | 1 | 0.13 | ST | 1 | 10 | 800 | 231 | 231986 | 231986211 | I110 | 7613185327744 | Rückschlagventil Typ 561 PVC-U Ohne Feder Mit Klebestutzen metrisch d 16 mm, DN 10 mm | 37010801 |  |  | 10 | CH | 84813099
161561052 | RSV 561 PVC-U/FKM d20DN15 | 137.28 | EUR | 2022-12-01 | 1 | 0.13 | ST | 1 | 10 | 800 | 231 | 231986 | 231986211 | I110 | 7613185327775 | Rückschlagventil Typ 561 PVC-U Ohne Feder Mit Klebestutzen metrisch d 20 mm, DN 15 mm | 37010801 |  |  | 2 | CH | 84813099
161561053 | RSV 561 PVC-U/FKM d25DN20 | 156.42 | EUR | 2022-12-01 | 1 | 0.29 | ST | 1 | 10 | 510 | 231 | 231986 | 231986211 | I110 | 7613185327768 | Rückschlagventil Typ 561 PVC-U Ohne Feder Mit Klebestutzen metrisch d 25 mm, DN 20 mm | 37010801 |  |  | 10 | CH | 84813099
161561054 | RSV 561 PVC-U/FKM d32DN25 | 168.59 | EUR | 2022-12-01 | 1 | 0.32 | ST | 1 | 10 | 360 | 231 | 231986 | 231986211 | I110 | 7613185327751 | Rückschlagventil Typ 561 PVC-U Ohne Feder Mit Klebestutzen metrisch d 32 mm, DN 25 mm | 37010801 |  |  | 10 | CH | 84813099
161561055 | RSV 561 PVC-U/FKM d40DN32 | 203.79 | EUR | 2022-12-01 | 1 | 0.53 | ST | 1 | 6 | 288 | 231 | 231986 | 231986211 | I110 | 7613185327799 | Rückschlagventil Typ 561 PVC-U Ohne Feder Mit Klebestutzen metrisch d 40 mm, DN 32 mm | 37010801 |  |  | 10 | CH | 84813099
161561056 | RSV 561 PVC-U/FKM d50DN40 | 252.43 | EUR | 2022-12-01 | 1 | 0.81 | ST | 1 | 6 | 144 | 231 | 231986 | 231986211 | I110 | 7613185327782 | Rückschlagventil Typ 561 PVC-U Ohne Feder Mit Klebestutzen metrisch d 50 mm, DN 40 mm | 37010801 |  |  | 10 | CH | 84813099
161561057 | RSV 561 PVC-U/FKM d63DN50 | 358.73 | EUR | 2022-12-01 | 1 | 1.45 | ST | 1 | 4 | 112 | 231 | 231986 | 231986211 | I110 | 7613185327805 | Rückschlagventil Typ 561 PVC-U Ohne Feder Mit Klebestutzen metrisch d 63 mm, DN 50 mm | 37010801 |  |  | 10 | CH | 84813099
161561058 | RSV 561 PVC-U/FKM d75DN65 | 717.08 | EUR | 2022-12-01 | 1 | 3.38 | ST | 1 |  | 44 | 231 | 231986 | 231986211 | I110 | 7613185327812 | Rückschlagventil Typ 561 PVC-U Ohne Feder Mit Klebestutzen metrisch d 75 mm, DN 65 mm | 37010801 |  |  | 10 | CH | 84813099
161561059 | RSV 561 PVC-U/FKM d90DN80 | 896.53 | EUR | 2022-12-01 | 1 | 5.34 | ST | 1 |  | 36 | 231 | 231986 | 231986211 | I110 | 7613185327829 | Rückschlagventil Typ 561 PVC-U Ohne Feder Mit Klebestutzen metrisch d 90 mm, DN 80 mm | 37010801 |  |  | 10 | CH | 84813099
161561060 | RSV 561 PVC-U/FKM d110DN100 | 1077.84 | EUR | 2022-12-01 | 1 | 8.54 | ST | 1 |  | 18 | 231 | 231986 | 231986211 | I110 | 7613185327850 | Rückschlagventil Typ 561 PVC-U Ohne Feder Mit Klebestutzen metrisch d 110 mm, DN 100 mm | 37010801 |  |  | 10 | CH | 84813099
161561082 | RSV 561 PVC-U/EPDM d20DN15 | 182.95 | EUR | 2022-12-01 | 1 | 0.33 | ST | 1 | 6 | 144 | 231 | 231986 | 231986211 | I110 | 7613185328048 | Rückschlagventil Typ 561 PVC-U Ohne Feder Mit Festflanschen metrisch d 20 mm, DN 15 mm | 37010801 |  |  | 10 | CH | 84813099
161561083 | RSV 561 PVC-U/EPDM d25DN20 | 208.74 | EUR | 2022-12-01 | 1 | 0.52 | ST | 1 | 6 | 144 | 231 | 231986 | 231986211 | I110 | 7613185328055 | Rückschlagventil Typ 561 PVC-U Ohne Feder Mit Festflanschen metrisch d 25 mm, DN 20 mm | 37010801 |  |  | 10 | CH | 84813099
161561084 | RSV 561 PVC-U/EPDM d32DN25 | 224.8 | EUR | 2022-12-01 | 1 | 0.67 | ST | 1 | 4 | 112 | 231 | 231986 | 231986211 | I110 | 7613185328062 | Rückschlagventil Typ 561 PVC-U Ohne Feder Mit Festflanschen metrisch d 32 mm, DN 25 mm | 37010801 |  |  | 10 | CH | 84813099
161561085 | RSV 561 PVC-U/EPDM d40DN32 | 271.76 | EUR | 2022-12-01 | 1 | 1.1 | ST | 1 |  | 72 | 231 | 231986 | 231986211 | I110 | 7613185328079 | Rückschlagventil Typ 561 PVC-U Ohne Feder Mit Festflanschen metrisch d 40 mm, DN 32 mm | 37010801 |  |  | 10 | CH | 84813099
161561086 | RSV 561 PVC-U/EPDM d50DN40 | 336.25 | EUR | 2022-12-01 | 1 | 1.49 | ST | 1 |  | 72 | 231 | 231986 | 231986211 | I110 | 7613185328086 | Rückschlagventil Typ 561 PVC-U Ohne Feder Mit Festflanschen metrisch d 50 mm, DN 40 mm | 37010801 |  |  | 10 | CH | 84813099
161561087 | RSV 561 PVC-U/EPDM d63DN50 | 478.29 | EUR | 2022-12-01 | 1 | 2.43 | ST | 1 |  | 72 | 231 | 231986 | 231986211 | I110 | 7613185328093 | Rückschlagventil Typ 561 PVC-U Ohne Feder Mit Festflanschen metrisch d 63 mm, DN 50 mm | 37010801 |  |  | 10 | CH | 84813099
161561092 | RSV 561 PVC-U/FKM d20DN15 | 219.24 | EUR | 2022-12-01 | 1 | 0.33 | ST | 1 | 6 | 144 | 231 | 231986 | 231986211 | I110 | 7613185328116 | Rückschlagventil Typ 561 PVC-U Ohne Feder Mit Festflanschen metrisch d 20 mm, DN 15 mm | 37010801 |  |  | 10 | CH | 84813099
161561093 | RSV 561 PVC-U/FKM d25DN20 | 250.21 | EUR | 2022-12-01 | 1 | 0.54 | ST | 1 | 6 | 144 | 231 | 231986 | 231986211 | I110 | 7613185328123 | Rückschlagventil Typ 561 PVC-U Ohne Feder Mit Festflanschen metrisch d 25 mm, DN 20 mm | 37010801 |  |  | 10 | CH | 84813099
161561094 | RSV 561 PVC-U/FKM d32DN25 | 269.37 | EUR | 2022-12-01 | 1 | 0.67 | ST | 1 | 4 | 112 | 231 | 231986 | 231986211 | I110 | 7613185328109 | Rückschlagventil Typ 561 PVC-U Ohne Feder Mit Festflanschen metrisch d 32 mm, DN 25 mm | 37010801 |  |  | 10 | CH | 84813099
161561095 | RSV 561 PVC-U/FKM d40DN32 | 325.75 | EUR | 2022-12-01 | 1 | 1.1 | ST | 1 |  | 72 | 231 | 231986 | 231986211 | I110 | 7613185328130 | Rückschlagventil Typ 561 PVC-U Ohne Feder Mit Festflanschen metrisch d 40 mm, DN 32 mm | 37010801 |  |  | 10 | CH | 84813099
161561096 | RSV 561 PVC-U/FKM d50DN40 | 403.86 | EUR | 2022-12-01 | 1 | 1.49 | ST | 1 |  | 72 | 231 | 231986 | 231986211 | I110 | 7613185328147 | Rückschlagventil Typ 561 PVC-U Ohne Feder Mit Festflanschen metrisch d 50 mm, DN 40 mm | 37010801 |  |  | 10 | CH | 84813099
161561097 | RSV 561 PVC-U/FKM d63DN50 | 573.93 | EUR | 2022-12-01 | 1 | 2.44 | ST | 1 |  | 72 | 231 | 231986 | 231986211 | I110 | 7613185328161 | Rückschlagventil Typ 561 PVC-U Ohne Feder Mit Festflanschen metrisch d 63 mm, DN 50 mm | 37010801 |  |  | 10 | CH | 84813099
161561142 | RSV 561 PVC-U/EPDM d20DN15 | 148.69 | EUR | 2022-12-01 | 1 | 0.13 | ST | 1 | 6 | 288 | 231 | 231986 | 231986211 | I110 | 7613185328369 | ecoFIT Rückschlagventil Typ 561 PVC-U Ohne Feder Mit Stumpfschweissstutzen lang PE100 SDR11 metrisch d 20 mm, DN 15 mm | 37010801 |  |  | 10 | CH | 84813099
161561143 | RSV 561 PVC-U/EPDM d25DN20 | 169.68 | EUR | 2022-12-01 | 1 | 0.26 | ST | 1 | 6 | 144 | 231 | 231986 | 231986211 | I110 | 7613185328376 | ecoFIT Rückschlagventil Typ 561 PVC-U Ohne Feder Mit Stumpfschweissstutzen lang PE100 SDR11 metrisch d 25 mm, DN 20 mm | 37010801 |  |  | 10 | CH | 84813099
161561144 | RSV 561 PVC-U/EPDM d32DN25 | 182.95 | EUR | 2022-12-01 | 1 | 0.3 | ST | 1 | 4 | 112 | 231 | 231986 | 231986211 | I110 | 7613185328383 | ecoFIT Rückschlagventil Typ 561 PVC-U Ohne Feder Mit Stumpfschweissstutzen lang PE100 SDR11 metrisch d 32 mm, DN 25 mm | 37010801 |  |  | 10 | CH | 84813099
161561145 | RSV 561 PVC-U/EPDM d40DN32 | 220.91 | EUR | 2022-12-01 | 1 | 0.52 | ST | 1 | 4 | 112 | 231 | 231986 | 231986211 | I110 | 7613185328390 | ecoFIT Rückschlagventil Typ 561 PVC-U Ohne Feder Mit Stumpfschweissstutzen lang PE100 SDR11 metrisch d 40 mm, DN 32 mm | 37010801 |  |  | 10 | CH | 84813099
161561146 | RSV 561 PVC-U/EPDM d50DN40 | 273.44 | EUR | 2022-12-01 | 1 | 0.78 | ST | 1 |  | 76 | 231 | 231986 | 231986211 | I110 | 7613185328406 | ecoFIT Rückschlagventil Typ 561 PVC-U Ohne Feder Mit Stumpfschweissstutzen lang PE100 SDR11 metrisch d 50 mm, DN 40 mm | 37010801 |  |  | 10 | CH | 84813099
161561147 | RSV 561 PVC-U/EPDM d63DN50 | 388.59 | EUR | 2022-12-01 | 1 | 1.41 | ST | 1 |  | 44 | 231 | 231986 | 231986211 | I110 | 7613185328413 | ecoFIT Rückschlagventil Typ 561 PVC-U Ohne Feder Mit Stumpfschweissstutzen lang PE100 SDR11 metrisch d 63 mm, DN 50 mm | 37010801 |  |  | 10 | CH | 84813099
161561148 | RSV 561 PVC-U/EPDM d75DN65 | 777.14 | EUR | 2022-12-01 | 1 | 3.26 | ST | 1 |  | 44 | 231 | 231986 | 231986211 | I110 | 7613185330744 | ecoFIT Rückschlagventil Typ 561 PVC-U Ohne Feder Mit Stumpfschweissstutzen lang PE100 SDR11 metrisch d 75 mm, DN 65 mm | 37010801 |  |  | 10 | CH | 84813099
161561149 | RSV 561 PVC-U/EPDM d90DN80 | 972.82 | EUR | 2022-12-01 | 1 | 5.17 | ST | 1 |  | 36 | 231 | 231986 | 231986211 | I110 | 7613185330751 | ecoFIT Rückschlagventil Typ 561 PVC-U Ohne Feder Mit Stumpfschweissstutzen lang PE100 SDR11 metrisch d 90 mm, DN 80 mm | 37010801 |  |  | 10 | CH | 84813099
161561150 | RSV 561 PVC-U/EPDM d110DN100 | 1166.28 | EUR | 2022-12-01 | 1 | 8.31 | ST | 1 |  | 12 | 231 | 231986 | 231986211 | I110 | 7613185330775 | ecoFIT Rückschlagventil Typ 561 PVC-U Ohne Feder Mit Stumpfschweissstutzen lang PE100 SDR11 metrisch d 110 mm, DN 100 mm | 37010801 |  |  | 10 | CH | 84813099
161561201 | RSV 561 PVC-U/EPDM d16DN10 | 137.28 | EUR | 2022-12-01 | 1 | 0.12 | ST | 1 | 10 | 800 | 231 | 231986 | 231986211 | I110 | 7613185328420 | Rückschlagventil Typ 561 PVC-U silikonfrei Ohne Feder Mit Klebemuffen metrisch d 16 mm, DN 10 mm | 37010801 |  |  | 10 | CH | 84813099
161561202 | RSV 561 PVC-U/EPDM d20DN15 | 137.28 | EUR | 2022-12-01 | 1 | 0.13 | ST | 1 | 10 | 800 | 231 | 231986 | 231986211 | I110 | 7613185328437 | Rückschlagventil Typ 561 PVC-U silikonfrei Ohne Feder Mit Klebemuffen metrisch d 20 mm, DN 15 mm | 37010801 |  |  | 10 | CH | 84813099
161561203 | RSV 561 PVC-U/EPDM d25DN20 | 156.42 | EUR | 2022-12-01 | 1 | 0.25 | ST | 1 | 10 | 510 | 231 | 231986 | 231986211 | I110 | 7613185328444 | Rückschlagventil Typ 561 PVC-U silikonfrei Ohne Feder Mit Klebemuffen metrisch d 25 mm, DN 20 mm | 37010801 |  |  | 10 | CH | 84813099
161561204 | RSV 561 PVC-U/EPDM d32DN25 | 168.59 | EUR | 2022-12-01 | 1 | 0.29 | ST | 1 | 10 | 360 | 231 | 231986 | 231986211 | I110 | 7613185328451 | Rückschlagventil Typ 561 PVC-U silikonfrei Ohne Feder Mit Klebemuffen metrisch d 32 mm, DN 25 mm | 37010801 |  |  | 10 | CH | 84813099
161561205 | RSV 561 PVC-U/EPDM d40DN32 | 203.79 | EUR | 2022-12-01 | 1 | 0.51 | ST | 1 | 6 | 288 | 231 | 231986 | 231986211 | I110 | 7613185328468 | Rückschlagventil Typ 561 PVC-U silikonfrei Ohne Feder Mit Klebemuffen metrisch d 40 mm, DN 32 mm | 37010801 |  |  | 10 | CH | 84813099
161561206 | RSV 561 PVC-U/EPDM d50DN40 | 252.43 | EUR | 2022-12-01 | 1 | 0.75 | ST | 1 | 6 | 144 | 231 | 231986 | 231986211 | I110 | 7613185328482 | Rückschlagventil Typ 561 PVC-U silikonfrei Ohne Feder Mit Klebemuffen metrisch d 50 mm, DN 40 mm | 37010801 |  |  | 10 | CH | 84813099
161561207 | RSV 561 PVC-U/EPDM d63DN50 | 359.09 | EUR | 2022-12-01 | 1 | 1.33 | ST | 1 | 4 | 112 | 231 | 231986 | 231986211 | I110 | 7613185328499 | Rückschlagventil Typ 561 PVC-U silikonfrei Ohne Feder Mit Klebemuffen metrisch d 63 mm, DN 50 mm | 37010801 |  |  | 10 | CH | 84813099
161561208 | RSV 561 PVC-U/EPDM d75DN65 | 717.08 | EUR | 2022-12-01 | 1 | 3.16 | ST | 1 |  | 44 | 231 | 231986 | 231986211 | I110 | 7613185328475 | Rückschlagventil Typ 561 PVC-U silikonfrei Ohne Feder Mit Klebemuffen metrisch d 75 mm, DN 65 mm | 37010801 |  |  | 10 | CH | 84813099
161561209 | RSV 561 PVC-U/EPDM d90DN80 | 896.53 | EUR | 2022-12-01 | 1 | 5.04 | ST | 1 |  | 36 | 231 | 231986 | 231986211 | I110 | 7613185328505 | Rückschlagventil Typ 561 PVC-U silikonfrei Ohne Feder Mit Klebemuffen metrisch d 90 mm, DN 80 mm | 37010801 |  |  | 10 | CH | 84813099
161561210 | RSV 561 PVC-U/EPDM d110DN100 | 1077.84 | EUR | 2022-12-01 | 1 | 8.13 | ST | 1 |  | 18 | 231 | 231986 | 231986211 | I110 | 7613185328512 | Rückschlagventil Typ 561 PVC-U silikonfrei Ohne Feder Mit Klebemuffen metrisch d 110 mm, DN 100 mm | 37010801 |  |  | 10 | CH | 84813099
161561211 | RSV 561 PVC-U/FKM d16DN10 | 164.72 | EUR | 2022-12-01 | 1 | 0.12 | ST | 1 | 10 | 800 | 231 | 231986 | 231986211 | I110 | 7613185328529 | Rückschlagventil Typ 561 PVC-U silikonfrei Ohne Feder Mit Klebemuffen metrisch d 16 mm, DN 10 mm | 37010801 |  |  | 10 | CH | 84813099
161561212 | RSV 561 PVC-U/FKM d20DN15 | 164.72 | EUR | 2022-12-01 | 1 | 0.13 | ST | 1 | 10 | 800 | 231 | 231986 | 231986211 | I110 | 7613185328536 | Rückschlagventil Typ 561 PVC-U silikonfrei Ohne Feder Mit Klebemuffen metrisch d 20 mm, DN 15 mm | 37010801 |  |  | 10 | CH | 84813099
161561213 | RSV 561 PVC-U/FKM d25DN20 | 187.92 | EUR | 2022-12-01 | 1 | 0.27 | ST | 1 | 10 | 510 | 231 | 231986 | 231986211 | I110 | 7613185328543 | Rückschlagventil Typ 561 PVC-U silikonfrei Ohne Feder Mit Klebemuffen metrisch d 25 mm, DN 20 mm | 37010801 |  |  | 10 | CH | 84813099
161561214 | RSV 561 PVC-U/FKM d32DN25 | 202.27 | EUR | 2022-12-01 | 1 | 0.29 | ST | 1 | 10 | 360 | 231 | 231986 | 231986211 | I110 | 7613185328550 | Rückschlagventil Typ 561 PVC-U silikonfrei Ohne Feder Mit Klebemuffen metrisch d 32 mm, DN 25 mm | 37010801 |  |  | 10 | CH | 84813099
161561215 | RSV 561 PVC-U/FKM d40DN32 | 244.87 | EUR | 2022-12-01 | 1 | 0.51 | ST | 1 | 6 | 288 | 231 | 231986 | 231986211 | I110 | 7613185328567 | Rückschlagventil Typ 561 PVC-U silikonfrei Ohne Feder Mit Klebemuffen metrisch d 40 mm, DN 32 mm | 37010801 |  |  | 10 | CH | 84813099
161561216 | RSV 561 PVC-U/FKM d50DN40 | 302.52 | EUR | 2022-12-01 | 1 | 0.75 | ST | 1 | 6 | 144 | 231 | 231986 | 231986211 | I110 | 7613185328574 | Rückschlagventil Typ 561 PVC-U silikonfrei Ohne Feder Mit Klebemuffen metrisch d 50 mm, DN 40 mm | 37010801 |  |  | 10 | CH | 84813099
161561217 | RSV 561 PVC-U/FKM d63DN50 | 430.4 | EUR | 2022-12-01 | 1 | 1.34 | ST | 1 | 4 | 112 | 231 | 231986 | 231986211 | I110 | 7613185328581 | Rückschlagventil Typ 561 PVC-U silikonfrei Ohne Feder Mit Klebemuffen metrisch d 63 mm, DN 50 mm | 37010801 |  |  | 10 | CH | 84813099
161561218 | RSV 561 PVC-U/FKM d75DN65 | 860.78 | EUR | 2022-12-01 | 1 | 3.17 | ST | 1 |  | 44 | 231 | 231986 | 231986211 | I110 | 7613185328598 | Rückschlagventil Typ 561 PVC-U silikonfrei Ohne Feder Mit Klebemuffen metrisch d 75 mm, DN 65 mm | 37010801 |  |  | 10 | CH | 84813099
161561219 | RSV 561 PVC-U/FKM d90DN80 | 1077.84 | EUR | 2022-12-01 | 1 | 5.06 | ST | 1 |  | 36 | 231 | 231986 | 231986211 | I110 | 7613185328604 | Rückschlagventil Typ 561 PVC-U silikonfrei Ohne Feder Mit Klebemuffen metrisch d 90 mm, DN 80 mm | 37010801 |  |  | 10 | CH | 84813099
161561220 | RSV 561 PVC-U/FKM d110DN100 | 1293.41 | EUR | 2022-12-01 | 1 | 8.17 | ST | 1 |  | 18 | 231 | 231986 | 231986211 | I110 | 7613185328611 | Rückschlagventil Typ 561 PVC-U silikonfrei Ohne Feder Mit Klebemuffen metrisch d 110 mm, DN 100 mm | 37010801 |  |  | 10 | CH | 84813099
161561221 | RSV 561 PVC-U/EPDM d16DN10 | 137.28 | EUR | 2022-12-01 | 1 | 0.13 | ST | 1 | 10 | 800 | 231 | 231986 | 231986211 | I110 | 7613185328628 | Rückschlagventil Typ 561 PVC-U silikonfrei Ohne Feder Mit Klebestutzen metrisch d 16 mm, DN 10 mm | 37010801 |  |  | 10 | CH | 84813099
161561222 | RSV 561 PVC-U/EPDM d20DN15 | 137.28 | EUR | 2022-12-01 | 1 | 0.13 | ST | 1 | 10 | 800 | 231 | 231986 | 231986211 | I110 | 7613185328635 | Rückschlagventil Typ 561 PVC-U silikonfrei Ohne Feder Mit Klebestutzen metrisch d 20 mm, DN 15 mm | 37010801 |  |  | 10 | CH | 84813099
161561223 | RSV 561 PVC-U/EPDM d25DN20 | 156.42 | EUR | 2022-12-01 | 1 | 0.26 | ST | 1 | 10 | 510 | 231 | 231986 | 231986211 | I110 | 7613185328642 | Rückschlagventil Typ 561 PVC-U silikonfrei Ohne Feder Mit Klebestutzen metrisch d 25 mm, DN 20 mm | 37010801 |  |  | 10 | CH | 84813099
161561224 | RSV 561 PVC-U/EPDM d32DN25 | 168.59 | EUR | 2022-12-01 | 1 | 0.3 | ST | 1 | 10 | 360 | 231 | 231986 | 231986211 | I110 | 7613185328659 | Rückschlagventil Typ 561 PVC-U silikonfrei Ohne Feder Mit Klebestutzen metrisch d 32 mm, DN 25 mm | 37010801 |  |  | 10 | CH | 84813099
161561225 | RSV 561 PVC-U/EPDM d40DN32 | 203.79 | EUR | 2022-12-01 | 1 | 0.52 | ST | 1 | 6 | 288 | 231 | 231986 | 231986211 | I110 | 7613185328666 | Rückschlagventil Typ 561 PVC-U silikonfrei Ohne Feder Mit Klebestutzen metrisch d 40 mm, DN 32 mm | 37010801 |  |  | 10 | CH | 84813099
161561226 | RSV 561 PVC-U/EPDM d50DN40 | 252.43 | EUR | 2022-12-01 | 1 | 0.79 | ST | 1 | 6 | 144 | 231 | 231986 | 231986211 | I110 | 7613185328673 | Rückschlagventil Typ 561 PVC-U silikonfrei Ohne Feder Mit Klebestutzen metrisch d 50 mm, DN 40 mm | 37010801 |  |  | 10 | CH | 84813099
161561227 | RSV 561 PVC-U/EPDM d63DN50 | 359.09 | EUR | 2022-12-01 | 1 | 1.41 | ST | 1 | 4 | 112 | 231 | 231986 | 231986211 | I110 | 7613185328680 | Rückschlagventil Typ 561 PVC-U silikonfrei Ohne Feder Mit Klebestutzen metrisch d 63 mm, DN 50 mm | 37010801 |  |  | 10 | CH | 84813099
161561228 | RSV 561 PVC-U/EPDM d75DN65 | 717.08 | EUR | 2022-12-01 | 1 | 3.31 | ST | 1 |  | 44 | 231 | 231986 | 231986211 | I110 | 7613185328697 | Rückschlagventil Typ 561 PVC-U silikonfrei Ohne Feder Mit Klebestutzen metrisch d 75 mm, DN 65 mm | 37010801 |  |  | 10 | CH | 84813099
161561229 | RSV 561 PVC-U/EPDM d90DN80 | 896.53 | EUR | 2022-12-01 | 1 | 5.22 | ST | 1 |  | 36 | 231 | 231986 | 231986211 | I110 | 7613185328710 | Rückschlagventil Typ 561 PVC-U silikonfrei Ohne Feder Mit Klebestutzen metrisch d 90 mm, DN 80 mm | 37010801 |  |  | 10 | CH | 84813099
161561230 | RSV 561 PVC-U/EPDM d110DN100 | 1077.84 | EUR | 2022-12-01 | 1 | 8.35 | ST | 1 |  | 18 | 231 | 231986 | 231986211 | I110 | 7613185328703 | Rückschlagventil Typ 561 PVC-U silikonfrei Ohne Feder Mit Klebestutzen metrisch d 110 mm, DN 100 mm | 37010801 |  |  | 10 | CH | 84813099
161561231 | RSV 561 PVC-U/FKM d16DN10 | 164.72 | EUR | 2022-12-01 | 1 | 0.13 | ST | 1 | 10 | 800 | 231 | 231986 | 231986211 | I110 | 7613185328727 | Rückschlagventil Typ 561 PVC-U silikonfrei Ohne Feder Mit Klebestutzen metrisch d 16 mm, DN 10 mm | 37010801 |  |  | 10 | CH | 84813099
161561232 | RSV 561 PVC-U/FKM d20DN15 | 164.72 | EUR | 2022-12-01 | 1 | 0.13 | ST | 1 | 10 | 800 | 231 | 231986 | 231986211 | I110 | 7613185328734 | Rückschlagventil Typ 561 PVC-U silikonfrei Ohne Feder Mit Klebestutzen metrisch d 20 mm, DN 15 mm | 37010801 |  |  | 10 | CH | 84813099
161561233 | RSV 561 PVC-U/FKM d25DN20 | 187.92 | EUR | 2022-12-01 | 1 | 0.28 | ST | 1 | 10 | 510 | 231 | 231986 | 231986211 | I110 | 7613185328741 | Rückschlagventil Typ 561 PVC-U silikonfrei Ohne Feder Mit Klebestutzen metrisch d 25 mm, DN 20 mm | 37010801 |  |  | 10 | CH | 84813099
161561234 | RSV 561 PVC-U/FKM d32DN25 | 202.27 | EUR | 2022-12-01 | 1 | 0.31 | ST | 1 | 10 | 360 | 231 | 231986 | 231986211 | I110 | 7613185328758 | Rückschlagventil Typ 561 PVC-U silikonfrei Ohne Feder Mit Klebestutzen metrisch d 32 mm, DN 25 mm | 37010801 |  |  | 10 | CH | 84813099
161561235 | RSV 561 PVC-U/FKM d40DN32 | 244.87 | EUR | 2022-12-01 | 1 | 0.52 | ST | 1 | 6 | 288 | 231 | 231986 | 231986211 | I110 | 7613185328772 | Rückschlagventil Typ 561 PVC-U silikonfrei Ohne Feder Mit Klebestutzen metrisch d 40 mm, DN 32 mm | 37010801 |  |  | 10 | CH | 84813099
161561236 | RSV 561 PVC-U/FKM d50DN40 | 302.52 | EUR | 2022-12-01 | 1 | 0.79 | ST | 1 | 6 | 144 | 231 | 231986 | 231986211 | I110 | 7613185328765 | Rückschlagventil Typ 561 PVC-U silikonfrei Ohne Feder Mit Klebestutzen metrisch d 50 mm, DN 40 mm | 37010801 |  |  | 10 | CH | 84813099
161561237 | RSV 561 PVC-U/FKM d63DN50 | 430.4 | EUR | 2022-12-01 | 1 | 1.42 | ST | 1 | 4 | 112 | 231 | 231986 | 231986211 | I110 | 7613185328796 | Rückschlagventil Typ 561 PVC-U silikonfrei Ohne Feder Mit Klebestutzen metrisch d 63 mm, DN 50 mm | 37010801 |  |  | 10 | CH | 84813099
161561238 | RSV 561 PVC-U/FKM d75DN65 | 860.78 | EUR | 2022-12-01 | 1 | 3.32 | ST | 1 |  | 44 | 231 | 231986 | 231986211 | I110 | 7613185328789 | Rückschlagventil Typ 561 PVC-U silikonfrei Ohne Feder Mit Klebestutzen metrisch d 75 mm, DN 65 mm | 37010801 |  |  | 10 | CH | 84813099
161561239 | RSV 561 PVC-U/FKM d90DN80 | 1077.84 | EUR | 2022-12-01 | 1 | 5.25 | ST | 1 |  | 36 | 231 | 231986 | 231986211 | I110 | 7613185328802 | Rückschlagventil Typ 561 PVC-U silikonfrei Ohne Feder Mit Klebestutzen metrisch d 90 mm, DN 80 mm | 37010801 |  |  | 10 | CH | 84813099
161561240 | RSV 561 PVC-U/FKM d110DN100 | 1293.41 | EUR | 2022-12-01 | 1 | 8.39 | ST | 1 |  | 18 | 231 | 231986 | 231986211 | I110 | 7613185328819 | Rückschlagventil Typ 561 PVC-U silikonfrei Ohne Feder Mit Klebestutzen metrisch d 110 mm, DN 100 mm | 37010801 |  |  | 10 | CH | 84813099
161561428 | RSV 561 PVC-U/EPDM d75DN65 | 958.1 | EUR | 2022-12-01 | 1 | 4.64 | ST | 1 |  | 44 | 231 | 231986 | 231986211 | I110 | 7613185329243 | Rückschlagventil Typ 561 PVC-U Ohne Feder Mit Losflanschen PP-St metrisch d 75 mm, DN 65 mm | 37010801 |  |  | 10 | CH | 84813099
161561429 | RSV 561 PVC-U/EPDM d90DN80 | 1197.62 | EUR | 2022-12-01 | 1 | 5.81 | ST | 1 |  | 36 | 231 | 231986 | 231986211 | I110 | 7613185329274 | Rückschlagventil Typ 561 PVC-U Ohne Feder Mit Losflanschen PP-St metrisch d 90 mm, DN 80 mm | 37010801 |  |  | 10 | CH | 84813099
161561430 | RSV 561 PVC-U/EPDM d110DN100 | 1435.27 | EUR | 2022-12-01 | 1 | 8.16 | ST | 1 |  | 18 | 231 | 231986 | 231986211 | I110 | 7613185329267 | Rückschlagventil Typ 561 PVC-U Ohne Feder Mit Losflanschen PP-St metrisch d 110 mm, DN 100 mm | 37010801 |  |  | 10 | CH | 84813099
161561438 | RSV 561 PVC-U/FKM d75DN65 | 1149.69 | EUR | 2022-12-01 | 1 | 4.64 | ST | 1 |  | 44 | 231 | 231986 | 231986211 | I110 | 7613185329281 | Rückschlagventil Typ 561 PVC-U Ohne Feder Mit Losflanschen PP-St metrisch d 75 mm, DN 65 mm | 37010801 |  |  | 10 | CH | 84813099
161561439 | RSV 561 PVC-U/FKM d90DN80 | 1435.27 | EUR | 2022-12-01 | 1 | 5.81 | ST | 1 |  | 36 | 231 | 231986 | 231986211 | I110 | 7613185329298 | Rückschlagventil Typ 561 PVC-U Ohne Feder Mit Losflanschen PP-St metrisch d 90 mm, DN 80 mm | 37010801 |  |  | 10 | CH | 84813099
161561440 | RSV 561 PVC-U/FKM d110DN100 | 1722.71 | EUR | 2022-12-01 | 1 | 8.16 | ST | 1 |  | 18 | 231 | 231986 | 231986211 | I110 | 7613185329304 | Rückschlagventil Typ 561 PVC-U Ohne Feder Mit Losflanschen PP-St metrisch d 110 mm, DN 100 mm | 37010801 |  |  | 10 | CH | 84813099
161561901 | Fussventil 561 PVC-U/EPDM d16DN10 | 226.63 | EUR | 2022-12-01 | 1 | 0.12 | ST | 1 | 10 | 800 | 231 | 231986 | 231986999 | I110 | 7613185381470 | Fussventil Typ 561 PVC-U Ohne Feder Mit Klebemuffen metrisch d 16 mm, DN 10 mm | 37010801 |  |  | 10 | CH | 84818099
161561902 | Fussventil 561 PVC-U/EPDM d20DN15 | 226.63 | EUR | 2022-12-01 | 1 | 0.13 | ST | 1 | 10 | 800 | 231 | 231986 | 231986999 | I110 | 7613185381487 | Fussventil Typ 561 PVC-U Ohne Feder Mit Klebemuffen metrisch d 20 mm, DN 15 mm | 37010801 |  |  | 10 | CH | 84818099
161561903 | Fussventil 561 PVC-U/EPDM d25DN20 | 251.13 | EUR | 2022-12-01 | 1 | 0.25 | ST | 1 | 10 | 510 | 231 | 231986 | 231986999 | I110 | 7613185381500 | Fussventil Typ 561 PVC-U Ohne Feder Mit Klebemuffen metrisch d 25 mm, DN 20 mm | 37010801 |  |  | 10 | CH | 84818099
161561904 | Fussventil 561 PVC-U/EPDM d32DN25 | 268.63 | EUR | 2022-12-01 | 1 | 0.29 | ST | 1 | 10 | 360 | 231 | 231986 | 231986999 | I110 | 7613185381494 | Fussventil Typ 561 PVC-U Ohne Feder Mit Klebemuffen metrisch d 32 mm, DN 25 mm | 37010801 |  |  | 10 | CH | 84818099
161561905 | Fussventil 561 PVC-U/EPDM d40DN32 | 346.23 | EUR | 2022-12-01 | 1 | 0.51 | ST | 1 | 1 | 288 | 231 | 231986 | 231986999 | I110 | 7613185381517 | Fussventil Typ 561 PVC-U Ohne Feder Mit Klebemuffen metrisch d 40 mm, DN 32 mm | 37010801 |  |  | 10 | CH | 84818099
161561906 | Fussventil 561 PVC-U/EPDM d50DN40 | 404.26 | EUR | 2022-12-01 | 1 | 0.75 | ST | 1 | 6 | 144 | 231 | 231986 | 231986999 | I110 | 7613185381524 | Fussventil Typ 561 PVC-U Ohne Feder Mit Klebemuffen metrisch d 50 mm, DN 40 mm | 37010801 |  |  | 10 | CH | 84818099
161561907 | Fussventil 561 PVC-U/EPDM d63DN50 | 508.7 | EUR | 2022-12-01 | 1 | 1.33 | ST | 1 | 4 | 112 | 231 | 231986 | 231986999 | I110 | 7613185381548 | Fussventil Typ 561 PVC-U Ohne Feder Mit Klebemuffen metrisch d 63 mm, DN 50 mm | 37010801 |  |  | 10 | CH | 84818099
161561973 | RSV 561 PVC-U EPDM d25DN20 | 136.89 | EUR | 2022-12-01 | 1 | 0.188 | ST | 1 | 10 | 510 | 231 | 231986 | 231986211 | I110 |  | IR PVC-U Rückschlagventil 561 Mit Stumpfschweissstutzen d 25 mm, DN 20 mm | 37010801 |  |  | 10 | CH | 84813099
161561976 | RSV 561 PVC-U EPDM d50DN40 | 220.85 | EUR | 2022-12-01 | 1 | 0.762 | ST | 1 | 6 | 144 | 231 | 231986 | 231986211 | I110 |  | IR PVC-U Rückschlagventil 561 Mit Stumpfschweissstutzen d 50 mm, DN 40 mm | 37010801 |  |  | 10 | CH | 84813099
161561983 | RSV 561 PVC-U FKM d25DN20 | 164.29 | EUR | 2022-12-01 | 1 | 0.29 | ST | 3 | 10 | 510 | 231 | 231986 | 231986211 | I110 |  | IR PVC-U Rückschlagventil 561 Mit Stumpfschweissstutzen d 25 mm, DN 20 mm | 37010801 |  |  | 10 | CH | 84813099
161561986 | RSV 561 PVC-U FKM d50DN40 | 265.14 | EUR | 2022-12-01 | 1 | 0.81 | ST | 6 | 6 | 144 | 231 | 231986 | 231986211 | I110 |  | IR PVC-U Rückschlagventil 561 Mit Stumpfschweissstutzen d 50 mm, DN 40 mm | 37010801 |  |  | 10 | CH | 84813099
161562001 | RSV 562 PVC-U/EPDM d16DN10 | 137.28 | EUR | 2022-12-01 | 1 | 0.12 | ST | 1 | 10 | 800 | 231 | 231986 | 231986111 | I110 | 7613185324132 | Rückschlagventil Typ 562 PVC-U Mit Klebemuffen metrisch d 16 mm, DN 10 mm | 37010801 |  |  | 10 | CH | 84813099
161562002 | RSV 562 PVC-U/EPDM d20DN15 | 137.28 | EUR | 2022-12-01 | 1 | 0.13 | ST | 1 | 10 | 800 | 231 | 231986 | 231986111 | I110 | 7613185324156 | Rückschlagventil Typ 562 PVC-U Mit Klebemuffen metrisch d 20 mm, DN 15 mm | 37010801 |  |  | 2 | CH | 84813099
161562003 | RSV 562 PVC-U/EPDM d25DN20 | 156.79 | EUR | 2022-12-01 | 1 | 0.25 | ST | 1 | 10 | 510 | 231 | 231986 | 231986111 | I110 | 7613185324163 | Rückschlagventil Typ 562 PVC-U Mit Klebemuffen metrisch d 25 mm, DN 20 mm | 37010801 |  |  | 2 | CH | 84813099
161562004 | RSV 562 PVC-U/EPDM d32DN25 | 168.59 | EUR | 2022-12-01 | 1 | 0.29 | ST | 1 | 10 | 360 | 231 | 231986 | 231986111 | I110 | 7613185324149 | Rückschlagventil Typ 562 PVC-U Mit Klebemuffen metrisch d 32 mm, DN 25 mm | 37010801 |  |  | 2 | CH | 84813099
161562005 | RSV 562 PVC-U/EPDM d40DN32 | 203.79 | EUR | 2022-12-01 | 1 | 0.51 | ST | 1 | 6 | 288 | 231 | 231986 | 231986111 | I110 | 7613185324170 | Rückschlagventil Typ 562 PVC-U Mit Klebemuffen metrisch d 40 mm, DN 32 mm | 37010801 |  |  | 2 | CH | 84813099
161562006 | RSV 562 PVC-U/EPDM d50DN40 | 252.43 | EUR | 2022-12-01 | 1 | 0.75 | ST | 1 | 6 | 144 | 231 | 231986 | 231986111 | I110 | 7613185324200 | Rückschlagventil Typ 562 PVC-U Mit Klebemuffen metrisch d 50 mm, DN 40 mm | 37010801 |  |  | 2 | CH | 84813099
161562007 | RSV 562 PVC-U/EPDM d63DN50 | 358.73 | EUR | 2022-12-01 | 1 | 1.33 | ST | 1 | 4 | 112 | 231 | 231986 | 231986111 | I110 | 7613185324194 | Rückschlagventil Typ 562 PVC-U Mit Klebemuffen metrisch d 63 mm, DN 50 mm | 37010801 |  |  | 2 | CH | 84813099
161562008 | RSV 562 PVC-U/EPDM d75DN65 | 717.08 | EUR | 2022-12-01 | 1 | 3.16 | ST | 1 |  | 44 | 231 | 231986 | 231986111 | I110 | 7613185324187 | Rückschlagventil Typ 562 PVC-U Mit Klebemuffen metrisch d 75 mm, DN 65 mm | 37010801 |  |  | 10 | CH | 84813099
161562009 | RSV 562 PVC-U/EPDM d90DN80 | 896.53 | EUR | 2022-12-01 | 1 | 5.04 | ST | 1 |  | 36 | 231 | 231986 | 231986111 | I110 | 7613185324217 | Rückschlagventil Typ 562 PVC-U Mit Klebemuffen metrisch d 90 mm, DN 80 mm | 37010801 |  |  | 10 | CH | 84813099
161562010 | RSV 562 PVC-U/EPDM d110DN100 | 1077.84 | EUR | 2022-12-01 | 1 | 8.13 | ST | 1 |  | 16 | 231 | 231986 | 231986111 | I110 | 7613185324231 | Rückschlagventil Typ 562 PVC-U Mit Klebemuffen metrisch d 110 mm, DN 100 mm | 37010801 |  |  | 10 | CH | 84813099
161562011 | RSV 562 PVC-U/FKM d16DN10 | 160.11 | EUR | 2022-12-01 | 1 | 0.12 | ST | 1 | 10 | 800 | 231 | 231986 | 231986111 | I110 | 7613185324248 | Rückschlagventil Typ 562 PVC-U Mit Klebemuffen metrisch d 16 mm, DN 10 mm | 37010801 |  |  | 10 | CH | 84813099
161562012 | RSV 562 PVC-U/FKM d20DN15 | 160.11 | EUR | 2022-12-01 | 1 | 0.13 | ST | 1 | 10 | 800 | 231 | 231986 | 231986111 | I110 | 7613185324224 | Rückschlagventil Typ 562 PVC-U Mit Klebemuffen metrisch d 20 mm, DN 15 mm | 37010801 |  |  | 10 | CH | 84813099
161562013 | RSV 562 PVC-U/FKM d25DN20 | 182.95 | EUR | 2022-12-01 | 1 | 0.27 | ST | 1 | 10 | 510 | 231 | 231986 | 231986111 | I110 | 7613185324255 | Rückschlagventil Typ 562 PVC-U Mit Klebemuffen metrisch d 25 mm, DN 20 mm | 37010801 |  |  | 10 | CH | 84813099
161562014 | RSV 562 PVC-U/FKM d32DN25 | 196.58 | EUR | 2022-12-01 | 1 | 0.29 | ST | 1 | 10 | 360 | 231 | 231986 | 231986111 | I110 | 7613185324262 | Rückschlagventil Typ 562 PVC-U Mit Klebemuffen metrisch d 32 mm, DN 25 mm | 37010801 |  |  | 10 | CH | 84813099
161562015 | RSV 562 PVC-U/FKM d40DN32 | 237.85 | EUR | 2022-12-01 | 1 | 0.51 | ST | 1 | 6 | 288 | 231 | 231986 | 231986111 | I110 | 7613185324279 | Rückschlagventil Typ 562 PVC-U Mit Klebemuffen metrisch d 40 mm, DN 32 mm | 37010801 |  |  | 10 | CH | 84813099
161562016 | RSV 562 PVC-U/FKM d50DN40 | 294.43 | EUR | 2022-12-01 | 1 | 0.75 | ST | 1 | 6 | 144 | 231 | 231986 | 231986111 | I110 | 7613185324293 | Rückschlagventil Typ 562 PVC-U Mit Klebemuffen metrisch d 50 mm, DN 40 mm | 37010801 |  |  | 10 | CH | 84813099
161562017 | RSV 562 PVC-U/FKM d63DN50 | 418.25 | EUR | 2022-12-01 | 1 | 1.34 | ST | 1 | 4 | 112 | 231 | 231986 | 231986111 | I110 | 7613185324309 | Rückschlagventil Typ 562 PVC-U Mit Klebemuffen metrisch d 63 mm, DN 50 mm | 37010801 |  |  | 10 | CH | 84813099
161562018 | RSV 562 PVC-U/FKM d75DN65 | 836.48 | EUR | 2022-12-01 | 1 | 3.17 | ST | 1 |  | 44 | 231 | 231986 | 231986111 | I110 | 7613185324316 | Rückschlagventil Typ 562 PVC-U Mit Klebemuffen metrisch d 75 mm, DN 65 mm | 37010801 |  |  | 10 | CH | 84813099
161562019 | RSV 562 PVC-U/FKM d90DN80 | 1046.51 | EUR | 2022-12-01 | 1 | 5.06 | ST | 1 |  | 36 | 231 | 231986 | 231986111 | I110 | 7613185324323 | Rückschlagventil Typ 562 PVC-U Mit Klebemuffen metrisch d 90 mm, DN 80 mm | 37010801 |  |  | 10 | CH | 84813099
161562020 | RSV 562 PVC-U/FKM d110DN100 | 1254.72 | EUR | 2022-12-01 | 1 | 8.17 | ST | 1 |  | 12 | 231 | 231986 | 231986111 | I110 | 7613185324330 | Rückschlagventil Typ 562 PVC-U Mit Klebemuffen metrisch d 110 mm, DN 100 mm | 37010801 |  |  | 10 | CH | 84813099
161562021 | RSV 562 PVC-U/EPDM 3/8"DN10 | 154.03 | EUR | 2022-12-01 | 1 | 0.13 | ST | 1 | 10 | 800 | 231 | 231986 | 231986111 | I110 | 7613185324347 | Rückschlagventil Typ 562 PVC-U Mit Gewindemuffen Rp DN 10 mm, Rp 3/8 inch | 37010801 |  |  | 10 | CH | 84813099
161562022 | RSV 562 PVC-U/EPDM 1/2"DN15 | 154.03 | EUR | 2022-12-01 | 1 | 0.13 | ST | 1 | 10 | 800 | 231 | 231986 | 231986111 | I110 | 7613185324354 | Rückschlagventil Typ 562 PVC-U Mit Gewindemuffen Rp DN 15 mm, Rp 1/2 inch | 37010801 |  |  | 10 | CH | 84813099
161562023 | RSV 562 PVC-U/EPDM 3/4"DN20 | 176.5 | EUR | 2022-12-01 | 1 | 0.26 | ST | 1 | 10 | 510 | 231 | 231986 | 231986111 | I110 | 7613185324361 | Rückschlagventil Typ 562 PVC-U Mit Gewindemuffen Rp DN 20 mm, Rp 3/4 inch | 37010801 |  |  | 10 | CH | 84813099
161562024 | RSV 562 PVC-U/EPDM 1"DN25 | 189.76 | EUR | 2022-12-01 | 1 | 0.3 | ST | 1 | 10 | 360 | 231 | 231986 | 231986111 | I110 | 7613185324378 | Rückschlagventil Typ 562 PVC-U Mit Gewindemuffen Rp DN 25 mm, Rp 1 inch | 37010801 |  |  | 10 | CH | 84813099
161562025 | RSV 562 PVC-U/EPDM 11/4DN32 | 229.2 | EUR | 2022-12-01 | 1 | 0.51 | ST | 1 | 6 | 288 | 231 | 231986 | 231986111 | I110 | 7613185324385 | Rückschlagventil Typ 562 PVC-U Mit Gewindemuffen Rp DN 32 mm, Rp 1 1/4 inch | 37010801 |  |  | 10 | CH | 84813099
161562026 | RSV 562 PVC-U/EPDM 11/2DN40 | 283.92 | EUR | 2022-12-01 | 1 | 0.78 | ST | 1 | 6 | 144 | 231 | 231986 | 231986111 | I110 | 7613185324392 | Rückschlagventil Typ 562 PVC-U Mit Gewindemuffen Rp DN 40 mm, Rp 1 1/2 inch | 37010801 |  |  | 10 | CH | 84813099
161562027 | RSV 562 PVC-U/EPDM 2"DN50 | 403.13 | EUR | 2022-12-01 | 1 | 1.39 | ST | 1 | 4 | 112 | 231 | 231986 | 231986111 | I110 | 7613185324408 | Rückschlagventil Typ 562 PVC-U Mit Gewindemuffen Rp DN 50 mm, Rp 2 inch | 37010801 |  |  | 10 | CH | 84813099
161562028 | RSV 562 PVC-U/EPDM 21/2DN65 | 806.25 | EUR | 2022-12-01 | 1 | 3.8 | ST | 1 |  | 44 | 231 | 231986 | 231986111 | I110 | 7613185324415 | Rückschlagventil Typ 562 PVC-U Mit Gewindemuffen Rp DN 65 mm, Rp 2 1/2 inch | 37010801 |  |  | 10 | CH | 84813099
161562029 | RSV 562 PVC-U/EPDM 3"DN80 | 1007.83 | EUR | 2022-12-01 | 1 | 5.16 | ST | 1 |  | 36 | 231 | 231986 | 231986111 | I110 | 7613185324422 | Rückschlagventil Typ 562 PVC-U Mit Gewindemuffen Rp DN 80 mm, Rp 3 inch | 37010801 |  |  | 10 | CH | 84813099
161562030 | RSV 562 PVC-U/EPDM 4"DN100 | 1212.32 | EUR | 2022-12-01 | 1 | 8.14 | ST | 1 |  | 12 | 231 | 231986 | 231986111 | I110 | 7613185324439 | Rückschlagventil Typ 562 PVC-U Mit Gewindemuffen Rp DN 100 mm, Rp 4 inch | 37010801 |  |  | 10 | CH | 84813099
161562031 | RSV 562 PVC-U/FKM 3/8"DN10 | 180.56 | EUR | 2022-12-01 | 1 | 0.13 | ST | 1 | 10 | 800 | 231 | 231986 | 231986111 | I110 | 7613185324446 | Rückschlagventil Typ 562 PVC-U Mit Gewindemuffen Rp DN 10 mm, Rp 3/8 inch | 37010801 |  |  | 10 | CH | 84813099
161562032 | RSV 562 PVC-U/FKM 1/2"DN15 | 180.56 | EUR | 2022-12-01 | 1 | 0.13 | ST | 1 | 10 | 800 | 231 | 231986 | 231986111 | I110 | 7613185324453 | Rückschlagventil Typ 562 PVC-U Mit Gewindemuffen Rp DN 15 mm, Rp 1/2 inch | 37010801 |  |  | 10 | CH | 84813099
161562033 | RSV 562 PVC-U/FKM 3/4"DN20 | 205.99 | EUR | 2022-12-01 | 1 | 0.28 | ST | 1 | 10 | 510 | 231 | 231986 | 231986111 | I110 | 7613185324460 | Rückschlagventil Typ 562 PVC-U Mit Gewindemuffen Rp DN 20 mm, Rp 3/4 inch | 37010801 |  |  | 10 | CH | 84813099
161562034 | RSV 562 PVC-U/FKM 1"DN25 | 222.04 | EUR | 2022-12-01 | 1 | 0.3 | ST | 1 | 10 | 360 | 231 | 231986 | 231986111 | I110 | 7613185324477 | Rückschlagventil Typ 562 PVC-U Mit Gewindemuffen Rp DN 25 mm, Rp 1 inch | 37010801 |  |  | 10 | CH | 84813099
161562035 | RSV 562 PVC-U/FKM 11/4DN32 | 268.43 | EUR | 2022-12-01 | 1 | 0.52 | ST | 1 | 6 | 288 | 231 | 231986 | 231986111 | I110 | 7613185324484 | Rückschlagventil Typ 562 PVC-U Mit Gewindemuffen Rp DN 32 mm, Rp 1 1/4 inch | 37010801 |  |  | 10 | CH | 84813099
161562036 | RSV 562 PVC-U/FKM 11/2DN40 | 332.19 | EUR | 2022-12-01 | 1 | 0.79 | ST | 1 | 6 | 144 | 231 | 231986 | 231986111 | I110 | 7613185324491 | Rückschlagventil Typ 562 PVC-U Mit Gewindemuffen Rp DN 40 mm, Rp 1 1/2 inch | 37010801 |  |  | 10 | CH | 84813099
161562037 | RSV 562 PVC-U/FKM 2"DN50 | 472.04 | EUR | 2022-12-01 | 1 | 1.4 | ST | 1 | 4 | 112 | 231 | 231986 | 231986111 | I110 | 7613185324507 | Rückschlagventil Typ 562 PVC-U Mit Gewindemuffen Rp DN 50 mm, Rp 2 inch | 37010801 |  |  | 10 | CH | 84813099
161562038 | RSV 562 PVC-U/FKM 21/2DN65 | 945.17 | EUR | 2022-12-01 | 1 | 3.82 | ST | 1 |  | 44 | 231 | 231986 | 231986111 | I110 | 7613185324514 | Rückschlagventil Typ 562 PVC-U Mit Gewindemuffen Rp DN 65 mm, Rp 2 1/2 inch | 37010801 |  |  | 10 | CH | 84813099
161562039 | RSV 562 PVC-U/FKM 3"DN80 | 1181.02 | EUR | 2022-12-01 | 1 | 5.18 | ST | 1 |  | 36 | 231 | 231986 | 231986111 | I110 | 7613185324521 | Rückschlagventil Typ 562 PVC-U Mit Gewindemuffen Rp DN 80 mm, Rp 3 inch | 37010801 |  |  | 10 | CH | 84813099
161562040 | RSV 562 PVC-U/FKM 4"DN100 | 1416.84 | EUR | 2022-12-01 | 1 | 8.18 | ST | 1 |  | 12 | 231 | 231986 | 231986111 | I110 | 7613185324538 | Rückschlagventil Typ 562 PVC-U Mit Gewindemuffen Rp DN 100 mm, Rp 4 inch | 37010801 |  |  | 10 | CH | 84813099
161562041 | RSV 562 PVC-U/EPDM d16DN10 | 137.28 | EUR | 2022-12-01 | 1 | 0.13 | ST | 1 | 10 | 800 | 231 | 231986 | 231986111 | I110 | 7613185324545 | Rückschlagventil Typ 562 PVC-U Mit Klebestutzen metrisch d 16 mm, DN 10 mm | 37010801 |  |  | 10 | CH | 84813099
161562042 | RSV 562 PVC-U/EPDM d20DN15 | 137.28 | EUR | 2022-12-01 | 1 | 0.13 | ST | 1 | 10 | 800 | 231 | 231986 | 231986111 | I110 | 7613185324552 | Rückschlagventil Typ 562 PVC-U Mit Klebestutzen metrisch d 20 mm, DN 15 mm | 37010801 |  |  | 10 | CH | 84813099
161562043 | RSV 562 PVC-U/EPDM d25DN20 | 156.79 | EUR | 2022-12-01 | 1 | 0.27 | ST | 1 | 10 | 510 | 231 | 231986 | 231986111 | I110 | 7613185324569 | Rückschlagventil Typ 562 PVC-U Mit Klebestutzen metrisch d 25 mm, DN 20 mm | 37010801 |  |  | 10 | CH | 84813099
161562044 | RSV 562 PVC-U/EPDM d32DN25 | 168.59 | EUR | 2022-12-01 | 1 | 0.32 | ST | 1 | 10 | 360 | 231 | 231986 | 231986111 | I110 | 7613185324576 | Rückschlagventil Typ 562 PVC-U Mit Klebestutzen metrisch d 32 mm, DN 25 mm | 37010801 |  |  | 10 | CH | 84813099
161562045 | RSV 562 PVC-U/EPDM d40DN32 | 203.79 | EUR | 2022-12-01 | 1 | 0.53 | ST | 1 | 6 | 288 | 231 | 231986 | 231986111 | I110 | 7613185324590 | Rückschlagventil Typ 562 PVC-U Mit Klebestutzen metrisch d 40 mm, DN 32 mm | 37010801 |  |  | 10 | CH | 84813099
161562046 | RSV 562 PVC-U/EPDM d50DN40 | 252.43 | EUR | 2022-12-01 | 1 | 0.81 | ST | 1 | 6 | 144 | 231 | 231986 | 231986111 | I110 | 7613185324583 | Rückschlagventil Typ 562 PVC-U Mit Klebestutzen metrisch d 50 mm, DN 40 mm | 37010801 |  |  | 10 | CH | 84813099
161562047 | RSV 562 PVC-U/EPDM d63DN50 | 358.73 | EUR | 2022-12-01 | 1 | 1.45 | ST | 1 | 4 | 112 | 231 | 231986 | 231986111 | I110 | 7613185324606 | Rückschlagventil Typ 562 PVC-U Mit Klebestutzen metrisch d 63 mm, DN 50 mm | 37010801 |  |  | 10 | CH | 84813099
161562048 | RSV 562 PVC-U/EPDM d75DN65 | 717.08 | EUR | 2022-12-01 | 1 | 3.37 | ST | 1 |  | 44 | 231 | 231986 | 231986111 | I110 | 7613185324613 | Rückschlagventil Typ 562 PVC-U Mit Klebestutzen metrisch d 75 mm, DN 65 mm | 37010801 |  |  | 10 | CH | 84813099
161562049 | RSV 562 PVC-U/EPDM d90DN80 | 896.53 | EUR | 2022-12-01 | 1 | 5.32 | ST | 1 |  | 36 | 231 | 231986 | 231986111 | I110 | 7613185324620 | Rückschlagventil Typ 562 PVC-U Mit Klebestutzen metrisch d 90 mm, DN 80 mm | 37010801 |  |  | 10 | CH | 84813099
161562050 | RSV 562 PVC-U/EPDM d110DN100 | 1077.84 | EUR | 2022-12-01 | 1 | 8.5 | ST | 1 |  | 83 | 231 | 231986 | 231986111 | I110 | 7613185324637 | Rückschlagventil Typ 562 PVC-U Mit Klebestutzen metrisch d 110 mm, DN 100 mm | 37010801 |  |  | 10 | CH | 84813099
161562051 | RSV 562 PVC-U/FKM d16DN10 | 160.11 | EUR | 2022-12-01 | 1 | 0.13 | ST | 1 | 10 | 800 | 231 | 231986 | 231986111 | I110 | 7613185324644 | Rückschlagventil Typ 562 PVC-U Mit Klebestutzen metrisch d 16 mm, DN 10 mm | 37010801 |  |  | 10 | CH | 84813099
161562052 | RSV 562 PVC-U/FKM d20DN15 | 160.11 | EUR | 2022-12-01 | 1 | 0.13 | ST | 1 | 10 | 800 | 231 | 231986 | 231986111 | I110 | 7613185324651 | Rückschlagventil Typ 562 PVC-U Mit Klebestutzen metrisch d 20 mm, DN 15 mm | 37010801 |  |  | 10 | CH | 84813099
161562053 | RSV 562 PVC-U/FKM d25DN20 | 182.95 | EUR | 2022-12-01 | 1 | 0.29 | ST | 1 | 10 | 510 | 231 | 231986 | 231986111 | I110 | 7613185324668 | Rückschlagventil Typ 562 PVC-U Mit Klebestutzen metrisch d 25 mm, DN 20 mm | 37010801 |  |  | 10 | CH | 84813099
161562054 | RSV 562 PVC-U/FKM d32DN25 | 196.58 | EUR | 2022-12-01 | 1 | 0.32 | ST | 1 | 10 | 360 | 231 | 231986 | 231986111 | I110 | 7613185324682 | Rückschlagventil Typ 562 PVC-U Mit Klebestutzen metrisch d 32 mm, DN 25 mm | 37010801 |  |  | 10 | CH | 84813099
161562055 | RSV 562 PVC-U/FKM d40DN32 | 237.85 | EUR | 2022-12-01 | 1 | 0.53 | ST | 1 | 6 | 288 | 231 | 231986 | 231986111 | I110 | 7613185324675 | Rückschlagventil Typ 562 PVC-U Mit Klebestutzen metrisch d 40 mm, DN 32 mm | 37010801 |  |  | 10 | CH | 84813099
161562056 | RSV 562 PVC-U/FKM d50DN40 | 294.43 | EUR | 2022-12-01 | 1 | 0.81 | ST | 1 | 6 | 144 | 231 | 231986 | 231986111 | I110 | 7613185324699 | Rückschlagventil Typ 562 PVC-U Mit Klebestutzen metrisch d 50 mm, DN 40 mm | 37010801 |  |  | 10 | CH | 84813099
161562057 | RSV 562 PVC-U/FKM d63DN50 | 418.25 | EUR | 2022-12-01 | 1 | 1.45 | ST | 1 | 4 | 112 | 231 | 231986 | 231986111 | I110 | 7613185324705 | Rückschlagventil Typ 562 PVC-U Mit Klebestutzen metrisch d 63 mm, DN 50 mm | 37010801 |  |  | 10 | CH | 84813099
161562058 | RSV 562 PVC-U/FKM d75DN65 | 836.48 | EUR | 2022-12-01 | 1 | 3.38 | ST | 1 |  | 44 | 231 | 231986 | 231986111 | I110 | 7613185324712 | Rückschlagventil Typ 562 PVC-U Mit Klebestutzen metrisch d 75 mm, DN 65 mm | 37010801 |  |  | 10 | CH | 84813099
161562059 | RSV 562 PVC-U/FKM d90DN80 | 1046.51 | EUR | 2022-12-01 | 1 | 5.34 | ST | 1 |  | 36 | 231 | 231986 | 231986111 | I110 | 7613185324729 | Rückschlagventil Typ 562 PVC-U Mit Klebestutzen metrisch d 90 mm, DN 80 mm | 37010801 |  |  | 10 | CH | 84813099
161562060 | RSV 562 PVC-U/FKM d110DN100 | 1254.72 | EUR | 2022-12-01 | 1 | 8.54 | ST | 1 |  | 12 | 231 | 231986 | 231986111 | I110 | 7613185324736 | Rückschlagventil Typ 562 PVC-U Mit Klebestutzen metrisch d 110 mm, DN 100 mm | 37010801 |  |  | 10 | CH | 84813099
161562082 | RSV 562 PVC-U/EPDM d20DN15 | 205.61 | EUR | 2022-12-01 | 1 | 0.33 | ST | 1 | 6 | 144 | 231 | 231986 | 231986111 | I110 | 7613185324941 | Rückschlagventil Typ 562 PVC-U Mit Festflanschen metrisch d 20 mm, DN 15 mm | 37010801 |  |  | 10 | CH | 84813099
161562083 | RSV 562 PVC-U/EPDM d25DN20 | 231.57 | EUR | 2022-12-01 | 1 | 0.52 | ST | 1 | 6 | 144 | 231 | 231986 | 231986111 | I110 | 7613185324958 | Rückschlagventil Typ 562 PVC-U Mit Festflanschen metrisch d 25 mm, DN 20 mm | 37010801 |  |  | 10 | CH | 84813099
161562084 | RSV 562 PVC-U/EPDM d32DN25 | 250.56 | EUR | 2022-12-01 | 1 | 0.67 | ST | 1 | 4 | 112 | 231 | 231986 | 231986111 | I110 | 7613185324972 | Rückschlagventil Typ 562 PVC-U Mit Festflanschen metrisch d 32 mm, DN 25 mm | 37010801 |  |  | 10 | CH | 84813099
161562085 | RSV 562 PVC-U/EPDM d40DN32 | 299.77 | EUR | 2022-12-01 | 1 | 1.1 | ST | 1 |  | 72 | 231 | 231986 | 231986111 | I110 | 7613185324965 | Rückschlagventil Typ 562 PVC-U Mit Festflanschen metrisch d 40 mm, DN 32 mm | 37010801 |  |  | 10 | CH | 84813099
161562086 | RSV 562 PVC-U/EPDM d50DN40 | 370.51 | EUR | 2022-12-01 | 1 | 1.49 | ST | 1 |  | 72 | 231 | 231986 | 231986111 | I110 | 7613185325009 | Rückschlagventil Typ 562 PVC-U Mit Festflanschen metrisch d 50 mm, DN 40 mm | 37010801 |  |  | 10 | CH | 84813099
161562087 | RSV 562 PVC-U/EPDM d63DN50 | 520.33 | EUR | 2022-12-01 | 1 | 2.43 | ST | 1 |  | 72 | 231 | 231986 | 231986111 | I110 | 7613185324996 | Rückschlagventil Typ 562 PVC-U Mit Festflanschen metrisch d 63 mm, DN 50 mm | 37010801 |  |  | 10 | CH | 84813099
161562092 | RSV 562 PVC-U/FKM d20DN15 | 242.09 | EUR | 2022-12-01 | 1 | 0.33 | ST | 1 | 6 | 144 | 231 | 231986 | 231986111 | I110 | 7613185324989 | Rückschlagventil Typ 562 PVC-U Mit Festflanschen metrisch d 20 mm, DN 15 mm | 37010801 |  |  | 10 | CH | 84813099
161562093 | RSV 562 PVC-U/FKM d25DN20 | 272.87 | EUR | 2022-12-01 | 1 | 0.54 | ST | 1 | 6 | 144 | 231 | 231986 | 231986111 | I110 | 7613185325016 | Rückschlagventil Typ 562 PVC-U Mit Festflanschen metrisch d 25 mm, DN 20 mm | 37010801 |  |  | 10 | CH | 84813099
161562094 | RSV 562 PVC-U/FKM d32DN25 | 295.72 | EUR | 2022-12-01 | 1 | 0.67 | ST | 1 | 4 | 112 | 231 | 231986 | 231986111 | I110 | 7613185325023 | Rückschlagventil Typ 562 PVC-U Mit Festflanschen metrisch d 32 mm, DN 25 mm | 37010801 |  |  | 10 | CH | 84813099
161562095 | RSV 562 PVC-U/FKM d40DN32 | 354.15 | EUR | 2022-12-01 | 1 | 1.1 | ST | 1 |  | 72 | 231 | 231986 | 231986111 | I110 | 7613185325047 | Rückschlagventil Typ 562 PVC-U Mit Festflanschen metrisch d 40 mm, DN 32 mm | 37010801 |  |  | 10 | CH | 84813099
161562096 | RSV 562 PVC-U/FKM d50DN40 | 437.39 | EUR | 2022-12-01 | 1 | 1.49 | ST | 1 |  | 72 | 231 | 231986 | 231986111 | I110 | 7613185325030 | Rückschlagventil Typ 562 PVC-U Mit Festflanschen metrisch d 50 mm, DN 40 mm | 37010801 |  |  | 10 | CH | 84813099
161562097 | RSV 562 PVC-U/FKM d63DN50 | 615.93 | EUR | 2022-12-01 | 1 | 2.44 | ST | 1 |  | 72 | 231 | 231986 | 231986111 | I110 | 7613185325054 | Rückschlagventil Typ 562 PVC-U Mit Festflanschen metrisch d 63 mm, DN 50 mm | 37010801 |  |  | 10 | CH | 84813099
161562142 | RSV 562 PVC-U/EPDM d20DN15 | 171.55 | EUR | 2022-12-01 | 1 | 0.13 | ST | 1 | 6 | 288 | 231 | 231986 | 231986111 | I110 | 7613185325269 | Rückschlagventil Typ 562 PVC-U Mit Stumpfschweissstutzen lang PE100 SDR11 metrisch d 20 mm, DN 15 mm | 37010801 |  |  | 10 | CH | 84813099
161562143 | RSV 562 PVC-U/EPDM d25DN20 | 192.38 | EUR | 2022-12-01 | 1 | 0.26 | ST | 1 | 6 | 144 | 231 | 231986 | 231986111 | I110 | 7613185325276 | Rückschlagventil Typ 562 PVC-U Mit Stumpfschweissstutzen lang PE100 SDR11 metrisch d 25 mm, DN 20 mm | 37010801 |  |  | 10 | CH | 84813099
161562144 | RSV 562 PVC-U/EPDM d32DN25 | 208.74 | EUR | 2022-12-01 | 1 | 0.3 | ST | 1 | 4 | 112 | 231 | 231986 | 231986111 | I110 | 7613185325283 | Rückschlagventil Typ 562 PVC-U Mit Stumpfschweissstutzen lang PE100 SDR11 metrisch d 32 mm, DN 25 mm | 37010801 |  |  | 10 | CH | 84813099
161562145 | RSV 562 PVC-U/EPDM d40DN32 | 248.89 | EUR | 2022-12-01 | 1 | 0.52 | ST | 1 | 4 | 112 | 231 | 231986 | 231986111 | I110 | 7613185325290 | Rückschlagventil Typ 562 PVC-U Mit Stumpfschweissstutzen lang PE100 SDR11 metrisch d 40 mm, DN 32 mm | 37010801 |  |  | 10 | CH | 84813099
161562146 | RSV 562 PVC-U/EPDM d50DN40 | 307.13 | EUR | 2022-12-01 | 1 | 0.78 | ST | 1 |  | 76 | 231 | 231986 | 231986111 | I110 | 7613185325306 | Rückschlagventil Typ 562 PVC-U Mit Stumpfschweissstutzen lang PE100 SDR11 metrisch d 50 mm, DN 40 mm | 37010801 |  |  | 10 | CH | 84813099
161562147 | RSV 562 PVC-U/EPDM d63DN50 | 430.4 | EUR | 2022-12-01 | 1 | 1.41 | ST | 1 |  | 44 | 231 | 231986 | 231986111 | I110 | 7613185325313 | Rückschlagventil Typ 562 PVC-U Mit Stumpfschweissstutzen lang PE100 SDR11 metrisch d 63 mm, DN 50 mm | 37010801 |  |  | 10 | CH | 84813099
161562148 | RSV 562 PVC-U/EPDM d75DN65 | 836.48 | EUR | 2022-12-01 | 1 | 3.26 | ST | 1 |  | 44 | 231 | 231986 | 231986111 | I110 | 7613185329342 | Rückschlagventil Typ 562 PVC-U Mit Stumpfschweissstutzen lang PE100 SDR11 metrisch d 75 mm, DN 65 mm | 37010801 |  |  | 10 | CH | 84813099
161562149 | RSV 562 PVC-U/EPDM d90DN80 | 1092.57 | EUR | 2022-12-01 | 1 | 5.17 | ST | 1 |  | 36 | 231 | 231986 | 231986111 | I110 | 7613185329359 | Rückschlagventil Typ 562 PVC-U Mit Stumpfschweissstutzen lang PE100 SDR11 metrisch d 90 mm, DN 80 mm | 37010801 |  |  | 10 | CH | 84813099
161562150 | RSV 562 PVC-U/EPDM d110DN100 | 1315.54 | EUR | 2022-12-01 | 1 | 8.31 | ST | 1 |  | 12 | 231 | 231986 | 231986111 | I110 | 7613185329366 | Rückschlagventil Typ 562 PVC-U Mit Stumpfschweissstutzen lang PE100 SDR11 metrisch d 110 mm, DN 100 mm | 37010801 |  |  | 10 | CH | 84813099
161562201 | RSV 562 PVC-U/EPDM d16DN10 | 160.11 | EUR | 2022-12-01 | 1 | 0.12 | ST | 1 | 10 | 800 | 231 | 231986 | 231986111 | I110 | 7613185325320 | Rückschlagventil Typ 562 PVC-U SF Mit Klebemuffen metrisch d 16 mm, DN 10 mm | 37010801 |  |  | 10 | CH | 84813099
161562202 | RSV 562 PVC-U/EPDM d20DN15 | 160.11 | EUR | 2022-12-01 | 1 | 0.13 | ST | 1 | 10 | 800 | 231 | 231986 | 231986111 | I110 | 7613185325337 | Rückschlagventil Typ 562 PVC-U SF Mit Klebemuffen metrisch d 20 mm, DN 15 mm | 37010801 |  |  | 10 | CH | 84813099
161562203 | RSV 562 PVC-U/EPDM d25DN20 | 182.95 | EUR | 2022-12-01 | 1 | 0.25 | ST | 1 | 10 | 510 | 231 | 231986 | 231986111 | I110 | 7613185325344 | Rückschlagventil Typ 562 PVC-U SF Mit Klebemuffen metrisch d 25 mm, DN 20 mm | 37010801 |  |  | 10 | CH | 84813099
161562204 | RSV 562 PVC-U/EPDM d32DN25 | 196.58 | EUR | 2022-12-01 | 1 | 0.29 | ST | 1 | 10 | 360 | 231 | 231986 | 231986111 | I110 | 7613185325351 | Rückschlagventil Typ 562 PVC-U SF Mit Klebemuffen metrisch d 32 mm, DN 25 mm | 37010801 |  |  | 10 | CH | 84813099
161562205 | RSV 562 PVC-U/EPDM d40DN32 | 237.85 | EUR | 2022-12-01 | 1 | 0.51 | ST | 1 | 6 | 288 | 231 | 231986 | 231986111 | I110 | 7613185325368 | Rückschlagventil Typ 562 PVC-U SF Mit Klebemuffen metrisch d 40 mm, DN 32 mm | 37010801 |  |  | 10 | CH | 84813099
161562206 | RSV 562 PVC-U/EPDM d50DN40 | 294.43 | EUR | 2022-12-01 | 1 | 0.75 | ST | 1 | 6 | 144 | 231 | 231986 | 231986111 | I110 | 7613185325382 | Rückschlagventil Typ 562 PVC-U SF Mit Klebemuffen metrisch d 50 mm, DN 40 mm | 37010801 |  |  | 10 | CH | 84813099
161562207 | RSV 562 PVC-U/EPDM d63DN50 | 418.25 | EUR | 2022-12-01 | 1 | 1.33 | ST | 1 | 4 | 112 | 231 | 231986 | 231986111 | I110 | 7613185325375 | Rückschlagventil Typ 562 PVC-U SF Mit Klebemuffen metrisch d 63 mm, DN 50 mm | 37010801 |  |  | 10 | CH | 84813099
161562208 | RSV 562 PVC-U/EPDM d75DN65 | 836.48 | EUR | 2022-12-01 | 1 | 3.16 | ST | 1 |  | 44 | 231 | 231986 | 231986111 | I110 | 7613185325399 | Rückschlagventil Typ 562 PVC-U SF Mit Klebemuffen metrisch d 75 mm, DN 65 mm | 37010801 |  |  | 10 | CH | 84813099
161562209 | RSV 562 PVC-U/EPDM d90DN80 | 1046.51 | EUR | 2022-12-01 | 1 | 5.04 | ST | 1 |  | 36 | 231 | 231986 | 231986111 | I110 | 7613185325412 | Rückschlagventil Typ 562 PVC-U SF Mit Klebemuffen metrisch d 90 mm, DN 80 mm | 37010801 |  |  | 10 | CH | 84813099
161562210 | RSV 562 PVC-U/EPDM d110DN100 | 1254.72 | EUR | 2022-12-01 | 1 | 8.13 | ST | 1 |  | 12 | 231 | 231986 | 231986111 | I110 | 7613185325405 | Rückschlagventil Typ 562 PVC-U SF Mit Klebemuffen metrisch d 110 mm, DN 100 mm | 37010801 |  |  | 10 | CH | 84813099
161562211 | RSV 562 PVC-U/FKM d16DN10 | 187.38 | EUR | 2022-12-01 | 1 | 0.12 | ST | 1 | 10 | 800 | 231 | 231986 | 231986111 | I110 | 7613185325436 | Rückschlagventil Typ 562 PVC-U SF Mit Klebemuffen metrisch d 16 mm, DN 10 mm | 37010801 |  |  | 10 | CH | 84813099
161562212 | RSV 562 PVC-U/FKM d20DN15 | 187.38 | EUR | 2022-12-01 | 1 | 0.13 | ST | 1 | 10 | 800 | 231 | 231986 | 231986111 | I110 | 7613185325429 | Rückschlagventil Typ 562 PVC-U SF Mit Klebemuffen metrisch d 20 mm, DN 15 mm | 37010801 |  |  | 10 | CH | 84813099
161562213 | RSV 562 PVC-U/FKM d25DN20 | 213.72 | EUR | 2022-12-01 | 1 | 0.27 | ST | 1 | 10 | 510 | 231 | 231986 | 231986111 | I110 | 7613185325443 | Rückschlagventil Typ 562 PVC-U SF Mit Klebemuffen metrisch d 25 mm, DN 20 mm | 37010801 |  |  | 10 | CH | 84813099
161562214 | RSV 562 PVC-U/FKM d32DN25 | 230.12 | EUR | 2022-12-01 | 1 | 0.29 | ST | 1 | 10 | 360 | 231 | 231986 | 231986111 | I110 | 7613185325450 | Rückschlagventil Typ 562 PVC-U SF Mit Klebemuffen metrisch d 32 mm, DN 25 mm | 37010801 |  |  | 10 | CH | 84813099
161562215 | RSV 562 PVC-U/FKM d40DN32 | 278.6 | EUR | 2022-12-01 | 1 | 0.51 | ST | 1 | 6 | 288 | 231 | 231986 | 231986111 | I110 | 7613185325467 | Rückschlagventil Typ 562 PVC-U SF Mit Klebemuffen metrisch d 40 mm, DN 32 mm | 37010801 |  |  | 10 | CH | 84813099
161562216 | RSV 562 PVC-U/FKM d50DN40 | 344.93 | EUR | 2022-12-01 | 1 | 0.75 | ST | 1 | 6 | 144 | 231 | 231986 | 231986111 | I110 | 7613185325474 | Rückschlagventil Typ 562 PVC-U SF Mit Klebemuffen metrisch d 50 mm, DN 40 mm | 37010801 |  |  | 10 | CH | 84813099
161562217 | RSV 562 PVC-U/FKM d63DN50 | 490.24 | EUR | 2022-12-01 | 1 | 1.34 | ST | 1 | 4 | 112 | 231 | 231986 | 231986111 | I110 | 7613185325481 | Rückschlagventil Typ 562 PVC-U SF Mit Klebemuffen metrisch d 63 mm, DN 50 mm | 37010801 |  |  | 10 | CH | 84813099
161562218 | RSV 562 PVC-U/FKM d75DN65 | 980.19 | EUR | 2022-12-01 | 1 | 3.17 | ST | 1 |  | 44 | 231 | 231986 | 231986111 | I110 | 7613185325498 | Rückschlagventil Typ 562 PVC-U SF Mit Klebemuffen metrisch d 75 mm, DN 65 mm | 37010801 |  |  | 10 | CH | 84813099
161562219 | RSV 562 PVC-U/FKM d90DN80 | 1227.07 | EUR | 2022-12-01 | 1 | 5.06 | ST | 1 |  | 36 | 231 | 231986 | 231986111 | I110 | 7613185325511 | Rückschlagventil Typ 562 PVC-U SF Mit Klebemuffen metrisch d 90 mm, DN 80 mm | 37010801 |  |  | 10 | CH | 84813099
161562220 | RSV 562 PVC-U/FKM d110DN100 | 1470.31 | EUR | 2022-12-01 | 1 | 8.17 | ST | 1 |  | 12 | 231 | 231986 | 231986111 | I110 | 7613185325504 | Rückschlagventil Typ 562 PVC-U SF Mit Klebemuffen metrisch d 110 mm, DN 100 mm | 37010801 |  |  | 10 | CH | 84813099
161562221 | RSV 562 PVC-U/EPDM d16DN10 | 160.11 | EUR | 2022-12-01 | 1 | 0.13 | ST | 1 | 10 | 800 | 231 | 231986 | 231986111 | I110 | 7613185325535 | Rückschlagventil Typ 562 PVC-U SF Mit Klebestutzen metrisch d 16 mm, DN 10 mm | 37010801 |  |  | 10 | CH | 84813099
161562222 | RSV 562 PVC-U/EPDM d20DN15 | 160.11 | EUR | 2022-12-01 | 1 | 0.13 | ST | 1 | 10 | 800 | 231 | 231986 | 231986111 | I110 | 7613185325528 | Rückschlagventil Typ 562 PVC-U SF Mit Klebestutzen metrisch d 20 mm, DN 15 mm | 37010801 |  |  | 10 | CH | 84813099
161562223 | RSV 562 PVC-U/EPDM d25DN20 | 182.95 | EUR | 2022-12-01 | 1 | 0.26 | ST | 1 | 10 | 510 | 231 | 231986 | 231986111 | I110 | 7613185325542 | Rückschlagventil Typ 562 PVC-U SF Mit Klebestutzen metrisch d 25 mm, DN 20 mm | 37010801 |  |  | 10 | CH | 84813099
161562224 | RSV 562 PVC-U/EPDM d32DN25 | 196.58 | EUR | 2022-12-01 | 1 | 0.3 | ST | 1 | 10 | 360 | 231 | 231986 | 231986111 | I110 | 7613185325559 | Rückschlagventil Typ 562 PVC-U SF Mit Klebestutzen metrisch d 32 mm, DN 25 mm | 37010801 |  |  | 10 | CH | 84813099
161562225 | RSV 562 PVC-U/EPDM d40DN32 | 237.85 | EUR | 2022-12-01 | 1 | 0.52 | ST | 1 | 6 | 288 | 231 | 231986 | 231986111 | I110 | 7613185325566 | Rückschlagventil Typ 562 PVC-U SF Mit Klebestutzen metrisch d 40 mm, DN 32 mm | 37010801 |  |  | 10 | CH | 84813099
161562226 | RSV 562 PVC-U/EPDM d50DN40 | 294.43 | EUR | 2022-12-01 | 1 | 0.79 | ST | 1 | 6 | 144 | 231 | 231986 | 231986111 | I110 | 7613185325573 | Rückschlagventil Typ 562 PVC-U SF Mit Klebestutzen metrisch d 50 mm, DN 40 mm | 37010801 |  |  | 10 | CH | 84813099
161562227 | RSV 562 PVC-U/EPDM d63DN50 | 418.25 | EUR | 2022-12-01 | 1 | 1.41 | ST | 1 | 4 | 112 | 231 | 231986 | 231986111 | I110 | 7613185325580 | Rückschlagventil Typ 562 PVC-U SF Mit Klebestutzen metrisch d 63 mm, DN 50 mm | 37010801 |  |  | 10 | CH | 84813099
161562228 | RSV 562 PVC-U/EPDM d75DN65 | 836.48 | EUR | 2022-12-01 | 1 | 3.31 | ST | 1 |  | 44 | 231 | 231986 | 231986111 | I110 | 7613185325597 | Rückschlagventil Typ 562 PVC-U SF Mit Klebestutzen metrisch d 75 mm, DN 65 mm | 37010801 |  |  | 10 | CH | 84813099
161562229 | RSV 562 PVC-U/EPDM d90DN80 | 1046.51 | EUR | 2022-12-01 | 1 | 5.22 | ST | 1 |  | 36 | 231 | 231986 | 231986111 | I110 | 7613185325603 | Rückschlagventil Typ 562 PVC-U SF Mit Klebestutzen metrisch d 90 mm, DN 80 mm | 37010801 |  |  | 10 | CH | 84813099
161562230 | RSV 562 PVC-U/EPDM d110DN100 | 1254.72 | EUR | 2022-12-01 | 1 | 8.35 | ST | 1 |  | 12 | 231 | 231986 | 231986111 | I110 | 7613185325610 | Rückschlagventil Typ 562 PVC-U SF Mit Klebestutzen metrisch d 110 mm, DN 100 mm | 37010801 |  |  | 10 | CH | 84813099
161562231 | RSV 562 PVC-U/FKM d16DN10 | 187.38 | EUR | 2022-12-01 | 1 | 0.13 | ST | 1 | 10 | 800 | 231 | 231986 | 231986111 | I110 | 7613185325627 | Rückschlagventil Typ 562 PVC-U SF Mit Klebestutzen metrisch d 16 mm, DN 10 mm | 37010801 |  |  | 10 | CH | 84813099
161562232 | RSV 562 PVC-U/FKM d20DN15 | 187.38 | EUR | 2022-12-01 | 1 | 0.13 | ST | 1 | 10 | 800 | 231 | 231986 | 231986111 | I110 | 7613185325634 | Rückschlagventil Typ 562 PVC-U SF Mit Klebestutzen metrisch d 20 mm, DN 15 mm | 37010801 |  |  | 10 | CH | 84813099
161562233 | RSV 562 PVC-U/FKM d25DN20 | 213.72 | EUR | 2022-12-01 | 1 | 0.28 | ST | 1 | 10 | 510 | 231 | 231986 | 231986111 | I110 | 7613185325641 | Rückschlagventil Typ 562 PVC-U SF Mit Klebestutzen metrisch d 25 mm, DN 20 mm | 37010801 |  |  | 10 | CH | 84813099
161562234 | RSV 562 PVC-U/FKM d32DN25 | 230.12 | EUR | 2022-12-01 | 1 | 0.31 | ST | 1 | 10 | 360 | 231 | 231986 | 231986111 | I110 | 7613185325665 | Rückschlagventil Typ 562 PVC-U SF Mit Klebestutzen metrisch d 32 mm, DN 25 mm | 37010801 |  |  | 10 | CH | 84813099
161562235 | RSV 562 PVC-U/FKM d40DN32 | 278.6 | EUR | 2022-12-01 | 1 | 0.52 | ST | 1 | 6 | 288 | 231 | 231986 | 231986111 | I110 | 7613185325658 | Rückschlagventil Typ 562 PVC-U SF Mit Klebestutzen metrisch d 40 mm, DN 32 mm | 37010801 |  |  | 10 | CH | 84813099
161562236 | RSV 562 PVC-U/FKM d50DN40 | 344.93 | EUR | 2022-12-01 | 1 | 0.79 | ST | 1 | 6 | 144 | 231 | 231986 | 231986111 | I110 | 7613185325672 | Rückschlagventil Typ 562 PVC-U SF Mit Klebestutzen metrisch d 50 mm, DN 40 mm | 37010801 |  |  | 10 | CH | 84813099
161562237 | RSV 562 PVC-U/FKM d63DN50 | 490.24 | EUR | 2022-12-01 | 1 | 1.42 | ST | 1 | 4 | 112 | 231 | 231986 | 231986111 | I110 | 7613185325689 | Rückschlagventil Typ 562 PVC-U SF Mit Klebestutzen metrisch d 63 mm, DN 50 mm | 37010801 |  |  | 10 | CH | 84813099
161562238 | RSV 562 PVC-U/FKM d75DN65 | 980.19 | EUR | 2022-12-01 | 1 | 3.32 | ST | 1 |  | 44 | 231 | 231986 | 231986111 | I110 | 7613185325696 | Rückschlagventil Typ 562 PVC-U SF Mit Klebestutzen metrisch d 75 mm, DN 65 mm | 37010801 |  |  | 10 | CH | 84813099
161562239 | RSV 562 PVC-U/FKM d90DN80 | 1227.07 | EUR | 2022-12-01 | 1 | 5.25 | ST | 1 |  | 36 | 231 | 231986 | 231986111 | I110 | 7613185325702 | Rückschlagventil Typ 562 PVC-U SF Mit Klebestutzen metrisch d 90 mm, DN 80 mm | 37010801 |  |  | 10 | CH | 84813099
161562240 | RSV 562 PVC-U/FKM d110DN100 | 1470.31 | EUR | 2022-12-01 | 1 | 8.39 | ST | 1 |  | 12 | 231 | 231986 | 231986111 | I110 | 7613185325726 | Rückschlagventil Typ 562 PVC-U SF Mit Klebestutzen metrisch d 110 mm, DN 100 mm | 37010801 |  |  | 10 | CH | 84813099
161562408 | RSV 562 PVC-U/EPDM d75DN65 | 1077.84 | EUR | 2022-12-01 | 1 | 4.44 | ST | 1 |  | 44 | 231 | 231986 | 231986111 | I110 | 7613185326112 | Rückschlagventil Typ 562 PVC-U Mit Losflanschen PP-St metrisch d 75 mm, DN 65 mm | 37010801 |  |  | 10 | CH | 84813099
161562409 | RSV 562 PVC-U/EPDM d90DN80 | 1344.98 | EUR | 2022-12-01 | 1 | 6.74 | ST | 1 |  | 36 | 231 | 231986 | 231986111 | I110 | 7613185326129 | Rückschlagventil Typ 562 PVC-U Mit Losflanschen PP-St metrisch d 90 mm, DN 80 mm | 37010801 |  |  | 10 | CH | 84813099
161562410 | RSV 562 PVC-U/EPDM d110DN100 | 1614.01 | EUR | 2022-12-01 | 1 | 10.28 | ST | 1 |  | 12 | 231 | 231986 | 231986111 | I110 | 7613185326136 | Rückschlagventil Typ 562 PVC-U Mit Losflanschen PP-St metrisch d 110 mm, DN 100 mm | 37010801 |  |  | 10 | CH | 84813099
161562418 | RSV 562 PVC-U/FKM d75DN65 | 1267.61 | EUR | 2022-12-01 | 1 | 4.45 | ST | 1 |  | 44 | 231 | 231986 | 231986111 | I110 | 7613185326143 | Rückschlagventil Typ 562 PVC-U Mit Losflanschen PP-St metrisch d 75 mm, DN 65 mm | 37010801 |  |  | 10 | CH | 84813099
161562419 | RSV 562 PVC-U/FKM d90DN80 | 1584.54 | EUR | 2022-12-01 | 1 | 6.77 | ST | 1 |  | 36 | 231 | 231986 | 231986111 | I110 | 7613185326150 | Rückschlagventil Typ 562 PVC-U Mit Losflanschen PP-St metrisch d 90 mm, DN 80 mm | 37010801 |  |  | 10 | CH | 84813099
161562420 | RSV 562 PVC-U/FKM d110DN100 | 1901.42 | EUR | 2022-12-01 | 1 | 10.32 | ST | 1 |  | 12 | 231 | 231986 | 231986111 | I110 | 7613185326167 | Rückschlagventil Typ 562 PVC-U Mit Losflanschen PP-St metrisch d 110 mm, DN 100 mm | 37010801 |  |  | 10 | CH | 84813099
161567002 | Absperrklappe 567 PVC-U/EPDM d63DN50 | 466.13 | EUR | 2022-12-01 | 1 | 1.653 | ST | 1 |  | 44 | 231 | 231567 | 231567001 | I110 | 7612988637203 | Wafer-Style, Zwischeneinbau Absperrklappe Typ 567 PVC-U Mit Handhebel Flansch Norm metrisch/ANSI/BS/JIS d 63 mm, DN 50 mm | 37010301 |  |  | 2 | CH | 84818085
161567003 | Absperrklappe 567 PVC-U/EPDM d75DN65 | 488.25 | EUR | 2022-12-01 | 1 | 1.352 | ST | 1 |  | 44 | 231 | 231567 | 231567001 | I110 | 7612988637210 | Wafer-Style, Zwischeneinbau Absperrklappe Typ 567 PVC-U Mit Handhebel Flansch Norm metrisch/ANSI/BS/JIS d 75 mm, DN 65 mm | 37010301 |  |  | 2 | CH | 84818085
161567004 | Absperrklappe 567 PVC-U/EPDM d90DN80 | 515.13 | EUR | 2022-12-01 | 1 | 1.515 | ST | 1 |  | 44 | 231 | 231567 | 231567001 | I110 | 7612988638170 | Wafer-Style, Zwischeneinbau Absperrklappe Typ 567 PVC-U Mit Handhebel Flansch Norm metrisch/ANSI/BS/JIS d 90 mm, DN 80 mm | 37010301 |  |  | 2 | CH | 84818085
161567005 | Absperrklappe 567 PVC-U/EPDM d110DN100 | 559.74 | EUR | 2022-12-01 | 1 | 2.193 | ST | 1 |  | 44 | 231 | 231567 | 231567001 | I110 | 7612988637227 | Wafer-Style, Zwischeneinbau Absperrklappe Typ 567 PVC-U Mit Handhebel Flansch Norm metrisch/ANSI/BS/JIS d 110 mm, DN 100 mm | 37010301 |  |  | 2 | CH | 84818085
161567006 | Absperrklappe 567 PVC-U/EPDM d140DN125 | 743.26 | EUR | 2022-12-01 | 1 | 2.536 | ST | 1 |  | 36 | 231 | 231567 | 231567001 | I110 | 7612988637234 | Wafer-Style, Zwischeneinbau Absperrklappe Typ 567 PVC-U Mit Handhebel Flansch Norm metrisch/ANSI/BS/JIS d 140 mm, DN 125 mm | 37010301 |  |  | 2 | CH | 84818085
161567007 | Absperrklappe 567 PVC-U/EPDM d160DN150 | 801.63 | EUR | 2022-12-01 | 1 | 4.268 | ST | 1 |  | 36 | 231 | 231567 | 231567001 | I110 | 7612988637241 | Wafer-Style, Zwischeneinbau Absperrklappe Typ 567 PVC-U Mit Handhebel Flansch Norm metrisch/ANSI/BS/JIS d 160 mm, DN 150 mm | 37010301 |  |  | 2 | CH | 84818085
161567008 | Absperrklappe 567 PVC-U/EPDM d225DN200 | 1295.25 | EUR | 2022-12-01 | 1 | 6.481 | ST | 1 |  | 14 | 231 | 231567 | 231567001 | I110 | 7612988637258 | Wafer-Style, Zwischeneinbau Absperrklappe Typ 567 PVC-U Mit Handhebel Flansch Norm metrisch/ANSI/BS/JIS d 225 mm, DN 200 mm | 37010301 |  |  | 2 | CH | 84818085
161567009 | Absperrklappe 567 PVC-U/EPDM d280DN250 | 4878.81 | EUR | 2022-12-01 | 1 | 14.328 | ST | 1 |  | 12 | 231 | 231567 | 231567001 | I110 | 7613185068593 | Wafer-Style, Zwischeneinbau Absperrklappe Typ 567 PVC-U Mit Handhebel Flansch Norm metrisch/ANSI/BS/JIS d 280 mm, DN 250 mm | 37010301 |  |  | 10 | CH | 84818085
161567010 | Absperrklappe 567 PVC-U/EPDM d315DN300 | 6174.06 | EUR | 2022-12-01 | 1 | 18.899 | ST | 1 |  | 12 | 231 | 231567 | 231567001 | I110 | 7613185068494 | Wafer-Style, Zwischeneinbau Absperrklappe Typ 567 PVC-U Mit Handhebel Flansch Norm metrisch/ANSI/BS/JIS d 315 mm, DN 300 mm | 37010301 |  |  | 10 | CH | 84818085
161567022 | Absperrklappe 567 PVC-U/FKM d63DN50 | 716.73 | EUR | 2022-12-01 | 1 | 1.259 | ST | 1 |  | 44 | 231 | 231567 | 231567002 | I110 | 7612988637265 | Wafer-Style, Zwischeneinbau Absperrklappe Typ 567 PVC-U Mit Handhebel Flansch Norm metrisch/ANSI/BS/JIS d 63 mm, DN 50 mm | 37010301 |  |  | 10 | CH | 84818085
161567023 | Absperrklappe 567 PVC-U/FKM d75DN65 | 734.2 | EUR | 2022-12-01 | 1 | 1.799 | ST | 1 |  | 44 | 231 | 231567 | 231567002 | I110 | 7612988637272 | Wafer-Style, Zwischeneinbau Absperrklappe Typ 567 PVC-U Mit Handhebel Flansch Norm metrisch/ANSI/BS/JIS d 75 mm, DN 65 mm | 37010301 |  |  | 10 | CH | 84818085
161567024 | Absperrklappe 567 PVC-U/FKM d90DN80 | 761.31 | EUR | 2022-12-01 | 1 | 1.534 | ST | 1 |  | 44 | 231 | 231567 | 231567002 | I110 | 7612988637289 | Wafer-Style, Zwischeneinbau Absperrklappe Typ 567 PVC-U Mit Handhebel Flansch Norm metrisch/ANSI/BS/JIS d 90 mm, DN 80 mm | 37010301 |  |  | 2 | CH | 84818085
161567025 | Absperrklappe 567 PVC-U/FKM d110DN100 | 828.57 | EUR | 2022-12-01 | 1 | 2.235 | ST | 1 |  | 44 | 231 | 231567 | 231567002 | I110 | 7612988637296 | Wafer-Style, Zwischeneinbau Absperrklappe Typ 567 PVC-U Mit Handhebel Flansch Norm metrisch/ANSI/BS/JIS d 110 mm, DN 100 mm | 37010301 |  |  | 2 | CH | 84818085
161567026 | Absperrklappe 567 PVC-U/FKM d140DN125 | 1114.67 | EUR | 2022-12-01 | 1 | 2.799 | ST | 1 |  | 36 | 231 | 231567 | 231567002 | I110 | 7612988637302 | Wafer-Style, Zwischeneinbau Absperrklappe Typ 567 PVC-U Mit Handhebel Flansch Norm metrisch/ANSI/BS/JIS d 140 mm, DN 125 mm | 37010301 |  |  | 10 | CH | 84818085
161567027 | Absperrklappe 567 PVC-U/FKM d160DN150 | 1158.9 | EUR | 2022-12-01 | 1 | 3.791 | ST | 1 |  | 36 | 231 | 231567 | 231567002 | I110 | 7612988637319 | Wafer-Style, Zwischeneinbau Absperrklappe Typ 567 PVC-U Mit Handhebel Flansch Norm metrisch/ANSI/BS/JIS d 160 mm, DN 150 mm | 37010301 |  |  | 2 | CH | 84818085
161567028 | Absperrklappe 567 PVC-U/FKM d225DN200 | 1503.44 | EUR | 2022-12-01 | 1 | 6.57 | ST | 1 |  | 14 | 231 | 231567 | 231567002 | I110 | 7612988637326 | Wafer-Style, Zwischeneinbau Absperrklappe Typ 567 PVC-U Mit Handhebel Flansch Norm metrisch/ANSI/BS/JIS d 225 mm, DN 200 mm | 37010301 |  |  | 10 | CH | 84818085
161567029 | Absperrklappe 567 PVC-U/FKM d280DN250 | 6026.67 | EUR | 2022-12-01 | 1 | 12.998 | ST | 1 |  | 12 | 231 | 231567 | 231567002 | I110 | 7613185068517 | Wafer-Style, Zwischeneinbau Absperrklappe Typ 567 PVC-U Mit Handhebel Flansch Norm metrisch/ANSI/BS/JIS d 280 mm, DN 250 mm | 37010301 |  |  | 10 | CH | 84818085
161567030 | Absperrklappe 567 PVC-U/FKM d315DN300 | 7659.09 | EUR | 2022-12-01 | 1 | 19.139 | ST | 1 |  | 12 | 231 | 231567 | 231567002 | I110 | 7613185068531 | Wafer-Style, Zwischeneinbau Absperrklappe Typ 567 PVC-U Mit Handhebel Flansch Norm metrisch/ANSI/BS/JIS d 315 mm, DN 300 mm | 37010301 |  |  | 10 | CH | 84818085
161567042 | Absperrklappe 567 PVC-U/EPDM d63DN50 | 959.93 | EUR | 2022-12-01 | 1 | 3.078 | ST | 1 |  | 22 | 231 | 231567 | 231567003 | I110 | 7612988637333 | Wafer-Style, Zwischeneinbau Absperrklappe Typ 567 PVC-U Mit Handgetriebe Flansch Norm metrisch/ANSI/BS/JIS d 63 mm, DN 50 mm | 37010301 |  |  | 10 | CH | 84818085
161567043 | Absperrklappe 567 PVC-U/EPDM d75DN65 | 963.62 | EUR | 2022-12-01 | 1 | 3.181 | ST | 1 |  | 14 | 231 | 231567 | 231567003 | I110 | 7612988637340 | Wafer-Style, Zwischeneinbau Absperrklappe Typ 567 PVC-U Mit Handgetriebe Flansch Norm metrisch/ANSI/BS/JIS d 75 mm, DN 65 mm | 37010301 |  |  | 10 | CH | 84818085
161567044 | Absperrklappe 567 PVC-U/EPDM d90DN80 | 1005.98 | EUR | 2022-12-01 | 1 | 3.346 | ST | 1 |  | 14 | 231 | 231567 | 231567003 | I110 | 7612988637357 | Wafer-Style, Zwischeneinbau Absperrklappe Typ 567 PVC-U Mit Handgetriebe Flansch Norm metrisch/ANSI/BS/JIS d 90 mm, DN 80 mm | 37010301 |  |  | 10 | CH | 84818085
161567045 | Absperrklappe 567 PVC-U/EPDM d110DN100 | 1048.38 | EUR | 2022-12-01 | 1 | 4.022 | ST | 1 |  | 14 | 231 | 231567 | 231567003 | I110 | 7612988637364 | Wafer-Style, Zwischeneinbau Absperrklappe Typ 567 PVC-U Mit Handgetriebe Flansch Norm metrisch/ANSI/BS/JIS d 110 mm, DN 100 mm | 37010301 |  |  | 10 | CH | 84818085
161567046 | Absperrklappe 567 PVC-U/EPDM d140DN125 | 1214.18 | EUR | 2022-12-01 | 1 | 4.185 | ST | 1 |  | 14 | 231 | 231567 | 231567003 | I110 | 7612988637371 | Wafer-Style, Zwischeneinbau Absperrklappe Typ 567 PVC-U Mit Handgetriebe Flansch Norm metrisch/ANSI/BS/JIS d 140 mm, DN 125 mm | 37010301 |  |  | 10 | CH | 84818085
161567047 | Absperrklappe 567 PVC-U/EPDM d160DN150 | 1265.77 | EUR | 2022-12-01 | 1 | 5.174 | ST | 1 |  | 14 | 231 | 231567 | 231567003 | I110 | 7612988637388 | Wafer-Style, Zwischeneinbau Absperrklappe Typ 567 PVC-U Mit Handgetriebe Flansch Norm metrisch/ANSI/BS/JIS d 160 mm, DN 150 mm | 37010301 |  |  | 10 | CH | 84818085
161567048 | Absperrklappe 567 PVC-U/EPDM d225DN200 | 1713.48 | EUR | 2022-12-01 | 1 | 7.072 | ST | 1 |  | 12 | 231 | 231567 | 231567003 | I110 | 7612988637395 | Wafer-Style, Zwischeneinbau Absperrklappe Typ 567 PVC-U Mit Handgetriebe Flansch Norm metrisch/ANSI/BS/JIS d 225 mm, DN 200 mm | 37010301 |  |  | 10 | CH | 84818085
161567049 | Absperrklappe 567 PVC-U/EPDM d280DN250 | 5236.28 | EUR | 2022-12-01 | 1 | 14.741 | ST | 1 |  | 8 | 231 | 231567 | 231567003 | I110 | 7613185069750 | Wafer-Style, Zwischeneinbau Absperrklappe Typ 567 PVC-U Mit Handgetriebe Flansch Norm metrisch/ANSI/BS/JIS d 280 mm, DN 250 mm | 37010301 |  |  | 10 | CH | 84818085
161567050 | Absperrklappe 567 PVC-U/EPDM d315DN300 | 6371.22 | EUR | 2022-12-01 | 1 | 19.254 | ST | 1 |  | 4 | 231 | 231567 | 231567003 | I110 | 7613185069767 | Wafer-Style, Zwischeneinbau Absperrklappe Typ 567 PVC-U Mit Handgetriebe Flansch Norm metrisch/ANSI/BS/JIS d 315 mm, DN 300 mm | 37010301 |  |  | 10 | CH | 84818085
161567062 | Absperrklappe 567 PVC-U/FKM d63DN50 | 1199.44 | EUR | 2022-12-01 | 1 | 3.082 | ST | 1 |  | 22 | 231 | 231567 | 231567004 | I110 | 7612988637401 | Wafer-Style, Zwischeneinbau Absperrklappe Typ 567 PVC-U Mit Handgetriebe Flansch Norm metrisch/ANSI/BS/JIS d 63 mm, DN 50 mm | 37010301 |  |  | 10 | CH | 84818085
161567063 | Absperrklappe 567 PVC-U/FKM d75DN65 | 1201.27 | EUR | 2022-12-01 | 1 | 3.186 | ST | 1 |  | 14 | 231 | 231567 | 231567004 | I110 | 7612988637418 | Wafer-Style, Zwischeneinbau Absperrklappe Typ 567 PVC-U Mit Handgetriebe Flansch Norm metrisch/ANSI/BS/JIS d 75 mm, DN 65 mm | 37010301 |  |  | 10 | CH | 84818085
161567064 | Absperrklappe 567 PVC-U/FKM d90DN80 | 1228.93 | EUR | 2022-12-01 | 1 | 3.353 | ST | 1 |  | 14 | 231 | 231567 | 231567004 | I110 | 7612988637425 | Wafer-Style, Zwischeneinbau Absperrklappe Typ 567 PVC-U Mit Handgetriebe Flansch Norm metrisch/ANSI/BS/JIS d 90 mm, DN 80 mm | 37010301 |  |  | 10 | CH | 84818085
161567065 | Absperrklappe 567 PVC-U/FKM d110DN100 | 1300.78 | EUR | 2022-12-01 | 1 | 3.973 | ST | 1 |  | 14 | 231 | 231567 | 231567004 | I110 | 7612988637432 | Wafer-Style, Zwischeneinbau Absperrklappe Typ 567 PVC-U Mit Handgetriebe Flansch Norm metrisch/ANSI/BS/JIS d 110 mm, DN 100 mm | 37010301 |  |  | 10 | CH | 84818085
161567066 | Absperrklappe 567 PVC-U/FKM d140DN125 | 1543.98 | EUR | 2022-12-01 | 1 | 4.544 | ST | 1 |  | 14 | 231 | 231567 | 231567004 | I110 | 7612988637449 | Wafer-Style, Zwischeneinbau Absperrklappe Typ 567 PVC-U Mit Handgetriebe Flansch Norm metrisch/ANSI/BS/JIS d 140 mm, DN 125 mm | 37010301 |  |  | 10 | CH | 84818085
161567067 | Absperrklappe 567 PVC-U/FKM d160DN150 | 1623.21 | EUR | 2022-12-01 | 1 | 5.181 | ST | 1 |  | 14 | 231 | 231567 | 231567004 | I110 | 7612988637456 | Wafer-Style, Zwischeneinbau Absperrklappe Typ 567 PVC-U Mit Handgetriebe Flansch Norm metrisch/ANSI/BS/JIS d 160 mm, DN 150 mm | 37010301 |  |  | 10 | CH | 84818085
161567068 | Absperrklappe 567 PVC-U/FKM d225DN200 | 1914.34 | EUR | 2022-12-01 | 1 | 8.339 | ST | 1 |  | 12 | 231 | 231567 | 231567004 | I110 | 7612988637463 | Wafer-Style, Zwischeneinbau Absperrklappe Typ 567 PVC-U Mit Handgetriebe Flansch Norm metrisch/ANSI/BS/JIS d 225 mm, DN 200 mm | 37010301 |  |  | 10 | CH | 84818085
161567069 | Absperrklappe 567 PVC-U/FKM d280DN250 | 6328.85 | EUR | 2022-12-01 | 1 | 15.115 | ST | 1 |  | 12 | 231 | 231567 | 231567004 | I110 | 7613185069781 | Wafer-Style, Zwischeneinbau Absperrklappe Typ 567 PVC-U Mit Handgetriebe Flansch Norm metrisch/ANSI/BS/JIS d 280 mm, DN 250 mm | 37010301 |  |  | 10 | CH | 84818085
161567070 | Absperrklappe 567 PVC-U/FKM d315DN300 | 7883.88 | EUR | 2022-12-01 | 1 | 35 | ST | 1 |  | 4 | 231 | 231567 | 231567004 | I110 | 7613185069774 | Wafer-Style, Zwischeneinbau Absperrklappe Typ 567 PVC-U Mit Handgetriebe Flansch Norm metrisch/ANSI/BS/JIS d 315 mm, DN 300 mm | 37010301 |  |  | 10 | CH | 84818085
161567402 | Absperrklappe 567 PVC-U/EPDM d63DN50 | 532.28 | EUR | 2022-12-01 | 1 | 1.04 | ST | 1 |  | 44 | 231 | 231567 | 231567001 | I110 | 7612988685051 | Wafer-Style, Zwischeneinbau Absperrklappe Typ 567 PVC-U silikonfrei Mit Handhebel Flansch Norm metrisch/ANSI/BS/JIS d 63 mm, DN 50 mm | 37010301 |  |  | 10 | CH | 84818085
161567403 | Absperrklappe 567 PVC-U/EPDM d75DN65 | 558.11 | EUR | 2022-12-01 | 1 | 1.35 | ST | 1 |  | 44 | 231 | 231567 | 231567001 | I110 | 7612988685068 | Wafer-Style, Zwischeneinbau Absperrklappe Typ 567 PVC-U silikonfrei Mit Handhebel Flansch Norm metrisch/ANSI/BS/JIS d 75 mm, DN 65 mm | 37010301 |  |  | 10 | CH | 84818085
161567404 | Absperrklappe 567 PVC-U/EPDM d90DN80 | 588.51 | EUR | 2022-12-01 | 1 | 1.517 | ST | 1 |  | 44 | 231 | 231567 | 231567001 | I110 | 7612988685075 | Wafer-Style, Zwischeneinbau Absperrklappe Typ 567 PVC-U silikonfrei Mit Handhebel Flansch Norm metrisch/ANSI/BS/JIS d 90 mm, DN 80 mm | 37010301 |  |  | 10 | CH | 84818085
161567405 | Absperrklappe 567 PVC-U/EPDM d110DN100 | 639.69 | EUR | 2022-12-01 | 1 | 2.528 | ST | 1 |  | 44 | 231 | 231567 | 231567001 | I110 | 7612988685082 | Wafer-Style, Zwischeneinbau Absperrklappe Typ 567 PVC-U silikonfrei Mit Handhebel Flansch Norm metrisch/ANSI/BS/JIS d 110 mm, DN 100 mm | 37010301 |  |  | 10 | CH | 84818085
161567406 | Absperrklappe 567 PVC-U/EPDM d140DN125 | 849.54 | EUR | 2022-12-01 | 1 | 2.536 | ST | 1 |  | 36 | 231 | 231567 | 231567001 | I110 | 7612988685099 | Wafer-Style, Zwischeneinbau Absperrklappe Typ 567 PVC-U silikonfrei Mit Handhebel Flansch Norm metrisch/ANSI/BS/JIS d 140 mm, DN 125 mm | 37010301 |  |  | 10 | CH | 84818085
161567407 | Absperrklappe 567 PVC-U/EPDM d160DN150 | 916.07 | EUR | 2022-12-01 | 1 | 3.541 | ST | 1 |  | 36 | 231 | 231567 | 231567001 | I110 | 7612988685105 | Wafer-Style, Zwischeneinbau Absperrklappe Typ 567 PVC-U silikonfrei Mit Handhebel Flansch Norm metrisch/ANSI/BS/JIS d 160 mm, DN 150 mm | 37010301 |  |  | 10 | CH | 84818085
161567408 | Absperrklappe 567 PVC-U/EPDM d225DN200 | 1483.16 | EUR | 2022-12-01 | 1 | 5.513 | ST | 1 |  | 14 | 231 | 231567 | 231567001 | I110 | 7612988685112 | Wafer-Style, Zwischeneinbau Absperrklappe Typ 567 PVC-U silikonfrei Mit Handhebel Flansch Norm metrisch/ANSI/BS/JIS d 225 mm, DN 200 mm | 37010301 |  |  | 10 | CH | 84818085
161567422 | Absperrklappe 567 PVC-U/FKM d63DN50 | 818.81 | EUR | 2022-12-01 | 1 | 1.044 | ST | 1 |  | 44 | 231 | 231567 | 231567002 | I110 | 7612988685129 | Wafer-Style, Zwischeneinbau Absperrklappe Typ 567 PVC-U silikonfrei Mit Handhebel Flansch Norm metrisch/ANSI/BS/JIS d 63 mm, DN 50 mm | 37010301 |  |  | 10 | CH | 84818085
161567423 | Absperrklappe 567 PVC-U/FKM d75DN65 | 839.42 | EUR | 2022-12-01 | 1 | 1.148 | ST | 1 |  | 44 | 231 | 231567 | 231567002 | I110 | 7612988685136 | Wafer-Style, Zwischeneinbau Absperrklappe Typ 567 PVC-U silikonfrei Mit Handhebel Flansch Norm metrisch/ANSI/BS/JIS d 75 mm, DN 65 mm | 37010301 |  |  | 10 | CH | 84818085
161567424 | Absperrklappe 567 PVC-U/FKM d90DN80 | 869.81 | EUR | 2022-12-01 | 1 | 1.315 | ST | 1 |  | 44 | 231 | 231567 | 231567002 | I110 | 7612988685143 | Wafer-Style, Zwischeneinbau Absperrklappe Typ 567 PVC-U silikonfrei Mit Handhebel Flansch Norm metrisch/ANSI/BS/JIS d 90 mm, DN 80 mm | 37010301 |  |  | 10 | CH | 84818085
161567425 | Absperrklappe 567 PVC-U/FKM d110DN100 | 947.04 | EUR | 2022-12-01 | 1 | 1.983 | ST | 1 |  | 44 | 231 | 231567 | 231567002 | I110 | 7612988685150 | Wafer-Style, Zwischeneinbau Absperrklappe Typ 567 PVC-U silikonfrei Mit Handhebel Flansch Norm metrisch/ANSI/BS/JIS d 110 mm, DN 100 mm | 37010301 |  |  | 10 | CH | 84818085
161567426 | Absperrklappe 567 PVC-U/FKM d140DN125 | 1265.77 | EUR | 2022-12-01 | 1 | 3.339 | ST | 1 |  | 36 | 231 | 231567 | 231567002 | I110 | 7612988685167 | Wafer-Style, Zwischeneinbau Absperrklappe Typ 567 PVC-U silikonfrei Mit Handhebel Flansch Norm metrisch/ANSI/BS/JIS d 140 mm, DN 125 mm | 37010301 |  |  | 10 | CH | 84818085
161567427 | Absperrklappe 567 PVC-U/FKM d160DN150 | 1321.03 | EUR | 2022-12-01 | 1 | 3.564 | ST | 1 |  | 36 | 231 | 231567 | 231567002 | I110 | 7612988685174 | Wafer-Style, Zwischeneinbau Absperrklappe Typ 567 PVC-U silikonfrei Mit Handhebel Flansch Norm metrisch/ANSI/BS/JIS d 160 mm, DN 150 mm | 37010301 |  |  | 10 | CH | 84818085
161567428 | Absperrklappe 567 PVC-U/FKM d225DN200 | 1717.17 | EUR | 2022-12-01 | 1 | 5.541 | ST | 1 |  | 14 | 231 | 231567 | 231567002 | I110 | 7612988685181 | Wafer-Style, Zwischeneinbau Absperrklappe Typ 567 PVC-U silikonfrei Mit Handhebel Flansch Norm metrisch/ANSI/BS/JIS d 225 mm, DN 200 mm | 37010301 |  |  | 10 | CH | 84818085
161567802 | Absperrklappe 567 PVC-U/EPDM d63DN50 | 416.56 | EUR | 2022-12-01 | 1 | 0.778 | ST | 1 |  | 44 | 231 | 231567 | 231567998 | I110 | 7612988633335 | Wafer-Style, Zwischeneinbau Absperrklappe Typ 567 PVC-U Freies Wellenende Flansch Norm metrisch/ANSI/BS/JIS d 63 mm, DN 50 mm | 37010301 |  |  | 10 | CH | 84818085
161567803 | Absperrklappe 567 PVC-U/EPDM d75DN65 | 420.61 | EUR | 2022-12-01 | 1 | 0.921 | ST | 1 |  | 44 | 231 | 231567 | 231567998 | I110 | 7613185075010 | Wafer-Style, Zwischeneinbau Absperrklappe Typ 567 PVC-U Freies Wellenende Flansch Norm metrisch/ANSI/BS/JIS d 75 mm, DN 65 mm | 37010301 |  |  | 2 | CH | 84818085
161567804 | Absperrklappe 567 PVC-U/EPDM d90DN80 | 462.48 | EUR | 2022-12-01 | 1 | 1.052 | ST | 1 |  | 44 | 231 | 231567 | 231567998 | I110 | 7613185075027 | Wafer-Style, Zwischeneinbau Absperrklappe Typ 567 PVC-U Freies Wellenende Flansch Norm metrisch/ANSI/BS/JIS d 90 mm, DN 80 mm | 37010301 |  |  | 2 | CH | 84818085
161567805 | Absperrklappe 567 PVC-U/EPDM d110DN100 | 503.02 | EUR | 2022-12-01 | 1 | 1.641 | ST | 1 |  | 44 | 231 | 231567 | 231567998 | I110 | 7612988633366 | Wafer-Style, Zwischeneinbau Absperrklappe Typ 567 PVC-U Freies Wellenende Flansch Norm metrisch/ANSI/BS/JIS d 110 mm, DN 100 mm | 37010301 |  |  | 2 | CH | 84818085
161567806 | Absperrklappe 567 PVC-U/EPDM d140DN125 | 668.81 | EUR | 2022-12-01 | 1 | 2.266 | ST | 1 |  | 36 | 231 | 231567 | 231567998 | I110 | 7612988633373 | Wafer-Style, Zwischeneinbau Absperrklappe Typ 567 PVC-U Freies Wellenende Flansch Norm metrisch/ANSI/BS/JIS d 140 mm, DN 125 mm | 37010301 |  |  | 10 | CH | 84818085
161567807 | Absperrklappe 567 PVC-U/EPDM d160DN150 | 720.57 | EUR | 2022-12-01 | 1 | 3.179 | ST | 1 |  | 36 | 231 | 231567 | 231567998 | I110 | 7612988633380 | Wafer-Style, Zwischeneinbau Absperrklappe Typ 567 PVC-U Freies Wellenende Flansch Norm metrisch/ANSI/BS/JIS d 160 mm, DN 150 mm | 37010301 |  |  | 10 | CH | 84818085
161567808 | Absperrklappe 567 PVC-U/EPDM d225DN200 | 1168.12 | EUR | 2022-12-01 | 1 | 5.063 | ST | 1 |  | 14 | 231 | 231567 | 231567998 | I110 | 7612988633397 | Wafer-Style, Zwischeneinbau Absperrklappe Typ 567 PVC-U Freies Wellenende Flansch Norm metrisch/ANSI/BS/JIS d 225 mm, DN 200 mm | 37010301 |  |  | 10 | CH | 84818085
161567809 | Absperrklappe 567 PVC-U/EPDM d280DN250 | 4633.78 | EUR | 2022-12-01 | 1 | 11.588 | ST | 1 |  | 12 | 231 | 231567 | 231567998 | I110 | 7613185066599 | Wafer-Style, Zwischeneinbau Absperrklappe Typ 567 PVC-U Freies Wellenende Flansch Norm metrisch/ANSI/BS/JIS d 280 mm, DN 250 mm | 37010301 |  |  | 10 | CH | 84818085
161567810 | Absperrklappe 567 PVC-U/EPDM d315DN300 | 5768.73 | EUR | 2022-12-01 | 1 | 16.05 | ST | 1 |  | 12 | 231 | 231567 | 231567998 | I110 | 7613185066582 | Wafer-Style, Zwischeneinbau Absperrklappe Typ 567 PVC-U Freies Wellenende Flansch Norm metrisch/ANSI/BS/JIS d 315 mm, DN 300 mm | 37010301 |  |  | 10 | CH | 84818085
161567822 | Absperrklappe 567 PVC-U/FKM d63DN50 | 654.06 | EUR | 2022-12-01 | 1 | 0.787 | ST | 1 |  | 44 | 231 | 231567 | 231567998 | I110 | 7612988633403 | Wafer-Style, Zwischeneinbau Absperrklappe Typ 567 PVC-U Freies Wellenende Flansch Norm metrisch/ANSI/BS/JIS d 63 mm, DN 50 mm | 37010301 |  |  | 10 | CH | 84818085
161567823 | Absperrklappe 567 PVC-U/FKM d75DN65 | 657.59 | EUR | 2022-12-01 | 1 | 0.895 | ST | 1 |  | 44 | 231 | 231567 | 231567998 | I110 | 7612988633410 | Wafer-Style, Zwischeneinbau Absperrklappe Typ 567 PVC-U Freies Wellenende Flansch Norm metrisch/ANSI/BS/JIS d 75 mm, DN 65 mm | 37010301 |  |  | 10 | CH | 84818085
161567824 | Absperrklappe 567 PVC-U/FKM d90DN80 | 683.92 | EUR | 2022-12-01 | 1 | 1.068 | ST | 1 |  | 44 | 231 | 231567 | 231567998 | I110 | 7612988633427 | Wafer-Style, Zwischeneinbau Absperrklappe Typ 567 PVC-U Freies Wellenende Flansch Norm metrisch/ANSI/BS/JIS d 90 mm, DN 80 mm | 37010301 |  |  | 10 | CH | 84818085
161567825 | Absperrklappe 567 PVC-U/FKM d110DN100 | 754.11 | EUR | 2022-12-01 | 1 | 2.092 | ST | 1 |  | 44 | 231 | 231567 | 231567998 | I110 | 7612988633434 | Wafer-Style, Zwischeneinbau Absperrklappe Typ 567 PVC-U Freies Wellenende Flansch Norm metrisch/ANSI/BS/JIS d 110 mm, DN 100 mm | 37010301 |  |  | 10 | CH | 84818085
161567826 | Absperrklappe 567 PVC-U/FKM d140DN125 | 998.63 | EUR | 2022-12-01 | 1 | 2.236 | ST | 1 |  | 36 | 231 | 231567 | 231567998 | I110 | 7612988633441 | Wafer-Style, Zwischeneinbau Absperrklappe Typ 567 PVC-U Freies Wellenende Flansch Norm metrisch/ANSI/BS/JIS d 140 mm, DN 125 mm | 37010301 |  |  | 10 | CH | 84818085
161567827 | Absperrklappe 567 PVC-U/FKM d160DN150 | 1040.98 | EUR | 2022-12-01 | 1 | 3.238 | ST | 1 |  | 36 | 231 | 231567 | 231567998 | I110 | 7612988633458 | Wafer-Style, Zwischeneinbau Absperrklappe Typ 567 PVC-U Freies Wellenende Flansch Norm metrisch/ANSI/BS/JIS d 160 mm, DN 150 mm | 37010301 |  |  | 10 | CH | 84818085
161567828 | Absperrklappe 567 PVC-U/FKM d225DN200 | 1370.78 | EUR | 2022-12-01 | 1 | 5.127 | ST | 1 |  | 14 | 231 | 231567 | 231567998 | I110 | 7612988633465 | Wafer-Style, Zwischeneinbau Absperrklappe Typ 567 PVC-U Freies Wellenende Flansch Norm metrisch/ANSI/BS/JIS d 225 mm, DN 200 mm | 37010301 |  |  | 10 | CH | 84818085
161567829 | Absperrklappe 567 PVC-U/FKM d280DN250 | 5726.35 | EUR | 2022-12-01 | 1 | 11.735 | ST | 1 |  | 12 | 231 | 231567 | 231567998 | I110 | 7613185066858 | Wafer-Style, Zwischeneinbau Absperrklappe Typ 567 PVC-U Freies Wellenende Flansch Norm metrisch/ANSI/BS/JIS d 280 mm, DN 250 mm | 37010301 |  |  | 10 | CH | 84818085
161567830 | Absperrklappe 567 PVC-U/FKM d315DN300 | 7281.38 | EUR | 2022-12-01 | 1 | 15.936 | ST | 1 |  | 12 | 231 | 231567 | 231567998 | I110 | 7613185066865 | Wafer-Style, Zwischeneinbau Absperrklappe Typ 567 PVC-U Freies Wellenende Flansch Norm metrisch/ANSI/BS/JIS d 315 mm, DN 300 mm | 37010301 |  |  | 10 | CH | 84818085
161578002 | Absperrklappe 578 PVC-U/EPDM d63DN50 | 666.43 | EUR | 2022-12-01 | 1 | 1.8 | ST | 1 |  | 44 | 231 | 231A80 | 231A80001 | I110 | 7613185596300 | Lug-Style, Endeinbau Absperrklappe Typ 578 PVC-U Mit Handhebel Flansch Norm metrisch d 63 mm, DN 50 mm | 37010301 |  |  | 2 | CH | 84818085
161578003 | Absperrklappe 578 PVC-U/EPDM d75DN65 | 698.11 | EUR | 2022-12-01 | 1 | 1.895 | ST | 1 |  | 44 | 231 | 231A80 | 231A80001 | I110 | 7613185596331 | Lug-Style, Endeinbau Absperrklappe Typ 578 PVC-U Mit Handhebel Flansch Norm metrisch d 75 mm, DN 65 mm | 37010301 |  |  | 10 | CH | 84818085
161578004 | Absperrklappe 578 PVC-U/EPDM d90DN80 | 736.6 | EUR | 2022-12-01 | 1 | 2.251 | ST | 1 |  | 36 | 231 | 231A80 | 231A80001 | I110 | 7613185596317 | Lug-Style, Endeinbau Absperrklappe Typ 578 PVC-U Mit Handhebel Flansch Norm metrisch d 90 mm, DN 80 mm | 37010301 |  |  | 2 | CH | 84818085
161578005 | Absperrklappe 578 PVC-U/EPDM d110DN100 | 800 | EUR | 2022-12-01 | 1 | 3.146 | ST | 1 |  | 50 | 231 | 231A80 | 231A80001 | I110 | 7613185596348 | Lug-Style, Endeinbau Absperrklappe Typ 578 PVC-U Mit Handhebel Flansch Norm metrisch d 110 mm, DN 100 mm | 37010301 |  |  | 2 | CH | 84818085
161578006 | Absperrklappe 578 PVC-U/EPDM d140DN125 | 1064.97 | EUR | 2022-12-01 | 1 | 4.66 | ST | 1 |  | 22 | 231 | 231A80 | 231A80001 | I110 | 7613185596362 | Lug-Style, Endeinbau Absperrklappe Typ 578 PVC-U Mit Handhebel Flansch Norm metrisch d 140 mm, DN 125 mm | 37010301 |  |  | 10 | CH | 84818085
161578007 | Absperrklappe 578 PVC-U/EPDM d160DN150 | 1282.35 | EUR | 2022-12-01 | 1 | 6.43 | ST | 1 |  | 14 | 231 | 231A80 | 231A80001 | I110 | 7613185596355 | Lug-Style, Endeinbau Absperrklappe Typ 578 PVC-U Mit Handhebel Flansch Norm metrisch d 160 mm, DN 150 mm | 37010301 |  |  | 2 | CH | 84818085
161578008 | Absperrklappe 578 PVC-U/EPDM d225DN200 | 1853.51 | EUR | 2022-12-01 | 1 | 8.625 | ST | 1 |  | 12 | 231 | 231A80 | 231A80001 | I110 | 7613185596379 | Lug-Style, Endeinbau Absperrklappe Typ 578 PVC-U Mit Handhebel Flansch Norm metrisch d 225 mm, DN 200 mm | 37010301 |  |  | 10 | CH | 84818085
161578009 | Absperrklappe 578 PVC-U/EPDM d280DN250 | 7121.09 | EUR | 2022-12-01 | 1 | 19.528 | ST | 1 |  | 4 | 231 | 231A80 | 231A80001 | I110 | 7613185596386 | Lug-Style, Endeinbau Absperrklappe Typ 578 PVC-U Mit Handhebel Flansch Norm metrisch d 280 mm, DN 250 mm | 37010301 |  |  | 10 | CH | 84818085
161578010 | Absperrklappe 578 PVC-U/EPDM d315DN300 | 8545.3 | EUR | 2022-12-01 | 1 | 26.106 | ST | 1 |  | 4 | 231 | 231A80 | 231A80001 | I110 | 7613185596409 | Lug-Style, Endeinbau Absperrklappe Typ 578 PVC-U Mit Handhebel Flansch Norm metrisch d 315 mm, DN 300 mm | 37010301 |  |  | 10 | CH | 84818085
161578022 | Absperrklappe 578 PVC-U/FKM d63DN50 | 1022.56 | EUR | 2022-12-01 | 1 | 1.8 | ST | 1 |  | 44 | 231 | 231A80 | 231A80001 | I110 | 7613185596393 | Lug-Style, Endeinbau Absperrklappe Typ 578 PVC-U Mit Handhebel Flansch Norm metrisch d 63 mm, DN 50 mm | 37010301 |  |  | 10 | CH | 84818085
161578023 | Absperrklappe 578 PVC-U/FKM d75DN65 | 1050.21 | EUR | 2022-12-01 | 1 | 1.895 | ST | 1 |  | 44 | 231 | 231A80 | 231A80001 | I110 | 7613185596416 | Lug-Style, Endeinbau Absperrklappe Typ 578 PVC-U Mit Handhebel Flansch Norm metrisch d 75 mm, DN 65 mm | 37010301 |  |  | 10 | CH | 84818085
161578024 | Absperrklappe 578 PVC-U/FKM d90DN80 | 1087.05 | EUR | 2022-12-01 | 1 | 2.251 | ST | 1 |  | 36 | 231 | 231A80 | 231A80001 | I110 | 7613185596430 | Lug-Style, Endeinbau Absperrklappe Typ 578 PVC-U Mit Handhebel Flansch Norm metrisch d 90 mm, DN 80 mm | 37010301 |  |  | 10 | CH | 84818085
161578025 | Absperrklappe 578 PVC-U/FKM d110DN100 | 1186.54 | EUR | 2022-12-01 | 1 | 3.146 | ST | 1 |  | 22 | 231 | 231A80 | 231A80001 | I110 | 7613185596423 | Lug-Style, Endeinbau Absperrklappe Typ 578 PVC-U Mit Handhebel Flansch Norm metrisch d 110 mm, DN 100 mm | 37010301 |  |  | 10 | CH | 84818085
161578026 | Absperrklappe 578 PVC-U/FKM d140DN125 | 1590.04 | EUR | 2022-12-01 | 1 | 4.66 | ST | 1 |  | 22 | 231 | 231A80 | 231A80001 | I110 | 7613185596478 | Lug-Style, Endeinbau Absperrklappe Typ 578 PVC-U Mit Handhebel Flansch Norm metrisch d 140 mm, DN 125 mm | 37010301 |  |  | 10 | CH | 84818085
161578027 | Absperrklappe 578 PVC-U/FKM d160DN150 | 1654.53 | EUR | 2022-12-01 | 1 | 6.43 | ST | 1 |  | 14 | 231 | 231A80 | 231A80001 | I110 | 7613185596447 | Lug-Style, Endeinbau Absperrklappe Typ 578 PVC-U Mit Handhebel Flansch Norm metrisch d 160 mm, DN 150 mm | 37010301 |  |  | 10 | CH | 84818085
161578028 | Absperrklappe 578 PVC-U/FKM d225DN200 | 2142.77 | EUR | 2022-12-01 | 1 | 8.625 | ST | 1 |  | 12 | 231 | 231A80 | 231A80001 | I110 | 7613185596461 | Lug-Style, Endeinbau Absperrklappe Typ 578 PVC-U Mit Handhebel Flansch Norm metrisch d 225 mm, DN 200 mm | 37010301 |  |  | 10 | CH | 84818085
161578029 | Absperrklappe 578 PVC-U/FKM d280DN250 | 8227.93 | EUR | 2022-12-01 | 1 | 19.528 | ST | 1 |  | 4 | 231 | 231A80 | 231A80001 | I110 | 7613185596454 | Lug-Style, Endeinbau Absperrklappe Typ 578 PVC-U Mit Handhebel Flansch Norm metrisch d 280 mm, DN 250 mm | 37010301 |  |  | 10 | CH | 84818085
161578030 | Absperrklappe 578 PVC-U/FKM d315DN300 | 9873.53 | EUR | 2022-12-01 | 1 | 26.106 | ST | 1 |  | 4 | 231 | 231A80 | 231A80001 | I110 | 7613185596492 | Lug-Style, Endeinbau Absperrklappe Typ 578 PVC-U Mit Handhebel Flansch Norm metrisch d 315 mm, DN 300 mm | 37010301 |  |  | 10 | CH | 84818085
161578042 | Absperrklappe 578 PVC-U/EPDM d63DN50 | 1160.75 | EUR | 2022-12-01 | 1 | 3.522 | ST | 1 |  | 22 | 231 | 231A80 | 231A80001 | I110 | 7613185596485 | Lug-Style, Endeinbau Absperrklappe Typ 578 PVC-U Mit Handgetriebe Flansch Norm metrisch d 63 mm, DN 50 mm | 37010301 |  |  | 10 | CH | 84818085
161578043 | Absperrklappe 578 PVC-U/EPDM d75DN65 | 1192.09 | EUR | 2022-12-01 | 1 | 3.672 | ST | 1 |  | 22 | 231 | 231A80 | 231A80001 | I110 | 7613185596515 | Lug-Style, Endeinbau Absperrklappe Typ 578 PVC-U Mit Handgetriebe Flansch Norm metrisch d 75 mm, DN 65 mm | 37010301 |  |  | 10 | CH | 84818085
161578044 | Absperrklappe 578 PVC-U/EPDM d90DN80 | 1227.07 | EUR | 2022-12-01 | 1 | 3.929 | ST | 1 |  | 22 | 231 | 231A80 | 231A80001 | I110 | 7613185596508 | Lug-Style, Endeinbau Absperrklappe Typ 578 PVC-U Mit Handgetriebe Flansch Norm metrisch d 90 mm, DN 80 mm | 37010301 |  |  | 10 | CH | 84818085
161578045 | Absperrklappe 578 PVC-U/EPDM d110DN100 | 1284.19 | EUR | 2022-12-01 | 1 | 4.834 | ST | 1 |  | 14 | 231 | 231A80 | 231A80001 | I110 | 7613185596546 | Lug-Style, Endeinbau Absperrklappe Typ 578 PVC-U Mit Handgetriebe Flansch Norm metrisch d 110 mm, DN 100 mm | 37010301 |  |  | 10 | CH | 84818085
161578046 | Absperrklappe 578 PVC-U/EPDM d140DN125 | 1529.23 | EUR | 2022-12-01 | 1 | 6.348 | ST | 1 |  | 14 | 231 | 231A80 | 231A80001 | I110 | 7613185596522 | Lug-Style, Endeinbau Absperrklappe Typ 578 PVC-U Mit Handgetriebe Flansch Norm metrisch d 140 mm, DN 125 mm | 37010301 |  |  | 10 | CH | 84818085
161578047 | Absperrklappe 578 PVC-U/EPDM d160DN150 | 1606.64 | EUR | 2022-12-01 | 1 | 8.109 | ST | 1 |  | 14 | 231 | 231A80 | 231A80001 | I110 | 7613185596539 | Lug-Style, Endeinbau Absperrklappe Typ 578 PVC-U Mit Handgetriebe Flansch Norm metrisch d 160 mm, DN 150 mm | 37010301 |  |  | 10 | CH | 84818085
161578048 | Absperrklappe 578 PVC-U/EPDM d225DN200 | 2264.39 | EUR | 2022-12-01 | 1 | 9.353 | ST | 1 |  | 12 | 231 | 231A80 | 231A80001 | I110 | 7613185596560 | Lug-Style, Endeinbau Absperrklappe Typ 578 PVC-U Mit Handgetriebe Flansch Norm metrisch d 225 mm, DN 200 mm | 37010301 |  |  | 10 | CH | 84818085
161578049 | Absperrklappe 578 PVC-U/EPDM d280DN250 | 7528.25 | EUR | 2022-12-01 | 1 | 21.21 | ST | 1 |  | 4 | 231 | 231A80 | 231A80001 | I110 | 7613185596553 | Lug-Style, Endeinbau Absperrklappe Typ 578 PVC-U Mit Handgetriebe Flansch Norm metrisch d 280 mm, DN 250 mm | 37010301 |  |  | 10 | CH | 84818085
161578050 | Absperrklappe 578 PVC-U/EPDM d315DN300 | 9033.92 | EUR | 2022-12-01 | 1 | 27.746 | ST | 1 |  | 4 | 231 | 231A80 | 231A80001 | I110 | 7613185596577 | Lug-Style, Endeinbau Absperrklappe Typ 578 PVC-U Mit Handgetriebe Flansch Norm metrisch d 315 mm, DN 300 mm | 37010301 |  |  | 10 | CH | 84818085
161578062 | Absperrklappe 578 PVC-U/FKM d63DN50 | 1497.9 | EUR | 2022-12-01 | 1 | 3.522 | ST | 1 |  | 22 | 231 | 231A80 | 231A80001 | I110 | 7613185603855 | Lug-Style, Endeinbau Absperrklappe Typ 578 PVC-U Mit Handgetriebe Flansch Norm metrisch d 63 mm, DN 50 mm | 37010301 |  |  | 10 | CH | 84818085
161578063 | Absperrklappe 578 PVC-U/FKM d75DN65 | 1512.66 | EUR | 2022-12-01 | 1 | 3.672 | ST | 1 |  | 22 | 231 | 231A80 | 231A80001 | I110 | 7613185603886 | Lug-Style, Endeinbau Absperrklappe Typ 578 PVC-U Mit Handgetriebe Flansch Norm metrisch d 75 mm, DN 65 mm | 37010301 |  |  | 10 | CH | 84818085
161578064 | Absperrklappe 578 PVC-U/FKM d90DN80 | 1555.03 | EUR | 2022-12-01 | 1 | 3.929 | ST | 1 |  | 22 | 231 | 231A80 | 231A80001 | I110 | 7613185603862 | Lug-Style, Endeinbau Absperrklappe Typ 578 PVC-U Mit Handgetriebe Flansch Norm metrisch d 90 mm, DN 80 mm | 37010301 |  |  | 10 | CH | 84818085
161578065 | Absperrklappe 578 PVC-U/FKM d110DN100 | 1637.96 | EUR | 2022-12-01 | 1 | 4.834 | ST | 1 |  | 14 | 231 | 231A80 | 231A80001 | I110 | 7613185603893 | Lug-Style, Endeinbau Absperrklappe Typ 578 PVC-U Mit Handgetriebe Flansch Norm metrisch d 110 mm, DN 100 mm | 37010301 |  |  | 10 | CH | 84818085
161578066 | Absperrklappe 578 PVC-U/FKM d140DN125 | 2013.8 | EUR | 2022-12-01 | 1 | 6.348 | ST | 1 |  | 14 | 231 | 231A80 | 231A80001 | I110 | 7613185603879 | Lug-Style, Endeinbau Absperrklappe Typ 578 PVC-U Mit Handgetriebe Flansch Norm metrisch d 140 mm, DN 125 mm | 37010301 |  |  | 10 | CH | 84818085
161578067 | Absperrklappe 578 PVC-U/FKM d160DN150 | 2070.93 | EUR | 2022-12-01 | 1 | 8.109 | ST | 1 |  | 14 | 231 | 231A80 | 231A80001 | I110 | 7613185603909 | Lug-Style, Endeinbau Absperrklappe Typ 578 PVC-U Mit Handgetriebe Flansch Norm metrisch d 160 mm, DN 150 mm | 37010301 |  |  | 10 | CH | 84818085
161578068 | Absperrklappe 578 PVC-U/FKM d225DN200 | 2527.85 | EUR | 2022-12-01 | 1 | 9.353 | ST | 1 |  | 12 | 231 | 231A80 | 231A80001 | I110 | 7613185603923 | Lug-Style, Endeinbau Absperrklappe Typ 578 PVC-U Mit Handgetriebe Flansch Norm metrisch d 225 mm, DN 200 mm | 37010301 |  |  | 10 | CH | 84818085
161578069 | Absperrklappe 578 PVC-U/FKM d280DN250 | 8652.74 | EUR | 2022-12-01 | 1 | 21.21 | ST | 1 |  | 4 | 231 | 231A80 | 231A80001 | I110 | 7613185603947 | Lug-Style, Endeinbau Absperrklappe Typ 578 PVC-U Mit Handgetriebe Flansch Norm metrisch d 280 mm, DN 250 mm | 37010301 |  |  | 10 | CH | 84818085
161578070 | Absperrklappe 578 PVC-U/FKM d315DN300 | 10383.31 | EUR | 2022-12-01 | 1 | 27.746 | ST | 1 |  | 4 | 231 | 231A80 | 231A80001 | I110 | 7613185603916 | Lug-Style, Endeinbau Absperrklappe Typ 578 PVC-U Mit Handgetriebe Flansch Norm metrisch d 315 mm, DN 300 mm | 37010301 |  |  | 10 | CH | 84818085
161578402 | Absperrklappe 578 PVC-U/EPDM d63DN50 | 734.04 | EUR | 2022-12-01 | 1 | 1.8 | ST | 1 |  | 44 | 231 | 231A80 | 231A80001 | I110 | 7613185596836 | Lug-style, Endeinbau Absperrklappe Typ 578 PVC-U silikonfrei Mit Handhebel Flansch Norm metrisch d 63 mm, DN 50 mm | 37010301 |  |  | 10 | CH | 84818085
161578403 | Absperrklappe 578 PVC-U/EPDM d75DN65 | 770.69 | EUR | 2022-12-01 | 1 | 1.895 | ST | 1 |  | 44 | 231 | 231A80 | 231A80001 | I110 | 7613185596867 | Lug-style, Endeinbau Absperrklappe Typ 578 PVC-U silikonfrei Mit Handhebel Flansch Norm metrisch d 75 mm, DN 65 mm | 37010301 |  |  | 10 | CH | 84818085
161578404 | Absperrklappe 578 PVC-U/EPDM d90DN80 | 821.73 | EUR | 2022-12-01 | 1 | 2.251 | ST | 1 |  | 36 | 231 | 231A80 | 231A80001 | I110 | 7613185596904 | Lug-style, Endeinbau Absperrklappe Typ 578 PVC-U silikonfrei Mit Handhebel Flansch Norm metrisch d 90 mm, DN 80 mm | 37010301 |  |  | 10 | CH | 84818085
161578405 | Absperrklappe 578 PVC-U/EPDM d110DN100 | 893.77 | EUR | 2022-12-01 | 1 | 3.146 | ST | 1 |  | 22 | 231 | 231A80 | 231A80001 | I110 | 7613185596843 | Lug-style, Endeinbau Absperrklappe Typ 578 PVC-U silikonfrei Mit Handhebel Flansch Norm metrisch d 110 mm, DN 100 mm | 37010301 |  |  | 10 | CH | 84818085
161578406 | Absperrklappe 578 PVC-U/EPDM d140DN125 | 1188.41 | EUR | 2022-12-01 | 1 | 4.66 | ST | 1 |  | 22 | 231 | 231A80 | 231A80001 | I110 | 7613185596911 | Lug-style, Endeinbau Absperrklappe Typ 578 PVC-U silikonfrei Mit Handhebel Flansch Norm metrisch d 140 mm, DN 125 mm | 37010301 |  |  | 10 | CH | 84818085
161578407 | Absperrklappe 578 PVC-U/EPDM d160DN150 | 1282.35 | EUR | 2022-12-01 | 1 | 6.43 | ST | 1 |  | 14 | 231 | 231A80 | 231A80001 | I110 | 7613185596881 | Lug-style, Endeinbau Absperrklappe Typ 578 PVC-U silikonfrei Mit Handhebel Flansch Norm metrisch d 160 mm, DN 150 mm | 37010301 |  |  | 10 | CH | 84818085
161578408 | Absperrklappe 578 PVC-U/EPDM d225DN200 | 2069.08 | EUR | 2022-12-01 | 1 | 8.625 | ST | 1 |  | 12 | 231 | 231A80 | 231A80001 | I110 | 7613185596935 | Lug-style, Endeinbau Absperrklappe Typ 578 PVC-U silikonfrei Mit Handhebel Flansch Norm metrisch d 225 mm, DN 200 mm | 37010301 |  |  | 10 | CH | 84818085
161578409 | Absperrklappe 578 PVC-U/EPDM d280DN250 | 6964.52 | EUR | 2022-12-01 | 1 | 19.528 | ST | 1 |  | 4 | 231 | 231A80 | 231A80001 | I110 | 7613185596898 | Lug-style, Endeinbau Absperrklappe Typ 578 PVC-U silikonfrei Mit Handhebel Flansch Norm metrisch d 280 mm, DN 250 mm | 37010301 |  |  | 10 | CH | 84818085
161578410 | Absperrklappe 578 PVC-U/EPDM d315DN300 | 8357.42 | EUR | 2022-12-01 | 1 | 26.106 | ST | 1 |  | 4 | 231 | 231A80 | 231A80001 | I110 | 7613185596959 | Lug-style, Endeinbau Absperrklappe Typ 578 PVC-U silikonfrei Mit Handhebel Flansch Norm metrisch d 315 mm, DN 300 mm | 37010301 |  |  | 10 | CH | 84818085
161578422 | Absperrklappe 578 PVC-U/FKM d63DN50 | 1146 | EUR | 2022-12-01 | 1 | 1.8 | ST | 1 |  | 44 | 231 | 231A80 | 231A80001 | I110 | 7613185603954 | Lug-style, Endeinbau Absperrklappe Typ 578 PVC-U silikonfrei Mit Handhebel Flansch Norm metrisch d 63 mm, DN 50 mm | 37010301 |  |  | 10 | CH | 84818085
161578423 | Absperrklappe 578 PVC-U/FKM d75DN65 | 1177.34 | EUR | 2022-12-01 | 1 | 1.895 | ST | 1 |  | 44 | 231 | 231A80 | 231A80001 | I110 | 7613185603961 | Lug-style, Endeinbau Absperrklappe Typ 578 PVC-U silikonfrei Mit Handhebel Flansch Norm metrisch d 75 mm, DN 65 mm | 37010301 |  |  | 10 | CH | 84818085
161578424 | Absperrklappe 578 PVC-U/FKM d90DN80 | 1217.85 | EUR | 2022-12-01 | 1 | 2.251 | ST | 1 |  | 36 | 231 | 231A80 | 231A80001 | I110 | 7613185603930 | Lug-style, Endeinbau Absperrklappe Typ 578 PVC-U silikonfrei Mit Handhebel Flansch Norm metrisch d 90 mm, DN 80 mm | 37010301 |  |  | 10 | CH | 84818085
161578425 | Absperrklappe 578 PVC-U/FKM d110DN100 | 1321.03 | EUR | 2022-12-01 | 1 | 3.146 | ST | 1 |  | 22 | 231 | 231A80 | 231A80001 | I110 | 7613185603992 | Lug-style, Endeinbau Absperrklappe Typ 578 PVC-U silikonfrei Mit Handhebel Flansch Norm metrisch d 110 mm, DN 100 mm | 37010301 |  |  | 10 | CH | 84818085
161578426 | Absperrklappe 578 PVC-U/FKM d140DN125 | 1770.6 | EUR | 2022-12-01 | 1 | 4.66 | ST | 1 |  | 22 | 231 | 231A80 | 231A80001 | I110 | 7613185604012 | Lug-style, Endeinbau Absperrklappe Typ 578 PVC-U silikonfrei Mit Handhebel Flansch Norm metrisch d 140 mm, DN 125 mm | 37010301 |  |  | 10 | CH | 84818085
161578427 | Absperrklappe 578 PVC-U/FKM d160DN150 | 1847.96 | EUR | 2022-12-01 | 1 | 6.43 | ST | 1 |  | 14 | 231 | 231A80 | 231A80001 | I110 | 7613185603978 | Lug-style, Endeinbau Absperrklappe Typ 578 PVC-U silikonfrei Mit Handhebel Flansch Norm metrisch d 160 mm, DN 150 mm | 37010301 |  |  | 10 | CH | 84818085
161578428 | Absperrklappe 578 PVC-U/FKM d225DN200 | 2397.06 | EUR | 2022-12-01 | 1 | 8.625 | ST | 1 |  | 12 | 231 | 231A80 | 231A80001 | I110 | 7613185604029 | Lug-style, Endeinbau Absperrklappe Typ 578 PVC-U silikonfrei Mit Handhebel Flansch Norm metrisch d 225 mm, DN 200 mm | 37010301 |  |  | 10 | CH | 84818085
161578429 | Absperrklappe 578 PVC-U/FKM d280DN250 | 8055.35 | EUR | 2022-12-01 | 1 | 19.528 | ST | 1 |  | 4 | 231 | 231A80 | 231A80001 | I110 | 7613185604005 | Lug-style, Endeinbau Absperrklappe Typ 578 PVC-U silikonfrei Mit Handhebel Flansch Norm metrisch d 280 mm, DN 250 mm | 37010301 |  |  | 10 | CH | 84818085
161578430 | Absperrklappe 578 PVC-U/FKM d315DN300 | 9666.4 | EUR | 2022-12-01 | 1 | 26.106 | ST | 1 |  | 4 | 231 | 231A80 | 231A80001 | I110 | 7613185603985 | Lug-style, Endeinbau Absperrklappe Typ 578 PVC-U silikonfrei Mit Handhebel Flansch Norm metrisch d 315 mm, DN 300 mm | 37010301 |  |  | 10 | CH | 84818085
161578802 | Absperrklappe 578 PVC-U/EPDM d63DN50 | 598.79 | EUR | 2022-12-01 | 1 | 1.299 | ST | 1 |  | 76 | 231 | 231A80 | 231A80001 | I110 | 7613185595471 | Lug-Style, Endeinbau Absperrklappe Typ 578 PVC-U Freies Wellenende Flansch Norm metrisch d 63 mm, DN 50 mm | 37010301 |  |  | 10 | CH | 84818085
161578803 | Absperrklappe 578 PVC-U/EPDM d75DN65 | 628.99 | EUR | 2022-12-01 | 1 | 1.456 | ST | 1 |  | 76 | 231 | 231A80 | 231A80001 | I110 | 7613185595525 | Lug-Style, Endeinbau Absperrklappe Typ 578 PVC-U Freies Wellenende Flansch Norm metrisch d 75 mm, DN 65 mm | 37010301 |  |  | 10 | CH | 84818085
161578804 | Absperrklappe 578 PVC-U/EPDM d90DN80 | 663.28 | EUR | 2022-12-01 | 1 | 1.701 | ST | 1 |  | 44 | 231 | 231A80 | 231A80001 | I110 | 7613185595532 | Lug-Style, Endeinbau Absperrklappe Typ 578 PVC-U Freies Wellenende Flansch Norm metrisch d 90 mm, DN 80 mm | 37010301 |  |  | 10 | CH | 84818085
161578805 | Absperrklappe 578 PVC-U/EPDM d110DN100 | 719.47 | EUR | 2022-12-01 | 1 | 2.606 | ST | 1 |  | 22 | 231 | 231A80 | 231A80001 | I110 | 7613185595488 | Lug-Style, Endeinbau Absperrklappe Typ 578 PVC-U Freies Wellenende Flansch Norm metrisch d 110 mm, DN 100 mm | 37010301 |  |  | 10 | CH | 84818085
161578806 | Absperrklappe 578 PVC-U/EPDM d140DN125 | 956.23 | EUR | 2022-12-01 | 1 | 4.12 | ST | 1 |  | 22 | 231 | 231A80 | 231A80001 | I110 | 7613185595563 | Lug-Style, Endeinbau Absperrklappe Typ 578 PVC-U Freies Wellenende Flansch Norm metrisch d 140 mm, DN 125 mm | 37010301 |  |  | 10 | CH | 84818085
161578807 | Absperrklappe 578 PVC-U/EPDM d160DN150 | 1064.97 | EUR | 2022-12-01 | 1 | 5.881 | ST | 1 |  | 14 | 231 | 231A80 | 231A80001 | I110 | 7613185595549 | Lug-Style, Endeinbau Absperrklappe Typ 578 PVC-U Freies Wellenende Flansch Norm metrisch d 160 mm, DN 150 mm | 37010301 |  |  | 10 | CH | 84818085
161578808 | Absperrklappe 578 PVC-U/EPDM d225DN200 | 1794.56 | EUR | 2022-12-01 | 1 | 7.125 | ST | 1 |  | 12 | 231 | 231A80 | 231A80001 | I110 | 7613185595495 | Lug-Style, Endeinbau Absperrklappe Typ 578 PVC-U Freies Wellenende Flansch Norm metrisch d 225 mm, DN 200 mm | 37010301 |  |  | 10 | CH | 84818085
161578809 | Absperrklappe 578 PVC-U/EPDM d280DN250 | 6298.92 | EUR | 2022-12-01 | 1 | 17.88 | ST | 1 |  | 4 | 231 | 231A80 | 231A80001 | I110 | 7613185595518 | Lug-Style, Endeinbau Absperrklappe Typ 578 PVC-U Freies Wellenende Flansch Norm metrisch d 280 mm, DN 250 mm | 37010301 |  |  | 10 | CH | 84818085
161578810 | Absperrklappe 578 PVC-U/EPDM d315DN300 | 7558.72 | EUR | 2022-12-01 | 1 | 24.416 | ST | 1 |  | 4 | 231 | 231A80 | 231A80001 | I110 | 7613185595570 | Lug-Style, Endeinbau Absperrklappe Typ 578 PVC-U Freies Wellenende Flansch Norm metrisch d 315 mm, DN 300 mm | 37010301 |  |  | 10 | CH | 84818085
161578822 | Absperrklappe 578 PVC-U/FKM d63DN50 | 926.75 | EUR | 2022-12-01 | 1 | 1.299 | ST | 1 |  | 76 | 231 | 231A80 | 231A80001 | I110 | 7613185595556 | Lug-Style, Endeinbau Absperrklappe Typ 578 PVC-U Freies Wellenende Flansch Norm metrisch d 63 mm, DN 50 mm | 37010301 |  |  | 10 | CH | 84818085
161578823 | Absperrklappe 578 PVC-U/FKM d75DN65 | 943.34 | EUR | 2022-12-01 | 1 | 1.456 | ST | 1 |  | 76 | 231 | 231A80 | 231A80001 | I110 | 7613185595624 | Lug-Style, Endeinbau Absperrklappe Typ 578 PVC-U Freies Wellenende Flansch Norm metrisch d 75 mm, DN 65 mm | 37010301 |  |  | 10 | CH | 84818085
161578824 | Absperrklappe 578 PVC-U/FKM d90DN80 | 983.87 | EUR | 2022-12-01 | 1 | 1.701 | ST | 1 |  | 44 | 231 | 231A80 | 231A80001 | I110 | 7613185595587 | Lug-Style, Endeinbau Absperrklappe Typ 578 PVC-U Freies Wellenende Flansch Norm metrisch d 90 mm, DN 80 mm | 37010301 |  |  | 10 | CH | 84818085
161578825 | Absperrklappe 578 PVC-U/FKM d110DN100 | 1064.97 | EUR | 2022-12-01 | 1 | 2.606 | ST | 1 |  | 22 | 231 | 231A80 | 231A80001 | I110 | 7613185595594 | Lug-Style, Endeinbau Absperrklappe Typ 578 PVC-U Freies Wellenende Flansch Norm metrisch d 110 mm, DN 100 mm | 37010301 |  |  | 10 | CH | 84818085
161578826 | Absperrklappe 578 PVC-U/FKM d140DN125 | 1431.6 | EUR | 2022-12-01 | 1 | 4.12 | ST | 1 |  | 22 | 231 | 231A80 | 231A80001 | I110 | 7613185595617 | Lug-Style, Endeinbau Absperrklappe Typ 578 PVC-U Freies Wellenende Flansch Norm metrisch d 140 mm, DN 125 mm | 37010301 |  |  | 10 | CH | 84818085
161578827 | Absperrklappe 578 PVC-U/FKM d160DN150 | 1486.87 | EUR | 2022-12-01 | 1 | 5.881 | ST | 1 |  | 14 | 231 | 231A80 | 231A80001 | I110 | 7613185595631 | Lug-Style, Endeinbau Absperrklappe Typ 578 PVC-U Freies Wellenende Flansch Norm metrisch d 160 mm, DN 150 mm | 37010301 |  |  | 10 | CH | 84818085
161578828 | Absperrklappe 578 PVC-U/FKM d225DN200 | 1930.9 | EUR | 2022-12-01 | 1 | 7.125 | ST | 1 |  | 12 | 231 | 231A80 | 231A80001 | I110 | 7613185595600 | Lug-Style, Endeinbau Absperrklappe Typ 578 PVC-U Freies Wellenende Flansch Norm metrisch d 225 mm, DN 200 mm | 37010301 |  |  | 10 | CH | 84818085
161578829 | Absperrklappe 578 PVC-U/FKM d280DN250 | 7272.9 | EUR | 2022-12-01 | 1 | 17.88 | ST | 1 |  | 4 | 231 | 231A80 | 231A80001 | I110 | 7613185595655 | Lug-Style, Endeinbau Absperrklappe Typ 578 PVC-U Freies Wellenende Flansch Norm metrisch d 280 mm, DN 250 mm | 37010301 |  |  | 10 | CH | 84818085
161578830 | Absperrklappe 578 PVC-U/FKM d315DN300 | 8727.49 | EUR | 2022-12-01 | 1 | 24.416 | ST | 1 |  | 4 | 231 | 231A80 | 231A80001 | I110 | 7613185595679 | Lug-Style, Endeinbau Absperrklappe Typ 578 PVC-U Freies Wellenende Flansch Norm metrisch d 315 mm, DN 300 mm | 37010301 |  |  | 10 | CH | 84818085
161582001 | Dr Red Ventil 582 PVC-U/EPDM d16DN10 | 776.01 | EUR | 2022-12-01 | 1 | 0.62 | ST | 1 | 1 | 76 | 339 | 339A71 | 339A71001 | I510 | 7613185549238 | Druckreduzierventil Typ 582 PVC-U Mit Klebestutzen metrisch Ohne Manometer d 16 mm, DN 10 mm | 37011101 |  |  | 10 | CH | 84811099
161582002 | Dr Red Ventil 582 PVC-U/EPDM d20DN15 | 776.01 | EUR | 2022-12-01 | 1 | 0.63 | ST | 1 |  | 76 | 339 | 339A71 | 339A71001 | I510 | 7613185549245 | Druckreduzierventil Typ 582 PVC-U Mit Klebestutzen metrisch Ohne Manometer d 20 mm, DN 15 mm | 37011101 |  |  | 10 | CH | 84811099
161582003 | Dr Red Ventil 582 PVC-U/EPDM d25DN20 | 962.39 | EUR | 2022-12-01 | 1 | 1.4 | ST | 1 |  | 76 | 339 | 339A71 | 339A71001 | I510 | 7613185549269 | Druckreduzierventil Typ 582 PVC-U Mit Klebestutzen metrisch Ohne Manometer d 25 mm, DN 20 mm | 37011101 |  |  | 10 | CH | 84811099
161582004 | Dr Red Ventil 582 PVC-U/EPDM d32DN25 | 962.39 | EUR | 2022-12-01 | 1 | 1.41 | ST | 1 |  | 76 | 339 | 339A71 | 339A71001 | I510 | 7613185549252 | Druckreduzierventil Typ 582 PVC-U Mit Klebestutzen metrisch Ohne Manometer d 32 mm, DN 25 mm | 37011101 |  |  | 10 | CH | 84811099
161582005 | Dr Red Ventil 582 PVC-U/EPDM d40DN32 | 1220.51 | EUR | 2022-12-01 | 1 | 3.93 | ST | 1 |  | 22 | 339 | 339A71 | 339A71001 | I510 | 7613185549276 | Druckreduzierventil Typ 582 PVC-U Mit Klebestutzen metrisch Ohne Manometer d 40 mm, DN 32 mm | 37011101 |  |  | 10 | CH | 84811099
161582006 | Dr Red Ventil 582 PVC-U/EPDM d50DN40 | 1220.51 | EUR | 2022-12-01 | 1 | 3.94 | ST | 1 |  | 22 | 339 | 339A71 | 339A71001 | I510 | 7613185549283 | Druckreduzierventil Typ 582 PVC-U Mit Klebestutzen metrisch Ohne Manometer d 50 mm, DN 40 mm | 37011101 |  |  | 10 | CH | 84811099
161582007 | Dr Red Ventil 582 PVC-U/EPDM d63DN50 | 1516.19 | EUR | 2022-12-01 | 1 | 4.01 | ST | 1 |  | 22 | 339 | 339A71 | 339A71001 | I510 | 7613185549290 | Druckreduzierventil Typ 582 PVC-U Mit Klebestutzen metrisch Ohne Manometer d 63 mm, DN 50 mm | 37011101 |  |  | 10 | CH | 84811099
161582011 | Dr Red Ventil 582 PVC-U/FKM d16DN10 | 814.91 | EUR | 2022-12-01 | 1 | 0.62 | ST | 1 |  | 76 | 339 | 339A71 | 339A71001 | I510 | 7613185549306 | Druckreduzierventil Typ 582 PVC-U Mit Klebestutzen metrisch Ohne Manometer d 16 mm, DN 10 mm | 37011101 |  |  | 10 | CH | 84811099
161582012 | Dr Red Ventil 582 PVC-U/FKM d20DN15 | 814.91 | EUR | 2022-12-01 | 1 | 0.63 | ST | 1 |  | 76 | 339 | 339A71 | 339A71001 | I510 | 7613185549320 | Druckreduzierventil Typ 582 PVC-U Mit Klebestutzen metrisch Ohne Manometer d 20 mm, DN 15 mm | 37011101 |  |  | 10 | CH | 84811099
161582013 | Dr Red Ventil 582 PVC-U/FKM d25DN20 | 1008.99 | EUR | 2022-12-01 | 1 | 1.4 | ST | 1 |  | 76 | 339 | 339A71 | 339A71001 | I510 | 7613185549313 | Druckreduzierventil Typ 582 PVC-U Mit Klebestutzen metrisch Ohne Manometer d 25 mm, DN 20 mm | 37011101 |  |  | 10 | CH | 84811099
161582014 | Dr Red Ventil 582 PVC-U/FKM d32DN25 | 1008.99 | EUR | 2022-12-01 | 1 | 1.41 | ST | 1 |  | 76 | 339 | 339A71 | 339A71001 | I510 | 7613185549344 | Druckreduzierventil Typ 582 PVC-U Mit Klebestutzen metrisch Ohne Manometer d 32 mm, DN 25 mm | 37011101 |  |  | 10 | CH | 84811099
161582015 | Dr Red Ventil 582 PVC-U/FKM d40DN32 | 1281.41 | EUR | 2022-12-01 | 1 | 3.93 | ST | 1 |  | 22 | 339 | 339A71 | 339A71001 | I510 | 7613185549337 | Druckreduzierventil Typ 582 PVC-U Mit Klebestutzen metrisch Ohne Manometer d 40 mm, DN 32 mm | 37011101 |  |  | 10 | CH | 84811099
161582016 | Dr Red Ventil 582 PVC-U/FKM d50DN40 | 1281.41 | EUR | 2022-12-01 | 1 | 3.94 | ST | 1 |  | 22 | 339 | 339A71 | 339A71001 | I510 | 7613185549351 | Druckreduzierventil Typ 582 PVC-U Mit Klebestutzen metrisch Ohne Manometer d 50 mm, DN 40 mm | 37011101 |  |  | 10 | CH | 84811099
161582017 | Dr Red Ventil 582 PVC-U/FKM d63DN50 | 1591.46 | EUR | 2022-12-01 | 1 | 4.01 | ST | 1 |  | 22 | 339 | 339A71 | 339A71001 | I510 | 7613185549382 | Druckreduzierventil Typ 582 PVC-U Mit Klebestutzen metrisch Ohne Manometer d 63 mm, DN 50 mm | 37011101 |  |  | 10 | CH | 84811099
161582021 | Dr Red Ventil 582 PVC-U/EPDM d16DN10 | 850.04 | EUR | 2022-12-01 | 1 | 0.65 | ST | 1 |  | 76 | 339 | 339A71 | 339A71001 | I510 | 7613185549368 | Druckreduzierventil Typ 582 PVC-U Mit Klebestutzen metrisch Mit Manometer d 16 mm, DN 10 mm | 37011101 |  |  | 10 | CH | 84811099
161582022 | Dr Red Ventil 582 PVC-U/EPDM d20DN15 | 850.04 | EUR | 2022-12-01 | 1 | 0.66 | ST | 1 |  | 76 | 339 | 339A71 | 339A71001 | I510 | 7613185549399 | Druckreduzierventil Typ 582 PVC-U Mit Klebestutzen metrisch Mit Manometer d 20 mm, DN 15 mm | 37011101 |  |  | 10 | CH | 84811099
161582023 | Dr Red Ventil 582 PVC-U/EPDM d25DN20 | 1035.89 | EUR | 2022-12-01 | 1 | 1.43 | ST | 1 |  | 44 | 339 | 339A71 | 339A71001 | I510 | 7613185549375 | Druckreduzierventil Typ 582 PVC-U Mit Klebestutzen metrisch Mit Manometer d 25 mm, DN 20 mm | 37011101 |  |  | 10 | CH | 84811099
161582024 | Dr Red Ventil 582 PVC-U/EPDM d32DN25 | 1035.89 | EUR | 2022-12-01 | 1 | 1.44 | ST | 1 |  | 44 | 339 | 339A71 | 339A71001 | I510 | 7613185549412 | Druckreduzierventil Typ 582 PVC-U Mit Klebestutzen metrisch Mit Manometer d 32 mm, DN 25 mm | 37011101 |  |  | 10 | CH | 84818081
161582025 | Dr Red Ventil 582 PVC-U/EPDM d40DN32 | 1293.96 | EUR | 2022-12-01 | 1 | 3.96 | ST | 1 |  | 22 | 339 | 339A71 | 339A71001 | I510 | 7613185549429 | Druckreduzierventil Typ 582 PVC-U Mit Klebestutzen metrisch Mit Manometer d 40 mm, DN 32 mm | 37011101 |  |  | 10 | CH | 84811099
161582026 | Dr Red Ventil 582 PVC-U/EPDM d50DN40 | 1293.96 | EUR | 2022-12-01 | 1 | 3.97 | ST | 1 |  | 22 | 339 | 339A71 | 339A71001 | I510 | 7613185549405 | Druckreduzierventil Typ 582 PVC-U Mit Klebestutzen metrisch Mit Manometer d 50 mm, DN 40 mm | 37011101 |  |  | 10 | CH | 84811099
161582027 | Dr Red Ventil 582 PVC-U/EPDM d63DN50 | 1589.65 | EUR | 2022-12-01 | 1 | 4.04 | ST | 1 |  | 22 | 339 | 339A71 | 339A71001 | I510 | 7613185549436 | Druckreduzierventil Typ 582 PVC-U Mit Klebestutzen metrisch Mit Manometer d 63 mm, DN 50 mm | 37011101 |  |  | 10 | CH | 84811099
161582031 | Dr Red Ventil 582 PVC-U/FKM d16DN10 | 892.52 | EUR | 2022-12-01 | 1 | 0.65 | ST | 1 |  | 76 | 339 | 339A71 | 339A71001 | I510 | 7613185549450 | Druckreduzierventil Typ 582 PVC-U Mit Klebestutzen metrisch Mit Manometer d 16 mm, DN 10 mm | 37011101 |  |  | 10 | CH | 84811099
161582032 | Dr Red Ventil 582 PVC-U/FKM d20DN15 | 892.52 | EUR | 2022-12-01 | 1 | 0.66 | ST | 1 |  | 76 | 339 | 339A71 | 339A71001 | I510 | 7613185549443 | Druckreduzierventil Typ 582 PVC-U Mit Klebestutzen metrisch Mit Manometer d 20 mm, DN 15 mm | 37011101 |  |  | 10 | CH | 84811099
161582033 | Dr Red Ventil 582 PVC-U/FKM d25DN20 | 1087.87 | EUR | 2022-12-01 | 1 | 1.43 | ST | 1 |  | 44 | 339 | 339A71 | 339A71001 | I510 | 7613185549481 | Druckreduzierventil Typ 582 PVC-U Mit Klebestutzen metrisch Mit Manometer d 25 mm, DN 20 mm | 37011101 |  |  | 10 | CH | 84811099
161582034 | Dr Red Ventil 582 PVC-U/FKM d32DN25 | 1087.87 | EUR | 2022-12-01 | 1 | 1.44 | ST | 1 |  | 44 | 339 | 339A71 | 339A71001 | I510 | 7613185549467 | Druckreduzierventil Typ 582 PVC-U Mit Klebestutzen metrisch Mit Manometer d 32 mm, DN 25 mm | 37011101 |  |  | 10 | CH | 84811099
161582035 | Dr Red Ventil 582 PVC-U/FKM d40DN32 | 1358.49 | EUR | 2022-12-01 | 1 | 3.96 | ST | 1 |  | 22 | 339 | 339A71 | 339A71001 | I510 | 7613185549498 | Druckreduzierventil Typ 582 PVC-U Mit Klebestutzen metrisch Mit Manometer d 40 mm, DN 32 mm | 37011101 |  |  | 10 | CH | 84811099
161582036 | Dr Red Ventil 582 PVC-U/FKM d50DN40 | 1358.49 | EUR | 2022-12-01 | 1 | 3.97 | ST | 1 |  | 22 | 339 | 339A71 | 339A71001 | I510 | 7613185549511 | Druckreduzierventil Typ 582 PVC-U Mit Klebestutzen metrisch Mit Manometer d 50 mm, DN 40 mm | 37011101 |  |  | 10 | CH | 84811099
161582037 | Dr Red Ventil 582 PVC-U/FKM d63DN50 | 1668.51 | EUR | 2022-12-01 | 1 | 4.04 | ST | 1 |  | 22 | 339 | 339A71 | 339A71001 | I510 | 7613185549528 | Druckreduzierventil Typ 582 PVC-U Mit Klebestutzen metrisch Mit Manometer d 63 mm, DN 50 mm | 37011101 |  |  | 10 | CH | 84811099
161582101 | Dr Red Ventil 582 PVC-U/EPDM d16DN10 | 853.61 | EUR | 2022-12-01 | 1 | 0.694 | ST | 1 |  | 76 | 339 | 339A71 | 339A71001 | I510 | 7613185549566 | Druckreduzierventil Typ 582 PVC-U Verschraubung mit Klebemuffen metrisch Ohne Manometer d 16 mm, DN 10 mm | 37011101 |  |  | 10 | CH | 84811099
161582102 | Dr Red Ventil 582 PVC-U/EPDM d20DN15 | 853.61 | EUR | 2022-12-01 | 1 | 0.7 | ST | 1 |  | 76 | 339 | 339A71 | 339A71001 | I510 | 7613185549559 | Druckreduzierventil Typ 582 PVC-U Verschraubung mit Klebemuffen metrisch Ohne Manometer d 20 mm, DN 15 mm | 37011101 |  |  | 2 | CH | 84811099
161582103 | Dr Red Ventil 582 PVC-U/EPDM d25DN20 | 1057.37 | EUR | 2022-12-01 | 1 | 1.49 | ST | 1 |  | 76 | 339 | 339A71 | 339A71001 | I510 | 7613185549535 | Druckreduzierventil Typ 582 PVC-U Verschraubung mit Klebemuffen metrisch Ohne Manometer d 25 mm, DN 20 mm | 37011101 |  |  | 10 | CH | 84811099
161582104 | Dr Red Ventil 582 PVC-U/EPDM d32DN25 | 1057.37 | EUR | 2022-12-01 | 1 | 1.52 | ST | 1 |  | 76 | 339 | 339A71 | 339A71001 | I510 | 7613185549542 | Druckreduzierventil Typ 582 PVC-U Verschraubung mit Klebemuffen metrisch Ohne Manometer d 32 mm, DN 25 mm | 37011101 |  |  | 10 | CH | 84811099
161582105 | Dr Red Ventil 582 PVC-U/EPDM d40DN32 | 1342.34 | EUR | 2022-12-01 | 1 | 4.07 | ST | 1 |  | 22 | 339 | 339A71 | 339A71001 | I510 | 7613185549641 | Druckreduzierventil Typ 582 PVC-U Verschraubung mit Klebemuffen metrisch Ohne Manometer d 40 mm, DN 32 mm | 37011101 |  |  | 10 | CH | 84811099
161582106 | Dr Red Ventil 582 PVC-U/EPDM d50DN40 | 1342.34 | EUR | 2022-12-01 | 1 | 4.24 | ST | 1 |  | 22 | 339 | 339A71 | 339A71001 | I510 | 7613185549603 | Druckreduzierventil Typ 582 PVC-U Verschraubung mit Klebemuffen metrisch Ohne Manometer d 50 mm, DN 40 mm | 37011101 |  |  | 10 | CH | 84811099
161582107 | Dr Red Ventil 582 PVC-U/EPDM d63DN50 | 1666.73 | EUR | 2022-12-01 | 1 | 4.47 | ST | 1 |  | 22 | 339 | 339A71 | 339A71001 | I510 | 7613185549634 | Druckreduzierventil Typ 582 PVC-U Verschraubung mit Klebemuffen metrisch Ohne Manometer d 63 mm, DN 50 mm | 37011101 |  |  | 10 | CH | 84811099
161582111 | Dr Red Ventil 582 PVC-U/FKM d16DN10 | 897.9 | EUR | 2022-12-01 | 1 | 0.694 | ST | 1 | 4 | 76 | 339 | 339A71 | 339A71001 | I510 | 7613185549580 | Druckreduzierventil Typ 582 PVC-U Verschraubung mit Klebemuffen metrisch Ohne Manometer d 16 mm, DN 10 mm | 37011101 |  |  | 10 | CH | 84811099
161582112 | Dr Red Ventil 582 PVC-U/FKM d20DN15 | 897.9 | EUR | 2022-12-01 | 1 | 0.7 | ST | 1 | 1 | 76 | 339 | 339A71 | 339A71001 | I510 | 7613185549610 | Druckreduzierventil Typ 582 PVC-U Verschraubung mit Klebemuffen metrisch Ohne Manometer d 20 mm, DN 15 mm | 37011101 |  |  | 10 | CH | 84811099
161582113 | Dr Red Ventil 582 PVC-U/FKM d25DN20 | 1111.19 | EUR | 2022-12-01 | 1 | 1.49 | ST | 1 |  | 76 | 339 | 339A71 | 339A71001 | I510 | 7613185549597 | Druckreduzierventil Typ 582 PVC-U Verschraubung mit Klebemuffen metrisch Ohne Manometer d 25 mm, DN 20 mm | 37011101 |  |  | 10 | CH | 84811099
161582114 | Dr Red Ventil 582 PVC-U/FKM d32DN25 | 1111.19 | EUR | 2022-12-01 | 1 | 1.52 | ST | 1 |  | 76 | 339 | 339A71 | 339A71001 | I510 | 7613185549627 | Druckreduzierventil Typ 582 PVC-U Verschraubung mit Klebemuffen metrisch Ohne Manometer d 32 mm, DN 25 mm | 37011101 |  |  | 10 | CH | 84811099
161582115 | Dr Red Ventil 582 PVC-U/FKM d40DN32 | 1408.67 | EUR | 2022-12-01 | 1 | 4.07 | ST | 1 |  | 22 | 339 | 339A71 | 339A71001 | I510 | 7613185549665 | Druckreduzierventil Typ 582 PVC-U Verschraubung mit Klebemuffen metrisch Ohne Manometer d 40 mm, DN 32 mm | 37011101 |  |  | 10 | CH | 84811099
161582116 | Dr Red Ventil 582 PVC-U/FKM d50DN40 | 1408.67 | EUR | 2022-12-01 | 1 | 4.24 | ST | 1 |  | 22 | 339 | 339A71 | 339A71001 | I510 | 7613185549658 | Druckreduzierventil Typ 582 PVC-U Verschraubung mit Klebemuffen metrisch Ohne Manometer d 50 mm, DN 40 mm | 37011101 |  |  | 10 | CH | 84811099
161582117 | Dr Red Ventil 582 PVC-U/FKM d63DN50 | 1750.96 | EUR | 2022-12-01 | 1 | 4.47 | ST | 1 |  | 22 | 339 | 339A71 | 339A71001 | I510 | 7613185549689 | Druckreduzierventil Typ 582 PVC-U Verschraubung mit Klebemuffen metrisch Ohne Manometer d 63 mm, DN 50 mm | 37011101 |  |  | 10 | CH | 84811099
161582121 | Dr Red Ventil 582 PVC-U/EPDM d16DN10 | 928.35 | EUR | 2022-12-01 | 1 | 0.724 | ST | 1 |  | 76 | 339 | 339A71 | 339A71001 | I510 | 7613185549672 | Druckreduzierventil Typ 582 PVC-U Verschraubungen mit Klebemuffen metrisch Mit Manometer d 16 mm, DN 10 mm | 37011101 |  |  | 10 | CH | 84811099
161582122 | Dr Red Ventil 582 PVC-U/EPDM d20DN15 | 928.35 | EUR | 2022-12-01 | 1 | 0.73 | ST | 1 |  | 76 | 339 | 339A71 | 339A71001 | I510 | 7613185549719 | Druckreduzierventil Typ 582 PVC-U Verschraubungen mit Klebemuffen metrisch Mit Manometer d 20 mm, DN 15 mm | 37011101 |  |  | 10 | CH | 84811099
161582123 | Dr Red Ventil 582 PVC-U/EPDM d25DN20 | 1130.88 | EUR | 2022-12-01 | 1 | 1.52 | ST | 1 |  | 44 | 339 | 339A71 | 339A71001 | I510 | 7613185549696 | Druckreduzierventil Typ 582 PVC-U Verschraubungen mit Klebemuffen metrisch Mit Manometer d 25 mm, DN 20 mm | 37011101 |  |  | 10 | CH | 84811099
161582124 | Dr Red Ventil 582 PVC-U/EPDM d32DN25 | 1130.88 | EUR | 2022-12-01 | 1 | 1.55 | ST | 1 |  | 44 | 339 | 339A71 | 339A71001 | I510 | 7613185549733 | Druckreduzierventil Typ 582 PVC-U Verschraubungen mit Klebemuffen metrisch Mit Manometer d 32 mm, DN 25 mm | 37011101 |  |  | 10 | CH | 84811099
161582125 | Dr Red Ventil 582 PVC-U/EPDM d40DN32 | 1415.85 | EUR | 2022-12-01 | 1 | 4.1 | ST | 1 |  | 22 | 339 | 339A71 | 339A71001 | I510 | 7613185549702 | Druckreduzierventil Typ 582 PVC-U Verschraubungen mit Klebemuffen metrisch Mit Manometer d 40 mm, DN 32 mm | 37011101 |  |  | 10 | CH | 84811099
161582126 | Dr Red Ventil 582 PVC-U/EPDM d50DN40 | 1415.85 | EUR | 2022-12-01 | 1 | 4.27 | ST | 1 |  | 22 | 339 | 339A71 | 339A71001 | I510 | 7613185549740 | Druckreduzierventil Typ 582 PVC-U Verschraubungen mit Klebemuffen metrisch Mit Manometer d 50 mm, DN 40 mm | 37011101 |  |  | 10 | CH | 84811099
161582127 | Dr Red Ventil 582 PVC-U/EPDM d63DN50 | 1742.01 | EUR | 2022-12-01 | 1 | 4.5 | ST | 1 |  | 22 | 339 | 339A71 | 339A71001 | I510 | 7613185549726 | Druckreduzierventil Typ 582 PVC-U Verschraubungen mit Klebemuffen metrisch Mit Manometer d 63 mm, DN 50 mm | 37011101 |  |  | 10 | CH | 84811099
161582131 | Dr Red Ventil 582 PVC-U/FKM d16DN10 | 971.36 | EUR | 2022-12-01 | 1 | 0.724 | ST | 1 |  | 76 | 339 | 339A71 | 339A71001 | I510 | 7613185549757 | Druckreduzierventil Typ 582 PVC-U Verschraubungen mit Klebemuffen metrisch Mit Manometer d 16 mm, DN 10 mm | 37011101 |  |  | 10 | CH | 84811099
161582132 | Dr Red Ventil 582 PVC-U/FKM d20DN15 | 971.36 | EUR | 2022-12-01 | 1 | 0.73 | ST | 1 |  | 76 | 339 | 339A71 | 339A71001 | I510 | 7613185549764 | Druckreduzierventil Typ 582 PVC-U Verschraubungen mit Klebemuffen metrisch Mit Manometer d 20 mm, DN 15 mm | 37011101 |  |  | 10 | CH | 84811099
161582133 | Dr Red Ventil 582 PVC-U/FKM d25DN20 | 1184.62 | EUR | 2022-12-01 | 1 | 1.52 | ST | 1 |  | 44 | 339 | 339A71 | 339A71001 | I510 | 7613185549801 | Druckreduzierventil Typ 582 PVC-U Verschraubungen mit Klebemuffen metrisch Mit Manometer d 25 mm, DN 20 mm | 37011101 |  |  | 10 | CH | 84811099
161582134 | Dr Red Ventil 582 PVC-U/FKM d32DN25 | 1184.62 | EUR | 2022-12-01 | 1 | 1.55 | ST | 1 |  | 44 | 339 | 339A71 | 339A71001 | I510 | 7613185549771 | Druckreduzierventil Typ 582 PVC-U Verschraubungen mit Klebemuffen metrisch Mit Manometer d 32 mm, DN 25 mm | 37011101 |  |  | 10 | CH | 84811099
161582135 | Dr Red Ventil 582 PVC-U/FKM d40DN32 | 1483.92 | EUR | 2022-12-01 | 1 | 4.1 | ST | 1 |  | 22 | 339 | 339A71 | 339A71001 | I510 | 7613185549825 | Druckreduzierventil Typ 582 PVC-U Verschraubungen mit Klebemuffen metrisch Mit Manometer d 40 mm, DN 32 mm | 37011101 |  |  | 10 | CH | 84811099
161582136 | Dr Red Ventil 582 PVC-U/FKM d50DN40 | 1483.92 | EUR | 2022-12-01 | 1 | 4.27 | ST | 1 |  | 22 | 339 | 339A71 | 339A71001 | I510 | 7613185549795 | Druckreduzierventil Typ 582 PVC-U Verschraubungen mit Klebemuffen metrisch Mit Manometer d 50 mm, DN 40 mm | 37011101 |  |  | 10 | CH | 84811099
161582137 | Dr Red Ventil 582 PVC-U/FKM d63DN50 | 1824.45 | EUR | 2022-12-01 | 1 | 4.5 | ST | 1 |  | 22 | 339 | 339A71 | 339A71001 | I510 | 7613185549788 | Druckreduzierventil Typ 582 PVC-U Verschraubungen mit Klebemuffen metrisch Mit Manometer d 63 mm, DN 50 mm | 37011101 |  |  | 10 | CH | 84811099
161586001 | Dr Halte Vent 586 PVC-U/EPDM d16DN10 | 320.08 | EUR | 2022-12-01 | 1 | 0.62 | ST | 1 |  | 76 | 339 | 339A71 | 339A71002 | I510 | 7613185550531 | Druckhalteventil Typ 586 PVC-U Mit Klebestutzen metrisch Ohne Manometer d 16 mm, DN 10 mm | 37011108 |  |  | 2 | CH | 84811099
161586002 | Dr Halte Vent 586 PVC-U/EPDM d20DN15 | 320.08 | EUR | 2022-12-01 | 1 | 0.62 | ST | 1 |  | 76 | 339 | 339A71 | 339A71002 | I510 | 7613185550548 | Druckhalteventil Typ 586 PVC-U Mit Klebestutzen metrisch Ohne Manometer d 20 mm, DN 15 mm | 37011108 |  |  | 2 | CH | 84811099
161586003 | Dr Halte Vent 586 PVC-U/EPDM d25DN20 | 426.72 | EUR | 2022-12-01 | 1 | 1.42 | ST | 1 |  | 76 | 339 | 339A71 | 339A71002 | I510 | 7613185550579 | Druckhalteventil Typ 586 PVC-U Mit Klebestutzen metrisch Ohne Manometer d 25 mm, DN 20 mm | 37011108 |  |  | 10 | CH | 84811099
161586004 | Dr Halte Vent 586 PVC-U/EPDM d32DN25 | 426.72 | EUR | 2022-12-01 | 1 | 1.43 | ST | 1 |  | 76 | 339 | 339A71 | 339A71002 | I510 | 7613185550562 | Druckhalteventil Typ 586 PVC-U Mit Klebestutzen metrisch Ohne Manometer d 32 mm, DN 25 mm | 37011108 |  |  | 2 | CH | 84811099
161586005 | Dr Halte Vent 586 PVC-U/EPDM d40DN32 | 586.76 | EUR | 2022-12-01 | 1 | 3.96 | ST | 1 |  | 22 | 339 | 339A71 | 339A71002 | I510 | 7613185550586 | Druckhalteventil Typ 586 PVC-U Mit Klebestutzen metrisch Ohne Manometer d 40 mm, DN 32 mm | 37011108 |  |  | 2 | CH | 84811099
161586006 | Dr Halte Vent 586 PVC-U/EPDM d50DN40 | 586.76 | EUR | 2022-12-01 | 1 | 3.96 | ST | 1 |  | 22 | 339 | 339A71 | 339A71002 | I510 | 7613185550609 | Druckhalteventil Typ 586 PVC-U Mit Klebestutzen metrisch Ohne Manometer d 50 mm, DN 40 mm | 37011108 |  |  | 10 | CH | 84811099
161586007 | Dr Halte Vent 586 PVC-U/EPDM d63DN50 | 924.77 | EUR | 2022-12-01 | 1 | 4.04 | ST | 1 |  | 22 | 339 | 339A71 | 339A71002 | I510 | 7613185550593 | Druckhalteventil Typ 586 PVC-U Mit Klebestutzen metrisch Ohne Manometer d 63 mm, DN 50 mm | 37011108 |  |  | 2 | CH | 84811099
161586011 | Dr Halte Vent 586 PVC-U/FKM d16DN10 | 336.04 | EUR | 2022-12-01 | 1 | 0.62 | ST | 1 |  | 76 | 339 | 339A71 | 339A71002 | I510 | 7613185550630 | Druckhalteventil Typ 586 PVC-U Mit Klebestutzen metrisch Ohne Manometer d 16 mm, DN 10 mm | 37011108 |  |  | 10 | CH | 84811099
161586012 | Dr Halte Vent 586 PVC-U/FKM d20DN15 | 336.04 | EUR | 2022-12-01 | 1 | 0.62 | ST | 1 |  | 76 | 339 | 339A71 | 339A71002 | I510 | 7613185550647 | Druckhalteventil Typ 586 PVC-U Mit Klebestutzen metrisch Ohne Manometer d 20 mm, DN 15 mm | 37011108 |  |  | 2 | CH | 84811099
161586013 | Dr Halte Vent 586 PVC-U/FKM d25DN20 | 448.06 | EUR | 2022-12-01 | 1 | 1.42 | ST | 1 |  | 76 | 339 | 339A71 | 339A71002 | I510 | 7613185550623 | Druckhalteventil Typ 586 PVC-U Mit Klebestutzen metrisch Ohne Manometer d 25 mm, DN 20 mm | 37011108 |  |  | 10 | CH | 84811099
161586014 | Dr Halte Vent 586 PVC-U/FKM d32DN25 | 448.06 | EUR | 2022-12-01 | 1 | 1.43 | ST | 1 |  | 76 | 339 | 339A71 | 339A71002 | I510 | 7613185550616 | Druckhalteventil Typ 586 PVC-U Mit Klebestutzen metrisch Ohne Manometer d 32 mm, DN 25 mm | 37011108 |  |  | 10 | CH | 84811099
161586015 | Dr Halte Vent 586 PVC-U/FKM d40DN32 | 616 | EUR | 2022-12-01 | 1 | 3.96 | ST | 1 |  | 22 | 339 | 339A71 | 339A71002 | I510 | 7613185550654 | Druckhalteventil Typ 586 PVC-U Mit Klebestutzen metrisch Ohne Manometer d 40 mm, DN 32 mm | 37011108 |  |  | 10 | CH | 84811099
161586016 | Dr Halte Vent 586 PVC-U/FKM d50DN40 | 616 | EUR | 2022-12-01 | 1 | 3.96 | ST | 1 |  | 22 | 339 | 339A71 | 339A71002 | I510 | 7613185550661 | Druckhalteventil Typ 586 PVC-U Mit Klebestutzen metrisch Ohne Manometer d 50 mm, DN 40 mm | 37011108 |  |  | 10 | CH | 84811099
161586017 | Dr Halte Vent 586 PVC-U/FKM d63DN50 | 971.36 | EUR | 2022-12-01 | 1 | 4.04 | ST | 1 |  | 22 | 339 | 339A71 | 339A71002 | I510 | 7613185550678 | Druckhalteventil Typ 586 PVC-U Mit Klebestutzen metrisch Ohne Manometer d 63 mm, DN 50 mm | 37011108 |  |  | 10 | CH | 84811099
161586101 | Dr Halte Vent 586 PVC-U/EPDM d16DN10 | 351.99 | EUR | 2022-12-01 | 1 | 0.694 | ST | 1 |  | 76 | 339 | 339A71 | 339A71002 | I510 | 7613185550685 | Druckhalteventil Typ 586 PVC-U Verschraubungen mit Klebemuffen metrisch Ohne Manometer d 16 mm, DN 10 mm | 37011108 |  |  | 2 | CH | 84811099
161586102 | Dr Halte Vent 586 PVC-U/EPDM d20DN15 | 351.99 | EUR | 2022-12-01 | 1 | 0.69 | ST | 1 |  | 76 | 339 | 339A71 | 339A71002 | I510 | 7613185550708 | Druckhalteventil Typ 586 PVC-U Verschraubungen mit Klebemuffen metrisch Ohne Manometer d 20 mm, DN 15 mm | 37011108 |  |  | 2 | CH | 84811099
161586103 | Dr Halte Vent 586 PVC-U/EPDM d25DN20 | 469.38 | EUR | 2022-12-01 | 1 | 1.51 | ST | 1 |  | 76 | 339 | 339A71 | 339A71002 | I510 | 7613185550722 | Druckhalteventil Typ 586 PVC-U Verschraubungen mit Klebemuffen metrisch Ohne Manometer d 25 mm, DN 20 mm | 37011108 |  |  | 2 | CH | 84811099
161586104 | Dr Halte Vent 586 PVC-U/EPDM d32DN25 | 469.38 | EUR | 2022-12-01 | 1 | 1.54 | ST | 1 |  | 76 | 339 | 339A71 | 339A71002 | I510 | 7613185550692 | Druckhalteventil Typ 586 PVC-U Verschraubungen mit Klebemuffen metrisch Ohne Manometer d 32 mm, DN 25 mm | 37011108 |  |  | 2 | CH | 84811099
161586105 | Dr Halte Vent 586 PVC-U/EPDM d40DN32 | 645.36 | EUR | 2022-12-01 | 1 | 4.2 | ST | 1 |  | 22 | 339 | 339A71 | 339A71002 | I510 | 7613185550739 | Druckhalteventil Typ 586 PVC-U Verschraubungen mit Klebemuffen metrisch Ohne Manometer d 40 mm, DN 32 mm | 37011108 |  |  | 2 | CH | 84811099
161586106 | Dr Halte Vent 586 PVC-U/EPDM d50DN40 | 645.36 | EUR | 2022-12-01 | 1 | 4.26 | ST | 1 |  | 22 | 339 | 339A71 | 339A71002 | I510 | 7613185550715 | Druckhalteventil Typ 586 PVC-U Verschraubungen mit Klebemuffen metrisch Ohne Manometer d 50 mm, DN 40 mm | 37011108 |  |  | 2 | CH | 84811099
161586107 | Dr Halte Vent 586 PVC-U/EPDM d63DN50 | 1017.97 | EUR | 2022-12-01 | 1 | 4.5 | ST | 1 |  | 22 | 339 | 339A71 | 339A71002 | I510 | 7613185550746 | Druckhalteventil Typ 586 PVC-U Verschraubungen mit Klebemuffen metrisch Ohne Manometer d 63 mm, DN 50 mm | 37011108 |  |  | 2 | CH | 84811099
161586111 | Dr Halte Vent 586 PVC-U/FKM d16DN10 | 369.71 | EUR | 2022-12-01 | 1 | 0.694 | ST | 1 | 6 | 76 | 339 | 339A71 | 339A71002 | I510 | 7613185550753 | Druckhalteventil Typ 586 PVC-U Verschraubungen mit Klebemuffen metrisch Ohne Manometer d 16 mm, DN 10 mm | 37011108 |  |  | 10 | CH | 84811099
161586112 | Dr Halte Vent 586 PVC-U/FKM d20DN15 | 369.71 | EUR | 2022-12-01 | 1 | 0.69 | ST | 1 |  | 76 | 339 | 339A71 | 339A71002 | I510 | 7613185550760 | Druckhalteventil Typ 586 PVC-U Verschraubungen mit Klebemuffen metrisch Ohne Manometer d 20 mm, DN 15 mm | 37011108 |  |  | 2 | CH | 84811099
161586113 | Dr Halte Vent 586 PVC-U/FKM d25DN20 | 492.87 | EUR | 2022-12-01 | 1 | 1.51 | ST | 1 |  | 76 | 339 | 339A71 | 339A71002 | I510 | 7613185550791 | Druckhalteventil Typ 586 PVC-U Verschraubungen mit Klebemuffen metrisch Ohne Manometer d 25 mm, DN 20 mm | 37011108 |  |  | 10 | CH | 84811099
161586114 | Dr Halte Vent 586 PVC-U/FKM d32DN25 | 492.87 | EUR | 2022-12-01 | 1 | 1.54 | ST | 1 |  | 76 | 339 | 339A71 | 339A71002 | I510 | 7613185550777 | Druckhalteventil Typ 586 PVC-U Verschraubungen mit Klebemuffen metrisch Ohne Manometer d 32 mm, DN 25 mm | 37011108 |  |  | 2 | CH | 84811099
161586115 | Dr Halte Vent 586 PVC-U/FKM d40DN32 | 677.62 | EUR | 2022-12-01 | 1 | 4.2 | ST | 1 |  | 22 | 339 | 339A71 | 339A71002 | I510 | 7613185550784 | Druckhalteventil Typ 586 PVC-U Verschraubungen mit Klebemuffen metrisch Ohne Manometer d 40 mm, DN 32 mm | 37011108 |  |  | 10 | CH | 84818081
161586116 | Dr Halte Vent 586 PVC-U/FKM d50DN40 | 677.62 | EUR | 2022-12-01 | 1 | 4.26 | ST | 1 |  | 22 | 339 | 339A71 | 339A71002 | I510 | 7613185550807 | Druckhalteventil Typ 586 PVC-U Verschraubungen mit Klebemuffen metrisch Ohne Manometer d 50 mm, DN 40 mm | 37011108 |  |  | 10 | CH | 84811099
161586117 | Dr Halte Vent 586 PVC-U/FKM d63DN50 | 1068.16 | EUR | 2022-12-01 | 1 | 4.5 | ST | 1 |  | 22 | 339 | 339A71 | 339A71002 | I510 | 7613185550821 | Druckhalteventil Typ 586 PVC-U Verschraubungen mit Klebemuffen metrisch Ohne Manometer d 63 mm, DN 50 mm | 37011108 |  |  | 10 | CH | 84811099
161591001 | Be-uEntlüfter 591 PVC-U/EPDM d16DN10 | 177.82 | EUR | 2022-12-01 | 1 | 0.137 | ST | 1 | 10 | 800 | 231 | 231986 | 231986311 | I110 | 7613185348299 | Be- und Entlüfter Typ 591 PVC-U Mit Klebemuffen metrisch d 16 mm, DN 10 mm | 37010901 |  |  | 10 | CH | 84818099
161591002 | Be-uEntlüfter 591 PVC-U/EPDM d20DN15 | 177.82 | EUR | 2022-12-01 | 1 | 0.147 | ST | 1 | 10 | 800 | 231 | 231986 | 231986311 | I110 | 7613185347094 | Be- und Entlüfter Typ 591 PVC-U Mit Klebemuffen metrisch d 20 mm, DN 15 mm | 37010901 |  |  | 2 | CH | 84818099
161591003 | Be-uEntlüfter 591 PVC-U/EPDM d25DN20 | 236.92 | EUR | 2022-12-01 | 1 | 0.273 | ST | 1 | 10 | 510 | 231 | 231986 | 231986311 | I110 | 7613185347117 | Be- und Entlüfter Typ 591 PVC-U Mit Klebemuffen metrisch d 25 mm, DN 20 mm | 37010901 |  |  | 10 | CH | 84818099
161591004 | Be-uEntlüfter 591 PVC-U/EPDM d32DN25 | 291.11 | EUR | 2022-12-01 | 1 | 0.324 | ST | 1 | 10 | 360 | 231 | 231986 | 231986311 | I110 | 7613185347124 | Be- und Entlüfter Typ 591 PVC-U Mit Klebemuffen metrisch d 32 mm, DN 25 mm | 37010901 |  |  | 10 | CH | 84818099
161591005 | Be-uEntlüfter 591 PVC-U/EPDM d40DN32 | 352.27 | EUR | 2022-12-01 | 1 | 0.562 | ST | 1 | 6 | 144 | 231 | 231986 | 231986311 | I110 | 7613185347148 | Be- und Entlüfter Typ 591 PVC-U Mit Klebemuffen metrisch d 40 mm, DN 32 mm | 37010901 |  |  | 10 | CH | 84818099
161591006 | Be-uEntlüfter 591 PVC-U/EPDM d50DN40 | 545.73 | EUR | 2022-12-01 | 1 | 0.819 | ST | 1 | 6 | 144 | 231 | 231986 | 231986311 | I110 | 7613185347131 | Be- und Entlüfter Typ 591 PVC-U Mit Klebemuffen metrisch d 50 mm, DN 40 mm | 37010901 |  |  | 10 | CH | 84818099
161591007 | Be-uEntlüfter 591 PVC-U/EPDM d63DN50 | 775.28 | EUR | 2022-12-01 | 1 | 1.436 | ST | 1 | 4 | 112 | 231 | 231986 | 231986311 | I110 | 7613185347155 | Be- und Entlüfter Typ 591 PVC-U Mit Klebemuffen metrisch d 63 mm, DN 50 mm | 37010901 |  |  | 10 | CH | 84818099
161591008 | Be-uEntlüfter 591 PVC-U/EPDM d75DN65 | 1241.8 | EUR | 2022-12-01 | 1 | 3.16 | ST | 1 |  | 44 | 231 | 231986 | 231986311 | I110 | 7613185347162 | Be- und Entlüfter Typ 591 PVC-U Mit Klebemuffen metrisch d 75 mm, DN 65 mm | 37010901 |  |  | 10 | CH | 84818099
161591009 | Be-uEntlüfter 591 PVC-U/EPDM d90DN80 | 1551.35 | EUR | 2022-12-01 | 1 | 5.04 | ST | 1 |  | 36 | 231 | 231986 | 231986311 | I110 | 7613185347179 | Be- und Entlüfter Typ 591 PVC-U Mit Klebemuffen metrisch d 90 mm, DN 80 mm | 37010901 |  |  | 10 | CH | 84818099
161591010 | Be-uEntlüfter 591 PVC-U/EPDM d110DN100 | 1862.72 | EUR | 2022-12-01 | 1 | 8.13 | ST | 1 |  | 18 | 231 | 231986 | 231986311 | I110 | 7613185347186 | Be- und Entlüfter Typ 591 PVC-U Mit Klebemuffen metrisch d 110 mm, DN 100 mm | 37010901 |  |  | 10 | CH | 84818099
161591011 | Be-uEntlüfter 591 PVC-U/FKM d16DN10 | 213.34 | EUR | 2022-12-01 | 1 | 0.137 | ST | 1 | 10 | 800 | 231 | 231986 | 231986311 | I110 | 7613185347193 | Be- und Entlüfter Typ 591 PVC-U Mit Klebemuffen metrisch d 16 mm, DN 10 mm | 37010901 |  |  | 10 | CH | 84818099
161591012 | Be-uEntlüfter 591 PVC-U/FKM d20DN15 | 213.34 | EUR | 2022-12-01 | 1 | 0.147 | ST | 1 | 10 | 800 | 231 | 231986 | 231986311 | I110 | 7613185347209 | Be- und Entlüfter Typ 591 PVC-U Mit Klebemuffen metrisch d 20 mm, DN 15 mm | 37010901 |  |  | 10 | CH | 84818099
161591013 | Be-uEntlüfter 591 PVC-U/FKM d25DN20 | 283.92 | EUR | 2022-12-01 | 1 | 0.293 | ST | 1 | 10 | 510 | 231 | 231986 | 231986311 | I110 | 7613185347216 | Be- und Entlüfter Typ 591 PVC-U Mit Klebemuffen metrisch d 25 mm, DN 20 mm | 37010901 |  |  | 10 | CH | 84818099
161591014 | Be-uEntlüfter 591 PVC-U/FKM d32DN25 | 423.67 | EUR | 2022-12-01 | 1 | 0.324 | ST | 1 | 10 | 360 | 231 | 231986 | 231986311 | I110 | 7613185347230 | Be- und Entlüfter Typ 591 PVC-U Mit Klebemuffen metrisch d 32 mm, DN 25 mm | 37010901 |  |  | 10 | CH | 84818099
161591015 | Be-uEntlüfter 591 PVC-U/FKM d40DN32 | 422.84 | EUR | 2022-12-01 | 1 | 0.562 | ST | 1 | 6 | 144 | 231 | 231986 | 231986311 | I110 | 7613185347223 | Be- und Entlüfter Typ 591 PVC-U Mit Klebemuffen metrisch d 40 mm, DN 32 mm | 37010901 |  |  | 10 | CH | 84818081
161591016 | Be-uEntlüfter 591 PVC-U/FKM d50DN40 | 654.25 | EUR | 2022-12-01 | 1 | 0.819 | ST | 1 | 6 | 144 | 231 | 231986 | 231986311 | I110 | 7613185347247 | Be- und Entlüfter Typ 591 PVC-U Mit Klebemuffen metrisch d 50 mm, DN 40 mm | 37010901 |  |  | 10 | CH | 84818099
161591017 | Be-uEntlüfter 591 PVC-U/FKM d63DN50 | 930.43 | EUR | 2022-12-01 | 1 | 1.446 | ST | 1 | 4 | 112 | 231 | 231986 | 231986311 | I110 | 7613185347254 | Be- und Entlüfter Typ 591 PVC-U Mit Klebemuffen metrisch d 63 mm, DN 50 mm | 37010901 |  |  | 10 | CH | 84818099
161591018 | Be-uEntlüfter 591 PVC-U/FKM d75DN65 | 1488.71 | EUR | 2022-12-01 | 1 | 3.17 | ST | 1 |  | 44 | 231 | 231986 | 231986311 | I110 | 7613185347261 | Be- und Entlüfter Typ 591 PVC-U Mit Klebemuffen metrisch d 75 mm, DN 65 mm | 37010901 |  |  | 10 | CH | 84818099
161591019 | Be-uEntlüfter 591 PVC-U/FKM d90DN80 | 1862.72 | EUR | 2022-12-01 | 1 | 5.06 | ST | 1 |  | 36 | 231 | 231986 | 231986311 | I110 | 7613185347278 | Be- und Entlüfter Typ 591 PVC-U Mit Klebemuffen metrisch d 90 mm, DN 80 mm | 37010901 |  |  | 10 | CH | 84818099
161591020 | Be-uEntlüfter 591 PVC-U/FKM d110DN100 | 2233.08 | EUR | 2022-12-01 | 1 | 8.17 | ST | 1 |  | 18 | 231 | 231986 | 231986311 | I110 | 7613185347285 | Be- und Entlüfter Typ 591 PVC-U Mit Klebemuffen metrisch d 110 mm, DN 100 mm | 37010901 |  |  | 10 | CH | 84818099
161591041 | Be-uEntlüfter 591 PVC-U/EPDM d16DN10 | 177.82 | EUR | 2022-12-01 | 1 | 0.147 | ST | 1 | 10 | 800 | 231 | 231986 | 231986311 | I110 | 7613185347292 | Be- und Entlüfter Typ 591 PVC-U Mit Klebestutzen metrisch d 16 mm, DN 10 mm | 37010901 |  |  | 10 | CH | 84818099
161591042 | Be-uEntlüfter 591 PVC-U/EPDM d20DN15 | 177.82 | EUR | 2022-12-01 | 1 | 0.147 | ST | 1 | 10 | 510 | 231 | 231986 | 231986311 | I110 | 7613185347315 | Be- und Entlüfter Typ 591 PVC-U Mit Klebestutzen metrisch d 20 mm, DN 15 mm | 37010901 |  |  | 10 | CH | 84818099
161591043 | Be-uEntlüfter 591 PVC-U/EPDM d25DN20 | 236.92 | EUR | 2022-12-01 | 1 | 0.293 | ST | 1 | 6 | 288 | 231 | 231986 | 231986311 | I110 | 7613185347308 | Be- und Entlüfter Typ 591 PVC-U Mit Klebestutzen metrisch d 25 mm, DN 20 mm | 37010901 |  |  | 10 | CH | 84818099
161591044 | Be-uEntlüfter 591 PVC-U/EPDM d32DN25 | 291.11 | EUR | 2022-12-01 | 1 | 0.354 | ST | 1 | 6 | 288 | 231 | 231986 | 231986311 | I110 | 7613185347322 | Be- und Entlüfter Typ 591 PVC-U Mit Klebestutzen metrisch d 32 mm, DN 25 mm | 37010901 |  |  | 10 | CH | 84818099
161591045 | Be-uEntlüfter 591 PVC-U/EPDM d40DN32 | 352.27 | EUR | 2022-12-01 | 1 | 0.582 | ST | 1 | 6 | 144 | 231 | 231986 | 231986311 | I110 | 7613185347346 | Be- und Entlüfter Typ 591 PVC-U Mit Klebestutzen metrisch d 40 mm, DN 32 mm | 37010901 |  |  | 10 | CH | 84818099
161591046 | Be-uEntlüfter 591 PVC-U/EPDM d50DN40 | 544.99 | EUR | 2022-12-01 | 1 | 0.879 | ST | 1 | 4 | 112 | 231 | 231986 | 231986311 | I110 | 7613185347339 | Be- und Entlüfter Typ 591 PVC-U Mit Klebestutzen metrisch d 50 mm, DN 40 mm | 37010901 |  |  | 10 | CH | 84818099
161591047 | Be-uEntlüfter 591 PVC-U/EPDM d63DN50 | 775.28 | EUR | 2022-12-01 | 1 | 1.556 | ST | 1 | 4 | 44 | 231 | 231986 | 231986311 | I110 | 7613185347360 | Be- und Entlüfter Typ 591 PVC-U Mit Klebestutzen metrisch d 63 mm, DN 50 mm | 37010901 |  |  | 10 | CH | 84818099
161591048 | Be-uEntlüfter 591 PVC-U/EPDM d75DN65 | 1241.8 | EUR | 2022-12-01 | 1 | 3.37 | ST | 1 |  | 44 | 231 | 231986 | 231986311 | I110 | 7613185347353 | Be- und Entlüfter Typ 591 PVC-U Mit Klebestutzen metrisch d 75 mm, DN 65 mm | 37010901 |  |  | 10 | CH | 84818099
161591049 | Be-uEntlüfter 591 PVC-U/EPDM d90DN80 | 1551.35 | EUR | 2022-12-01 | 1 | 5.32 | ST | 1 |  | 36 | 231 | 231986 | 231986311 | I110 | 7613185347377 | Be- und Entlüfter Typ 591 PVC-U Mit Klebestutzen metrisch d 90 mm, DN 80 mm | 37010901 |  |  | 10 | CH | 84818099
161591050 | Be-uEntlüfter 591 PVC-U/EPDM d110DN100 | 1862.72 | EUR | 2022-12-01 | 1 | 8.5 | ST | 1 |  | 18 | 231 | 231986 | 231986311 | I110 | 7613185347384 | Be- und Entlüfter Typ 591 PVC-U Mit Klebestutzen metrisch d 110 mm, DN 100 mm | 37010901 |  |  | 10 | CH | 84818099
161591051 | Be-uEntlüfter 591 PVC-U/FKM d16DN10 | 213.34 | EUR | 2022-12-01 | 1 | 0.147 | ST | 1 | 10 | 800 | 231 | 231986 | 231986311 | I110 | 7613185347391 | Be- und Entlüfter Typ 591 PVC-U Mit Klebestutzen metrisch d 16 mm, DN 10 mm | 37010901 |  |  | 10 | CH | 84818099
161591052 | Be-uEntlüfter 591 PVC-U/FKM d20DN15 | 213.34 | EUR | 2022-12-01 | 1 | 0.147 | ST | 1 | 10 | 510 | 231 | 231986 | 231986311 | I110 | 7613185347407 | Be- und Entlüfter Typ 591 PVC-U Mit Klebestutzen metrisch d 20 mm, DN 15 mm | 37010901 |  |  | 10 | CH | 84818099
161591053 | Be-uEntlüfter 591 PVC-U/FKM d25DN20 | 283.92 | EUR | 2022-12-01 | 1 | 0.313 | ST | 1 | 6 | 288 | 231 | 231986 | 231986311 | I110 | 7613185347414 | Be- und Entlüfter Typ 591 PVC-U Mit Klebestutzen metrisch d 25 mm, DN 20 mm | 37010901 |  |  | 10 | CH | 84818099
161591054 | Be-uEntlüfter 591 PVC-U/FKM d32DN25 | 349.53 | EUR | 2022-12-01 | 1 | 0.354 | ST | 1 | 6 | 288 | 231 | 231986 | 231986311 | I110 | 7613185347421 | Be- und Entlüfter Typ 591 PVC-U Mit Klebestutzen metrisch d 32 mm, DN 25 mm | 37010901 |  |  | 10 | CH | 84818099
161591055 | Be-uEntlüfter 591 PVC-U/FKM d40DN32 | 422.84 | EUR | 2022-12-01 | 1 | 0.582 | ST | 1 | 6 | 144 | 231 | 231986 | 231986311 | I110 | 7613185347445 | Be- und Entlüfter Typ 591 PVC-U Mit Klebestutzen metrisch d 40 mm, DN 32 mm | 37010901 |  |  | 10 | CH | 84818099
161591056 | Be-uEntlüfter 591 PVC-U/FKM d50DN40 | 654.25 | EUR | 2022-12-01 | 1 | 0.879 | ST | 1 | 4 | 112 | 231 | 231986 | 231986311 | I110 | 7613185347438 | Be- und Entlüfter Typ 591 PVC-U Mit Klebestutzen metrisch d 50 mm, DN 40 mm | 37010901 |  |  | 10 | CH | 84818099
161591057 | Be-uEntlüfter 591 PVC-U/FKM d63DN50 | 930.43 | EUR | 2022-12-01 | 1 | 1.556 | ST |  | 1 | 44 | 231 | 231986 | 231986311 | I110 | 7613185347452 | Be- und Entlüfter Typ 591 PVC-U Mit Klebestutzen metrisch d 63 mm, DN 50 mm | 37010901 |  |  | 10 | CH | 84818099
161591058 | Be-uEntlüfter 591 PVC-U/FKM d75DN65 | 1488.71 | EUR | 2022-12-01 | 1 | 3.38 | ST | 1 |  | 44 | 231 | 231986 | 231986311 | I110 | 7613185347469 | Be- und Entlüfter Typ 591 PVC-U Mit Klebestutzen metrisch d 75 mm, DN 65 mm | 37010901 |  |  | 10 | CH | 84818099
161591059 | Be-uEntlüfter 591 PVC-U/FKM d90DN80 | 1862.72 | EUR | 2022-12-01 | 1 | 5.34 | ST | 1 |  | 36 | 231 | 231986 | 231986311 | I110 | 7613185347476 | Be- und Entlüfter Typ 591 PVC-U Mit Klebestutzen metrisch d 90 mm, DN 80 mm | 37010901 |  |  | 10 | CH | 84818099
161591060 | Be-uEntlüfter 591 PVC-U/FKM d110DN100 | 2233.08 | EUR | 2022-12-01 | 1 | 8.54 | ST | 1 |  | 18 | 231 | 231986 | 231986311 | I110 | 7613185347483 | Be- und Entlüfter Typ 591 PVC-U Mit Klebestutzen metrisch d 110 mm, DN 100 mm | 37010901 |  |  | 10 | CH | 84818099
161595001 | Belüfter 595 PVC-U/EPDM d16DN10 | 213.34 | EUR | 2022-12-01 | 1 | 0.137 | ST | 1 | 10 | 510 | 231 | 231986 | 231986411 | I110 | 7613185347698 | Belüfter Typ 595 PVC-U Mit Klebemuffen metrisch d 16 mm, DN 10 mm | 37010901 |  |  | 10 | CH | 84818099
161595002 | Belüfter 595 PVC-U/EPDM d20DN15 | 213.34 | EUR | 2022-12-01 | 1 | 0.147 | ST | 1 | 10 | 510 | 231 | 231986 | 231986411 | I110 | 7613185347704 | Belüfter Typ 595 PVC-U Mit Klebemuffen metrisch d 20 mm, DN 15 mm | 37010901 |  |  | 10 | CH | 84818099
161595003 | Belüfter 595 PVC-U/EPDM d25DN20 | 284.3 | EUR | 2022-12-01 | 1 | 0.273 | ST | 1 | 6 | 288 | 231 | 231986 | 231986411 | I110 | 7613185347711 | Belüfter Typ 595 PVC-U Mit Klebemuffen metrisch d 25 mm, DN 20 mm | 37010901 |  |  | 10 | CH | 84818099
161595004 | Belüfter 595 PVC-U/EPDM d32DN25 | 349.53 | EUR | 2022-12-01 | 1 | 0.324 | ST | 1 | 6 | 288 | 231 | 231986 | 231986411 | I110 | 7613185347728 | Belüfter Typ 595 PVC-U Mit Klebemuffen metrisch d 32 mm, DN 25 mm | 37010901 |  |  | 10 | CH | 84818099
161595005 | Belüfter 595 PVC-U/EPDM d40DN32 | 422.84 | EUR | 2022-12-01 | 1 | 0.562 | ST | 1 | 6 | 144 | 231 | 231986 | 231986411 | I110 | 7613185347742 | Belüfter Typ 595 PVC-U Mit Klebemuffen metrisch d 40 mm, DN 32 mm | 37010901 |  |  | 10 | CH | 84818099
161595006 | Belüfter 595 PVC-U/EPDM d50DN40 | 654.25 | EUR | 2022-12-01 | 1 | 0.819 | ST | 1 | 4 | 112 | 231 | 231986 | 231986411 | I110 | 7613185347735 | Belüfter Typ 595 PVC-U Mit Klebemuffen metrisch d 50 mm, DN 40 mm | 37010901 |  |  | 10 | CH | 84818099
161595007 | Belüfter 595 PVC-U/EPDM d63DN50 | 930.43 | EUR | 2022-12-01 | 1 | 1.59 | ST | 1 | 8 | 96 | 231 | 231986 | 231986411 | I110 | 7613185347766 | Belüfter Typ 595 PVC-U Mit Klebemuffen metrisch d 63 mm, DN 50 mm | 37010901 |  |  | 10 | CH | 84818099
161595008 | Belüfter 595 PVC-U/EPDM d75DN65 | 1488.71 | EUR | 2022-12-01 | 1 | 3.16 | ST | 1 |  | 44 | 231 | 231986 | 231986411 | I110 | 7613185347759 | Belüfter Typ 595 PVC-U Mit Klebemuffen metrisch d 75 mm, DN 65 mm | 37010901 |  |  | 10 | CH | 84818099
161595009 | Belüfter 595 PVC-U/EPDM d90DN80 | 1862.72 | EUR | 2022-12-01 | 1 | 5.04 | ST | 1 |  | 36 | 231 | 231986 | 231986411 | I110 | 7613185347773 | Belüfter Typ 595 PVC-U Mit Klebemuffen metrisch d 90 mm, DN 80 mm | 37010901 |  |  | 10 | CH | 84818099
161595010 | Belüfter 595 PVC-U/EPDM d110DN100 | 2233.08 | EUR | 2022-12-01 | 1 | 8.13 | ST | 1 |  | 18 | 231 | 231986 | 231986411 | I110 | 7613185347780 | Belüfter Typ 595 PVC-U Mit Klebemuffen metrisch d 110 mm, DN 100 mm | 37010901 |  |  | 10 | CH | 84818099
161595011 | Belüfter 595 PVC-U/FKM d16DN10 | 248.89 | EUR | 2022-12-01 | 1 | 0.137 | ST | 1 | 10 | 510 | 231 | 231986 | 231986411 | I110 | 7613185347797 | Belüfter Typ 595 PVC-U Mit Klebemuffen metrisch d 16 mm, DN 10 mm | 37010901 |  |  | 10 | CH | 84818099
161595012 | Belüfter 595 PVC-U/FKM d20DN15 | 248.89 | EUR | 2022-12-01 | 1 | 0.147 | ST | 1 | 10 | 510 | 231 | 231986 | 231986411 | I110 | 7613185347803 | Belüfter Typ 595 PVC-U Mit Klebemuffen metrisch d 20 mm, DN 15 mm | 37010901 |  |  | 10 | CH | 84818099
161595013 | Belüfter 595 PVC-U/FKM d25DN20 | 331.25 | EUR | 2022-12-01 | 1 | 0.293 | ST | 1 | 6 | 288 | 231 | 231986 | 231986411 | I110 | 7613185347810 | Belüfter Typ 595 PVC-U Mit Klebemuffen metrisch d 25 mm, DN 20 mm | 37010901 |  |  | 10 | CH | 84818099
161595014 | Belüfter 595 PVC-U/FKM d32DN25 | 407.74 | EUR | 2022-12-01 | 1 | 0.324 | ST | 1 | 6 | 288 | 231 | 231986 | 231986411 | I110 | 7613185347827 | Belüfter Typ 595 PVC-U Mit Klebemuffen metrisch d 32 mm, DN 25 mm | 37010901 |  |  | 10 | CH | 84818099
161595015 | Belüfter 595 PVC-U/FKM d40DN32 | 493.02 | EUR | 2022-12-01 | 1 | 0.562 | ST | 1 | 6 | 144 | 231 | 231986 | 231986411 | I110 | 7613185347834 | Belüfter Typ 595 PVC-U Mit Klebemuffen metrisch d 40 mm, DN 32 mm | 37010901 |  |  | 10 | CH | 84818099
161595016 | Belüfter 595 PVC-U/FKM d50DN40 | 763.51 | EUR | 2022-12-01 | 1 | 0.819 | ST | 1 | 4 | 112 | 231 | 231986 | 231986411 | I110 | 7613185347841 | Belüfter Typ 595 PVC-U Mit Klebemuffen metrisch d 50 mm, DN 40 mm | 37010901 |  |  | 10 | CH | 84818099
161595017 | Belüfter 595 PVC-U/FKM d63DN50 | 1087.05 | EUR | 2022-12-01 | 1 | 1.446 | ST | 1 | 8 | 44 | 231 | 231986 | 231986411 | I110 | 7613185347858 | Belüfter Typ 595 PVC-U Mit Klebemuffen metrisch d 63 mm, DN 50 mm | 37010901 |  |  | 10 | CH | 84818099
161595018 | Belüfter 595 PVC-U/FKM d75DN65 | 1737.42 | EUR | 2022-12-01 | 1 | 3.17 | ST | 1 |  | 44 | 231 | 231986 | 231986411 | I110 | 7613185347865 | Belüfter Typ 595 PVC-U Mit Klebemuffen metrisch d 75 mm, DN 65 mm | 37010901 |  |  | 10 | CH | 84818099
161595019 | Belüfter 595 PVC-U/FKM d90DN80 | 2170.41 | EUR | 2022-12-01 | 1 | 5.06 | ST | 1 |  | 36 | 231 | 231986 | 231986411 | I110 | 7613185347872 | Belüfter Typ 595 PVC-U Mit Klebemuffen metrisch d 90 mm, DN 80 mm | 37010901 |  |  | 10 | CH | 84818099
161595020 | Belüfter 595 PVC-U/FKM d110DN100 | 2605.25 | EUR | 2022-12-01 | 1 | 8.17 | ST | 1 |  | 18 | 231 | 231986 | 231986411 | I110 | 7613185347889 | Belüfter Typ 595 PVC-U Mit Klebemuffen metrisch d 110 mm, DN 100 mm | 37010901 |  |  | 10 | CH | 84818099
161595041 | Belüfter 595 PVC-U/EPDM d16DN10 | 213.34 | EUR | 2022-12-01 | 1 | 0.147 | ST | 1 | 10 | 800 | 231 | 231986 | 231986411 | I110 | 7613185347896 | Belüfter Typ 595 PVC-U Mit Klebestutzen metrisch d 16 mm, DN 10 mm | 37010901 |  |  | 10 | CH | 84818099
161595042 | Belüfter 595 PVC-U/EPDM d20DN15 | 213.34 | EUR | 2022-12-01 | 1 | 0.147 | ST | 1 | 10 | 510 | 231 | 231986 | 231986411 | I110 | 7613185347902 | Belüfter Typ 595 PVC-U Mit Klebestutzen metrisch d 20 mm, DN 15 mm | 37010901 |  |  | 10 | CH | 84818099
161595043 | Belüfter 595 PVC-U/EPDM d25DN20 | 284.3 | EUR | 2022-12-01 | 1 | 0.293 | ST | 1 | 6 | 288 | 231 | 231986 | 231986411 | I110 | 7613185347919 | Belüfter Typ 595 PVC-U Mit Klebestutzen metrisch d 25 mm, DN 20 mm | 37010901 |  |  | 10 | CH | 84818099
161595044 | Belüfter 595 PVC-U/EPDM d32DN25 | 349.53 | EUR | 2022-12-01 | 1 | 0.354 | ST | 1 | 6 | 288 | 231 | 231986 | 231986411 | I110 | 7613185347926 | Belüfter Typ 595 PVC-U Mit Klebestutzen metrisch d 32 mm, DN 25 mm | 37010901 |  |  | 10 | CH | 84818099
161595045 | Belüfter 595 PVC-U/EPDM d40DN32 | 422.47 | EUR | 2022-12-01 | 1 | 0.582 | ST | 1 | 6 | 144 | 231 | 231986 | 231986411 | I110 | 7613185347940 | Belüfter Typ 595 PVC-U Mit Klebestutzen metrisch d 40 mm, DN 32 mm | 37010901 |  |  | 10 | CH | 84818099
161595046 | Belüfter 595 PVC-U/EPDM d50DN40 | 654.25 | EUR | 2022-12-01 | 1 | 0.879 | ST | 1 | 4 | 112 | 231 | 231986 | 231986411 | I110 | 7613185347933 | Belüfter Typ 595 PVC-U Mit Klebestutzen metrisch d 50 mm, DN 40 mm | 37010901 |  |  | 10 | CH | 84818099
161595047 | Belüfter 595 PVC-U/EPDM d63DN50 | 930.43 | EUR | 2022-12-01 | 1 | 1.556 | ST | 1 | 4 | 44 | 231 | 231986 | 231986411 | I110 | 7613185347957 | Belüfter Typ 595 PVC-U Mit Klebestutzen metrisch d 63 mm, DN 50 mm | 37010901 |  |  | 10 | CH | 84818099
161595048 | Belüfter 595 PVC-U/EPDM d75DN65 | 1488.71 | EUR | 2022-12-01 | 1 | 3.37 | ST | 1 |  | 44 | 231 | 231986 | 231986411 | I110 | 7613185347964 | Belüfter Typ 595 PVC-U Mit Klebestutzen metrisch d 75 mm, DN 65 mm | 37010901 |  |  | 10 | CH | 84818099
161595049 | Belüfter 595 PVC-U/EPDM d90DN80 | 1859.03 | EUR | 2022-12-01 | 1 | 5.32 | ST | 1 |  | 36 | 231 | 231986 | 231986411 | I110 | 7613185347971 | Belüfter Typ 595 PVC-U Mit Klebestutzen metrisch d 90 mm, DN 80 mm | 37010901 |  |  | 10 | CH | 84818099
161595050 | Belüfter 595 PVC-U/EPDM d110DN100 | 2233.08 | EUR | 2022-12-01 | 1 | 8.5 | ST | 1 |  | 18 | 231 | 231986 | 231986411 | I110 | 7613185347988 | Belüfter Typ 595 PVC-U Mit Klebestutzen metrisch d 110 mm, DN 100 mm | 37010901 |  |  | 10 | CH | 84818099
161595051 | Belüfter 595 PVC-U/FKM d16DN10 | 248.89 | EUR | 2022-12-01 | 1 | 0.147 | ST | 1 | 10 | 800 | 231 | 231986 | 231986411 | I110 | 7613185348008 | Belüfter Typ 595 PVC-U Mit Klebestutzen metrisch d 16 mm, DN 10 mm | 37010901 |  |  | 10 | CH | 84818099
161595052 | Belüfter 595 PVC-U/FKM d20DN15 | 248.89 | EUR | 2022-12-01 | 1 | 0.147 | ST | 1 | 10 | 510 | 231 | 231986 | 231986411 | I110 | 7613185347995 | Belüfter Typ 595 PVC-U Mit Klebestutzen metrisch d 20 mm, DN 15 mm | 37010901 |  |  | 10 | CH | 84818099
161595053 | Belüfter 595 PVC-U/FKM d25DN20 | 331.25 | EUR | 2022-12-01 | 1 | 0.313 | ST | 1 | 6 | 288 | 231 | 231986 | 231986411 | I110 | 7613185348015 | Belüfter Typ 595 PVC-U Mit Klebestutzen metrisch d 25 mm, DN 20 mm | 37010901 |  |  | 10 | CH | 84818099
161595054 | Belüfter 595 PVC-U/FKM d32DN25 | 407.74 | EUR | 2022-12-01 | 1 | 0.354 | ST | 1 | 6 | 288 | 231 | 231986 | 231986411 | I110 | 7613185348022 | Belüfter Typ 595 PVC-U Mit Klebestutzen metrisch d 32 mm, DN 25 mm | 37010901 |  |  | 10 | CH | 84818099
161595055 | Belüfter 595 PVC-U/FKM d40DN32 | 493.02 | EUR | 2022-12-01 | 1 | 0.582 | ST | 1 | 6 | 144 | 231 | 231986 | 231986411 | I110 | 7613185348039 | Belüfter Typ 595 PVC-U Mit Klebestutzen metrisch d 40 mm, DN 32 mm | 37010901 |  |  | 10 | CH | 84818099
161595056 | Belüfter 595 PVC-U/FKM d50DN40 | 763.51 | EUR | 2022-12-01 | 1 | 0.879 | ST | 1 | 4 | 112 | 231 | 231986 | 231986411 | I110 | 7613185348046 | Belüfter Typ 595 PVC-U Mit Klebestutzen metrisch d 50 mm, DN 40 mm | 37010901 |  |  | 10 | CH | 84818099
161595057 | Belüfter 595 PVC-U/FKM d63DN50 | 1087.05 | EUR | 2022-12-01 | 1 | 1.556 | ST | 1 | 4 | 44 | 231 | 231986 | 231986411 | I110 | 7613185348060 | Belüfter Typ 595 PVC-U Mit Klebestutzen metrisch d 63 mm, DN 50 mm | 37010901 |  |  | 10 | CH | 84818099
161595058 | Belüfter 595 PVC-U/FKM d75DN65 | 1737.42 | EUR | 2022-12-01 | 1 | 3.38 | ST | 1 |  | 44 | 231 | 231986 | 231986411 | I110 | 7613185348053 | Belüfter Typ 595 PVC-U Mit Klebestutzen metrisch d 75 mm, DN 65 mm | 37010901 |  |  | 10 | CH | 84818099
161595059 | Belüfter 595 PVC-U/FKM d90DN80 | 2170.41 | EUR | 2022-12-01 | 1 | 5.34 | ST | 1 |  | 36 | 231 | 231986 | 231986411 | I110 | 7613185348084 | Belüfter Typ 595 PVC-U Mit Klebestutzen metrisch d 90 mm, DN 80 mm | 37010901 |  |  | 10 | CH | 84818099
161595060 | Belüfter 595 PVC-U/FKM d110DN100 | 2605.25 | EUR | 2022-12-01 | 1 | 8.54 | ST | 1 |  | 18 | 231 | 231986 | 231986411 | I110 | 7613185348077 | Belüfter Typ 595 PVC-U Mit Klebestutzen metrisch d 110 mm, DN 100 mm | 37010901 |  |  | 10 | CH | 84818099
161604012 | Membranventil 604 PVC-U EPDM FC d20DN15 | 204.34 | EUR | 2022-12-01 | 1 | 0.4 | ST | 1 | 6 | 192 | 339 | 339B00 | 339B00001 | I540 | 7613185607594 | Membranventil Typ 604 PVC-U Verschraubung mit Klebemuffe metrisch Actuator FC, d 20 mm | 37011801 |  |  | 2 | CH | 84818087
161604014 | Membranventil 604 PVC-U/EPDM d20DN15 | 206.09 | EUR | 2022-12-01 | 1 | 0.37 | ST | 1 |  |  | 339 | 339B00 | 339B00001 | I540 | 7613185607600 | Membranventil Typ 604 PVC-U Verschraubung mit Klebemuffe metrisch Actuator FO, d 20 mm | 37011801 |  |  | 10 | CH | 84818087
161604015 | Membranventil 604 PVC-U/EPDM d20DN15 | 197.25 | EUR | 2022-12-01 | 1 | 0.35 | ST | 1 |  |  | 339 | 339B00 | 339B00001 | I540 | 7613185607624 | Membranventil Typ 604 PVC-U Verschraubung mit Klebemuffe metrisch Actuator DA, d 20 mm | 37011801 |  |  | 10 | CH | 84818087
161604032 | Membranventil 604 PVC-U d20DN15 | 241.33 | EUR | 2022-12-01 | 1 | 0.42 | ST | 1 |  |  | 339 | 339B00 | 339B00001 | I540 | 7613185607617 | Membranventil Typ 604 PVC-U Verschraubung mit Klebemuffe metrisch Actuator FC, d 20 mm | 37011801 |  |  | 5 | CH | 84818087
161604034 | Membranventil 604 PVC-U d20DN15 | 243.11 | EUR | 2022-12-01 | 1 | 0.37 | ST | 1 | 6 |  | 339 | 339B00 | 339B00001 | I540 | 7613185607679 | Membranventil Typ 604 PVC-U Verschraubung mit Klebemuffe metrisch Actuator FO, d 20 mm | 37011801 |  |  | 10 | CH | 84818087
161604035 | Membranventil 604 PVC-U d20DN15 | 234.29 | EUR | 2022-12-01 | 1 | 0.35 | ST | 1 |  |  | 339 | 339B00 | 339B00001 | I540 | 7613185607648 | Membranventil Typ 604 PVC-U Verschraubung mit Klebemuffe metrisch Actuator DA, d 20 mm | 37011801 |  |  | 10 | CH | 84818087
161604062 | Membranventil 604 PVC-U/FKM d20DN15 | 225.48 | EUR | 2022-12-01 | 1 | 0.4 | ST | 1 | 6 |  | 339 | 339B00 | 339B00001 | I540 | 7613185607631 | Membranventil Typ 604 PVC-U Verschraubung mit Klebemuffe metrisch Actuator FC, d 20 mm | 37011801 |  |  | 10 | CH | 84818087
161604064 | Membranventil 604 PVC-U/FKM d20DN15 | 227.21 | EUR | 2022-12-01 | 1 | 0.37 | ST | 1 |  |  | 339 | 339B00 | 339B00001 | I540 | 7613185607693 | Membranventil Typ 604 PVC-U Verschraubung mit Klebemuffe metrisch Actuator FO, d 20 mm | 37011801 |  |  | 10 | CH | 84818087
161604065 | Membranventil 604 PVC-U/FKM d20DN15 | 218.41 | EUR | 2022-12-01 | 1 | 0.35 | ST | 1 |  |  | 339 | 339B00 | 339B00001 | I540 | 7613185607662 | Membranventil Typ 604 PVC-U Verschraubung mit Klebemuffe metrisch Actuator DA, d 20 mm | 37011801 |  |  | 10 | CH | 84818087
161604412 | Membranventil 604 PVC-U/EPDM 1/2"DN15 | 221.95 | EUR | 2022-12-01 | 1 | 0.4 | ST | 1 |  |  | 339 | 339B00 | 339B00001 | I540 | 7613185608638 | Membranventil Typ 604 PVC-U Verschraubung mit Gewindemuffen Rp Actuator FC, d 20 mm | 37011801 |  |  | 10 | CH | 84818087
161604414 | Membranventil 604 PVC-U/EPDM 1/2"DN15 | 232.51 | EUR | 2022-12-01 | 1 | 0.37 | ST | 1 |  |  | 339 | 339B00 | 339B00001 | I540 | 7613185608607 | Membranventil Typ 604 PVC-U Verschraubung mit Gewindemuffen Rp Actuator FO, d 20 mm | 37011801 |  |  | 10 | CH | 84818087
161604415 | Membranventil 604 PVC-U/EPDM 1/2"DN15 | 223.7 | EUR | 2022-12-01 | 1 | 0.35 | ST | 1 |  |  | 339 | 339B00 | 339B00001 | I540 | 7613185608676 | Membranventil Typ 604 PVC-U Verschraubung mit Gewindemuffen Rp Actuator DA, d 20 mm | 37011801 |  |  | 10 | CH | 84818087
161604432 | Membranventil 604 PVC-U 1/2"DN15 | 267.72 | EUR | 2022-12-01 | 1 | 0.42 | ST | 1 |  |  | 339 | 339B00 | 339B00001 | I540 | 7613185608645 | Membranventil Typ 604 PVC-U Verschraubung mit Gewindemuffen Rp Actuator FC, d 20 mm | 37011801 |  |  | 10 | CH | 84818087
161604434 | Membranventil 604 PVC-U 1/2"DN15 | 269.49 | EUR | 2022-12-01 | 1 | 0.37 | ST | 1 |  |  | 339 | 339B00 | 339B00001 | I540 | 7613185608614 | Membranventil Typ 604 PVC-U Verschraubung mit Gewindemuffen Rp Actuator FO, d 20 mm | 37011801 |  |  | 10 | CH | 84818087
161604435 | Membranventil 604 PVC-U 1/2"DN15 | 260.7 | EUR | 2022-12-01 | 1 | 0.35 | ST | 1 |  |  | 339 | 339B00 | 339B00001 | I540 | 7613185608669 | Membranventil Typ 604 PVC-U Verschraubung mit Gewindemuffen Rp Actuator DA, d 20 mm | 37011801 |  |  | 10 | CH | 84818087
161604462 | Membranventil 604 PVC-U/FKM 1/2"DN15 | 251.9 | EUR | 2022-12-01 | 1 | 0.4 | ST | 1 |  |  | 339 | 339B00 | 339B00001 | I540 | 7613185608683 | Membranventil Typ 604 PVC-U Verschraubung mit Gewindemuffen Rp Actuator FC, d 20 mm | 37011801 |  |  | 10 | CH | 84818087
161604464 | Membranventil 604 PVC-U/FKM 1/2"DN15 | 253.66 | EUR | 2022-12-01 | 1 | 0.37 | ST | 1 |  |  | 339 | 339B00 | 339B00001 | I540 | 7613185608652 | Membranventil Typ 604 PVC-U Verschraubung mit Gewindemuffen Rp Actuator FO, d 20 mm | 37011801 |  |  | 10 | CH | 84818087
161604465 | Membranventil 604 PVC-U/FKM 1/2"DN15 | 244.82 | EUR | 2022-12-01 | 1 | 0.35 | ST | 1 |  |  | 339 | 339B00 | 339B00001 | I540 | 7613185608690 | Membranventil Typ 604 PVC-U Verschraubung mit Gewindemuffen Rp Actuator DA, d 20 mm | 37011801 |  |  | 10 | CH | 84818087
161605012 | Membranventil 605 PVC-U/EPDM d20DN15 | 199.06 | EUR | 2022-12-01 | 1 | 0.34 | ST | 1 |  |  | 339 | 339B00 | 339B00001 | I540 | 7613185607945 | Membranventil Typ 605 PVC-U Klebestutzen metrisch Actuator FC, d 20 mm | 37011801 |  |  |  |  | 84818087
161605014 | Membranventil 605 PVC-U/EPDM d20DN15 | 200.78 | EUR | 2022-12-01 | 1 | 0.31 | ST | 1 |  |  | 339 | 339B00 | 339B00001 | I540 | 7613185608027 | Membranventil Typ 605 PVC-U Klebestutzen metrisch Actuator FO, d 20 mm | 37011801 |  |  | 10 | CH | 84818087
161605015 | Membranventil 605 PVC-U/EPDM d20DN15 | 192 | EUR | 2022-12-01 | 1 | 0.29 | ST | 1 |  |  | 339 | 339B00 | 339B00001 | I540 | 7613185607976 | Membranventil Typ 605 PVC-U Klebestutzen metrisch Actuator DA, d 20 mm | 37011801 |  |  | 10 | CH | 84818087
161605032 | Membranventil 605 PVC-U d20DN15 | 236.04 | EUR | 2022-12-01 | 1 | 0.36 | ST | 1 |  |  | 339 | 339B00 | 339B00001 | I540 | 7613185607969 | Membranventil Typ 605 PVC-U Klebestutzen metrisch Actuator FC, d 20 mm | 37011801 |  |  | 10 | CH | 84818087
161605034 | Membranventil 605 PVC-U d20DN15 | 237.8 | EUR | 2022-12-01 | 1 | 0.31 | ST | 1 |  |  | 339 | 339B00 | 339B00001 | I540 | 7613185607990 | Membranventil Typ 605 PVC-U Klebestutzen metrisch Actuator FO, d 20 mm | 37011801 |  |  | 10 | CH | 84818087
161605035 | Membranventil 605 PVC-U d20DN15 | 228.98 | EUR | 2022-12-01 | 1 | 0.29 | ST | 1 |  |  | 339 | 339B00 | 339B00001 | I540 | 7613185607983 | Membranventil Typ 605 PVC-U Klebestutzen metrisch Actuator DA, d 20 mm | 37011801 |  |  | 10 | CH | 84818087
161605062 | Membranventil 605 PVC-U/FKM d20DN15 | 220.19 | EUR | 2022-12-01 | 1 | 0.34 | ST | 1 |  |  | 339 | 339B00 | 339B00001 | I540 | 7613185608003 | Membranventil Typ 605 PVC-U Klebestutzen metrisch Actuator FC, d 20 mm | 37011801 |  |  | 10 | CH | 84818087
161605064 | Membranventil 605 PVC-U/FKM d20DN15 | 221.95 | EUR | 2022-12-01 | 1 | 0.31 | ST | 1 |  |  | 339 | 339B00 | 339B00001 | I540 | 7613185608058 | Membranventil Typ 605 PVC-U Klebestutzen metrisch Actuator FO, d 20 mm | 37011801 |  |  | 10 | CH | 84818087
161605065 | Membranventil 605 PVC-U/FKM d20DN15 | 213.15 | EUR | 2022-12-01 | 1 | 0.29 | ST | 1 |  |  | 339 | 339B00 | 339B00001 | I540 | 7613185608041 | Membranventil Typ 605 PVC-U Klebestutzen metrisch Actuator DA, d 20 mm | 37011801 |  |  | 10 | CH | 84818087
161614011 | Membranventil 06FC PVC-U/EPDM d16DN10 | 322.94 | EUR | 2022-12-01 | 1 | 0.532 | ST | 1 | 4 | 112 | 339 | 339772 | 339772020 | I560 | 7613185204274 | Membranventil Typ DIASTAR Six PVC-U FC (Federkraft schliessend) Verschraubungen mit Klebemuffen metrisch d 16 mm, DN 10 mm | 37011801 | Auslauf angekündigt ohne Ersatz |  | 10 | CH | 84818087
161614013 | Membranventil 06FC PVC-U/EPDM d25DN20 | 342.33 | EUR | 2022-12-01 | 1 | 1.009 | ST | 1 |  |  | 339 | 339772 | 339772020 | I560 | 7613185204298 | Membranventil Typ DIASTAR Six PVC-U FC (Federkraft schliessend) Verschraubungen mit Klebemuffen metrisch d 25 mm, DN 20 mm | 37011801 |  |  | 2 | CH | 84818087
161614014 | Membranventil 06FC PVC-U/EPDM d32DN25 | 364.71 | EUR | 2022-12-01 | 1 | 1.246 | ST | 1 |  |  | 339 | 339772 | 339772020 | I560 | 7613185204304 | Membranventil Typ DIASTAR Six PVC-U FC (Federkraft schliessend) Verschraubungen mit Klebemuffen metrisch d 32 mm, DN 25 mm | 37011801 |  |  | 2 | CH | 84818087
161614015 | Membranventil 06FC PVC-U/EPDM d40DN32 | 456.48 | EUR | 2022-12-01 | 1 | 2.112 | ST | 1 |  |  | 339 | 339772 | 339772020 | I560 | 7613185204311 | Membranventil Typ DIASTAR Six PVC-U FC (Federkraft schliessend) Verschraubungen mit Klebemuffen metrisch d 40 mm, DN 32 mm | 37011801 |  |  | 2 | CH | 84818087
161614016 | Membranventil 06FC PVC-U/EPDM d50DN40 | 570.27 | EUR | 2022-12-01 | 1 | 2.618 | ST | 1 |  |  | 339 | 339772 | 339772020 | I560 | 7613185204328 | Membranventil Typ DIASTAR Six PVC-U FC (Federkraft schliessend) Verschraubungen mit Klebemuffen metrisch d 50 mm, DN 40 mm | 37011801 |  |  | 2 | CH | 84818087
161614017 | Membranventil 06FC PVC-U/EPDM d63DN50 | 696.98 | EUR | 2022-12-01 | 1 | 3.553 | ST | 1 |  |  | 339 | 339772 | 339772020 | I560 | 7613185204359 | Membranventil Typ DIASTAR Six PVC-U FC (Federkraft schliessend) Verschraubungen mit Klebemuffen metrisch d 63 mm, DN 50 mm | 37011801 |  |  | 2 | CH | 84818087
161614413 | Membranventil 06FC PVC-U/EPDM d25DN20 | 359.52 | EUR | 2022-12-01 | 1 | 1.008 | ST | 1 |  |  | 339 | 339772 | 339772020 | I560 | 7613185204892 | Membranventil Typ DIASTAR Six PVC-U FC (Federkraft schliessend) Verschraubungen mit Gewindemuffen Rc d 25 mm, DN 20 mm | 37011801 |  |  | 10 | CH | 84818087
161614414 | Membranventil 06FC PVC-U/EPDM d32DN25 | 382.97 | EUR | 2022-12-01 | 1 | 1.277 | ST | 1 |  |  | 339 | 339772 | 339772020 | I560 | 7613185204885 | Membranventil Typ DIASTAR Six PVC-U FC (Federkraft schliessend) Verschraubungen mit Gewindemuffen Rc d 32 mm, DN 25 mm | 37011801 |  |  | 10 | CH | 84818087
161614415 | Membranventil 06FC PVC-U/EPDM d40DN32 | 479.39 | EUR | 2022-12-01 | 1 | 2.068 | ST | 1 |  |  | 339 | 339772 | 339772020 | I560 | 7613185204908 | Membranventil Typ DIASTAR Six PVC-U FC (Federkraft schliessend) Verschraubungen mit Gewindemuffen Rc d 40 mm, DN 32 mm | 37011801 |  |  | 10 | CH | 84818087
161614416 | Membranventil 06FC PVC-U/EPDM d50DN40 | 598.77 | EUR | 2022-12-01 | 1 | 2.678 | ST | 1 |  |  | 339 | 339772 | 339772020 | I560 | 7613185204922 | Membranventil Typ DIASTAR Six PVC-U FC (Federkraft schliessend) Verschraubungen mit Gewindemuffen Rc d 50 mm, DN 40 mm | 37011801 |  |  | 10 | CH | 84818087
161614417 | Membranventil 06FC PVC-U/EPDM d63DN50 | 731.57 | EUR | 2022-12-01 | 1 | 3.826 | ST | 1 |  |  | 339 | 339772 | 339772020 | I560 | 7613185204915 | Membranventil Typ DIASTAR Six PVC-U FC (Federkraft schliessend) Verschraubungen mit Gewindemuffen Rc d 63 mm, DN 50 mm | 37011801 |  |  | 10 | CH | 84818087
161615013 | Membranventil 06FC PVC-U/EPDM d25DN20 | 311.3 | EUR | 2022-12-01 | 1 | 0.964 | ST | 1 |  |  | 339 | 339772 | 339772010 | I560 | 7613185206568 | Membranventil Typ DIASTAR Six PVC-U FC (Federkraft schliessend) Mit Klebestutzen metrisch d 25 mm, DN 20 mm | 37011801 |  |  | 10 | CH | 84818087
161615014 | Membranventil 06FC PVC-U/EPDM d32DN25 | 331.55 | EUR | 2022-12-01 | 1 | 1.137 | ST | 1 |  |  | 339 | 339772 | 339772010 | I560 | 7613185206575 | Membranventil Typ DIASTAR Six PVC-U FC (Federkraft schliessend) Mit Klebestutzen metrisch d 32 mm, DN 25 mm | 37011801 |  |  | 10 | CH | 84818087
161615015 | Membranventil 06FC PVC-U/EPDM d40DN32 | 414.87 | EUR | 2022-12-01 | 1 | 2.414 | ST | 1 |  |  | 339 | 339772 | 339772010 | I560 | 7613185206599 | Membranventil Typ DIASTAR Six PVC-U FC (Federkraft schliessend) Mit Klebestutzen metrisch d 40 mm, DN 32 mm | 37011801 |  |  | 10 | CH | 84818087
161615016 | Membranventil 06FC PVC-U/EPDM d50DN40 | 518.49 | EUR | 2022-12-01 | 1 | 2.482 | ST | 1 |  |  | 339 | 339772 | 339772010 | I560 | 7613185206582 | Membranventil Typ DIASTAR Six PVC-U FC (Federkraft schliessend) Mit Klebestutzen metrisch d 50 mm, DN 40 mm | 37011801 |  |  | 10 | CH | 84818087
161615017 | Membranventil 06FC PVC-U/EPDM d63DN50 | 633.53 | EUR | 2022-12-01 | 1 | 3.34 | ST | 1 |  |  | 339 | 339772 | 339772010 | I560 | 7613185206605 | Membranventil Typ DIASTAR Six PVC-U FC (Federkraft schliessend) Mit Klebestutzen metrisch d 63 mm, DN 50 mm | 37011801 |  |  | 10 | CH | 84818087
161617012 | Membranventil 06FC PVC-U/EPDM d20DN15 | 337.44 | EUR | 2022-12-01 | 1 | 0.661 | ST | 1 | 4 | 112 | 339 | 339772 | 339772030 | I560 | 7613185206971 | Membranventil Typ DIASTAR Six PVC-U FC (Federkraft schliessend) Mit Losflanschen PVC-U metrisch/BS d 20 mm, DN 15 mm | 37011801 |  |  | 10 | CH | 84818087
161617013 | Membranventil 06FC PVC-U/EPDM d25DN20 | 358.08 | EUR | 2022-12-01 | 1 | 1.18 | ST | 1 |  |  | 339 | 339772 | 339772030 | I560 | 7613185206988 | Membranventil Typ DIASTAR Six PVC-U FC (Federkraft schliessend) Mit Losflanschen PVC-U metrisch/BS d 25 mm, DN 20 mm | 37011801 |  |  | 10 | CH | 84818087
161617014 | Membranventil 06FC PVC-U/EPDM d32DN25 | 381.2 | EUR | 2022-12-01 | 1 | 1.456 | ST | 1 |  |  | 339 | 339772 | 339772030 | I560 | 7613185206995 | Membranventil Typ DIASTAR Six PVC-U FC (Federkraft schliessend) Mit Losflanschen PVC-U metrisch/BS d 32 mm, DN 25 mm | 37011801 |  |  | 10 | CH | 84818087
161617015 | Membranventil 06FC PVC-U/EPDM d40DN32 | 477.11 | EUR | 2022-12-01 | 1 | 1.991 | ST | 1 |  |  | 339 | 339772 | 339772030 | I560 | 7613185207008 | Membranventil Typ DIASTAR Six PVC-U FC (Federkraft schliessend) Mit Losflanschen PVC-U metrisch/BS d 40 mm, DN 32 mm | 37011801 |  |  | 10 | CH | 84818087
161617016 | Membranventil 06FC PVC-U/EPDM d50DN40 | 596.24 | EUR | 2022-12-01 | 1 | 3.018 | ST | 1 |  |  | 339 | 339772 | 339772030 | I560 | 7613185207015 | Membranventil Typ DIASTAR Six PVC-U FC (Federkraft schliessend) Mit Losflanschen PVC-U metrisch/BS d 50 mm, DN 40 mm | 37011801 |  |  | 10 | CH | 84818087
161617017 | Membranventil 06FC PVC-U/EPDM d63DN50 | 728.52 | EUR | 2022-12-01 | 1 | 4.159 | ST | 1 |  |  | 339 | 339772 | 339772030 | I560 | 7613185207022 | Membranventil Typ DIASTAR Six PVC-U FC (Federkraft schliessend) Mit Losflanschen PVC-U metrisch/BS d 63 mm, DN 50 mm | 37011801 |  |  | 10 | CH | 84818087
161624011 | Membranventil 10FC PVC-U/EPDM d16DN10 | 417.94 | EUR | 2022-12-01 | 1 | 0.567 | ST | 1 | 4 | 112 | 339 | 339772 | 339772020 | I560 | 7613185207886 | Membranventil Typ DIASTAR Ten PVC-U FC (Federkraft schliessend) Verschraubungen mit Klebemuffen metrisch d 16 mm, DN 10 mm | 37011801 |  |  | 10 | CH | 84818087
161624012 | Membranventil 10FC PVC-U/EPDM d20DN15 | 417.94 | EUR | 2022-12-01 | 1 | 0.592 | ST | 1 | 4 | 112 | 339 | 339772 | 339772020 | I560 | 7613185207893 | Membranventil Typ DIASTAR Ten PVC-U FC (Federkraft schliessend) Verschraubungen mit Klebemuffen metrisch d 20 mm, DN 15 mm | 37011801 |  |  | 2 | CH | 84818087
161624013 | Membranventil 10FC PVC-U/EPDM d25DN20 | 443.04 | EUR | 2022-12-01 | 1 | 1.104 | ST | 1 |  |  | 339 | 339772 | 339772020 | I560 | 7613185207909 | Membranventil Typ DIASTAR Ten PVC-U FC (Federkraft schliessend) Verschraubungen mit Klebemuffen metrisch d 25 mm, DN 20 mm | 37011801 |  |  | 2 | CH | 84818087
161624014 | Membranventil 10FC PVC-U/EPDM d32DN25 | 472.07 | EUR | 2022-12-01 | 1 | 1.337 | ST | 1 |  |  | 339 | 339772 | 339772020 | I560 | 7613185207916 | Membranventil Typ DIASTAR Ten PVC-U FC (Federkraft schliessend) Verschraubungen mit Klebemuffen metrisch d 32 mm, DN 25 mm | 37011801 |  |  | 2 | CH | 84818087
161624015 | Membranventil 10FC PVC-U/EPDM d40DN32 | 591.06 | EUR | 2022-12-01 | 1 | 2.358 | ST | 1 |  |  | 339 | 339772 | 339772020 | I560 | 7613185207930 | Membranventil Typ DIASTAR Ten PVC-U FC (Federkraft schliessend) Verschraubungen mit Klebemuffen metrisch d 40 mm, DN 32 mm | 37011801 |  |  | 2 | CH | 84818087
161624016 | Membranventil 10FC PVC-U/EPDM d50DN40 | 738.39 | EUR | 2022-12-01 | 1 | 3.928 | ST | 1 |  |  | 339 | 339772 | 339772020 | I560 | 7613185207923 | Membranventil Typ DIASTAR Ten PVC-U FC (Federkraft schliessend) Verschraubungen mit Klebemuffen metrisch d 50 mm, DN 40 mm | 37011801 |  |  | 2 | CH | 84818087
161624017 | Membranventil 10FC PVC-U/EPDM d63DN50 | 903.27 | EUR | 2022-12-01 | 1 | 5.524 | ST | 1 |  |  | 339 | 339772 | 339772020 | I560 | 7613185207954 | Membranventil Typ DIASTAR Ten PVC-U FC (Federkraft schliessend) Verschraubungen mit Klebemuffen metrisch d 63 mm, DN 50 mm | 37011801 |  |  | 2 | CH | 84818087
161624031 | Membranventil 10FC PVC-U d16DN10 | 543.19 | EUR | 2022-12-01 | 1 | 0.573 | ST | 1 | 4 | 112 | 339 | 339772 | 339772020 | I560 | 7613185208029 | Membranventil Typ DIASTAR Ten PVC-U FC (Federkraft schliessend) Verschraubungen mit Klebemuffen metrisch d 16 mm, DN 10 mm | 37011801 |  |  | 10 | CH | 84818087
161624032 | Membranventil 10FC PVC-U/PTFE d20DN15 | 543.19 | EUR | 2022-12-01 | 1 | 0.602 | ST | 1 | 8 | 96 | 339 | 339772 | 339772020 | I560 | 7613185208043 | Membranventil Typ DIASTAR Ten PVC-U FC (Federkraft schliessend) Verschraubungen mit Klebemuffen metrisch d 20 mm, DN 15 mm | 37011801 |  |  | 2 | CH | 84818087
161624033 | Membranventil 10FC PVC-U d25DN20 | 576.03 | EUR | 2022-12-01 | 1 | 1.111 | ST | 1 |  |  | 339 | 339772 | 339772020 | I560 | 7613185208036 | Membranventil Typ DIASTAR Ten PVC-U FC (Federkraft schliessend) Verschraubungen mit Klebemuffen metrisch d 25 mm, DN 20 mm | 37011801 |  |  | 10 | CH | 84818087
161624034 | Membranventil 10FC PVC-U d32DN25 | 613.66 | EUR | 2022-12-01 | 1 | 1.352 | ST | 1 |  |  | 339 | 339772 | 339772020 | I560 | 7613185208050 | Membranventil Typ DIASTAR Ten PVC-U FC (Federkraft schliessend) Verschraubungen mit Klebemuffen metrisch d 32 mm, DN 25 mm | 37011801 |  |  | 2 | CH | 84818087
161624035 | Membranventil 10FC PVC-U d40DN32 | 768.12 | EUR | 2022-12-01 | 1 | 2.236 | ST | 1 |  |  | 339 | 339772 | 339772020 | I560 | 7613185208067 | Membranventil Typ DIASTAR Ten PVC-U FC (Federkraft schliessend) Verschraubungen mit Klebemuffen metrisch d 40 mm, DN 32 mm | 37011801 |  |  | 10 | CH | 84818087
161624036 | Membranventil 10FC PVC-U d50DN40 | 960.62 | EUR | 2022-12-01 | 1 | 3.958 | ST | 1 |  |  | 339 | 339772 | 339772020 | I560 | 7613185208074 | Membranventil Typ DIASTAR Ten PVC-U FC (Federkraft schliessend) Verschraubungen mit Klebemuffen metrisch d 50 mm, DN 40 mm | 37011801 |  |  | 10 | CH | 84818087
161624037 | Membranventil 10FC PVC-U d63DN50 | 1173.87 | EUR | 2022-12-01 | 1 | 4.643 | ST | 1 |  |  | 339 | 339772 | 339772020 | I560 | 7613185208081 | Membranventil Typ DIASTAR Ten PVC-U FC (Federkraft schliessend) Verschraubungen mit Klebemuffen metrisch d 63 mm, DN 50 mm | 37011801 |  |  | 10 | CH | 84818087
161624052 | Membranventil 10FC PVC-U d20DN15 | 627.44 | EUR | 2022-12-01 | 1 | 0.602 | ST | 1 | 4 | 112 | 339 | 339772 | 339772020 | I560 | 7613185384013 | Membranventil Typ DIASTAR Ten PVC-U FC (Federkraft schliessend) Verschraubungen mit Klebemuffen metrisch d 20 mm, DN 15 mm | 37011801 |  |  | 10 | CH | 84818087
161624053 | Membranventil 10FC PVC-U d25DN20 | 665.08 | EUR | 2022-12-01 | 1 | 1.111 | ST | 1 |  |  | 339 | 339772 | 339772020 | I560 | 7613185384020 | Membranventil Typ DIASTAR Ten PVC-U FC (Federkraft schliessend) Verschraubungen mit Klebemuffen metrisch d 25 mm, DN 20 mm | 37011801 |  |  | 10 | CH | 84818087
161624054 | Membranventil 10FC PVC-U d32DN25 | 708.44 | EUR | 2022-12-01 | 1 | 1.352 | ST | 1 |  |  | 339 | 339772 | 339772020 | I560 | 7613185384037 | Membranventil Typ DIASTAR Ten PVC-U FC (Federkraft schliessend) Verschraubungen mit Klebemuffen metrisch d 32 mm, DN 25 mm | 37011801 |  |  | 10 | CH | 84818087
161624055 | Membranventil 10FC PVC-U d40DN32 | 887.3 | EUR | 2022-12-01 | 1 | 2.236 | ST | 1 |  |  | 339 | 339772 | 339772020 | I560 | 7613185384044 | Membranventil Typ DIASTAR Ten PVC-U FC (Federkraft schliessend) Verschraubungen mit Klebemuffen metrisch d 40 mm, DN 32 mm | 37011801 |  |  | 10 | CH | 84818087
161624056 | Membranventil 10FC PVC-U d50DN40 | 1111.19 | EUR | 2022-12-01 | 1 | 3.958 | ST | 1 |  |  | 339 | 339772 | 339772020 | I560 | 7613185384051 | Membranventil Typ DIASTAR Ten PVC-U FC (Federkraft schliessend) Verschraubungen mit Klebemuffen metrisch d 50 mm, DN 40 mm | 37011801 |  |  | 10 | CH | 84818087
161624057 | Membranventil 10FC PVC-U d63DN50 | 1587.88 | EUR | 2022-12-01 | 1 | 4.643 | ST | 1 |  |  | 339 | 339772 | 339772020 | I560 | 7613185384068 | Membranventil Typ DIASTAR Ten PVC-U FC (Federkraft schliessend) Verschraubungen mit Klebemuffen metrisch d 63 mm, DN 50 mm | 37011801 |  |  | 10 | CH | 84818087
161624061 | Membranventil 10FC PVC-U/FKM d16DN10 | 480.84 | EUR | 2022-12-01 | 1 | 0.592 | ST | 1 | 10 |  | 339 | 339772 | 339772020 | I560 | 7613185208166 | Membranventil Typ DIASTAR Ten PVC-U FC (Federkraft schliessend) Verschraubungen mit Klebemuffen metrisch d 16 mm, DN 10 mm | 37011801 |  |  | 10 | CH | 84818087
161624062 | Membranventil 10FC PVC-U/FKM d20DN15 | 480.84 | EUR | 2022-12-01 | 1 | 0.592 | ST | 1 | 4 |  | 339 | 339772 | 339772020 | I560 | 7613185208173 | Membranventil Typ DIASTAR Ten PVC-U FC (Federkraft schliessend) Verschraubungen mit Klebemuffen metrisch d 20 mm, DN 15 mm | 37011801 |  |  | 2 | CH | 84818087
161624063 | Membranventil 10FC PVC-U/FKM d25DN20 | 509.52 | EUR | 2022-12-01 | 1 | 1.121 | ST | 1 |  |  | 339 | 339772 | 339772020 | I560 | 7613185208180 | Membranventil Typ DIASTAR Ten PVC-U FC (Federkraft schliessend) Verschraubungen mit Klebemuffen metrisch d 25 mm, DN 20 mm | 37011801 |  |  | 10 | CH | 84818087
161624064 | Membranventil 10FC PVC-U/FKM d32DN25 | 543.05 | EUR | 2022-12-01 | 1 | 1.347 | ST | 1 |  |  | 339 | 339772 | 339772020 | I560 | 7613185208203 | Membranventil Typ DIASTAR Ten PVC-U FC (Federkraft schliessend) Verschraubungen mit Klebemuffen metrisch d 32 mm, DN 25 mm | 37011801 |  |  | 2 | CH | 84818087
161624065 | Membranventil 10FC PVC-U/FKM d40DN32 | 679.76 | EUR | 2022-12-01 | 1 | 2.216 | ST | 1 |  |  | 339 | 339772 | 339772020 | I560 | 7613185208197 | Membranventil Typ DIASTAR Ten PVC-U FC (Federkraft schliessend) Verschraubungen mit Klebemuffen metrisch d 40 mm, DN 32 mm | 37011801 |  |  | 10 | CH | 84818087
161624066 | Membranventil 10FC PVC-U/FKM d50DN40 | 849.14 | EUR | 2022-12-01 | 1 | 3.804 | ST | 1 |  |  | 339 | 339772 | 339772020 | I560 | 7613185208210 | Membranventil Typ DIASTAR Ten PVC-U FC (Federkraft schliessend) Verschraubungen mit Klebemuffen metrisch d 50 mm, DN 40 mm | 37011801 |  |  | 10 | CH | 84818087
161624067 | Membranventil 10FC PVC-U/FKM d63DN50 | 1039.46 | EUR | 2022-12-01 | 1 | 4.683 | ST | 1 |  |  | 339 | 339772 | 339772020 | I560 | 7613185208227 | Membranventil Typ DIASTAR Ten PVC-U FC (Federkraft schliessend) Verschraubungen mit Klebemuffen metrisch d 63 mm, DN 50 mm | 37011801 |  |  | 10 | CH | 84818087
161624412 | Membranventil 10FC PVC-U/EPDM d20DN15 | 498.79 | EUR | 2022-12-01 | 1 | 0.594 | ST | 1 |  |  | 339 | 339772 | 339772020 | I560 | 7613185208487 | Membranventil 10FC PVC-U/EPDM d20DN15 | 37011801 |  |  | 10 | CH | 84818087
161624717 | Membranventil 10FC PVC-U/EPDM 2"DN50 | 1034.34 | EUR | 2022-12-01 | 1 | 4.795 | ST | 1 |  |  | 339 | 339772 | 339772025 | I560 | 7613185209552 | Membranventil 10FC PVC-U/EPDM 2"DN50 | 37011801 |  |  | 10 | CH | 84818087
161625012 | Membranventil 10FC PVC-U/EPDM d20DN15 | 406.29 | EUR | 2022-12-01 | 1 | 0.497 | ST | 1 | 4 | 112 | 339 | 339772 | 339772010 | I560 | 7613185210169 | Membranventil Typ DIASTAR Ten PVC-U FC (Federkraft schliessend) Mit Klebestutzen metrisch d 20 mm, DN 15 mm | 37011801 |  |  | 10 | CH | 84818087
161625013 | Membranventil 10FC PVC-U/EPDM d25DN20 | 430.66 | EUR | 2022-12-01 | 1 | 1.029 | ST | 1 |  |  | 339 | 339772 | 339772010 | I560 | 7613185210176 | Membranventil Typ DIASTAR Ten PVC-U FC (Federkraft schliessend) Mit Klebestutzen metrisch d 25 mm, DN 20 mm | 37011801 |  |  | 10 | CH | 84818087
161625014 | Membranventil 10FC PVC-U/EPDM d32DN25 | 458.63 | EUR | 2022-12-01 | 1 | 1.223 | ST | 1 |  |  | 339 | 339772 | 339772010 | I560 | 7613185210190 | Membranventil Typ DIASTAR Ten PVC-U FC (Federkraft schliessend) Mit Klebestutzen metrisch d 32 mm, DN 25 mm | 37011801 |  |  | 10 | CH | 84818087
161625015 | Membranventil 10FC PVC-U/EPDM d40DN32 | 574.06 | EUR | 2022-12-01 | 1 | 2.026 | ST | 1 |  |  | 339 | 339772 | 339772010 | I560 | 7613185210183 | Membranventil Typ DIASTAR Ten PVC-U FC (Federkraft schliessend) Mit Klebestutzen metrisch d 40 mm, DN 32 mm | 37011801 |  |  | 10 | CH | 84818087
161625016 | Membranventil 10FC PVC-U/EPDM d50DN40 | 717.4 | EUR | 2022-12-01 | 1 | 3.55 | ST | 1 |  |  | 339 | 339772 | 339772010 | I560 | 7613185210206 | Membranventil Typ DIASTAR Ten PVC-U FC (Federkraft schliessend) Mit Klebestutzen metrisch d 50 mm, DN 40 mm | 37011801 |  |  | 10 | CH | 84818087
161625017 | Membranventil 10FC PVC-U/EPDM d63DN50 | 876.74 | EUR | 2022-12-01 | 1 | 4.368 | ST | 1 |  |  | 339 | 339772 | 339772010 | I560 | 7613185210213 | Membranventil Typ DIASTAR Ten PVC-U FC (Federkraft schliessend) Mit Klebestutzen metrisch d 63 mm, DN 50 mm | 37011801 |  |  | 10 | CH | 84818087
161625032 | Membranventil 10FC PVC-U d20DN15 | 527.79 | EUR | 2022-12-01 | 1 | 0.539 | ST | 1 | 4 | 112 | 339 | 339772 | 339772010 | I560 | 7613185210282 | Membranventil Typ DIASTAR Ten PVC-U FC (Federkraft schliessend) Mit Klebestutzen metrisch d 20 mm, DN 15 mm | 37011801 |  |  | 10 | CH | 84818087
161625033 | Membranventil 10FC PVC-U d25DN20 | 559.71 | EUR | 2022-12-01 | 1 | 1.05 | ST | 1 |  |  | 339 | 339772 | 339772010 | I560 | 7613185210299 | Membranventil Typ DIASTAR Ten PVC-U FC (Federkraft schliessend) Mit Klebestutzen metrisch d 25 mm, DN 20 mm | 37011801 |  |  | 10 | CH | 84818087
161625034 | Membranventil 10FC PVC-U d32DN25 | 596.24 | EUR | 2022-12-01 | 1 | 1.238 | ST | 1 |  |  | 339 | 339772 | 339772010 | I560 | 7613185210305 | Membranventil Typ DIASTAR Ten PVC-U FC (Federkraft schliessend) Mit Klebestutzen metrisch d 32 mm, DN 25 mm | 37011801 |  |  | 10 | CH | 84818087
161625035 | Membranventil 10FC PVC-U d40DN32 | 746.41 | EUR | 2022-12-01 | 1 | 2.114 | ST | 1 |  |  | 339 | 339772 | 339772010 | I560 | 7613185210312 | Membranventil Typ DIASTAR Ten PVC-U FC (Federkraft schliessend) Mit Klebestutzen metrisch d 40 mm, DN 32 mm | 37011801 |  |  | 10 | CH | 84818087
161625036 | Membranventil 10FC PVC-U d50DN40 | 933.72 | EUR | 2022-12-01 | 1 | 3.58 | ST | 1 |  |  | 339 | 339772 | 339772010 | I560 | 7613185210329 | Membranventil Typ DIASTAR Ten PVC-U FC (Federkraft schliessend) Mit Klebestutzen metrisch d 50 mm, DN 40 mm | 37011801 |  |  | 10 | CH | 84818087
161625037 | Membranventil 10FC PVC-U d63DN50 | 1141.6 | EUR | 2022-12-01 | 1 | 4.412 | ST | 1 |  |  | 339 | 339772 | 339772010 | I560 | 7613185210336 | Membranventil Typ DIASTAR Ten PVC-U FC (Federkraft schliessend) Mit Klebestutzen metrisch d 63 mm, DN 50 mm | 37011801 |  |  | 10 | CH | 84818087
161627012 | Membranventil 10FC PVC-U/EPDM d20DN15 | 482.27 | EUR | 2022-12-01 | 1 | 0.657 | ST | 1 | 4 | 112 | 339 | 339772 | 339772030 | I560 | 7613185210572 | Membranventil Typ DIASTAR Ten PVC-U FC (Federkraft schliessend) Mit Losflanschen PVC-U metrisch/BS d 20 mm, DN 15 mm | 37011801 |  |  | 10 | CH | 84818087
161627013 | Membranventil 10FC PVC-U/EPDM d25DN20 | 511.13 | EUR | 2022-12-01 | 1 | 1.24 | ST | 1 |  |  | 339 | 339772 | 339772030 | I560 | 7613185210602 | Membranventil Typ DIASTAR Ten PVC-U FC (Federkraft schliessend) Mit Losflanschen PVC-U metrisch/BS d 25 mm, DN 20 mm | 37011801 |  |  | 10 | CH | 84818087
161627014 | Membranventil 10FC PVC-U/EPDM d32DN25 | 544.66 | EUR | 2022-12-01 | 1 | 1.549 | ST | 1 |  |  | 339 | 339772 | 339772030 | I560 | 7613185210596 | Membranventil Typ DIASTAR Ten PVC-U FC (Federkraft schliessend) Mit Losflanschen PVC-U metrisch/BS d 32 mm, DN 25 mm | 37011801 |  |  | 10 | CH | 84818087
161627015 | Membranventil 10FC PVC-U/EPDM d40DN32 | 681.56 | EUR | 2022-12-01 | 1 | 2.57 | ST | 1 |  |  | 339 | 339772 | 339772030 | I560 | 7613185210619 | Membranventil Typ DIASTAR Ten PVC-U FC (Federkraft schliessend) Mit Losflanschen PVC-U metrisch/BS d 40 mm, DN 32 mm | 37011801 |  |  |  |  | 84818087
161627016 | Membranventil 10FC PVC-U/EPDM d50DN40 | 851.83 | EUR | 2022-12-01 | 1 | 4.277 | ST | 1 |  |  | 339 | 339772 | 339772030 | I560 | 7613185210626 | Membranventil Typ DIASTAR Ten PVC-U FC (Federkraft schliessend) Mit Losflanschen PVC-U metrisch/BS d 50 mm, DN 40 mm | 37011801 |  |  | 10 | CH | 84818087
161627017 | Membranventil 10FC PVC-U/EPDM d63DN50 | 1041.26 | EUR | 2022-12-01 | 1 | 5.188 | ST | 1 |  |  | 339 | 339772 | 339772030 | I560 | 7613185210640 | Membranventil Typ DIASTAR Ten PVC-U FC (Federkraft schliessend) Mit Losflanschen PVC-U metrisch/BS d 63 mm, DN 50 mm | 37011801 |  |  | 10 | CH | 84818087
161627032 | Membranventil 10FC PVC-U/PTFE d20DN15 | 626.55 | EUR | 2022-12-01 | 1 | 0.654 | ST | 1 | 4 | 112 | 339 | 339772 | 339772030 | I560 | 7613185210695 | Membranventil Typ DIASTAR Ten PVC-U FC (Federkraft schliessend) Mit Losflanschen PVC-U metrisch/BS d 20 mm, DN 15 mm | 37011801 |  |  | 10 | CH | 84818087
161627033 | Membranventil 10FC PVC-U d25DN20 | 664.36 | EUR | 2022-12-01 | 1 | 1.246 | ST | 1 |  |  | 339 | 339772 | 339772030 | I560 | 7613185210718 | Membranventil Typ DIASTAR Ten PVC-U FC (Federkraft schliessend) Mit Losflanschen PVC-U metrisch/BS d 25 mm, DN 20 mm | 37011801 |  |  | 10 | CH | 84818087
161627034 | Membranventil 10FC PVC-U d32DN25 | 707.92 | EUR | 2022-12-01 | 1 | 1.562 | ST | 1 |  |  | 339 | 339772 | 339772030 | I560 | 7613185210725 | Membranventil Typ DIASTAR Ten PVC-U FC (Federkraft schliessend) Mit Losflanschen PVC-U metrisch/BS d 32 mm, DN 25 mm | 37011801 |  |  | 10 | CH | 84818087
161627035 | Membranventil 10FC PVC-U d40DN32 | 886.08 | EUR | 2022-12-01 | 1 | 2.161 | ST | 1 |  |  | 339 | 339772 | 339772030 | I560 | 7613185210732 | Membranventil Typ DIASTAR Ten PVC-U FC (Federkraft schliessend) Mit Losflanschen PVC-U metrisch/BS d 40 mm, DN 32 mm | 37011801 |  |  | 10 | CH | 84818087
161627036 | Membranventil 10FC PVC-U/PTFE d50DN40 | 1109.37 | EUR | 2022-12-01 | 1 | 4.302 | ST | 1 |  |  | 339 | 339772 | 339772030 | I560 | 7613185210749 | Membranventil Typ DIASTAR Ten PVC-U FC (Federkraft schliessend) Mit Losflanschen PVC-U metrisch/BS d 50 mm, DN 40 mm | 37011801 |  |  | 10 | CH | 84818087
161627037 | Membranventil 10FC PVC-U/PTFE d63DN50 | 1354.91 | EUR | 2022-12-01 | 1 | 5.115 | ST | 1 |  |  | 339 | 339772 | 339772030 | I560 | 7613185210756 | Membranventil Typ DIASTAR Ten PVC-U FC (Federkraft schliessend) Mit Losflanschen PVC-U metrisch/BS d 63 mm, DN 50 mm | 37011801 |  |  | 10 | CH | 84818087
161627052 | Membranventil 10FC PVC-U d20DN15 | 723.33 | EUR | 2022-12-01 | 1 | 0.654 | ST | 1 | 4 | 112 | 339 | 339772 | 339772030 | I560 | 7613185384761 | Membranventil Typ DIASTAR Ten PVC-U FC (Federkraft schliessend) Mit Losflanschen PVC-U metrisch/BS d 20 mm, DN 15 mm | 37011801 |  |  | 10 | CH | 84818087
161627053 | Membranventil 10FC PVC-U d25DN20 | 766.71 | EUR | 2022-12-01 | 1 | 1.246 | ST | 1 |  |  | 339 | 339772 | 339772030 | I560 | 7613185384693 | Membranventil Typ DIASTAR Ten PVC-U FC (Federkraft schliessend) Mit Losflanschen PVC-U metrisch/BS d 25 mm, DN 20 mm | 37011801 |  |  | 10 | CH | 84818087
161627054 | Membranventil 10FC PVC-U d32DN25 | 817.07 | EUR | 2022-12-01 | 1 | 1.562 | ST | 1 |  |  | 339 | 339772 | 339772030 | I560 | 7613185384709 | Membranventil Typ DIASTAR Ten PVC-U FC (Federkraft schliessend) Mit Losflanschen PVC-U metrisch/BS d 32 mm, DN 25 mm | 37011801 |  |  | 10 | CH | 84818087
161627055 | Membranventil 10FC PVC-U d40DN32 | 1023.36 | EUR | 2022-12-01 | 1 | 2.161 | ST | 1 |  |  | 339 | 339772 | 339772030 | I560 | 7613185384716 | Membranventil Typ DIASTAR Ten PVC-U FC (Federkraft schliessend) Mit Losflanschen PVC-U metrisch/BS d 40 mm, DN 32 mm | 37011801 |  |  | 10 | CH | 84818087
161627056 | Membranventil 10FC PVC-U d50DN40 | 1279.63 | EUR | 2022-12-01 | 1 | 4.302 | ST | 1 |  |  | 339 | 339772 | 339772030 | I560 | 7613185384723 | Membranventil Typ DIASTAR Ten PVC-U FC (Federkraft schliessend) Mit Losflanschen PVC-U metrisch/BS d 50 mm, DN 40 mm | 37011801 |  |  | 10 | CH | 84818087
161627057 | Membranventil 10FC PVC-U d63DN50 | 1562.78 | EUR | 2022-12-01 | 1 | 5.115 | ST | 1 |  |  | 339 | 339772 | 339772030 | I560 | 7613185384730 | Membranventil Typ DIASTAR Ten PVC-U FC (Federkraft schliessend) Mit Losflanschen PVC-U metrisch/BS d 63 mm, DN 50 mm | 37011801 |  |  | 10 | CH | 84818087
161627062 | Membranventil 10FC PVC-U/FKM d20DN15 | 554.67 | EUR | 2022-12-01 | 1 | 0.687 | ST | 1 | 4 |  | 339 | 339772 | 339772030 | I560 | 7613185210824 | Membranventil Typ DIASTAR Ten PVC-U FC (Federkraft schliessend) Mit Losflanschen PVC-U metrisch/BS d 20 mm, DN 15 mm | 37011801 |  |  | 10 | CH | 84818087
161627063 | Membranventil 10FC PVC-U/FKM d25DN20 | 588 | EUR | 2022-12-01 | 1 | 1.255 | ST | 1 |  |  | 339 | 339772 | 339772030 | I560 | 7613185210831 | Membranventil Typ DIASTAR Ten PVC-U FC (Federkraft schliessend) Mit Losflanschen PVC-U metrisch/BS d 25 mm, DN 20 mm | 37011801 |  |  | 10 | CH | 84818087
161627064 | Membranventil 10FC PVC-U/FKM d32DN25 | 626.37 | EUR | 2022-12-01 | 1 | 1.53 | ST | 1 |  |  | 339 | 339772 | 339772030 | I560 | 7613185210848 | Membranventil Typ DIASTAR Ten PVC-U FC (Federkraft schliessend) Mit Losflanschen PVC-U metrisch/BS d 32 mm, DN 25 mm | 37011801 |  |  | 10 | CH | 84818087
161627065 | Membranventil 10FC PVC-U/FKM d40DN32 | 783.92 | EUR | 2022-12-01 | 1 | 2.141 | ST | 1 |  |  | 339 | 339772 | 339772030 | I560 | 7613185210855 | Membranventil Typ DIASTAR Ten PVC-U FC (Federkraft schliessend) Mit Losflanschen PVC-U metrisch/BS d 40 mm, DN 32 mm | 37011801 |  |  | 10 | CH | 84818087
161627066 | Membranventil 10FC PVC-U/FKM d50DN40 | 980.32 | EUR | 2022-12-01 | 1 | 4.156 | ST | 1 |  |  | 339 | 339772 | 339772030 | I560 | 7613185210862 | Membranventil Typ DIASTAR Ten PVC-U FC (Federkraft schliessend) Mit Losflanschen PVC-U metrisch/BS d 50 mm, DN 40 mm | 37011801 |  |  | 10 | CH | 84818087
161627067 | Membranventil 10FC PVC-U/FKM d63DN50 | 1198.97 | EUR | 2022-12-01 | 1 | 5.087 | ST | 1 |  |  | 339 | 339772 | 339772030 | I560 | 7613185210879 | Membranventil Typ DIASTAR Ten PVC-U FC (Federkraft schliessend) Mit Losflanschen PVC-U metrisch/BS d 63 mm, DN 50 mm | 37011801 |  |  | 10 | CH | 84818087
161644011 | Membranventil 10FO PVC-U/EPDM d16DN10 | 324.4 | EUR | 2022-12-01 | 1 | 0.542 | ST | 1 | 4 | 112 | 339 | 339772 | 339772020 | I560 | 7613185215157 | Membranventil Typ DIASTAR Ten PVC-U FO (Federkraft öffnend) Verschraubungen mit Klebemuffen metrisch d 16 mm, DN 10 mm | 37011801 |  |  | 10 | CH | 84818087
161644012 | Membranventil 10FO PVC-U/EPDM d20DN15 | 313.47 | EUR | 2022-12-01 | 1 | 0.542 | ST | 1 | 4 | 112 | 339 | 339772 | 339772020 | I560 | 7613185215164 | Membranventil Typ DIASTAR Ten PVC-U FO (Federkraft öffnend) Verschraubungen mit Klebemuffen metrisch d 20 mm, DN 15 mm | 37011801 |  |  | 2 | CH | 84818087
161644013 | Membranventil 10FO PVC-U/EPDM d25DN20 | 332.3 | EUR | 2022-12-01 | 1 | 1.308 | ST | 1 |  |  | 339 | 339772 | 339772020 | I560 | 7613185215188 | Membranventil Typ DIASTAR Ten PVC-U FO (Federkraft öffnend) Verschraubungen mit Klebemuffen metrisch d 25 mm, DN 20 mm | 37011801 |  |  | 2 | CH | 84818087
161644014 | Membranventil 10FO PVC-U/EPDM d32DN25 | 353.95 | EUR | 2022-12-01 | 1 | 1.198 | ST | 1 |  |  | 339 | 339772 | 339772020 | I560 | 7613185215171 | Membranventil Typ DIASTAR Ten PVC-U FO (Federkraft öffnend) Verschraubungen mit Klebemuffen metrisch d 32 mm, DN 25 mm | 37011801 |  |  | 2 | CH | 84818087
161644015 | Membranventil 10FO PVC-U/EPDM d40DN32 | 443.2 | EUR | 2022-12-01 | 1 | 1.935 | ST | 1 |  |  | 339 | 339772 | 339772020 | I560 | 7613185215195 | Membranventil Typ DIASTAR Ten PVC-U FO (Federkraft öffnend) Verschraubungen mit Klebemuffen metrisch d 40 mm, DN 32 mm | 37011801 |  |  | 2 | CH | 84818087
161644016 | Membranventil 10FO PVC-U/EPDM d50DN40 | 553.76 | EUR | 2022-12-01 | 1 | 3.271 | ST | 1 |  |  | 339 | 339772 | 339772020 | I560 | 7613185215218 | Membranventil Typ DIASTAR Ten PVC-U FO (Federkraft öffnend) Verschraubungen mit Klebemuffen metrisch d 50 mm, DN 40 mm | 37011801 |  |  | 2 | CH | 84818087
161644017 | Membranventil 10FO PVC-U/EPDM d63DN50 | 676.55 | EUR | 2022-12-01 | 1 | 4.765 | ST | 1 |  |  | 339 | 339772 | 339772020 | I560 | 7613185215201 | Membranventil Typ DIASTAR Ten PVC-U FO (Federkraft öffnend) Verschraubungen mit Klebemuffen metrisch d 63 mm, DN 50 mm | 37011801 |  |  | 2 | CH | 84818087
161644031 | Membranventil 10FO PVC-U d16DN10 | 421.55 | EUR | 2022-12-01 | 1 | 0.552 | ST | 1 | 4 | 112 | 339 | 339772 | 339772020 | I560 | 7613185215294 | Membranventil Typ DIASTAR Ten PVC-U FO (Federkraft öffnend) Verschraubungen mit Klebemuffen metrisch d 16 mm, DN 10 mm | 37011801 |  |  | 10 | CH | 84818087
161644032 | Membranventil 10FO PVC-U d20DN15 | 421.55 | EUR | 2022-12-01 | 1 | 0.506 | ST | 1 | 4 | 112 | 339 | 339772 | 339772020 | I560 | 7613185215300 | Membranventil Typ DIASTAR Ten PVC-U FO (Federkraft öffnend) Verschraubungen mit Klebemuffen metrisch d 20 mm, DN 15 mm | 37011801 |  |  | 10 | CH | 84818087
161644033 | Membranventil 10FO PVC-U d25DN20 | 446.79 | EUR | 2022-12-01 | 1 | 0.958 | ST | 1 |  |  | 339 | 339772 | 339772020 | I560 | 7613185215317 | Membranventil Typ DIASTAR Ten PVC-U FO (Federkraft öffnend) Verschraubungen mit Klebemuffen metrisch d 25 mm, DN 20 mm | 37011801 |  |  | 10 | CH | 84818087
161644034 | Membranventil 10FO PVC-U d32DN25 | 476.18 | EUR | 2022-12-01 | 1 | 1.154 | ST | 1 |  |  | 339 | 339772 | 339772020 | I560 | 7613185215324 | Membranventil Typ DIASTAR Ten PVC-U FO (Federkraft öffnend) Verschraubungen mit Klebemuffen metrisch d 32 mm, DN 25 mm | 37011801 |  |  | 10 | CH | 84818087
161644035 | Membranventil 10FO PVC-U d40DN32 | 595.91 | EUR | 2022-12-01 | 1 | 1.876 | ST | 1 |  |  | 339 | 339772 | 339772020 | I560 | 7613185215331 | Membranventil Typ DIASTAR Ten PVC-U FO (Federkraft öffnend) Verschraubungen mit Klebemuffen metrisch d 40 mm, DN 32 mm | 37011801 |  |  | 10 | CH | 84818087
161644036 | Membranventil 10FO PVC-U d50DN40 | 744.65 | EUR | 2022-12-01 | 1 | 3.316 | ST | 1 |  |  | 339 | 339772 | 339772020 | I560 | 7613185215348 | Membranventil Typ DIASTAR Ten PVC-U FO (Federkraft öffnend) Verschraubungen mit Klebemuffen metrisch d 50 mm, DN 40 mm | 37011801 |  |  | 10 | CH | 84818087
161644037 | Membranventil 10FO PVC-U d63DN50 | 910.41 | EUR | 2022-12-01 | 1 | 3.979 | ST | 1 |  |  | 339 | 339772 | 339772020 | I560 | 7613185215355 | Membranventil Typ DIASTAR Ten PVC-U FO (Federkraft öffnend) Verschraubungen mit Klebemuffen metrisch d 63 mm, DN 50 mm | 37011801 |  |  | 10 | CH | 84818087
161644617 | Membranventil 10FO PVC-U/EPDM 2"DN50 | 676.55 | EUR | 2022-12-01 | 1 | 3.941 | ST | 1 |  |  | 339 | 339772 | 339772025 | I560 | 7613185216581 | Membranventil 10FO PVC-U/EPDM 2"DN50 | 37011801 |  |  | 10 | CH | 84818087
161645012 | Membranventil 10FO PVC-U/EPDM d20DN15 | 285.15 | EUR | 2022-12-01 | 1 | 0.479 | ST | 1 | 4 | 112 | 339 | 339772 | 339772010 | I560 | 7613185217618 | Membranventil Typ DIASTAR Ten PVC-U FO (Federkraft öffnend) Mit Klebestutzen metrisch d 20 mm, DN 15 mm | 37011801 |  |  | 10 | CH | 84818087
161645013 | Membranventil 10FO PVC-U/EPDM d25DN20 | 302.37 | EUR | 2022-12-01 | 1 | 0.865 | ST | 1 |  |  | 339 | 339772 | 339772010 | I560 | 7613185217625 | Membranventil Typ DIASTAR Ten PVC-U FO (Federkraft öffnend) Mit Klebestutzen metrisch d 25 mm, DN 20 mm | 37011801 |  |  | 10 | CH | 84818087
161645014 | Membranventil 10FO PVC-U/EPDM d32DN25 | 321.89 | EUR | 2022-12-01 | 1 | 1.038 | ST | 1 |  |  | 339 | 339772 | 339772010 | I560 | 7613185217632 | Membranventil Typ DIASTAR Ten PVC-U FO (Federkraft öffnend) Mit Klebestutzen metrisch d 32 mm, DN 25 mm | 37011801 |  |  | 10 | CH | 84818087
161645015 | Membranventil 10FO PVC-U/EPDM d40DN32 | 402.9 | EUR | 2022-12-01 | 1 | 1.734 | ST | 1 |  |  | 339 | 339772 | 339772010 | I560 | 7613185217649 | Membranventil Typ DIASTAR Ten PVC-U FO (Federkraft öffnend) Mit Klebestutzen metrisch d 40 mm, DN 32 mm | 37011801 |  |  | 10 | CH | 84818087
161645016 | Membranventil 10FO PVC-U/EPDM d50DN40 | 503.43 | EUR | 2022-12-01 | 1 | 3.013 | ST | 1 |  |  | 339 | 339772 | 339772010 | I560 | 7613185217656 | Membranventil Typ DIASTAR Ten PVC-U FO (Federkraft öffnend) Mit Klebestutzen metrisch d 50 mm, DN 40 mm | 37011801 |  |  | 10 | CH | 84818087
161645017 | Membranventil 10FO PVC-U/EPDM d63DN50 | 614.9 | EUR | 2022-12-01 | 1 | 3.714 | ST | 1 |  |  | 339 | 339772 | 339772010 | I560 | 7613185217663 | Membranventil Typ DIASTAR Ten PVC-U FO (Federkraft öffnend) Mit Klebestutzen metrisch d 63 mm, DN 50 mm | 37011801 |  |  | 10 | CH | 84818087
161645032 | Membranventil 10FO PVC-U d20DN15 | 383.2 | EUR | 2022-12-01 | 1 | 0.489 | ST | 1 | 4 | 112 | 339 | 339772 | 339772010 | I560 | 7613185217731 | Membranventil Typ DIASTAR Ten PVC-U FO (Federkraft öffnend) Mit Klebestutzen metrisch d 20 mm, DN 15 mm | 37011801 |  |  | 10 | CH | 84818087
161645033 | Membranventil 10FO PVC-U d25DN20 | 406.29 | EUR | 2022-12-01 | 1 | 0.876 | ST | 1 |  |  | 339 | 339772 | 339772010 | I560 | 7613185217748 | Membranventil Typ DIASTAR Ten PVC-U FO (Federkraft öffnend) Mit Klebestutzen metrisch d 25 mm, DN 20 mm | 37011801 |  |  | 10 | CH | 84818087
161645034 | Membranventil 10FO PVC-U d32DN25 | 432.8 | EUR | 2022-12-01 | 1 | 1.058 | ST | 1 |  |  | 339 | 339772 | 339772010 | I560 | 7613185217755 | Membranventil Typ DIASTAR Ten PVC-U FO (Federkraft öffnend) Mit Klebestutzen metrisch d 32 mm, DN 25 mm | 37011801 |  |  | 10 | CH | 84818087
161645035 | Membranventil 10FO PVC-U d40DN32 | 541.79 | EUR | 2022-12-01 | 1 | 1.686 | ST | 1 |  |  | 339 | 339772 | 339772010 | I560 | 7613185217762 | Membranventil Typ DIASTAR Ten PVC-U FO (Federkraft öffnend) Mit Klebestutzen metrisch d 40 mm, DN 32 mm | 37011801 |  |  | 10 | CH | 84818087
161645036 | Membranventil 10FO PVC-U d50DN40 | 676.92 | EUR | 2022-12-01 | 1 | 3.49 | ST | 1 |  |  | 339 | 339772 | 339772010 | I560 | 7613185217779 | Membranventil Typ DIASTAR Ten PVC-U FO (Federkraft öffnend) Mit Klebestutzen metrisch d 50 mm, DN 40 mm | 37011801 |  |  | 10 | CH | 84818087
161645037 | Membranventil 10FO PVC-U d63DN50 | 827.27 | EUR | 2022-12-01 | 1 | 4.199 | ST | 1 |  |  | 339 | 339772 | 339772010 | I560 | 7613185217786 | Membranventil Typ DIASTAR Ten PVC-U FO (Federkraft öffnend) Mit Klebestutzen metrisch d 63 mm, DN 50 mm | 37011801 |  |  | 10 | CH | 84818087
161647012 | Membranventil 10FO PVC-U/EPDM d20DN15 | 327.8 | EUR | 2022-12-01 | 1 | 0.637 | ST | 1 | 4 | 112 | 339 | 339772 | 339772030 | I560 | 7613185218035 | Membranventil Typ DIASTAR Ten PVC-U FO (Federkraft öffnend) Mit Losflanschen PVC-U metrisch/BS d 20 mm, DN 15 mm | 37011801 |  |  | 10 | CH | 84818087
161647013 | Membranventil 10FO PVC-U/EPDM d25DN20 | 347.51 | EUR | 2022-12-01 | 1 | 1.081 | ST | 1 |  |  | 339 | 339772 | 339772030 | I560 | 7613185218042 | Membranventil Typ DIASTAR Ten PVC-U FO (Federkraft öffnend) Mit Losflanschen PVC-U metrisch/BS d 25 mm, DN 20 mm | 37011801 |  |  | 10 | CH | 84818087
161647014 | Membranventil 10FO PVC-U/EPDM d32DN25 | 370.26 | EUR | 2022-12-01 | 1 | 1.35 | ST | 1 |  |  | 339 | 339772 | 339772030 | I560 | 7613185218059 | Membranventil Typ DIASTAR Ten PVC-U FO (Federkraft öffnend) Mit Losflanschen PVC-U metrisch/BS d 32 mm, DN 25 mm | 37011801 |  |  | 10 | CH | 84818087
161647015 | Membranventil 10FO PVC-U/EPDM d40DN32 | 463.3 | EUR | 2022-12-01 | 1 | 1.781 | ST | 1 |  |  | 339 | 339772 | 339772030 | I560 | 7613185218066 | Membranventil Typ DIASTAR Ten PVC-U FO (Federkraft öffnend) Mit Losflanschen PVC-U metrisch/BS d 40 mm, DN 32 mm | 37011801 |  |  | 10 | CH | 84818087
161647016 | Membranventil 10FO PVC-U/EPDM d50DN40 | 579.05 | EUR | 2022-12-01 | 1 | 4.066 | ST | 1 |  |  | 339 | 339772 | 339772030 | I560 | 7613185218073 | Membranventil Typ DIASTAR Ten PVC-U FO (Federkraft öffnend) Mit Losflanschen PVC-U metrisch/BS d 50 mm, DN 40 mm | 37011801 |  |  | 10 | CH | 84818087
161647017 | Membranventil 10FO PVC-U/EPDM d63DN50 | 707.17 | EUR | 2022-12-01 | 1 | 4.997 | ST | 1 |  |  | 339 | 339772 | 339772030 | I560 | 7613185218080 | Membranventil Typ DIASTAR Ten PVC-U FO (Federkraft öffnend) Mit Losflanschen PVC-U metrisch/BS d 63 mm, DN 50 mm | 37011801 |  |  | 10 | CH | 84818087
161647032 | Membranventil 10FO PVC-U d20DN15 | 440.52 | EUR | 2022-12-01 | 1 | 0.647 | ST | 1 | 4 | 112 | 339 | 339772 | 339772030 | I560 | 7613185218158 | Membranventil Typ DIASTAR Ten PVC-U FO (Federkraft öffnend) Mit Losflanschen PVC-U metrisch/BS d 20 mm, DN 15 mm | 37011801 |  |  | 10 | CH | 84818087
161647033 | Membranventil 10FO PVC-U d25DN20 | 467.23 | EUR | 2022-12-01 | 1 | 1.092 | ST | 1 |  |  | 339 | 339772 | 339772030 | I560 | 7613185218165 | Membranventil Typ DIASTAR Ten PVC-U FO (Federkraft öffnend) Mit Losflanschen PVC-U metrisch/BS d 25 mm, DN 20 mm | 37011801 |  |  | 10 | CH | 84818087
161647034 | Membranventil 10FO PVC-U d32DN25 | 497.87 | EUR | 2022-12-01 | 1 | 1.37 | ST | 1 |  |  | 339 | 339772 | 339772030 | I560 | 7613185218172 | Membranventil Typ DIASTAR Ten PVC-U FO (Federkraft öffnend) Mit Losflanschen PVC-U metrisch/BS d 32 mm, DN 25 mm | 37011801 |  |  | 10 | CH | 84818087
161647035 | Membranventil 10FO PVC-U d40DN32 | 623.15 | EUR | 2022-12-01 | 1 | 1.801 | ST | 1 |  |  | 339 | 339772 | 339772030 | I560 | 7613185218189 | Membranventil Typ DIASTAR Ten PVC-U FO (Federkraft öffnend) Mit Losflanschen PVC-U metrisch/BS d 40 mm, DN 32 mm | 37011801 |  |  | 10 | CH | 84818087
161647036 | Membranventil 10FO PVC-U d50DN40 | 778.37 | EUR | 2022-12-01 | 1 | 4.096 | ST | 1 |  |  | 339 | 339772 | 339772030 | I560 | 7613185218196 | Membranventil Typ DIASTAR Ten PVC-U FO (Federkraft öffnend) Mit Losflanschen PVC-U metrisch/BS d 50 mm, DN 40 mm | 37011801 |  |  | 10 | CH | 84818087
161647037 | Membranventil 10FO PVC-U/PTFE d63DN50 | 951.64 | EUR | 2022-12-01 | 1 | 5.025 | ST | 1 |  |  | 339 | 339772 | 339772030 | I560 | 7613185218202 | Membranventil Typ DIASTAR Ten PVC-U FO (Federkraft öffnend) Mit Losflanschen PVC-U metrisch/BS d 63 mm, DN 50 mm | 37011801 |  |  | 10 | CH | 84818087
161654011 | Membranventil 10DA PVC-U/EPDM d16DN10 | 313.47 | EUR | 2022-12-01 | 1 | 0.526 | ST | 1 | 4 | 112 | 339 | 339772 | 339772020 | I560 | 7613185218943 | Membranventil Typ DIASTAR Ten PVC-U DA (Doppelt wirkend) Verschraubungen mit Klebemuffen metrisch d 16 mm, DN 10 mm | 37011801 |  |  | 10 | CH | 84818087
161654012 | Membranventil 10DA PVC-U/EPDM d20DN15 | 313.47 | EUR | 2022-12-01 | 1 | 0.526 | ST | 1 | 4 | 112 | 339 | 339772 | 339772020 | I560 | 7613185218950 | Membranventil Typ DIASTAR Ten PVC-U DA (Doppelt wirkend) Verschraubungen mit Klebemuffen metrisch d 20 mm, DN 15 mm | 37011801 |  |  | 10 | CH | 84818087
161654013 | Membranventil 10DA PVC-U/EPDM d25DN20 | 332.3 | EUR | 2022-12-01 | 1 | 0.923 | ST | 1 |  |  | 339 | 339772 | 339772020 | I560 | 7613185218967 | Membranventil Typ DIASTAR Ten PVC-U DA (Doppelt wirkend) Verschraubungen mit Klebemuffen metrisch d 25 mm, DN 20 mm | 37011801 |  |  | 10 | CH | 84818087
161654014 | Membranventil 10DA PVC-U/EPDM d32DN25 | 353.95 | EUR | 2022-12-01 | 1 | 1.542 | ST | 1 |  |  | 339 | 339772 | 339772020 | I560 | 7613185218974 | Membranventil Typ DIASTAR Ten PVC-U DA (Doppelt wirkend) Verschraubungen mit Klebemuffen metrisch d 32 mm, DN 25 mm | 37011801 |  |  | 5 | CH | 84818087
161654015 | Membranventil 10DA PVC-U/EPDM d40DN32 | 443.2 | EUR | 2022-12-01 | 1 | 2.521 | ST | 1 |  |  | 339 | 339772 | 339772020 | I560 | 7613185218981 | Membranventil Typ DIASTAR Ten PVC-U DA (Doppelt wirkend) Verschraubungen mit Klebemuffen metrisch d 40 mm, DN 32 mm | 37011801 |  |  | 10 | CH | 84818087
161654016 | Membranventil 10DA PVC-U/EPDM d50DN40 | 553.76 | EUR | 2022-12-01 | 1 | 3.25 | ST | 1 |  |  | 339 | 339772 | 339772020 | I560 | 7613185218998 | Membranventil Typ DIASTAR Ten PVC-U DA (Doppelt wirkend) Verschraubungen mit Klebemuffen metrisch d 50 mm, DN 40 mm | 37011801 |  |  | 5 | CH | 84818087
161654017 | Membranventil 10DA PVC-U/EPDM d63DN50 | 676.55 | EUR | 2022-12-01 | 1 | 4.732 | ST | 1 |  |  | 339 | 339772 | 339772020 | I560 | 7613185219018 | Membranventil Typ DIASTAR Ten PVC-U DA (Doppelt wirkend) Verschraubungen mit Klebemuffen metrisch d 63 mm, DN 50 mm | 37011801 |  |  | 10 | CH | 84818087
161654031 | Membranventil 10DA PVC-U d16DN10 | 421.55 | EUR | 2022-12-01 | 1 | 0.536 | ST | 1 | 4 | 112 | 339 | 339772 | 339772020 | I560 | 7613185219087 | Membranventil Typ DIASTAR Ten PVC-U DA (Doppelt wirkend) Verschraubungen mit Klebemuffen metrisch d 16 mm, DN 10 mm | 37011801 |  |  | 10 | CH | 84818087
161654032 | Membranventil 10DA PVC-U d20DN15 | 421.55 | EUR | 2022-12-01 | 1 | 0.507 | ST | 1 | 4 | 112 | 339 | 339772 | 339772020 | I560 | 7613185219094 | Membranventil Typ DIASTAR Ten PVC-U DA (Doppelt wirkend) Verschraubungen mit Klebemuffen metrisch d 20 mm, DN 15 mm | 37011801 |  |  | 10 | CH | 84818087
161654033 | Membranventil 10DA PVC-U d25DN20 | 446.79 | EUR | 2022-12-01 | 1 | 0.922 | ST | 1 |  |  | 339 | 339772 | 339772020 | I560 | 7613185219117 | Membranventil Typ DIASTAR Ten PVC-U DA (Doppelt wirkend) Verschraubungen mit Klebemuffen metrisch d 25 mm, DN 20 mm | 37011801 |  |  | 10 | CH | 84818087
161654034 | Membranventil 10DA PVC-U d32DN25 | 476.18 | EUR | 2022-12-01 | 1 | 1.157 | ST | 1 |  |  | 339 | 339772 | 339772020 | I560 | 7613185219100 | Membranventil Typ DIASTAR Ten PVC-U DA (Doppelt wirkend) Verschraubungen mit Klebemuffen metrisch d 32 mm, DN 25 mm | 37011801 |  |  | 10 | CH | 84818087
161654035 | Membranventil 10DA PVC-U d40DN32 | 595.91 | EUR | 2022-12-01 | 1 | 1.816 | ST | 1 |  |  | 339 | 339772 | 339772020 | I560 | 7613185219124 | Membranventil Typ DIASTAR Ten PVC-U DA (Doppelt wirkend) Verschraubungen mit Klebemuffen metrisch d 40 mm, DN 32 mm | 37011801 |  |  | 10 | CH | 84818087
161654036 | Membranventil 10DA PVC-U d50DN40 | 744.65 | EUR | 2022-12-01 | 1 | 2.994 | ST | 1 |  |  | 339 | 339772 | 339772020 | I560 | 7613185219131 | Membranventil Typ DIASTAR Ten PVC-U DA (Doppelt wirkend) Verschraubungen mit Klebemuffen metrisch d 50 mm, DN 40 mm | 37011801 |  |  | 10 | CH | 84818087
161654037 | Membranventil 10DA PVC-U d63DN50 | 910.41 | EUR | 2022-12-01 | 1 | 3.961 | ST | 1 |  |  | 339 | 339772 | 339772020 | I560 | 7613185219148 | Membranventil Typ DIASTAR Ten PVC-U DA (Doppelt wirkend) Verschraubungen mit Klebemuffen metrisch d 63 mm, DN 50 mm | 37011801 |  |  | 10 | CH | 84818087
161655012 | Membranventil 10DA PVC-U/EPDM d20DN15 | 294.82 | EUR | 2022-12-01 | 1 | 0.463 | ST | 1 | 4 | 112 | 339 | 339772 | 339772010 | I560 | 7613185221226 | Membranventil Typ DIASTAR Ten PVC-U DA (Doppelt wirkend) Mit Klebestutzen metrisch d 20 mm, DN 15 mm | 37011801 |  |  | 10 | CH | 84818087
161655013 | Membranventil 10DA PVC-U/EPDM d25DN20 | 312.56 | EUR | 2022-12-01 | 1 | 0.829 | ST | 1 |  |  | 339 | 339772 | 339772010 | I560 | 7613185221233 | Membranventil Typ DIASTAR Ten PVC-U DA (Doppelt wirkend) Mit Klebestutzen metrisch d 25 mm, DN 20 mm | 37011801 |  |  | 10 | CH | 84818087
161655014 | Membranventil 10DA PVC-U/EPDM d32DN25 | 333.01 | EUR | 2022-12-01 | 1 | 1.008 | ST | 1 |  |  | 339 | 339772 | 339772010 | I560 | 7613185221240 | Membranventil Typ DIASTAR Ten PVC-U DA (Doppelt wirkend) Mit Klebestutzen metrisch d 32 mm, DN 25 mm | 37011801 |  |  | 10 | CH | 84818087
161655015 | Membranventil 10DA PVC-U/EPDM d40DN32 | 417.05 | EUR | 2022-12-01 | 1 | 1.606 | ST | 1 |  |  | 339 | 339772 | 339772010 | I560 | 7613185221257 | Membranventil Typ DIASTAR Ten PVC-U DA (Doppelt wirkend) Mit Klebestutzen metrisch d 40 mm, DN 32 mm | 37011801 |  |  | 10 | CH | 84818087
161655016 | Membranventil 10DA PVC-U/EPDM d50DN40 | 520.8 | EUR | 2022-12-01 | 1 | 2.71 | ST | 1 |  |  | 339 | 339772 | 339772010 | I560 | 7613185221264 | Membranventil Typ DIASTAR Ten PVC-U DA (Doppelt wirkend) Mit Klebestutzen metrisch d 50 mm, DN 40 mm | 37011801 |  |  | 10 | CH | 84818087
161655017 | Membranventil 10DA PVC-U/EPDM d63DN50 | 636.41 | EUR | 2022-12-01 | 1 | 3.421 | ST | 1 |  |  | 339 | 339772 | 339772010 | I560 | 7613185221271 | Membranventil Typ DIASTAR Ten PVC-U DA (Doppelt wirkend) Mit Klebestutzen metrisch d 63 mm, DN 50 mm | 37011801 |  |  | 10 | CH | 84818087
161655032 | Membranventil 10DA PVC-U d20DN15 | 383.2 | EUR | 2022-12-01 | 1 | 0.473 | ST | 1 | 4 | 112 | 339 | 339772 | 339772010 | I560 | 7613185221332 | Membranventil Typ DIASTAR Ten PVC-U DA (Doppelt wirkend) Mit Klebestutzen metrisch d 20 mm, DN 15 mm | 37011801 |  |  | 10 | CH | 84818087
161655033 | Membranventil 10DA PVC-U d25DN20 | 406.29 | EUR | 2022-12-01 | 1 | 0.84 | ST | 1 |  |  | 339 | 339772 | 339772010 | I560 | 7613185221356 | Membranventil Typ DIASTAR Ten PVC-U DA (Doppelt wirkend) Mit Klebestutzen metrisch d 25 mm, DN 20 mm | 37011801 |  |  | 10 | CH | 84818087
161655034 | Membranventil 10DA PVC-U d32DN25 | 432.8 | EUR | 2022-12-01 | 1 | 1.028 | ST | 1 |  |  | 339 | 339772 | 339772010 | I560 | 7613185221363 | Membranventil Typ DIASTAR Ten PVC-U DA (Doppelt wirkend) Mit Klebestutzen metrisch d 32 mm, DN 25 mm | 37011801 |  |  | 10 | CH | 84818087
161655035 | Membranventil 10DA PVC-U d40DN32 | 541.79 | EUR | 2022-12-01 | 1 | 1.626 | ST | 1 |  |  | 339 | 339772 | 339772010 | I560 | 7613185221370 | Membranventil Typ DIASTAR Ten PVC-U DA (Doppelt wirkend) Mit Klebestutzen metrisch d 40 mm, DN 32 mm | 37011801 |  |  | 10 | CH | 84818087
161655036 | Membranventil 10DA PVC-U d50DN40 | 676.92 | EUR | 2022-12-01 | 1 | 2.74 | ST | 1 |  |  | 339 | 339772 | 339772010 | I560 | 7613185221387 | Membranventil Typ DIASTAR Ten PVC-U DA (Doppelt wirkend) Mit Klebestutzen metrisch d 50 mm, DN 40 mm | 37011801 |  |  | 10 | CH | 84818087
161655037 | Membranventil 10DA PVC-U d63DN50 | 827.27 | EUR | 2022-12-01 | 1 | 3.731 | ST | 1 |  |  | 339 | 339772 | 339772010 | I560 | 7613185221394 | Membranventil Typ DIASTAR Ten PVC-U DA (Doppelt wirkend) Mit Klebestutzen metrisch d 63 mm, DN 50 mm | 37011801 |  |  | 10 | CH | 84818087
161657012 | Membranventil 10DA PVC-U/EPDM d20DN15 | 327.8 | EUR | 2022-12-01 | 1 | 0.621 | ST | 1 | 4 | 112 | 339 | 339772 | 339772030 | I560 | 7613185221646 | Membranventil Typ DIASTAR Ten PVC-U DA (Doppelt wirkend) Mit Losflanschen PVC-U metrisch/BS d 20 mm, DN 15 mm | 37011801 |  |  | 10 | CH | 84818087
161657013 | Membranventil 10DA PVC-U/EPDM d25DN20 | 347.51 | EUR | 2022-12-01 | 1 | 1.045 | ST | 1 |  |  | 339 | 339772 | 339772030 | I560 | 7613185221653 | Membranventil Typ DIASTAR Ten PVC-U DA (Doppelt wirkend) Mit Losflanschen PVC-U metrisch/BS d 25 mm, DN 20 mm | 37011801 |  |  | 10 | CH | 84818087
161657014 | Membranventil 10DA PVC-U/EPDM d32DN25 | 370.26 | EUR | 2022-12-01 | 1 | 1.32 | ST | 1 |  |  | 339 | 339772 | 339772030 | I560 | 7613185221660 | Membranventil Typ DIASTAR Ten PVC-U DA (Doppelt wirkend) Mit Losflanschen PVC-U metrisch/BS d 32 mm, DN 25 mm | 37011801 |  |  | 10 | CH | 84818087
161657015 | Membranventil 10DA PVC-U/EPDM d40DN32 | 463.3 | EUR | 2022-12-01 | 1 | 1.721 | ST | 1 |  |  | 339 | 339772 | 339772030 | I560 | 7613185221677 | Membranventil Typ DIASTAR Ten PVC-U DA (Doppelt wirkend) Mit Losflanschen PVC-U metrisch/BS d 40 mm, DN 32 mm | 37011801 |  |  | 10 | CH | 84818087
161657016 | Membranventil 10DA PVC-U/EPDM d50DN40 | 579.05 | EUR | 2022-12-01 | 1 | 3.316 | ST | 1 |  |  | 339 | 339772 | 339772030 | I560 | 7613185221691 | Membranventil Typ DIASTAR Ten PVC-U DA (Doppelt wirkend) Mit Losflanschen PVC-U metrisch/BS d 50 mm, DN 40 mm | 37011801 |  |  | 10 | CH | 84818087
161657017 | Membranventil 10DA PVC-U/EPDM d63DN50 | 707.17 | EUR | 2022-12-01 | 1 | 4.247 | ST | 1 |  |  | 339 | 339772 | 339772030 | I560 | 7613185221684 | Membranventil Typ DIASTAR Ten PVC-U DA (Doppelt wirkend) Mit Losflanschen PVC-U metrisch/BS d 63 mm, DN 50 mm | 37011801 |  |  | 10 | CH | 84818087
161657032 | Membranventil 10DA PVC-U d20DN15 | 440.52 | EUR | 2022-12-01 | 1 | 0.631 | ST | 1 | 4 | 112 | 339 | 339772 | 339772030 | I560 | 7613185221769 | Membranventil Typ DIASTAR Ten PVC-U DA (Doppelt wirkend) Mit Losflanschen PVC-U metrisch/BS d 20 mm, DN 15 mm | 37011801 |  |  | 10 | CH | 84818087
161657033 | Membranventil 10DA PVC-U d25DN20 | 467.23 | EUR | 2022-12-01 | 1 | 1.056 | ST | 1 |  |  | 339 | 339772 | 339772030 | I560 | 7613185221776 | Membranventil Typ DIASTAR Ten PVC-U DA (Doppelt wirkend) Mit Losflanschen PVC-U metrisch/BS d 25 mm, DN 20 mm | 37011801 |  |  | 10 | CH | 84818087
161657034 | Membranventil 10DA PVC-U d32DN25 | 497.87 | EUR | 2022-12-01 | 1 | 1.34 | ST | 1 |  |  | 339 | 339772 | 339772030 | I560 | 7613185221783 | Membranventil Typ DIASTAR Ten PVC-U DA (Doppelt wirkend) Mit Losflanschen PVC-U metrisch/BS d 32 mm, DN 25 mm | 37011801 |  |  | 10 | CH | 84818087
161657035 | Membranventil 10DA PVC-U d40DN32 | 623.15 | EUR | 2022-12-01 | 1 | 1.741 | ST | 1 |  |  | 339 | 339772 | 339772030 | I560 | 7613185221790 | Membranventil Typ DIASTAR Ten PVC-U DA (Doppelt wirkend) Mit Losflanschen PVC-U metrisch/BS d 40 mm, DN 32 mm | 37011801 |  |  | 10 | CH | 84818087
161657036 | Membranventil 10DA PVC-U d50DN40 | 778.37 | EUR | 2022-12-01 | 1 | 3.346 | ST | 1 |  |  | 339 | 339772 | 339772030 | I560 | 7613185221813 | Membranventil Typ DIASTAR Ten PVC-U DA (Doppelt wirkend) Mit Losflanschen PVC-U metrisch/BS d 50 mm, DN 40 mm | 37011801 |  |  | 10 | CH | 84818087
161657037 | Membranventil 10DA PVC-U/PTFE d63DN50 | 951.64 | EUR | 2022-12-01 | 1 | 4.275 | ST | 1 |  |  | 339 | 339772 | 339772030 | I560 | 7613185221806 | Membranventil Typ DIASTAR Ten PVC-U DA (Doppelt wirkend) Mit Losflanschen PVC-U metrisch/BS d 63 mm, DN 50 mm | 37011801 |  |  | 10 | CH | 84818087
161684011 | Membranventil 10+FC PVC-U/EPDM d16DN10 | 540.34 | EUR | 2022-12-01 | 1 | 0.992 | ST | 1 |  |  | 339 | 339772 | 339772020 | I560 | 7613185368242 | Membranventil Typ DIASTAR TenPlus PVC-U FC (Federkraft schliessend) Verschraubungen mit Klebemuffen metrisch d 16 mm, DN 10 mm | 37011801 |  |  | 10 | CH | 84818087
161684012 | Membranventil 10+FC PVC-U/EPDM d20DN15 | 540.34 | EUR | 2022-12-01 | 1 | 1.384 | ST | 1 |  |  | 339 | 339772 | 339772020 | I560 | 7613185368259 | Membranventil Typ DIASTAR TenPlus PVC-U FC (Federkraft schliessend) Verschraubungen mit Klebemuffen metrisch d 20 mm, DN 15 mm | 37011801 |  |  | 10 | CH | 84818087
161684013 | Membranventil 10+FC PVC-U/EPDM d25DN20 | 572.96 | EUR | 2022-12-01 | 1 | 1.128 | ST | 1 |  |  | 339 | 339772 | 339772020 | I560 | 7613185368266 | Membranventil Typ DIASTAR TenPlus PVC-U FC (Federkraft schliessend) Verschraubungen mit Klebemuffen metrisch d 25 mm, DN 20 mm | 37011801 |  |  | 10 | CH | 84818087
161684014 | Membranventil 10+FC PVC-U/EPDM d32DN25 | 610.22 | EUR | 2022-12-01 | 1 | 2.048 | ST | 1 |  |  | 339 | 339772 | 339772020 | I560 | 7613185368273 | Membranventil Typ DIASTAR TenPlus PVC-U FC (Federkraft schliessend) Verschraubungen mit Klebemuffen metrisch d 32 mm, DN 25 mm | 37011801 |  |  | 10 | CH | 84818087
161684015 | Membranventil 10+FC PVC-U/EPDM d40DN32 | 764.01 | EUR | 2022-12-01 | 1 | 3.362 | ST | 1 |  |  | 339 | 339772 | 339772020 | I560 | 7613185368280 | Membranventil Typ DIASTAR TenPlus PVC-U FC (Federkraft schliessend) Verschraubungen mit Klebemuffen metrisch d 40 mm, DN 32 mm | 37011801 |  |  | 10 | CH | 84818087
161684016 | Membranventil 10+FC PVC-U/EPDM d50DN40 | 955.21 | EUR | 2022-12-01 | 1 | 5.585 | ST | 1 |  |  | 339 | 339772 | 339772020 | I560 | 7613185368297 | Membranventil Typ DIASTAR TenPlus PVC-U FC (Federkraft schliessend) Verschraubungen mit Klebemuffen metrisch d 50 mm, DN 40 mm | 37011801 |  |  | 10 | CH | 84818087
161684017 | Membranventil 10+FC PVC-U/EPDM d63DN50 | 1170.3 | EUR | 2022-12-01 | 1 | 7.25 | ST | 1 |  |  | 339 | 339772 | 339772020 | I560 | 7613185368303 | Membranventil Typ DIASTAR TenPlus PVC-U FC (Federkraft schliessend) Verschraubungen mit Klebemuffen metrisch d 63 mm, DN 50 mm | 37011801 |  |  | 10 | CH | 84818087
161684031 | Membranventil 10+FC PVC-U d16DN10 | 608.62 | EUR | 2022-12-01 | 1 | 1.002 | ST | 1 |  |  | 339 | 339772 | 339772020 | I560 | 7613185368310 | Membranventil Typ DIASTAR TenPlus PVC-U FC (Federkraft schliessend) Verschraubungen mit Klebemuffen metrisch d 16 mm, DN 10 mm | 37011801 |  |  | 10 | CH | 84818087
161684032 | Membranventil 10+FC PVC-U d20DN15 | 702.18 | EUR | 2022-12-01 | 1 | 0.996 | ST | 1 |  |  | 339 | 339772 | 339772020 | I560 | 7613185368327 | Membranventil Typ DIASTAR TenPlus PVC-U FC (Federkraft schliessend) Verschraubungen mit Klebemuffen metrisch d 20 mm, DN 15 mm | 37011801 |  |  | 10 | CH | 84818087
161684033 | Membranventil 10+FC PVC-U d25DN20 | 744.65 | EUR | 2022-12-01 | 1 | 1.131 | ST | 1 |  |  | 339 | 339772 | 339772020 | I560 | 7613185368334 | Membranventil Typ DIASTAR TenPlus PVC-U FC (Federkraft schliessend) Verschraubungen mit Klebemuffen metrisch d 25 mm, DN 20 mm | 37011801 |  |  | 10 | CH | 84818087
161684034 | Membranventil 10+FC PVC-U d32DN25 | 793.41 | EUR | 2022-12-01 | 1 | 2.055 | ST | 1 |  |  | 339 | 339772 | 339772020 | I560 | 7613185368341 | Membranventil Typ DIASTAR TenPlus PVC-U FC (Federkraft schliessend) Verschraubungen mit Klebemuffen metrisch d 32 mm, DN 25 mm | 37011801 |  |  | 10 | CH | 84818087
161684035 | Membranventil 10+FC PVC-U d40DN32 | 994.66 | EUR | 2022-12-01 | 1 | 3.306 | ST | 1 |  |  | 339 | 339772 | 339772020 | I560 | 7613185368358 | Membranventil Typ DIASTAR TenPlus PVC-U FC (Federkraft schliessend) Verschraubungen mit Klebemuffen metrisch d 40 mm, DN 32 mm | 37011801 |  |  | 10 | CH | 84818087
161684036 | Membranventil 10+FC PVC-U d50DN40 | 1242 | EUR | 2022-12-01 | 1 | 5.242 | ST | 1 |  |  | 339 | 339772 | 339772020 | I560 | 7613185368365 | Membranventil Typ DIASTAR TenPlus PVC-U FC (Federkraft schliessend) Verschraubungen mit Klebemuffen metrisch d 50 mm, DN 40 mm | 37011801 |  |  | 10 | CH | 84818087
161684037 | Membranventil 10+FC PVC-U d63DN50 | 1517.98 | EUR | 2022-12-01 | 1 | 6.572 | ST | 1 |  |  | 339 | 339772 | 339772020 | I560 | 7613185368389 | Membranventil Typ DIASTAR TenPlus PVC-U FC (Federkraft schliessend) Verschraubungen mit Klebemuffen metrisch d 63 mm, DN 50 mm | 37011801 |  |  | 10 | CH | 84818087
161684052 | Membranventil 10+FC PVC-U d20DN15 | 810.6 | EUR | 2022-12-01 | 1 | 0.996 | ST | 1 |  |  | 339 | 339772 | 339772020 | I560 | 7613185384099 | Membranventil Typ DIASTAR TenPlus PVC-U FC (Federkraft schliessend) Verschraubungen mit Klebemuffen metrisch d 20 mm, DN 15 mm | 37011801 |  |  | 10 | CH | 84818087
161684053 | Membranventil 10+FC PVC-U d25DN20 | 859.35 | EUR | 2022-12-01 | 1 | 1.131 | ST | 1 |  |  | 339 | 339772 | 339772020 | I560 | 7613185384105 | Membranventil Typ DIASTAR TenPlus PVC-U FC (Federkraft schliessend) Verschraubungen mit Klebemuffen metrisch d 25 mm, DN 20 mm | 37011801 |  |  | 10 | CH | 84818087
161684054 | Membranventil 10+FC PVC-U d32DN25 | 915.8 | EUR | 2022-12-01 | 1 | 2.055 | ST | 1 |  |  | 339 | 339772 | 339772020 | I560 | 7613185384112 | Membranventil Typ DIASTAR TenPlus PVC-U FC (Federkraft schliessend) Verschraubungen mit Klebemuffen metrisch d 32 mm, DN 25 mm | 37011801 |  |  | 10 | CH | 84818087
161684055 | Membranventil 10+FC PVC-U d40DN32 | 1147.01 | EUR | 2022-12-01 | 1 | 3.306 | ST | 1 |  |  | 339 | 339772 | 339772020 | I560 | 7613185384129 | Membranventil Typ DIASTAR TenPlus PVC-U FC (Federkraft schliessend) Verschraubungen mit Klebemuffen metrisch d 40 mm, DN 32 mm | 37011801 |  |  | 10 | CH | 84818087
161684056 | Membranventil 10+FC PVC-U d50DN40 | 1433.76 | EUR | 2022-12-01 | 1 | 5.242 | ST | 1 |  |  | 339 | 339772 | 339772020 | I560 | 7613185384136 | Membranventil Typ DIASTAR TenPlus PVC-U FC (Federkraft schliessend) Verschraubungen mit Klebemuffen metrisch d 50 mm, DN 40 mm | 37011801 |  |  | 10 | CH | 84818087
161684057 | Membranventil 10+FC PVC-U d63DN50 | 1754.57 | EUR | 2022-12-01 | 1 | 6.572 | ST | 1 |  |  | 339 | 339772 | 339772020 | I560 | 7613185384143 | Membranventil Typ DIASTAR TenPlus PVC-U FC (Federkraft schliessend) Verschraubungen mit Klebemuffen metrisch d 63 mm, DN 50 mm | 37011801 |  |  | 10 | CH | 84818087
161684061 | Membranventil 10+FC PVC-U/FKM d16DN10 | 621.54 | EUR | 2022-12-01 | 1 | 0.992 | ST | 1 |  |  | 339 | 339772 | 339772020 | I560 | 7613185384150 | Membranventil Typ DIASTAR TenPlus PVC-U FC (Federkraft schliessend) Verschraubungen mit Klebemuffen metrisch d 16 mm, DN 10 mm | 37011801 |  |  | 10 | CH | 84818087
161684062 | Membranventil 10+FC PVC-U/FKM d20DN15 | 621.54 | EUR | 2022-12-01 | 1 | 1.384 | ST | 1 |  |  | 339 | 339772 | 339772020 | I560 | 7613185384167 | Membranventil Typ DIASTAR TenPlus PVC-U FC (Federkraft schliessend) Verschraubungen mit Klebemuffen metrisch d 20 mm, DN 15 mm | 37011801 |  |  | 10 | CH | 84818087
161684063 | Membranventil 10+FC PVC-U/FKM d25DN20 | 658.81 | EUR | 2022-12-01 | 1 | 1.128 | ST | 1 |  |  | 339 | 339772 | 339772020 | I560 | 7613185384174 | Membranventil Typ DIASTAR TenPlus PVC-U FC (Federkraft schliessend) Verschraubungen mit Klebemuffen metrisch d 25 mm, DN 20 mm | 37011801 |  |  | 10 | CH | 84818087
161684064 | Membranventil 10+FC PVC-U/FKM d32DN25 | 702 | EUR | 2022-12-01 | 1 | 2.048 | ST | 1 |  |  | 339 | 339772 | 339772020 | I560 | 7613185384181 | Membranventil Typ DIASTAR TenPlus PVC-U FC (Federkraft schliessend) Verschraubungen mit Klebemuffen metrisch d 32 mm, DN 25 mm | 37011801 |  |  | 10 | CH | 84818087
161684065 | Membranventil 10+FC PVC-U/FKM d40DN32 | 878.53 | EUR | 2022-12-01 | 1 | 3.362 | ST | 1 |  |  | 339 | 339772 | 339772020 | I560 | 7613185384198 | Membranventil Typ DIASTAR TenPlus PVC-U FC (Federkraft schliessend) Verschraubungen mit Klebemuffen metrisch d 40 mm, DN 32 mm | 37011801 |  |  | 10 | CH | 84818087
161684066 | Membranventil 10+FC PVC-U/FKM d50DN40 | 1100.41 | EUR | 2022-12-01 | 1 | 5.585 | ST | 1 |  |  | 339 | 339772 | 339772020 | I560 | 7613185384211 | Membranventil Typ DIASTAR TenPlus PVC-U FC (Federkraft schliessend) Verschraubungen mit Klebemuffen metrisch d 50 mm, DN 40 mm | 37011801 |  |  | 10 | CH | 84818087
161684067 | Membranventil 10+FC PVC-U/FKM d63DN50 | 1345.94 | EUR | 2022-12-01 | 1 | 7.25 | ST | 1 |  |  | 339 | 339772 | 339772020 | I560 | 7613185384204 | Membranventil Typ DIASTAR TenPlus PVC-U FC (Federkraft schliessend) Verschraubungen mit Klebemuffen metrisch d 63 mm, DN 50 mm | 37011801 |  |  | 10 | CH | 84818087
161685012 | Membranventil 10+FC PVC-U/EPDM d20DN15 | 491.42 | EUR | 2022-12-01 | 1 | 0.929 | ST | 1 |  |  | 339 | 339772 | 339772010 | I560 | 7613185369225 | Membranventil Typ DIASTAR TenPlus PVC-U FC (Federkraft schliessend) Mit Klebestutzen metrisch d 20 mm, DN 15 mm | 37011801 |  |  | 10 | CH | 84818087
161685013 | Membranventil 10+FC PVC-U/EPDM d25DN20 | 520.8 | EUR | 2022-12-01 | 1 | 1.039 | ST | 1 |  |  | 339 | 339772 | 339772010 | I560 | 7613185369232 | Membranventil Typ DIASTAR TenPlus PVC-U FC (Federkraft schliessend) Mit Klebestutzen metrisch d 25 mm, DN 20 mm | 37011801 |  |  | 10 | CH | 84818087
161685014 | Membranventil 10+FC PVC-U/EPDM d32DN25 | 554.84 | EUR | 2022-12-01 | 1 | 1.935 | ST | 1 |  |  | 339 | 339772 | 339772010 | I560 | 7613185369249 | Membranventil Typ DIASTAR TenPlus PVC-U FC (Federkraft schliessend) Mit Klebestutzen metrisch d 32 mm, DN 25 mm | 37011801 |  |  | 10 | CH | 84818087
161685015 | Membranventil 10+FC PVC-U/EPDM d40DN32 | 694.5 | EUR | 2022-12-01 | 1 | 3.096 | ST | 1 |  |  | 339 | 339772 | 339772010 | I560 | 7613185369256 | Membranventil Typ DIASTAR TenPlus PVC-U FC (Federkraft schliessend) Mit Klebestutzen metrisch d 40 mm, DN 32 mm | 37011801 |  |  | 10 | CH | 84818087
161685016 | Membranventil 10+FC PVC-U/EPDM d50DN40 | 867.79 | EUR | 2022-12-01 | 1 | 4.958 | ST | 1 |  |  | 339 | 339772 | 339772010 | I560 | 7613185369263 | Membranventil Typ DIASTAR TenPlus PVC-U FC (Federkraft schliessend) Mit Klebestutzen metrisch d 50 mm, DN 40 mm | 37011801 |  |  | 10 | CH | 84818087
161685017 | Membranventil 10+FC PVC-U/EPDM d63DN50 | 1062.73 | EUR | 2022-12-01 | 1 | 5.668 | ST | 1 |  |  | 339 | 339772 | 339772010 | I560 | 7613185369270 | Membranventil Typ DIASTAR TenPlus PVC-U FC (Federkraft schliessend) Mit Klebestutzen metrisch d 63 mm, DN 50 mm | 37011801 |  |  | 10 | CH | 84818087
161685032 | Membranventil 10+FC PVC-U d20DN15 | 638.55 | EUR | 2022-12-01 | 1 | 0.939 | ST | 1 |  |  | 339 | 339772 | 339772010 | I560 | 7613185369287 | Membranventil Typ DIASTAR TenPlus PVC-U FC (Federkraft schliessend) Mit Klebestutzen metrisch d 20 mm, DN 15 mm | 37011801 |  |  | 10 | CH | 84818087
161685033 | Membranventil 10+FC PVC-U d25DN20 | 676.92 | EUR | 2022-12-01 | 1 | 1.05 | ST | 1 |  |  | 339 | 339772 | 339772010 | I560 | 7613185369300 | Membranventil Typ DIASTAR TenPlus PVC-U FC (Federkraft schliessend) Mit Klebestutzen metrisch d 25 mm, DN 20 mm | 37011801 |  |  | 10 | CH | 84818087
161685034 | Membranventil 10+FC PVC-U d32DN25 | 721.35 | EUR | 2022-12-01 | 1 | 1.832 | ST | 1 |  |  | 339 | 339772 | 339772010 | I560 | 7613185369294 | Membranventil Typ DIASTAR TenPlus PVC-U FC (Federkraft schliessend) Mit Klebestutzen metrisch d 32 mm, DN 25 mm | 37011801 |  |  | 10 | CH | 84818087
161685035 | Membranventil 10+FC PVC-U d40DN32 | 903.27 | EUR | 2022-12-01 | 1 | 3.116 | ST | 1 |  |  | 339 | 339772 | 339772010 | I560 | 7613185369317 | Membranventil Typ DIASTAR TenPlus PVC-U FC (Federkraft schliessend) Mit Klebestutzen metrisch d 40 mm, DN 32 mm | 37011801 |  |  | 10 | CH | 84818087
161685036 | Membranventil 10+FC PVC-U d50DN40 | 1130.88 | EUR | 2022-12-01 | 1 | 5.36 | ST | 1 |  |  | 339 | 339772 | 339772010 | I560 | 7613185369324 | Membranventil Typ DIASTAR TenPlus PVC-U FC (Federkraft schliessend) Mit Klebestutzen metrisch d 50 mm, DN 40 mm | 37011801 |  |  | 10 | CH | 84818087
161685037 | Membranventil 10+FC PVC-U d63DN50 | 1381.77 | EUR | 2022-12-01 | 1 | 5.696 | ST | 1 |  |  | 339 | 339772 | 339772010 | I560 | 7613185369331 | Membranventil Typ DIASTAR TenPlus PVC-U FC (Federkraft schliessend) Mit Klebestutzen metrisch d 63 mm, DN 50 mm | 37011801 |  |  | 10 | CH | 84818087
161687012 | Membranventil 10+FC PVC-U/EPDM d20DN15 | 583.7 | EUR | 2022-12-01 | 1 | 1.087 | ST | 1 |  |  | 339 | 339772 | 339772030 | I560 | 7613185369348 | Membranventil Typ DIASTAR TenPlus PVC-U FC (Federkraft schliessend) Mit Losflanschen PVC-U metrisch/BS d 20 mm, DN 15 mm | 37011801 |  |  | 10 | CH | 84818087
161687013 | Membranventil 10+FC PVC-U/EPDM d25DN20 | 618.83 | EUR | 2022-12-01 | 1 | 1.255 | ST | 1 |  |  | 339 | 339772 | 339772030 | I560 | 7613185369355 | Membranventil Typ DIASTAR TenPlus PVC-U FC (Federkraft schliessend) Mit Losflanschen PVC-U metrisch/BS d 25 mm, DN 20 mm | 37011801 |  |  | 10 | CH | 84818087
161687014 | Membranventil 10+FC PVC-U/EPDM d32DN25 | 659.52 | EUR | 2022-12-01 | 1 | 2.124 | ST | 1 |  |  | 339 | 339772 | 339772030 | I560 | 7613185369362 | Membranventil Typ DIASTAR TenPlus PVC-U FC (Federkraft schliessend) Mit Losflanschen PVC-U metrisch/BS d 32 mm, DN 25 mm | 37011801 |  |  | 10 | CH | 84818087
161687015 | Membranventil 10+FC PVC-U/EPDM d40DN32 | 825.29 | EUR | 2022-12-01 | 1 | 3.211 | ST | 1 |  |  | 339 | 339772 | 339772030 | I560 | 7613185369379 | Membranventil Typ DIASTAR TenPlus PVC-U FC (Federkraft schliessend) Mit Losflanschen PVC-U metrisch/BS d 40 mm, DN 32 mm | 37011801 |  |  | 10 | CH | 84818087
161687016 | Membranventil 10+FC PVC-U/EPDM d50DN40 | 1034.07 | EUR | 2022-12-01 | 1 | 5.564 | ST | 1 |  |  | 339 | 339772 | 339772030 | I560 | 7613185369393 | Membranventil Typ DIASTAR TenPlus PVC-U FC (Federkraft schliessend) Mit Losflanschen PVC-U metrisch/BS d 50 mm, DN 40 mm | 37011801 |  |  | 10 | CH | 84818087
161687017 | Membranventil 10+FC PVC-U/EPDM d63DN50 | 1263.49 | EUR | 2022-12-01 | 1 | 6.922 | ST | 1 |  |  | 339 | 339772 | 339772030 | I560 | 7613185369386 | Membranventil Typ DIASTAR TenPlus PVC-U FC (Federkraft schliessend) Mit Losflanschen PVC-U metrisch/BS d 63 mm, DN 50 mm | 37011801 |  |  | 10 | CH | 84818087
161687032 | Membranventil 10+FC PVC-U d20DN15 | 758.82 | EUR | 2022-12-01 | 1 | 1.097 | ST | 1 |  |  | 339 | 339772 | 339772030 | I560 | 7613185369409 | Membranventil Typ DIASTAR TenPlus PVC-U FC (Federkraft schliessend) Mit Losflanschen PVC-U metrisch/BS d 20 mm, DN 15 mm | 37011801 |  |  | 10 | CH | 84818087
161687033 | Membranventil 10+FC PVC-U d25DN20 | 804.53 | EUR | 2022-12-01 | 1 | 1.266 | ST | 1 |  |  | 339 | 339772 | 339772030 | I560 | 7613185369416 | Membranventil Typ DIASTAR TenPlus PVC-U FC (Federkraft schliessend) Mit Losflanschen PVC-U metrisch/BS d 25 mm, DN 20 mm | 37011801 |  |  | 10 | CH | 84818087
161687034 | Membranventil 10+FC PVC-U d32DN25 | 857.05 | EUR | 2022-12-01 | 1 | 2.144 | ST | 1 |  |  | 339 | 339772 | 339772030 | I560 | 7613185369430 | Membranventil Typ DIASTAR TenPlus PVC-U FC (Federkraft schliessend) Mit Losflanschen PVC-U metrisch/BS d 32 mm, DN 25 mm | 37011801 |  |  | 10 | CH | 84818087
161687035 | Membranventil 10+FC PVC-U d40DN32 | 1073.51 | EUR | 2022-12-01 | 1 | 3.231 | ST | 1 |  |  | 339 | 339772 | 339772030 | I560 | 7613185369423 | Membranventil Typ DIASTAR TenPlus PVC-U FC (Federkraft schliessend) Mit Losflanschen PVC-U metrisch/BS d 40 mm, DN 32 mm | 37011801 |  |  | 10 | CH | 84818087
161687036 | Membranventil 10+FC PVC-U d50DN40 | 1344.16 | EUR | 2022-12-01 | 1 | 5.594 | ST | 1 |  |  | 339 | 339772 | 339772030 | I560 | 7613185369447 | Membranventil Typ DIASTAR TenPlus PVC-U FC (Federkraft schliessend) Mit Losflanschen PVC-U metrisch/BS d 50 mm, DN 40 mm | 37011801 |  |  | 10 | CH | 84818087
161687037 | Membranventil 10+FC PVC-U d63DN50 | 1639.86 | EUR | 2022-12-01 | 1 | 6.522 | ST | 1 |  |  | 339 | 339772 | 339772030 | I560 | 7613185369454 | Membranventil Typ DIASTAR TenPlus PVC-U FC (Federkraft schliessend) Mit Losflanschen PVC-U metrisch/BS d 63 mm, DN 50 mm | 37011801 |  |  | 10 | CH | 84818087
161687062 | Membranventil 10+FC PVC-U/FKM d20DN15 | 671.35 | EUR | 2022-12-01 | 1 | 1.087 | ST | 1 |  |  | 339 | 339772 | 339772030 | I560 | 7613185384624 | Membranventil Typ DIASTAR TenPlus PVC-U FC (Federkraft schliessend) Mit Losflanschen PVC-U metrisch/BS d 20 mm, DN 15 mm | 37011801 |  |  | 10 | CH | 84818087
161687063 | Membranventil 10+FC PVC-U/FKM d25DN20 | 711.67 | EUR | 2022-12-01 | 1 | 1.255 | ST | 1 |  |  | 339 | 339772 | 339772030 | I560 | 7613185384631 | Membranventil Typ DIASTAR TenPlus PVC-U FC (Federkraft schliessend) Mit Losflanschen PVC-U metrisch/BS d 25 mm, DN 20 mm | 37011801 |  |  | 10 | CH | 84818087
161687064 | Membranventil 10+FC PVC-U/FKM d32DN25 | 758.48 | EUR | 2022-12-01 | 1 | 2.124 | ST | 1 |  |  | 339 | 339772 | 339772030 | I560 | 7613185384648 | Membranventil Typ DIASTAR TenPlus PVC-U FC (Federkraft schliessend) Mit Losflanschen PVC-U metrisch/BS d 32 mm, DN 25 mm | 37011801 |  |  | 10 | CH | 84818087
161687065 | Membranventil 10+FC PVC-U/FKM d40DN32 | 949.84 | EUR | 2022-12-01 | 1 | 3.211 | ST | 1 |  |  | 339 | 339772 | 339772030 | I560 | 7613185384655 | Membranventil Typ DIASTAR TenPlus PVC-U FC (Federkraft schliessend) Mit Losflanschen PVC-U metrisch/BS d 40 mm, DN 32 mm | 37011801 |  |  | 10 | CH | 84818087
161687066 | Membranventil 10+FC PVC-U/FKM d50DN40 | 1190.02 | EUR | 2022-12-01 | 1 | 5.564 | ST | 1 |  |  | 339 | 339772 | 339772030 | I560 | 7613185384662 | Membranventil Typ DIASTAR TenPlus PVC-U FC (Federkraft schliessend) Mit Losflanschen PVC-U metrisch/BS d 50 mm, DN 40 mm | 37011801 |  |  | 10 | CH | 84818087
161687067 | Membranventil 10+FC PVC-U/FKM d63DN50 | 1453.45 | EUR | 2022-12-01 | 1 | 6.922 | ST | 1 |  |  | 339 | 339772 | 339772030 | I560 | 7613185384679 | Membranventil Typ DIASTAR TenPlus PVC-U FC (Federkraft schliessend) Mit Losflanschen PVC-U metrisch/BS d 63 mm, DN 50 mm | 37011801 |  |  | 10 | CH | 84818087
161704014 | Membranventil e-Diastar PVC-U d32DN25 | 2962.7 | EUR | 2022-12-01 | 1 | 3.73 | ST | 1 |  | 36 | 339 | 339B88 | 339B88001 | I561 | 7613185725243 | e-DIASTAR Typ 514 PVC-U 24V Mit Klebemuffe metrisch d 32 mm, DN 25 mm | 37011801 |  |  | 10 | CH | 84818087
161704034 | Membranventil e-Diastar PVC-U d32DN25 | 3144.79 | EUR | 2022-12-01 | 1 | 3.75 | ST | 1 |  | 36 | 339 | 339B88 | 339B88001 | I561 | 7613185725281 | e-DIASTAR Typ 514 PVC-U 24V Mit Klebemuffe metrisch d 32 mm, DN 25 mm | 37011801 |  |  | 10 | CH | 84818087
161704037 | Membranventil e-Diastar PVC-U d63DN50 | 3522.29 | EUR | 2022-12-01 | 1 | 6.597 | ST | 1 |  | 14 | 339 | 339B88 | 339B88001 | I561 | 7613185725304 | e-DIASTAR Typ 514 PVC-U 24V Mit Klebemuffe metrisch d 63 mm, DN 50 mm | 37011801 |  |  | 10 | CH | 84818087
161705014 | Membranventil e-Diastar PVC-U d32DN25 | 2926.25 | EUR | 2022-12-01 | 1 | 3.601 | ST | 1 |  | 36 | 339 | 339B88 | 339B88001 | I561 | 7613185727742 | e-DIASTAR Typ 515 PVC-U 24V Mit Klebemuffe metrisch d 32 mm, DN 25 mm | 37011801 |  |  | 10 | CH | 84818087
161705017 | Membranventil e-Diastar PVC-U d63DN50 | 3090.38 | EUR | 2022-12-01 | 1 | 6.147 | ST | 1 |  | 14 | 339 | 339B88 | 339B88001 | I561 | 7613185727759 | e-DIASTAR Typ 515 PVC-U 24V Mit Klebemuffe metrisch d 63 mm, DN 50 mm | 37011801 |  |  | 10 | CH | 84818087
161705034 | Membranventil e-Diastar PVC-U d32DN25 | 3071.97 | EUR | 2022-12-01 | 1 | 3.621 | ST | 1 |  | 36 | 339 | 339B88 | 339B88001 | I561 | 7613185727544 | e-DIASTAR Typ 515 PVC-U 24V Mit Klebemuffe metrisch d 32 mm, DN 25 mm | 37011801 |  |  | 10 | CH | 84818087
161705037 | Membranventil e-Diastar PVC-U d63DN50 | 3378.3 | EUR | 2022-12-01 | 1 | 6.175 | ST | 1 |  | 14 | 339 | 339B88 | 339B88001 | I561 | 7613185727568 | e-DIASTAR Typ 515 PVC-U 24V Mit Klebemuffe metrisch d 63 mm, DN 50 mm | 37011801 |  |  | 10 | CH | 84818087
161714014 | Membranventil e-Diastar PVC-U d32DN25 | 2962.7 | EUR | 2022-12-01 | 1 | 3.73 | ST | 1 |  | 36 | 339 | 339B88 | 339B88001 | I561 | 7613185725250 | e-DIASTAR Typ 514 PVC-U 100-230V Mit Klebemuffe metrisch d 32 mm, DN 25 mm | 37011801 |  |  | 10 | CH | 84818087
161714017 | Membranventil e-Diastar PVC-U d63DN50 | 3162.33 | EUR | 2022-12-01 | 1 | 2.488 | ST | 1 |  | 14 | 339 | 339B88 | 339B88001 | I561 | 7613185725274 | e-DIASTAR Typ 514 PVC-U 100-230V Mit Klebemuffe metrisch d 63 mm, DN 50 mm | 37011801 |  |  | 10 | CH | 84818087
161714034 | Membranventil e-Diastar PVC-U d32DN25 | 3144.79 | EUR | 2022-12-01 | 1 | 6.569 | ST | 1 |  | 36 | 339 | 339B88 | 339B88001 | I561 | 7613185725298 | e-DIASTAR Typ 514 PVC-U 100-230V Mit Klebemuffe metrisch d 32 mm, DN 25 mm | 37011801 |  |  | 10 | CH | 84818087
161714037 | Membranventil e-Diastar PVC-U d63DN50 | 3522.29 | EUR | 2022-12-01 | 1 | 6.597 | ST | 1 |  | 14 | 339 | 339B88 | 339B88001 | I561 | 7613185725328 | e-DIASTAR Typ 514 PVC-U 100-230V Mit Klebemuffe metrisch d 63 mm, DN 50 mm | 37011801 |  |  | 10 | CH | 84818087
161715014 | Membranventil e-Diastar PVC-U d32DN25 | 2926.25 | EUR | 2022-12-01 | 1 | 3.601 | ST | 1 |  | 36 | 339 | 339B88 | 339B88001 | I561 | 7613185727766 | e-DIASTAR Typ 515 PVC-U 100-230V Mit Klebemuffe metrisch d 32 mm, DN 25 mm | 37011801 |  |  | 10 | CH | 84818087
161715017 | Membranventil e-Diastar PVC-U d63DN50 | 3090.38 | EUR | 2022-12-01 | 1 | 6.147 | ST | 1 |  | 14 | 339 | 339B88 | 339B88001 | I561 | 7613185727537 | e-DIASTAR Typ 515 PVC-U 100-230V Mit Klebemuffe metrisch d 63 mm, DN 50 mm | 37011801 |  |  | 10 | CH | 84818087
161715034 | Membranventil e-Diastar PVC-U d32DN25 | 3071.97 | EUR | 2022-12-01 | 1 | 3.621 | ST | 1 |  | 36 | 339 | 339B88 | 339B88001 | I561 | 7613185727551 | e-DIASTAR Typ 515 PVC-U 100-230V Mit Klebemuffe metrisch d 32 mm, DN 25 mm | 37011801 |  |  | 10 | CH | 84818087
161715037 | Membranventil e-Diastar PVC-U d63DN50 | 3378.3 | EUR | 2022-12-01 | 1 | 6.175 | ST | 1 |  | 14 | 339 | 339B88 | 339B88001 | I561 | 7613185727575 | e-DIASTAR Typ 515 PVC-U 100-230V Mit Klebemuffe metrisch d 63 mm, DN 50 mm | 37011801 |  |  | 10 | CH | 84818087
163017130 | Rohr PVC-C grau SDR9 d16x1.8x5000mm | 6.16 | EUR | 2022-09-01 | 1 | 0.136 | M |  |  |  | 280 | 280449 | 280449002 | D150 | 4047336000355 | Rohr PVC-C grau SDR9/PN25/S4 d 16 mm, PN 25 bar | 37060401 |  |  | 10 | DE | 39172310
163017131 | Rohr PVC-C grau SDR9 d20x2.3x5000mm | 9.74 | EUR | 2022-09-01 | 1 | 0.217 | M |  |  |  | 280 | 280449 | 280449002 | D150 | 4047336000362 | Rohr PVC-C grau SDR9/PN25/S4 d 20 mm, PN 25 bar | 37060401 |  |  | 10 | DE | 39172310
163017132 | Rohr PVC-C grau SDR9 d25x2.8x5000mm | 14.3 | EUR | 2022-09-01 | 1 | 0.326 | M |  |  |  | 280 | 280449 | 280449002 | D150 | 4047336000379 | Rohr PVC-C grau SDR9/PN25/S4 d 25 mm, PN 25 bar | 37060401 |  |  | 10 | DE | 39172310
163017133 | Rohr PVC-C grau SDR13.6 d32x2.4x5000mm | 14.55 | EUR | 2022-09-01 | 1 | 0.379 | M |  |  |  | 280 | 280449 | 280449001 | D150 | 4047336000386 | Rohr PVC-C grau SDR13,6/PN16/S6,3 d 32 mm, SDR 13.6 | 37060401 |  |  | 10 | DE | 39172310
163017134 | Rohr PVC-C grau SDR13.6 d40x3.0/5000mm | 22 | EUR | 2022-09-01 | 1 | 0.582 | M |  |  |  | 280 | 280449 | 280449001 | D150 | 4047336000393 | Rohr PVC-C grau SDR13,6/PN16/S6,3 d 40 mm, SDR 13.6 | 37060401 |  |  | 10 | DE | 39172310
163017135 | Rohr PVC-C grau SDR13.6 d50x3.7x5000mm | 33.42 | EUR | 2022-09-01 | 1 | 0.896 | M |  |  |  | 280 | 280449 | 280449001 | D150 | 4047336000409 | Rohr PVC-C grau SDR13,6/PN16/S6,3 d 50 mm, SDR 13.6 | 37060401 |  |  | 10 | DE | 39172310
163017136 | Rohr PVC-C grau SDR13.6 d63x4.7/5000mm | 52.25 | EUR | 2022-09-01 | 1 | 1.43 | M |  |  |  | 280 | 280449 | 280449001 | D150 | 4047336000416 | Rohr PVC-C grau SDR13,6/PN16/S6,3 d 63 mm, SDR 13.6 | 37060401 |  |  | 10 | DE | 39172310
163017137 | Rohr PVC-C grau SDR13.6 d75x5.6/5000mm | 76.11 | EUR | 2022-09-01 | 1 | 2.02 | M |  |  |  | 280 | 280449 | 280449001 | D150 | 4047336000423 | Rohr PVC-C grau SDR13,6/PN16/S6,3 d 75 mm, SDR 13.6 | 37060401 |  |  | 10 | DE | 39172310
163017138 | Rohr PVC-C grau SDR13.6 d90x6.7x5000mm | 117.42 | EUR | 2022-09-01 | 1 | 2.88 | M |  |  |  | 280 | 280449 | 280449001 | D150 | 4047336000430 | Rohr PVC-C grau SDR13,6/PN16/S6,3 d 90 mm, SDR 13.6 | 37060401 |  |  | 10 | DE | 39172310
163017139 | Rohr PVC-C grau d110x8.1x5000mm | 177.28 | EUR | 2022-09-01 | 1 | 4.27 | M |  |  |  | 280 | 280449 | 280449001 | D150 | 4047336000447 | Rohr PVC-C grau SDR13,6/PN16/S6,3 d 110 mm, SDR 13.6 | 37060401 |  |  | 10 | DE | 39172310
163017142 | Rohr PVC-C grau d160x11.8/5000mm | 476.98 | EUR | 2022-09-01 | 1 | 8.98 | M |  |  |  | 280 | 280449 | 280449001 | D150 | 4047336000454 | Rohr PVC-C grau SDR13,6/PN16/S6,3 d 160 mm, SDR 13.6 | 37060401 |  |  | 10 | CH | 39172310
163017143 | Rohr PVC-C grau SDR9 d32x3.6/5000mm | 22.57 | EUR | 2022-09-01 | 1 | 0.534 | M |  |  |  | 280 | 280449 | 280449002 | D150 | 4047336001208 | Rohr PVC-C grau SDR9/PN25/S4 d 32 mm, PN 25 bar | 37060401 |  |  | 10 | DE | 39172310
163017144 | Rohr PVC-C grau SDR9 d40x4.5x5000mm | 39.61 | EUR | 2022-09-01 | 1 | 0.83 | M |  |  |  | 280 | 280449 | 280449002 | D150 | 4047336001345 | Rohr PVC-C grau SDR9/PN25/S4 d 40 mm, PN 25 bar | 37060401 |  |  | 10 | DE | 39172310
163017145 | Rohr PVC-C grau SDR9 d50x5.6/5000mm | 59.89 | EUR | 2022-09-01 | 1 | 1.29 | M |  |  |  | 280 | 280449 | 280449002 | D150 | 4047336001253 | Rohr PVC-C grau SDR9/PN25/S4 d 50 mm, PN 25 bar | 37060401 |  |  | 10 | DE | 39172310
163017146 | Rohr PVC-C grau SDR9 d63x7.1x5000mm | 91.94 | EUR | 2022-09-01 | 1 | 2.05 | M |  |  |  | 280 | 280449 | 280449002 | D150 | 4047336001260 | Rohr PVC-C grau SDR9/PN25/S4 d 63 mm, PN 25 bar | 37060401 |  |  | 10 | DE | 39172310
163017187 | Rohr PVC-C grau SDR21 d75x3.5x5000mm | 70.53 | EUR | 2022-09-01 | 1 | 1.32 | M |  |  |  | 280 | 280449 | 280449003 | D150 | 4047336000461 | DEKADUR-C Rohr PVC-C grau SDR21/PN10/S10 d 75 mm, SDR 21 | 37060401 |  |  | 10 | DE | 39172310
163017188 | Rohr PVC-C grau SDR21 d90x4.3x5000mm | 97.3 | EUR | 2022-09-01 | 1 | 1.93 | M |  |  |  | 280 | 280449 | 280449003 | D150 | 4047336000478 | DEKADUR-C Rohr PVC-C grau SDR21/PN10/S10 d 90 mm, SDR 21 | 37060401 |  |  | 10 | DE | 39172310
163017189 | Rohr PVC-C grau SDR21 d110x5.3x5000mm | 145.65 | EUR | 2022-09-01 | 1 | 2.89 | M |  |  |  | 280 | 280449 | 280449003 | D150 | 4047336000485 | DEKADUR-C Rohr PVC-C grau SDR21/PN10/S10 d 110 mm, SDR 21 | 37060401 |  |  | 10 | DE | 39172310
163017191 | Rohr PVC-C grau SDR21 d140x6.7/5000mm | 233 | EUR | 2022-09-01 | 1 | 4.63 | M |  |  |  | 280 | 280449 | 280449003 | D150 | 4047336001338 | DEKADUR-C Rohr PVC-C grau SDR21/PN10/S10 d 140 mm, SDR 21 | 37060401 |  |  | 10 |  | 39172310
163017192 | Rohr PVC-C grau SDR21 d160x7.7x5000mm | 316.77 | EUR | 2022-09-01 | 1 | 6.06 | M |  |  |  | 280 | 280449 | 280449003 | D150 | 4047336000492 | DEKADUR-C Rohr PVC-C grau SDR21/PN10/S10 d 160 mm, SDR 21 | 37060401 |  |  | 10 | DE | 39172310
163017195 | Rohr PVC-C grau SDR21 d225x10.8x5000mm | 641.73 | EUR | 2022-09-01 | 1 | 11.9 | M |  |  |  | 280 | 280449 | 280449003 | D150 | 4047336003035 | DEKADUR-C Rohr PVC-C grau SDR21/PN10/S10 d 225 mm, SDR 21 | 37060401 |  |  | 10 | CH | 39172310
163305302 | Schm Fänger 305 PVC-C/EPDM d20DN15 | 134.2 | EUR | 2022-12-01 | 1 | 0.11 | ST | 1 | 10 | 510 | 232 | 232200 | 232200004 | I270 | 7612988132418 | Schmutzfänger Typ 305 PVC-C Mit Klebestutzen metrisch d 20 mm, DN 15 mm | 37011401 |  |  | 10 | CH | 84212920
163305303 | Schm Fänger 305 PVC-C/EPDM d25DN20 | 147.64 | EUR | 2022-12-01 | 1 | 0.16 | ST | 1 | 10 | 360 | 232 | 232200 | 232200004 | I270 | 7612988132425 | Schmutzfänger Typ 305 PVC-C Mit Klebestutzen metrisch d 25 mm, DN 20 mm | 37011401 |  |  | 10 | CH | 84212920
163305304 | Schm Fänger 305 PVC-C/EPDM d32DN25 | 206.52 | EUR | 2022-12-01 | 1 | 0.25 | ST | 1 | 6 | 288 | 232 | 232200 | 232200004 | I270 | 7612988132432 | Schmutzfänger Typ 305 PVC-C Mit Klebestutzen metrisch d 32 mm, DN 25 mm | 37011401 |  |  | 10 | CH | 84212920
163305305 | Schm Fänger 305 PVC-C/EPDM d40DN32 | 274.01 | EUR | 2022-12-01 | 1 | 0.38 | ST | 1 | 6 | 144 | 232 | 232200 | 232200004 | I270 | 7612988132449 | Schmutzfänger Typ 305 PVC-C Mit Klebestutzen metrisch d 40 mm, DN 32 mm | 37011401 |  |  | 10 | CH | 84212920
163305306 | Schm Fänger 305 PVC-C/EPDM d50DN40 | 347.64 | EUR | 2022-12-01 | 1 | 0.64 | ST | 1 | 4 | 112 | 232 | 232200 | 232200004 | I270 | 7612988132456 | Schmutzfänger Typ 305 PVC-C Mit Klebestutzen metrisch d 50 mm, DN 40 mm | 37011401 |  |  | 2 | CH | 84212920
163305307 | Schm Fänger 305 PVC-C/EPDM d63DN50 | 466.51 | EUR | 2022-12-01 | 1 | 1.072 | ST | 1 | 8 | 96 | 232 | 232200 | 232200004 | I270 | 7612988132463 | Schmutzfänger Typ 305 PVC-C Mit Klebestutzen metrisch d 63 mm, DN 50 mm | 37011401 |  |  | 10 | CH | 84212920
163305317 | Schm Fänger 305 PVC-C/FKM d20DN15 | 155.13 | EUR | 2022-12-01 | 1 | 0.12 | ST | 1 | 10 | 510 | 232 | 232200 | 232200004 | I270 | 7612988132470 | Schmutzfänger Typ 305 PVC-C Mit Klebestutzen metrisch d 20 mm, DN 15 mm | 37011401 |  |  | 10 | CH | 84212920
163305318 | Schm Fänger 305 PVC-C/FKM d25DN20 | 181.48 | EUR | 2022-12-01 | 1 | 0.16 | ST | 1 | 10 | 360 | 232 | 232200 | 232200004 | I270 | 7612988132487 | Schmutzfänger Typ 305 PVC-C Mit Klebestutzen metrisch d 25 mm, DN 20 mm | 37011401 |  |  | 10 | CH | 84212920
163305319 | Schm Fänger 305 PVC-C/FKM d32DN25 | 233.65 | EUR | 2022-12-01 | 1 | 0.25 | ST | 1 | 6 | 288 | 232 | 232200 | 232200004 | I270 | 7612988132494 | Schmutzfänger Typ 305 PVC-C Mit Klebestutzen metrisch d 32 mm, DN 25 mm | 37011401 |  |  | 10 | CH | 84212920
163305320 | Schm Fänger 305 PVC-C/FKM d40DN32 | 295.34 | EUR | 2022-12-01 | 1 | 0.64 | ST | 1 | 6 | 144 | 232 | 232200 | 232200004 | I270 | 7612988132517 | Schmutzfänger Typ 305 PVC-C Mit Klebestutzen metrisch d 40 mm, DN 32 mm | 37011401 |  |  | 10 | CH | 84212920
163305321 | Schm Fänger 305 PVC-C/FKM d50DN40 | 432.7 | EUR | 2022-12-01 | 1 | 0.64 | ST | 1 | 4 | 112 | 232 | 232200 | 232200004 | I270 | 7612988132609 | Schmutzfänger Typ 305 PVC-C Mit Klebestutzen metrisch d 50 mm, DN 40 mm | 37011401 |  |  | 10 | CH | 84212920
163305322 | Schm Fänger 305 PVC-C/FKM d63DN50 | 618.91 | EUR | 2022-12-01 | 1 | 1.076 | ST | 1 | 8 | 96 | 232 | 232200 | 232200004 | I270 | 7612988132531 | Schmutzfänger Typ 305 PVC-C Mit Klebestutzen metrisch d 63 mm, DN 50 mm | 37011401 |  |  | 10 | CH | 84212920
163305330 | Siebkäfig Set 305 PVC-C DN15 | 115.91 | EUR | 2022-12-01 | 1 | 0.11 | ST | 1 |  |  | 231 | 231161 | 231161999 | I110 | 7613185423637 | Siebkäfig Set d 20 mm, DN 15 mm | 37011491 |  |  | 10 | CH | 84212920
163305331 | Siebkäfig Set 305 PVC-C DN20 | 127.83 | EUR | 2022-12-01 | 1 | 0.07 | ST | 1 |  |  | 231 | 231161 | 231161999 | I110 | 7613185423651 | Siebkäfig Set d 25 mm, DN 20 mm | 37011491 |  |  | 10 | CH | 84212920
163305332 | Siebkäfig Set 305 PVC-C DN25 | 178.73 | EUR | 2022-12-01 | 1 | 0.255 | ST | 1 |  |  | 231 | 231161 | 231161999 | I110 | 7613185423675 | Siebkäfig Set d 32 mm, DN 25 mm | 37011491 |  |  | 10 | CH | 84212920
163305333 | Siebkäfig Set 305 PVC-C DN32 | 208.14 | EUR | 2022-12-01 | 1 | 0.135 | ST | 1 |  |  | 231 | 231161 | 231161999 | I110 | 7613185423699 | Siebkäfig Set d 40 mm, DN 32 mm | 37011491 |  |  | 10 | CH | 84212920
163305334 | Siebkäfig Set 305 PVC-C DN40 | 251.38 | EUR | 2022-12-01 | 1 | 0.14 | ST | 1 |  |  | 231 | 231161 | 231161999 | I110 | 7613185423736 | Siebkäfig Set d 50 mm, DN 40 mm | 37011491 |  |  | 10 | CH | 84212920
163305335 | Siebkäfig Set 305 PVC-C DN50 | 295.37 | EUR | 2022-12-01 | 1 | 0.14 | ST | 1 |  |  | 231 | 231161 | 231161999 | I110 | 7613185423774 | Siebkäfig Set d 63 mm, DN 50 mm | 37011491 |  |  | 10 | CH | 84212920
163317024 | Membranventil 317 PVC-C/EPDM d90DN80 | 2069.06 | EUR | 2022-12-01 | 1 | 9.722 | ST | 1 |  |  | 232 | 232169 | 232169002 | I270 | 7612988157589 | Membranventil Typ 317 PVC-C Mit Flanschen PP-V metrisch d 90 mm, DN 80 mm | 37011801 |  |  | 10 | CH | 84818087
163317025 | Membranventil 317 PVC-C/EPDM d110DN100 | 3020.41 | EUR | 2022-12-01 | 1 | 13.6 | ST | 1 |  |  | 232 | 232169 | 232169002 | I270 | 7612988206003 | Membranventil Typ 317 PVC-C Mit Flanschen PP-V metrisch d 110 mm, DN 100 mm | 37011801 |  |  | 10 | CH | 84818087
163317039 | Membranventil 317 PVC-C d90DN80 | 3336.32 | EUR | 2022-12-01 | 1 | 9.822 | ST | 1 |  | 16 | 232 | 232169 | 232169003 | I270 | 7612988182444 | Membranventil Typ 317 PVC-C Mit Flanschen PP-V metrisch d 90 mm, DN 80 mm | 37011801 |  |  | 10 | CH | 84818087
163317040 | Membranventil 317 PVC-C PTFE d110DN100 | 4411.01 | EUR | 2022-12-01 | 1 | 13.799 | ST | 1 |  |  | 232 | 232169 | 232169003 | I270 | 7612988157596 | Membranventil Typ 317 PVC-C Mit Flanschen PP-V metrisch d 110 mm, DN 100 mm | 37011801 |  |  | 10 | CH | 84818087
163317523 | Membranventil 317 PVC-C/EPDM d75DN65 | 1293.39 | EUR | 2022-12-01 | 1 | 5.18 | ST | 1 |  |  | 232 | 232169 | 232169020 | I270 | 7612988174340 | Membranventil Typ 317 PVC-C Mit Flanschen PP-V metrisch d 75 mm, DN 65 mm | 37011801 |  |  | 10 | CH | 84818087
163317538 | Membranventil 317 PVC-C d75DN65 | 2418.59 | EUR | 2022-12-01 | 1 | 4.425 | ST | 1 |  |  | 232 | 232169 | 232169020 | I270 | 7612988174418 | Membranventil Typ 317 PVC-C Mit Flanschen PP-V metrisch d 75 mm, DN 65 mm | 37011801 |  |  | 10 | CH | 84818087
163317723 | Membranventil 317 PVC-C/EPDM d75DN65 | 1624.22 | EUR | 2022-12-01 | 1 | 4.425 | ST | 1 |  |  | 232 | 232169 | 232169009 | I270 | 7612988195369 | Membranventil Typ 317 PVC-C SF Mit Flanschen d 75 mm, DN 65 mm | 37011801 |  |  | 10 | CH | 84818087
163317724 | Membranventil 317 PVC-C/EPDM d90DN80 | 2384.96 | EUR | 2022-12-01 | 1 | 9.75 | ST | 1 |  |  | 232 | 232169 | 232169009 | I270 | 7612988195376 | Membranventil Typ 317 PVC-C SF Mit Flanschen d 90 mm, DN 80 mm | 37011801 |  |  | 10 | CH | 84818087
163317725 | Membranventil 317 PVC-C/EPDM d110DN100 | 3478.33 | EUR | 2022-12-01 | 1 | 13.6 | ST | 1 |  |  | 232 | 232169 | 232169009 | I270 | 7612988195383 | Membranventil Typ 317 PVC-C SF Mit Flanschen d 110 mm, DN 100 mm | 37011801 |  |  | 10 | CH | 84818087
163317738 | Membranventil 317 PVC-C d75DN65 | 2781.2 | EUR | 2022-12-01 | 1 | 4.425 | ST | 1 |  |  | 232 | 232169 | 232169009 | I270 | 7612988195468 | Membranventil Typ 317 PVC-C SF Mit Flanschen d 75 mm, DN 65 mm | 37011801 |  |  | 10 | CH | 84818087
163317739 | Membranventil 317 PVC-C d90DN80 | 3848.43 | EUR | 2022-12-01 | 1 | 9.75 | ST | 1 |  |  | 232 | 232169 | 232169009 | I270 | 7612988195482 | Membranventil Typ 317 PVC-C SF Mit Flanschen d 90 mm, DN 80 mm | 37011801 |  |  | 10 | CH | 84818087
163317740 | Membranventil 317 PVC-C PTFE d110DN100 | 5080.15 | EUR | 2022-12-01 | 1 | 13.6 | ST | 1 |  |  | 232 | 232169 | 232169009 | I270 | 7612988195505 | Membranventil Typ 317 PVC-C SF Mit Flanschen d 110 mm, DN 100 mm | 37011801 |  |  | 10 | CH | 84818087
163480621 | Zentralteil 346 PVC-C/EPDM DN15 | 187.83 | EUR | 2022-12-01 | 1 | 0.091 | ST | 1 |  |  | 232 | 232168 | 232168998 | I270 | 7612988182970 | Ersatzteile Kugelhahn Typ 346 Zentralteil d 20 mm, Zoll 1/2 inch | 37010491 | Auslauf angekündigt ohne Ersatz |  | 10 | CH
163480631 | Zentralteil 346 PVC-C/FKM DN15 | 206.63 | EUR | 2022-12-01 | 1 | 0.101 | ST | 1 |  |  | 232 | 232168 | 232168998 | I270 | 7612988182994 | Ersatzteile Kugelhahn Typ 346 Zentralteil d 20 mm, Zoll 1/2 inch | 37010491 | Auslauf angekündigt ohne Ersatz |  | 10 | CH
163480632 | Zentralteil 346 PVC-C/FKM DN20 | 251.8 | EUR | 2022-12-01 | 1 | 0.157 | ST | 1 |  |  | 232 | 232168 | 232168998 | I270 | 7612988158791 | Ersatzteile Kugelhahn Typ 346 Zentralteil d 25 mm, Zoll 3/4 inch | 37010491 | Auslauf angekündigt ohne Ersatz |  | 10 | CH
163480633 | Zentralteil 346 PVC-C/FKM DN25 | 324.45 | EUR | 2022-12-01 | 1 | 0.231 | ST | 1 |  |  | 232 | 232168 | 232168998 | I270 | 7612988183007 | Ersatzteile Kugelhahn Typ 346 Zentralteil d 32 mm, Zoll 1 inch | 37010491 | Auslauf angekündigt ohne Ersatz |  | 10 | CH
163480636 | Zentralteil 346 PVC-C/FKM DN50 | 656.64 | EUR | 2022-12-01 | 1 | 0.976 | ST | 1 |  |  | 232 | 232168 | 232168998 | I270 | 7612988158814 | Ersatzteile Kugelhahn Typ 346 Zentralteil d 63 mm, Zoll 2 inch | 37010491 | Auslauf angekündigt ohne Ersatz |  | 10 | CH
163481075 | Gehäuse 305 PVC-C d20DN15 | 101.31 | EUR | 2022-12-01 | 1 | 0.069 | ST |  |  |  | 232 | 232200 | 232200999 | I270 | 7612988463574 | Gehäuse (1) d 20 mm, DN 15 mm | 37011491 |  |  | 10 | CH | 84819000
163481076 | Gehäuse 305 PVC-C d25DN20 | 135.02 | EUR | 2022-12-01 | 1 | 0.079 | ST |  |  |  | 232 | 232200 | 232200999 | I270 | 7612988463581 | Gehäuse (1) d 25 mm, DN 20 mm | 37011491 |  |  | 10 | CH | 84819000
163481077 | Gehäuse 305 PVC-C d32DN25 | 174.44 | EUR | 2022-12-01 | 1 | 0.125 | ST |  |  |  | 232 | 232200 | 232200999 | I270 | 7612988463598 | Gehäuse (1) d 32 mm, DN 25 mm | 37011491 |  |  | 10 | CH | 84819000
163481078 | Gehäuse 305 PVC-C d40DN32 | 228.7 | EUR | 2022-12-01 | 1 | 0.177 | ST |  |  |  | 232 | 232200 | 232200999 | I270 | 7612988463604 | Gehäuse (1) d 40 mm, DN 32 mm | 37011491 |  |  | 10 | CH | 84819000
163481079 | Gehäuse 305 PVC-C d50DN40 | 324.25 | EUR | 2022-12-01 | 1 | 0.303 | ST |  |  |  | 232 | 232200 | 232200999 | I270 | 7612988463611 | Gehäuse (1) d 50 mm, DN 40 mm | 37011491 |  |  | 10 | CH | 84819000
163481080 | Gehäuse 305 PVC-C d63DN50 | 479.83 | EUR | 2022-12-01 | 1 | 0.514 | ST |  |  |  | 232 | 232200 | 232200999 | I270 | 7612988463628 | Gehäuse (1) d 63 mm, DN 50 mm | 37011491 |  |  | 10 | CH | 84819000
163481084 | Vers Mutter 305 PVC-C d20DN15 | 92.7 | EUR | 2022-12-01 | 1 | 0.017 | ST |  |  |  | 232 | 232200 | 232200999 | I270 | 7612988463512 | Überwurfmutter (4a/15) d 20 mm, DN 15 mm | 37011491 |  |  | 10 | CH | 84818099
163481085 | Vers Mutter 305 PVC-C d25DN20 | 97.16 | EUR | 2022-12-01 | 1 | 0.027 | ST |  |  |  | 232 | 232200 | 232200999 | I270 | 7612988463529 | Überwurfmutter (4a/15) d 25 mm, DN 20 mm | 37011491 |  |  | 10 | CH | 84818099
163481086 | Vers Mutter 305 PVC-C d32DN25 | 112.21 | EUR | 2022-12-01 | 1 | 0.029 | ST |  |  |  | 232 | 232200 | 232200999 | I270 | 7612988463536 | Überwurfmutter (4a/15) d 32 mm, DN 25 mm | 37011491 |  |  | 10 | CH | 84818099
163481087 | Vers Mutter 305 PVC-C d40DN32 | 132.85 | EUR | 2022-12-01 | 1 | 0.035 | ST |  |  |  | 232 | 232200 | 232200999 | I270 | 7612988463543 | Überwurfmutter (4a/15) d 40 mm, DN 32 mm | 37011491 |  |  | 10 | CH | 84818099
163481088 | Vers Mutter 305 PVC-C d50DN40 | 162.25 | EUR | 2022-12-01 | 1 | 0.064 | ST |  |  |  | 232 | 232200 | 232200999 | I270 | 7612988463550 | Überwurfmutter (4a/15) d 50 mm, DN 40 mm | 37011491 |  |  | 10 | CH | 84818099
163481089 | Vers Mutter 305 PVC-C d63DN50 | 195.24 | EUR | 2022-12-01 | 1 | 0.099 | ST |  |  |  | 232 | 232200 | 232200999 | I270 | 7612988463567 | Überwurfmutter (4a/15) d 63 mm, DN 50 mm | 37011491 |  |  | 10 | CH | 84818099
163481102 | Siebkäfig 305 PVC-C d20DN15 | 96.77 | EUR | 2022-12-01 | 1 | 0.018 | ST |  |  |  | 232 | 232200 | 232200999 | I270 | 7612988138472 | Siebkäfig (3) d 20 mm, DN 15 mm | 37011491 |  |  | 10 | CH | 84219990
163481103 | Siebkäfig 305 PVC-C d25DN20 | 104.44 | EUR | 2022-12-01 | 1 | 0.024 | ST |  |  |  | 232 | 232200 | 232200999 | I270 | 7612988138489 | Siebkäfig (3) d 25 mm, DN 20 mm | 37011491 |  |  | 10 | CH | 84219990
163481104 | Siebkäfig 305 PVC-C d32DN25 | 136.69 | EUR | 2022-12-01 | 1 | 0.035 | ST |  |  |  | 232 | 232200 | 232200999 | I270 | 7612988138496 | Siebkäfig (3) d 32 mm, DN 25 mm | 37011491 |  |  | 10 | CH | 84219990
163481105 | Siebkäfig 305 PVC-C d40DN32 | 182.08 | EUR | 2022-12-01 | 1 | 0.055 | ST |  |  |  | 232 | 232200 | 232200999 | I270 | 7612988138502 | Siebkäfig (3) d 40 mm, DN 32 mm | 37011491 |  |  | 10 | CH | 84219990
163481106 | Siebkäfig 305 PVC-C d50DN40 | 217.95 | EUR | 2022-12-01 | 1 | 0.088 | ST |  |  |  | 232 | 232200 | 232200999 | I270 | 7612988138519 | Siebkäfig (3) d 50 mm, DN 40 mm | 37011491 |  |  | 10 | CH | 84219990
163481107 | Siebkäfig 305 PVC-C d63DN50 | 291.77 | EUR | 2022-12-01 | 1 | 0.132 | ST |  |  |  | 232 | 232200 | 232200999 | I270 | 7612988138526 | Siebkäfig (3) d 63 mm, DN 50 mm | 37011491 |  |  | 10 | CH | 84219990
163481226 | Überwurfmutter PVC-C DN10-DN15 | 16.66 | EUR | 2022-12-01 | 1 | 0.02 | ST | 1 |  |  | 232 | 232541 | 232541999 | I270 | 7612988489697 | Überwurfmutter d 16 mm, DN 10 mm | 37060708 |  |  | 10 | CH | 39174000
163481227 | Überwurfmutter PVC-C d25DN20 | 18.25 | EUR | 2022-12-01 | 1 | 0.019 | ST | 1 |  |  | 232 | 232541 | 232541999 | I270 | 7612988489703 | Überwurfmutter d 25 mm, DN 20 mm | 37060708 |  |  | 10 | CH | 39174000
163481228 | Überwurfmutter PVC-C d32DN25 | 21.59 | EUR | 2022-12-01 | 1 | 0.041 | ST | 1 |  |  | 232 | 232541 | 232541999 | I270 | 7612988489710 | Überwurfmutter d 32 mm, DN 25 mm | 37060708 |  |  | 10 | CH | 39174000
163481229 | Überwurfmutter PVC-C d40DN32 | 41.85 | EUR | 2022-12-01 | 1 | 0.054 | ST | 1 |  |  | 232 | 232541 | 232541999 | I270 | 7612988489727 | Überwurfmutter d 40 mm, DN 32 mm | 37060708 |  |  | 10 | CH | 39174000
163481230 | Überwurfmutter PVC-C d50DN40 | 54.74 | EUR | 2022-12-01 | 1 | 0.099 | ST | 1 |  |  | 232 | 232541 | 232541999 | I270 | 7612988489734 | Überwurfmutter d 50 mm, DN 40 mm | 37060708 |  |  | 10 | CH | 39174000
163481231 | Überwurfmutter PVC-C d63DN50 | 85.32 | EUR | 2022-12-01 | 1 | 0.199 | ST | 1 |  |  | 232 | 232541 | 232541999 | I270 | 7612988489741 | Überwurfmutter d 63 mm, DN 50 mm | 37060708 |  |  | 10 | CH | 39174000
163481232 | Überwurfmutter PVC-C d75DN65 | 161.77 | EUR | 2022-12-01 | 1 | 0.619 | ST | 1 |  |  | 232 | 232541 | 232541999 | I270 | 7612988679753 | Überwurfmutter d 75 mm, DN 65 mm | 37060708 |  |  | 10 | CH | 39174000
163481233 | Überwurfmutter PVC-C d90DN80 | 201.92 | EUR | 2022-12-01 | 1 | 0.973 | ST | 1 |  |  | 232 | 232541 | 232541999 | I270 | 7612988679760 | Überwurfmutter d 90 mm, DN 80 mm | 37060708 |  |  | 10 | CH | 39174000
163481234 | Überwurfmutter PVC-C d110DN100 | 242.08 | EUR | 2022-12-01 | 1 | 1.493 | ST | 1 |  |  | 232 | 232541 | 232541999 | I270 | 7612988679777 | Überwurfmutter d 110 mm, DN 100 mm | 37060708 |  |  | 10 | CH | 39174000
163481253 | Zentralteil 546 PVC-C/EPDM DN25 | 245.17 | EUR | 2022-12-01 | 1 | 0.23 | ST | 1 | 10 | 360 | 232 | 232541 | 232541998 | I270 | 7612988502891 | Zentralteil d 32 mm, Zoll 1 inch | 37010491 | Auslauf Artikel mit Ersatz | 163487564 | 10 | CH | 84819000
163481257 | Zentralteil 546 Pro PVC-C/EPDM DN65 | 1024.93 | EUR | 2022-12-01 | 1 | 3.56 | ST | 1 |  |  | 232 | 232541 | 232541998 | I270 | 7613185025299 | Zentralteil 546 Pro d 75 mm, DN 65 mm | 37010491 |  |  | 10 | CH | 84819000
163481258 | Zentralteil 546 Pro PVC-C/EPDM DN80 | 1276.04 | EUR | 2022-12-01 | 1 | 3.856 | ST | 1 |  |  | 232 | 232541 | 232541998 | I270 | 7613185025305 | Zentralteil 546 Pro d 90 mm, DN 80 mm | 37010491 |  |  | 10 | CH | 84819000
163481259 | Zentralteil 546 Pro PVC-C/EPDM DN100 | 1538.87 | EUR | 2022-12-01 | 1 | 8.27 | ST | 1 |  |  | 232 | 232541 | 232541998 | I270 | 7613185025312 | Zentralteil 546 Pro d 110 mm, DN 100 mm | 37010491 |  |  | 10 | CH | 84819000
163481269 | Zentralteil 546 Pro PVC-C/FKM DN65 | 1333.4 | EUR | 2022-12-01 | 1 | 3.56 | ST | 1 |  |  | 232 | 232541 | 232541998 | I270 | 7613185025329 | Zentralteil 546 Pro d 75 mm, DN 65 mm | 37010491 |  |  | 10 | CH | 84819000
163481270 | Zentralteil 546 Pro PVC-C/FKM DN80 | 1663.14 | EUR | 2022-12-01 | 1 | 5.2 | ST | 1 |  |  | 232 | 232541 | 232541998 | I270 | 7613185025336 | Zentralteil 546 Pro d 90 mm, DN 80 mm | 37010491 |  |  | 10 | CH | 84819000
163481271 | Zentralteil 546 Pro PVC-C/FKM DN100 | 2002.48 | EUR | 2022-12-01 | 1 | 8.27 | ST | 1 |  |  | 232 | 232541 | 232541998 | I270 | 7613185025343 | Zentralteil 546 Pro d 110 mm, DN 100 mm | 37010491 |  |  | 10 | CH | 84819000
163481275 | Anschl Teil PVC-C d16DN10 | 11.47 | EUR | 2022-12-01 | 1 | 0.009 | ST | 1 |  |  | 232 | 232541 | 232541999 | I270 | 7612988489284 | Klebemuffe d 16 mm, DN 10 mm | 37010491 |  |  | 10 | CH | 39174000
163481276 | Anschl Teil PVC-C d20DN15 | 11.47 | EUR | 2022-12-01 | 1 | 0.011 | ST | 1 |  |  | 232 | 232541 | 232541999 | I270 | 7612988489291 | Klebemuffe d 20 mm, DN 15 mm | 37010491 |  |  | 10 | CH | 39174000
163481277 | Anschl Teil PVC-C d25DN20 | 13.39 | EUR | 2022-12-01 | 1 | 0.016 | ST | 1 |  |  | 232 | 232541 | 232541999 | I270 | 7612988489307 | Klebemuffe d 25 mm, DN 20 mm | 37010491 |  |  | 10 | CH | 39174000
163481278 | Anschl Teil PVC-C d32DN25 | 13.61 | EUR | 2022-12-01 | 1 | 0.025 | ST | 1 |  |  | 232 | 232541 | 232541999 | I270 | 7612988489314 | Klebemuffe d 32 mm, DN 25 mm | 37010491 |  |  | 10 | CH | 39174000
163481279 | Anschl Teil PVC-C d40DN32 | 22.35 | EUR | 2022-12-01 | 1 | 0.043 | ST | 1 |  |  | 232 | 232541 | 232541999 | I270 | 7612988489321 | Klebemuffe d 40 mm, DN 32 mm | 37010491 |  |  | 10 | CH | 39174000
163481280 | Anschl Teil PVC-C d50DN40 | 35.85 | EUR | 2022-12-01 | 1 | 0.072 | ST | 1 |  |  | 232 | 232541 | 232541999 | I270 | 7612988489338 | Klebemuffe d 50 mm, DN 40 mm | 37010491 |  |  | 10 | CH | 39174000
163481281 | Anschl Teil PVC-C d63DN50 | 42.05 | EUR | 2022-12-01 | 1 | 0.128 | ST | 1 |  |  | 232 | 232541 | 232541999 | I270 | 7612988489345 | Klebemuffe d 63 mm, DN 50 mm | 37010491 |  |  | 10 | CH | 39174000
163481282 | Anschl Teil PVC-C d75DN65 | 94.01 | EUR | 2022-12-01 | 1 | 0.249 | ST | 1 |  |  | 232 | 232541 | 232541999 | I270 | 7612988679159 | Klebemuffe d 75 mm, DN 65 mm | 37010491 |  |  | 10 | CH | 39174000
163481283 | Anschl Teil PVC-C d90DN80 | 117.31 | EUR | 2022-12-01 | 1 | 0.416 | ST | 1 |  |  | 232 | 232541 | 232541999 | I270 | 7612988679166 | Klebemuffe d 90 mm, DN 80 mm | 37010491 |  |  | 10 | CH | 39174000
163481284 | Anschl Teil PVC-C d110DN100 | 140.99 | EUR | 2022-12-01 | 1 | 0.705 | ST | 1 |  |  | 232 | 232541 | 232541999 | I270 | 7612988679173 | Klebemuffe d 110 mm, DN 100 mm | 37010491 |  |  | 10 | CH | 39174000
163481286 | Anschl Teil PVC-C 3/8"DN10 | 31.45 | EUR | 2022-12-01 | 1 | 0.011 | ST | 1 |  |  | 232 | 232541 | 232541999 | I270 | 7612988489550 | Gewindemuffe Zoll 3/8 inch, DN 10 mm | 37010491 |  |  | 10 | CH | 39174000
163481287 | Anschl Teil PVC-C 1/2"DN15 | 33.22 | EUR | 2022-12-01 | 1 | 0.013 | ST | 1 |  |  | 232 | 232541 | 232541999 | I270 | 7612988489567 | Gewindemuffe Zoll 1/2 inch, DN 15 mm | 37010491 |  |  | 10 | CH | 39174000
163481288 | Anschl Teil PVC-C 3/4"DN20 | 34.17 | EUR | 2022-12-01 | 1 | 0.019 | ST | 1 |  |  | 232 | 232541 | 232541999 | I270 | 7612988489574 | Gewindemuffe Zoll 3/4 inch, DN 20 mm | 37010491 |  |  | 10 | CH | 39174000
163481289 | Anschl Teil PVC-C 1"DN25 | 36.21 | EUR | 2022-12-01 | 1 | 0.031 | ST | 1 |  |  | 232 | 232541 | 232541999 | I270 | 7612988489581 | Gewindemuffe Zoll 1 inch, DN 25 mm | 37010491 |  |  | 10 | CH | 39174000
163481290 | Anschl Teil PVC-C 11/4DN32 | 48.88 | EUR | 2022-12-01 | 1 | 0.047 | ST | 1 |  |  | 232 | 232541 | 232541999 | I270 | 7612988489598 | Gewindemuffe Zoll 1 1/4 inch, DN 32 mm | 37010491 |  |  | 10 | CH | 39174000
163481291 | Anschl Teil PVC-C 11/2DN40 | 66.07 | EUR | 2022-12-01 | 1 | 0.081 | ST | 1 |  |  | 232 | 232541 | 232541999 | I270 | 7612988489604 | Gewindemuffe Zoll 1 1/2 inch, DN 40 mm | 37010491 |  |  | 10 | CH | 39174000
163481292 | Anschl Teil PVC-C 2"DN50 | 69.77 | EUR | 2022-12-01 | 1 | 0.15 | ST | 1 |  |  | 232 | 232541 | 232541999 | I270 | 7612988489611 | Gewindemuffe Zoll 2 inch, DN 50 mm | 37010491 |  |  | 10 | CH | 39174000
163481293 | Anschl Teil PVC-C 21/2DN65 | 139.57 | EUR | 2022-12-01 | 1 | 0.282 | ST | 1 |  |  | 232 | 232541 | 232541999 | I270 | 7612988679487 | Gewindemuffe Zoll 2 1/2 inch, DN 65 mm | 37010491 |  |  | 10 | CH | 39174000
163481294 | Anschl Teil PVC-C 3"DN80 | 153.44 | EUR | 2022-12-01 | 1 | 0.481 | ST | 1 |  |  | 232 | 232541 | 232541999 | I270 | 7612988679494 | Gewindemuffe Zoll 3 inch, DN 80 mm | 37010491 |  |  | 10 | CH | 39174000
163481295 | Anschl Teil PVC-C 4"DN100 | 158.41 | EUR | 2022-12-01 | 1 | 0.735 | ST | 1 |  |  | 232 | 232541 | 232541999 | I270 | 7612988679500 | Gewindemuffe Zoll 4 inch, DN 100 mm | 37010491 |  |  | 10 | CH | 39174000
163481300 | Anschl Teil PVC-C d16DN10 | 11.47 | EUR | 2022-12-01 | 1 | 0.012 | ST | 1 |  |  | 232 | 232541 | 232541999 | I270 | 7612988489482 | Klebestutzen d 16 mm, DN 10 mm | 37010491 |  |  | 10 | CH | 39174000
163481301 | Anschl Teil PVC-C d20DN15 | 11.47 | EUR | 2022-12-01 | 1 | 0.015 | ST | 1 |  |  | 232 | 232541 | 232541999 | I270 | 7612988489499 | Klebestutzen d 20 mm, DN 15 mm | 37010491 |  |  | 10 | CH | 39174000
163481302 | Anschl Teil PVC-C d25DN20 | 13.39 | EUR | 2022-12-01 | 1 | 0.023 | ST | 1 |  |  | 232 | 232541 | 232541999 | I270 | 7612988489505 | Klebestutzen d 25 mm, DN 20 mm | 37010491 |  |  | 10 | CH | 39174000
163481303 | Anschl Teil PVC-C d32DN25 | 13.61 | EUR | 2022-12-01 | 1 | 0.035 | ST | 1 |  |  | 232 | 232541 | 232541999 | I270 | 7612988489512 | Klebestutzen d 32 mm, DN 25 mm | 37010491 |  |  | 10 | CH | 39174000
163481304 | Anschl Teil PVC-C d40DN32 | 22.35 | EUR | 2022-12-01 | 1 | 0.054 | ST | 1 |  |  | 232 | 232541 | 232541999 | I270 | 7612988489529 | Klebestutzen d 40 mm, DN 32 mm | 37010491 |  |  | 10 | CH | 39174000
163481305 | Anschl Teil PVC-C d50DN40 | 35.85 | EUR | 2022-12-01 | 1 | 0.091 | ST | 1 |  |  | 232 | 232541 | 232541999 | I270 | 7612988489536 | Klebestutzen d 50 mm, DN 40 mm | 37010491 |  |  | 10 | CH | 39174000
163481306 | Anschl Teil PVC-C d63DN50 | 42.05 | EUR | 2022-12-01 | 1 | 0.172 | ST | 1 |  |  | 232 | 232541 | 232541999 | I270 | 7612988489543 | Klebestutzen d 63 mm, DN 50 mm | 37010491 |  |  | 10 | CH | 39174000
163481307 | Anschl Teil PVC-C d75DN65 | 94.01 | EUR | 2022-12-01 | 1 | 0.333 | ST | 1 |  |  | 232 | 232541 | 232541999 | I270 | 7612988679425 | Klebestutzen d 75 mm, DN 65 mm | 37010491 |  |  | 10 | CH | 39174000
163481308 | Anschl Teil PVC-C d90DN80 | 117.31 | EUR | 2022-12-01 | 1 | 0.515 | ST | 1 |  |  | 232 | 232541 | 232541999 | I270 | 7612988679432 | Klebestutzen d 90 mm, DN 80 mm | 37010491 |  |  | 10 | CH | 39174000
163481309 | Anschl Teil PVC-C d110DN100 | 140.99 | EUR | 2022-12-01 | 1 | 0.822 | ST | 1 |  |  | 232 | 232541 | 232541999 | I270 | 7612988679449 | Klebestutzen d 110 mm, DN 100 mm | 37010491 |  |  | 10 | CH | 39174000
163481311 | Anschl Teil PVC-C 3/8"DN10 | 13.39 | EUR | 2022-12-01 | 1 | 0.012 | ST | 1 |  |  | 232 | 232541 | 232541999 | I270 | 7612988489352 | Klebemuffe d 16 mm, DN 10 mm | 37010491 |  |  | 10 | CH | 39174000
163481312 | Anschl Teil PVC-C 1/2"DN15 | 13.39 | EUR | 2022-12-01 | 1 | 0.014 | ST | 1 |  |  | 232 | 232541 | 232541999 | I270 | 7612988489369 | Klebemuffe d 20 mm, DN 15 mm | 37010491 |  |  | 10 | CH | 39174000
163481313 | Anschl Teil PVC-C 3/4"DN20 | 15.17 | EUR | 2022-12-01 | 1 | 0.02 | ST | 1 |  |  | 232 | 232541 | 232541999 | I270 | 7612988489376 | Klebemuffe d 25 mm, DN 20 mm | 37010491 |  |  | 10 | CH | 39174000
163481314 | Anschl Teil PVC-C 1"DN25 | 15.9 | EUR | 2022-12-01 | 1 | 0.034 | ST | 1 |  |  | 232 | 232541 | 232541999 | I270 | 7612988489383 | Klebemuffe d 32 mm, DN 25 mm | 37010491 |  |  | 10 | CH | 39174000
163481315 | Anschl Teil PVC-C 11/4DN32 | 25.57 | EUR | 2022-12-01 | 1 | 0.05 | ST | 1 |  |  | 232 | 232541 | 232541999 | I270 | 7612988489390 | Klebemuffe d 40 mm, DN 32 mm | 37010491 |  |  | 10 | CH | 39174000
163481316 | Anschl Teil PVC-C 11/2DN40 | 40.98 | EUR | 2022-12-01 | 1 | 0.072 | ST | 1 |  |  | 232 | 232541 | 232541999 | I270 | 7612988489406 | Klebemuffe d 50 mm, DN 40 mm | 37010491 |  |  | 10 | CH | 39174000
163481317 | Anschl Teil PVC-C 2"DN50 | 48.26 | EUR | 2022-12-01 | 1 | 0.122 | ST | 1 |  |  | 232 | 232541 | 232541999 | I270 | 7612988489413 | Klebemuffe d 63 mm, DN 50 mm | 37010491 |  |  | 10 | CH | 39174000
163481318 | Anschl Teil PVC-C 21/2DN65 | 94.01 | EUR | 2022-12-01 | 1 | 0.266 | ST | 1 |  |  | 232 | 232541 | 232541999 | I270 | 7612988679302 | Klebemuffe d 75 mm, DN 65 mm | 37010491 |  |  | 10 | CH | 39174000
163481319 | Anschl Teil PVC-C 3"DN80 | 117.31 | EUR | 2022-12-01 | 1 | 0.394 | ST | 1 |  |  | 232 | 232541 | 232541999 | I270 | 7612988679319 | Klebemuffe d 90 mm, DN 80 mm | 37010491 |  |  | 10 | CH | 39174000
163481320 | Anschl Teil PVC-C 4"DN100 | 140.99 | EUR | 2022-12-01 | 1 | 0.651 | ST | 1 |  |  | 232 | 232541 | 232541999 | I270 | 7612988679326 | Klebemuffe d 110 mm, DN 100 mm | 37010491 |  |  | 10 | CH | 39174000
163481322 | Anschl Teil PVC-C 3/8"DN10 | 31.45 | EUR | 2022-12-01 | 1 | 0.014 | ST | 1 |  |  | 232 | 232541 | 232541999 | I270 | 7612988489628 | Gewindemuffe Zoll 3/8 inch, DN 10 mm | 37010491 |  |  | 10 | CH | 39174000
163481323 | Anschl Teil PVC-C 1/2"DN15 | 33.22 | EUR | 2022-12-01 | 1 | 0.019 | ST | 1 |  |  | 232 | 232541 | 232541999 | I270 | 7612988489635 | Gewindemuffe Zoll 1/2 inch, DN 15 mm | 37010491 |  |  | 10 | CH | 39174000
163481324 | Anschl Teil PVC-C 3/4"DN20 | 34.17 | EUR | 2022-12-01 | 1 | 0.026 | ST | 1 |  |  | 232 | 232541 | 232541999 | I270 | 7612988489642 | Gewindemuffe Zoll 3/4 inch, DN 20 mm | 37010491 |  |  | 10 | CH | 39174000
163481325 | Anschl Teil PVC-C 1"DN25 | 36.21 | EUR | 2022-12-01 | 1 | 0.043 | ST | 1 |  |  | 232 | 232541 | 232541999 | I270 | 7612988489659 | Gewindemuffe Zoll 1 inch, DN 25 mm | 37010491 |  |  | 10 | CH | 39174000
163481326 | Anschl Teil PVC-C 11/4DN32 | 48.88 | EUR | 2022-12-01 | 1 | 0.064 | ST | 1 |  |  | 232 | 232541 | 232541999 | I270 | 7612988489666 | Gewindemuffe Zoll 1 1/4 inch, DN 32 mm | 37010491 |  |  | 10 | CH | 39174000
163481327 | Anschl Teil PVC-C 11/2DN40 | 66.07 | EUR | 2022-12-01 | 1 | 0.093 | ST | 1 |  |  | 232 | 232541 | 232541999 | I270 | 7612988489673 | Gewindemuffe Zoll 1 1/2 inch, DN 40 mm | 37010491 |  |  | 10 | CH | 39174000
163481328 | Anschl Teil PVC-C 2"DN50 | 69.77 | EUR | 2022-12-01 | 1 | 0.157 | ST | 1 |  |  | 232 | 232541 | 232541999 | I270 | 7612988489680 | Gewindemuffe Zoll 2 inch, DN 50 mm | 37010491 |  |  | 10 | CH | 39174000
163481329 | Anschl Teil PVC-C 21/2DN65 | 139.57 | EUR | 2022-12-01 | 1 | 0.317 | ST | 1 |  |  | 232 | 232541 | 232541999 | I270 | 7612988679579 | Gewindemuffe Zoll 2 1/2 inch, DN 65 mm | 37010491 |  |  | 10 | CH | 39174000
163481330 | Anschl Teil PVC-C 3"DN80 | 153.44 | EUR | 2022-12-01 | 1 | 0.497 | ST | 1 |  |  | 232 | 232541 | 232541999 | I270 | 7612988679586 | Gewindemuffe Zoll 3 inch, DN 80 mm | 37010491 |  |  | 10 | CH | 39174000
163481331 | Anschl Teil PVC-C 4"DN100 | 158.41 | EUR | 2022-12-01 | 1 | 0.763 | ST | 1 |  |  | 232 | 232541 | 232541999 | I270 | 7612988679593 | Gewindemuffe Zoll 4 inch, DN 100 mm | 37010491 |  |  | 10 | CH | 39174000
163481375 | Kugel Set 546 PVC-C/EPDM DN10-DN15 | 98.68 | EUR | 2022-12-01 | 1 | 0.017 | ST | 1 |  |  | 232 | 232541 | 232541998 | I270 | 7612988504178 | Kugel Set 546 d 16 mm, DN 10 mm | 37010491 |  |  | 10 | CH | 84819000
163481376 | Kugel Set 546 PVC-C/EPDM DN20 | 102.04 | EUR | 2022-12-01 | 1 | 0.026 | ST | 1 |  |  | 232 | 232541 | 232541998 | I270 | 7612988504185 | Kugel Set 546 d 25 mm, DN 20 mm | 37010491 |  |  | 10 | CH | 84819000
163481377 | Kugel Set 546 PVC-C/EPDM DN25 | 124.76 | EUR | 2022-12-01 | 1 | 0.045 | ST | 1 |  |  | 232 | 232541 | 232541998 | I270 | 7612988504192 | Kugel Set 546 d 32 mm, DN 25 mm | 37010491 |  |  | 10 | CH | 84819000
163481378 | Kugel Set 546 PVC-C/EPDM DN32 | 138.81 | EUR | 2022-12-01 | 1 | 0.085 | ST | 1 |  |  | 232 | 232541 | 232541998 | I270 | 7612988504208 | Kugel Set 546 d 40 mm, DN 32 mm | 37010491 |  |  | 10 | CH | 84819000
163481379 | Kugel Set 546 PVC-C/EPDM DN40 | 171.35 | EUR | 2022-12-01 | 1 | 0.135 | ST | 1 |  |  | 232 | 232541 | 232541998 | I270 | 7612988504215 | Kugel Set 546 d 50 mm, DN 40 mm | 37010491 |  |  | 10 | CH | 84819000
163481380 | Kugel Set 546 PVC-C/EPDM DN50 | 237.3 | EUR | 2022-12-01 | 1 | 0.265 | ST | 1 |  |  | 232 | 232541 | 232541998 | I270 | 7612988504222 | Kugel Set 546 d 63 mm, DN 50 mm | 37010491 |  |  | 10 | CH | 84819000
163481381 | Kugel Set 546 PVC-C/EPDM DN65 | 446.86 | EUR | 2022-12-01 | 1 | 0.533 | ST | 1 |  |  | 232 | 232541 | 232541998 | I270 | 7613185053704 | Kugel Set 546 d 75 mm, DN 65 mm | 37010491 |  |  | 10 | CH | 84819000
163481382 | Kugel Set 546 PVC-C/EPDM DN80 | 558.94 | EUR | 2022-12-01 | 1 | 0.841 | ST | 1 |  |  | 232 | 232541 | 232541998 | I270 | 7613185053698 | Kugel Set 546 d 90 mm, DN 80 mm | 37010491 |  |  | 10 | CH | 84819000
163481383 | Kugel Set 546 PVC-C/EPDM DN100 | 670.24 | EUR | 2022-12-01 | 1 | 1.399 | ST | 1 |  |  | 232 | 232541 | 232541998 | I270 | 7613185053681 | Kugel Set 546 d 110 mm, DN 100 mm | 37010491 |  |  | 10 | CH | 84819000
163481385 | Kugel Set 546 PVC-C/FKM DN10-DN15 | 114.7 | EUR | 2022-12-01 | 1 | 0.017 | ST | 1 |  |  | 232 | 232541 | 232541998 | I270 | 7612988504239 | Kugel Set 546 d 16 mm, DN 10 mm | 37010491 |  |  | 10 | CH | 84819000
163481386 | Kugel Set 546 PVC-C/FKM DN20 | 137.63 | EUR | 2022-12-01 | 1 | 0.026 | ST | 1 |  |  | 232 | 232541 | 232541998 | I270 | 7612988504246 | Kugel Set 546 d 25 mm, DN 20 mm | 37010491 |  |  | 10 | CH | 84819000
163481387 | Kugel Set 546 PVC-C/FKM DN25 | 154.86 | EUR | 2022-12-01 | 1 | 0.045 | ST | 1 |  |  | 232 | 232541 | 232541998 | I270 | 7612988504253 | Kugel Set 546 d 32 mm, DN 25 mm | 37010491 |  |  | 10 | CH | 84819000
163481388 | Kugel Set 546 PVC-C/FKM DN32 | 183.98 | EUR | 2022-12-01 | 1 | 0.088 | ST | 1 |  |  | 232 | 232541 | 232541998 | I270 | 7612988504260 | Kugel Set 546 d 40 mm, DN 32 mm | 37010491 |  |  | 10 | CH | 84819000
163481389 | Kugel Set 546 PVC-C/FKM DN40 | 224.84 | EUR | 2022-12-01 | 1 | 0.138 | ST | 1 |  |  | 232 | 232541 | 232541998 | I270 | 7612988504277 | Kugel Set 546 d 50 mm, DN 40 mm | 37010491 |  |  | 10 | CH | 84819000
163481390 | Kugel Set 546 PVC-C/FKM DN50 | 333.12 | EUR | 2022-12-01 | 1 | 0.268 | ST | 1 |  |  | 232 | 232541 | 232541998 | I270 | 7612988504284 | Kugel Set 546 d 63 mm, DN 50 mm | 37010491 |  |  | 10 | CH | 84819000
163481391 | Kugel Set 546 PVC-C/FKM DN65 | 580.91 | EUR | 2022-12-01 | 1 | 0.538 | ST | 1 |  |  | 232 | 232541 | 232541998 | I270 | 7613185053667 | Kugel Set 546 d 75 mm, DN 65 mm | 37010491 |  |  | 10 | CH | 84819000
163481392 | Kugel Set 546 PVC-C/FKM DN80 | 725.94 | EUR | 2022-12-01 | 1 | 0.849 | ST | 1 |  |  | 232 | 232541 | 232541998 | I270 | 7613185053674 | Kugel Set 546 d 90 mm, DN 80 mm | 37010491 |  |  | 10 | CH | 84819000
163481393 | Kugel Set 546 PVC-C/FKM DN100 | 871.47 | EUR | 2022-12-01 | 1 | 1.494 | ST | 1 |  |  | 232 | 232541 | 232541998 | I270 | 7613185053650 | Kugel Set 546 d 110 mm, DN 100 mm | 37010491 |  |  | 10 | CH | 84819000
163481400 | Anschl Teil PVC-C 3/8"DN10 | 49.67 | EUR | 2022-12-01 | 1 | 0.014 | ST |  |  |  | 232 | 232541 | 232541999 | I270 | 7612988504413 | Gewindemuffe Zoll 3/8 inch, DN 10 mm | 37010491 |  |  | 10 | CH | 39174000
163481401 | Anschl Teil PVC-C 1/2"DN15 | 55.93 | EUR | 2022-12-01 | 1 | 0.018 | ST |  |  |  | 232 | 232541 | 232541999 | I270 | 7612988504420 | Gewindemuffe Zoll 1/2 inch, DN 15 mm | 37010491 |  |  | 10 | CH | 39174000
163481402 | Anschl Teil PVC-C 3/4"DN20 | 61.89 | EUR | 2022-12-01 | 1 | 0.025 | ST |  |  |  | 232 | 232541 | 232541999 | I270 | 7612988504437 | Gewindemuffe Zoll 3/4 inch, DN 20 mm | 37010491 |  |  | 10 | CH | 39174000
163481403 | Anschl Teil PVC-C 1"DN25 | 64.88 | EUR | 2022-12-01 | 1 | 0.044 | ST |  |  |  | 232 | 232541 | 232541999 | I270 | 7612988504444 | Gewindemuffe Zoll 1 inch, DN 25 mm | 37010491 |  |  | 10 | CH | 39174000
163481404 | Anschl Teil PVC-C 11/4DN32 | 85.32 | EUR | 2022-12-01 | 1 | 0.064 | ST |  |  |  | 232 | 232541 | 232541999 | I270 | 7612988504451 | Gewindemuffe Zoll 1 1/4 inch, DN 32 mm | 37010491 |  |  | 10 | CH | 39174000
163481405 | Anschl Teil PVC-C 11/2DN40 | 100.39 | EUR | 2022-12-01 | 1 | 0.106 | ST |  |  |  | 232 | 232541 | 232541999 | I270 | 7612988504468 | Gewindemuffe Zoll 1 1/2 inch, DN 40 mm | 37010491 |  |  | 10 | CH | 39174000
163481406 | Anschl Teil PVC-C 2"DN50 | 105.65 | EUR | 2022-12-01 | 1 | 0.182 | ST |  |  |  | 232 | 232541 | 232541999 | I270 | 7612988504475 | Gewindemuffe Zoll 2 inch, DN 50 mm | 37010491 |  |  | 10 | CH | 39174000
163481412 | Anschl Teil PVC-C d20DN15 | 66.53 | EUR | 2022-12-01 | 1 | 0.265 | ST |  |  |  | 232 | 232541 | 232541999 | I270 | 7612988504352 | Losflansch d 20 mm, DN 15 mm | 37010491 |  |  | 10 | CH | 39174000
163481413 | Anschl Teil PVC-C d25DN20 | 75.39 | EUR | 2022-12-01 | 1 | 0.33 | ST |  |  |  | 232 | 232541 | 232541999 | I270 | 7612988504369 | Losflansch d 25 mm, DN 20 mm | 37010491 |  |  | 10 | CH | 39174000
163481414 | Anschl Teil PVC-C d32DN25 | 89.4 | EUR | 2022-12-01 | 1 | 0.54 | ST |  |  |  | 232 | 232541 | 232541999 | I270 | 7612988504376 | Losflansch d 32 mm, DN 25 mm | 37010491 |  |  | 10 | CH | 39174000
163481415 | Anschl Teil PVC-C d40DN32 | 132.39 | EUR | 2022-12-01 | 1 | 0.82 | ST |  |  |  | 232 | 232541 | 232541999 | I270 | 7612988504383 | Losflansch d 40 mm, DN 32 mm | 37010491 |  |  | 10 | CH | 39174000
163481416 | Anschl Teil PVC-C d50DN40 | 179.46 | EUR | 2022-12-01 | 1 | 1.075 | ST |  |  |  | 232 | 232541 | 232541999 | I270 | 7612988504390 | Losflansch d 50 mm, DN 40 mm | 37010491 |  |  | 10 | CH | 39174000
163481417 | Anschl Teil PVC-C d63DN50 | 259.77 | EUR | 2022-12-01 | 1 | 1.435 | ST |  |  |  | 232 | 232541 | 232541999 | I270 | 7612988504406 | Losflansch d 63 mm, DN 50 mm | 37010491 |  |  | 10 | CH | 39174000
163481418 | Anschl Teil 546 PVC-C d75DN65 | 437.07 | EUR | 2022-12-01 | 1 | 2.419 | ST |  |  |  | 232 | 232541 | 232541999 | I270 | 7613185022786 | Losflansch d 75 mm, DN 65 mm | 37010491 |  |  | 10 | CH | 39174000
163481419 | Anschl Teil 546 PVC-C d90DN80 | 534.29 | EUR | 2022-12-01 | 1 | 3.159 | ST |  |  |  | 232 | 232541 | 232541999 | I270 | 7613185022793 | Losflansch d 90 mm, DN 80 mm | 37010491 |  |  | 10 | CH | 39174000
163481420 | Anschl Teil 546 PVC-C d110DN100 | 662.89 | EUR | 2022-12-01 | 1 | 4.307 | ST |  |  |  | 232 | 232541 | 232541999 | I270 | 7613185022809 | Losflansch d 110 mm, DN 100 mm | 37010491 |  |  | 10 | CH | 39174000
163481425 | Anschl Teil PVC-C 1/2"DN15 | 66.53 | EUR | 2022-12-01 | 1 | 0.255 | ST |  |  |  | 232 | 232541 | 232541999 | I270 | 7612988504291 | Losflansch d 20 mm, DN 15 mm | 37010491 |  |  | 10 | CH | 39174000
163481426 | Anschl Teil PVC-C 3/4"DN20 | 75.39 | EUR | 2022-12-01 | 1 | 0.316 | ST |  |  |  | 232 | 232541 | 232541999 | I270 | 7612988504307 | Losflansch d 25 mm, DN 20 mm | 37010491 |  |  | 10 | CH | 39174000
163481427 | Anschl Teil PVC-C 1"DN25 | 89.4 | EUR | 2022-12-01 | 1 | 0.53 | ST |  |  |  | 232 | 232541 | 232541999 | I270 | 7612988504314 | Losflansch d 32 mm, DN 25 mm | 37010491 |  |  | 10 | CH | 39174000
163481428 | Anschl Teil PVC-C 11/4DN32 | 132.39 | EUR | 2022-12-01 | 1 | 0.823 | ST |  |  |  | 232 | 232541 | 232541999 | I270 | 7612988504321 | Losflansch d 40 mm, DN 32 mm | 37010491 |  |  | 10 | CH | 39174000
163481429 | Anschl Teil PVC-C 1 1/2"DN40 | 179.46 | EUR | 2022-12-01 | 1 | 1.135 | ST |  |  |  | 232 | 232541 | 232541999 | I270 | 7612988504338 | Losflansch d 50 mm, DN 40 mm | 37010491 |  |  | 10 | CH | 39174000
163481430 | Anschl Teil PVC-C 2"DN50 | 259.77 | EUR | 2022-12-01 | 1 | 1.435 | ST |  |  |  | 232 | 232541 | 232541999 | I270 | 7612988504345 | Losflansch d 63 mm, DN 50 mm | 37010491 |  |  | 10 | CH | 39174000
163481431 | Anschl Teil PVC-C 21/2DN65 | 404.56 | EUR | 2022-12-01 | 1 | 2.459 | ST | 1 |  |  | 232 | 232541 | 232541999 | I270 | 7613185022816 | Losflansch d 75 mm, DN 65 mm | 37010491 |  |  | 10 | CH | 39174000
163481432 | Anschl Teil PVC-C 3"-DN80 | 494.67 | EUR | 2022-12-01 | 1 | 3.309 | ST | 1 |  |  | 232 | 232541 | 232541999 | I270 | 7613185022823 | Losflansch d 90 mm, DN 80 mm | 37010491 |  |  | 10 | CH | 39174000
163481433 | Anschl Teil PVC-C 4"-DN100 | 613.65 | EUR | 2022-12-01 | 1 | 4.557 | ST | 1 |  |  | 232 | 232541 | 232541999 | I270 | 7613185022830 | Losflansch d 110 mm, DN 100 mm | 37010491 |  |  | 10 | CH | 39174000
163481451 | Teller 567+ PVC-C d63DN50 | 389.97 | EUR | 2022-12-01 | 1 | 0.037 | ST |  |  |  | 232 | 232693 | 232693999 | I270 | 7612988627778 | Teller für Absperrklappen Typ 567 und 578 d 63 mm, DN 50 mm | 37010391 |  |  | 10 | CH | 84819000
163481452 | Teller 567+ PVC-C d75DN65 | 478.87 | EUR | 2022-12-01 | 1 | 0.07 | ST |  |  |  | 232 | 232693 | 232693999 | I270 | 7612988627785 | Teller für Absperrklappen Typ 567 und 578 d 75 mm, DN 65 mm | 37010391 |  |  | 10 | CH | 84819000
163481453 | Teller 567+ PVC-C d90DN80 | 663.34 | EUR | 2022-12-01 | 1 | 0.109 | ST |  |  |  | 232 | 232693 | 232693999 | I270 | 7612988627792 | Teller für Absperrklappen Typ 567 und 578 d 90 mm, DN 80 mm | 37010391 |  |  | 10 | CH | 84819000
163481454 | Teller 567+ PVC-C d110DN100 | 800.02 | EUR | 2022-12-01 | 1 | 0.208 | ST |  |  |  | 232 | 232693 | 232693999 | I270 | 7612988627808 | Teller für Absperrklappen Typ 567 und 578 d 110 mm, DN 100 mm | 37010391 |  |  | 10 | CH | 84819000
163481455 | Teller 567+ PVC-C d140DN125 | 909.24 | EUR | 2022-12-01 | 1 | 0.387 | ST |  |  |  | 232 | 232693 | 232693999 | I270 | 7612988627815 | Teller für Absperrklappen Typ 567 und 578 d 140 mm, DN 125 mm | 37010391 |  |  | 10 | CH | 84819000
163481456 | Teller 567+ PVC-C d160DN150 | 1182.61 | EUR | 2022-12-01 | 1 | 0.618 | ST | 1 |  |  | 232 | 232693 | 232693999 | I270 | 7612988627822 | Teller für Absperrklappen Typ 567 und 578 d 160 mm, DN 150 mm | 37010391 |  |  | 10 | CH | 84819000
163481457 | Teller 567+ PVC-C d225DN200 | 1596.23 | EUR | 2022-12-01 | 1 | 1.735 | ST | 1 |  |  | 232 | 232693 | 232693999 | I270 | 7612988627839 | Teller für Absperrklappen Typ 567 und 578 d 225 mm, DN 200 mm | 37010391 |  |  | 10 | CH | 84819000
163481576 | LagerSet 56x PVC-C/EPDM DN80 | 41.23 | EUR | 2022-12-01 | 1 | 0.031 | ST | 1 |  |  | 232 | 232693 | 232693998 | I270 | 7612988632222 | Lagerbuchsen Set für Absperrklappen Typ 567 und 578 d 63, 75, 90 mm, DN 50, 65, 80 mm | 37010391 |  |  | 10 | CH | 84819000
163481577 | LagerSet 56x PVC-C/EPDM DN100DN125 | 65.33 | EUR | 2022-12-01 | 1 | 0.057 | ST | 1 |  |  | 232 | 232693 | 232693998 | I270 | 7612988632239 | Lagerbuchsen Set für Absperrklappen Typ 567 und 578 d 110, 140 mm, DN 100, 125 mm | 37010391 |  |  | 10 | CH | 84819000
163481578 | LagerSet 56x PVC-C/EPDM DN150-DN200 | 89.25 | EUR | 2022-12-01 | 1 | 0.12 | ST | 1 |  |  | 232 | 232693 | 232693998 | I270 | 7612988632246 | Lagerbuchsen Set für Absperrklappen Typ 567 und 578 d 160, 225 mm, DN 150, 200 mm | 37010391 |  |  | 10 | CH | 84819000
163481582 | LagerSet 56x PVC-C/FKM DN50-DN80 | 71.94 | EUR | 2022-12-01 | 1 | 0.033 | ST | 1 |  |  | 232 | 232693 | 232693998 | I270 | 7612988632253 | Lagerbuchsen Set für Absperrklappen Typ 567 und 578 d 63, 75, 90 mm, DN 50, 65, 80 mm | 37010391 |  |  | 10 | CH | 84819000
163481583 | LagerSet 56x PVC-C/FKM DN100-DN125 | 113.14 | EUR | 2022-12-01 | 1 | 0.059 | ST | 1 |  |  | 232 | 232693 | 232693998 | I270 | 7612988632260 | Lagerbuchsen Set für Absperrklappen Typ 567 und 578 d 110, 140 mm, DN 100, 125 mm | 37010391 |  |  | 10 | CH | 84819000
163481584 | LagerSet 56x PVC-C/FKM DN150-DN200 | 160.84 | EUR | 2022-12-01 | 1 | 0.126 | ST | 1 |  |  | 232 | 232693 | 232693998 | I270 | 7612988632277 | Lagerbuchsen Set für Absperrklappen Typ 567 und 578 d 160, 225 mm, DN 150, 200 mm | 37010391 |  |  | 10 | CH | 84819000
163481591 | Zentralteil 56x PVC-C/EPDM DN50 | 253.29 | EUR | 2022-12-01 | 1 | 0.159 | ST | 1 | 10 | 510 | 232 | 232693 | 232693998 | I270 | 7612988634103 | Innengehäuse für Absperrklappen Typ 567 und 578 d 63 mm, DN 50 mm | 37010391 |  |  | 10 | CH | 84819000
163481592 | Zentralteil 56x PVC-C/EPDM DN65 | 287.46 | EUR | 2022-12-01 | 1 | 0.191 | ST | 1 | 10 | 510 | 232 | 232693 | 232693998 | I270 | 7612988634110 | Innengehäuse für Absperrklappen Typ 567 und 578 d 75 mm, DN 65 mm | 37010391 |  |  | 10 | CH | 84819000
163481593 | Zentralteil 56x PVC-C/EPDM DN80 | 335.26 | EUR | 2022-12-01 | 1 | 0.264 | ST | 1 | 10 | 360 | 232 | 232693 | 232693998 | I270 | 7612988634127 | Innengehäuse für Absperrklappen Typ 567 und 578 d 90 mm, DN 80 mm | 37010391 |  |  | 10 | CH | 84819000
163481594 | Zentralteil 56x PVC-C/EPDM DN100 | 389.97 | EUR | 2022-12-01 | 1 | 0.484 | ST | 1 |  |  | 232 | 232693 | 232693998 | I270 | 7612988634134 | Innengehäuse für Absperrklappen Typ 567 und 578 d 110 mm, DN 100 mm | 37010391 |  |  | 10 | CH | 84819000
163481595 | Zentralteil 56x PVC-C/EPDM DN125 | 468.59 | EUR | 2022-12-01 | 1 | 0.716 | ST | 1 |  | 105 | 232 | 232693 | 232693998 | I270 | 7612988634141 | Innengehäuse für Absperrklappen Typ 567 und 578 d 140 mm, DN 125 mm | 37010391 |  |  | 10 | CH | 84819000
163481596 | Zentralteil 56x PVC-C/EPDM DN150 | 560.85 | EUR | 2022-12-01 | 1 | 0.887 | ST | 1 | 1 | 72 | 232 | 232693 | 232693998 | I270 | 7612988634158 | Innengehäuse für Absperrklappen Typ 567 und 578 d 160 mm, DN 150 mm | 37010391 |  |  | 10 | CH | 84819000
163481597 | Zentralteil 56x PVC-C/EPDM DN200 | 724.74 | EUR | 2022-12-01 | 1 | 1.528 | ST | 1 |  | 60 | 232 | 232693 | 232693998 | I270 | 7612988634165 | Innengehäuse für Absperrklappen Typ 567 und 578 d 225 mm, DN 200 mm | 37010391 |  |  | 10 | CH | 84819000
163481603 | Zentralteil 56x PVC-C/FKM DN50 | 433.92 | EUR | 2022-12-01 | 1 | 0.163 | ST | 1 | 10 | 510 | 232 | 232693 | 232693998 | I270 | 7612988634172 | Innengehäuse für Absperrklappen Typ 567 und 578 d 63 mm, DN 50 mm | 37010391 |  |  | 10 | CH | 84819000
163481604 | Zentralteil 56x PVC-C/FKM DN65 | 485.57 | EUR | 2022-12-01 | 1 | 0.197 | ST | 1 | 10 | 510 | 232 | 232693 | 232693998 | I270 | 7612988634189 | Innengehäuse für Absperrklappen Typ 567 und 578 d 75 mm, DN 65 mm | 37010391 |  |  | 10 | CH | 84819000
163481605 | Zentralteil 56x PVC-C/FKM DN80 | 581.35 | EUR | 2022-12-01 | 1 | 0.279 | ST | 1 | 10 | 360 | 232 | 232693 | 232693998 | I270 | 7612988634196 | Innengehäuse für Absperrklappen Typ 567 und 578 d 90 mm, DN 80 mm | 37010391 |  |  | 10 | CH | 84819000
163481606 | Zentralteil 56x PVC-C/FKM DN100 | 673.88 | EUR | 2022-12-01 | 1 | 0.479 | ST | 1 |  |  | 232 | 232693 | 232693998 | I270 | 7612988634202 | Innengehäuse für Absperrklappen Typ 567 und 578 d 110 mm, DN 100 mm | 37010391 |  |  | 10 | CH | 84819000
163481607 | Zentralteil 56x PVC-C/FKM DN125 | 806.72 | EUR | 2022-12-01 | 1 | 0.735 | ST | 1 |  | 105 | 232 | 232693 | 232693998 | I270 | 7612988634219 | Innengehäuse für Absperrklappen Typ 567 und 578 d 140 mm, DN 125 mm | 37010391 |  |  | 10 | CH | 84819000
163481608 | Zentralteil 56x PVC-C/FKM DN150 | 950.12 | EUR | 2022-12-01 | 1 | 0.91 | ST | 1 |  | 72 | 232 | 232693 | 232693998 | I270 | 7612988634226 | Innengehäuse für Absperrklappen Typ 567 und 578 d 160 mm, DN 150 mm | 37010391 |  |  | 10 | CH | 84819000
163481609 | Zentralteil 56x PVC-C/FKM DN200 | 1218.68 | EUR | 2022-12-01 | 1 | 1.56 | ST | 1 |  | 60 | 232 | 232693 | 232693998 | I270 | 7612988634233 | Innengehäuse für Absperrklappen Typ 567 und 578 d 225 mm, DN 200 mm | 37010391 |  |  | 10 | CH | 84819000
163481902 | Zentralteil 543 PVC-C/EPDM DN10-DN15 | 264.05 | EUR | 2022-12-01 | 1 | 0.172 | ST | 1 | 10 | 360 | 232 | 232002 | 232002999 | I270 | 7613185139095 | Zentralteil L-Bohrung d 16 mm, DN 10 mm | 37010491 |  |  | 10 | CH | 84819000
163481903 | Zentralteil 543 PVC-C/EPDM L-H DN20 | 307.29 | EUR | 2022-12-01 | 1 | 0.252 | ST | 1 | 10 | 360 | 232 | 232002 | 232002999 | I270 | 7613185139101 | Zentralteil L-Bohrung d 25 mm, DN 20 mm | 37010491 |  |  | 10 | CH | 84819000
163481904 | Zentralteil 543 PVC-C/EPDM L-H DN25 | 378.52 | EUR | 2022-12-01 | 1 | 0.38 | ST | 1 | 6 | 288 | 232 | 232002 | 232002999 | I270 | 7613185139118 | Zentralteil L-Bohrung d 32 mm, DN 25 mm | 37010491 |  |  | 10 | CH | 84819000
163481905 | Zentralteil 543 PVC-C/EPDM L-H DN32 | 409.09 | EUR | 2022-12-01 | 1 | 0.67 | ST | 1 | 6 | 144 | 232 | 232002 | 232002999 | I270 | 7613185139125 | Zentralteil L-Bohrung d 40 mm, DN 32 mm | 37010491 |  |  | 10 | CH | 84819000
163481906 | Zentralteil 543 PVC-C/EPDM L-H DN40 | 439.67 | EUR | 2022-12-01 | 1 | 0.995 | ST | 1 | 4 | 112 | 232 | 232002 | 232002999 | I270 | 7613185139132 | Zentralteil L-Bohrung d 50 mm, DN 40 mm | 37010491 |  |  | 10 | CH | 84819000
163481907 | Zentralteil 543 PVC-C/EPDM L-H DN50 | 474.57 | EUR | 2022-12-01 | 1 | 1.909 | ST | 1 |  |  | 232 | 232002 | 232002999 | I270 | 7613185139149 | Zentralteil L-Bohrung d 63 mm, DN 50 mm | 37010491 |  |  | 10 | CH | 84819000
163481912 | Zentralteil 543 PVC-C/FKM DN10-DN15 | 291.52 | EUR | 2022-12-01 | 1 | 0.172 | ST | 1 | 10 | 360 | 232 | 232002 | 232002999 | I270 | 7613185139156 | Zentralteil L-Bohrung d 16 mm, DN 10 mm | 37010491 |  |  | 10 | CH | 84819000
163481913 | Zentralteil 543 PVC-C/FKM L-H DN20 | 342.67 | EUR | 2022-12-01 | 1 | 0.252 | ST | 1 | 10 | 360 | 232 | 232002 | 232002999 | I270 | 7613185139163 | Zentralteil L-Bohrung d 25 mm, DN 20 mm | 37010491 |  |  | 10 | CH | 84819000
163481914 | Zentralteil 543 PVC-C/FKM L-H DN25 | 424.86 | EUR | 2022-12-01 | 1 | 0.38 | ST | 1 | 6 | 288 | 232 | 232002 | 232002999 | I270 | 7613185139170 | Zentralteil L-Bohrung d 32 mm, DN 25 mm | 37010491 |  |  | 10 | CH | 84819000
163481915 | Zentralteil 543 PVC-C/FKM L-H DN32 | 466.46 | EUR | 2022-12-01 | 1 | 0.67 | ST | 1 | 6 | 144 | 232 | 232002 | 232002999 | I270 | 7613185139187 | Zentralteil L-Bohrung d 40 mm, DN 32 mm | 37010491 |  |  | 10 | CH | 84819000
163481916 | Zentralteil 543 PVC-C/FKM L-H DN40 | 550.57 | EUR | 2022-12-01 | 1 | 0.995 | ST | 1 | 4 | 112 | 232 | 232002 | 232002999 | I270 | 7613185139194 | Zentralteil L-Bohrung d 50 mm, DN 40 mm | 37010491 |  |  | 10 | CH | 84819000
163481917 | Zentralteil 543 PVC-C/FKM L-H DN50 | 641.83 | EUR | 2022-12-01 | 1 | 1.909 | ST | 1 |  |  | 232 | 232002 | 232002999 | I270 | 7613185139200 | Zentralteil L-Bohrung d 63 mm, DN 50 mm | 37010491 |  |  | 10 | CH | 84819000
163481922 | Zentralteil 543 PVC-C/EPDM DN10-DN15 | 264.05 | EUR | 2022-12-01 | 1 | 0.171 | ST | 1 | 10 | 360 | 232 | 232002 | 232002999 | I270 | 7613185139217 | Zentralteil T-Bohrung d 16 mm, DN 10 mm | 37010491 |  |  | 10 | CH | 84819000
163481923 | Zentralteil 543 PVC-C/EPDM T-H DN20 | 307.29 | EUR | 2022-12-01 | 1 | 0.25 | ST | 1 | 10 | 360 | 232 | 232002 | 232002999 | I270 | 7613185139224 | Zentralteil T-Bohrung d 25 mm, DN 20 mm | 37010491 |  |  | 10 | CH | 84819000
163481924 | Zentralteil 543 PVC-C/EPDM T-H DN25 | 378.52 | EUR | 2022-12-01 | 1 | 0.373 | ST | 1 | 6 | 288 | 232 | 232002 | 232002999 | I270 | 7613185139231 | Zentralteil T-Bohrung d 32 mm, DN 25 mm | 37010491 |  |  | 10 | CH | 84819000
163481925 | Zentralteil 543 PVC-C/EPDM T-H DN32 | 409.09 | EUR | 2022-12-01 | 1 | 0.658 | ST | 1 | 6 | 144 | 232 | 232002 | 232002999 | I270 | 7613185139248 | Zentralteil T-Bohrung d 40 mm, DN 32 mm | 37010491 |  |  | 10 | CH | 84819000
163481926 | Zentralteil 543 PVC-C/EPDM T-H DN40 | 439.67 | EUR | 2022-12-01 | 1 | 0.972 | ST | 1 | 4 | 112 | 232 | 232002 | 232002999 | I270 | 7613185139255 | Zentralteil T-Bohrung d 50 mm, DN 40 mm | 37010491 |  |  | 10 | CH | 84819000
163481927 | Zentralteil 543 PVC-C/EPDM DN50 | 474.57 | EUR | 2022-12-01 | 1 | 1.86 | ST | 1 |  |  | 232 | 232002 | 232002999 | I270 | 7613185139262 | Zentralteil T-Bohrung d 63 mm, DN 50 mm | 37010491 |  |  | 10 | CH | 84819000
163481932 | Zentralteil 543 PVC-C/FKM DN10-DN15 | 291.52 | EUR | 2022-12-01 | 1 | 0.171 | ST | 1 | 10 | 360 | 232 | 232002 | 232002999 | I270 | 7613185139279 | Zentralteil T-Bohrung d 16 mm, DN 10 mm | 37010491 |  |  | 10 | CH | 84819000
163481933 | Zentralteil 543 PVC-C/FKM T-H DN20 | 342.67 | EUR | 2022-12-01 | 1 | 0.25 | ST | 1 | 10 | 360 | 232 | 232002 | 232002999 | I270 | 7613185139286 | Zentralteil T-Bohrung d 25 mm, DN 20 mm | 37010491 |  |  | 10 | CH | 84819000
163481934 | Zentralteil 543 PVC-C/FKM T-H DN25 | 424.86 | EUR | 2022-12-01 | 1 | 0.25 | ST | 1 | 6 | 288 | 232 | 232002 | 232002999 | I270 | 7613185139293 | Zentralteil T-Bohrung d 32 mm, DN 25 mm | 37010491 |  |  | 10 | CH | 84819000
163481935 | Zentralteil 543 PVC-C/FKM T-H DN32 | 466.46 | EUR | 2022-12-01 | 1 | 0.658 | ST | 1 | 6 | 144 | 232 | 232002 | 232002999 | I270 | 7613185139309 | Zentralteil T-Bohrung d 40 mm, DN 32 mm | 37010491 |  |  | 10 | CH | 84819000
163481936 | Zentralteil 543 PVC-C/FKM T-H DN40 | 550.57 | EUR | 2022-12-01 | 1 | 0.972 | ST | 1 | 4 | 112 | 232 | 232002 | 232002999 | I270 | 7613185139316 | Zentralteil T-Bohrung d 50 mm, DN 40 mm | 37010491 |  |  | 10 | CH | 84819000
163481937 | Zentralteil 543 PVC-C/FKM T-H DN50 | 641.83 | EUR | 2022-12-01 | 1 | 1.86 | ST | 1 |  |  | 232 | 232002 | 232002999 | I270 | 7613185139323 | Zentralteil T-Bohrung d 63 mm, DN 50 mm | 37010491 |  |  | 10 | CH | 84819000
163481982 | Kugel Set 543 PVC-C/EPDM L-H DN10-DN15 | 144.57 | EUR | 2022-12-01 | 1 | 0.029 | ST | 1 |  |  | 232 | 232002 | 232002999 | I270 | 7613185142309 | Kugel Set L-Bohrung d 16 mm, DN 10 mm | 37010491 |  |  | 10 | CH | 84819000
163481983 | Kugel Set 543 PVC-C/EPDM L-H DN20 | 165.95 | EUR | 2022-12-01 | 1 | 0.057 | ST | 1 |  |  | 232 | 232002 | 232002999 | I270 | 7613185142316 | Kugel Set L-Bohrung d 25 mm, DN 20 mm | 37010491 |  |  | 10 | CH | 84819000
163481984 | Kugel Set 543 PVC-C/EPDM L-H DN25 | 169.57 | EUR | 2022-12-01 | 1 | 0.079 | ST | 1 | 1 |  | 232 | 232002 | 232002999 | I270 | 7613185142323 | Kugel Set L-Bohrung d 32 mm, DN 25 mm | 37010491 |  |  | 10 | CH | 84819000
163481985 | Kugel Set 543 PVC-C/EPDM L-H DN32 | 176.89 | EUR | 2022-12-01 | 1 | 0.138 | ST | 1 |  |  | 232 | 232002 | 232002999 | I270 | 7613185142330 | Kugel Set L-Bohrung d 40 mm, DN 32 mm | 37010491 |  |  | 10 | CH | 84819000
163481986 | Kugel Set 543 PVC-C/EPDM L-H DN40 | 205.57 | EUR | 2022-12-01 | 1 | 0.212 | ST | 1 |  |  | 232 | 232002 | 232002999 | I270 | 7613185142347 | Kugel Set L-Bohrung d 50 mm, DN 40 mm | 37010491 |  |  | 10 | CH | 84819000
163481987 | Kugel Set 543 PVC-C/EPDM L-H DN50 | 219.6 | EUR | 2022-12-01 | 1 | 0.358 | ST | 1 |  |  | 232 | 232002 | 232002999 | I270 | 7613185142354 | Kugel Set L-Bohrung d 63 mm, DN 50 mm | 37010491 |  |  | 10 | CH | 84819000
163481992 | Kugel Set 543 PVC-C/FKM L-H DN10-DN15 | 144.57 | EUR | 2022-12-01 | 1 | 0.029 | ST | 1 |  |  | 232 | 232002 | 232002999 | I270 | 7613185142378 | Kugel Set L-Bohrung d 16 mm, DN 10 mm | 37010491 |  |  | 10 | CH | 84819000
163481993 | Kugel Set 543 PVC-C/FKM L-H DN20 | 165.95 | EUR | 2022-12-01 | 1 | 0.057 | ST | 1 |  |  | 232 | 232002 | 232002999 | I270 | 7613185142361 | Kugel Set L-Bohrung d 25 mm, DN 20 mm | 37010491 |  |  | 10 | CH | 84819000
163481994 | Kugel Set 543 PVC-C/FKM L-H DN25 | 173.05 | EUR | 2022-12-01 | 1 | 0.057 | ST | 1 |  |  | 232 | 232002 | 232002999 | I270 | 7613185142385 | Kugel Set L-Bohrung d 32 mm, DN 25 mm | 37010491 |  |  | 10 | CH | 84819000
163481995 | Kugel Set 543 PVC-C/FKM L-H DN32 | 187.87 | EUR | 2022-12-01 | 1 | 0.138 | ST | 1 |  |  | 232 | 232002 | 232002999 | I270 | 7613185142392 | Kugel Set L-Bohrung d 40 mm, DN 32 mm | 37010491 |  |  | 10 | CH | 84819000
163481996 | Kugel Set 543 PVC-C/FKM L-H DN40 | 216.14 | EUR | 2022-12-01 | 1 | 0.212 | ST | 1 |  |  | 232 | 232002 | 232002999 | I270 | 7613185142408 | Kugel Set L-Bohrung d 50 mm, DN 40 mm | 37010491 |  |  | 10 | CH | 84819000
163481997 | Kugel Set 543 PVC-C/FKM L-H DN50 | 223.46 | EUR | 2022-12-01 | 1 | 0.358 | ST | 1 |  |  | 232 | 232002 | 232002999 | I270 | 7613185142415 | Kugel Set L-Bohrung d 63 mm, DN 50 mm | 37010491 |  |  | 10 | CH | 84819000
163482002 | Kugel Set 543 PVC-C/EPDM T-H DN10-DN15 | 144.57 | EUR | 2022-12-01 | 1 | 0.028 | ST | 1 |  |  | 232 | 232002 | 232002999 | I270 | 7613185142187 | Kugel Set T-Bohrung d 16 - 20 mm, DN 10-15 mm | 37010491 |  |  | 10 | CH | 84819000
163482003 | Kugel Set 543 PVC-C/EPDM T-H DN20 | 165.95 | EUR | 2022-12-01 | 1 | 0.055 | ST | 1 |  |  | 232 | 232002 | 232002999 | I270 | 7613185142194 | Kugel Set T-Bohrung d 25 mm, DN 20 mm | 37010491 |  |  | 10 | CH | 84819000
163482004 | Kugel Set 543 PVC-C/EPDM T-H DN25 | 169.57 | EUR | 2022-12-01 | 1 | 0.072 | ST | 1 | 1 |  | 232 | 232002 | 232002999 | I270 | 7613185142200 | Kugel Set T-Bohrung d 32 mm, DN 25 mm | 37010491 |  |  | 10 | CH | 84819000
163482005 | Kugel Set 543 PVC-C/EPDM T-H DN32 | 176.89 | EUR | 2022-12-01 | 1 | 0.126 | ST | 1 |  |  | 232 | 232002 | 232002999 | I270 | 7613185142217 | Kugel Set T-Bohrung d 40 mm, DN 32 mm | 37010491 |  |  | 10 | CH | 84819000
163482006 | Kugel Set 543 PVC-C/EPDM T-H DN40 | 205.57 | EUR | 2022-12-01 | 1 | 0.189 | ST | 1 |  |  | 232 | 232002 | 232002999 | I270 | 7613185142224 | Kugel Set T-Bohrung d 50 mm, DN 40 mm | 37010491 |  |  | 10 | CH | 84819000
163482007 | Kugel Set 543 PVC-C/EPDM T-H DN50 | 219.6 | EUR | 2022-12-01 | 1 | 0.309 | ST | 1 |  |  | 232 | 232002 | 232002999 | I270 | 7613185142231 | Kugel Set T-Bohrung d 63 mm, DN 50 mm | 37010491 |  |  | 10 | CH | 84819000
163482012 | Kugel Set 543 PVC-C/FKM T-H DN10-DN15 | 144.57 | EUR | 2022-12-01 | 1 | 0.028 | ST | 1 |  |  | 232 | 232002 | 232002999 | I270 | 7613185142248 | Kugel Set T-Bohrung d 16 - 20 mm, DN 10-15 mm | 37010491 |  |  | 10 | CH | 84819000
163482013 | Kugel Set 543 PVC-C/FKM T-H DN20 | 165.95 | EUR | 2022-12-01 | 1 | 0.055 | ST | 1 |  |  | 232 | 232002 | 232002999 | I270 | 7613185142255 | Kugel Set T-Bohrung d 25 mm, DN 20 mm | 37010491 |  |  | 10 | CH | 84819000
163482014 | Kugel Set 543 PVC-C/FKM T-H DN25 | 173.05 | EUR | 2022-12-01 | 1 | 0.072 | ST | 1 |  |  | 232 | 232002 | 232002999 | I270 | 7613185142262 | Kugel Set T-Bohrung d 32 mm, DN 25 mm | 37010491 |  |  | 10 | CH | 84819000
163482015 | Kugel Set 543 PVC-C/FKM T-H DN32 | 187.87 | EUR | 2022-12-01 | 1 | 0.126 | ST | 1 |  |  | 232 | 232002 | 232002999 | I270 | 7613185142279 | Kugel Set T-Bohrung d 40 mm, DN 32 mm | 37010491 |  |  | 10 | CH | 84819000
163482016 | Kugel Set 543 PVC-C/FKM T-H DN40 | 216.14 | EUR | 2022-12-01 | 1 | 0.189 | ST | 1 |  |  | 232 | 232002 | 232002999 | I270 | 7613185142293 | Kugel Set T-Bohrung d 50 mm, DN 40 mm | 37010491 |  |  | 10 | CH | 84819000
163482017 | Kugel Set 543 PVC-C/FKM T-H DN50 | 223.46 | EUR | 2022-12-01 | 1 | 0.309 | ST | 1 |  |  | 232 | 232002 | 232002999 | I270 | 7613185142286 | Kugel Set T-Bohrung d 63 mm, DN 50 mm | 37010491 |  |  | 10 | CH | 84819000
163482052 | Unterteil 514 PVC-C d20DN15 | 101.63 | EUR | 2022-12-01 | 1 | 0.132 | ST | 1 | 10 | 800 | 232 | 232779 | 232779998 | I270 | 7613185276233 | Unterteil d 20 mm, DN 15 mm | 37010291 |  |  | 10 | CH | 84819000
163482053 | Unterteil 514 PVC-C d25DN20 | 115.41 | EUR | 2022-12-01 | 1 | 0.198 | ST | 1 | 10 | 510 | 232 | 232779 | 232779998 | I270 | 7613185276240 | Unterteil d 25 mm, DN 20 mm | 37010291 |  |  | 10 | CH | 84819000
163482054 | Unterteil 514 PVC-C d32DN25 | 124.73 | EUR | 2022-12-01 | 1 | 0.268 | ST | 1 | 10 | 360 | 232 | 232779 | 232779998 | I270 | 7613185276257 | Unterteil d 32 mm, DN 25 mm | 37010291 |  |  | 10 | CH | 84819000
163482055 | Unterteil 514 PVC-C d40DN32 | 147.8 | EUR | 2022-12-01 | 1 | 0.43 | ST | 1 | 6 | 288 | 232 | 232779 | 232779998 | I270 | 7613185276271 | Unterteil d 40 mm, DN 32 mm | 37010291 |  |  | 10 | CH | 84819000
163482056 | Unterteil 514 PVC-C d50DN40 | 179.97 | EUR | 2022-12-01 | 1 | 0.633 | ST | 1 | 6 | 144 | 232 | 232779 | 232779998 | I270 | 7613185276264 | Unterteil d 50 mm, DN 40 mm | 37010291 |  |  | 10 | CH | 84819000
163482057 | Unterteil 514 PVC-C d63DN50 | 226.36 | EUR | 2022-12-01 | 1 | 1.134 | ST | 1 | 4 | 112 | 232 | 232779 | 232779998 | I270 | 7613185276288 | Unterteil d 63 mm, DN 50 mm | 37010291 |  |  | 10 | CH | 84819000
163482062 | Unterteil 515 PVC-C d20DN15 | 92.57 | EUR | 2022-12-01 | 1 | 0.124 | ST | 1 |  |  | 232 | 232779 | 232779998 | I270 | 7613185276318 | Unterteil mit Stutzen d 20 mm, DN 15 mm | 37010291 |  |  | 10 | CH | 84819000
163482063 | Unterteil 515 PVC-C d25DN20 | 103.96 | EUR | 2022-12-01 | 1 | 0.198 | ST | 1 |  |  | 232 | 232779 | 232779998 | I270 | 7613185276301 | Unterteil mit Stutzen d 25 mm, DN 20 mm | 37010291 |  |  | 10 | CH | 84819000
163482064 | Unterteil 515 PVC-C d32DN25 | 113.27 | EUR | 2022-12-01 | 1 | 0.267 | ST | 1 | 10 | 360 | 232 | 232779 | 232779998 | I270 | 7613185276295 | Unterteil mit Stutzen d 32 mm, DN 25 mm | 37010291 |  |  | 10 | CH | 84819000
163482065 | Unterteil 515 PVC-C d40DN32 | 133.82 | EUR | 2022-12-01 | 1 | 0.412 | ST | 1 |  |  | 232 | 232779 | 232779998 | I270 | 7613185276325 | Unterteil mit Stutzen d 40 mm, DN 32 mm | 37010291 |  |  | 10 | CH | 84819000
163482066 | Unterteil 515 PVC-C d50DN40 | 164.1 | EUR | 2022-12-01 | 1 | 0.654 | ST | 1 |  |  | 232 | 232779 | 232779998 | I270 | 7613185276332 | Unterteil mit Stutzen d 50 mm, DN 40 mm | 37010291 |  |  | 10 | CH | 84819000
163482067 | Unterteil 515 PVC-C d63DN50 | 207.71 | EUR | 2022-12-01 | 1 | 1.145 | ST | 1 | 4 | 112 | 232 | 232779 | 232779998 | I270 | 7613185276349 | Unterteil mit Stutzen d 63 mm, DN 50 mm | 37010291 |  |  | 10 | CH | 84819000
163482151 | Kugel-Kegel 561+ PVC-C d16-d20 | 109.72 | EUR | 2022-12-01 | 1 | 0.006 | ST |  |  |  | 232 | 232987 | 232987999 | I270 |  | Kegel (7) d 16 mm, DN 10 mm | 37010991 |  |  | 10 | CH | 84819000
163482152 | Kugel-Kegel 561+ PVC-C d25DN20 | 104.07 | EUR | 2022-12-01 | 1 | 0.01 | ST |  |  |  | 232 | 232987 | 232987999 | I270 |  | Kegel (7) d 25 mm, DN 20 mm | 37010991 |  |  | 10 | CH | 84819000
163482153 | Kugel-Kegel 561+ PVC-C d32DN25 | 109.17 | EUR | 2022-12-01 | 1 | 0.02 | ST |  |  |  | 232 | 232987 | 232987999 | I270 |  | Kegel (7) d 32 mm, DN 25 mm | 37010991 |  |  | 10 | CH | 84819000
163482154 | Kugel-Kegel 561+ PVC-C d40DN32 | 122.6 | EUR | 2022-12-01 | 1 | 0.04 | ST |  |  |  | 232 | 232987 | 232987999 | I270 |  | Kegel (7) d 40 mm, DN 32 mm | 37010991 |  |  | 10 | CH | 84819000
163482155 | Kugel-Kegel 561+ PVC-C d50DN40 | 135.02 | EUR | 2022-12-01 | 1 | 0.073 | ST |  |  |  | 232 | 232987 | 232987999 | I270 |  | Kegel (7) d 50 mm, DN 40 mm | 37010991 |  |  | 10 | CH | 84819000
163482156 | Kugel-Kegel 561+ PVC-C d63DN50 | 216.99 | EUR | 2022-12-01 | 1 | 0.115 | ST |  |  |  | 232 | 232987 | 232987999 | I270 |  | Kegel (7) d 63 mm, DN 50 mm | 37010991 |  |  | 10 | CH | 84819000
163482157 | Kugel-Kegel 561+ PVC-C d75DN65 | 268.11 | EUR | 2022-12-01 | 1 | 0.251 | ST |  |  |  | 232 | 232987 | 232987999 | I270 |  | Kegel (7) d 75 mm, DN 65 mm | 37010991 |  |  | 10 | CH | 84819000
163482158 | Kugel-Kegel 561+ PVC-C d90DN80 | 319.01 | EUR | 2022-12-01 | 1 | 0.044 | ST |  |  |  | 232 | 232987 | 232987999 | I270 |  | Kegel (7) d 90 mm, DN 80 mm | 37010991 |  |  | 10 | CH | 84819000
163482159 | Kugel-Kegel 561+ PVC-C d110DN100 | 370.13 | EUR | 2022-12-01 | 1 | 0.77 | ST |  |  |  | 232 | 232987 | 232987999 | I270 |  | Kegel (7) d 110 mm, DN 100 mm | 37010991 |  |  | 10 | CH | 84819000
163485201 | Zentralteil 561 PVC-C/EPDM DN10-DN15 | 152.92 | EUR | 2022-12-01 | 1 | 0.07 | ST | 1 | 10 | 800 | 232 | 232987 | 232987999 | I270 | 7613185335855 | Zentralteil ohne Feder d 16 mm, DN 10 mm | 37010891 |  |  | 10 | CH | 84819000
163485202 | Zentralteil 561 PVC-C/EPDM DN20 | 164.15 | EUR | 2022-12-01 | 1 | 0.19 | ST | 1 | 10 | 800 | 232 | 232987 | 232987999 | I270 | 7613185335879 | Zentralteil ohne Feder d 25 mm, DN 20 mm | 37010891 |  |  | 10 | CH | 84819000
163485203 | Zentralteil 561 PVC-C/EPDM DN25 | 177.55 | EUR | 2022-12-01 | 1 | 0.17 | ST | 1 | 10 | 800 | 232 | 232987 | 232987999 | I270 | 7613185335862 | Zentralteil ohne Feder d 32 mm, DN 25 mm | 37010891 |  |  | 10 | CH | 84819000
163485204 | Zentralteil 561 PVC-C/EPDM DN32 | 213.35 | EUR | 2022-12-01 | 1 | 0.29 | ST | 1 | 10 | 800 | 232 | 232987 | 232987999 | I270 | 7613185335886 | Zentralteil ohne Feder d 40 mm, DN 32 mm | 37010891 |  |  | 10 | CH | 84819000
163485205 | Zentralteil 561 PVC-C/EPDM DN40 | 264.05 | EUR | 2022-12-01 | 1 | 0.44 | ST | 1 | 10 | 510 | 232 | 232987 | 232987999 | I270 | 7613185335893 | Zentralteil ohne Feder d 50 mm, DN 40 mm | 37010891 |  |  | 10 | CH | 84819000
163485206 | Zentralteil 561 PVC-C/EPDM DN50 | 376.13 | EUR | 2022-12-01 | 1 | 0.78 | ST | 1 | 10 | 360 | 232 | 232987 | 232987999 | I270 | 7613185335909 | Zentralteil ohne Feder d 63 mm, DN 50 mm | 37010891 |  |  | 10 | CH | 84819000
163485207 | Zentralteil 561 PVC-C/EPDM DN65 | 751.5 | EUR | 2022-12-01 | 1 | 1.73 | ST | 1 | 6 | 288 | 232 | 232987 | 232987999 | I270 | 7613185335916 | Zentralteil ohne Feder d 75 mm, DN 65 mm | 37010891 |  |  | 10 | CH | 84819000
163485208 | Zentralteil 561 PVC-C/EPDM DN80 | 939.61 | EUR | 2022-12-01 | 1 | 2.76 | ST | 1 | 6 | 144 | 232 | 232987 | 232987999 | I270 | 7613185335923 | Zentralteil ohne Feder d 90 mm, DN 80 mm | 37010891 |  |  | 10 | CH | 84819000
163485209 | Zentralteil 561 PVC-C/EPDM DN100 | 1127.41 | EUR | 2022-12-01 | 1 | 4.53 | ST | 1 | 4 | 112 | 232 | 232987 | 232987999 | I270 | 7613185335930 | Zentralteil ohne Feder d 110 mm, DN 100 mm | 37010891 |  |  | 10 | CH | 84819000
163485211 | Zentralteil 561 PVC-C/FKM DN10-DN15 | 183.27 | EUR | 2022-12-01 | 1 | 0.07 | ST | 1 | 10 | 800 | 232 | 232987 | 232987999 | I270 | 7613185335954 | Zentralteil ohne Feder d 16 mm, DN 10 mm | 37010891 |  |  | 10 | CH | 84819000
163485212 | Zentralteil 561 PVC-C/FKM DN20 | 197.14 | EUR | 2022-12-01 | 1 | 0.21 | ST | 1 | 10 | 800 | 232 | 232987 | 232987999 | I270 | 7613185335961 | Zentralteil ohne Feder d 25 mm, DN 20 mm | 37010891 |  |  | 10 | CH | 84819000
163485213 | Zentralteil 561 PVC-C/FKM DN25 | 213.14 | EUR | 2022-12-01 | 1 | 0.17 | ST | 1 | 10 | 800 | 232 | 232987 | 232987999 | I270 | 7613185335978 | Zentralteil ohne Feder d 32 mm, DN 25 mm | 37010891 |  |  | 10 | CH | 84819000
163485214 | Zentralteil 561 PVC-C/FKM DN32 | 255.7 | EUR | 2022-12-01 | 1 | 0.29 | ST | 1 | 10 | 800 | 232 | 232987 | 232987999 | I270 | 7613185335985 | Zentralteil ohne Feder d 40 mm, DN 32 mm | 37010891 |  |  | 10 | CH | 84819000
163485215 | Zentralteil 561 PVC-C/FKM DN40 | 316.61 | EUR | 2022-12-01 | 1 | 0.44 | ST | 1 | 10 | 510 | 232 | 232987 | 232987999 | I270 | 7613185336005 | Zentralteil ohne Feder d 50 mm, DN 40 mm | 37010891 |  |  | 10 | CH | 84819000
163485216 | Zentralteil 561 PVC-C/FKM DN50 | 451.17 | EUR | 2022-12-01 | 1 | 0.78 | ST | 1 | 10 | 360 | 232 | 232987 | 232987999 | I270 | 7613185335992 | Zentralteil ohne Feder d 63 mm, DN 50 mm | 37010891 |  |  | 10 | CH | 84819000
163485217 | Zentralteil 561 PVC-C/FKM DN65 | 902.06 | EUR | 2022-12-01 | 1 | 1.74 | ST | 1 | 6 | 288 | 232 | 232987 | 232987999 | I270 | 7613185336012 | Zentralteil ohne Feder d 75 mm, DN 65 mm | 37010891 |  |  | 10 | CH | 84819000
163485218 | Zentralteil 561 PVC-C/FKM DN80 | 1127.41 | EUR | 2022-12-01 | 1 | 2.79 | ST | 1 | 6 | 144 | 232 | 232987 | 232987999 | I270 | 7613185336029 | Zentralteil ohne Feder d 90 mm, DN 80 mm | 37010891 |  |  | 10 | CH | 84819000
163485219 | Zentralteil 561 PVC-C/FKM DN100 | 1354.88 | EUR | 2022-12-01 | 1 | 4.58 | ST | 1 | 4 | 112 | 232 | 232987 | 232987999 | I270 | 7613185336036 | Zentralteil ohne Feder d 110 mm, DN 100 mm | 37010891 |  |  | 10 | CH | 84819000
163485221 | Zentralteil 562 PVC-C/EPDM DN10-DN15 | 178.03 | EUR | 2022-12-01 | 1 | 0.07 | ST | 1 | 10 | 800 | 232 | 232987 | 232987999 | I270 | 7613185336050 | Zentralteil mit Feder d 16 mm, DN 10 mm | 37010891 |  |  | 10 | CH | 84819000
163485222 | Zentralteil 562 PVC-C/EPDM DN20 | 193.35 | EUR | 2022-12-01 | 1 | 0.19 | ST | 1 | 10 | 800 | 232 | 232987 | 232987999 | I270 | 7613185336067 | Zentralteil mit Feder d 25 mm, DN 20 mm | 37010891 |  |  | 10 | CH | 84819000
163485223 | Zentralteil 562 PVC-C/EPDM DN25 | 208.85 | EUR | 2022-12-01 | 1 | 0.17 | ST | 1 | 10 | 800 | 232 | 232987 | 232987999 | I270 | 7613185336074 | Zentralteil mit Feder d 32 mm, DN 25 mm | 37010891 |  |  | 10 | CH | 84819000
163485224 | Zentralteil 562 PVC-C/EPDM DN32 | 250.9 | EUR | 2022-12-01 | 1 | 0.29 | ST | 1 | 10 | 800 | 232 | 232987 | 232987999 | I270 | 7613185336081 | Zentralteil mit Feder d 40 mm, DN 32 mm | 37010891 |  |  | 10 | CH | 84819000
163485225 | Zentralteil 562 PVC-C/EPDM DN40 | 310.42 | EUR | 2022-12-01 | 1 | 0.44 | ST | 1 | 10 | 510 | 232 | 232987 | 232987999 | I270 | 7613185336098 | Zentralteil mit Feder d 50 mm, DN 40 mm | 37010891 |  |  | 10 | CH | 84819000
163485226 | Zentralteil 562 PVC-C/EPDM DN50 | 442.08 | EUR | 2022-12-01 | 1 | 0.78 | ST | 1 | 10 | 360 | 232 | 232987 | 232987999 | I270 | 7613185336111 | Zentralteil mit Feder d 63 mm, DN 50 mm | 37010891 |  |  | 10 | CH | 84819000
163485227 | Zentralteil 562 PVC-C/EPDM DN65 | 883.91 | EUR | 2022-12-01 | 1 | 1.73 | ST | 1 | 6 | 288 | 232 | 232987 | 232987999 | I270 | 7613185336104 | Zentralteil mit Feder d 75 mm, DN 65 mm | 37010891 |  |  | 10 | CH | 84819000
163485228 | Zentralteil 562 PVC-C/EPDM DN80 | 1104.97 | EUR | 2022-12-01 | 1 | 2.76 | ST | 1 | 6 | 144 | 232 | 232987 | 232987999 | I270 | 7613185336128 | Zentralteil mit Feder d 90 mm, DN 80 mm | 37010891 |  |  | 10 | CH | 84819000
163485229 | Zentralteil 562 PVC-C/EPDM DN100 | 1326.22 | EUR | 2022-12-01 | 1 | 4.53 | ST | 1 | 4 | 112 | 232 | 232987 | 232987999 | I270 | 7613185336135 | Zentralteil mit Feder d 110 mm, DN 100 mm | 37010891 |  |  | 10 | CH | 84819000
163485231 | Zentralteil 562 PVC-C/FKM DN10-DN15 | 208.85 | EUR | 2022-12-01 | 1 | 0.07 | ST | 1 | 10 | 800 | 232 | 232987 | 232987999 | I270 | 7613185336159 | Zentralteil mit Feder d 16 mm, DN 10 mm | 37010891 |  |  | 10 | CH | 84819000
163485232 | Zentralteil 562 PVC-C/FKM DN20 | 226.29 | EUR | 2022-12-01 | 1 | 0.21 | ST | 1 | 10 | 800 | 232 | 232987 | 232987999 | I270 | 7613185336166 | Zentralteil mit Feder d 25 mm, DN 20 mm | 37010891 |  |  | 10 | CH | 84819000
163485233 | Zentralteil 562 PVC-C/FKM DN25 | 244.22 | EUR | 2022-12-01 | 1 | 0.17 | ST | 1 | 10 | 800 | 232 | 232987 | 232987999 | I270 | 7613185336173 | Zentralteil mit Feder d 32 mm, DN 25 mm | 37010891 |  |  | 10 | CH | 84819000
163485234 | Zentralteil 562 PVC-C/FKM DN32 | 293.69 | EUR | 2022-12-01 | 1 | 0.29 | ST | 1 | 10 | 800 | 232 | 232987 | 232987999 | I270 | 7613185336197 | Zentralteil mit Feder d 40 mm, DN 32 mm | 37010891 |  |  | 10 | CH | 84819000
163485235 | Zentralteil 562 PVC-C/FKM DN40 | 363.43 | EUR | 2022-12-01 | 1 | 0.44 | ST | 1 | 10 | 510 | 232 | 232987 | 232987999 | I270 | 7613185336180 | Zentralteil mit Feder d 50 mm, DN 40 mm | 37010891 |  |  | 10 | CH | 84819000
163485236 | Zentralteil 562 PVC-C/FKM DN50 | 517.35 | EUR | 2022-12-01 | 1 | 0.78 | ST | 1 | 10 | 360 | 232 | 232987 | 232987999 | I270 | 7613185336203 | Zentralteil mit Feder d 63 mm, DN 50 mm | 37010891 |  |  | 10 | CH | 84819000
163485237 | Zentralteil 562 PVC-C/FKM DN65 | 1034.45 | EUR | 2022-12-01 | 1 | 1.74 | ST | 1 | 6 | 288 | 232 | 232987 | 232987999 | I270 | 7613185336234 | Zentralteil mit Feder d 75 mm, DN 65 mm | 37010891 |  |  | 10 | CH | 84819000
163485238 | Zentralteil 562 PVC-C/FKM DN80 | 1295.15 | EUR | 2022-12-01 | 1 | 2.79 | ST | 1 | 6 | 144 | 232 | 232987 | 232987999 | I270 | 7613185336210 | Zentralteil mit Feder d 90 mm, DN 80 mm | 37010891 |  |  | 10 | CH | 84819000
163485239 | Zentralteil 562 PVC-C/FKM DN100 | 1553.24 | EUR | 2022-12-01 | 1 | 4.58 | ST | 1 | 4 | 112 | 232 | 232987 | 232987999 | I270 | 7613185336227 | Zentralteil mit Feder d 110 mm, DN 100 mm | 37010891 |  |  | 10 | CH | 84819000
163485261 | Zentralteil 591 PVC-C/EPDM DN10-DN15 | 229.18 | EUR | 2022-12-01 | 1 | 0.07 | ST | 1 | 10 | 800 | 232 | 232987 | 232987999 | I270 | 7613185353996 | Zentralteil ohne Feder d 16 mm, DN 10 mm | 37010991 |  |  | 10 | CH | 84819000
163485262 | Zentralteil 591 PVC-C/EPDM DN20 | 287.46 | EUR | 2022-12-01 | 1 | 0.19 | ST | 1 | 10 | 800 | 232 | 232987 | 232987999 | I270 | 7613185354009 | Zentralteil ohne Feder d 25 mm, DN 20 mm | 37010991 |  |  | 10 | CH | 84819000
163485263 | Zentralteil 591 PVC-C/EPDM DN25 | 355.09 | EUR | 2022-12-01 | 1 | 0.17 | ST | 1 | 10 | 800 | 232 | 232987 | 232987999 | I270 | 7613185354016 | Zentralteil ohne Feder d 32 mm, DN 25 mm | 37010991 |  |  | 10 | CH | 84819000
163485264 | Zentralteil 591 PVC-C/EPDM DN32 | 426.53 | EUR | 2022-12-01 | 1 | 0.29 | ST | 1 | 10 | 800 | 232 | 232987 | 232987999 | I270 | 7613185354023 | Zentralteil ohne Feder d 40 mm, DN 32 mm | 37010991 |  |  | 10 | CH | 84819000
163485265 | Zentralteil 591 PVC-C/EPDM DN40 | 659.74 | EUR | 2022-12-01 | 1 | 0.44 | ST | 1 | 10 | 510 | 232 | 232987 | 232987999 | I270 | 7613185354030 | Zentralteil ohne Feder d 50 mm, DN 40 mm | 37010991 |  |  | 10 | CH | 84819000
163485266 | Zentralteil 591 PVC-C/EPDM DN50 | 940.06 | EUR | 2022-12-01 | 1 | 0.78 | ST | 1 | 10 | 360 | 232 | 232987 | 232987999 | I270 | 7613185354047 | Zentralteil ohne Feder d 63 mm, DN 50 mm | 37010991 |  |  | 10 | CH | 84819000
163485267 | Zentralteil 591 PVC-C/EPDM DN65 | 1507.82 | EUR | 2022-12-01 | 1 | 1.73 | ST | 1 | 6 | 288 | 232 | 232987 | 232987999 | I270 | 7613185354054 | Zentralteil ohne Feder d 75 mm, DN 65 mm | 37010991 |  |  | 10 | CH | 84819000
163485268 | Zentralteil 591 PVC-C/EPDM DN80 | 1883.01 | EUR | 2022-12-01 | 1 | 2.76 | ST | 1 | 6 | 144 | 232 | 232987 | 232987999 | I270 | 7613185354061 | Zentralteil ohne Feder d 90 mm, DN 80 mm | 37010991 |  |  | 10 | CH | 84819000
163485269 | Zentralteil 591 PVC-C/EPDM DN100 | 2258.15 | EUR | 2022-12-01 | 1 | 4.53 | ST | 1 | 4 | 112 | 232 | 232987 | 232987999 | I270 | 7613185354078 | Zentralteil ohne Feder d 110 mm, DN 100 mm | 37010991 |  |  | 10 | CH | 84819000
163485271 | Zentralteil 591 PVC-C/FKM DN10-DN15 | 275.04 | EUR | 2022-12-01 | 1 | 0.07 | ST | 1 | 10 | 800 | 232 | 232987 | 232987999 | I270 | 7613185354085 | Zentralteil ohne Feder d 16 mm, DN 10 mm | 37010991 |  |  | 10 | CH | 84819000
163485272 | Zentralteil 591 PVC-C/FKM DN20 | 344.81 | EUR | 2022-12-01 | 1 | 0.21 | ST | 1 | 10 | 800 | 232 | 232987 | 232987999 | I270 | 7613185354092 | Zentralteil ohne Feder d 25 mm, DN 20 mm | 37010991 |  |  | 10 | CH | 84819000
163485273 | Zentralteil 591 PVC-C/FKM DN25 | 426.06 | EUR | 2022-12-01 | 1 | 0.17 | ST | 1 | 10 | 800 | 232 | 232987 | 232987999 | I270 | 7613185354108 | Zentralteil ohne Feder d 32 mm, DN 25 mm | 37010991 |  |  | 10 | CH | 84819000
163485274 | Zentralteil 591 PVC-C/FKM DN32 | 511.6 | EUR | 2022-12-01 | 1 | 0.29 | ST | 1 | 10 | 800 | 232 | 232987 | 232987999 | I270 | 7613185354115 | Zentralteil ohne Feder d 40 mm, DN 32 mm | 37010991 |  |  | 10 | CH | 84819000
163485275 | Zentralteil 591 PVC-C/FKM DN40 | 791.66 | EUR | 2022-12-01 | 1 | 0.44 | ST | 1 | 10 | 510 | 232 | 232987 | 232987999 | I270 | 7613185354122 | Zentralteil ohne Feder d 50 mm, DN 40 mm | 37010991 |  |  | 10 | CH | 84819000
163485276 | Zentralteil 591 PVC-C/FKM DN50 | 1128.11 | EUR | 2022-12-01 | 1 | 0.78 | ST | 1 | 10 | 360 | 232 | 232987 | 232987999 | I270 | 7613185354139 | Zentralteil ohne Feder d 63 mm, DN 50 mm | 37010991 |  |  | 10 | CH | 84819000
163485277 | Zentralteil 591 PVC-C/FKM DN65 | 1808.9 | EUR | 2022-12-01 | 1 | 1.74 | ST | 1 | 6 | 288 | 232 | 232987 | 232987999 | I270 | 7613185354146 | Zentralteil ohne Feder d 75 mm, DN 65 mm | 37010991 |  |  | 10 | CH | 84819000
163485278 | Zentralteil 591 PVC-C/FKM DN80 | 2258.15 | EUR | 2022-12-01 | 1 | 2.79 | ST | 1 | 6 | 144 | 232 | 232987 | 232987999 | I270 | 7613185354153 | Zentralteil ohne Feder d 90 mm, DN 80 mm | 37010991 |  |  | 10 | CH | 84819000
163485279 | Zentralteil 591 PVC-C/FKM DN100 | 2709.79 | EUR | 2022-12-01 | 1 | 4.58 | ST | 1 | 4 | 112 | 232 | 232987 | 232987999 | I270 | 7613185354160 | Zentralteil ohne Feder d 110 mm, DN 100 mm | 37010991 |  |  | 10 | CH | 84819000
163485281 | Zentralteil 595 PVC-C/EPDM DN10-DN15 | 267.17 | EUR | 2022-12-01 | 1 | 0.07 | ST | 1 | 10 | 800 | 232 | 232987 | 232987999 | I270 | 7613185353262 | Zentralteil mit Feder d 16 mm, DN 10 mm | 37010991 |  |  | 10 | CH | 84819000
163485282 | Zentralteil 595 PVC-C/EPDM DN20 | 338.36 | EUR | 2022-12-01 | 1 | 0.19 | ST | 1 | 10 | 800 | 232 | 232987 | 232987999 | I270 | 7613185353279 | Zentralteil mit Feder d 25 mm, DN 20 mm | 37010991 |  |  | 10 | CH | 84819000
163485283 | Zentralteil 595 PVC-C/EPDM DN25 | 417.47 | EUR | 2022-12-01 | 1 | 0.17 | ST | 1 | 10 | 800 | 232 | 232987 | 232987999 | I270 | 7613185353286 | Zentralteil mit Feder d 32 mm, DN 25 mm | 37010991 |  |  | 10 | CH | 84819000
163485284 | Zentralteil 595 PVC-C/EPDM DN32 | 501.81 | EUR | 2022-12-01 | 1 | 0.29 | ST | 1 | 10 | 800 | 232 | 232987 | 232987999 | I270 | 7613185353293 | Zentralteil mit Feder d 40 mm, DN 32 mm | 37010991 |  |  | 10 | CH | 84819000
163485285 | Zentralteil 595 PVC-C/EPDM DN40 | 776.58 | EUR | 2022-12-01 | 1 | 0.44 | ST | 1 | 10 | 510 | 232 | 232987 | 232987999 | I270 | 7613185353309 | Zentralteil mit Feder d 50 mm, DN 40 mm | 37010991 |  |  | 10 | CH | 84819000
163485286 | Zentralteil 595 PVC-C/EPDM DN50 | 1105.4 | EUR | 2022-12-01 | 1 | 0.78 | ST | 1 | 10 | 360 | 232 | 232987 | 232987999 | I270 | 7613185353316 | Zentralteil mit Feder d 63 mm, DN 50 mm | 37010991 |  |  | 10 | CH | 84819000
163485287 | Zentralteil 595 PVC-C/EPDM DN65 | 1770.67 | EUR | 2022-12-01 | 1 | 1.73 | ST | 1 | 6 | 288 | 232 | 232987 | 232987999 | I270 | 7613185353323 | Zentralteil mit Feder d 75 mm, DN 65 mm | 37010991 |  |  | 10 | CH | 84819000
163485288 | Zentralteil 595 PVC-C/EPDM DN80 | 2212.77 | EUR | 2022-12-01 | 1 | 2.76 | ST | 1 | 6 | 144 | 232 | 232987 | 232987999 | I270 | 7613185353330 | Zentralteil mit Feder d 90 mm, DN 80 mm | 37010991 |  |  | 10 | CH | 84819000
163485289 | Zentralteil 595 PVC-C/EPDM DN100 | 2654.84 | EUR | 2022-12-01 | 1 | 4.53 | ST | 1 | 4 | 112 | 232 | 232987 | 232987999 | I270 | 7613185353347 | Zentralteil mit Feder d 110 mm, DN 100 mm | 37010991 |  |  | 10 | CH | 84819000
163485291 | Zentralteil 595 PVC-C/FKM DN10-DN15 | 313.26 | EUR | 2022-12-01 | 1 | 0.07 | ST | 1 | 10 | 800 | 232 | 232987 | 232987999 | I270 | 7613185353354 | Zentralteil mit Feder d 16 mm, DN 10 mm | 37010991 |  |  | 10 | CH | 84819000
163485292 | Zentralteil 595 PVC-C/FKM DN20 | 395.95 | EUR | 2022-12-01 | 1 | 0.21 | ST | 1 | 10 | 800 | 232 | 232987 | 232987999 | I270 | 7613185353361 | Zentralteil mit Feder d 25 mm, DN 20 mm | 37010991 |  |  | 10 | CH | 84819000
163485293 | Zentralteil 595 PVC-C/FKM DN25 | 488.46 | EUR | 2022-12-01 | 1 | 0.17 | ST | 1 | 10 | 800 | 232 | 232987 | 232987999 | I270 | 7613185353385 | Zentralteil mit Feder d 32 mm, DN 25 mm | 37010991 |  |  | 10 | CH | 84819000
163485294 | Zentralteil 595 PVC-C/FKM DN32 | 587.12 | EUR | 2022-12-01 | 1 | 0.29 | ST | 1 | 10 | 800 | 232 | 232987 | 232987999 | I270 | 7613185353378 | Zentralteil mit Feder d 40 mm, DN 32 mm | 37010991 |  |  | 10 | CH | 84819000
163485295 | Zentralteil 595 PVC-C/FKM DN40 | 908.52 | EUR | 2022-12-01 | 1 | 0.44 | ST | 1 | 10 | 510 | 232 | 232987 | 232987999 | I270 | 7613185353408 | Zentralteil mit Feder d 50 mm, DN 40 mm | 37010991 |  |  | 10 | CH | 84819000
163485296 | Zentralteil 595 PVC-C/FKM DN50 | 1295.15 | EUR | 2022-12-01 | 1 | 0.78 | ST | 1 | 10 | 360 | 232 | 232987 | 232987999 | I270 | 7613185353392 | Zentralteil mit Feder d 63 mm, DN 50 mm | 37010991 |  |  | 10 | CH | 84819000
163485297 | Zentralteil 595 PVC-C/FKM DN65 | 2071.78 | EUR | 2022-12-01 | 1 | 1.74 | ST | 1 | 6 | 288 | 232 | 232987 | 232987999 | I270 | 7613185353415 | Zentralteil mit Feder d 75 mm, DN 65 mm | 37010991 |  |  | 10 | CH | 84819000
163485298 | Zentralteil 595 PVC-C/FKM DN80 | 2590.31 | EUR | 2022-12-01 | 1 | 2.79 | ST | 1 | 6 | 144 | 232 | 232987 | 232987999 | I270 | 7613185353422 | Zentralteil mit Feder d 90 mm, DN 80 mm | 37010991 |  |  | 10 | CH | 84819000
163485299 | Zentralteil 595 PVC-C/FKM DN100 | 3104.06 | EUR | 2022-12-01 | 1 | 4.58 | ST | 1 | 4 | 112 | 232 | 232987 | 232987999 | I270 | 7613185353439 | Zentralteil mit Feder d 110 mm, DN 100 mm | 37010991 |  |  | 10 | CH | 84819000
163487562 | Zentralteil 546 Pro PVC-C DN10-DN15 | 164.15 | EUR | 2022-12-01 | 1 | 0.1 | ST | 1 |  |  | 232 | 232541 | 232541998 | I270 | 7613185746743 | Zentralteil 546 Pro d 16 - 20 mm, DN 10 - 15 mm | 37010491 |  |  | 10 | CH | 84819000
163487563 | Zentralteil 546 Pro PVC-C/EPDM DN20 | 195.96 | EUR | 2022-12-01 | 1 | 0.16 | ST | 1 |  |  | 232 | 232541 | 232541998 | I270 | 7613185746798 | Zentralteil 546 Pro d 25 mm, DN 20 mm | 37010491 |  |  | 10 | CH | 84819000
163487564 | Zentralteil 546 Pro PVC-C/EPDM DN25 | 245.1 | EUR | 2022-12-01 | 1 | 0.23 | ST | 1 |  |  | 232 | 232541 | 232541998 | I270 | 7613185746750 | Zentralteil 546 Pro d 32 mm, DN 25 mm | 37010491 |  |  | 10 | CH | 84819000
163487565 | Zentralteil 546 Pro PVC-C/EPDM DN32 | 265.72 | EUR | 2022-12-01 | 1 | 0.41 | ST | 1 |  |  | 232 | 232541 | 232541998 | I270 | 7613185746804 | Zentralteil 546 Pro d 40 mm, DN 32 mm | 37010491 |  |  | 10 | CH | 84819000
163487566 | Zentralteil 546 Pro PVC-C/EPDM DN40 | 283.86 | EUR | 2022-12-01 | 1 | 0.54 | ST | 1 |  |  | 232 | 232541 | 232541998 | I270 | 7613185746811 | Zentralteil 546 Pro d 50 mm, DN 40 mm | 37010491 |  |  | 10 | CH | 84819000
163487567 | Zentralteil 546 Pro PVC-C/EPDM DN50 | 319.71 | EUR | 2022-12-01 | 1 | 0.95 | ST | 1 |  |  | 232 | 232541 | 232541998 | I270 | 7613185746828 | Zentralteil 546 Pro d 63 mm, DN 50 mm | 37010491 |  |  | 10 | CH | 84819000
163487572 | Zentralteil 546 Pro PVC-C DN10-DN15 | 186.62 | EUR | 2022-12-01 | 1 | 0.1 | ST | 1 |  |  | 232 | 232541 | 232541998 | I270 | 7613185746835 | Zentralteil 546 Pro d 16 - 20 mm, DN 10 - 15 mm | 37010491 |  |  | 10 |  | 84819000
163487573 | Zentralteil 546 Pro PVC-C/FKM DN20 | 231.55 | EUR | 2022-12-01 | 1 | 0.16 | ST | 1 |  |  | 232 | 232541 | 232541998 | I270 | 7613185746842 | Zentralteil 546 Pro d 25 mm, DN 20 mm | 37010491 |  |  | 10 |  | 84819000
163487574 | Zentralteil 546 Pro PVC-C/FKM DN25 | 301.33 | EUR | 2022-12-01 | 1 | 0.23 | ST | 1 |  |  | 232 | 232541 | 232541998 | I270 | 7613185746859 | Zentralteil 546 Pro d 32 mm, DN 25 mm | 37010491 |  |  | 10 |  | 84819000
163487575 | Zentralteil 546 Pro PVC-C/FKM DN32 | 333.57 | EUR | 2022-12-01 | 1 | 0.41 | ST | 1 |  |  | 232 | 232541 | 232541998 | I270 | 7613185746866 | Zentralteil 546 Pro d 40 mm, DN 32 mm | 37010491 |  |  | 10 |  | 84819000
163487576 | Zentralteil 546 Pro PVC-C/FKM DN40 | 370.63 | EUR | 2022-12-01 | 1 | 0.54 | ST | 1 |  |  | 232 | 232541 | 232541998 | I270 | 7613185746873 | Zentralteil 546 Pro d 50 mm, DN 40 mm | 37010491 |  |  | 10 |  | 84819000
163487577 | Zentralteil 546 Pro PVC-C/FKM DN50 | 471.96 | EUR | 2022-12-01 | 1 | 0.95 | ST | 1 |  |  | 232 | 232541 | 232541998 | I270 | 7613185746880 | Zentralteil 546 Pro d 63 mm, DN 50 mm | 37010491 |  |  | 10 | CH | 84819000
163487582 | Kugel Set 546 Pro PVC-C/EPDM DN10-DN15 | 112.51 | EUR | 2022-12-01 | 1 | 0.017 | ST | 1 |  |  | 232 | 232541 | 232541998 | I270 | 7613185747351 | Kugel Set 546 Pro PVC-C/EPDM DN10-DN15 |  |  |  | 10 | CH
163487583 | Kugel Set 546 Pro PVC-C/EPDM DN20 | 116.42 | EUR | 2022-12-01 | 1 | 0.026 | ST | 1 |  |  | 232 | 232541 | 232541998 | I270 | 7613185747368 | Kugel Set 546 Pro PVC-C/EPDM DN20 |  |  |  | 10 | CH
163487584 | Kugel Set 546 Pro PVC-C/EPDM DN25 | 142.44 | EUR | 2022-12-01 | 1 | 0.045 | ST | 1 |  |  | 232 | 232541 | 232541998 | I270 | 7613185747375 | Kugel Set 546 Pro PVC-C/EPDM DN25 |  |  |  | 10 | CH
163487585 | Kugel Set 546 Pro PVC-C/EPDM DN32 | 158.39 | EUR | 2022-12-01 | 1 | 0.085 | ST | 1 |  |  | 232 | 232541 | 232541998 | I270 | 7613185747382 | Kugel Set 546 Pro PVC-C/EPDM DN32 |  |  |  | 10 | CH
163487586 | Kugel Set 546 Pro PVC-C/EPDM DN40 | 195.65 | EUR | 2022-12-01 | 1 | 0.135 | ST | 1 |  |  | 232 | 232541 | 232541998 | I270 | 7613185747399 | Kugel Set 546 Pro PVC-C/EPDM DN40 |  |  |  | 10 | CH
163487587 | Kugel Set 546 Pro PVC-C/EPDM DN50 | 270.29 | EUR | 2022-12-01 | 1 | 0.265 | ST | 1 |  |  | 232 | 232541 | 232541998 | I270 | 7613185747405 | Kugel Set 546 Pro PVC-C/EPDM DN50 |  |  |  | 10 | CH
163487592 | Kugel Set 546 Pro PVC-C/FKM DN10-DN15 | 130.86 | EUR | 2022-12-01 | 1 | 0.017 | ST | 1 |  |  | 232 | 232541 | 232541998 | I270 | 7613185747412 | Kugel Set 546 Pro PVC-C/FKM DN10-DN15 |  |  |  | 10 | CH
163487593 | Kugel Set 546 Pro PVC-C/FKM DN20 | 157.1 | EUR | 2022-12-01 | 1 | 0.026 | ST | 1 |  |  | 232 | 232541 | 232541998 | I270 | 7613185747603 | Kugel Set 546 Pro PVC-C/FKM DN20 |  |  |  | 10 | CH
163487594 | Kugel Set 546 Pro PVC-C/FKM DN25 | 176.4 | EUR | 2022-12-01 | 1 | 0.045 | ST | 1 |  |  | 232 | 232541 | 232541998 | I270 | 7613185747610 | Kugel Set 546 Pro PVC-C/FKM DN25 |  |  |  | 10 | CH
163487595 | Kugel Set 546 Pro PVC-C/FKM DN32 | 209.96 | EUR | 2022-12-01 | 1 | 0.088 | ST | 1 |  |  | 232 | 232541 | 232541998 | I270 | 7613185747627 | Kugel Set 546 Pro PVC-C/FKM DN32 |  |  |  | 10 | CH
163487596 | Kugel Set 546 Pro PVC-C/FKM DN40 | 256.46 | EUR | 2022-12-01 | 1 | 0.138 | ST | 1 |  |  | 232 | 232541 | 232541998 | I270 | 7613185747634 | Kugel Set 546 Pro PVC-C/FKM DN40 |  |  |  | 10 | CH
163487597 | Kugel Set 546 Pro PVC-C/FKM DN50 | 379.52 | EUR | 2022-12-01 | 1 | 0.268 | ST | 1 |  |  | 232 | 232541 | 232541998 | I270 | 7613185747641 | Kugel Set 546 Pro PVC-C/FKM DN50 |  |  |  | 10 | CH | 84819000
163489131 | Kartusche 582 PVC-C/EPDM DN10-15 | 992.7 | EUR | 2022-12-01 | 1 | 0.068 | ST | 1 |  |  | 339 | 339A71 | 339A71997 | I510 | 7613185563449 | Kartusche Typ 582 DN 10-15 mm | 20129190 |  |  | 10 | CH | 84819000
163489133 | Kartusche 582 PVC-C/EPDM DN20-25 | 1474.49 | EUR | 2022-12-01 | 1 | 0.186 | ST | 1 |  |  | 339 | 339A71 | 339A71997 | I510 | 7613185563456 | Kartusche Typ 582 DN 20-25 mm | 20129190 |  |  | 10 | CH | 84819000
163489136 | Kartusche 582 PVC-C/EPDM DN32-50 | 2196.52 | EUR | 2022-12-01 | 1 | 0.6 | ST | 1 |  |  | 339 | 339A71 | 339A71997 | I510 | 7613185563463 | Kartusche Typ 582 DN 32-50 mm | 20129190 |  |  | 10 | CH | 84819000
163489161 | Kartusche 586 PVC-C/EPDM DN10-15 | 1069.98 | EUR | 2022-12-01 | 1 | 0.068 | ST | 1 |  |  | 339 | 339A71 | 339A71997 | I510 | 7613185563487 | Kartusche Typ 586 DN 10-15 mm | 20129190 |  |  | 10 | CH | 84819000
163489163 | Kartusche 586 PVC-C/EPDM DN20-25 | 1450.21 | EUR | 2022-12-01 | 1 | 0.175 | ST | 1 |  |  | 339 | 339A71 | 339A71997 | I510 | 7613185563470 | Kartusche Typ 586 DN 20-25 mm | 20129190 |  |  | 10 | CH | 84819000
163489166 | Kartusche 586 PVC-C/EPDM DN32-50 | 2269.38 | EUR | 2022-12-01 | 1 | 0.591 | ST | 1 |  |  | 339 | 339A71 | 339A71997 | I510 | 7613185563494 | Kartusche Typ 586 DN 32-50 mm | 20129190 |  |  | 10 | CH | 84819000
163489231 | Kartusche 582 PVC-C/FKM DN10-15 | 1047.73 | EUR | 2022-12-01 | 1 | 0.068 | ST | 1 |  |  | 339 | 339A71 | 339A71997 | I510 | 7613185563500 | Kartusche Typ 582 DN 10-15 mm | 20129190 |  |  | 10 | CH | 84819000
163489233 | Kartusche 582 PVC-C/FKM DN20-25 | 1492.67 | EUR | 2022-12-01 | 1 | 0.186 | ST | 1 |  |  | 339 | 339A71 | 339A71997 | I510 | 7613185563548 | Kartusche Typ 582 DN 20-25 mm | 20129190 |  |  | 10 | CH | 84819000
163489236 | Kartusche 582 PVC-C/FKM DN32-50 | 2237.01 | EUR | 2022-12-01 | 1 | 0.6 | ST | 1 |  |  | 339 | 339A71 | 339A71997 | I510 | 7613185563517 | Kartusche Typ 582 DN 32-50 mm | 20129190 |  |  | 10 | CH | 84819000
163489261 | Kartusche 586 PVC-C/FKM DN10-15 | 1154.89 | EUR | 2022-12-01 | 1 | 0.068 | ST | 1 |  |  | 339 | 339A71 | 339A71997 | I510 | 7613185563531 | Kartusche Typ 586 DN 10-15 mm | 20129190 |  |  | 10 | CH | 84811099
163489263 | Kartusche 586 PVC-C/FKM DN20-25 | 1458.3 | EUR | 2022-12-01 | 1 | 0.175 | ST | 1 |  |  | 339 | 339A71 | 339A71997 | I510 | 7613185563524 | Kartusche Typ 586 DN 20-25 mm | 20129190 |  |  | 10 | CH | 84819000
163489266 | Kartusche 586 PVC-C/FKM DN32-50 | 2301.75 | EUR | 2022-12-01 | 1 | 0.591 | ST | 1 |  |  | 339 | 339A71 | 339A71997 | I510 | 7613185563586 | Kartusche Typ 586 DN 32-50 mm | 20129190 |  |  | 10 | CH | 84819000
163514012 | Membranventil 514 PVC-C/EPDM d20DN15 | 258.87 | EUR | 2022-12-01 | 1 | 0.409 | ST | 1 | 10 | 360 | 232 | 232779 | 232779020 | I270 | 7613185194940 | Membranventil Typ 514 PVC-C Mit Klebemuffen metrisch d 20 mm, DN 15 mm | 37011801 |  |  | 10 | CH | 84818087
163514013 | Membranventil 514 PVC-C/EPDM d25DN20 | 296.07 | EUR | 2022-12-01 | 1 | 0.448 | ST | 1 | 6 | 288 | 232 | 232779 | 232779020 | I270 | 7613185194957 | Membranventil Typ 514 PVC-C Mit Klebemuffen metrisch d 25 mm, DN 20 mm | 37011801 |  |  | 10 | CH | 84818087
163514014 | Membranventil 514 PVC-C/EPDM d32DN25 | 351.55 | EUR | 2022-12-01 | 1 | 0.707 | ST | 1 | 6 | 288 | 232 | 232779 | 232779020 | I270 | 7613185194964 | Membranventil Typ 514 PVC-C Mit Klebemuffen metrisch d 32 mm, DN 25 mm | 37011801 |  |  | 10 | CH | 84818087
163514015 | Membranventil 514 PVC-C/EPDM d40DN32 | 457.56 | EUR | 2022-12-01 | 1 | 1.516 | ST | 1 | 8 | 144 | 232 | 232779 | 232779020 | I270 | 7613185194971 | Membranventil Typ 514 PVC-C Mit Klebemuffen metrisch d 40 mm, DN 32 mm | 37011801 |  |  | 10 | CH | 84818087
163514016 | Membranventil 514 PVC-C/EPDM d50DN40 | 605.77 | EUR | 2022-12-01 | 1 | 1.674 | ST | 1 | 8 | 96 | 232 | 232779 | 232779020 | I270 | 7613185194988 | Membranventil Typ 514 PVC-C Mit Klebemuffen metrisch d 50 mm, DN 40 mm | 37011801 |  |  | 10 | CH | 84818087
163514017 | Membranventil 514 PVC-C/EPDM d63DN50 | 739.59 | EUR | 2022-12-01 | 1 | 2.568 | ST | 1 |  |  | 232 | 232779 | 232779020 | I270 | 7613185194995 | Membranventil Typ 514 PVC-C Mit Klebemuffen metrisch d 63 mm, DN 50 mm | 37011801 |  |  | 10 | CH | 84818087
163514032 | Membranventil 514 PVC-C d20DN15 | 517.35 | EUR | 2022-12-01 | 1 | 0.312 | ST | 1 | 10 | 360 | 232 | 232779 | 232779020 | I270 | 7613185195060 | Membranventil Typ 514 PVC-C Mit Klebemuffen metrisch d 20 mm, DN 15 mm | 37011801 |  |  | 10 | CH | 84818087
163514033 | Membranventil 514 PVC-C d25DN20 | 591.73 | EUR | 2022-12-01 | 1 | 0.558 | ST | 1 | 6 | 288 | 232 | 232779 | 232779020 | I270 | 7613185195077 | Membranventil Typ 514 PVC-C Mit Klebemuffen metrisch d 25 mm, DN 20 mm | 37011801 |  |  | 10 | CH | 84818087
163514034 | Membranventil 514 PVC-C d32DN25 | 702.95 | EUR | 2022-12-01 | 1 | 1.207 | ST | 1 | 6 | 288 | 232 | 232779 | 232779020 | I270 | 7613185195084 | Membranventil Typ 514 PVC-C Mit Klebemuffen metrisch d 32 mm, DN 25 mm | 37011801 |  |  | 10 | CH | 84818087
163514035 | Membranventil 514 PVC-C d40DN32 | 914.71 | EUR | 2022-12-01 | 1 | 1.536 | ST | 1 | 8 | 144 | 232 | 232779 | 232779020 | I270 | 7613185195091 | Membranventil Typ 514 PVC-C Mit Klebemuffen metrisch d 40 mm, DN 32 mm | 37011801 |  |  | 10 | CH | 84818087
163514036 | Membranventil 514 PVC-C d50DN40 | 1213.02 | EUR | 2022-12-01 | 1 | 1.541 | ST | 1 | 8 | 96 | 232 | 232779 | 232779020 | I270 | 7613185195114 | Membranventil Typ 514 PVC-C Mit Klebemuffen metrisch d 50 mm, DN 40 mm | 37011801 |  |  | 10 | CH | 84818087
163514037 | Membranventil 514 PVC-C d63DN50 | 1482.2 | EUR | 2022-12-01 | 1 | 3.622 | ST | 1 |  |  | 232 | 232779 | 232779020 | I270 | 7613185195107 | Membranventil Typ 514 PVC-C Mit Klebemuffen metrisch d 63 mm, DN 50 mm | 37011801 |  |  | 10 | CH | 84818087
163515012 | Membranventil 515 PVC-C/EPDM d20DN15 | 202.05 | EUR | 2022-12-01 | 1 | 0.344 | ST | 1 | 6 | 288 | 232 | 232779 | 232779010 | I270 | 7613185195671 | Membranventil Typ 515 PVC-C Mit Klebestutzen metrisch d 20 mm, DN 15 mm | 37011801 |  |  | 10 | CH | 84818087
163515013 | Membranventil 515 PVC-C/EPDM d25DN20 | 231.57 | EUR | 2022-12-01 | 1 | 0.361 | ST | 1 | 6 | 288 | 232 | 232779 | 232779010 | I270 | 7613185195664 | Membranventil Typ 515 PVC-C Mit Klebestutzen metrisch d 25 mm, DN 20 mm | 37011801 |  |  | 10 | CH | 84818087
163515014 | Membranventil 515 PVC-C/EPDM d32DN25 | 274.75 | EUR | 2022-12-01 | 1 | 0.589 | ST | 1 | 6 | 288 | 232 | 232779 | 232779010 | I270 | 7613185195695 | Membranventil Typ 515 PVC-C Mit Klebestutzen metrisch d 32 mm, DN 25 mm | 37011801 |  |  | 10 | CH | 84818087
163515015 | Membranventil 515 PVC-C/EPDM d40DN32 | 334.39 | EUR | 2022-12-01 | 1 | 1.269 | ST | 1 | 6 | 144 | 232 | 232779 | 232779010 | I270 | 7613185195688 | Membranventil Typ 515 PVC-C Mit Klebestutzen metrisch d 40 mm, DN 32 mm | 37011801 |  |  | 10 | CH | 84818087
163515016 | Membranventil 515 PVC-C/EPDM d50DN40 | 442.42 | EUR | 2022-12-01 | 1 | 2.314 | ST | 1 | 8 | 96 | 232 | 232779 | 232779010 | I270 | 7613185195701 | Membranventil Typ 515 PVC-C Mit Klebestutzen metrisch d 50 mm, DN 40 mm | 37011801 |  |  | 10 | CH | 84818087
163515017 | Membranventil 515 PVC-C/EPDM d63DN50 | 540.17 | EUR | 2022-12-01 | 1 | 3.054 | ST | 1 |  |  | 232 | 232779 | 232779010 | I270 | 7613185195725 | Membranventil Typ 515 PVC-C Mit Klebestutzen metrisch d 63 mm, DN 50 mm | 37011801 |  |  | 10 | CH | 84818087
163515032 | Membranventil 515 PVC-C d20DN15 | 394.55 | EUR | 2022-12-01 | 1 | 0.344 | ST | 1 | 10 | 360 | 232 | 232779 | 232779010 | I270 | 7613185195787 | Membranventil Typ 515 PVC-C Mit Klebestutzen metrisch d 20 mm, DN 15 mm | 37011801 |  |  | 10 | CH | 84818087
163515033 | Membranventil 515 PVC-C d25DN20 | 451.38 | EUR | 2022-12-01 | 1 | 0.364 | ST | 1 | 6 | 288 | 232 | 232779 | 232779010 | I270 | 7613185195794 | Membranventil Typ 515 PVC-C Mit Klebestutzen metrisch d 25 mm, DN 20 mm | 37011801 |  |  | 10 | CH | 84818087
163515034 | Membranventil 515 PVC-C d32DN25 | 536.44 | EUR | 2022-12-01 | 1 | 1.073 | ST | 1 | 6 | 288 | 232 | 232779 | 232779010 | I270 | 7613185195800 | Membranventil Typ 515 PVC-C Mit Klebestutzen metrisch d 32 mm, DN 25 mm | 37011801 |  |  | 10 | CH | 84818087
163515035 | Membranventil 515 PVC-C d40DN32 | 652.3 | EUR | 2022-12-01 | 1 | 1.29 | ST | 1 | 6 | 144 | 232 | 232779 | 232779010 | I270 | 7613185195817 | Membranventil Typ 515 PVC-C Mit Klebestutzen metrisch d 40 mm, DN 32 mm | 37011801 |  |  | 10 | CH | 84818087
163515036 | Membranventil 515 PVC-C d50DN40 | 863.89 | EUR | 2022-12-01 | 1 | 2.343 | ST | 1 | 8 | 96 | 232 | 232779 | 232779010 | I270 | 7613185195824 | Membranventil Typ 515 PVC-C Mit Klebestutzen metrisch d 50 mm, DN 40 mm | 37011801 |  |  | 10 | CH | 84818087
163515037 | Membranventil 515 PVC-C d63DN50 | 1056.03 | EUR | 2022-12-01 | 1 | 3.082 | ST | 1 |  |  | 232 | 232779 | 232779010 | I270 | 7613185195831 | Membranventil Typ 515 PVC-C Mit Klebestutzen metrisch d 63 mm, DN 50 mm | 37011801 |  |  | 10 | CH | 84818087
163517112 | Membranventil 517 PVC-C/EPDM d20DN15 | 289.46 | EUR | 2022-12-01 | 1 | 0.447 | ST | 1 | 6 | 144 | 232 | 232779 | 232779030 | I270 | 7613185195909 | Membranventil Typ 517 PVC-C Mit Losflanschen PP-V metrisch/BS d 20 mm, DN 15 mm | 37011033 |  |  | 10 | CH | 84818087
163517113 | Membranventil 517 PVC-C/EPDM d25DN20 | 331.05 | EUR | 2022-12-01 | 1 | 0.696 | ST | 1 | 6 | 144 | 232 | 232779 | 232779030 | I270 | 7613185195916 | Membranventil Typ 517 PVC-C Mit Losflanschen PP-V metrisch/BS d 25 mm, DN 20 mm | 37011033 |  |  | 10 | CH | 84818087
163517114 | Membranventil 517 PVC-C/EPDM d32DN25 | 393.8 | EUR | 2022-12-01 | 1 | 1.388 | ST | 1 | 8 | 96 | 232 | 232779 | 232779030 | I270 | 7613185195923 | Membranventil Typ 517 PVC-C Mit Losflanschen PP-V metrisch/BS d 32 mm, DN 25 mm | 37011801 |  |  | 10 | CH | 84818087
163517115 | Membranventil 517 PVC-C/EPDM d40DN32 | 479.6 | EUR | 2022-12-01 | 1 | 1.797 | ST | 1 | 8 | 96 | 232 | 232779 | 232779030 | I270 | 7613185195930 | Membranventil Typ 517 PVC-C Mit Losflanschen PP-V metrisch/BS d 40 mm, DN 32 mm | 37011801 |  |  | 10 | CH | 84818087
163517116 | Membranventil 517 PVC-C/EPDM d50DN40 | 634.18 | EUR | 2022-12-01 | 1 | 2.854 | ST | 1 |  |  | 232 | 232779 | 232779030 | I270 | 7613185195947 | Membranventil Typ 517 PVC-C Mit Losflanschen PP-V metrisch/BS d 50 mm, DN 40 mm | 37011801 |  |  | 10 | CH | 84818087
163517117 | Membranventil 517 PVC-C/EPDM d63DN50 | 567.46 | EUR | 2022-12-01 | 1 | 3.318 | ST | 1 |  |  | 232 | 232779 | 232779030 | I270 | 7613185195961 | Membranventil Typ 517 PVC-C Mit Losflanschen PP-V metrisch/BS d 63 mm, DN 50 mm | 37011801 |  |  | 10 | CH | 84818087
163517132 | Membranventil 517 PVC-C d20DN15 | 552.12 | EUR | 2022-12-01 | 1 | 0.529 | ST | 1 | 6 | 144 | 232 | 232779 | 232779030 | I270 | 7613185196036 | Membranventil Typ 517 PVC-C Mit Losflanschen PP-V metrisch/BS d 20 mm, DN 15 mm | 37011801 |  |  | 10 | CH | 84818087
163517133 | Membranventil 517 PVC-C d25DN20 | 631.55 | EUR | 2022-12-01 | 1 | 0.696 | ST | 1 | 6 | 144 | 232 | 232779 | 232779030 | I270 | 7613185196029 | Membranventil Typ 517 PVC-C Mit Losflanschen PP-V metrisch/BS d 25 mm, DN 20 mm | 37011801 |  |  | 10 | CH | 84818087
163517134 | Membranventil 517 PVC-C d32DN25 | 750.61 | EUR | 2022-12-01 | 1 | 0.952 | ST | 1 | 8 | 96 | 232 | 232779 | 232779030 | I270 | 7613185196043 | Membranventil Typ 517 PVC-C Mit Losflanschen PP-V metrisch/BS d 32 mm, DN 25 mm | 37011801 |  |  | 10 | CH | 84818087
163517135 | Membranventil 517 PVC-C d40DN32 | 913.21 | EUR | 2022-12-01 | 1 | 1.818 | ST | 1 | 8 | 96 | 232 | 232779 | 232779030 | I270 | 7613185196050 | Membranventil Typ 517 PVC-C Mit Losflanschen PP-V metrisch/BS d 40 mm, DN 32 mm | 37011801 |  |  | 10 | CH | 84818087
163517136 | Membranventil 517 PVC-C d50DN40 | 1211.17 | EUR | 2022-12-01 | 1 | 2.142 | ST | 1 |  |  | 232 | 232779 | 232779030 | I270 | 7613185196067 | Membranventil Typ 517 PVC-C Mit Losflanschen PP-V metrisch/BS d 50 mm, DN 40 mm | 37011801 |  |  | 10 | CH | 84818087
163517137 | Membranventil 517 PVC-C d63DN50 | 1476.59 | EUR | 2022-12-01 | 1 | 3.115 | ST | 1 |  |  | 232 | 232779 | 232779030 | I270 | 7613185196074 | Membranventil Typ 517 PVC-C Mit Losflanschen PP-V metrisch/BS d 63 mm, DN 50 mm | 37011801 |  |  | 10 | CH | 84818087
163542001 | Kugelhahn 542 PVC-C/EPDM d16DN10 | 120.93 | EUR | 2022-12-01 | 1 | 0.16 | ST | 1 | 10 | 800 | 232 | 232541 | 232541001 | I271 | 7613185729111 | Kugelhahn Typ 542 PVC-C Mit Klebemuffen metrisch Mit PTFE Kugeldichtung d 16 mm, DN 10 mm | 37010401 |  |  | 2 | CH | 84818081
163542002 | Kugelhahn 542 PVC-C/EPDM d20DN15 | 126.77 | EUR | 2022-12-01 | 1 | 0.163 | ST | 1 | 10 | 800 | 232 | 232541 | 232541001 | I271 | 7613185729128 | Kugelhahn Typ 542 PVC-C Mit Klebemuffen metrisch Mit PTFE Kugeldichtung d 20 mm, DN 15 mm | 37010401 |  |  | 2 | CH | 84818081
163542003 | Kugelhahn 542 PVC-C/EPDM d25DN20 | 145.07 | EUR | 2022-12-01 | 1 | 0.252 | ST | 1 | 10 | 510 | 232 | 232541 | 232541001 | I271 | 7613185729135 | Kugelhahn Typ 542 PVC-C Mit Klebemuffen metrisch Mit PTFE Kugeldichtung d 25 mm, DN 20 mm | 37010401 |  |  | 2 | CH | 84818081
163542004 | Kugelhahn 542 PVC-C/EPDM d32DN25 | 176.67 | EUR | 2022-12-01 | 1 | 0.362 | ST | 1 | 10 | 360 | 232 | 232541 | 232541001 | I271 | 7613185729142 | Kugelhahn Typ 542 PVC-C Mit Klebemuffen metrisch Mit PTFE Kugeldichtung d 32 mm, DN 25 mm | 37010401 |  |  | 2 | CH | 84818081
163542005 | Kugelhahn 542 PVC-C/EPDM d40DN32 | 223.39 | EUR | 2022-12-01 | 1 | 0.638 | ST | 1 | 6 | 288 | 232 | 232541 | 232541001 | I271 | 7613185729159 | Kugelhahn Typ 542 PVC-C Mit Klebemuffen metrisch Mit PTFE Kugeldichtung d 40 mm, DN 32 mm | 37010401 |  |  | 2 | CH | 84818081
163542006 | Kugelhahn 542 PVC-C/EPDM d50DN40 | 288.38 | EUR | 2022-12-01 | 1 | 0.891 | ST | 1 | 6 | 144 | 232 | 232541 | 232541001 | I271 | 7613185729166 | Kugelhahn Typ 542 PVC-C Mit Klebemuffen metrisch Mit PTFE Kugeldichtung d 50 mm, DN 40 mm | 37010401 |  |  | 2 | CH | 84818081
163542007 | Kugelhahn 542 PVC-C/EPDM d63DN50 | 348.02 | EUR | 2022-12-01 | 1 | 1.644 | ST | 1 | 4 | 112 | 232 | 232541 | 232541001 | I271 | 7613185729173 | Kugelhahn Typ 542 PVC-C Mit Klebemuffen metrisch Mit PTFE Kugeldichtung d 63 mm, DN 50 mm | 37010401 |  |  | 2 | CH | 84818081
163542011 | Kugelhahn 542 PVC-C/FKM d16DN10 | 149.32 | EUR | 2022-12-01 | 1 | 0.16 | ST | 1 | 10 | 800 | 232 | 232541 | 232541001 | I271 | 7613185742943 | Kugelhahn Typ 542 PVC-C Mit Klebemuffen metrisch Mit PTFE Kugeldichtung d 16 mm, DN 10 mm | 37010401 |  |  | 10 | CH | 84818081
163542012 | Kugelhahn 542 PVC-C/FKM d20DN15 | 152.18 | EUR | 2022-12-01 | 1 | 0.163 | ST | 1 | 10 | 800 | 232 | 232541 | 232541001 | I271 | 7613185742950 | Kugelhahn Typ 542 PVC-C Mit Klebemuffen metrisch Mit PTFE Kugeldichtung d 20 mm, DN 15 mm | 37010401 |  |  | 10 | CH | 84818081
163542013 | Kugelhahn 542 PVC-C/FKM d25DN20 | 172.09 | EUR | 2022-12-01 | 1 | 0.252 | ST | 1 | 10 | 510 | 232 | 232541 | 232541001 | I271 | 7613185742967 | Kugelhahn Typ 542 PVC-C Mit Klebemuffen metrisch Mit PTFE Kugeldichtung d 25 mm, DN 20 mm | 37010401 |  |  | 10 | CH | 84818081
163542014 | Kugelhahn 542 PVC-C/FKM d32DN25 | 221.79 | EUR | 2022-12-01 | 1 | 0.362 | ST | 1 | 10 | 360 | 232 | 232541 | 232541001 | I271 | 7613185742974 | Kugelhahn Typ 542 PVC-C Mit Klebemuffen metrisch Mit PTFE Kugeldichtung d 32 mm, DN 25 mm | 37010401 |  |  | 10 | CH | 84818081
163542015 | Kugelhahn 542 PVC-C/FKM d40DN32 | 274.16 | EUR | 2022-12-01 | 1 | 0.638 | ST | 1 | 6 | 288 | 232 | 232541 | 232541001 | I271 | 7613185742981 | Kugelhahn Typ 542 PVC-C Mit Klebemuffen metrisch Mit PTFE Kugeldichtung d 40 mm, DN 32 mm | 37010401 |  |  | 10 | CH | 84818081
163542016 | Kugelhahn 542 PVC-C/FKM d50DN40 | 348.02 | EUR | 2022-12-01 | 1 | 0.891 | ST | 1 | 6 | 144 | 232 | 232541 | 232541001 | I271 | 7613185742998 | Kugelhahn Typ 542 PVC-C Mit Klebemuffen metrisch Mit PTFE Kugeldichtung d 50 mm, DN 40 mm | 37010401 |  |  | 10 | CH | 84818081
163542017 | Kugelhahn 542 PVC-C/FKM d63DN50 | 458.11 | EUR | 2022-12-01 | 1 | 1.644 | ST | 1 | 4 | 112 | 232 | 232541 | 232541001 | I271 | 7613185743001 | Kugelhahn Typ 542 PVC-C Mit Klebemuffen metrisch Mit PTFE Kugeldichtung d 63 mm, DN 50 mm | 37010401 |  |  | 10 | CH | 84818081
163542021 | Kugelhahn 542 PVC-C/EPDM d16DN10 | 133.18 | EUR | 2022-12-01 | 1 | 0.16 | ST | 1 | 10 | 800 | 232 | 232541 | 232541001 | I271 | 7613185729326 | Kugelhahn Typ 542 PVC-C Mit Gewindemuffen (Rp) Mit PTFE Kugeldichtung Zoll 3/8 inch, d 16 mm | 37010401 |  |  | 10 | CH | 84818081
163542022 | Kugelhahn 542 PVC-C/EPDM d20DN15 | 139.38 | EUR | 2022-12-01 | 1 | 0.16 | ST | 1 | 10 | 800 | 232 | 232541 | 232541001 | I271 | 7613185729333 | Kugelhahn Typ 542 PVC-C Mit Gewindemuffen (Rp) Mit PTFE Kugeldichtung Zoll 1/2 inch, d 20 mm | 37010401 |  |  | 10 | CH | 84818081
163542023 | Kugelhahn 542 PVC-C/EPDM d25DN20 | 161.21 | EUR | 2022-12-01 | 1 | 0.245 | ST | 1 | 10 | 510 | 232 | 232541 | 232541001 | I271 | 7613185729340 | Kugelhahn Typ 542 PVC-C Mit Gewindemuffen (Rp) Mit PTFE Kugeldichtung Zoll 3/4 inch, d 25 mm | 37010401 |  |  | 10 | CH | 84818081
163542024 | Kugelhahn 542 PVC-C/EPDM d32DN25 | 192.67 | EUR | 2022-12-01 | 1 | 0.365 | ST | 1 | 10 | 360 | 232 | 232541 | 232541001 | I271 | 7613185729357 | Kugelhahn Typ 542 PVC-C Mit Gewindemuffen (Rp) Mit PTFE Kugeldichtung Zoll 1 inch, d 32 mm | 37010401 |  |  | 10 | CH | 84818081
163542025 | Kugelhahn 542 PVC-C/EPDM d40DN32 | 243.26 | EUR | 2022-12-01 | 1 | 0.66 | ST | 1 | 6 | 288 | 232 | 232541 | 232541001 | I271 | 7613185729364 | Kugelhahn Typ 542 PVC-C Mit Gewindemuffen (Rp) Mit PTFE Kugeldichtung Zoll 1 1/4 inch, d 40 mm | 37010401 |  |  | 10 | CH | 84818081
163542026 | Kugelhahn 542 PVC-C/EPDM d50DN40 | 316.07 | EUR | 2022-12-01 | 1 | 0.89 | ST | 1 | 6 | 144 | 232 | 232541 | 232541001 | I271 | 7613185729371 | Kugelhahn Typ 542 PVC-C Mit Gewindemuffen (Rp) Mit PTFE Kugeldichtung Zoll 1 1/2 inch, d 50 mm | 37010401 |  |  | 10 | CH | 84818081
163542027 | Kugelhahn 542 PVC-C/EPDM d63DN50 | 382.3 | EUR | 2022-12-01 | 1 | 1.65 | ST | 1 | 4 | 112 | 232 | 232541 | 232541001 | I271 | 7613185729388 | Kugelhahn Typ 542 PVC-C Mit Gewindemuffen (Rp) Mit PTFE Kugeldichtung Zoll 2 inch, d 63 mm | 37010401 |  |  | 10 | CH | 84818081
163542031 | Kugelhahn 542 PVC-C/FKM d16DN10 | 164.61 | EUR | 2022-12-01 | 1 | 0.16 | ST | 1 | 10 | 800 | 232 | 232541 | 232541001 | I271 | 7613185743162 | Kugelhahn Typ 542 PVC-C Mit Gewindemuffen (Rp) Mit PTFE Kugeldichtung Zoll 3/8 inch, d 16 mm | 37010401 |  |  | 10 | CH | 84818081
163542032 | Kugelhahn 542 PVC-C/FKM d20DN15 | 169.39 | EUR | 2022-12-01 | 1 | 0.16 | ST | 1 | 10 | 800 | 232 | 232541 | 232541001 | I271 | 7613185743179 | Kugelhahn Typ 542 PVC-C Mit Gewindemuffen (Rp) Mit PTFE Kugeldichtung Zoll 1/2 inch, d 20 mm | 37010401 |  |  | 10 | CH | 84818081
163542033 | Kugelhahn 542 PVC-C/FKM d25DN20 | 187.67 | EUR | 2022-12-01 | 1 | 0.245 | ST | 1 | 10 | 510 | 232 | 232541 | 232541001 | I271 | 7613185743186 | Kugelhahn Typ 542 PVC-C Mit Gewindemuffen (Rp) Mit PTFE Kugeldichtung Zoll 3/4 inch, d 25 mm | 37010401 |  |  | 10 | CH | 84818081
163542034 | Kugelhahn 542 PVC-C/FKM d32DN25 | 242.4 | EUR | 2022-12-01 | 1 | 0.365 | ST | 1 | 10 | 360 | 232 | 232541 | 232541001 | I271 | 7613185743193 | Kugelhahn Typ 542 PVC-C Mit Gewindemuffen (Rp) Mit PTFE Kugeldichtung Zoll 1 inch, d 32 mm | 37010401 |  |  | 10 | CH | 84818081
163542035 | Kugelhahn 542 PVC-C/FKM d40DN32 | 300.6 | EUR | 2022-12-01 | 1 | 0.66 | ST | 1 | 6 | 288 | 232 | 232541 | 232541001 | I271 | 7613185743209 | Kugelhahn Typ 542 PVC-C Mit Gewindemuffen (Rp) Mit PTFE Kugeldichtung Zoll 1 1/4 inch, d 40 mm | 37010401 |  |  | 10 | CH | 84818081
163542036 | Kugelhahn 542 PVC-C/FKM d50DN40 | 380.7 | EUR | 2022-12-01 | 1 | 0.89 | ST | 1 | 6 | 144 | 232 | 232541 | 232541001 | I271 | 7613185743216 | Kugelhahn Typ 542 PVC-C Mit Gewindemuffen (Rp) Mit PTFE Kugeldichtung Zoll 1 1/2 inch, d 50 mm | 37010401 |  |  | 10 | CH | 84818081
163542037 | Kugelhahn 542 PVC-C/FKM d63DN50 | 504.64 | EUR | 2022-12-01 | 1 | 1.65 | ST | 1 | 4 | 112 | 232 | 232541 | 232541001 | I271 | 7613185743223 | Kugelhahn Typ 542 PVC-C Mit Gewindemuffen (Rp) Mit PTFE Kugeldichtung Zoll 2 inch, d 63 mm | 37010401 |  |  | 10 | CH | 84818081
163542041 | Kugelhahn 542 PVC-C/EPDM d16DN10 | 120.93 | EUR | 2022-12-01 | 1 | 0.16 | ST | 1 | 10 | 800 | 232 | 232541 | 232541001 | I271 | 7613185729258 | Kugelhahn Typ 542 PVC-C Mit Klebestutzen metrisch Mit PTFE Kugeldichtung d 16 mm, DN 10 mm | 37010401 |  |  | 10 | CH | 84818081
163542042 | Kugelhahn 542 PVC-C/EPDM d20DN15 | 126.77 | EUR | 2022-12-01 | 1 | 0.16 | ST | 1 | 10 | 800 | 232 | 232541 | 232541001 | I271 | 7613185729265 | Kugelhahn Typ 542 PVC-C Mit Klebestutzen metrisch Mit PTFE Kugeldichtung d 20 mm, DN 15 mm | 37010401 |  |  | 10 | CH | 84818081
163542043 | Kugelhahn 542 PVC-C/EPDM d25DN20 | 145.07 | EUR | 2022-12-01 | 1 | 0.245 | ST | 1 | 10 | 510 | 232 | 232541 | 232541001 | I271 | 7613185729272 | Kugelhahn Typ 542 PVC-C Mit Klebestutzen metrisch Mit PTFE Kugeldichtung d 25 mm, DN 20 mm | 37010401 |  |  | 10 | CH | 84818081
163542044 | Kugelhahn 542 PVC-C/EPDM d32DN25 | 176.67 | EUR | 2022-12-01 | 1 | 0.365 | ST | 1 | 10 | 360 | 232 | 232541 | 232541001 | I271 | 7613185729289 | Kugelhahn Typ 542 PVC-C Mit Klebestutzen metrisch Mit PTFE Kugeldichtung d 32 mm, DN 25 mm | 37010401 |  |  | 10 | CH | 84818081
163542045 | Kugelhahn 542 PVC-C/EPDM d40DN32 | 223.39 | EUR | 2022-12-01 | 1 | 0.66 | ST | 1 | 6 | 288 | 232 | 232541 | 232541001 | I271 | 7613185729296 | Kugelhahn Typ 542 PVC-C Mit Klebestutzen metrisch Mit PTFE Kugeldichtung d 40 mm, DN 32 mm | 37010401 |  |  | 10 | CH | 84818081
163542046 | Kugelhahn 542 PVC-C/EPDM d50DN40 | 288.38 | EUR | 2022-12-01 | 1 | 0.89 | ST | 1 | 6 | 144 | 232 | 232541 | 232541001 | I271 | 7613185729302 | Kugelhahn Typ 542 PVC-C Mit Klebestutzen metrisch Mit PTFE Kugeldichtung d 50 mm, DN 40 mm | 37010401 |  |  | 10 | CH | 84818081
163542047 | Kugelhahn 542 PVC-C/EPDM d63DN50 | 348.02 | EUR | 2022-12-01 | 1 | 1.65 | ST | 1 | 4 | 112 | 232 | 232541 | 232541001 | I271 | 7613185729319 | Kugelhahn Typ 542 PVC-C Mit Klebestutzen metrisch Mit PTFE Kugeldichtung d 63 mm, DN 50 mm | 37010401 |  |  | 10 | CH | 84818081
163542051 | Kugelhahn 542 PVC-C/FKM d16DN10 | 149.32 | EUR | 2022-12-01 | 1 | 0.16 | ST | 1 | 10 | 800 | 232 | 232541 | 232541001 | I271 | 7613185743087 | Kugelhahn Typ 542 PVC-C Mit Klebestutzen metrisch Mit PTFE Kugeldichtung d 16 mm, DN 10 mm | 37010401 |  |  | 10 | CH | 84818081
163542052 | Kugelhahn 542 PVC-C/FKM d20DN15 | 152.18 | EUR | 2022-12-01 | 1 | 0.16 | ST | 1 | 10 | 800 | 232 | 232541 | 232541001 | I271 | 7613185743100 | Kugelhahn Typ 542 PVC-C Mit Klebestutzen metrisch Mit PTFE Kugeldichtung d 20 mm, DN 15 mm | 37010401 |  |  | 10 | CH | 84818081
163542053 | Kugelhahn 542 PVC-C/FKM d25DN20 | 172.09 | EUR | 2022-12-01 | 1 | 0.245 | ST | 1 | 10 | 510 | 232 | 232541 | 232541001 | I271 | 7613185743117 | Kugelhahn Typ 542 PVC-C Mit Klebestutzen metrisch Mit PTFE Kugeldichtung d 25 mm, DN 20 mm | 37010401 |  |  | 10 | CH | 84818081
163542054 | Kugelhahn 542 PVC-C/FKM d32DN25 | 221.79 | EUR | 2022-12-01 | 1 | 0.365 | ST | 1 | 10 | 360 | 232 | 232541 | 232541001 | I271 | 7613185743124 | Kugelhahn Typ 542 PVC-C Mit Klebestutzen metrisch Mit PTFE Kugeldichtung d 32 mm, DN 25 mm | 37010401 |  |  | 10 | CH | 84818081
163542055 | Kugelhahn 542 PVC-C/FKM d40DN32 | 274.16 | EUR | 2022-12-01 | 1 | 0.66 | ST | 1 | 6 | 288 | 232 | 232541 | 232541001 | I271 | 7613185743131 | Kugelhahn Typ 542 PVC-C Mit Klebestutzen metrisch Mit PTFE Kugeldichtung d 40 mm, DN 32 mm | 37010401 |  |  | 10 | CH | 84818081
163542056 | Kugelhahn 542 PVC-C/FKM d50DN40 | 348.02 | EUR | 2022-12-01 | 1 | 0.89 | ST | 1 | 6 | 144 | 232 | 232541 | 232541001 | I271 | 7613185743148 | Kugelhahn Typ 542 PVC-C Mit Klebestutzen metrisch Mit PTFE Kugeldichtung d 50 mm, DN 40 mm | 37010401 |  |  | 10 | CH | 84818081
163542057 | Kugelhahn 542 PVC-C/FKM d63DN50 | 458.11 | EUR | 2022-12-01 | 1 | 1.65 | ST | 1 | 4 | 112 | 232 | 232541 | 232541001 | I271 | 7613185743155 | Kugelhahn Typ 542 PVC-C Mit Klebestutzen metrisch Mit PTFE Kugeldichtung d 63 mm, DN 50 mm | 37010401 |  |  | 10 | CH | 84818081
163543001 | Kugelhahn 543 Pro PVC-C EPDM d16DN10 | 228.58 | EUR | 2022-12-01 | 1 | 0.265 | ST | 1 | 6 | 288 | 232 | 232002 | 232002801 | I270 | 7613185100330 | 3-Weg Kugelhahn Typ 543 Pro PVC-C Horizontal/L-Bohrung Mit Klebemuffen metrisch d 16 mm, DN 10 mm | 37010405 |  |  | 10 | CH | 84818081
163543002 | Kugelhahn 543 Pro PVC-C EPDM d20DN15 | 228.58 | EUR | 2022-12-01 | 1 | 0.272 | ST | 1 | 6 | 288 | 232 | 232002 | 232002801 | I270 | 7613185500079 | 3-Weg Kugelhahn Typ 543 Pro PVC-C Horizontal/L-Bohrung Mit Klebemuffen metrisch d 20 mm, DN 15 mm | 37010405 |  |  | 10 | CH | 84818081
163543003 | Kugelhahn 543 Pro PVC-C EPDM d25DN20 | 258.87 | EUR | 2022-12-01 | 1 | 0.391 | ST | 1 | 6 | 144 | 232 | 232002 | 232002801 | I270 | 7613185503575 | 3-Weg Kugelhahn Typ 543 Pro PVC-C Horizontal/L-Bohrung Mit Klebemuffen metrisch d 25 mm, DN 20 mm | 37010405 |  |  | 10 | CH | 84818081
163543004 | Kugelhahn 543 Pro PVC-C EPDM d32DN25 | 305.6 | EUR | 2022-12-01 | 1 | 0.598 | ST | 1 | 8 | 144 | 232 | 232002 | 232002801 | I270 | 7613185477982 | 3-Weg Kugelhahn Typ 543 Pro PVC-C Horizontal/L-Bohrung Mit Klebemuffen metrisch d 32 mm, DN 25 mm | 37010405 |  |  | 10 | CH | 84818081
163543005 | Kugelhahn 543 Pro PVC-C EPDM d40DN32 | 374.38 | EUR | 2022-12-01 | 1 | 1.018 | ST | 1 | 8 | 96 | 232 | 232002 | 232002801 | I270 | 7613185100415 | 3-Weg Kugelhahn Typ 543 Pro PVC-C Horizontal/L-Bohrung Mit Klebemuffen metrisch d 40 mm, DN 32 mm | 37010405 |  |  | 10 | CH | 84818081
163543006 | Kugelhahn 543 Pro PVC-C EPDM d50DN40 | 402.41 | EUR | 2022-12-01 | 1 | 1.509 | ST | 1 |  |  | 232 | 232002 | 232002801 | I270 | 7613185100361 | 3-Weg Kugelhahn Typ 543 Pro PVC-C Horizontal/L-Bohrung Mit Klebemuffen metrisch d 50 mm, DN 40 mm | 37010405 |  |  | 10 | CH | 84818081
163543007 | Kugelhahn 543 Pro PVC-C EPDM d63DN50 | 505.99 | EUR | 2022-12-01 | 1 | 2.938 | ST | 1 |  |  | 232 | 232002 | 232002801 | I270 | 7613185510702 | 3-Weg Kugelhahn Typ 543 Pro PVC-C Horizontal/L-Bohrung Mit Klebemuffen metrisch d 63 mm, DN 50 mm | 37010405 |  |  | 10 | CH | 84818081
163543011 | Kugelhahn 543 Pro PVC-C FKM d16DN10 | 245.24 | EUR | 2022-12-01 | 1 | 0.265 | ST | 1 | 6 | 288 | 232 | 232002 | 232002801 | I270 | 7613185504633 | 3-Weg Kugelhahn Typ 543 Pro PVC-C Horizontal/L-Bohrung Mit Klebemuffen metrisch d 16 mm, DN 10 mm | 37010405 |  |  | 10 | CH | 84818081
163543012 | Kugelhahn 543 Pro PVC-C FKM d20DN15 | 245.24 | EUR | 2022-12-01 | 1 | 0.272 | ST | 1 | 6 | 288 | 232 | 232002 | 232002801 | I270 | 7613185501229 | 3-Weg Kugelhahn Typ 543 Pro PVC-C Horizontal/L-Bohrung Mit Klebemuffen metrisch d 20 mm, DN 15 mm | 37010405 |  |  | 10 | CH | 84818081
163543013 | Kugelhahn 543 Pro PVC-C FKM d25DN20 | 278.66 | EUR | 2022-12-01 | 1 | 0.391 | ST | 1 | 6 | 144 | 232 | 232002 | 232002801 | I270 | 7613185485192 | 3-Weg Kugelhahn Typ 543 Pro PVC-C Horizontal/L-Bohrung Mit Klebemuffen metrisch d 25 mm, DN 20 mm | 37010405 |  |  | 10 | CH | 84818081
163543014 | Kugelhahn 543 Pro PVC-C FKM d32DN25 | 332.53 | EUR | 2022-12-01 | 1 | 0.598 | ST | 1 | 8 | 144 | 232 | 232002 | 232002801 | I270 | 7613185487950 | 3-Weg Kugelhahn Typ 543 Pro PVC-C Horizontal/L-Bohrung Mit Klebemuffen metrisch d 32 mm, DN 25 mm | 37010405 |  |  | 10 | CH | 84818081
163543015 | Kugelhahn 543 Pro PVC-C FKM d40DN32 | 399.41 | EUR | 2022-12-01 | 1 | 1.018 | ST | 1 | 8 | 96 | 232 | 232002 | 232002801 | I270 | 7613185100477 | 3-Weg Kugelhahn Typ 543 Pro PVC-C Horizontal/L-Bohrung Mit Klebemuffen metrisch d 40 mm, DN 32 mm | 37010405 |  |  | 10 | CH | 84818081
163543016 | Kugelhahn 543 Pro PVC-C FKM d50DN40 | 457.72 | EUR | 2022-12-01 | 1 | 1.509 | ST | 1 |  |  | 232 | 232002 | 232002801 | I270 | 7613185100491 | 3-Weg Kugelhahn Typ 543 Pro PVC-C Horizontal/L-Bohrung Mit Klebemuffen metrisch d 50 mm, DN 40 mm | 37010405 |  |  | 10 | CH | 84818081
163543017 | Kugelhahn 543 Pro PVC-C FKM d63DN50 | 609.15 | EUR | 2022-12-01 | 1 | 2.938 | ST | 1 |  |  | 232 | 232002 | 232002801 | I270 | 7613185100507 | 3-Weg Kugelhahn Typ 543 Pro PVC-C Horizontal/L-Bohrung Mit Klebemuffen metrisch d 63 mm, DN 50 mm | 37010405 |  |  | 10 | CH | 84818081
163543021 | Kugelhahn 543 Pro PVC-C EPDM d16DN10 | 228.58 | EUR | 2022-12-01 | 1 | 0.272 | ST | 1 | 6 | 288 | 232 | 232002 | 232002801 | I270 | 7613185507535 | 3-Weg Kugelhahn Typ 543 Pro PVC-C Horizontal/L-Bohrung Mit Klebestutzen metrisch d 16 mm, DN 10 mm | 37010405 |  |  | 10 | CH | 84818081
163543022 | Kugelhahn 543 Pro PVC-C EPDM d20DN15 | 228.58 | EUR | 2022-12-01 | 1 | 0.282 | ST | 1 | 6 | 288 | 232 | 232002 | 232002801 | I270 | 7613185100460 | 3-Weg Kugelhahn Typ 543 Pro PVC-C Horizontal/L-Bohrung Mit Klebestutzen metrisch d 20 mm, DN 15 mm | 37010405 |  |  | 10 | CH | 84818081
163543023 | Kugelhahn 543 Pro PVC-C EPDM d25DN20 | 258.87 | EUR | 2022-12-01 | 1 | 0.408 | ST | 1 | 6 | 144 | 232 | 232002 | 232002801 | I270 | 7613185511167 | 3-Weg Kugelhahn Typ 543 Pro PVC-C Horizontal/L-Bohrung Mit Klebestutzen metrisch d 25 mm, DN 20 mm | 37010405 |  |  | 10 | CH | 84818081
163543024 | Kugelhahn 543 Pro PVC-C EPDM d32DN25 | 305.6 | EUR | 2022-12-01 | 1 | 0.624 | ST | 1 | 8 | 144 | 232 | 232002 | 232002801 | I270 | 7613185488025 | 3-Weg Kugelhahn Typ 543 Pro PVC-C Horizontal/L-Bohrung Mit Klebestutzen metrisch d 32 mm, DN 25 mm | 37010405 |  |  | 10 | CH | 84818081
163543025 | Kugelhahn 543 Pro PVC-C EPDM d40DN32 | 374.38 | EUR | 2022-12-01 | 1 | 1.041 | ST | 1 | 8 | 96 | 232 | 232002 | 232002801 | I270 | 7613185100484 | 3-Weg Kugelhahn Typ 543 Pro PVC-C Horizontal/L-Bohrung Mit Klebestutzen metrisch d 40 mm, DN 32 mm | 37010405 |  |  | 10 | CH | 84818081
163543026 | Kugelhahn 543 Pro PVC-C EPDM d50DN40 | 402.41 | EUR | 2022-12-01 | 1 | 1.578 | ST | 1 |  |  | 232 | 232002 | 232002801 | I270 | 7613185100545 | 3-Weg Kugelhahn Typ 543 Pro PVC-C Horizontal/L-Bohrung Mit Klebestutzen metrisch d 50 mm, DN 40 mm | 37010405 |  |  | 10 | CH | 84818081
163543027 | Kugelhahn 543 Pro PVC-C EPDM d63DN50 | 505.99 | EUR | 2022-12-01 | 1 | 3.075 | ST | 1 |  |  | 232 | 232002 | 232002801 | I270 | 7613185100521 | 3-Weg Kugelhahn Typ 543 Pro PVC-C Horizontal/L-Bohrung Mit Klebestutzen metrisch d 63 mm, DN 50 mm | 37010405 |  |  | 10 | CH | 84818081
163543031 | Kugelhahn 543 Pro PVC-C FKM d16DN10 | 245.24 | EUR | 2022-12-01 | 1 | 0.272 | ST | 1 | 6 | 288 | 232 | 232002 | 232002801 | I270 | 7613185100538 | 3-Weg Kugelhahn Typ 543 Pro PVC-C Horizontal/L-Bohrung Mit Klebestutzen metrisch d 16 mm, DN 10 mm | 37010405 |  |  | 10 | CH | 84818081
163543032 | Kugelhahn 543 Pro PVC-C FKM d20DN15 | 245.24 | EUR | 2022-12-01 | 1 | 0.282 | ST | 1 | 6 | 288 | 232 | 232002 | 232002801 | I270 | 7613185491339 | 3-Weg Kugelhahn Typ 543 Pro PVC-C Horizontal/L-Bohrung Mit Klebestutzen metrisch d 20 mm, DN 15 mm | 37010405 |  |  | 10 | CH | 84818081
163543033 | Kugelhahn 543 Pro PVC-C FKM d25DN20 | 271.02 | EUR | 2022-12-01 | 1 | 0.408 | ST | 1 | 6 | 144 | 232 | 232002 | 232002801 | I270 | 7613185482535 | 3-Weg Kugelhahn Typ 543 Pro PVC-C Horizontal/L-Bohrung Mit Klebestutzen metrisch d 25 mm, DN 20 mm | 37010405 |  |  | 10 | CH | 84818081
163543034 | Kugelhahn 543 Pro PVC-C FKM d32DN25 | 332.53 | EUR | 2022-12-01 | 1 | 0.624 | ST | 1 | 8 | 144 | 232 | 232002 | 232002801 | I270 | 7613185501786 | 3-Weg Kugelhahn Typ 543 Pro PVC-C Horizontal/L-Bohrung Mit Klebestutzen metrisch d 32 mm, DN 25 mm | 37010405 |  |  | 10 | CH | 84818081
163543035 | Kugelhahn 543 Pro PVC-C FKM d40DN32 | 399.41 | EUR | 2022-12-01 | 1 | 1.041 | ST | 1 | 8 | 96 | 232 | 232002 | 232002801 | I270 | 7613185100569 | 3-Weg Kugelhahn Typ 543 Pro PVC-C Horizontal/L-Bohrung Mit Klebestutzen metrisch d 40 mm, DN 32 mm | 37010405 |  |  | 10 | CH | 84818081
163543036 | Kugelhahn 543 Pro PVC-C FKM d50DN40 | 457.72 | EUR | 2022-12-01 | 1 | 1.578 | ST | 1 |  |  | 232 | 232002 | 232002801 | I270 | 7613185100668 | 3-Weg Kugelhahn Typ 543 Pro PVC-C Horizontal/L-Bohrung Mit Klebestutzen metrisch d 50 mm, DN 40 mm | 37010405 |  |  | 10 | CH | 84818081
163543037 | Kugelhahn 543 Pro PVC-C FKM d63DN50 | 609.15 | EUR | 2022-12-01 | 1 | 3.075 | ST | 1 |  |  | 232 | 232002 | 232002801 | I270 | 7613185489176 | 3-Weg Kugelhahn Typ 543 Pro PVC-C Horizontal/L-Bohrung Mit Klebestutzen metrisch d 63 mm, DN 50 mm | 37010405 |  |  | 10 | CH | 84818081
163543041 | Kugelhahn 543 Pro PVC-C EPDM 3/8"DN10 | 242.06 | EUR | 2022-12-01 | 1 | 0.265 | ST | 1 | 6 | 288 | 232 | 232002 | 232002801 | I270 | 7613185511365 | 3-Weg Kugelhahn Typ 543 Pro PVC-C Horizontal/L-Bohrung Mit Gewindemuffen Rp d 16 mm, DN 10 mm | 37010405 |  |  | 10 | CH | 84818081
163543042 | Kugelhahn 543 Pro PVC-C EPDM 1/2"DN15 | 242.06 | EUR | 2022-12-01 | 1 | 0.272 | ST | 1 | 6 | 288 | 232 | 232002 | 232002801 | I270 | 7613185498437 | 3-Weg Kugelhahn Typ 543 Pro PVC-C Horizontal/L-Bohrung Mit Gewindemuffen Rp d 20 mm, DN 15 mm | 37010405 |  |  | 10 | CH | 84818081
163543043 | Kugelhahn 543 Pro PVC-C EPDM 3/4"DN20 | 286.91 | EUR | 2022-12-01 | 1 | 0.391 | ST | 1 | 6 | 144 | 232 | 232002 | 232002801 | I270 | 7613185100699 | 3-Weg Kugelhahn Typ 543 Pro PVC-C Horizontal/L-Bohrung Mit Gewindemuffen Rp d 25 mm, DN 20 mm | 37010405 |  |  | 10 | CH | 84818081
163543044 | Kugelhahn 543 Pro PVC-C EPDM 1"DN25 | 320.36 | EUR | 2022-12-01 | 1 | 0.598 | ST | 1 | 8 | 144 | 232 | 232002 | 232002801 | I270 | 7613185509201 | 3-Weg Kugelhahn Typ 543 Pro PVC-C Horizontal/L-Bohrung Mit Gewindemuffen Rp d 32 mm, DN 25 mm | 37010405 |  |  | 10 | CH | 84818081
163543045 | Kugelhahn 543 Pro PVC-C EPDM 1 1/4"DN32 | 391.01 | EUR | 2022-12-01 | 1 | 1.018 | ST | 1 | 8 | 96 | 232 | 232002 | 232002801 | I270 | 7613185100583 | 3-Weg Kugelhahn Typ 543 Pro PVC-C Horizontal/L-Bohrung Mit Gewindemuffen Rp d 40 mm, DN 32 mm | 37010405 |  |  | 10 | CH | 84818081
163543046 | Kugelhahn 543 Pro PVC-C EPDM 1 1/2"DN40 | 424.28 | EUR | 2022-12-01 | 1 | 1.509 | ST | 1 |  |  | 232 | 232002 | 232002801 | I270 | 7613185491353 | 3-Weg Kugelhahn Typ 543 Pro PVC-C Horizontal/L-Bohrung Mit Gewindemuffen Rp d 50 mm, DN 40 mm | 37010405 |  |  | 10 | CH | 84818081
163543047 | Kugelhahn 543 Pro PVC-C EPDM 2"DN50 | 531.58 | EUR | 2022-12-01 | 1 | 2.938 | ST | 1 |  |  | 232 | 232002 | 232002801 | I270 | 7613185100613 | 3-Weg Kugelhahn Typ 543 Pro PVC-C Horizontal/L-Bohrung Mit Gewindemuffen Rp d 63 mm, DN 50 mm | 37010405 |  |  | 10 | CH | 84818081
163543051 | Kugelhahn 543 Pro PVC-C FKM 3/8"DN10 | 255.53 | EUR | 2022-12-01 | 1 | 0.265 | ST | 1 | 6 | 288 | 232 | 232002 | 232002801 | I270 | 7613185496389 | 3-Weg Kugelhahn Typ 543 Pro PVC-C Horizontal/L-Bohrung Mit Gewindemuffen Rp d 16 mm, DN 10 mm | 37010405 |  |  | 10 | CH | 84818081
163543052 | Kugelhahn 543 Pro PVC-C FKM 1/2"DN15 | 255.53 | EUR | 2022-12-01 | 1 | 0.272 | ST | 1 | 6 | 288 | 232 | 232002 | 232002801 | I270 | 7613185477937 | 3-Weg Kugelhahn Typ 543 Pro PVC-C Horizontal/L-Bohrung Mit Gewindemuffen Rp d 20 mm, DN 15 mm | 37010405 |  |  | 10 | CH | 84818081
163543053 | Kugelhahn 543 Pro PVC-C FKM 3/4"DN20 | 293.82 | EUR | 2022-12-01 | 1 | 0.391 | ST | 1 | 6 | 144 | 232 | 232002 | 232002801 | I270 | 7613185490158 | 3-Weg Kugelhahn Typ 543 Pro PVC-C Horizontal/L-Bohrung Mit Gewindemuffen Rp d 25 mm, DN 20 mm | 37010405 |  |  | 10 | CH | 84818081
163543054 | Kugelhahn 543 Pro PVC-C FKM 1"DN25 | 349.14 | EUR | 2022-12-01 | 1 | 0.598 | ST | 1 | 8 | 144 | 232 | 232002 | 232002801 | I270 | 7613185498826 | 3-Weg Kugelhahn Typ 543 Pro PVC-C Horizontal/L-Bohrung Mit Gewindemuffen Rp d 32 mm, DN 25 mm | 37010405 |  |  | 10 | CH | 84818081
163543055 | Kugelhahn 543 Pro PVC-C FKM 1 1/4"DN32 | 421.08 | EUR | 2022-12-01 | 1 | 1.018 | ST | 1 | 8 | 96 | 232 | 232002 | 232002801 | I270 | 7613185100729 | 3-Weg Kugelhahn Typ 543 Pro PVC-C Horizontal/L-Bohrung Mit Gewindemuffen Rp d 40 mm, DN 32 mm | 37010405 |  |  | 10 | CH | 84818081
163543056 | Kugelhahn 543 Pro PVC-C FKM 1 1/2"DN40 | 482.79 | EUR | 2022-12-01 | 1 | 1.509 | ST | 1 |  |  | 232 | 232002 | 232002801 | I270 | 7613185477326 | 3-Weg Kugelhahn Typ 543 Pro PVC-C Horizontal/L-Bohrung Mit Gewindemuffen Rp d 50 mm, DN 40 mm | 37010405 |  |  | 10 | CH | 84818081
163543057 | Kugelhahn 543 Pro PVC-C FKM 2"DN50 | 590.05 | EUR | 2022-12-01 | 1 | 2.938 | ST | 1 |  |  | 232 | 232002 | 232002801 | I270 | 7613185100743 | 3-Weg Kugelhahn Typ 543 Pro PVC-C Horizontal/L-Bohrung Mit Gewindemuffen Rp d 63 mm, DN 50 mm | 37010405 |  |  | 10 | CH | 84818081
163543201 | Kugelhahn 543 Pro PVC-C EPDM d16DN10 | 228.58 | EUR | 2022-12-01 | 1 | 0.264 | ST | 1 | 6 | 288 | 232 | 232002 | 232002801 | I270 | 7613185101412 | 3-Weg Kugelhahn Typ 543 Pro PVC-C Horizontal/T-Bohrung Mit Klebemuffen metrisch d 16 mm, DN 10 mm | 37010405 |  |  | 10 | CH | 84818081
163543202 | Kugelhahn 543 Pro PVC-C EPDM d20DN15 | 228.58 | EUR | 2022-12-01 | 1 | 0.271 | ST | 1 | 6 | 288 | 232 | 232002 | 232002801 | I270 | 7613185477036 | 3-Weg Kugelhahn Typ 543 Pro PVC-C Horizontal/T-Bohrung Mit Klebemuffen metrisch d 20 mm, DN 15 mm | 37010405 |  |  | 10 | CH | 84818081
163543203 | Kugelhahn 543 Pro PVC-C EPDM d25DN20 | 258.87 | EUR | 2022-12-01 | 1 | 0.389 | ST | 1 | 6 | 144 | 232 | 232002 | 232002801 | I270 | 7613185101429 | 3-Weg Kugelhahn Typ 543 Pro PVC-C Horizontal/T-Bohrung Mit Klebemuffen metrisch d 25 mm, DN 20 mm | 37010405 |  |  | 10 | CH | 84818081
163543204 | Kugelhahn 543 Pro PVC-C EPDM d32DN25 | 305.6 | EUR | 2022-12-01 | 1 | 0.561 | ST | 1 | 8 | 144 | 232 | 232002 | 232002801 | I270 | 7613185101689 | 3-Weg Kugelhahn Typ 543 Pro PVC-C Horizontal/T-Bohrung Mit Klebemuffen metrisch d 32 mm, DN 25 mm | 37010405 |  |  | 10 | CH | 84818081
163543205 | Kugelhahn 543 Pro PVC-C EPDM d40DN32 | 374.38 | EUR | 2022-12-01 | 1 | 1.007 | ST | 1 | 8 | 96 | 232 | 232002 | 232002801 | I270 | 7613185101535 | 3-Weg Kugelhahn Typ 543 Pro PVC-C Horizontal/T-Bohrung Mit Klebemuffen metrisch d 40 mm, DN 32 mm | 37010405 |  |  | 10 | CH | 84818081
163543206 | Kugelhahn 543 Pro PVC-C EPDM d50DN40 | 402.41 | EUR | 2022-12-01 | 1 | 1.487 | ST | 1 |  |  | 232 | 232002 | 232002801 | I270 | 7613185101597 | 3-Weg Kugelhahn Typ 543 Pro PVC-C Horizontal/T-Bohrung Mit Klebemuffen metrisch d 50 mm, DN 40 mm | 37010405 |  |  | 10 | CH | 84818081
163543207 | Kugelhahn 543 Pro PVC-C EPDM d63DN50 | 505.99 | EUR | 2022-12-01 | 1 | 2.889 | ST | 1 |  |  | 232 | 232002 | 232002801 | I270 | 7613185101634 | 3-Weg Kugelhahn Typ 543 Pro PVC-C Horizontal/T-Bohrung Mit Klebemuffen metrisch d 63 mm, DN 50 mm | 37010405 |  |  | 10 | CH | 84818081
163543211 | Kugelhahn 543 Pro PVC-C FKM d16DN10 | 245.24 | EUR | 2022-12-01 | 1 | 0.264 | ST | 1 | 6 | 288 | 232 | 232002 | 232002801 | I270 | 7613185500161 | 3-Weg Kugelhahn Typ 543 Pro PVC-C Horizontal/T-Bohrung Mit Klebemuffen metrisch d 16 mm, DN 10 mm | 37010405 |  |  | 10 | CH | 84818081
163543212 | Kugelhahn 543 Pro PVC-C FKM d20DN15 | 245.24 | EUR | 2022-12-01 | 1 | 0.271 | ST | 1 | 6 | 288 | 232 | 232002 | 232002801 | I270 | 7613185496716 | 3-Weg Kugelhahn Typ 543 Pro PVC-C Horizontal/T-Bohrung Mit Klebemuffen metrisch d 20 mm, DN 15 mm | 37010405 |  |  | 10 | CH | 84818081
163543213 | Kugelhahn 543 Pro PVC-C FKM d25DN20 | 278.66 | EUR | 2022-12-01 | 1 | 0.389 | ST | 1 | 6 | 144 | 232 | 232002 | 232002801 | I270 | 7613185101528 | 3-Weg Kugelhahn Typ 543 Pro PVC-C Horizontal/T-Bohrung Mit Klebemuffen metrisch d 25 mm, DN 20 mm | 37010405 |  |  | 10 | CH | 84818081
163543214 | Kugelhahn 543 Pro PVC-C FKM d32DN25 | 332.53 | EUR | 2022-12-01 | 1 | 0.59 | ST | 1 | 8 | 144 | 232 | 232002 | 232002801 | I270 | 7613185101542 | 3-Weg Kugelhahn Typ 543 Pro PVC-C Horizontal/T-Bohrung Mit Klebemuffen metrisch d 32 mm, DN 25 mm | 37010405 |  |  | 10 | CH | 84818081
163543215 | Kugelhahn 543 Pro PVC-C FKM d40DN32 | 399.41 | EUR | 2022-12-01 | 1 | 1.007 | ST | 1 | 8 | 96 | 232 | 232002 | 232002801 | I270 | 7613185101580 | 3-Weg Kugelhahn Typ 543 Pro PVC-C Horizontal/T-Bohrung Mit Klebemuffen metrisch d 40 mm, DN 32 mm | 37010405 |  |  | 10 | CH | 84818081
163543216 | Kugelhahn 543 Pro PVC-C FKM d50DN40 | 457.72 | EUR | 2022-12-01 | 1 | 1.487 | ST | 1 |  |  | 232 | 232002 | 232002801 | I270 | 7613185101603 | 3-Weg Kugelhahn Typ 543 Pro PVC-C Horizontal/T-Bohrung Mit Klebemuffen metrisch d 50 mm, DN 40 mm | 37010405 |  |  | 10 | CH | 84818081
163543217 | Kugelhahn 543 Pro PVC-C FKM d63DN50 | 561.64 | EUR | 2022-12-01 | 1 | 2.889 | ST | 1 |  |  | 232 | 232002 | 232002801 | I270 | 7613185101627 | 3-Weg Kugelhahn Typ 543 Pro PVC-C Horizontal/T-Bohrung Mit Klebemuffen metrisch d 63 mm, DN 50 mm | 37010405 |  |  | 10 | CH | 84818081
163543221 | Kugelhahn 543 Pro PVC-C EPDM d16DN10 | 228.58 | EUR | 2022-12-01 | 1 | 0.264 | ST | 1 | 6 | 288 | 232 | 232002 | 232002801 | I270 | 7613185101610 | 3-Weg Kugelhahn Typ 543 Pro PVC-C Horizontal/T-Bohrung Mit Klebestutzen metrisch d 16 mm, DN 10 mm | 37010405 |  |  | 10 | CH | 84818081
163543222 | Kugelhahn 543 Pro PVC-C EPDM d20DN15 | 228.58 | EUR | 2022-12-01 | 1 | 0.271 | ST | 1 | 6 | 288 | 232 | 232002 | 232002801 | I270 | 7613185504893 | 3-Weg Kugelhahn Typ 543 Pro PVC-C Horizontal/T-Bohrung Mit Klebestutzen metrisch d 20 mm, DN 15 mm | 37010405 |  |  | 10 | CH | 84818081
163543223 | Kugelhahn 543 Pro PVC-C EPDM d25DN20 | 258.87 | EUR | 2022-12-01 | 1 | 0.389 | ST | 1 | 6 | 144 | 232 | 232002 | 232002801 | I270 | 7613185101665 | 3-Weg Kugelhahn Typ 543 Pro PVC-C Horizontal/T-Bohrung Mit Klebestutzen metrisch d 25 mm, DN 20 mm | 37010405 |  |  | 10 | CH | 84818081
163543224 | Kugelhahn 543 Pro PVC-C EPDM d32DN25 | 305.6 | EUR | 2022-12-01 | 1 | 0.59 | ST | 1 | 8 | 144 | 232 | 232002 | 232002801 | I270 | 7613185101672 | 3-Weg Kugelhahn Typ 543 Pro PVC-C Horizontal/T-Bohrung Mit Klebestutzen metrisch d 32 mm, DN 25 mm | 37010405 |  |  | 10 | CH | 84818081
163543225 | Kugelhahn 543 Pro PVC-C EPDM d40DN32 | 374.38 | EUR | 2022-12-01 | 1 | 1.007 | ST | 1 | 8 | 96 | 232 | 232002 | 232002801 | I270 | 7613185101436 | 3-Weg Kugelhahn Typ 543 Pro PVC-C Horizontal/T-Bohrung Mit Klebestutzen metrisch d 40 mm, DN 32 mm | 37010405 |  |  | 10 | CH | 84818081
163543226 | Kugelhahn 543 Pro PVC-C EPDM d50DN40 | 402.41 | EUR | 2022-12-01 | 1 | 1.487 | ST | 1 |  |  | 232 | 232002 | 232002801 | I270 | 7613185491827 | 3-Weg Kugelhahn Typ 543 Pro PVC-C Horizontal/T-Bohrung Mit Klebestutzen metrisch d 50 mm, DN 40 mm | 37010405 |  |  | 10 | CH | 84818081
163543227 | Kugelhahn 543 Pro PVC-C EPDM d63DN50 | 505.99 | EUR | 2022-12-01 | 1 | 2.889 | ST | 1 |  |  | 232 | 232002 | 232002801 | I270 | 7613185498574 | 3-Weg Kugelhahn Typ 543 Pro PVC-C Horizontal/T-Bohrung Mit Klebestutzen metrisch d 63 mm, DN 50 mm | 37010405 |  |  | 10 | CH | 84818081
163543231 | Kugelhahn 543 Pro PVC-C FKM d16DN10 | 245.24 | EUR | 2022-12-01 | 1 | 0.264 | ST | 1 | 6 | 288 | 232 | 232002 | 232002801 | I270 | 7613185101566 | 3-Weg Kugelhahn Typ 543 Pro PVC-C Horizontal/T-Bohrung Mit Klebestutzen metrisch d 16 mm, DN 10 mm | 37010405 |  |  | 10 | CH | 84818081
163543232 | Kugelhahn 543 Pro PVC-C FKM d20DN15 | 245.24 | EUR | 2022-12-01 | 1 | 0.271 | ST | 1 | 6 | 288 | 232 | 232002 | 232002801 | I270 | 7613185505999 | 3-Weg Kugelhahn Typ 543 Pro PVC-C Horizontal/T-Bohrung Mit Klebestutzen metrisch d 20 mm, DN 15 mm | 37010405 |  |  | 10 | CH | 84818081
163543233 | Kugelhahn 543 Pro PVC-C FKM d25DN20 | 278.66 | EUR | 2022-12-01 | 1 | 0.389 | ST | 1 | 6 | 144 | 232 | 232002 | 232002801 | I270 | 7613185505913 | 3-Weg Kugelhahn Typ 543 Pro PVC-C Horizontal/T-Bohrung Mit Klebestutzen metrisch d 25 mm, DN 20 mm | 37010405 |  |  | 10 | CH | 84818081
163543234 | Kugelhahn 543 Pro PVC-C FKM d32DN25 | 332.53 | EUR | 2022-12-01 | 1 | 0.59 | ST | 1 | 8 | 144 | 232 | 232002 | 232002801 | I270 | 7613185475933 | 3-Weg Kugelhahn Typ 543 Pro PVC-C Horizontal/T-Bohrung Mit Klebestutzen metrisch d 32 mm, DN 25 mm | 37010405 |  |  | 10 | CH | 84818081
163543235 | Kugelhahn 543 Pro PVC-C FKM d40DN32 | 399.41 | EUR | 2022-12-01 | 1 | 1.007 | ST | 1 | 8 | 96 | 232 | 232002 | 232002801 | I270 | 7613185101467 | 3-Weg Kugelhahn Typ 543 Pro PVC-C Horizontal/T-Bohrung Mit Klebestutzen metrisch d 40 mm, DN 32 mm | 37010405 |  |  | 10 | CH | 84818081
163543236 | Kugelhahn 543 Pro PVC-C FKM d50DN40 | 457.72 | EUR | 2022-12-01 | 1 | 1.487 | ST | 1 |  |  | 232 | 232002 | 232002801 | I270 | 7613185101733 | 3-Weg Kugelhahn Typ 543 Pro PVC-C Horizontal/T-Bohrung Mit Klebestutzen metrisch d 50 mm, DN 40 mm | 37010405 |  |  | 10 | CH | 84818081
163543237 | Kugelhahn 543 Pro PVC-C FKM d63DN50 | 561.64 | EUR | 2022-12-01 | 1 | 2.889 | ST | 1 |  |  | 232 | 232002 | 232002801 | I270 | 7613185496440 | 3-Weg Kugelhahn Typ 543 Pro PVC-C Horizontal/T-Bohrung Mit Klebestutzen metrisch d 63 mm, DN 50 mm | 37010405 |  |  | 10 | CH | 84818081
163543241 | Kugelhahn 543 Pro PVC-C EPDM 3/8"DN10 | 242.06 | EUR | 2022-12-01 | 1 | 0.264 | ST | 1 | 6 | 288 | 232 | 232002 | 232002801 | I270 | 7613185508099 | 3-Weg Kugelhahn Typ 543 Pro PVC-C Horizontal/T-Bohrung Mit Gewindemuffen Rp d 16 mm, DN 10 mm | 37010405 |  |  | 10 | CH | 84818081
163543242 | Kugelhahn 543 Pro PVC-C EPDM 1/2"DN15 | 242.06 | EUR | 2022-12-01 | 1 | 0.271 | ST | 1 | 6 | 288 | 232 | 232002 | 232002801 | I270 | 7613185102235 | 3-Weg Kugelhahn Typ 543 Pro PVC-C Horizontal/T-Bohrung Mit Gewindemuffen Rp d 20 mm, DN 15 mm | 37010405 |  |  | 10 | CH | 84818081
163543243 | Kugelhahn 543 Pro PVC-C EPDM 3/4"DN20 | 286.91 | EUR | 2022-12-01 | 1 | 0.389 | ST | 1 | 6 | 144 | 232 | 232002 | 232002801 | I270 | 7613185484065 | 3-Weg Kugelhahn Typ 543 Pro PVC-C Horizontal/T-Bohrung Mit Gewindemuffen Rp d 25 mm, DN 20 mm | 37010405 |  |  | 10 | CH | 84818081
163543244 | Kugelhahn 543 Pro PVC-C EPDM 1"DN25 | 320.36 | EUR | 2022-12-01 | 1 | 0.59 | ST | 1 | 8 | 144 | 232 | 232002 | 232002801 | I270 | 7613185102303 | 3-Weg Kugelhahn Typ 543 Pro PVC-C Horizontal/T-Bohrung Mit Gewindemuffen Rp d 32 mm, DN 25 mm | 37010405 |  |  | 10 | CH | 84818081
163543245 | Kugelhahn 543 Pro PVC-C EPDM 1 1/4"DN32 | 391.01 | EUR | 2022-12-01 | 1 | 1.007 | ST | 1 | 8 | 96 | 232 | 232002 | 232002801 | I270 | 7613185102174 | 3-Weg Kugelhahn Typ 543 Pro PVC-C Horizontal/T-Bohrung Mit Gewindemuffen Rp d 40 mm, DN 32 mm | 37010405 |  |  | 10 | CH | 84818081
163543246 | Kugelhahn 543 Pro PVC-C EPDM 1 1/2"DN40 | 424.28 | EUR | 2022-12-01 | 1 | 1.487 | ST | 1 |  |  | 232 | 232002 | 232002801 | I270 | 7613185511389 | 3-Weg Kugelhahn Typ 543 Pro PVC-C Horizontal/T-Bohrung Mit Gewindemuffen Rp d 50 mm, DN 40 mm | 37010405 |  |  | 10 | CH | 84818081
163543247 | Kugelhahn 543 Pro PVC-C EPDM 2"DN50 | 531.58 | EUR | 2022-12-01 | 1 | 2.889 | ST | 1 |  |  | 232 | 232002 | 232002801 | I270 | 7613185501946 | 3-Weg Kugelhahn Typ 543 Pro PVC-C Horizontal/T-Bohrung Mit Gewindemuffen Rp d 63 mm, DN 50 mm | 37010405 |  |  | 10 | CH | 84818081
163543251 | Kugelhahn 543 Pro PVC-C FKM 3/8"DN10 | 255.53 | EUR | 2022-12-01 | 1 | 0.264 | ST | 1 | 6 | 288 | 232 | 232002 | 232002801 | I270 | 7613185101702 | 3-Weg Kugelhahn Typ 543 Pro PVC-C Horizontal/T-Bohrung Mit Gewindemuffen Rp d 16 mm, DN 10 mm | 37010405 |  |  | 10 | CH | 84818081
163543252 | Kugelhahn 543 Pro PVC-C FKM 1/2"DN15 | 255.53 | EUR | 2022-12-01 | 1 | 0.271 | ST | 1 | 6 | 288 | 232 | 232002 | 232002801 | I270 | 7613185499052 | 3-Weg Kugelhahn Typ 543 Pro PVC-C Horizontal/T-Bohrung Mit Gewindemuffen Rp d 20 mm, DN 15 mm | 37010405 |  |  | 10 | CH | 84818081
163543253 | Kugelhahn 543 Pro PVC-C FKM 3/4"DN20 | 306.9 | EUR | 2022-12-01 | 1 | 0.389 | ST | 1 | 6 | 144 | 232 | 232002 | 232002801 | I270 | 7613185511457 | 3-Weg Kugelhahn Typ 543 Pro PVC-C Horizontal/T-Bohrung Mit Gewindemuffen Rp d 25 mm, DN 20 mm | 37010405 |  |  | 10 | CH | 84818081
163543254 | Kugelhahn 543 Pro PVC-C FKM 1"DN25 | 349.14 | EUR | 2022-12-01 | 1 | 0.59 | ST | 1 | 8 | 144 | 232 | 232002 | 232002801 | I270 | 7613185101979 | 3-Weg Kugelhahn Typ 543 Pro PVC-C Horizontal/T-Bohrung Mit Gewindemuffen Rp d 32 mm, DN 25 mm | 37010405 |  |  | 10 | CH | 84818081
163543255 | Kugelhahn 543 Pro PVC-C FKM 1 1/4"DN32 | 421.08 | EUR | 2022-12-01 | 1 | 1.007 | ST | 1 | 8 | 96 | 232 | 232002 | 232002801 | I270 | 7613185102068 | 3-Weg Kugelhahn Typ 543 Pro PVC-C Horizontal/T-Bohrung Mit Gewindemuffen Rp d 40 mm, DN 32 mm | 37010405 |  |  | 10 | CH | 84818081
163543256 | Kugelhahn 543 Pro PVC-C FKM 1 1/2"DN40 | 482.79 | EUR | 2022-12-01 | 1 | 1.487 | ST | 1 |  |  | 232 | 232002 | 232002801 | I270 | 7613185102259 | 3-Weg Kugelhahn Typ 543 Pro PVC-C Horizontal/T-Bohrung Mit Gewindemuffen Rp d 50 mm, DN 40 mm | 37010405 |  |  | 10 | CH | 84818081
163543257 | Kugelhahn 543 Pro PVC-C FKM 2"DN50 | 590.05 | EUR | 2022-12-01 | 1 | 2.889 | ST | 1 |  |  | 232 | 232002 | 232002801 | I270 | 7613185478507 | 3-Weg Kugelhahn Typ 543 Pro PVC-C Horizontal/T-Bohrung Mit Gewindemuffen Rp d 63 mm, DN 50 mm | 37010405 |  |  | 10 | CH | 84818081
163543381 | Kugelhahn 543 PVC-C/EPDM L-H d16DN10 | 284.65 | EUR | 2022-12-01 | 1 | 0.281 | ST | 1 | 6 | 288 | 232 | 232002 | 232002801 | I270 | 7613185102525 | 3-Weg Kugelhahn Typ 543 PVC-C Horizontal/L-Bohrung abschliessbar Mit Klebemuffen metrisch d 16 mm, DN 10 mm | 37010405 |  |  | 10 | CH
163543382 | Kugelhahn 543 PVC-C/EPDM L-H d20DN15 | 284.65 | EUR | 2022-12-01 | 1 | 0.287 | ST | 1 | 6 | 288 | 232 | 232002 | 232002801 | I270 | 7613185102532 | 3-Weg Kugelhahn Typ 543 PVC-C Horizontal/L-Bohrung abschliessbar Mit Klebemuffen metrisch d 20 mm, DN 15 mm | 37010405 |  |  | 10 | CH
163543383 | Kugelhahn 543 PVC-C/EPDM L-H d25DN20 | 319.6 | EUR | 2022-12-01 | 1 | 0.41 | ST | 1 | 6 | 144 | 232 | 232002 | 232002801 | I270 | 7613185489046 | 3-Weg Kugelhahn Typ 543 PVC-C Horizontal/L-Bohrung abschliessbar Mit Klebemuffen metrisch d 25 mm, DN 20 mm | 37010405 |  |  | 10 | CH
163543384 | Kugelhahn 543 PVC-C/EPDM L-H d32DN25 | 373.26 | EUR | 2022-12-01 | 1 | 0.616 | ST | 1 | 8 | 144 | 232 | 232002 | 232002801 | I270 | 7613185508228 | 3-Weg Kugelhahn Typ 543 PVC-C Horizontal/L-Bohrung abschliessbar Mit Klebemuffen metrisch d 32 mm, DN 25 mm | 37010405 |  |  | 10 | CH
163543385 | Kugelhahn 543 PVC-C/EPDM L-H d40DN32 | 450.83 | EUR | 2022-12-01 | 1 | 1.043 | ST | 1 | 8 | 96 | 232 | 232002 | 232002801 | I270 | 7613185102426 | 3-Weg Kugelhahn Typ 543 PVC-C Horizontal/L-Bohrung abschliessbar Mit Klebemuffen metrisch d 40 mm, DN 32 mm | 37010405 |  |  | 10 | CH
163543386 | Kugelhahn 543 PVC-C/EPDM L-H d50DN40 | 483.17 | EUR | 2022-12-01 | 1 | 1.534 | ST | 1 |  |  | 232 | 232002 | 232002801 | I270 | 7613185102457 | 3-Weg Kugelhahn Typ 543 PVC-C Horizontal/L-Bohrung abschliessbar Mit Klebemuffen metrisch d 50 mm, DN 40 mm | 37010405 |  |  | 10 | CH
163543387 | Kugelhahn 543 PVC-C/EPDM L-H d63DN50 | 594.2 | EUR | 2022-12-01 | 1 | 2.972 | ST | 1 |  |  | 232 | 232002 | 232002801 | I270 | 7613185496938 | 3-Weg Kugelhahn Typ 543 PVC-C Horizontal/L-Bohrung abschliessbar Mit Klebemuffen metrisch d 63 mm, DN 50 mm | 37010405 |  |  | 10 | CH
163543391 | Kugelhahn 543 PVC-C/FKM L-H d16DN10 | 300 | EUR | 2022-12-01 | 1 | 0.281 | ST | 1 | 6 | 288 | 232 | 232002 | 232002801 | I270 | 7613185102716 | 3-Weg Kugelhahn Typ 543 PVC-C Horizontal/L-Bohrung abschliessbar Mit Klebemuffen metrisch d 16 mm, DN 10 mm | 37010405 |  |  | 10 | CH
163543392 | Kugelhahn 543 PVC-C/FKM L-H d20DN15 | 300 | EUR | 2022-12-01 | 1 | 0.287 | ST | 1 | 6 | 288 | 232 | 232002 | 232002801 | I270 | 7613185102709 | 3-Weg Kugelhahn Typ 543 PVC-C Horizontal/L-Bohrung abschliessbar Mit Klebemuffen metrisch d 20 mm, DN 15 mm | 37010405 |  |  | 10 | CH
163543393 | Kugelhahn 543 PVC-C/FKM L-H d25DN20 | 340.93 | EUR | 2022-12-01 | 1 | 0.41 | ST | 1 | 6 | 144 | 232 | 232002 | 232002801 | I270 | 7613185102761 | 3-Weg Kugelhahn Typ 543 PVC-C Horizontal/L-Bohrung abschliessbar Mit Klebemuffen metrisch d 25 mm, DN 20 mm | 37010405 |  |  | 10 | CH
163543394 | Kugelhahn 543 PVC-C/FKM L-H d32DN25 | 399.77 | EUR | 2022-12-01 | 1 | 0.616 | ST | 1 | 8 | 144 | 232 | 232002 | 232002801 | I270 | 7613185102655 | 3-Weg Kugelhahn Typ 543 PVC-C Horizontal/L-Bohrung abschliessbar Mit Klebemuffen metrisch d 32 mm, DN 25 mm | 37010405 |  |  | 10 | CH
163543395 | Kugelhahn 543 PVC-C/FKM L-H d40DN32 | 477 | EUR | 2022-12-01 | 1 | 1.043 | ST | 1 | 8 | 96 | 232 | 232002 | 232002801 | I270 | 7613185102662 | 3-Weg Kugelhahn Typ 543 PVC-C Horizontal/L-Bohrung abschliessbar Mit Klebemuffen metrisch d 40 mm, DN 32 mm | 37010405 |  |  | 10 | CH
163543396 | Kugelhahn 543 PVC-C/FKM L-H d50DN40 | 541.66 | EUR | 2022-12-01 | 1 | 1.534 | ST | 1 |  |  | 232 | 232002 | 232002801 | I270 | 7613185486465 | 3-Weg Kugelhahn Typ 543 PVC-C Horizontal/L-Bohrung abschliessbar Mit Klebemuffen metrisch d 50 mm, DN 40 mm | 37010405 |  |  | 10 | CH
163543397 | Kugelhahn 543 PVC-C/FKM L-H d63DN50 | 654.34 | EUR | 2022-12-01 | 1 | 2.972 | ST | 1 |  |  | 232 | 232002 | 232002801 | I270 | 7613185500901 | 3-Weg Kugelhahn Typ 543 PVC-C Horizontal/L-Bohrung abschliessbar Mit Klebemuffen metrisch d 63 mm, DN 50 mm | 37010405 |  |  | 10 | CH
163543401 | Kugelhahn 543 PVC-C/EPDM T-H d16DN10 | 284.65 | EUR | 2022-12-01 | 1 | 0.28 | ST | 1 | 6 | 288 | 232 | 232002 | 232002801 | I270 | 7613185508112 | 3-Weg Kugelhahn Typ 543 PVC-C Horizontal/T-Bohrung abschliessbar Mit Klebemuffen metrisch d 16 mm, DN 10 mm | 37010405 |  |  | 10 | CH
163543402 | Kugelhahn 543 PVC-C/EPDM T-H d20DN15 | 284.65 | EUR | 2022-12-01 | 1 | 0.286 | ST | 1 | 6 | 288 | 232 | 232002 | 232002801 | I270 | 7613185101863 | 3-Weg Kugelhahn Typ 543 PVC-C Horizontal/T-Bohrung abschliessbar Mit Klebemuffen metrisch d 20 mm, DN 15 mm | 37010405 |  |  | 10 | CH
163543403 | Kugelhahn 543 PVC-C/EPDM T-H d25DN20 | 319.6 | EUR | 2022-12-01 | 1 | 0.408 | ST | 1 | 6 | 144 | 232 | 232002 | 232002801 | I270 | 7613185101887 | 3-Weg Kugelhahn Typ 543 PVC-C Horizontal/T-Bohrung abschliessbar Mit Klebemuffen metrisch d 25 mm, DN 20 mm | 37010405 |  |  | 10 | CH
163543404 | Kugelhahn 543 PVC-C/EPDM T-H d32DN25 | 373.26 | EUR | 2022-12-01 | 1 | 0.609 | ST | 1 | 8 | 144 | 232 | 232002 | 232002801 | I270 | 7613185482016 | 3-Weg Kugelhahn Typ 543 PVC-C Horizontal/T-Bohrung abschliessbar Mit Klebemuffen metrisch d 32 mm, DN 25 mm | 37010405 |  |  | 10 | CH
163543405 | Kugelhahn 543 PVC-C/EPDM T-H d40DN32 | 450.83 | EUR | 2022-12-01 | 1 | 1.031 | ST | 1 | 8 | 96 | 232 | 232002 | 232002801 | I270 | 7613185101764 | 3-Weg Kugelhahn Typ 543 PVC-C Horizontal/T-Bohrung abschliessbar Mit Klebemuffen metrisch d 40 mm, DN 32 mm | 37010405 |  |  | 10 | CH
163543406 | Kugelhahn 543 PVC-C/EPDM T-H d50DN40 | 483.17 | EUR | 2022-12-01 | 1 | 1.512 | ST | 1 |  |  | 232 | 232002 | 232002801 | I270 | 7613185494996 | 3-Weg Kugelhahn Typ 543 PVC-C Horizontal/T-Bohrung abschliessbar Mit Klebemuffen metrisch d 50 mm, DN 40 mm | 37010405 |  |  | 10 | CH
163543407 | Kugelhahn 543 PVC-C/EPDM T-H d63DN50 | 594.2 | EUR | 2022-12-01 | 1 | 2.923 | ST | 1 |  |  | 232 | 232002 | 232002801 | I270 | 7613185101801 | 3-Weg Kugelhahn Typ 543 PVC-C Horizontal/T-Bohrung abschliessbar Mit Klebemuffen metrisch d 63 mm, DN 50 mm | 37010405 |  |  | 10 | CH
163543411 | Kugelhahn 543 PVC-C/FKM T-H d16DN10 | 300 | EUR | 2022-12-01 | 1 | 0.28 | ST | 1 | 6 | 288 | 232 | 232002 | 232002801 | I270 | 7613185101870 | 3-Weg Kugelhahn Typ 543 PVC-C Horizontal/T-Bohrung abschliessbar Mit Klebemuffen metrisch d 16 mm, DN 10 mm | 37010405 |  |  | 10 | CH
163543412 | Kugelhahn 543 PVC-C/FKM T-H d20DN15 | 300 | EUR | 2022-12-01 | 1 | 0.286 | ST | 1 | 6 | 288 | 232 | 232002 | 232002801 | I270 | 7613185102600 | 3-Weg Kugelhahn Typ 543 PVC-C Horizontal/T-Bohrung abschliessbar Mit Klebemuffen metrisch d 20 mm, DN 15 mm | 37010405 |  |  | 10 | CH
163543413 | Kugelhahn 543 PVC-C/FKM T-H d25DN20 | 340.93 | EUR | 2022-12-01 | 1 | 0.408 | ST | 1 | 6 | 144 | 232 | 232002 | 232002801 | I270 | 7613185102747 | 3-Weg Kugelhahn Typ 543 PVC-C Horizontal/T-Bohrung abschliessbar Mit Klebemuffen metrisch d 25 mm, DN 20 mm | 37010405 |  |  | 10 | CH
163543414 | Kugelhahn 543 PVC-C/FKM T-H d32DN25 | 399.77 | EUR | 2022-12-01 | 1 | 0.609 | ST | 1 | 8 | 144 | 232 | 232002 | 232002801 | I270 | 7613185507825 | 3-Weg Kugelhahn Typ 543 PVC-C Horizontal/T-Bohrung abschliessbar Mit Klebemuffen metrisch d 32 mm, DN 25 mm | 37010405 |  |  | 10 | CH
163543415 | Kugelhahn 543 PVC-C/FKM T-H d40DN32 | 477 | EUR | 2022-12-01 | 1 | 1.031 | ST | 1 | 8 | 96 | 232 | 232002 | 232002801 | I270 | 7613185102891 | 3-Weg Kugelhahn Typ 543 PVC-C Horizontal/T-Bohrung abschliessbar Mit Klebemuffen metrisch d 40 mm, DN 32 mm | 37010405 |  |  | 10 | CH
163543416 | Kugelhahn 543 PVC-C/FKM T-H d50DN40 | 541.66 | EUR | 2022-12-01 | 1 | 1.512 | ST | 1 |  |  | 232 | 232002 | 232002801 | I270 | 7613185502202 | 3-Weg Kugelhahn Typ 543 PVC-C Horizontal/T-Bohrung abschliessbar Mit Klebemuffen metrisch d 50 mm, DN 40 mm | 37010405 |  |  | 10 | CH
163543417 | Kugelhahn 543 PVC-C/FKM T-H d63DN50 | 654.34 | EUR | 2022-12-01 | 1 | 2.923 | ST | 1 |  |  | 232 | 232002 | 232002801 | I270 | 7613185480319 | 3-Weg Kugelhahn Typ 543 PVC-C Horizontal/T-Bohrung abschliessbar Mit Klebemuffen metrisch d 63 mm, DN 50 mm | 37010405 |  |  | 10 | CH
163546061 | Kugelhahn 546 Pro PVC-C/EPDM d16DN10 | 130.94 | EUR | 2022-12-01 | 1 | 0.16 | ST | 1 | 10 | 800 | 232 | 232541 | 232541801 | I270 | 7612988503751 | Kugelhahn Typ 546 Pro PVC-C Mit Klebemuffen metrisch d 16 mm, DN 10 mm | 37010401 |  |  | 2 | CH | 84818081
163546062 | Kugelhahn 546 Pro PVC-C/EPDM d20DN15 | 137.26 | EUR | 2022-12-01 | 1 | 0.169 | ST | 1 | 10 | 800 | 232 | 232541 | 232541801 | I270 | 7612988503768 | Kugelhahn Typ 546 Pro PVC-C Mit Klebemuffen metrisch d 20 mm, DN 15 mm | 37010401 |  |  | 2 | CH | 84818081
163546063 | Kugelhahn 546 Pro PVC-C/EPDM d25DN20 | 157.07 | EUR | 2022-12-01 | 1 | 0.255 | ST | 1 | 10 | 510 | 232 | 232541 | 232541801 | I270 | 7612988503775 | Kugelhahn Typ 546 Pro PVC-C Mit Klebemuffen metrisch d 25 mm, DN 20 mm | 37010401 |  |  | 2 | CH | 84818081
163546064 | Kugelhahn 546 Pro PVC-C/EPDM d32DN25 | 191.28 | EUR | 2022-12-01 | 1 | 0.37 | ST | 1 | 10 | 360 | 232 | 232541 | 232541801 | I270 | 7612988503782 | Kugelhahn Typ 546 Pro PVC-C Mit Klebemuffen metrisch d 32 mm, DN 25 mm | 37010401 |  |  | 2 | CH | 84818081
163546065 | Kugelhahn 546 Pro PVC-C/EPDM d40DN32 | 241.85 | EUR | 2022-12-01 | 1 | 0.648 | ST | 1 | 6 | 288 | 232 | 232541 | 232541801 | I270 | 7612988503799 | Kugelhahn Typ 546 Pro PVC-C Mit Klebemuffen metrisch d 40 mm, DN 32 mm | 37010401 |  |  | 2 | CH | 84818081
163546066 | Kugelhahn 546 Pro PVC-C/EPDM d50DN40 | 312.22 | EUR | 2022-12-01 | 1 | 0.894 | ST | 1 | 6 | 144 | 232 | 232541 | 232541801 | I270 | 7612988503805 | Kugelhahn Typ 546 Pro PVC-C Mit Klebemuffen metrisch d 50 mm, DN 40 mm | 37010401 |  |  | 2 | CH | 84818081
163546067 | Kugelhahn 546 Pro PVC-C/EPDM d63DN50 | 376.79 | EUR | 2022-12-01 | 1 | 1.653 | ST | 1 | 4 | 112 | 232 | 232541 | 232541801 | I270 | 7612988503812 | Kugelhahn Typ 546 Pro PVC-C Mit Klebemuffen metrisch d 63 mm, DN 50 mm | 37010401 |  |  | 2 | CH | 84818081
163546068 | Kugelhahn 546 Pro PVC-C/EPDM d75DN65 | 885.02 | EUR | 2022-12-01 | 1 | 3.552 | ST | 1 |  |  | 232 | 232541 | 232541601 | I270 | 7613185020041 | Kugelhahn Typ 546 Pro PVC-C Mit Klebemuffen metrisch d 75 mm, DN 65 mm | 37010401 |  |  | 10 | CH | 84818081
163546069 | Kugelhahn 546 Pro PVC-C/EPDM d90DN80 | 1102.73 | EUR | 2022-12-01 | 1 | 6.646 | ST | 1 |  |  | 232 | 232541 | 232541601 | I270 | 7613185020058 | Kugelhahn Typ 546 Pro PVC-C Mit Klebemuffen metrisch d 90 mm, DN 80 mm | 37010401 |  |  | 10 | CH | 84818081
163546070 | Kugelhahn 546 Pro PVC-C d110DN100 | 1328.92 | EUR | 2022-12-01 | 1 | 9.697 | ST | 1 |  |  | 232 | 232541 | 232541601 | I270 | 7613185020065 | Kugelhahn Typ 546 Pro PVC-C Mit Klebemuffen metrisch d 110 mm, DN 100 mm | 37010401 |  |  | 10 | CH | 84818081
163546071 | Kugelhahn 546 Pro PVC-C/FKM d16DN10 | 161.69 | EUR | 2022-12-01 | 1 | 0.16 | ST | 1 | 10 | 800 | 232 | 232541 | 232541801 | I270 | 7612988503829 | Kugelhahn Typ 546 Pro PVC-C Mit Klebemuffen metrisch d 16 mm, DN 10 mm | 37010401 |  |  | 10 | CH | 84818081
163546072 | Kugelhahn 546 Pro PVC-C/FKM d20DN15 | 164.75 | EUR | 2022-12-01 | 1 | 0.16 | ST | 1 | 10 | 800 | 232 | 232541 | 232541801 | I270 | 7612988503836 | Kugelhahn Typ 546 Pro PVC-C Mit Klebemuffen metrisch d 20 mm, DN 15 mm | 37010401 |  |  | 2 | CH | 84818081
163546073 | Kugelhahn 546 Pro PVC-C/FKM d25DN20 | 186.32 | EUR | 2022-12-01 | 1 | 0.245 | ST | 1 | 10 | 510 | 232 | 232541 | 232541801 | I270 | 7612988503843 | Kugelhahn Typ 546 Pro PVC-C Mit Klebemuffen metrisch d 25 mm, DN 20 mm | 37010401 |  |  | 2 | CH | 84818081
163546074 | Kugelhahn 546 Pro PVC-C/FKM d32DN25 | 240.14 | EUR | 2022-12-01 | 1 | 0.373 | ST | 1 | 10 | 360 | 232 | 232541 | 232541801 | I270 | 7612988503850 | Kugelhahn Typ 546 Pro PVC-C Mit Klebemuffen metrisch d 32 mm, DN 25 mm | 37010401 |  |  | 2 | CH | 84818081
163546075 | Kugelhahn 546 Pro PVC-C/FKM d40DN32 | 296.84 | EUR | 2022-12-01 | 1 | 0.658 | ST | 1 | 6 | 288 | 232 | 232541 | 232541801 | I270 | 7612988503867 | Kugelhahn Typ 546 Pro PVC-C Mit Klebemuffen metrisch d 40 mm, DN 32 mm | 37010401 |  |  | 5 | CH | 84818081
163546076 | Kugelhahn 546 Pro PVC-C/FKM d50DN40 | 376.79 | EUR | 2022-12-01 | 1 | 0.89 | ST | 1 | 6 | 144 | 232 | 232541 | 232541801 | I270 | 7612988503874 | Kugelhahn Typ 546 Pro PVC-C Mit Klebemuffen metrisch d 50 mm, DN 40 mm | 37010401 |  |  | 2 | CH | 84818081
163546077 | Kugelhahn 546 Pro PVC-C/FKM d63DN50 | 496.01 | EUR | 2022-12-01 | 1 | 1.662 | ST | 1 | 4 | 112 | 232 | 232541 | 232541801 | I270 | 7612988503881 | Kugelhahn Typ 546 Pro PVC-C Mit Klebemuffen metrisch d 63 mm, DN 50 mm | 37010401 |  |  | 2 | CH | 84818081
163546078 | Kugelhahn 546 Pro PVC-C/FKM d75DN65 | 1024.27 | EUR | 2022-12-01 | 1 | 4.122 | ST | 1 |  |  | 232 | 232541 | 232541601 | I270 | 7613185020072 | Kugelhahn Typ 546 Pro PVC-C Mit Klebemuffen metrisch d 75 mm, DN 65 mm | 37010401 |  |  | 10 | CH | 84818081
163546079 | Kugelhahn 546 Pro PVC-C/FKM d90DN80 | 1276.57 | EUR | 2022-12-01 | 1 | 6.698 | ST | 1 |  |  | 232 | 232541 | 232541601 | I270 | 7613185020089 | Kugelhahn Typ 546 Pro PVC-C Mit Klebemuffen metrisch d 90 mm, DN 80 mm | 37010401 |  |  | 10 | CH | 84818081
163546080 | Kugelhahn 546 Pro PVC-C d110DN100 | 1536.39 | EUR | 2022-12-01 | 1 | 12.7 | ST | 1 |  |  | 232 | 232541 | 232541601 | I270 | 7613185020096 | Kugelhahn Typ 546 Pro PVC-C Mit Klebemuffen metrisch d 110 mm, DN 100 mm | 37010401 |  |  | 10 | CH | 84818081
163546081 | Kugelhahn 546 PVC-C/EPDM d16DN10 | 206.86 | EUR | 2022-12-01 | 1 | 0.175 | ST | 1 | 10 | 510 | 232 | 232541 | 232541801 | I270 | 7612988503614 | Kugelhahn Typ 546 PVC-C abschliessbar Mit Klebemuffen metrisch d 16 mm, DN 10 mm | 37010401 | Auslauf Artikel mit Ersatz | 163546061 | 10 | CH
163546082 | Kugelhahn 546 PVC-C/EPDM d20DN15 | 212.42 | EUR | 2022-12-01 | 1 | 0.175 | ST | 1 | 10 | 510 | 232 | 232541 | 232541801 | I270 | 7612988503621 | Kugelhahn Typ 546 PVC-C abschliessbar Mit Klebemuffen metrisch d 20 mm, DN 15 mm | 37010401 | Auslauf Artikel mit Ersatz | 163546062 | 10 | CH
163546083 | Kugelhahn 546 PVC-C/EPDM d25DN20 | 245.68 | EUR | 2022-12-01 | 1 | 0.27 | ST | 1 | 10 | 360 | 232 | 232541 | 232541801 | I270 | 7612988503638 | Kugelhahn Typ 546 PVC-C abschliessbar Mit Klebemuffen metrisch d 25 mm, DN 20 mm | 37010401 | Auslauf Artikel mit Ersatz | MULTIPLE | 10 | CH
163546085 | Kugelhahn 546 PVC-C/EPDM d40DN32 | 358.15 | EUR | 2022-12-01 | 1 | 0.7 | ST | 1 | 6 | 144 | 232 | 232541 | 232541801 | I270 | 7612988503652 | Kugelhahn Typ 546 PVC-C abschliessbar Mit Klebemuffen metrisch d 40 mm, DN 32 mm | 37010401 | Auslauf Artikel mit Ersatz | 163546065 | 10 | CH | 84818081
163546087 | Kugelhahn 546 PVC-C/EPDM d63DN50 | 505.04 | EUR | 2022-12-01 | 1 | 1.695 | ST | 1 | 4 | 112 | 232 | 232541 | 232541801 | I270 | 7612988503676 | Kugelhahn Typ 546 PVC-C abschliessbar Mit Klebemuffen metrisch d 63 mm, DN 50 mm | 37010401 | Auslauf Artikel mit Ersatz | 163546067 | 10 | CH
163546088 | Kugelhahn 546 Pro PVC-C/EPDM d75DN65 | 1031.74 | EUR | 2022-12-01 | 1 | 4.9 | ST | 1 |  |  | 232 | 232541 | 232541601 | I270 | 7613185020102 | Kugelhahn Typ 546 PVC-C abschliessbar Mit Klebemuffen metrisch d 75 mm, DN 65 mm | 37010401 |  |  | 10 | CH | 84818081
163546089 | Kugelhahn 546 Pro PVC-C/EPDM d90DN80 | 1248.54 | EUR | 2022-12-01 | 1 | 6.647 | ST | 1 |  |  | 232 | 232541 | 232541601 | I270 | 7613185020119 | Kugelhahn Typ 546 PVC-C abschliessbar Mit Klebemuffen metrisch d 90 mm, DN 80 mm | 37010401 |  |  | 10 | CH | 84818081
163546090 | Kugelhahn 546 Pro PVC-C d110DN100 | 1472.83 | EUR | 2022-12-01 | 1 | 11.6 | ST | 1 |  |  | 232 | 232541 | 232541601 | I270 | 7613185020126 | Kugelhahn Typ 546 PVC-C abschliessbar Mit Klebemuffen metrisch d 110 mm, DN 100 mm | 37010401 |  |  | 10 | CH | 84818081
163546096 | Kugelhahn 546 PVC-C/FKM d50DN40 | 477.56 | EUR | 2022-12-01 | 1 | 0.93 | ST | 1 | 4 | 112 | 232 | 232541 | 232541801 | I270 | 7612988503737 | Kugelhahn Typ 546 PVC-C abschliessbar Mit Klebemuffen metrisch d 50 mm, DN 40 mm | 37010401 | Auslauf Artikel mit Ersatz | 163546076 | 10 | CH
163546098 | Kugelhahn 546 Pro PVC-C/FKM d75DN65 | 1171.91 | EUR | 2022-12-01 | 1 | 4.9 | ST | 1 |  |  | 232 | 232541 | 232541601 | I270 | 7613185020133 | Kugelhahn Typ 546 PVC-C abschliessbar Mit Klebemuffen metrisch d 75 mm, DN 65 mm | 37010401 |  |  | 10 | CH | 84818081
163546099 | Kugelhahn 546 Pro PVC-C/FKM d90DN80 | 1424.23 | EUR | 2022-12-01 | 1 | 7.4 | ST | 1 |  |  | 232 | 232541 | 232541601 | I270 | 7613185020140 | Kugelhahn Typ 546 PVC-C abschliessbar Mit Klebemuffen metrisch d 90 mm, DN 80 mm | 37010401 |  |  | 10 | CH | 84818081
163546100 | Kugelhahn 546 Pro PVC-C d110DN100 | 1684.05 | EUR | 2022-12-01 | 1 | 11.6 | ST | 1 |  |  | 232 | 232541 | 232541601 | I270 | 7613185020157 | Kugelhahn Typ 546 PVC-C abschliessbar Mit Klebemuffen metrisch d 110 mm, DN 100 mm | 37010401 |  |  | 10 | CH | 84818081
163546108 | Kugelhahn 546 Pro PVC-C/EPDM d75DN65 | 1237.33 | EUR | 2022-12-01 | 1 | 6 | ST | 1 |  |  | 232 | 232541 | 232541601 | I270 | 7613185020225 | Kugelhahn Typ 546 Pro PVC-C Mit Losflanschen PP-St metrisch d 75 mm, DN 65 mm | 37010401 |  |  | 10 | CH | 84818081
163546109 | Kugelhahn 546 Pro PVC-C/EPDM d90DN80 | 1553.21 | EUR | 2022-12-01 | 1 | 9.501 | ST | 1 |  |  | 232 | 232541 | 232541601 | I270 | 7613185020232 | Kugelhahn Typ 546 Pro PVC-C Mit Losflanschen PP-St metrisch d 90 mm, DN 80 mm | 37010401 |  |  | 10 | CH | 84818081
163546110 | Kugelhahn 546 Pro PVC-C d110DN100 | 1893.38 | EUR | 2022-12-01 | 1 | 14.2 | ST | 1 |  |  | 232 | 232541 | 232541601 | I270 | 7613185020249 | Kugelhahn Typ 546 Pro PVC-C Mit Losflanschen PP-St metrisch d 110 mm, DN 100 mm | 37010401 |  |  | 10 | CH | 84818081
163546118 | Kugelhahn 546 Pro PVC-C/FKM d75DN65 | 1431.7 | EUR | 2022-12-01 | 1 | 6.546 | ST | 1 |  |  | 232 | 232541 | 232541601 | I270 | 7613185020256 | Kugelhahn Typ 546 Pro PVC-C Mit Losflanschen PP-St metrisch d 75 mm, DN 65 mm | 37010401 |  |  | 10 | CH | 84818081
163546119 | Kugelhahn 546 Pro PVC-C/FKM d90DN80 | 1794.32 | EUR | 2022-12-01 | 1 | 9.32 | ST | 1 |  |  | 232 | 232541 | 232541601 | I270 | 7613185020263 | Kugelhahn Typ 546 Pro PVC-C Mit Losflanschen PP-St metrisch d 90 mm, DN 80 mm | 37010401 |  |  | 10 | CH | 84818081
163546120 | Kugelhahn 546 Pro PVC-C d110DN100 | 2186.84 | EUR | 2022-12-01 | 1 | 14.2 | ST | 1 |  |  | 232 | 232541 | 232541601 | I270 | 7613185020270 | Kugelhahn Typ 546 Pro PVC-C Mit Losflanschen PP-St metrisch d 110 mm, DN 100 mm | 37010401 |  |  | 10 | CH | 84818081
163546381 | Kugelhahn 546 Pro PVC-C/EPDM d16DN10 | 130.94 | EUR | 2022-12-01 | 1 | 0.162 | ST | 1 | 10 | 800 | 232 | 232541 | 232541801 | I270 | 7612988514719 | Kugelhahn Typ 546 Pro PVC-C Mit Klebestutzen metrisch d 16 mm, DN 10 mm | 37010401 |  |  | 10 | CH | 84818081
163546382 | Kugelhahn 546 Pro PVC-C/EPDM d20DN15 | 137.26 | EUR | 2022-12-01 | 1 | 0.162 | ST | 1 | 10 | 800 | 232 | 232541 | 232541801 | I270 | 7612988514726 | Kugelhahn Typ 546 Pro PVC-C Mit Klebestutzen metrisch d 20 mm, DN 15 mm | 37010401 |  |  | 10 | CH | 84818081
163546383 | Kugelhahn 546 Pro PVC-C/EPDM d25DN20 | 157.07 | EUR | 2022-12-01 | 1 | 0.247 | ST | 1 | 10 | 510 | 232 | 232541 | 232541801 | I270 | 7612988514733 | Kugelhahn Typ 546 Pro PVC-C Mit Klebestutzen metrisch d 25 mm, DN 20 mm | 37010401 |  |  | 10 | CH | 84818081
163546384 | Kugelhahn 546 Pro PVC-C/EPDM d32DN25 | 191.28 | EUR | 2022-12-01 | 1 | 0.367 | ST | 1 | 10 | 360 | 232 | 232541 | 232541801 | I270 | 7612988514740 | Kugelhahn Typ 546 Pro PVC-C Mit Klebestutzen metrisch d 32 mm, DN 25 mm | 37010401 |  |  | 10 | CH | 84818081
163546385 | Kugelhahn 546 Pro PVC-C/EPDM d40DN32 | 241.85 | EUR | 2022-12-01 | 1 | 0.665 | ST | 1 | 6 | 288 | 232 | 232541 | 232541801 | I270 | 7612988514757 | Kugelhahn Typ 546 Pro PVC-C Mit Klebestutzen metrisch d 40 mm, DN 32 mm | 37010401 |  |  | 10 | CH | 84818081
163546386 | Kugelhahn 546 Pro PVC-C/EPDM d50DN40 | 312.22 | EUR | 2022-12-01 | 1 | 0.895 | ST | 1 | 6 | 144 | 232 | 232541 | 232541801 | I270 | 7612988514764 | Kugelhahn Typ 546 Pro PVC-C Mit Klebestutzen metrisch d 50 mm, DN 40 mm | 37010401 |  |  | 10 | CH | 84818081
163546387 | Kugelhahn 546 Pro PVC-C/EPDM d63DN50 | 376.79 | EUR | 2022-12-01 | 1 | 1.655 | ST | 1 | 4 | 112 | 232 | 232541 | 232541801 | I270 | 7612988514771 | Kugelhahn Typ 546 Pro PVC-C Mit Klebestutzen metrisch d 63 mm, DN 50 mm | 37010401 |  |  | 10 | CH | 84818081
163546388 | Kugelhahn 546 Pro PVC-C/EPDM d75DN65 | 885.02 | EUR | 2022-12-01 | 1 | 5.5 | ST | 1 |  |  | 232 | 232541 | 232541601 | I270 | 7613185019816 | Kugelhahn Typ 546 Pro PVC-C Mit Klebestutzen metrisch d 75 mm, DN 65 mm | 37010401 |  |  | 10 | CH | 84818081
163546389 | Kugelhahn 546 Pro PVC-C/EPDM d90DN80 | 1102.73 | EUR | 2022-12-01 | 1 | 8.2 | ST | 1 |  |  | 232 | 232541 | 232541601 | I270 | 7613185019823 | Kugelhahn Typ 546 Pro PVC-C Mit Klebestutzen metrisch d 90 mm, DN 80 mm | 37010401 |  |  | 10 | CH | 84818081
163546390 | Kugelhahn 546 Pro PVC-C d110DN100 | 1328.92 | EUR | 2022-12-01 | 1 | 12.9 | ST | 1 |  |  | 232 | 232541 | 232541601 | I270 | 7613185022533 | Kugelhahn Typ 546 Pro PVC-C Mit Klebestutzen metrisch d 110 mm, DN 100 mm | 37010401 |  |  | 10 | CH | 84818081
163546391 | Kugelhahn 546 Pro PVC-C/FKM d16DN10 | 161.69 | EUR | 2022-12-01 | 1 | 0.162 | ST | 1 | 10 | 800 | 232 | 232541 | 232541801 | I270 | 7612988514788 | Kugelhahn Typ 546 Pro PVC-C Mit Klebestutzen metrisch d 16 mm, DN 10 mm | 37010401 |  |  | 10 | CH | 84818081
163546392 | Kugelhahn 546 Pro PVC-C/FKM d20DN15 | 164.75 | EUR | 2022-12-01 | 1 | 0.162 | ST | 1 | 10 | 800 | 232 | 232541 | 232541801 | I270 | 7612988514795 | Kugelhahn Typ 546 Pro PVC-C Mit Klebestutzen metrisch d 20 mm, DN 15 mm | 37010401 |  |  | 10 | CH | 84818081
163546393 | Kugelhahn 546 Pro PVC-C/FKM d25DN20 | 186.32 | EUR | 2022-12-01 | 1 | 0.247 | ST | 1 | 10 | 510 | 232 | 232541 | 232541801 | I270 | 7612988514801 | Kugelhahn Typ 546 Pro PVC-C Mit Klebestutzen metrisch d 25 mm, DN 20 mm | 37010401 |  |  | 10 | CH | 84818081
163546394 | Kugelhahn 546 Pro PVC-C/FKM d32DN25 | 240.14 | EUR | 2022-12-01 | 1 | 0.367 | ST | 1 | 10 | 360 | 232 | 232541 | 232541801 | I270 | 7612988514818 | Kugelhahn Typ 546 Pro PVC-C Mit Klebestutzen metrisch d 32 mm, DN 25 mm | 37010401 |  |  | 10 | CH | 84818081
163546395 | Kugelhahn 546 Pro PVC-C/FKM d40DN32 | 296.84 | EUR | 2022-12-01 | 1 | 0.665 | ST | 1 | 6 | 288 | 232 | 232541 | 232541801 | I270 | 7612988514825 | Kugelhahn Typ 546 Pro PVC-C Mit Klebestutzen metrisch d 40 mm, DN 32 mm | 37010401 |  |  | 10 | CH | 84818081
163546396 | Kugelhahn 546 Pro PVC-C/FKM d50DN40 | 376.79 | EUR | 2022-12-01 | 1 | 0.895 | ST | 1 | 6 | 144 | 232 | 232541 | 232541801 | I270 | 7612988514832 | Kugelhahn Typ 546 Pro PVC-C Mit Klebestutzen metrisch d 50 mm, DN 40 mm | 37010401 |  |  | 10 | CH | 84818081
163546397 | Kugelhahn 546 Pro PVC-C/FKM d63DN50 | 496.01 | EUR | 2022-12-01 | 1 | 1.655 | ST | 1 | 4 | 112 | 232 | 232541 | 232541801 | I270 | 7612988514849 | Kugelhahn Typ 546 Pro PVC-C Mit Klebestutzen metrisch d 63 mm, DN 50 mm | 37010401 |  |  | 10 | CH | 84818081
163546398 | Kugelhahn 546 Pro PVC-C/FKM d75DN65 | 1024.27 | EUR | 2022-12-01 | 1 | 5.5 | ST | 1 |  |  | 232 | 232541 | 232541601 | I270 | 7613185019830 | Kugelhahn Typ 546 Pro PVC-C Mit Klebestutzen metrisch d 75 mm, DN 65 mm | 37010401 |  |  | 10 | CH | 84818081
163546399 | Kugelhahn 546 Pro PVC-C/FKM d90DN80 | 1276.57 | EUR | 2022-12-01 | 1 | 8.2 | ST | 1 |  |  | 232 | 232541 | 232541601 | I270 | 7613185019847 | Kugelhahn Typ 546 Pro PVC-C Mit Klebestutzen metrisch d 90 mm, DN 80 mm | 37010401 |  |  | 10 | CH | 84818081
163546400 | Kugelhahn 546 Pro PVC-C d110DN100 | 1536.39 | EUR | 2022-12-01 | 1 | 12.9 | ST | 1 |  |  | 232 | 232541 | 232541601 | I270 | 7613185019854 | Kugelhahn Typ 546 Pro PVC-C Mit Klebestutzen metrisch d 110 mm, DN 100 mm | 37010401 |  |  | 10 | CH | 84818081
163546401 | Kugelhahn 546 Pro PVC-C/EPDM d16DN10 | 144.2 | EUR | 2022-12-01 | 1 | 0.162 | ST | 1 | 10 | 800 | 232 | 232541 | 232541801 | I270 | 7612988514870 | Kugelhahn Typ 546 Pro PVC-C Mit Gewindemuffen Rp d 16 mm, Zoll 3/8 inch | 37010401 |  |  | 10 | CH | 84818081
163546402 | Kugelhahn 546 Pro PVC-C/EPDM d20DN15 | 150.9 | EUR | 2022-12-01 | 1 | 0.162 | ST | 1 | 10 | 800 | 232 | 232541 | 232541801 | I270 | 7612988514887 | Kugelhahn Typ 546 Pro PVC-C Mit Gewindemuffen Rp d 20 mm, Zoll 1/2 inch | 37010401 |  |  | 10 | CH | 84818081
163546403 | Kugelhahn 546 Pro PVC-C/EPDM d25DN20 | 174.56 | EUR | 2022-12-01 | 1 | 0.247 | ST | 1 | 10 | 510 | 232 | 232541 | 232541801 | I270 | 7612988514894 | Kugelhahn Typ 546 Pro PVC-C Mit Gewindemuffen Rp d 25 mm, Zoll 3/4 inch | 37010401 |  |  | 10 | CH | 84818081
163546404 | Kugelhahn 546 Pro PVC-C/EPDM d32DN25 | 208.59 | EUR | 2022-12-01 | 1 | 0.367 | ST | 1 | 10 | 360 | 232 | 232541 | 232541801 | I270 | 7612988514900 | Kugelhahn Typ 546 Pro PVC-C Mit Gewindemuffen Rp d 32 mm, Zoll 1 inch | 37010401 |  |  | 10 | CH | 84818081
163546405 | Kugelhahn 546 Pro PVC-C/EPDM d40DN32 | 263.38 | EUR | 2022-12-01 | 1 | 0.665 | ST | 1 | 6 | 288 | 232 | 232541 | 232541801 | I270 | 7612988514917 | Kugelhahn Typ 546 Pro PVC-C Mit Gewindemuffen Rp d 40 mm, Zoll 1 1/4 inch | 37010401 |  |  | 10 | CH | 84818081
163546406 | Kugelhahn 546 Pro PVC-C/EPDM d50DN40 | 342.21 | EUR | 2022-12-01 | 1 | 0.895 | ST | 1 | 6 | 144 | 232 | 232541 | 232541801 | I270 | 7612988514924 | Kugelhahn Typ 546 Pro PVC-C Mit Gewindemuffen Rp d 50 mm, Zoll 1 1/2 inch | 37010401 |  |  | 10 | CH | 84818081
163546407 | Kugelhahn 546 Pro PVC-C/EPDM d63DN50 | 413.92 | EUR | 2022-12-01 | 1 | 1.655 | ST | 1 | 4 | 112 | 232 | 232541 | 232541801 | I270 | 7612988514931 | Kugelhahn Typ 546 Pro PVC-C Mit Gewindemuffen Rp d 63 mm, Zoll 2 inch | 37010401 |  |  | 10 | CH | 84818081
163546408 | Kugelhahn 546 Pro PVC-C/EPDM d75DN65 | 1009.29 | EUR | 2022-12-01 | 1 | 5.4 | ST | 1 |  |  | 232 | 232541 | 232541601 | I270 | 7613185019755 | Kugelhahn Typ 546 Pro PVC-C Mit Gewindemuffen Rp d 75 mm, Zoll 2 1/2 inch | 37010401 |  |  | 10 | CH | 84818081
163546409 | Kugelhahn 546 Pro PVC-C/EPDM d90DN80 | 1269.12 | EUR | 2022-12-01 | 1 | 8.1 | ST | 1 |  |  | 232 | 232541 | 232541601 | I270 | 7613185019762 | Kugelhahn Typ 546 Pro PVC-C Mit Gewindemuffen Rp d 90 mm, Zoll 3 inch | 37010401 |  |  | 10 | CH | 84818081
163546410 | Kugelhahn 546 Pro PVC-C d110DN100 | 1538.25 | EUR | 2022-12-01 | 1 | 12.7 | ST | 1 |  |  | 232 | 232541 | 232541601 | I270 | 7613185019779 | Kugelhahn Typ 546 Pro PVC-C Mit Gewindemuffen Rp d 110 mm, Zoll 4 inch | 37010401 |  |  | 10 | CH | 84818081
163546411 | Kugelhahn 546 Pro PVC-C/FKM d16DN10 | 178.22 | EUR | 2022-12-01 | 1 | 0.162 | ST | 1 | 10 | 800 | 232 | 232541 | 232541801 | I270 | 7612988514948 | Kugelhahn Typ 546 Pro PVC-C Mit Gewindemuffen Rp d 16 mm, Zoll 3/8 inch | 37010401 |  |  | 10 | CH | 84818081
163546412 | Kugelhahn 546 Pro PVC-C/FKM d20DN15 | 183.39 | EUR | 2022-12-01 | 1 | 0.162 | ST | 1 | 10 | 800 | 232 | 232541 | 232541801 | I270 | 7612988514955 | Kugelhahn Typ 546 Pro PVC-C Mit Gewindemuffen Rp d 20 mm, Zoll 1/2 inch | 37010401 |  |  | 10 | CH | 84818081
163546413 | Kugelhahn 546 Pro PVC-C/FKM d25DN20 | 203.2 | EUR | 2022-12-01 | 1 | 0.247 | ST | 1 | 10 | 510 | 232 | 232541 | 232541801 | I270 | 7612988514962 | Kugelhahn Typ 546 Pro PVC-C Mit Gewindemuffen Rp d 25 mm, Zoll 3/4 inch | 37010401 |  |  | 10 | CH | 84818081
163546414 | Kugelhahn 546 Pro PVC-C/FKM d32DN25 | 262.44 | EUR | 2022-12-01 | 1 | 0.367 | ST | 1 | 10 | 360 | 232 | 232541 | 232541801 | I270 | 7612988514979 | Kugelhahn Typ 546 Pro PVC-C Mit Gewindemuffen Rp d 32 mm, Zoll 1 inch | 37010401 |  |  | 10 | CH | 84818081
163546415 | Kugelhahn 546 Pro PVC-C/FKM d40DN32 | 325.46 | EUR | 2022-12-01 | 1 | 0.665 | ST | 1 | 6 | 288 | 232 | 232541 | 232541801 | I270 | 7612988514986 | Kugelhahn Typ 546 Pro PVC-C Mit Gewindemuffen Rp d 40 mm, Zoll 1 1/4 inch | 37010401 |  |  | 10 | CH | 84818081
163546416 | Kugelhahn 546 Pro PVC-C/FKM d50DN40 | 412.16 | EUR | 2022-12-01 | 1 | 0.895 | ST | 1 | 6 | 144 | 232 | 232541 | 232541801 | I270 | 7612988514993 | Kugelhahn Typ 546 Pro PVC-C Mit Gewindemuffen Rp d 50 mm, Zoll 1 1/2 inch | 37010401 |  |  | 10 | CH | 84818081
163546417 | Kugelhahn 546 Pro PVC-C/FKM d63DN50 | 546.37 | EUR | 2022-12-01 | 1 | 1.655 | ST | 1 | 4 | 112 | 232 | 232541 | 232541801 | I270 | 7612988515006 | Kugelhahn Typ 546 Pro PVC-C Mit Gewindemuffen Rp d 63 mm, Zoll 2 inch | 37010401 |  |  | 10 | CH | 84818081
163546418 | Kugelhahn 546 Pro PVC-C/FKM d75DN65 | 1138.28 | EUR | 2022-12-01 | 1 | 5.4 | ST | 1 |  |  | 232 | 232541 | 232541601 | I270 | 7613185019786 | Kugelhahn Typ 546 Pro PVC-C Mit Gewindemuffen Rp d 75 mm, Zoll 2 1/2 inch | 37010401 |  |  | 10 | CH | 84818081
163546419 | Kugelhahn 546 Pro PVC-C/FKM d90DN80 | 1431.7 | EUR | 2022-12-01 | 1 | 8.1 | ST | 1 |  |  | 232 | 232541 | 232541601 | I270 | 7613185019793 | Kugelhahn Typ 546 Pro PVC-C Mit Gewindemuffen Rp d 90 mm, Zoll 3 inch | 37010401 |  |  | 10 | CH | 84818081
163546420 | Kugelhahn 546 Pro PVC-C d110DN100 | 1738.24 | EUR | 2022-12-01 | 1 | 12.7 | ST | 1 |  |  | 232 | 232541 | 232541601 | I270 | 7613185019809 | Kugelhahn Typ 546 Pro PVC-C Mit Gewindemuffen Rp d 110 mm, Zoll 4 inch | 37010401 |  |  | 10 | CH | 84818081
163546602 | Kugelhahn 546 Pro PVC-C/EPDM d20DN15 | 163.22 | EUR | 2022-12-01 | 1 | 0.16 | ST | 1 | 10 | 800 | 232 | 232541 | 232541801 | I270 | 7612988504048 | Kugelhahn Typ 546 Pro PVC-C SF Mit Klebemuffen metrisch d 20 mm, DN 15 mm | 37010401 |  |  | 10 | CH | 84818081
163546603 | Kugelhahn 546 Pro PVC-C/EPDM d25DN20 | 201.45 | EUR | 2022-12-01 | 1 | 0.245 | ST | 1 | 10 | 510 | 232 | 232541 | 232541801 | I270 | 7612988504055 | Kugelhahn Typ 546 Pro PVC-C SF Mit Klebemuffen metrisch d 25 mm, DN 20 mm | 37010401 |  |  | 10 | CH | 84818081
163546604 | Kugelhahn 546 Pro PVC-C/EPDM d32DN25 | 236.88 | EUR | 2022-12-01 | 1 | 0.365 | ST | 1 | 10 | 360 | 232 | 232541 | 232541801 | I270 | 7612988504062 | Kugelhahn Typ 546 Pro PVC-C SF Mit Klebemuffen metrisch d 32 mm, DN 25 mm | 37010401 |  |  | 10 | CH | 84818081
163546605 | Kugelhahn 546 Pro PVC-C/EPDM d40DN32 | 285.38 | EUR | 2022-12-01 | 1 | 0.66 | ST | 1 | 6 | 288 | 232 | 232541 | 232541801 | I270 | 7612988504079 | Kugelhahn Typ 546 Pro PVC-C SF Mit Klebemuffen metrisch d 40 mm, DN 32 mm | 37010401 |  |  | 10 | CH | 84818081
163546606 | Kugelhahn 546 Pro PVC-C/EPDM d50DN40 | 352.14 | EUR | 2022-12-01 | 1 | 0.89 | ST | 1 | 6 | 144 | 232 | 232541 | 232541801 | I270 | 7612988504086 | Kugelhahn Typ 546 Pro PVC-C SF Mit Klebemuffen metrisch d 50 mm, DN 40 mm | 37010401 |  |  | 10 | CH | 84818081
163546607 | Kugelhahn 546 Pro PVC-C/EPDM d63DN50 | 455.8 | EUR | 2022-12-01 | 1 | 1.65 | ST | 1 | 4 | 112 | 232 | 232541 | 232541801 | I270 | 7612988504093 | Kugelhahn Typ 546 Pro PVC-C SF Mit Klebemuffen metrisch d 63 mm, DN 50 mm | 37010401 |  |  | 10 | CH | 84818081
163546609 | Kugelhahn 546 Pro PVC-C/EPDM d90DN80 | 1315.84 | EUR | 2022-12-01 | 1 | 8 | ST | 1 |  |  | 232 | 232541 | 232541601 | I270 | 7613185019878 | Kugelhahn Typ 546 Pro PVC-C SF Mit Klebemuffen metrisch d 90 mm, DN 80 mm | 37010401 |  |  | 10 | CH | 84818081
163546610 | Kugelhahn 546 Pro PVC-C d110DN100 | 1576.66 | EUR | 2022-12-01 | 1 | 12.7 | ST | 1 |  |  | 232 | 232541 | 232541601 | I270 | 7613185019885 | Kugelhahn Typ 546 Pro PVC-C SF Mit Klebemuffen metrisch d 110 mm, DN 100 mm | 37010401 |  |  | 10 | CH | 84818081
163546611 | Kugelhahn 546 Pro PVC-C/FKM d16DN10 | 190.24 | EUR | 2022-12-01 | 1 | 0.16 | ST | 1 | 10 | 800 | 232 | 232541 | 232541801 | I270 | 7612988504109 | Kugelhahn Typ 546 Pro PVC-C SF Mit Klebemuffen metrisch d 16 mm, DN 10 mm | 37010401 |  |  | 10 | CH | 84818081
163546612 | Kugelhahn 546 Pro PVC-C/FKM d20DN15 | 198.7 | EUR | 2022-12-01 | 1 | 0.16 | ST | 1 | 10 | 800 | 232 | 232541 | 232541801 | I270 | 7612988504116 | Kugelhahn Typ 546 Pro PVC-C SF Mit Klebemuffen metrisch d 20 mm, DN 15 mm | 37010401 |  |  | 10 | CH | 84818081
163546613 | Kugelhahn 546 Pro PVC-C/FKM d25DN20 | 242.01 | EUR | 2022-12-01 | 1 | 0.245 | ST | 1 | 10 | 510 | 232 | 232541 | 232541801 | I270 | 7612988504123 | Kugelhahn Typ 546 Pro PVC-C SF Mit Klebemuffen metrisch d 25 mm, DN 20 mm | 37010401 |  |  | 10 | CH | 84818081
163546614 | Kugelhahn 546 Pro PVC-C/FKM d32DN25 | 306.06 | EUR | 2022-12-01 | 1 | 0.365 | ST | 1 | 10 | 360 | 232 | 232541 | 232541801 | I270 | 7612988504130 | Kugelhahn Typ 546 Pro PVC-C SF Mit Klebemuffen metrisch d 32 mm, DN 25 mm | 37010401 |  |  | 10 | CH | 84818081
163546615 | Kugelhahn 546 Pro PVC-C/FKM d40DN32 | 384.67 | EUR | 2022-12-01 | 1 | 0.66 | ST | 1 | 10 | 360 | 232 | 232541 | 232541801 | I270 | 7612988504147 | Kugelhahn Typ 546 Pro PVC-C SF Mit Klebemuffen metrisch d 40 mm, DN 32 mm | 37010401 |  |  | 10 | CH | 84818081
163546616 | Kugelhahn 546 Pro PVC-C/FKM d50DN40 | 463.19 | EUR | 2022-12-01 | 1 | 0.89 | ST | 1 | 6 | 144 | 232 | 232541 | 232541801 | I270 | 7612988504154 | Kugelhahn Typ 546 Pro PVC-C SF Mit Klebemuffen metrisch d 50 mm, DN 40 mm | 37010401 |  |  | 10 | CH | 84818081
163546617 | Kugelhahn 546 Pro PVC-C/FKM d63DN50 | 620.51 | EUR | 2022-12-01 | 1 | 1.65 | ST | 1 | 4 | 112 | 232 | 232541 | 232541801 | I270 | 7612988504161 | Kugelhahn Typ 546 Pro PVC-C SF Mit Klebemuffen metrisch d 63 mm, DN 50 mm | 37010401 |  |  | 10 | CH | 84818081
163546618 | Kugelhahn 546 Pro PVC-C/FKM d75DN65 | 1411.15 | EUR | 2022-12-01 | 1 | 5.4 | ST | 1 |  |  | 232 | 232541 | 232541601 | I270 | 7613185019892 | Kugelhahn Typ 546 Pro PVC-C SF Mit Klebemuffen metrisch d 75 mm, DN 65 mm | 37010401 |  |  | 10 | CH | 84818081
163546619 | Kugelhahn 546 Pro PVC-C/FKM d90DN80 | 1761.55 | EUR | 2022-12-01 | 1 | 8.1 | ST | 1 |  |  | 232 | 232541 | 232541601 | I270 | 7613185019908 | Kugelhahn Typ 546 Pro PVC-C SF Mit Klebemuffen metrisch d 90 mm, DN 80 mm | 37010401 |  |  | 10 | CH | 84818081
163546620 | Kugelhahn 546 Pro PVC-C d110DN100 | 2113.31 | EUR | 2022-12-01 | 1 | 12.8 | ST | 1 |  |  | 232 | 232541 | 232541601 | I270 | 7613185019915 | Kugelhahn Typ 546 Pro PVC-C SF Mit Klebemuffen metrisch d 110 mm, DN 100 mm | 37010401 |  |  | 10 | CH | 84818081
163561001 | RSV 561 PVC-C/EPDM d16DN10 | 149.51 | EUR | 2022-12-01 | 1 | 0.12 | ST | 1 | 10 | 800 | 232 | 232987 | 232987211 | I270 | 7613185326242 | Rückschlagventil Typ 561 PVC-C Mit Klebemuffen metrisch d 16 mm, DN 10 mm | 37010801 |  |  | 10 | CH | 84813099
163561002 | RSV 561 PVC-C/EPDM d20DN15 | 149.51 | EUR | 2022-12-01 | 1 | 0.12 | ST | 1 | 10 | 800 | 232 | 232987 | 232987211 | I270 | 7613185326259 | Rückschlagventil Typ 561 PVC-C Mit Klebemuffen metrisch d 20 mm, DN 15 mm | 37010801 |  |  | 10 | CH | 84813099
163561003 | RSV 561 PVC-C/EPDM d25DN20 | 175.89 | EUR | 2022-12-01 | 1 | 0.26 | ST | 1 | 10 | 510 | 232 | 232987 | 232987211 | I270 | 7613185326266 | Rückschlagventil Typ 561 PVC-C Mit Klebemuffen metrisch d 25 mm, DN 20 mm | 37010801 |  |  | 10 | CH | 84813099
163561004 | RSV 561 PVC-C/EPDM d32DN25 | 214.58 | EUR | 2022-12-01 | 1 | 0.28 | ST | 1 | 10 | 360 | 232 | 232987 | 232987211 | I270 | 7613185326273 | Rückschlagventil Typ 561 PVC-C Mit Klebemuffen metrisch d 32 mm, DN 25 mm | 37010801 |  |  | 2 | CH | 84813099
163561005 | RSV 561 PVC-C/EPDM d40DN32 | 309.16 | EUR | 2022-12-01 | 1 | 0.49 | ST | 1 | 6 | 288 | 232 | 232987 | 232987211 | I270 | 7613185326280 | Rückschlagventil Typ 561 PVC-C Mit Klebemuffen metrisch d 40 mm, DN 32 mm | 37010801 |  |  | 10 | CH | 84813099
163561006 | RSV 561 PVC-C/EPDM d50DN40 | 324.28 | EUR | 2022-12-01 | 1 | 0.71 | ST | 1 | 6 | 144 | 232 | 232987 | 232987211 | I270 | 7613185326297 | Rückschlagventil Typ 561 PVC-C Mit Klebemuffen metrisch d 50 mm, DN 40 mm | 37010801 |  |  | 10 | CH | 84813099
163561007 | RSV 561 PVC-C/EPDM d63DN50 | 410.82 | EUR | 2022-12-01 | 1 | 1.456 | ST | 1 | 4 | 112 | 232 | 232987 | 232987211 | I270 | 7613185326303 | Rückschlagventil Typ 561 PVC-C Mit Klebemuffen metrisch d 63 mm, DN 50 mm | 37010801 |  |  | 2 | CH | 84813099
163561008 | RSV 561 PVC-C/EPDM d75DN65 | 821.64 | EUR | 2022-12-01 | 1 | 3.46 | ST | 1 |  | 44 | 232 | 232987 | 232987211 | I270 | 7613185326310 | Rückschlagventil Typ 561 PVC-C Mit Klebemuffen metrisch d 75 mm, DN 65 mm | 37010801 |  |  | 10 | CH | 84813099
163561009 | RSV 561 PVC-C/EPDM d90DN80 | 1028 | EUR | 2022-12-01 | 1 | 5.54 | ST | 1 |  | 36 | 232 | 232987 | 232987211 | I270 | 7613185326327 | Rückschlagventil Typ 561 PVC-C Mit Klebemuffen metrisch d 90 mm, DN 80 mm | 37010801 |  |  | 10 | CH | 84813099
163561010 | RSV 561 PVC-C/EPDM d110DN100 | 1233.61 | EUR | 2022-12-01 | 1 | 8.93 | ST | 1 |  | 18 | 232 | 232987 | 232987211 | I270 | 7613185326334 | Rückschlagventil Typ 561 PVC-C Mit Klebemuffen metrisch d 110 mm, DN 100 mm | 37010801 |  |  | 10 | CH | 84813099
163561011 | RSV 561 PVC-C/FKM d16DN10 | 179.25 | EUR | 2022-12-01 | 1 | 0.12 | ST | 1 | 10 | 800 | 232 | 232987 | 232987211 | I270 | 7613185326341 | Rückschlagventil Typ 561 PVC-C Mit Klebemuffen metrisch d 16 mm, DN 10 mm | 37010801 |  |  | 10 | CH | 84813099
163561012 | RSV 561 PVC-C/FKM d20DN15 | 179.25 | EUR | 2022-12-01 | 1 | 0.12 | ST | 1 | 10 | 800 | 232 | 232987 | 232987211 | I270 | 7613185326358 | Rückschlagventil Typ 561 PVC-C Mit Klebemuffen metrisch d 20 mm, DN 15 mm | 37010801 |  |  | 10 | CH | 84813099
163561013 | RSV 561 PVC-C/FKM d25DN20 | 210.63 | EUR | 2022-12-01 | 1 | 0.28 | ST | 1 | 10 | 510 | 232 | 232987 | 232987211 | I270 | 7613185326365 | Rückschlagventil Typ 561 PVC-C Mit Klebemuffen metrisch d 25 mm, DN 20 mm | 37010801 |  |  | 10 | CH | 84813099
163561014 | RSV 561 PVC-C/FKM d32DN25 | 257.19 | EUR | 2022-12-01 | 1 | 0.28 | ST | 1 | 10 | 360 | 232 | 232987 | 232987211 | I270 | 7613185326389 | Rückschlagventil Typ 561 PVC-C Mit Klebemuffen metrisch d 32 mm, DN 25 mm | 37010801 |  |  | 10 | CH | 84813099
163561015 | RSV 561 PVC-C/FKM d40DN32 | 371.4 | EUR | 2022-12-01 | 1 | 0.49 | ST | 1 | 6 | 288 | 232 | 232987 | 232987211 | I270 | 7613185326372 | Rückschlagventil Typ 561 PVC-C Mit Klebemuffen metrisch d 40 mm, DN 32 mm | 37010801 |  |  | 10 | CH | 84813099
163561016 | RSV 561 PVC-C/FKM d50DN40 | 388.95 | EUR | 2022-12-01 | 1 | 0.71 | ST | 1 | 6 | 144 | 232 | 232987 | 232987211 | I270 | 7613185326396 | Rückschlagventil Typ 561 PVC-C Mit Klebemuffen metrisch d 50 mm, DN 40 mm | 37010801 |  |  | 10 | CH | 84813099
163561017 | RSV 561 PVC-C/FKM d63DN50 | 493.61 | EUR | 2022-12-01 | 1 | 1.47 | ST | 1 | 4 | 112 | 232 | 232987 | 232987211 | I270 | 7613185326402 | Rückschlagventil Typ 561 PVC-C Mit Klebemuffen metrisch d 63 mm, DN 50 mm | 37010801 |  |  | 10 | CH | 84813099
163561018 | RSV 561 PVC-C/FKM d75DN65 | 986.86 | EUR | 2022-12-01 | 1 | 3.48 | ST | 1 |  | 44 | 232 | 232987 | 232987211 | I270 | 7613185326426 | Rückschlagventil Typ 561 PVC-C Mit Klebemuffen metrisch d 75 mm, DN 65 mm | 37010801 |  |  | 10 | CH | 84813099
163561019 | RSV 561 PVC-C/FKM d90DN80 | 1233.61 | EUR | 2022-12-01 | 1 | 5.57 | ST | 1 |  | 36 | 232 | 232987 | 232987211 | I270 | 7613185326419 | Rückschlagventil Typ 561 PVC-C Mit Klebemuffen metrisch d 90 mm, DN 80 mm | 37010801 |  |  | 10 | CH | 84813099
163561020 | RSV 561 PVC-C/FKM d110DN100 | 1480.32 | EUR | 2022-12-01 | 1 | 8.97 | ST | 1 |  | 18 | 232 | 232987 | 232987211 | I270 | 7613185326433 | Rückschlagventil Typ 561 PVC-C Mit Klebemuffen metrisch d 110 mm, DN 100 mm | 37010801 |  |  | 10 | CH | 84813099
163561021 | RSV 561 PVC-C/EPDM 3/8"DN10 | 171.97 | EUR | 2022-12-01 | 1 | 0.12 | ST | 1 | 10 | 800 | 232 | 232987 | 232987211 | I270 | 7613185326440 | Rückschlagventil Typ 561 PVC-C Mit Gewindemuffen Rp Zoll 3/8 inch, DN 10 mm | 37010801 |  |  | 10 | CH | 84813099
163561022 | RSV 561 PVC-C/EPDM 1/2"DN15 | 171.97 | EUR | 2022-12-01 | 1 | 0.12 | ST | 1 | 10 | 800 | 232 | 232987 | 232987211 | I270 | 7613185326457 | Rückschlagventil Typ 561 PVC-C Mit Gewindemuffen Rp Zoll 1/2 inch, DN 15 mm | 37010801 |  |  | 10 | CH | 84813099
163561023 | RSV 561 PVC-C/EPDM 3/4"DN20 | 202.05 | EUR | 2022-12-01 | 1 | 0.26 | ST | 1 | 10 | 510 | 232 | 232987 | 232987211 | I270 | 7613185326464 | Rückschlagventil Typ 561 PVC-C Mit Gewindemuffen Rp Zoll 3/4 inch, DN 20 mm | 37010801 |  |  | 10 | CH | 84813099
163561024 | RSV 561 PVC-C/EPDM 1"DN25 | 246.54 | EUR | 2022-12-01 | 1 | 0.29 | ST | 1 | 10 | 360 | 232 | 232987 | 232987211 | I270 | 7613185326488 | Rückschlagventil Typ 561 PVC-C Mit Gewindemuffen Rp Zoll 1 inch, DN 25 mm | 37010801 |  |  | 10 | CH | 84813099
163561025 | RSV 561 PVC-C/EPDM 11/4DN32 | 355.89 | EUR | 2022-12-01 | 1 | 0.49 | ST | 1 | 6 | 288 | 232 | 232987 | 232987211 | I270 | 7613185326471 | Rückschlagventil Typ 561 PVC-C Mit Gewindemuffen Rp Zoll 1 1/4 inch, DN 32 mm | 37010801 |  |  | 10 | CH | 84813099
163561026 | RSV 561 PVC-C/EPDM 11/2DN40 | 373.08 | EUR | 2022-12-01 | 1 | 0.74 | ST | 1 | 6 | 144 | 232 | 232987 | 232987211 | I270 | 7613185326495 | Rückschlagventil Typ 561 PVC-C Mit Gewindemuffen Rp Zoll 1 1/2 inch, DN 40 mm | 37010801 |  |  | 10 | CH | 84813099
163561027 | RSV 561 PVC-C/EPDM 2"DN50 | 472.88 | EUR | 2022-12-01 | 1 | 1.53 | ST | 1 | 4 | 112 | 232 | 232987 | 232987211 | I270 | 7613185326501 | Rückschlagventil Typ 561 PVC-C Mit Gewindemuffen Rp Zoll 2 inch, DN 50 mm | 37010801 |  |  | 10 | CH | 84813099
163561028 | RSV 561 PVC-C/EPDM 21/2DN65 | 945.75 | EUR | 2022-12-01 | 1 | 3.53 | ST | 1 |  | 44 | 232 | 232987 | 232987211 | I270 | 7613185326518 | Rückschlagventil Typ 561 PVC-C Mit Gewindemuffen Rp Zoll 2 1/2 inch, DN 65 mm | 37010801 |  |  | 10 | CH | 84813099
163561029 | RSV 561 PVC-C/EPDM 3"DN80 | 1183.12 | EUR | 2022-12-01 | 1 | 5.67 | ST | 1 |  | 36 | 232 | 232987 | 232987211 | I270 | 7613185326525 | Rückschlagventil Typ 561 PVC-C Mit Gewindemuffen Rp Zoll 3 inch, DN 80 mm | 37010801 |  |  | 10 | CH | 84813099
163561030 | RSV 561 PVC-C/EPDM 4"DN100 | 1418.62 | EUR | 2022-12-01 | 1 | 8.99 | ST | 1 |  | 18 | 232 | 232987 | 232987211 | I270 | 7613185326532 | Rückschlagventil Typ 561 PVC-C Mit Gewindemuffen Rp Zoll 4 inch, DN 100 mm | 37010801 |  |  | 10 | CH | 84813099
163561031 | RSV 561 PVC-C/FKM 3/8"DN10 | 203.35 | EUR | 2022-12-01 | 1 | 0.12 | ST | 1 | 10 | 800 | 232 | 232987 | 232987211 | I270 | 7613185326549 | Rückschlagventil Typ 561 PVC-C Mit Gewindemuffen Rp Zoll 3/8 inch, DN 10 mm | 37010801 |  |  | 10 | CH | 84813099
163561032 | RSV 561 PVC-C/FKM 1/2"DN15 | 203.35 | EUR | 2022-12-01 | 1 | 0.12 | ST | 1 | 10 | 800 | 232 | 232987 | 232987211 | I270 | 7613185326556 | Rückschlagventil Typ 561 PVC-C Mit Gewindemuffen Rp Zoll 1/2 inch, DN 15 mm | 37010801 |  |  | 10 | CH | 84813099
163561033 | RSV 561 PVC-C/FKM 3/4"DN20 | 247.66 | EUR | 2022-12-01 | 1 | 0.28 | ST | 1 | 10 | 510 | 232 | 232987 | 232987211 | I270 | 7613185326563 | Rückschlagventil Typ 561 PVC-C Mit Gewindemuffen Rp Zoll 3/4 inch, DN 20 mm | 37010801 |  |  | 10 | CH | 84813099
163561034 | RSV 561 PVC-C/FKM 1"DN25 | 312.3 | EUR | 2022-12-01 | 1 | 0.29 | ST | 1 | 10 | 360 | 232 | 232987 | 232987211 | I270 | 7613185326570 | Rückschlagventil Typ 561 PVC-C Mit Gewindemuffen Rp Zoll 1 inch, DN 25 mm | 37010801 |  |  | 10 | CH | 84813099
163561035 | RSV 561 PVC-C/FKM 11/4DN32 | 447.08 | EUR | 2022-12-01 | 1 | 0.5 | ST | 1 | 6 | 288 | 232 | 232987 | 232987211 | I270 | 7613185326587 | Rückschlagventil Typ 561 PVC-C Mit Gewindemuffen Rp Zoll 1 1/4 inch, DN 32 mm | 37010801 |  |  | 10 | CH | 84813099
163561036 | RSV 561 PVC-C/FKM 11/2DN40 | 481.47 | EUR | 2022-12-01 | 1 | 0.75 | ST | 1 | 6 | 144 | 232 | 232987 | 232987211 | I270 | 7613185326594 | Rückschlagventil Typ 561 PVC-C Mit Gewindemuffen Rp Zoll 1 1/2 inch, DN 40 mm | 37010801 |  |  | 10 | CH | 84813099
163561037 | RSV 561 PVC-C/FKM 2"DN50 | 635.71 | EUR | 2022-12-01 | 1 | 1.53 | ST | 1 | 4 | 112 | 232 | 232987 | 232987211 | I270 | 7613185326600 | Rückschlagventil Typ 561 PVC-C Mit Gewindemuffen Rp Zoll 2 inch, DN 50 mm | 37010801 |  |  | 10 | CH | 84813099
163561038 | RSV 561 PVC-C/FKM 21/2DN65 | 1270.98 | EUR | 2022-12-01 | 1 | 3.55 | ST | 1 |  | 44 | 232 | 232987 | 232987211 | I270 | 7613185326617 | Rückschlagventil Typ 561 PVC-C Mit Gewindemuffen Rp Zoll 2 1/2 inch, DN 65 mm | 37010801 |  |  | 10 | CH | 84813099
163561039 | RSV 561 PVC-C/FKM 3"DN80 | 1588.71 | EUR | 2022-12-01 | 1 | 5.7 | ST | 1 |  | 36 | 232 | 232987 | 232987211 | I270 | 7613185326624 | Rückschlagventil Typ 561 PVC-C Mit Gewindemuffen Rp Zoll 3 inch, DN 80 mm | 37010801 |  |  | 10 | CH | 84813099
163561040 | RSV 561 PVC-C/FKM 4"DN100 | 1906.46 | EUR | 2022-12-01 | 1 | 9.03 | ST | 1 |  | 18 | 232 | 232987 | 232987211 | I270 | 7613185326631 | Rückschlagventil Typ 561 PVC-C Mit Gewindemuffen Rp Zoll 4 inch, DN 100 mm | 37010801 |  |  | 10 | CH | 84813099
163562001 | RSV 562 PVC-C/EPDM d16DN10 | 169.7 | EUR | 2022-12-01 | 1 | 0.12 | ST | 1 | 10 | 800 | 232 | 232987 | 232987111 | I270 | 7613185323104 | Rückschlagventil Typ 562 PVC-C Mit Klebemuffen metrisch d 16 mm, DN 10 mm | 37010801 |  |  | 10 | CH | 84813099
163562002 | RSV 562 PVC-C/EPDM d20DN15 | 169.7 | EUR | 2022-12-01 | 1 | 0.12 | ST | 1 | 10 | 800 | 232 | 232987 | 232987111 | I270 | 7613185323098 | Rückschlagventil Typ 562 PVC-C Mit Klebemuffen metrisch d 20 mm, DN 15 mm | 37010801 |  |  | 10 | CH | 84813099
163562003 | RSV 562 PVC-C/EPDM d25DN20 | 198.7 | EUR | 2022-12-01 | 1 | 0.26 | ST | 1 | 10 | 510 | 232 | 232987 | 232987111 | I270 | 7613185323081 | Rückschlagventil Typ 562 PVC-C Mit Klebemuffen metrisch d 25 mm, DN 20 mm | 37010801 |  |  | 10 | CH | 84813099
163562004 | RSV 562 PVC-C/EPDM d32DN25 | 239.07 | EUR | 2022-12-01 | 1 | 0.28 | ST | 1 | 10 | 360 | 232 | 232987 | 232987111 | I270 | 7613185323111 | Rückschlagventil Typ 562 PVC-C Mit Klebemuffen metrisch d 32 mm, DN 25 mm | 37010801 |  |  | 10 | CH | 84813099
163562005 | RSV 562 PVC-C/EPDM d40DN32 | 339.06 | EUR | 2022-12-01 | 1 | 0.49 | ST | 1 | 6 | 288 | 232 | 232987 | 232987111 | I270 | 7613185323128 | Rückschlagventil Typ 562 PVC-C Mit Klebemuffen metrisch d 40 mm, DN 32 mm | 37010801 |  |  | 10 | CH | 84813099
163562006 | RSV 562 PVC-C/EPDM d50DN40 | 361.29 | EUR | 2022-12-01 | 1 | 0.71 | ST | 1 | 6 | 144 | 232 | 232987 | 232987111 | I270 | 7613185323135 | Rückschlagventil Typ 562 PVC-C Mit Klebemuffen metrisch d 50 mm, DN 40 mm | 37010801 |  |  | 10 | CH | 84813099
163562007 | RSV 562 PVC-C/EPDM d63DN50 | 463.34 | EUR | 2022-12-01 | 1 | 1.46 | ST | 1 | 4 | 112 | 232 | 232987 | 232987111 | I270 | 7613185323142 | Rückschlagventil Typ 562 PVC-C Mit Klebemuffen metrisch d 63 mm, DN 50 mm | 37010801 |  |  | 10 | CH | 84813099
163562008 | RSV 562 PVC-C/EPDM d75DN65 | 926.67 | EUR | 2022-12-01 | 1 | 3.46 | ST | 1 |  | 44 | 232 | 232987 | 232987111 | I270 | 7613185323159 | Rückschlagventil Typ 562 PVC-C Mit Klebemuffen metrisch d 75 mm, DN 65 mm | 37010801 |  |  | 10 | CH | 84813099
163562009 | RSV 562 PVC-C/EPDM d90DN80 | 1160.68 | EUR | 2022-12-01 | 1 | 5.54 | ST | 1 |  | 36 | 232 | 232987 | 232987111 | I270 | 7613185323166 | Rückschlagventil Typ 562 PVC-C Mit Klebemuffen metrisch d 90 mm, DN 80 mm | 37010801 |  |  | 10 | CH | 84813099
163562010 | RSV 562 PVC-C/EPDM d110DN100 | 1390.58 | EUR | 2022-12-01 | 1 | 8.93 | ST | 1 |  | 12 | 232 | 232987 | 232987111 | I270 | 7613185323173 | Rückschlagventil Typ 562 PVC-C Mit Klebemuffen metrisch d 110 mm, DN 100 mm | 37010801 |  |  | 10 | CH | 84813099
163562011 | RSV 562 PVC-C/FKM d16DN10 | 199.61 | EUR | 2022-12-01 | 1 | 0.12 | ST | 1 | 10 | 800 | 232 | 232987 | 232987111 | I270 | 7613185323180 | Rückschlagventil Typ 562 PVC-C Mit Klebemuffen metrisch d 16 mm, DN 10 mm | 37010801 |  |  | 10 | CH | 84813099
163562012 | RSV 562 PVC-C/FKM d20DN15 | 199.61 | EUR | 2022-12-01 | 1 | 0.12 | ST | 1 | 10 | 800 | 232 | 232987 | 232987111 | I270 | 7613185323197 | Rückschlagventil Typ 562 PVC-C Mit Klebemuffen metrisch d 20 mm, DN 15 mm | 37010801 |  |  | 10 | CH | 84813099
163562013 | RSV 562 PVC-C/FKM d25DN20 | 234 | EUR | 2022-12-01 | 1 | 0.28 | ST | 1 | 10 | 510 | 232 | 232987 | 232987111 | I270 | 7613185323203 | Rückschlagventil Typ 562 PVC-C Mit Klebemuffen metrisch d 25 mm, DN 20 mm | 37010801 |  |  | 10 | CH | 84813099
163562014 | RSV 562 PVC-C/FKM d32DN25 | 282.26 | EUR | 2022-12-01 | 1 | 0.28 | ST | 1 | 10 | 360 | 232 | 232987 | 232987111 | I270 | 7613185323210 | Rückschlagventil Typ 562 PVC-C Mit Klebemuffen metrisch d 32 mm, DN 25 mm | 37010801 |  |  | 10 | CH | 84813099
163562015 | RSV 562 PVC-C/FKM d40DN32 | 400.93 | EUR | 2022-12-01 | 1 | 0.49 | ST | 1 | 6 | 288 | 232 | 232987 | 232987111 | I270 | 7613185323227 | Rückschlagventil Typ 562 PVC-C Mit Klebemuffen metrisch d 40 mm, DN 32 mm | 37010801 |  |  | 10 | CH | 84813099
163562016 | RSV 562 PVC-C/FKM d50DN40 | 425.96 | EUR | 2022-12-01 | 1 | 0.71 | ST | 1 | 6 | 144 | 232 | 232987 | 232987111 | I270 | 7613185323234 | Rückschlagventil Typ 562 PVC-C Mit Klebemuffen metrisch d 50 mm, DN 40 mm | 37010801 |  |  | 10 | CH | 84813099
163562017 | RSV 562 PVC-C/FKM d63DN50 | 546.16 | EUR | 2022-12-01 | 1 | 1.47 | ST | 1 | 4 | 112 | 232 | 232987 | 232987111 | I270 | 7613185323241 | Rückschlagventil Typ 562 PVC-C Mit Klebemuffen metrisch d 63 mm, DN 50 mm | 37010801 |  |  | 10 | CH | 84813099
163562018 | RSV 562 PVC-C/FKM d75DN65 | 1093.42 | EUR | 2022-12-01 | 1 | 3.48 | ST | 1 |  | 44 | 232 | 232987 | 232987111 | I270 | 7613185323258 | Rückschlagventil Typ 562 PVC-C Mit Klebemuffen metrisch d 75 mm, DN 65 mm | 37010801 |  |  | 10 | CH | 84813099
163562019 | RSV 562 PVC-C/FKM d90DN80 | 1366.29 | EUR | 2022-12-01 | 1 | 5.57 | ST | 1 |  | 36 | 232 | 232987 | 232987111 | I270 | 7613185323265 | Rückschlagventil Typ 562 PVC-C Mit Klebemuffen metrisch d 90 mm, DN 80 mm | 37010801 |  |  | 10 | CH | 84813099
163562020 | RSV 562 PVC-C/FKM d110DN100 | 1637.29 | EUR | 2022-12-01 | 1 | 8.97 | ST | 1 |  | 12 | 232 | 232987 | 232987111 | I270 | 7613185323272 | Rückschlagventil Typ 562 PVC-C Mit Klebemuffen metrisch d 110 mm, DN 100 mm | 37010801 |  |  | 10 | CH | 84813099
163562021 | RSV 562 PVC-C/EPDM 3/8"DN10 | 192.35 | EUR | 2022-12-01 | 1 | 0.12 | ST | 1 | 10 | 800 | 232 | 232987 | 232987111 | I270 | 7613185323296 | Rückschlagventil Typ 562 PVC-C Mit Gewindemuffen Rp Rp 3/8 inch, DN 10 mm | 37010801 |  |  | 10 | CH | 84813099
163562022 | RSV 562 PVC-C/EPDM 1/2"DN15 | 192.35 | EUR | 2022-12-01 | 1 | 0.12 | ST | 1 | 10 | 800 | 232 | 232987 | 232987111 | I270 | 7613185323289 | Rückschlagventil Typ 562 PVC-C Mit Gewindemuffen Rp Rp 1/2 inch, DN 15 mm | 37010801 |  |  | 10 | CH | 84813099
163562023 | RSV 562 PVC-C/EPDM 3/4"DN20 | 225.02 | EUR | 2022-12-01 | 1 | 0.26 | ST | 1 | 10 | 510 | 232 | 232987 | 232987111 | I270 | 7613185323302 | Rückschlagventil Typ 562 PVC-C Mit Gewindemuffen Rp Rp 3/4 inch, DN 20 mm | 37010801 |  |  | 10 | CH | 84813099
163562024 | RSV 562 PVC-C/EPDM 1"DN25 | 271.42 | EUR | 2022-12-01 | 1 | 0.29 | ST | 1 | 10 | 360 | 232 | 232987 | 232987111 | I270 | 7613185323319 | Rückschlagventil Typ 562 PVC-C Mit Gewindemuffen Rp Rp 1 inch, DN 25 mm | 37010801 |  |  | 10 | CH | 84813099
163562025 | RSV 562 PVC-C/EPDM 11/4DN32 | 385.41 | EUR | 2022-12-01 | 1 | 0.49 | ST | 1 | 6 | 288 | 232 | 232987 | 232987111 | I270 | 7613185323326 | Rückschlagventil Typ 562 PVC-C Mit Gewindemuffen Rp Rp 1 1/4 inch, DN 32 mm | 37010801 |  |  | 10 | CH | 84813099
163562026 | RSV 562 PVC-C/EPDM 11/2DN40 | 410.07 | EUR | 2022-12-01 | 1 | 0.74 | ST | 1 | 6 | 144 | 232 | 232987 | 232987111 | I270 | 7613185323333 | Rückschlagventil Typ 562 PVC-C Mit Gewindemuffen Rp Rp 1 1/2 inch, DN 40 mm | 37010801 |  |  | 10 | CH | 84813099
163562027 | RSV 562 PVC-C/EPDM 2"DN50 | 525.4 | EUR | 2022-12-01 | 1 | 1.53 | ST | 1 | 4 | 112 | 232 | 232987 | 232987111 | I270 | 7613185323340 | Rückschlagventil Typ 562 PVC-C Mit Gewindemuffen Rp Rp 2 inch, DN 50 mm | 37010801 |  |  | 10 | CH | 84813099
163562028 | RSV 562 PVC-C/EPDM 21/2DN65 | 1050.42 | EUR | 2022-12-01 | 1 | 3.53 | ST | 1 |  | 44 | 232 | 232987 | 232987111 | I270 | 7613185323357 | Rückschlagventil Typ 562 PVC-C Mit Gewindemuffen Rp Rp 2 1/2 inch, DN 65 mm | 37010801 |  |  | 10 | CH | 84813099
163562029 | RSV 562 PVC-C/EPDM 3"DN80 | 1313.95 | EUR | 2022-12-01 | 1 | 5.67 | ST | 1 |  | 36 | 232 | 232987 | 232987111 | I270 | 7613185323364 | Rückschlagventil Typ 562 PVC-C Mit Gewindemuffen Rp Rp 3 inch, DN 80 mm | 37010801 |  |  | 10 | CH | 84813099
163562030 | RSV 562 PVC-C/EPDM 4"DN100 | 1575.64 | EUR | 2022-12-01 | 1 | 8.99 | ST | 1 |  | 12 | 232 | 232987 | 232987111 | I270 | 7613185323388 | Rückschlagventil Typ 562 PVC-C Mit Gewindemuffen Rp Rp 4 inch, DN 100 mm | 37010801 |  |  | 10 | CH | 84813099
163562031 | RSV 562 PVC-C/FKM 3/8"DN10 | 223.54 | EUR | 2022-12-01 | 1 | 0.12 | ST | 1 | 10 | 800 | 232 | 232987 | 232987111 | I270 | 7613185323371 | Rückschlagventil Typ 562 PVC-C Mit Gewindemuffen Rp Rp 3/8 inch, DN 10 mm | 37010801 |  |  | 10 | CH | 84813099
163562032 | RSV 562 PVC-C/FKM 1/2"DN15 | 223.54 | EUR | 2022-12-01 | 1 | 0.12 | ST | 1 | 10 | 800 | 232 | 232987 | 232987111 | I270 | 7613185323395 | Rückschlagventil Typ 562 PVC-C Mit Gewindemuffen Rp Rp 1/2 inch, DN 15 mm | 37010801 |  |  | 10 | CH | 84813099
163562033 | RSV 562 PVC-C/FKM 3/4"DN20 | 270.66 | EUR | 2022-12-01 | 1 | 0.28 | ST | 1 | 10 | 510 | 232 | 232987 | 232987111 | I270 | 7613185323401 | Rückschlagventil Typ 562 PVC-C Mit Gewindemuffen Rp Rp 3/4 inch, DN 20 mm | 37010801 |  |  | 10 | CH | 84813099
163562034 | RSV 562 PVC-C/FKM 1"DN25 | 337.01 | EUR | 2022-12-01 | 1 | 0.29 | ST | 1 | 10 | 360 | 232 | 232987 | 232987111 | I270 | 7613185323425 | Rückschlagventil Typ 562 PVC-C Mit Gewindemuffen Rp Rp 1 inch, DN 25 mm | 37010801 |  |  | 10 | CH | 84813099
163562035 | RSV 562 PVC-C/FKM 11/4DN32 | 477.17 | EUR | 2022-12-01 | 1 | 0.5 | ST | 1 | 6 | 288 | 232 | 232987 | 232987111 | I270 | 7613185323418 | Rückschlagventil Typ 562 PVC-C Mit Gewindemuffen Rp Rp 1 1/4 inch, DN 32 mm | 37010801 |  |  | 10 | CH | 84813099
163562036 | RSV 562 PVC-C/FKM 11/2DN40 | 518.67 | EUR | 2022-12-01 | 1 | 0.75 | ST | 1 | 6 | 144 | 232 | 232987 | 232987111 | I270 | 7613185323432 | Rückschlagventil Typ 562 PVC-C Mit Gewindemuffen Rp Rp 1 1/2 inch, DN 40 mm | 37010801 |  |  | 10 | CH | 84813099
163562037 | RSV 562 PVC-C/FKM 2"DN50 | 687.27 | EUR | 2022-12-01 | 1 | 1.53 | ST | 1 | 4 | 112 | 232 | 232987 | 232987111 | I270 | 7613185323449 | Rückschlagventil Typ 562 PVC-C Mit Gewindemuffen Rp Rp 2 inch, DN 50 mm | 37010801 |  |  | 10 | CH | 84813099
163562038 | RSV 562 PVC-C/FKM 21/2DN65 | 1375.62 | EUR | 2022-12-01 | 1 | 3.55 | ST | 1 |  | 44 | 232 | 232987 | 232987111 | I270 | 7613185323456 | Rückschlagventil Typ 562 PVC-C Mit Gewindemuffen Rp Rp 2 1/2 inch, DN 65 mm | 37010801 |  |  | 10 | CH | 84813099
163562039 | RSV 562 PVC-C/FKM 3"DN80 | 1719.56 | EUR | 2022-12-01 | 1 | 5.7 | ST | 1 |  | 36 | 232 | 232987 | 232987111 | I270 | 7613185323463 | Rückschlagventil Typ 562 PVC-C Mit Gewindemuffen Rp Rp 3 inch, DN 80 mm | 37010801 |  |  | 10 | CH | 84813099
163562040 | RSV 562 PVC-C/FKM 4"DN100 | 2063.45 | EUR | 2022-12-01 | 1 | 9.03 | ST | 1 |  | 12 | 232 | 232987 | 232987111 | I270 | 7613185323470 | Rückschlagventil Typ 562 PVC-C Mit Gewindemuffen Rp Rp 4 inch, DN 100 mm | 37010801 |  |  | 10 | CH | 84813099
163562201 | RSV 562 PVC-C/EPDM d16DN10 | 183.68 | EUR | 2022-12-01 | 1 | 0.12 | ST | 1 | 10 | 800 | 232 | 232987 | 232987111 | I270 | 7613185323685 | Rückschlagventil Typ 562 PVC-C SF Mit Klebemuffen metrisch d 16 mm, DN 10 mm | 37010801 |  |  | 10 | CH | 84813099
163562202 | RSV 562 PVC-C/EPDM d20DN15 | 199.61 | EUR | 2022-12-01 | 1 | 0.12 | ST | 1 | 10 | 800 | 232 | 232987 | 232987111 | I270 | 7613185323692 | Rückschlagventil Typ 562 PVC-C SF Mit Klebemuffen metrisch d 20 mm, DN 15 mm | 37010801 |  |  | 10 | CH | 84813099
163562203 | RSV 562 PVC-C/EPDM d25DN20 | 215.31 | EUR | 2022-12-01 | 1 | 0.26 | ST | 1 | 10 | 510 | 232 | 232987 | 232987111 | I270 | 7613185323715 | Rückschlagventil Typ 562 PVC-C SF Mit Klebemuffen metrisch d 25 mm, DN 20 mm | 37010801 |  |  | 10 | CH | 84813099
163562204 | RSV 562 PVC-C/EPDM d32DN25 | 259.69 | EUR | 2022-12-01 | 1 | 0.28 | ST | 1 | 10 | 360 | 232 | 232987 | 232987111 | I270 | 7613185323708 | Rückschlagventil Typ 562 PVC-C SF Mit Klebemuffen metrisch d 32 mm, DN 25 mm | 37010801 |  |  | 10 | CH | 84813099
163562205 | RSV 562 PVC-C/EPDM d40DN32 | 368.88 | EUR | 2022-12-01 | 1 | 0.49 | ST | 1 | 6 | 288 | 232 | 232987 | 232987111 | I270 | 7613185323722 | Rückschlagventil Typ 562 PVC-C SF Mit Klebemuffen metrisch d 40 mm, DN 32 mm | 37010801 |  |  | 10 | CH | 84813099
163562206 | RSV 562 PVC-C/EPDM d50DN40 | 391.95 | EUR | 2022-12-01 | 1 | 0.71 | ST | 1 | 6 | 144 | 232 | 232987 | 232987111 | I270 | 7613185323739 | Rückschlagventil Typ 562 PVC-C SF Mit Klebemuffen metrisch d 50 mm, DN 40 mm | 37010801 |  |  | 10 | CH | 84813099
163562207 | RSV 562 PVC-C/EPDM d63DN50 | 502.53 | EUR | 2022-12-01 | 1 | 1.46 | ST | 1 | 4 | 112 | 232 | 232987 | 232987111 | I270 | 7613185323746 | Rückschlagventil Typ 562 PVC-C SF Mit Klebemuffen metrisch d 63 mm, DN 50 mm | 37010801 |  |  | 10 | CH | 84813099
163562208 | RSV 562 PVC-C/EPDM d75DN65 | 1006.07 | EUR | 2022-12-01 | 1 | 3.46 | ST | 1 |  | 44 | 232 | 232987 | 232987111 | I270 | 7613185323753 | Rückschlagventil Typ 562 PVC-C SF Mit Klebemuffen metrisch d 75 mm, DN 65 mm | 37010801 |  |  | 10 | CH | 84813099
163562209 | RSV 562 PVC-C/EPDM d90DN80 | 1257.2 | EUR | 2022-12-01 | 1 | 5.54 | ST | 1 |  | 36 | 232 | 232987 | 232987111 | I270 | 7613185323760 | Rückschlagventil Typ 562 PVC-C SF Mit Klebemuffen metrisch d 90 mm, DN 80 mm | 37010801 |  |  | 10 | CH | 84813099
163562210 | RSV 562 PVC-C/EPDM d110DN100 | 1506.55 | EUR | 2022-12-01 | 1 | 8.93 | ST | 1 |  | 12 | 232 | 232987 | 232987111 | I270 | 7613185323777 | Rückschlagventil Typ 562 PVC-C SF Mit Klebemuffen metrisch d 110 mm, DN 100 mm | 37010801 |  |  | 10 | CH | 84813099
163562211 | RSV 562 PVC-C/FKM d16DN10 | 216.54 | EUR | 2022-12-01 | 1 | 0.12 | ST | 1 | 10 | 800 | 232 | 232987 | 232987111 | I270 | 7613185323784 | Rückschlagventil Typ 562 PVC-C SF Mit Klebemuffen metrisch d 16 mm, DN 10 mm | 37010801 |  |  | 10 | CH | 84813099
163562212 | RSV 562 PVC-C/FKM d20DN15 | 216.54 | EUR | 2022-12-01 | 1 | 0.12 | ST | 1 | 10 | 800 | 232 | 232987 | 232987111 | I270 | 7613185323791 | Rückschlagventil Typ 562 PVC-C SF Mit Klebemuffen metrisch d 20 mm, DN 15 mm | 37010801 |  |  | 10 | CH | 84813099
163562213 | RSV 562 PVC-C/FKM d25DN20 | 253.66 | EUR | 2022-12-01 | 1 | 0.28 | ST | 1 | 10 | 510 | 232 | 232987 | 232987111 | I270 | 7613185323814 | Rückschlagventil Typ 562 PVC-C SF Mit Klebemuffen metrisch d 25 mm, DN 20 mm | 37010801 |  |  | 10 | CH | 84813099
163562214 | RSV 562 PVC-C/FKM d32DN25 | 306.8 | EUR | 2022-12-01 | 1 | 0.28 | ST | 1 | 10 | 360 | 232 | 232987 | 232987111 | I270 | 7613185323807 | Rückschlagventil Typ 562 PVC-C SF Mit Klebemuffen metrisch d 32 mm, DN 25 mm | 37010801 |  |  | 10 | CH | 84813099
163562215 | RSV 562 PVC-C/FKM d40DN32 | 437.52 | EUR | 2022-12-01 | 1 | 0.49 | ST | 1 | 6 | 288 | 232 | 232987 | 232987111 | I270 | 7613185323821 | Rückschlagventil Typ 562 PVC-C SF Mit Klebemuffen metrisch d 40 mm, DN 32 mm | 37010801 |  |  | 10 | CH | 84813099
163562216 | RSV 562 PVC-C/FKM d50DN40 | 463.65 | EUR | 2022-12-01 | 1 | 0.71 | ST | 1 | 6 | 144 | 232 | 232987 | 232987111 | I270 | 7613185323838 | Rückschlagventil Typ 562 PVC-C SF Mit Klebemuffen metrisch d 50 mm, DN 40 mm | 37010801 |  |  | 10 | CH | 84813099
163562217 | RSV 562 PVC-C/FKM d63DN50 | 592.82 | EUR | 2022-12-01 | 1 | 1.47 | ST | 1 | 4 | 112 | 232 | 232987 | 232987111 | I270 | 7613185323845 | Rückschlagventil Typ 562 PVC-C SF Mit Klebemuffen metrisch d 63 mm, DN 50 mm | 37010801 |  |  | 10 | CH | 84813099
163562218 | RSV 562 PVC-C/FKM d75DN65 | 1184.93 | EUR | 2022-12-01 | 1 | 3.48 | ST | 1 |  | 44 | 232 | 232987 | 232987111 | I270 | 7613185323852 | Rückschlagventil Typ 562 PVC-C SF Mit Klebemuffen metrisch d 75 mm, DN 65 mm | 37010801 |  |  | 10 | CH | 84813099
163562219 | RSV 562 PVC-C/FKM d90DN80 | 1482.46 | EUR | 2022-12-01 | 1 | 5.57 | ST | 1 |  | 36 | 232 | 232987 | 232987111 | I270 | 7613185323876 | Rückschlagventil Typ 562 PVC-C SF Mit Klebemuffen metrisch d 90 mm, DN 80 mm | 37010801 |  |  | 10 | CH | 84813099
163562220 | RSV 562 PVC-C/FKM d110DN100 | 1778.27 | EUR | 2022-12-01 | 1 | 8.97 | ST | 1 |  | 12 | 232 | 232987 | 232987111 | I270 | 7613185323869 | Rückschlagventil Typ 562 PVC-C SF Mit Klebemuffen metrisch d 110 mm, DN 100 mm | 37010801 |  |  | 10 | CH | 84813099
163567002 | Absperrklappe 567 PVC-C/EPDM d63DN50 | 609.32 | EUR | 2022-12-01 | 1 | 1.257 | ST | 1 |  | 44 | 232 | 232693 | 232693001 | I270 | 7613185003761 | Wafer-Style, Zwischeneinbau Absperrklappe Typ 567 PVC-C Mit Handhebel Flansch Norm metrisch/ANSI/BS/JIS d 63 mm, DN 50 mm | 37010301 |  |  | 10 | CH | 84818085
163567003 | Absperrklappe 567 PVC-C/EPDM d75DN65 | 689.3 | EUR | 2022-12-01 | 1 | 1.366 | ST | 1 |  | 44 | 232 | 232693 | 232693001 | I270 | 7612988637470 | Wafer-Style, Zwischeneinbau Absperrklappe Typ 567 PVC-C Mit Handhebel Flansch Norm metrisch/ANSI/BS/JIS d 75 mm, DN 65 mm | 37010301 |  |  | 10 | CH | 84818085
163567004 | Absperrklappe 567 PVC-C EPDM d90DN80 | 842.4 | EUR | 2022-12-01 | 1 | 1.542 | ST | 1 |  | 44 | 232 | 232693 | 232693001 | I270 | 7612988637487 | Wafer-Style, Zwischeneinbau Absperrklappe Typ 567 PVC-C Mit Handhebel Flansch Norm metrisch/ANSI/BS/JIS d 90 mm, DN 80 mm | 37010301 |  |  | 10 | CH | 84818085
163567005 | Absperrklappe 567 PVC-C/EPDM d110DN100 | 981.26 | EUR | 2022-12-01 | 1 | 2.231 | ST | 1 |  | 44 | 232 | 232693 | 232693001 | I270 | 7612988637494 | Wafer-Style, Zwischeneinbau Absperrklappe Typ 567 PVC-C Mit Handhebel Flansch Norm metrisch/ANSI/BS/JIS d 110 mm, DN 100 mm | 37010301 |  |  | 10 | CH | 84818085
163567006 | Absperrklappe 567 PVC-C/EPDM d140DN125 | 1248.54 | EUR | 2022-12-01 | 1 | 2.82 | ST | 1 |  | 36 | 232 | 232693 | 232693001 | I270 | 7613185033348 | Wafer-Style, Zwischeneinbau Absperrklappe Typ 567 PVC-C Mit Handhebel Flansch Norm metrisch/ANSI/BS/JIS d 140 mm, DN 125 mm | 37010301 |  |  | 10 | CH | 84818085
163567007 | Absperrklappe 567 PVC-C/EPDM d160DN150 | 1409.29 | EUR | 2022-12-01 | 1 | 4 | ST | 1 |  | 36 | 232 | 232693 | 232693001 | I270 | 7612988637500 | Wafer-Style, Zwischeneinbau Absperrklappe Typ 567 PVC-C Mit Handhebel Flansch Norm metrisch/ANSI/BS/JIS d 160 mm, DN 150 mm | 37010301 |  |  | 10 | CH | 84818085
163567008 | Absperrklappe 567 PVC-C/EPDM d225DN200 | 1826.06 | EUR | 2022-12-01 | 1 | 5.873 | ST | 1 |  | 14 | 232 | 232693 | 232693001 | I270 | 7612988637517 | Wafer-Style, Zwischeneinbau Absperrklappe Typ 567 PVC-C Mit Handhebel Flansch Norm metrisch/ANSI/BS/JIS d 225 mm, DN 200 mm | 37010301 |  |  | 10 | CH | 84818085
163567010 | Absperrklappe 567 PVC-C/EPDM d315DN300 | 10048.61 | EUR | 2022-12-01 | 1 | 18.899 | ST | 1 |  | 12 | 232 | 232693 | 232693001 | I270 | 7613185644377 | Wafer-Style, Zwischeneinbau Absperrklappe Typ 567 PVC-C Mit Handhebel Flansch Norm metrisch/ANSI/BS/JIS d 315 mm, DN 300 mm | 37010301 |  |  | 10 | CH | 84818085
163567022 | Absperrklappe 567 PVC-C/FKM d63DN50 | 731.35 | EUR | 2022-12-01 | 1 | 1.268 | ST | 1 |  | 44 | 232 | 232693 | 232693002 | I270 | 7613185002924 | Wafer-Style, Zwischeneinbau Absperrklappe Typ 567 PVC-C Mit Handhebel Flansch Norm metrisch/ANSI/BS/JIS d 63 mm, DN 50 mm | 37010301 |  |  | 10 | CH | 84818085
163567023 | Absperrklappe 567 PVC-C/FKM d75DN65 | 830.62 | EUR | 2022-12-01 | 1 | 1.174 | ST | 1 |  | 44 | 232 | 232693 | 232693002 | I270 | 7612988637524 | Wafer-Style, Zwischeneinbau Absperrklappe Typ 567 PVC-C Mit Handhebel Flansch Norm metrisch/ANSI/BS/JIS d 75 mm, DN 65 mm | 37010301 |  |  | 10 | CH | 84818085
163567024 | Absperrklappe 567 PVC-C/FKM d90DN80 | 973.79 | EUR | 2022-12-01 | 1 | 1.997 | ST | 1 |  | 44 | 232 | 232693 | 232693002 | I270 | 7612988637531 | Wafer-Style, Zwischeneinbau Absperrklappe Typ 567 PVC-C Mit Handhebel Flansch Norm metrisch/ANSI/BS/JIS d 90 mm, DN 80 mm | 37010301 |  |  | 10 | CH | 84818085
163567025 | Absperrklappe 567 PVC-C/FKM d110DN100 | 1128.94 | EUR | 2022-12-01 | 1 | 2.715 | ST | 1 |  | 44 | 232 | 232693 | 232693002 | I270 | 7612988637548 | Wafer-Style, Zwischeneinbau Absperrklappe Typ 567 PVC-C Mit Handhebel Flansch Norm metrisch/ANSI/BS/JIS d 110 mm, DN 100 mm | 37010301 |  |  | 10 | CH | 84818085
163567026 | Absperrklappe 567 PVC-C/FKM d140DN125 | 1448.53 | EUR | 2022-12-01 | 1 | 2.536 | ST | 1 |  | 36 | 232 | 232693 | 232693002 | I270 | 7613185038305 | Wafer-Style, Zwischeneinbau Absperrklappe Typ 567 PVC-C Mit Handhebel Flansch Norm metrisch/ANSI/BS/JIS d 140 mm, DN 125 mm | 37010301 |  |  | 10 | CH | 84818085
163567027 | Absperrklappe 567 PVC-C/FKM d160DN150 | 1584.97 | EUR | 2022-12-01 | 1 | 3.361 | ST | 1 |  | 36 | 232 | 232693 | 232693002 | I270 | 7612988637555 | Wafer-Style, Zwischeneinbau Absperrklappe Typ 567 PVC-C Mit Handhebel Flansch Norm metrisch/ANSI/BS/JIS d 160 mm, DN 150 mm | 37010301 |  |  | 10 | CH | 84818085
163567028 | Absperrklappe 567 PVC-C/FKM d225DN200 | 2050.38 | EUR | 2022-12-01 | 1 | 6.803 | ST | 1 |  | 14 | 232 | 232693 | 232693002 | I270 | 7612988637562 | Wafer-Style, Zwischeneinbau Absperrklappe Typ 567 PVC-C Mit Handhebel Flansch Norm metrisch/ANSI/BS/JIS d 225 mm, DN 200 mm | 37010301 |  |  | 10 | CH | 84818085
163567042 | Absperrklappe 567 PVC-C/EPDM d63DN50 | 1115.84 | EUR | 2022-12-01 | 1 | 3.078 | ST | 1 |  | 22 | 232 | 232693 | 232693003 | I270 | 7613185046386 | Wafer-Style, Zwischeneinbau Absperrklappe Typ 567 PVC-C Mit Handgetriebe Flansch Norm metrisch/ANSI/BS/JIS d 63 mm, DN 50 mm | 37010301 |  |  | 10 | CH | 84818085
163567043 | Absperrklappe 567 PVC-C/EPDM d75DN65 | 1184.98 | EUR | 2022-12-01 | 1 | 3.201 | ST | 1 |  | 44 | 232 | 232693 | 232693003 | I270 | 7612988637579 | Wafer-Style, Zwischeneinbau Absperrklappe Typ 567 PVC-C Mit Handgetriebe Flansch Norm metrisch/ANSI/BS/JIS d 75 mm, DN 65 mm | 37010301 |  |  | 10 | CH | 84818085
163567044 | Absperrklappe 567 PVC-C/EPDM d90DN80 | 1319.56 | EUR | 2022-12-01 | 1 | 3.384 | ST | 1 |  | 14 | 232 | 232693 | 232693003 | I270 | 7612988637586 | Wafer-Style, Zwischeneinbau Absperrklappe Typ 567 PVC-C Mit Handgetriebe Flansch Norm metrisch/ANSI/BS/JIS d 90 mm, DN 80 mm | 37010301 |  |  | 10 | CH | 84818085
163567045 | Absperrklappe 567 PVC-C/EPDM d110DN100 | 1448.53 | EUR | 2022-12-01 | 1 | 4.019 | ST | 1 |  | 44 | 232 | 232693 | 232693003 | I270 | 7612988637593 | Wafer-Style, Zwischeneinbau Absperrklappe Typ 567 PVC-C Mit Handgetriebe Flansch Norm metrisch/ANSI/BS/JIS d 110 mm, DN 100 mm | 37010301 |  |  | 10 | CH | 84818085
163567046 | Absperrklappe 567 PVC-C/EPDM d140DN125 | 1605.54 | EUR | 2022-12-01 | 1 | 4.526 | ST | 1 |  | 14 | 232 | 232693 | 232693003 | I270 | 7613185046393 | Wafer-Style, Zwischeneinbau Absperrklappe Typ 567 PVC-C Mit Handgetriebe Flansch Norm metrisch/ANSI/BS/JIS d 140 mm, DN 125 mm | 37010301 |  |  | 10 | CH | 84818085
163567047 | Absperrklappe 567 PVC-C/EPDM d160DN150 | 1833.56 | EUR | 2022-12-01 | 1 | 5.601 | ST | 1 |  | 14 | 232 | 232693 | 232693003 | I270 | 7612988637609 | Wafer-Style, Zwischeneinbau Absperrklappe Typ 567 PVC-C Mit Handgetriebe Flansch Norm metrisch/ANSI/BS/JIS d 160 mm, DN 150 mm | 37010301 |  |  | 10 | CH | 84818085
163567048 | Absperrklappe 567 PVC-C/EPDM d225DN200 | 2205.52 | EUR | 2022-12-01 | 1 | 7.326 | ST | 1 |  | 12 | 232 | 232693 | 232693003 | I270 | 7612988637616 | Wafer-Style, Zwischeneinbau Absperrklappe Typ 567 PVC-C Mit Handgetriebe Flansch Norm metrisch/ANSI/BS/JIS d 225 mm, DN 200 mm | 37010301 |  |  | 10 | CH | 84818085
163567050 | Absperrklappe 567 PVC-C/EPDM d315DN300 | 8731.54 | EUR | 2022-12-01 | 1 | 19.254 | ST | 1 |  | 4 | 232 | 232693 | 232693001 | I270 | 7613185644339 | Wafer-Style, Zwischeneinbau Absperrklappe Typ 567 PVC-C Mit Handgetriebe Flansch Norm metrisch/ANSI/BS/JIS d 315 mm, DN 300 mm | 37010301 |  |  | 10 | CH | 84818085
163567062 | Absperrklappe 567 PVC-C/FKM d63DN50 | 1201.8 | EUR | 2022-12-01 | 1 | 3.078 | ST | 1 |  | 22 | 232 | 232693 | 232693004 | I270 | 7613185046409 | Wafer-Style, Zwischeneinbau Absperrklappe Typ 567 PVC-C Mit Handgetriebe Flansch Norm metrisch/ANSI/BS/JIS d 63 mm, DN 50 mm | 37010301 |  |  | 10 | CH | 84818085
163567063 | Absperrklappe 567 PVC-C/FKM d75DN65 | 1306.47 | EUR | 2022-12-01 | 1 | 3.212 | ST | 1 |  | 44 | 232 | 232693 | 232693004 | I270 | 7612988637623 | Wafer-Style, Zwischeneinbau Absperrklappe Typ 567 PVC-C Mit Handgetriebe Flansch Norm metrisch/ANSI/BS/JIS d 75 mm, DN 65 mm | 37010301 |  |  | 10 | CH | 84818085
163567064 | Absperrklappe 567 PVC-C/FKM d90DN80 | 1437.32 | EUR | 2022-12-01 | 1 | 3.391 | ST | 1 |  | 14 | 232 | 232693 | 232693004 | I270 | 7612988637630 | Wafer-Style, Zwischeneinbau Absperrklappe Typ 567 PVC-C Mit Handgetriebe Flansch Norm metrisch/ANSI/BS/JIS d 90 mm, DN 80 mm | 37010301 |  |  | 10 | CH | 84818085
163567065 | Absperrklappe 567 PVC-C/FKM d110DN100 | 1579.37 | EUR | 2022-12-01 | 1 | 4.033 | ST | 1 |  | 44 | 232 | 232693 | 232693004 | I270 | 7612988637647 | Wafer-Style, Zwischeneinbau Absperrklappe Typ 567 PVC-C Mit Handgetriebe Flansch Norm metrisch/ANSI/BS/JIS d 110 mm, DN 100 mm | 37010301 |  |  | 10 | CH | 84818085
163567066 | Absperrklappe 567 PVC-C/FKM d140DN125 | 1781.23 | EUR | 2022-12-01 | 1 | 4.526 | ST | 1 |  | 14 | 232 | 232693 | 232693004 | I270 | 7613185046416 | Wafer-Style, Zwischeneinbau Absperrklappe Typ 567 PVC-C Mit Handgetriebe Flansch Norm metrisch/ANSI/BS/JIS d 140 mm, DN 125 mm | 37010301 |  |  | 10 | CH | 84818085
163567067 | Absperrklappe 567 PVC-C/FKM d160DN150 | 1994.31 | EUR | 2022-12-01 | 1 | 5.624 | ST | 1 |  | 14 | 232 | 232693 | 232693004 | I270 | 7612988637654 | Wafer-Style, Zwischeneinbau Absperrklappe Typ 567 PVC-C Mit Handgetriebe Flansch Norm metrisch/ANSI/BS/JIS d 160 mm, DN 150 mm | 37010301 |  |  | 10 | CH | 84818085
163567068 | Absperrklappe 567 PVC-C/FKM d225DN200 | 2418.59 | EUR | 2022-12-01 | 1 | 7.354 | ST | 1 |  | 12 | 232 | 232693 | 232693004 | I270 | 7612988637661 | Wafer-Style, Zwischeneinbau Absperrklappe Typ 567 PVC-C Mit Handgetriebe Flansch Norm metrisch/ANSI/BS/JIS d 225 mm, DN 200 mm | 37010301 |  |  | 10 | CH | 84818085
163567070 | Absperrklappe 567 PVC-C/FKM d315DN300 | 9781.18 | EUR | 2022-12-01 | 1 | 35 | ST | 1 |  | 4 | 232 | 232693 | 232693001 | I270 | 7613185644414 | Wafer-Style, Zwischeneinbau Absperrklappe Typ 567 PVC-C Mit Handgetriebe Flansch Norm metrisch/ANSI/BS/JIS d 315 mm, DN 300 mm | 37010301 |  |  | 10 | CH | 84818085
163567202 | Absperrklappe 567 PVC-C/PTFE d63DN50 | 1018.67 | EUR | 2022-12-01 | 1 | 1.257 | ST | 1 |  | 44 | 232 | 232693 | 232693005 | I270 | 7613185433193 | Wafer-Style, Zwischeneinbau Absperrklappe Typ 567 PVC-C Mit Handhebel Flansch Norm metrisch/ANSI/BS/JIS d 63 mm, DN 50 mm | 37010301 |  |  | 10 | CH | 84818085
163567203 | Absperrklappe 567 PVC-C/PTFE d75DN65 | 1179.36 | EUR | 2022-12-01 | 1 | 1.366 | ST | 1 |  | 44 | 232 | 232693 | 232693005 | I270 | 7613185433216 | Wafer-Style, Zwischeneinbau Absperrklappe Typ 567 PVC-C Mit Handhebel Flansch Norm metrisch/ANSI/BS/JIS d 75 mm, DN 65 mm | 37010301 |  |  | 10 | CH | 84818085
163567204 | Absperrklappe 567 PVC-C/PTFE d90DN80 | 1433.58 | EUR | 2022-12-01 | 1 | 1.542 | ST | 1 |  | 44 | 232 | 232693 | 232693005 | I270 | 7613185433230 | Wafer-Style, Zwischeneinbau Absperrklappe Typ 567 PVC-C Mit Handhebel Flansch Norm metrisch/ANSI/BS/JIS d 90 mm, DN 80 mm | 37010301 |  |  | 10 | CH | 84818085
163567205 | Absperrklappe 567 PVC-C/PTFE d110DN100 | 1642.91 | EUR | 2022-12-01 | 1 | 2.231 | ST | 1 |  | 44 | 232 | 232693 | 232693005 | I270 | 7613185433254 | Wafer-Style, Zwischeneinbau Absperrklappe Typ 567 PVC-C Mit Handhebel Flansch Norm metrisch/ANSI/BS/JIS d 110 mm, DN 100 mm | 37010301 |  |  | 10 | CH | 84818085
163567206 | Absperrklappe 567 PVC-C/PTFE d140DN125 | 1998.03 | EUR | 2022-12-01 | 1 | 2.82 | ST | 1 |  | 36 | 232 | 232693 | 232693005 | I270 | 7613185433278 | Wafer-Style, Zwischeneinbau Absperrklappe Typ 567 PVC-C Mit Handhebel Flansch Norm metrisch/ANSI/BS/JIS d 140 mm, DN 125 mm | 37010301 |  |  | 10 | CH | 84818085
163567207 | Absperrklappe 567 PVC-C/PTFE d160DN150 | 2345.69 | EUR | 2022-12-01 | 1 | 6.719 | ST | 1 |  | 36 | 232 | 232693 | 232693005 | I270 | 7613185433292 | Wafer-Style, Zwischeneinbau Absperrklappe Typ 567 PVC-C Mit Handhebel Flansch Norm metrisch/ANSI/BS/JIS d 160 mm, DN 150 mm | 37010301 |  |  | 10 | CH | 84818085
163567208 | Absperrklappe 567 PVC-C/PTFE d225DN200 | 2994.28 | EUR | 2022-12-01 | 1 | 5.873 | ST | 1 |  | 14 | 232 | 232693 | 232693005 | I270 | 7613185433315 | Wafer-Style, Zwischeneinbau Absperrklappe Typ 567 PVC-C Mit Handhebel Flansch Norm metrisch/ANSI/BS/JIS d 225 mm, DN 200 mm | 37010301 |  |  | 10 | CH | 84818085
163567242 | Absperrklappe 567 PVC-C/PTFE d63DN50 | 1375.45 | EUR | 2022-12-01 | 1 | 3.078 | ST | 1 |  | 22 | 232 | 232693 | 232693005 | I270 | 7613185433339 | Wafer-Style, Zwischeneinbau Absperrklappe Typ 567 PVC-C Mit Handgetriebe Flansch Norm metrisch/ANSI/BS/JIS d 63 mm, DN 50 mm | 37010301 |  |  | 10 | CH | 84818085
163567243 | Absperrklappe 567 PVC-C/PTFE d75DN65 | 1555.69 | EUR | 2022-12-01 | 1 | 3.201 | ST | 1 |  | 44 | 232 | 232693 | 232693005 | I270 | 7613185433353 | Wafer-Style, Zwischeneinbau Absperrklappe Typ 567 PVC-C Mit Handgetriebe Flansch Norm metrisch/ANSI/BS/JIS d 75 mm, DN 65 mm | 37010301 |  |  | 10 | CH | 84818085
163567244 | Absperrklappe 567 PVC-C/PTFE d90DN80 | 1786.1 | EUR | 2022-12-01 | 1 | 3.384 | ST | 1 |  | 14 | 232 | 232693 | 232693005 | I270 | 7613185433377 | Wafer-Style, Zwischeneinbau Absperrklappe Typ 567 PVC-C Mit Handgetriebe Flansch Norm metrisch/ANSI/BS/JIS d 90 mm, DN 80 mm | 37010301 |  |  | 10 | CH | 84818085
163567245 | Absperrklappe 567 PVC-C/PTFE d110DN100 | 1979.52 | EUR | 2022-12-01 | 1 | 4.019 | ST | 1 |  | 44 | 232 | 232693 | 232693005 | I270 | 7613185433391 | Wafer-Style, Zwischeneinbau Absperrklappe Typ 567 PVC-C Mit Handgetriebe Flansch Norm metrisch/ANSI/BS/JIS d 110 mm, DN 100 mm | 37010301 |  |  | 10 | CH | 84818085
163567246 | Absperrklappe 567 PVC-C/PTFE d140DN125 | 2271.22 | EUR | 2022-12-01 | 1 | 4.526 | ST | 1 |  | 14 | 232 | 232693 | 232693005 | I270 | 7613185433438 | Wafer-Style, Zwischeneinbau Absperrklappe Typ 567 PVC-C Mit Handgetriebe Flansch Norm metrisch/ANSI/BS/JIS d 140 mm, DN 125 mm | 37010301 |  |  | 10 | CH | 84818085
163567247 | Absperrklappe 567 PVC-C/PTFE d160DN150 | 2611.29 | EUR | 2022-12-01 | 1 | 5.601 | ST | 1 |  | 14 | 232 | 232693 | 232693005 | I270 | 7613185433414 | Wafer-Style, Zwischeneinbau Absperrklappe Typ 567 PVC-C Mit Handgetriebe Flansch Norm metrisch/ANSI/BS/JIS d 160 mm, DN 150 mm | 37010301 |  |  | 10 | CH | 84818085
163567248 | Absperrklappe 567 PVC-C/PTFE d225DN200 | 3204.04 | EUR | 2022-12-01 | 1 | 7.326 | ST | 1 |  | 12 | 232 | 232693 | 232693005 | I270 | 7613185433452 | Wafer-Style, Zwischeneinbau Absperrklappe Typ 567 PVC-C Mit Handgetriebe Flansch Norm metrisch/ANSI/BS/JIS d 225 mm, DN 200 mm | 37010301 |  |  | 10 | CH | 84818085
163567802 | Absperrklappe 567 PVC-C/EPDM d63DN50 | 562.61 | EUR | 2022-12-01 | 1 | 0.831 | ST | 1 |  | 44 | 232 | 232693 | 232693998 | I270 | 7612988633472 | Wafer-Style, Zwischeneinbau Absperrklappe Typ 567 PVC-C Freies Wellenende Flansch Norm metrisch/ANSI/BS/JIS d 63 mm, DN 50 mm | 37010301 |  |  | 10 | CH | 84818085
163567803 | Absperrklappe 567 PVC-C/EPDM d75DN65 | 631.94 | EUR | 2022-12-01 | 1 | 0.947 | ST | 1 |  | 44 | 232 | 232693 | 232693998 | I270 | 7612988633489 | Wafer-Style, Zwischeneinbau Absperrklappe Typ 567 PVC-C Freies Wellenende Flansch Norm metrisch/ANSI/BS/JIS d 75 mm, DN 65 mm | 37010301 |  |  | 10 | CH | 84818085
163567804 | Absperrklappe 567 PVC-C/EPDM d90DN80 | 766.31 | EUR | 2022-12-01 | 1 | 1.079 | ST | 1 |  | 44 | 232 | 232693 | 232693998 | I270 | 7612988633496 | Wafer-Style, Zwischeneinbau Absperrklappe Typ 567 PVC-C Freies Wellenende Flansch Norm metrisch/ANSI/BS/JIS d 90 mm, DN 80 mm | 37010301 |  |  | 10 | CH | 84818085
163567805 | Absperrklappe 567 PVC-C/EPDM d110DN100 | 892.87 | EUR | 2022-12-01 | 1 | 1.759 | ST | 1 |  | 44 | 232 | 232693 | 232693998 | I270 | 7612988633502 | Wafer-Style, Zwischeneinbau Absperrklappe Typ 567 PVC-C Freies Wellenende Flansch Norm metrisch/ANSI/BS/JIS d 110 mm, DN 100 mm | 37010301 |  |  | 10 | CH | 84818085
163567806 | Absperrklappe 567 PVC-C/EPDM d140DN125 | 1056.03 | EUR | 2022-12-01 | 1 | 2.361 | ST | 1 |  | 36 | 232 | 232693 | 232693998 | I270 | 7612988633519 | Wafer-Style, Zwischeneinbau Absperrklappe Typ 567 PVC-C Freies Wellenende Flansch Norm metrisch/ANSI/BS/JIS d 140 mm, DN 125 mm | 37010301 |  |  | 10 | CH | 84818085
163567807 | Absperrklappe 567 PVC-C/EPDM d160DN150 | 1282.19 | EUR | 2022-12-01 | 1 | 3.289 | ST | 1 |  | 36 | 232 | 232693 | 232693998 | I270 | 7612988633526 | Wafer-Style, Zwischeneinbau Absperrklappe Typ 567 PVC-C Freies Wellenende Flansch Norm metrisch/ANSI/BS/JIS d 160 mm, DN 150 mm | 37010301 |  |  | 10 | CH | 84818085
163567808 | Absperrklappe 567 PVC-C/EPDM d225DN200 | 1655.99 | EUR | 2022-12-01 | 1 | 5.269 | ST | 1 |  | 14 | 232 | 232693 | 232693998 | I270 | 7612988633533 | Wafer-Style, Zwischeneinbau Absperrklappe Typ 567 PVC-C Freies Wellenende Flansch Norm metrisch/ANSI/BS/JIS d 225 mm, DN 200 mm | 37010301 |  |  | 10 | CH | 84818085
163567822 | Absperrklappe 567 PVC-C/FKM d63DN50 | 649.5 | EUR | 2022-12-01 | 1 | 0.835 | ST | 1 |  | 44 | 232 | 232693 | 232693998 | I270 | 7612988633540 | Wafer-Style, Zwischeneinbau Absperrklappe Typ 567 PVC-C Freies Wellenende Flansch Norm metrisch/ANSI/BS/JIS d 63 mm, DN 50 mm | 37010301 |  |  | 10 | CH | 84818085
163567823 | Absperrklappe 567 PVC-C/FKM d75DN65 | 754.36 | EUR | 2022-12-01 | 1 | 0.952 | ST | 1 |  | 44 | 232 | 232693 | 232693998 | I270 | 7612988633557 | Wafer-Style, Zwischeneinbau Absperrklappe Typ 567 PVC-C Freies Wellenende Flansch Norm metrisch/ANSI/BS/JIS d 75 mm, DN 65 mm | 37010301 |  |  | 10 | CH | 84818085
163567824 | Absperrklappe 567 PVC-C/FKM d90DN80 | 885.55 | EUR | 2022-12-01 | 1 | 1.097 | ST | 1 |  | 44 | 232 | 232693 | 232693998 | I270 | 7612988633564 | Wafer-Style, Zwischeneinbau Absperrklappe Typ 567 PVC-C Freies Wellenende Flansch Norm metrisch/ANSI/BS/JIS d 90 mm, DN 80 mm | 37010301 |  |  | 10 | CH | 84818085
163567825 | Absperrklappe 567 PVC-C/FKM d110DN100 | 1028 | EUR | 2022-12-01 | 1 | 1.737 | ST | 1 |  | 44 | 232 | 232693 | 232693998 | I270 | 7612988633571 | Wafer-Style, Zwischeneinbau Absperrklappe Typ 567 PVC-C Freies Wellenende Flansch Norm metrisch/ANSI/BS/JIS d 110 mm, DN 100 mm | 37010301 |  |  | 10 | CH | 84818085
163567826 | Absperrklappe 567 PVC-C/FKM d140DN125 | 1231.73 | EUR | 2022-12-01 | 1 | 2.379 | ST | 1 |  | 36 | 232 | 232693 | 232693998 | I270 | 7612988633588 | Wafer-Style, Zwischeneinbau Absperrklappe Typ 567 PVC-C Freies Wellenende Flansch Norm metrisch/ANSI/BS/JIS d 140 mm, DN 125 mm | 37010301 |  |  | 10 | CH | 84818085
163567827 | Absperrklappe 567 PVC-C/FKM d160DN150 | 1441.05 | EUR | 2022-12-01 | 1 | 3.364 | ST | 1 |  | 36 | 232 | 232693 | 232693998 | I270 | 7612988633595 | Wafer-Style, Zwischeneinbau Absperrklappe Typ 567 PVC-C Freies Wellenende Flansch Norm metrisch/ANSI/BS/JIS d 160 mm, DN 150 mm | 37010301 |  |  | 10 | CH | 84818085
163567828 | Absperrklappe 567 PVC-C/FKM d225DN200 | 1867.2 | EUR | 2022-12-01 | 1 | 5.094 | ST | 1 |  | 14 | 232 | 232693 | 232693998 | I270 | 7612988633601 | Wafer-Style, Zwischeneinbau Absperrklappe Typ 567 PVC-C Freies Wellenende Flansch Norm metrisch/ANSI/BS/JIS d 225 mm, DN 200 mm | 37010301 |  |  | 10 | CH | 84818085
163567832 | Absperrklappe 567 PVC-C/PTFE d63DN50 | 956.72 | EUR | 2022-12-01 | 1 | 0.947 | ST | 1 |  | 44 | 232 | 232693 | 232693005 | I270 | 7613185163236 | Wafer-Style, Zwischeneinbau Absperrklappe Typ 567 PVC-C Freies Wellenende Flansch Norm metrisch/ANSI/BS/JIS d 63 mm, DN 50 mm | 37010301 |  |  | 10 | CH | 84818085
163567833 | Absperrklappe 567 PVC-C/PTFE d75DN65 | 1145.94 | EUR | 2022-12-01 | 1 | 0.947 | ST | 1 |  | 44 | 232 | 232693 | 232693005 | I270 | 7613185433476 | Wafer-Style, Zwischeneinbau Absperrklappe Typ 567 PVC-C Freies Wellenende Flansch Norm metrisch/ANSI/BS/JIS d 75 mm, DN 65 mm | 37010301 |  |  | 10 | CH | 84818085
163567834 | Absperrklappe 567 PVC-C/PTFE d90DN80 | 1401.11 | EUR | 2022-12-01 | 1 | 1.079 | ST | 1 |  | 44 | 232 | 232693 | 232693005 | I270 | 7613185433490 | Wafer-Style, Zwischeneinbau Absperrklappe Typ 567 PVC-C Freies Wellenende Flansch Norm metrisch/ANSI/BS/JIS d 90 mm, DN 80 mm | 37010301 |  |  | 10 | CH | 84818085
163567835 | Absperrklappe 567 PVC-C/PTFE d110DN100 | 1604.53 | EUR | 2022-12-01 | 1 | 1.759 | ST | 1 |  | 44 | 232 | 232693 | 232693005 | I270 | 7613185433513 | Wafer-Style, Zwischeneinbau Absperrklappe Typ 567 PVC-C Freies Wellenende Flansch Norm metrisch/ANSI/BS/JIS d 110 mm, DN 100 mm | 37010301 |  |  | 10 | CH | 84818085
163567836 | Absperrklappe 567 PVC-C/PTFE d140DN125 | 1923.84 | EUR | 2022-12-01 | 1 | 2.361 | ST | 1 |  | 36 | 232 | 232693 | 232693005 | I270 | 7613185433551 | Wafer-Style, Zwischeneinbau Absperrklappe Typ 567 PVC-C Freies Wellenende Flansch Norm metrisch/ANSI/BS/JIS d 140 mm, DN 125 mm | 37010301 |  |  | 10 | CH | 84818085
163567837 | Absperrklappe 567 PVC-C/PTFE d160DN150 | 2290.38 | EUR | 2022-12-01 | 1 | 3.289 | ST | 1 |  | 36 | 232 | 232693 | 232693005 | I270 | 7613185433537 | Wafer-Style, Zwischeneinbau Absperrklappe Typ 567 PVC-C Freies Wellenende Flansch Norm metrisch/ANSI/BS/JIS d 160 mm, DN 150 mm | 37010301 |  |  | 10 | CH | 84818085
163567838 | Absperrklappe 567 PVC-C/PTFE d225DN200 | 2927.72 | EUR | 2022-12-01 | 1 | 5.269 | ST | 1 |  | 14 | 232 | 232693 | 232693005 | I270 | 7613185433599 | Wafer-Style, Zwischeneinbau Absperrklappe Typ 567 PVC-C Freies Wellenende Flansch Norm metrisch/ANSI/BS/JIS d 225 mm, DN 200 mm | 37010301 |  |  | 10 | CH | 84818085
163578002 | Absperrklappe 578 PVC-C/EPDM d63DN50 | 914.36 | EUR | 2022-12-01 | 1 | 1.8 | ST | 1 |  | 44 | 232 | 232A81 | 232A81001 | I270 | 7613185595778 | Lug-Style, Endeinbau Absperrklappe Typ 578 PVC-C Mit Handhebel Flansch Norm metrisch d 63 mm, DN 50 mm | 37010301 |  |  | 10 | CH | 84818085
163578003 | Absperrklappe 578 PVC-C/EPDM d75DN65 | 1020.51 | EUR | 2022-12-01 | 1 | 1.895 | ST | 1 |  | 44 | 232 | 232A81 | 232A81001 | I270 | 7613185595891 | Lug-Style, Endeinbau Absperrklappe Typ 578 PVC-C Mit Handhebel Flansch Norm metrisch d 75 mm, DN 65 mm | 37010301 |  |  | 10 | CH | 84818085
163578004 | Absperrklappe 578 PVC-C/EPDM d90DN80 | 1244.82 | EUR | 2022-12-01 | 1 | 2.251 | ST | 1 |  | 36 | 232 | 232A81 | 232A81001 | I270 | 7613185595877 | Lug-Style, Endeinbau Absperrklappe Typ 578 PVC-C Mit Handhebel Flansch Norm metrisch d 90 mm, DN 80 mm | 37010301 |  |  | 10 | CH | 84818085
163578005 | Absperrklappe 578 PVC-C/EPDM d110DN100 | 1442.94 | EUR | 2022-12-01 | 1 | 3.146 | ST | 1 |  | 36 | 232 | 232A81 | 232A81001 | I270 | 7613185595815 | Lug-Style, Endeinbau Absperrklappe Typ 578 PVC-C Mit Handhebel Flansch Norm metrisch d 110 mm, DN 100 mm | 37010301 |  |  | 10 | CH | 84818085
163578006 | Absperrklappe 578 PVC-C/EPDM d140DN125 | 1872.81 | EUR | 2022-12-01 | 1 | 4.66 | ST | 1 |  | 22 | 232 | 232A81 | 232A81001 | I270 | 7613185595914 | Lug-Style, Endeinbau Absperrklappe Typ 578 PVC-C Mit Handhebel Flansch Norm metrisch d 140 mm, DN 125 mm | 37010301 |  |  | 10 | CH | 84818085
163578007 | Absperrklappe 578 PVC-C/EPDM d160DN150 | 2072.81 | EUR | 2022-12-01 | 1 | 6.43 | ST | 1 |  | 14 | 232 | 232A81 | 232A81001 | I270 | 7613185595907 | Lug-Style, Endeinbau Absperrklappe Typ 578 PVC-C Mit Handhebel Flansch Norm metrisch d 160 mm, DN 150 mm | 37010301 |  |  | 10 | CH | 84818085
163578008 | Absperrklappe 578 PVC-C/EPDM d225DN200 | 2670.9 | EUR | 2022-12-01 | 1 | 8.625 | ST | 1 |  | 12 | 232 | 232A81 | 232A81001 | I270 | 7613185595860 | Lug-Style, Endeinbau Absperrklappe Typ 578 PVC-C Mit Handhebel Flansch Norm metrisch d 225 mm, DN 200 mm | 37010301 |  |  | 10 | CH | 84818085
163578009 | Absperrklappe 578 PVC-C/EPDM d280DN250 | 10821.89 | EUR | 2022-12-01 | 1 | 19.528 | ST | 1 |  | 4 | 232 | 232A81 | 232A81001 | I270 | 7613185595945 | Lug-Style, Endeinbau Absperrklappe Typ 578 PVC-C Mit Handhebel Flansch Norm metrisch d 280 mm, DN 250 mm | 37010301 |  |  | 10 | CH | 84818085
163578010 | Absperrklappe 578 PVC-C/EPDM d315DN300 | 12986.27 | EUR | 2022-12-01 | 1 | 26.106 | ST | 1 |  | 4 | 232 | 232A81 | 232A81001 | I270 | 7613185595921 | Lug-Style, Endeinbau Absperrklappe Typ 578 PVC-C Mit Handhebel Flansch Norm metrisch d 315 mm, DN 300 mm | 37010301 |  |  | 10 | CH | 84818085
163578022 | Absperrklappe 578 PVC-C/FKM d63DN50 | 1099.02 | EUR | 2022-12-01 | 1 | 1.8 | ST | 1 |  | 44 | 232 | 232A81 | 232A81001 | I270 | 7613185595884 | Lug-Style, Endeinbau Absperrklappe Typ 578 PVC-C Mit Handhebel Flansch Norm metrisch d 63 mm, DN 50 mm | 37010301 |  |  | 10 | CH | 84818085
163578023 | Absperrklappe 578 PVC-C/FKM d75DN65 | 1226.12 | EUR | 2022-12-01 | 1 | 1.895 | ST | 1 |  | 44 | 232 | 232A81 | 232A81001 | I270 | 7613185595976 | Lug-Style, Endeinbau Absperrklappe Typ 578 PVC-C Mit Handhebel Flansch Norm metrisch d 75 mm, DN 65 mm | 37010301 |  |  | 10 | CH | 84818085
163578024 | Absperrklappe 578 PVC-C/FKM d90DN80 | 1433.58 | EUR | 2022-12-01 | 1 | 2.251 | ST | 1 |  | 36 | 232 | 232A81 | 232A81001 | I270 | 7613185595969 | Lug-Style, Endeinbau Absperrklappe Typ 578 PVC-C Mit Handhebel Flansch Norm metrisch d 90 mm, DN 80 mm | 37010301 |  |  | 10 | CH | 84818085
163578025 | Absperrklappe 578 PVC-C/FKM d110DN100 | 1659.72 | EUR | 2022-12-01 | 1 | 3.146 | ST | 1 |  | 22 | 232 | 232A81 | 232A81001 | I270 | 7613185595938 | Lug-Style, Endeinbau Absperrklappe Typ 578 PVC-C Mit Handhebel Flansch Norm metrisch d 110 mm, DN 100 mm | 37010301 |  |  | 10 | CH | 84818085
163578026 | Absperrklappe 578 PVC-C/FKM d140DN125 | 2089.62 | EUR | 2022-12-01 | 1 | 4.66 | ST | 1 |  | 22 | 232 | 232A81 | 232A81001 | I270 | 7613185596003 | Lug-Style, Endeinbau Absperrklappe Typ 578 PVC-C Mit Handhebel Flansch Norm metrisch d 140 mm, DN 125 mm | 37010301 |  |  | 10 | CH | 84818085
163578027 | Absperrklappe 578 PVC-C/FKM d160DN150 | 2327 | EUR | 2022-12-01 | 1 | 6.43 | ST | 1 |  | 14 | 232 | 232A81 | 232A81001 | I270 | 7613185595983 | Lug-Style, Endeinbau Absperrklappe Typ 578 PVC-C Mit Handhebel Flansch Norm metrisch d 160 mm, DN 150 mm | 37010301 |  |  | 10 | CH | 84818085
163578028 | Absperrklappe 578 PVC-C/FKM d225DN200 | 3012.97 | EUR | 2022-12-01 | 1 | 8.625 | ST | 1 |  | 12 | 232 | 232A81 | 232A81001 | I270 | 7613185595952 | Lug-Style, Endeinbau Absperrklappe Typ 578 PVC-C Mit Handhebel Flansch Norm metrisch d 225 mm, DN 200 mm | 37010301 |  |  | 10 | CH | 84818085
163578029 | Absperrklappe 578 PVC-C/FKM d280DN250 | 13854.96 | EUR | 2022-12-01 | 1 | 19.528 | ST | 1 |  | 4 | 232 | 232A81 | 232A81001 | I270 | 7613185595990 | Lug-Style, Endeinbau Absperrklappe Typ 578 PVC-C Mit Handhebel Flansch Norm metrisch d 280 mm, DN 250 mm | 37010301 |  |  | 10 | CH | 84818085
163578030 | Absperrklappe 578 PVC-C/FKM d315DN300 | 16625.97 | EUR | 2022-12-01 | 1 | 26.106 | ST | 1 |  | 4 | 232 | 232A81 | 232A81001 | I270 | 7613185596041 | Lug-Style, Endeinbau Absperrklappe Typ 578 PVC-C Mit Handhebel Flansch Norm metrisch d 315 mm, DN 300 mm | 37010301 |  |  | 10 | CH | 84818085
163578042 | Absperrklappe 578 PVC-C/EPDM d63DN50 | 1366.29 | EUR | 2022-12-01 | 1 | 3.535 | ST | 1 |  | 22 | 232 | 232A81 | 232A81001 | I270 | 7613185604036 | Lug-Style, Endeinbau Absperrklappe Typ 578 PVC-C Mit Handgetriebe Flansch Norm metrisch d 63 mm, DN 50 mm | 37010301 |  |  | 10 | CH | 84818085
163578043 | Absperrklappe 578 PVC-C/EPDM d75DN65 | 1467.23 | EUR | 2022-12-01 | 1 | 3.698 | ST | 1 |  | 22 | 232 | 232A81 | 232A81001 | I270 | 7613185604050 | Lug-Style, Endeinbau Absperrklappe Typ 578 PVC-C Mit Handgetriebe Flansch Norm metrisch d 75 mm, DN 65 mm | 37010301 |  |  | 10 | CH | 84818085
163578044 | Absperrklappe 578 PVC-C/EPDM d90DN80 | 1657.87 | EUR | 2022-12-01 | 1 | 3.929 | ST | 1 |  | 22 | 232 | 232A81 | 232A81001 | I270 | 7613185604043 | Lug-Style, Endeinbau Absperrklappe Typ 578 PVC-C Mit Handgetriebe Flansch Norm metrisch d 90 mm, DN 80 mm | 37010301 |  |  | 10 | CH | 84818085
163578045 | Absperrklappe 578 PVC-C/EPDM d110DN100 | 1844.78 | EUR | 2022-12-01 | 1 | 4.834 | ST | 1 |  | 14 | 232 | 232A81 | 232A81001 | I270 | 7613185604111 | Lug-Style, Endeinbau Absperrklappe Typ 578 PVC-C Mit Handgetriebe Flansch Norm metrisch d 110 mm, DN 100 mm | 37010301 |  |  | 10 | CH | 84818085
163578046 | Absperrklappe 578 PVC-C/EPDM d140DN125 | 2076.53 | EUR | 2022-12-01 | 1 | 6.348 | ST | 1 |  | 14 | 232 | 232A81 | 232A81001 | I270 | 7613185604081 | Lug-Style, Endeinbau Absperrklappe Typ 578 PVC-C Mit Handgetriebe Flansch Norm metrisch d 140 mm, DN 125 mm | 37010301 |  |  | 10 | CH | 84818085
163578047 | Absperrklappe 578 PVC-C/EPDM d160DN150 | 2401.76 | EUR | 2022-12-01 | 1 | 8.109 | ST | 1 |  | 14 | 232 | 232A81 | 232A81001 | I270 | 7613185604067 | Lug-Style, Endeinbau Absperrklappe Typ 578 PVC-C Mit Handgetriebe Flansch Norm metrisch d 160 mm, DN 150 mm | 37010301 |  |  | 10 | CH | 84818085
163578048 | Absperrklappe 578 PVC-C/EPDM d225DN200 | 2938.18 | EUR | 2022-12-01 | 1 | 9.353 | ST | 1 |  | 12 | 232 | 232A81 | 232A81001 | I270 | 7613185604128 | Lug-Style, Endeinbau Absperrklappe Typ 578 PVC-C Mit Handgetriebe Flansch Norm metrisch d 225 mm, DN 200 mm | 37010301 |  |  | 10 | CH | 84818085
163578049 | Absperrklappe 578 PVC-C/EPDM d280DN250 | 11269.54 | EUR | 2022-12-01 | 1 | 21.21 | ST | 1 |  | 4 | 232 | 232A81 | 232A81001 | I270 | 7613185604098 | Lug-Style, Endeinbau Absperrklappe Typ 578 PVC-C Mit Handgetriebe Flansch Norm metrisch d 280 mm, DN 250 mm | 37010301 |  |  | 10 | CH | 84818085
163578050 | Absperrklappe 578 PVC-C/EPDM d315DN300 | 13523.46 | EUR | 2022-12-01 | 1 | 27.746 | ST | 1 |  | 4 | 232 | 232A81 | 232A81001 | I270 | 7613185604104 | Lug-Style, Endeinbau Absperrklappe Typ 578 PVC-C Mit Handgetriebe Flansch Norm metrisch d 315 mm, DN 300 mm | 37010301 |  |  | 10 | CH | 84818085
163578062 | Absperrklappe 578 PVC-C/FKM d63DN50 | 1493.4 | EUR | 2022-12-01 | 1 | 3.535 | ST | 1 |  | 22 | 232 | 232A81 | 232A81001 | I270 | 7613185596034 | Lug-Style, Endeinbau Absperrklappe Typ 578 PVC-C Mit Handgetriebe Flansch Norm metrisch d 63 mm, DN 50 mm | 37010301 |  |  | 10 | CH | 84818085
163578063 | Absperrklappe 578 PVC-C/FKM d75DN65 | 1642.91 | EUR | 2022-12-01 | 1 | 3.698 | ST | 1 |  | 22 | 232 | 232A81 | 232A81001 | I270 | 7613185596010 | Lug-Style, Endeinbau Absperrklappe Typ 578 PVC-C Mit Handgetriebe Flansch Norm metrisch d 75 mm, DN 65 mm | 37010301 |  |  | 10 | CH | 84818085
163578064 | Absperrklappe 578 PVC-C/FKM d90DN80 | 1833.56 | EUR | 2022-12-01 | 1 | 3.929 | ST | 1 |  | 22 | 232 | 232A81 | 232A81001 | I270 | 7613185596089 | Lug-Style, Endeinbau Absperrklappe Typ 578 PVC-C Mit Handgetriebe Flansch Norm metrisch d 90 mm, DN 80 mm | 37010301 |  |  | 10 | CH | 84818085
163578065 | Absperrklappe 578 PVC-C/FKM d110DN100 | 2035.45 | EUR | 2022-12-01 | 1 | 4.834 | ST | 1 |  | 14 | 232 | 232A81 | 232A81001 | I270 | 7613185596027 | Lug-Style, Endeinbau Absperrklappe Typ 578 PVC-C Mit Handgetriebe Flansch Norm metrisch d 110 mm, DN 100 mm | 37010301 |  |  | 10 | CH | 84818085
163578066 | Absperrklappe 578 PVC-C/FKM d140DN125 | 2325.15 | EUR | 2022-12-01 | 1 | 6.348 | ST | 1 |  | 14 | 232 | 232A81 | 232A81001 | I270 | 7613185596058 | Lug-Style, Endeinbau Absperrklappe Typ 578 PVC-C Mit Handgetriebe Flansch Norm metrisch d 140 mm, DN 125 mm | 37010301 |  |  | 10 | CH | 84818085
163578067 | Absperrklappe 578 PVC-C/FKM d160DN150 | 2627.9 | EUR | 2022-12-01 | 1 | 8.109 | ST | 1 |  | 14 | 232 | 232A81 | 232A81001 | I270 | 7613185596096 | Lug-Style, Endeinbau Absperrklappe Typ 578 PVC-C Mit Handgetriebe Flansch Norm metrisch d 160 mm, DN 150 mm | 37010301 |  |  | 10 | CH | 84818085
163578068 | Absperrklappe 578 PVC-C/FKM d225DN200 | 3240.99 | EUR | 2022-12-01 | 1 | 9.353 | ST | 1 |  | 12 | 232 | 232A81 | 232A81001 | I270 | 7613185596065 | Lug-Style, Endeinbau Absperrklappe Typ 578 PVC-C Mit Handgetriebe Flansch Norm metrisch d 225 mm, DN 200 mm | 37010301 |  |  | 10 | CH | 84818085
163578069 | Absperrklappe 578 PVC-C/FKM d280DN250 | 12471.52 | EUR | 2022-12-01 | 1 | 21.21 | ST | 1 |  | 4 | 232 | 232A81 | 232A81001 | I270 | 7613185596102 | Lug-Style, Endeinbau Absperrklappe Typ 578 PVC-C Mit Handgetriebe Flansch Norm metrisch d 280 mm, DN 250 mm | 37010301 |  |  | 10 | CH | 84818085
163578070 | Absperrklappe 578 PVC-C/FKM d315DN300 | 14965.8 | EUR | 2022-12-01 | 1 | 27.746 | ST | 1 |  | 4 | 232 | 232A81 | 232A81001 | I270 | 7613185596072 | Lug-Style, Endeinbau Absperrklappe Typ 578 PVC-C Mit Handgetriebe Flansch Norm metrisch d 315 mm, DN 300 mm | 37010301 |  |  | 10 | CH | 84818085
163578170 | Absperrklappe 578 PVC-C/FKM 12"DN300 | 13996.55 | EUR | 2022-12-01 | 1 | 27.746 | ST | 1 |  | 4 | 232 | 232A81 | 232A81010 | I270 | 7613185594320 | Absperrklappe 578 PVC-C/FKM 12"DN300 |  |  |  | 10 | CH | 84818085
163578802 | Absperrklappe 578 PVC-C/EPDM d63DN50 | 813.07 | EUR | 2022-12-01 | 1 | 1.299 | ST | 1 |  | 76 | 232 | 232A81 | 232A81001 | I270 | 7613185594412 | Lug-Style, Endeinbau Absperrklappe Typ 578 PVC-C Freies Wellenende Flansch Norm metrisch d 63 mm, DN 50 mm | 37010301 |  |  | 10 | CH | 84818085
163578803 | Absperrklappe 578 PVC-C/EPDM d75DN65 | 912.87 | EUR | 2022-12-01 | 1 | 1.456 | ST | 1 |  | 76 | 232 | 232A81 | 232A81001 | I270 | 7613185594443 | Lug-Style, Endeinbau Absperrklappe Typ 578 PVC-C Freies Wellenende Flansch Norm metrisch d 75 mm, DN 65 mm | 37010301 |  |  | 10 | CH | 84818085
163578804 | Absperrklappe 578 PVC-C/EPDM d90DN80 | 1110.24 | EUR | 2022-12-01 | 1 | 1.701 | ST | 1 |  | 44 | 232 | 232A81 | 232A81001 | I270 | 7613185594429 | Lug-Style, Endeinbau Absperrklappe Typ 578 PVC-C Freies Wellenende Flansch Norm metrisch d 90 mm, DN 80 mm | 37010301 |  |  | 10 | CH | 84818085
163578805 | Absperrklappe 578 PVC-C/EPDM d110DN100 | 1295.27 | EUR | 2022-12-01 | 1 | 2.606 | ST | 1 |  | 22 | 232 | 232A81 | 232A81001 | I270 | 7613185594290 | Lug-Style, Endeinbau Absperrklappe Typ 578 PVC-C Freies Wellenende Flansch Norm metrisch d 110 mm, DN 100 mm | 37010301 |  |  | 10 | CH | 84818085
163578806 | Absperrklappe 578 PVC-C/EPDM d140DN125 | 1525.17 | EUR | 2022-12-01 | 1 | 4.12 | ST | 1 |  | 22 | 232 | 232A81 | 232A81001 | I270 | 7613185594474 | Lug-Style, Endeinbau Absperrklappe Typ 578 PVC-C Freies Wellenende Flansch Norm metrisch d 140 mm, DN 125 mm | 37010301 |  |  | 10 | CH | 84818085
163578807 | Absperrklappe 578 PVC-C/EPDM d160DN150 | 1850.39 | EUR | 2022-12-01 | 1 | 5.881 | ST | 1 |  | 14 | 232 | 232A81 | 232A81001 | I270 | 7613185594344 | Lug-Style, Endeinbau Absperrklappe Typ 578 PVC-C Freies Wellenende Flansch Norm metrisch d 160 mm, DN 150 mm | 37010301 |  |  | 10 | CH | 84818085
163578808 | Absperrklappe 578 PVC-C/EPDM d225DN200 | 2388.69 | EUR | 2022-12-01 | 1 | 7.125 | ST | 1 |  | 12 | 232 | 232A81 | 232A81001 | I270 | 7613185594467 | Lug-Style, Endeinbau Absperrklappe Typ 578 PVC-C Freies Wellenende Flansch Norm metrisch d 225 mm, DN 200 mm | 37010301 |  |  | 10 | CH | 84818085
163578809 | Absperrklappe 578 PVC-C/EPDM d280DN250 | 11676.98 | EUR | 2022-12-01 | 1 | 17.88 | ST | 1 |  | 4 | 232 | 232A81 | 232A81001 | I270 | 7613185594504 | Lug-Style, Endeinbau Absperrklappe Typ 578 PVC-C Freies Wellenende Flansch Norm metrisch d 280 mm, DN 250 mm | 37010301 |  |  | 10 | CH | 84818085
163578810 | Absperrklappe 578 PVC-C/EPDM d315DN300 | 14012.4 | EUR | 2022-12-01 | 1 | 24.416 | ST | 1 |  | 4 | 232 | 232A81 | 232A81001 | I270 | 7613185594337 | Lug-Style, Endeinbau Absperrklappe Typ 578 PVC-C Freies Wellenende Flansch Norm metrisch d 315 mm, DN 300 mm | 37010301 |  |  | 10 | CH | 84818085
163578822 | Absperrklappe 578 PVC-C/FKM d63DN50 | 942.03 | EUR | 2022-12-01 | 1 | 1.299 | ST | 1 |  | 76 | 232 | 232A81 | 232A81001 | I270 | 7613185594498 | Lug-Style, Endeinbau Absperrklappe Typ 578 PVC-C Freies Wellenende Flansch Norm metrisch d 63 mm, DN 50 mm | 37010301 |  |  | 10 | CH | 84818085
163578823 | Absperrklappe 578 PVC-C/FKM d75DN65 | 1093.42 | EUR | 2022-12-01 | 1 | 1.456 | ST | 1 |  | 76 | 232 | 232A81 | 232A81001 | I270 | 7613185594399 | Lug-Style, Endeinbau Absperrklappe Typ 578 PVC-C Freies Wellenende Flansch Norm metrisch d 75 mm, DN 65 mm | 37010301 |  |  | 10 | CH | 84818085
163578824 | Absperrklappe 578 PVC-C/FKM d90DN80 | 1282.19 | EUR | 2022-12-01 | 1 | 1.701 | ST | 1 |  | 44 | 232 | 232A81 | 232A81001 | I270 | 7613185594535 | Lug-Style, Endeinbau Absperrklappe Typ 578 PVC-C Freies Wellenende Flansch Norm metrisch d 90 mm, DN 80 mm | 37010301 |  |  | 10 | CH | 84818085
163578825 | Absperrklappe 578 PVC-C/FKM d110DN100 | 1485.92 | EUR | 2022-12-01 | 1 | 2.606 | ST | 1 |  | 22 | 232 | 232A81 | 232A81001 | I270 | 7613185594542 | Lug-Style, Endeinbau Absperrklappe Typ 578 PVC-C Freies Wellenende Flansch Norm metrisch d 110 mm, DN 100 mm | 37010301 |  |  | 10 | CH | 84818085
163578826 | Absperrklappe 578 PVC-C/FKM d140DN125 | 1775.6 | EUR | 2022-12-01 | 1 | 4.12 | ST | 1 |  | 22 | 232 | 232A81 | 232A81001 | I270 | 7613185594405 | Lug-Style, Endeinbau Absperrklappe Typ 578 PVC-C Freies Wellenende Flansch Norm metrisch d 140 mm, DN 125 mm | 37010301 |  |  | 10 | CH | 84818085
163578827 | Absperrklappe 578 PVC-C/FKM d160DN150 | 2078.42 | EUR | 2022-12-01 | 1 | 5.881 | ST | 1 |  | 14 | 232 | 232A81 | 232A81001 | I270 | 7613185594573 | Lug-Style, Endeinbau Absperrklappe Typ 578 PVC-C Freies Wellenende Flansch Norm metrisch d 160 mm, DN 150 mm | 37010301 |  |  | 10 | CH | 84818085
163578828 | Absperrklappe 578 PVC-C/FKM d225DN200 | 2691.47 | EUR | 2022-12-01 | 1 | 7.125 | ST | 1 |  | 12 | 232 | 232A81 | 232A81001 | I270 | 7613185594566 | Lug-Style, Endeinbau Absperrklappe Typ 578 PVC-C Freies Wellenende Flansch Norm metrisch d 225 mm, DN 200 mm | 37010301 |  |  | 10 | CH | 84818085
163578829 | Absperrklappe 578 PVC-C/FKM d280DN250 | 13158.69 | EUR | 2022-12-01 | 1 | 17.88 | ST | 1 |  | 4 | 232 | 232A81 | 232A81001 | I270 | 7613185594597 | Lug-Style, Endeinbau Absperrklappe Typ 578 PVC-C Freies Wellenende Flansch Norm metrisch d 280 mm, DN 250 mm | 37010301 |  |  | 10 | CH | 84818085
163578830 | Absperrklappe 578 PVC-C/FKM d315DN300 | 15790.42 | EUR | 2022-12-01 | 1 | 24.416 | ST | 1 |  | 4 | 232 | 232A81 | 232A81001 | I270 | 7613185594450 | Lug-Style, Endeinbau Absperrklappe Typ 578 PVC-C Freies Wellenende Flansch Norm metrisch d 315 mm, DN 300 mm | 37010301 |  |  | 10 | CH | 84818085
163582001 | Dr Red Ventil 582 PVC-C/EPDM d16DN10 | 1071.74 | EUR | 2022-12-01 | 1 | 0.65 | ST | 1 |  | 76 | 339 | 339A71 | 339A71001 | I510 | 7613185551194 | Druckreduzierventil Typ 582 PVC-C Mit Klebestutzen metrisch Ohne Manometer d 16 mm, DN 10 mm | 37011101 |  |  | 10 | CH | 84811099
163582002 | Dr Red Ventil 582 PVC-C/EPDM d20DN15 | 1071.74 | EUR | 2022-12-01 | 1 | 0.65 | ST | 1 |  | 76 | 339 | 339A71 | 339A71001 | I510 | 7613185551200 | Druckreduzierventil Typ 582 PVC-C Mit Klebestutzen metrisch Ohne Manometer d 20 mm, DN 15 mm | 37011101 |  |  | 10 | CH | 84811099
163582003 | Dr Red Ventil 582 PVC-C/EPDM d25DN20 | 1326.2 | EUR | 2022-12-01 | 1 | 1.45 | ST | 1 |  | 76 | 339 | 339A71 | 339A71001 | I510 | 7613185551224 | Druckreduzierventil Typ 582 PVC-C Mit Klebestutzen metrisch Ohne Manometer d 25 mm, DN 20 mm | 37011101 |  |  | 10 | CH | 84811099
163582004 | Dr Red Ventil 582 PVC-C/EPDM d32DN25 | 1326.2 | EUR | 2022-12-01 | 1 | 1.46 | ST | 1 |  | 76 | 339 | 339A71 | 339A71001 | I510 | 7613185551217 | Druckreduzierventil Typ 582 PVC-C Mit Klebestutzen metrisch Ohne Manometer d 32 mm, DN 25 mm | 37011101 |  |  | 10 | CH | 84811099
163582005 | Dr Red Ventil 582 PVC-C/EPDM d40DN32 | 1684.65 | EUR | 2022-12-01 | 1 | 4.07 | ST | 1 |  | 22 | 339 | 339A71 | 339A71001 | I510 | 7613185551231 | Druckreduzierventil Typ 582 PVC-C Mit Klebestutzen metrisch Ohne Manometer d 40 mm, DN 32 mm | 37011101 |  |  | 10 | CH | 84811099
163582006 | Dr Red Ventil 582 PVC-C/EPDM d50DN40 | 1684.65 | EUR | 2022-12-01 | 1 | 4.08 | ST | 1 |  | 22 | 339 | 339A71 | 339A71001 | I510 | 7613185551248 | Druckreduzierventil Typ 582 PVC-C Mit Klebestutzen metrisch Ohne Manometer d 50 mm, DN 40 mm | 37011101 |  |  | 10 | CH | 84811099
163582007 | Dr Red Ventil 582 PVC-C/EPDM d63DN50 | 2091.5 | EUR | 2022-12-01 | 1 | 4.16 | ST | 1 |  | 22 | 339 | 339A71 | 339A71001 | I510 | 7613185551262 | Druckreduzierventil Typ 582 PVC-C Mit Klebestutzen metrisch Ohne Manometer d 63 mm, DN 50 mm | 37011101 |  |  | 10 | CH | 84811099
163582011 | Dr Red Ventil 582 PVC-C/FKM d16DN10 | 1125.49 | EUR | 2022-12-01 | 1 | 0.65 | ST | 1 |  | 76 | 339 | 339A71 | 339A71001 | I510 | 7613185551255 | Druckreduzierventil Typ 582 PVC-C Mit Klebestutzen metrisch Ohne Manometer d 16 mm, DN 10 mm | 37011101 |  |  | 10 | CH | 84811099
163582012 | Dr Red Ventil 582 PVC-C/FKM d20DN15 | 1125.49 | EUR | 2022-12-01 | 1 | 0.65 | ST | 1 |  | 76 | 339 | 339A71 | 339A71001 | I510 | 7613185551279 | Druckreduzierventil Typ 582 PVC-C Mit Klebestutzen metrisch Ohne Manometer d 20 mm, DN 15 mm | 37011101 |  |  | 10 | CH | 84811099
163582013 | Dr Red Ventil 582 PVC-C/FKM d25DN20 | 1392.52 | EUR | 2022-12-01 | 1 | 1.45 | ST | 1 |  | 76 | 339 | 339A71 | 339A71001 | I510 | 7613185551286 | Druckreduzierventil Typ 582 PVC-C Mit Klebestutzen metrisch Ohne Manometer d 25 mm, DN 20 mm | 37011101 |  |  | 10 | CH | 84811099
163582014 | Dr Red Ventil 582 PVC-C/FKM d32DN25 | 1392.52 | EUR | 2022-12-01 | 1 | 1.46 | ST | 1 |  | 76 | 339 | 339A71 | 339A71001 | I510 | 7613185551293 | Druckreduzierventil Typ 582 PVC-C Mit Klebestutzen metrisch Ohne Manometer d 32 mm, DN 25 mm | 37011101 |  |  | 10 | CH | 84811099
163582015 | Dr Red Ventil 582 PVC-C/FKM d40DN32 | 1767.1 | EUR | 2022-12-01 | 1 | 4.07 | ST | 1 |  | 22 | 339 | 339A71 | 339A71001 | I510 | 7613185551309 | Druckreduzierventil Typ 582 PVC-C Mit Klebestutzen metrisch Ohne Manometer d 40 mm, DN 32 mm | 37011101 |  |  | 10 | CH | 84811099
163582016 | Dr Red Ventil 582 PVC-C/FKM d50DN40 | 1767.1 | EUR | 2022-12-01 | 1 | 4.08 | ST | 1 |  | 22 | 339 | 339A71 | 339A71001 | I510 | 7613185551323 | Druckreduzierventil Typ 582 PVC-C Mit Klebestutzen metrisch Ohne Manometer d 50 mm, DN 40 mm | 37011101 |  |  | 10 | CH | 84811099
163582017 | Dr Red Ventil 582 PVC-C/FKM d63DN50 | 2195.44 | EUR | 2022-12-01 | 1 | 4.16 | ST | 1 |  | 22 | 339 | 339A71 | 339A71001 | I510 | 7613185551316 | Druckreduzierventil Typ 582 PVC-C Mit Klebestutzen metrisch Ohne Manometer d 63 mm, DN 50 mm | 37011101 |  |  | 10 | CH | 84811099
163582021 | Dr Red Ventil 582 PVC-C/EPDM d16DN10 | 1173.87 | EUR | 2022-12-01 | 1 | 0.68 | ST | 1 |  | 76 | 339 | 339A71 | 339A71001 | I510 | 7613185551330 | Druckreduzierventil Typ 582 PVC-C Mit Klebestutzen metrisch Mit Manometer d 16 mm, DN 10 mm | 37011101 |  |  | 10 | CH | 84811099
163582022 | Dr Red Ventil 582 PVC-C/EPDM d20DN15 | 1173.87 | EUR | 2022-12-01 | 1 | 0.68 | ST | 1 |  | 76 | 339 | 339A71 | 339A71001 | I510 | 7613185551347 | Druckreduzierventil Typ 582 PVC-C Mit Klebestutzen metrisch Mit Manometer d 20 mm, DN 15 mm | 37011101 |  |  | 10 | CH | 84811099
163582023 | Dr Red Ventil 582 PVC-C/EPDM d25DN20 | 1428.37 | EUR | 2022-12-01 | 1 | 1.48 | ST | 1 |  | 44 | 339 | 339A71 | 339A71001 | I510 | 7613185551361 | Druckreduzierventil Typ 582 PVC-C Mit Klebestutzen metrisch Mit Manometer d 25 mm, DN 20 mm | 37011101 |  |  | 10 | CH | 84811099
163582024 | Dr Red Ventil 582 PVC-C/EPDM d32DN25 | 1428.37 | EUR | 2022-12-01 | 1 | 1.49 | ST | 1 |  | 44 | 339 | 339A71 | 339A71001 | I510 | 7613185551354 | Druckreduzierventil Typ 582 PVC-C Mit Klebestutzen metrisch Mit Manometer d 32 mm, DN 25 mm | 37011101 |  |  | 10 | CH | 84811099
163582025 | Dr Red Ventil 582 PVC-C/EPDM d40DN32 | 1785.01 | EUR | 2022-12-01 | 1 | 4.1 | ST | 1 |  | 22 | 339 | 339A71 | 339A71001 | I510 | 7613185551378 | Druckreduzierventil Typ 582 PVC-C Mit Klebestutzen metrisch Mit Manometer d 40 mm, DN 32 mm | 37011101 |  |  | 10 | CH | 84811099
163582026 | Dr Red Ventil 582 PVC-C/EPDM d50DN40 | 1785.01 | EUR | 2022-12-01 | 1 | 4.11 | ST | 1 |  | 22 | 339 | 339A71 | 339A71001 | I510 | 7613185551385 | Druckreduzierventil Typ 582 PVC-C Mit Klebestutzen metrisch Mit Manometer d 50 mm, DN 40 mm | 37011101 |  |  | 10 | CH | 84811099
163582027 | Dr Red Ventil 582 PVC-C/EPDM d63DN50 | 2193.64 | EUR | 2022-12-01 | 1 | 4.19 | ST | 1 |  | 22 | 339 | 339A71 | 339A71001 | I510 | 7613185551408 | Druckreduzierventil Typ 582 PVC-C Mit Klebestutzen metrisch Mit Manometer d 63 mm, DN 50 mm | 37011101 |  |  | 10 | CH | 84811099
163582031 | Dr Red Ventil 582 PVC-C/FKM d16DN10 | 1233.04 | EUR | 2022-12-01 | 1 | 0.68 | ST | 1 |  | 76 | 339 | 339A71 | 339A71001 | I510 | 7613185551392 | Druckreduzierventil Typ 582 PVC-C Mit Klebestutzen metrisch Mit Manometer d 16 mm, DN 10 mm | 37011101 |  |  | 10 | CH | 84811099
163582032 | Dr Red Ventil 582 PVC-C/FKM d20DN15 | 1233.04 | EUR | 2022-12-01 | 1 | 0.68 | ST | 1 |  | 76 | 339 | 339A71 | 339A71001 | I510 | 7613185551415 | Druckreduzierventil Typ 582 PVC-C Mit Klebestutzen metrisch Mit Manometer d 20 mm, DN 15 mm | 37011101 |  |  | 10 | CH | 84811099
163582033 | Dr Red Ventil 582 PVC-C/FKM d25DN20 | 1500.05 | EUR | 2022-12-01 | 1 | 1.48 | ST | 1 |  | 44 | 339 | 339A71 | 339A71001 | I510 | 7613185551422 | Druckreduzierventil Typ 582 PVC-C Mit Klebestutzen metrisch Mit Manometer d 25 mm, DN 20 mm | 37011101 |  |  | 10 | CH | 84811099
163582034 | Dr Red Ventil 582 PVC-C/FKM d32DN25 | 1500.05 | EUR | 2022-12-01 | 1 | 1.49 | ST | 1 |  | 44 | 339 | 339A71 | 339A71001 | I510 | 7613185551439 | Druckreduzierventil Typ 582 PVC-C Mit Klebestutzen metrisch Mit Manometer d 32 mm, DN 25 mm | 37011101 |  |  | 10 | CH | 84811099
163582035 | Dr Red Ventil 582 PVC-C/FKM d40DN32 | 1874.62 | EUR | 2022-12-01 | 1 | 4.1 | ST | 1 |  | 22 | 339 | 339A71 | 339A71001 | I510 | 7613185551453 | Druckreduzierventil Typ 582 PVC-C Mit Klebestutzen metrisch Mit Manometer d 40 mm, DN 32 mm | 37011101 |  |  | 10 | CH | 84811099
163582036 | Dr Red Ventil 582 PVC-C/FKM d50DN40 | 1874.62 | EUR | 2022-12-01 | 1 | 4.11 | ST | 1 |  | 22 | 339 | 339A71 | 339A71001 | I510 | 7613185551446 | Druckreduzierventil Typ 582 PVC-C Mit Klebestutzen metrisch Mit Manometer d 50 mm, DN 40 mm | 37011101 |  |  | 10 | CH | 84811099
163582037 | Dr Red Ventil 582 PVC-C/FKM d63DN50 | 2302.98 | EUR | 2022-12-01 | 1 | 4.19 | ST | 1 |  | 22 | 339 | 339A71 | 339A71001 | I510 | 7613185551460 | Druckreduzierventil Typ 582 PVC-C Mit Klebestutzen metrisch Mit Manometer d 63 mm, DN 50 mm | 37011101 |  |  | 10 | CH | 84811099
163582102 | Dr Red Ventil 582 PVC-C/EPDM d20DN15 | 1179.26 | EUR | 2022-12-01 | 1 | 0.73 | ST | 1 |  | 76 | 339 | 339A71 | 339A71001 | I510 | 7613185551477 | Druckreduzierventil Typ 582 PVC-C Verschraubung mit Klebemuffen metrisch Ohne Manometer d 20 mm, DN 15 mm | 37011101 |  |  | 10 | CH | 84811099
163582103 | Dr Red Ventil 582 PVC-C/EPDM d25DN20 | 1458.83 | EUR | 2022-12-01 | 1 | 1.54 | ST | 1 |  | 76 | 339 | 339A71 | 339A71001 | I510 | 7613185551491 | Druckreduzierventil Typ 582 PVC-C Verschraubung mit Klebemuffen metrisch Ohne Manometer d 25 mm, DN 20 mm | 37011101 |  |  | 10 | CH | 84811099
163582104 | Dr Red Ventil 582 PVC-C/EPDM d32DN25 | 1458.83 | EUR | 2022-12-01 | 1 | 1.58 | ST | 1 |  | 76 | 339 | 339A71 | 339A71001 | I510 | 7613185551507 | Druckreduzierventil Typ 582 PVC-C Verschraubung mit Klebemuffen metrisch Ohne Manometer d 32 mm, DN 25 mm | 37011101 |  |  | 10 | CH | 84811099
163582105 | Dr Red Ventil 582 PVC-C/EPDM d40DN32 | 1851.3 | EUR | 2022-12-01 | 1 | 4.22 | ST | 1 |  | 22 | 339 | 339A71 | 339A71001 | I510 | 7613185551514 | Druckreduzierventil Typ 582 PVC-C Verschraubung mit Klebemuffen metrisch Ohne Manometer d 40 mm, DN 32 mm | 37011101 |  |  | 10 | CH | 84811099
163582106 | Dr Red Ventil 582 PVC-C/EPDM d50DN40 | 1851.3 | EUR | 2022-12-01 | 1 | 4.41 | ST | 1 |  | 22 | 339 | 339A71 | 339A71001 | I510 | 7613185551521 | Druckreduzierventil Typ 582 PVC-C Verschraubung mit Klebemuffen metrisch Ohne Manometer d 50 mm, DN 40 mm | 37011101 |  |  | 10 | CH | 84811099
163582107 | Dr Red Ventil 582 PVC-C/EPDM d63DN50 | 2301.17 | EUR | 2022-12-01 | 1 | 4.66 | ST | 1 |  | 22 | 339 | 339A71 | 339A71001 | I510 | 7613185551538 | Druckreduzierventil Typ 582 PVC-C Verschraubung mit Klebemuffen metrisch Ohne Manometer d 63 mm, DN 50 mm | 37011101 |  |  | 10 | CH | 84811099
163582112 | Dr Red Ventil 582 PVC-C/FKM d20DN15 | 1238.41 | EUR | 2022-12-01 | 1 | 0.73 | ST | 1 |  | 76 | 339 | 339A71 | 339A71001 | I510 | 7613185551552 | Druckreduzierventil Typ 582 PVC-C Verschraubung mit Klebemuffen metrisch Ohne Manometer d 20 mm, DN 15 mm | 37011101 |  |  | 10 | CH | 84811099
163582113 | Dr Red Ventil 582 PVC-C/FKM d25DN20 | 1532.31 | EUR | 2022-12-01 | 1 | 1.54 | ST | 1 |  | 76 | 339 | 339A71 | 339A71001 | I510 | 7613185551569 | Druckreduzierventil Typ 582 PVC-C Verschraubung mit Klebemuffen metrisch Ohne Manometer d 25 mm, DN 20 mm | 37011101 |  |  | 10 | CH | 84811099
163582114 | Dr Red Ventil 582 PVC-C/FKM d32DN25 | 1532.31 | EUR | 2022-12-01 | 1 | 1.58 | ST | 1 |  | 76 | 339 | 339A71 | 339A71001 | I510 | 7613185551576 | Druckreduzierventil Typ 582 PVC-C Verschraubung mit Klebemuffen metrisch Ohne Manometer d 32 mm, DN 25 mm | 37011101 |  |  | 10 | CH | 84811099
163582115 | Dr Red Ventil 582 PVC-C/FKM d40DN32 | 1944.53 | EUR | 2022-12-01 | 1 | 4.22 | ST | 1 |  | 22 | 339 | 339A71 | 339A71001 | I510 | 7613185551583 | Druckreduzierventil Typ 582 PVC-C Verschraubung mit Klebemuffen metrisch Ohne Manometer d 40 mm, DN 32 mm | 37011101 |  |  | 10 | CH | 84811099
163582116 | Dr Red Ventil 582 PVC-C/FKM d50DN40 | 1944.53 | EUR | 2022-12-01 | 1 | 4.41 | ST | 1 |  | 22 | 339 | 339A71 | 339A71001 | I510 | 7613185551590 | Druckreduzierventil Typ 582 PVC-C Verschraubung mit Klebemuffen metrisch Ohne Manometer d 50 mm, DN 40 mm | 37011101 |  |  | 10 | CH | 84811099
163582117 | Dr Red Ventil 582 PVC-C/FKM d63DN50 | 2415.88 | EUR | 2022-12-01 | 1 | 4.66 | ST | 1 |  | 22 | 339 | 339A71 | 339A71001 | I510 | 7613185551606 | Druckreduzierventil Typ 582 PVC-C Verschraubung mit Klebemuffen metrisch Ohne Manometer d 63 mm, DN 50 mm | 37011101 |  |  | 10 | CH | 84811099
163582122 | Dr Red Ventil 582 PVC-C/EPDM d20DN15 | 1168.5 | EUR | 2022-12-01 | 1 | 0.76 | ST | 1 |  | 76 | 339 | 339A71 | 339A71001 | I510 | 7613185551620 | Druckreduzierventil Typ 582 PVC-C Verschraubungen mit Klebemuffen metrisch Mit Manometer d 20 mm, DN 15 mm | 37011101 |  |  | 10 | CH | 84811099
163582123 | Dr Red Ventil 582 PVC-C/EPDM d25DN20 | 1281.41 | EUR | 2022-12-01 | 1 | 1.57 | ST | 1 |  | 44 | 339 | 339A71 | 339A71001 | I510 | 7613185551637 | Druckreduzierventil Typ 582 PVC-C Verschraubungen mit Klebemuffen metrisch Mit Manometer d 25 mm, DN 20 mm | 37011101 |  |  | 10 | CH | 84811099
163582124 | Dr Red Ventil 582 PVC-C/EPDM d32DN25 | 1281.41 | EUR | 2022-12-01 | 1 | 1.61 | ST | 1 |  | 44 | 339 | 339A71 | 339A71001 | I510 | 7613185551644 | Druckreduzierventil Typ 582 PVC-C Verschraubungen mit Klebemuffen metrisch Mit Manometer d 32 mm, DN 25 mm | 37011101 |  |  | 10 | CH | 84811099
163582125 | Dr Red Ventil 582 PVC-C/EPDM d40DN32 | 1560.99 | EUR | 2022-12-01 | 1 | 4.25 | ST | 1 |  | 22 | 339 | 339A71 | 339A71001 | I510 | 7613185551651 | Druckreduzierventil Typ 582 PVC-C Verschraubungen mit Klebemuffen metrisch Mit Manometer d 40 mm, DN 32 mm | 37011101 |  |  | 10 | CH | 84811099
163582126 | Dr Red Ventil 582 PVC-C/EPDM d50DN40 | 1560.99 | EUR | 2022-12-01 | 1 | 4.44 | ST | 1 |  | 22 | 339 | 339A71 | 339A71001 | I510 | 7613185551668 | Druckreduzierventil Typ 582 PVC-C Verschraubungen mit Klebemuffen metrisch Mit Manometer d 50 mm, DN 40 mm | 37011101 |  |  | 10 | CH | 84811099
163582127 | Dr Red Ventil 582 PVC-C/EPDM d63DN50 | 1897.92 | EUR | 2022-12-01 | 1 | 4.69 | ST | 1 |  | 22 | 339 | 339A71 | 339A71001 | I510 | 7613185551682 | Druckreduzierventil Typ 582 PVC-C Verschraubungen mit Klebemuffen metrisch Mit Manometer d 63 mm, DN 50 mm | 37011101 |  |  | 10 | CH | 84811099
163582132 | Dr Red Ventil 582 PVC-C/FKM d20DN15 | 1222.28 | EUR | 2022-12-01 | 1 | 0.76 | ST | 1 |  | 76 | 339 | 339A71 | 339A71001 | I510 | 7613185551699 | Druckreduzierventil Typ 582 PVC-C Verschraubungen mit Klebemuffen metrisch Mit Manometer d 20 mm, DN 15 mm | 37011101 |  |  | 10 | CH | 84811099
163582133 | Dr Red Ventil 582 PVC-C/FKM d25DN20 | 1340.57 | EUR | 2022-12-01 | 1 | 1.57 | ST | 1 |  | 44 | 339 | 339A71 | 339A71001 | I510 | 7613185551705 | Druckreduzierventil Typ 582 PVC-C Verschraubungen mit Klebemuffen metrisch Mit Manometer d 25 mm, DN 20 mm | 37011101 |  |  | 10 | CH | 84811099
163582134 | Dr Red Ventil 582 PVC-C/FKM d32DN25 | 1340.57 | EUR | 2022-12-01 | 1 | 1.61 | ST | 1 |  | 44 | 339 | 339A71 | 339A71001 | I510 | 7613185551712 | Druckreduzierventil Typ 582 PVC-C Verschraubungen mit Klebemuffen metrisch Mit Manometer d 32 mm, DN 25 mm | 37011101 |  |  | 10 | CH | 84811099
163582135 | Dr Red Ventil 582 PVC-C/FKM d40DN32 | 1634.47 | EUR | 2022-12-01 | 1 | 4.25 | ST | 1 |  | 22 | 339 | 339A71 | 339A71001 | I510 | 7613185551729 | Druckreduzierventil Typ 582 PVC-C Verschraubungen mit Klebemuffen metrisch Mit Manometer d 40 mm, DN 32 mm | 37011101 |  |  | 10 | CH | 84811099
163582136 | Dr Red Ventil 582 PVC-C/FKM d50DN40 | 1634.47 | EUR | 2022-12-01 | 1 | 4.44 | ST | 1 |  | 22 | 339 | 339A71 | 339A71001 | I510 | 7613185551736 | Druckreduzierventil Typ 582 PVC-C Verschraubungen mit Klebemuffen metrisch Mit Manometer d 50 mm, DN 40 mm | 37011101 |  |  | 10 | CH | 84811099
163582137 | Dr Red Ventil 582 PVC-C/FKM d63DN50 | 1987.53 | EUR | 2022-12-01 | 1 | 4.69 | ST | 1 |  | 22 | 339 | 339A71 | 339A71001 | I510 | 7613185551750 | Druckreduzierventil Typ 582 PVC-C Verschraubungen mit Klebemuffen metrisch Mit Manometer d 63 mm, DN 50 mm | 37011101 |  |  | 10 | CH | 84811099
163586001 | Dr Halte Vent 586 PVC-C/EPDM d16DN10 | 459 | EUR | 2022-12-01 | 1 | 0.64 | ST | 1 |  | 76 | 339 | 339A71 | 339A71002 | I510 | 7613185552030 | Druckhalteventil Typ 586 PVC-C Mit Klebestutzen metrisch Ohne Manometer d 16 mm, DN 10 mm | 37011108 |  |  | 10 | CH | 84811099
163586002 | Dr Halte Vent 586 PVC-C/EPDM d20DN15 | 459 | EUR | 2022-12-01 | 1 | 0.65 | ST | 1 |  | 76 | 339 | 339A71 | 339A71002 | I510 | 7613185552047 | Druckhalteventil Typ 586 PVC-C Mit Klebestutzen metrisch Ohne Manometer d 20 mm, DN 15 mm | 37011108 |  |  | 10 | CH | 84811099
163586003 | Dr Halte Vent 586 PVC-C/EPDM d25DN20 | 612.04 | EUR | 2022-12-01 | 1 | 1.47 | ST | 1 |  | 76 | 339 | 339A71 | 339A71002 | I510 | 7613185552054 | Druckhalteventil Typ 586 PVC-C Mit Klebestutzen metrisch Ohne Manometer d 25 mm, DN 20 mm | 37011108 |  |  | 10 | CH | 84811099
163586004 | Dr Halte Vent 586 PVC-C/EPDM d32DN25 | 612.04 | EUR | 2022-12-01 | 1 | 1.47 | ST | 1 |  | 76 | 339 | 339A71 | 339A71002 | I510 | 7613185552061 | Druckhalteventil Typ 586 PVC-C Mit Klebestutzen metrisch Ohne Manometer d 32 mm, DN 25 mm | 37011108 |  |  | 10 | CH | 84811099
163586005 | Dr Halte Vent 586 PVC-C/EPDM d40DN32 | 841.61 | EUR | 2022-12-01 | 1 | 4.1 | ST | 1 |  | 22 | 339 | 339A71 | 339A71002 | I510 | 7613185552078 | Druckhalteventil Typ 586 PVC-C Mit Klebestutzen metrisch Ohne Manometer d 40 mm, DN 32 mm | 37011108 |  |  | 10 |  | 84811099
163586006 | Dr Halte Vent 586 PVC-C/EPDM d50DN40 | 841.61 | EUR | 2022-12-01 | 1 | 4.1 | ST | 1 |  | 22 | 339 | 339A71 | 339A71002 | I510 | 7613185552085 | Druckhalteventil Typ 586 PVC-C Mit Klebestutzen metrisch Ohne Manometer d 50 mm, DN 40 mm | 37011108 |  |  | 10 | CH | 84811099
163586007 | Dr Halte Vent 586 PVC-C/EPDM d63DN50 | 1326.2 | EUR | 2022-12-01 | 1 | 4.18 | ST | 1 |  | 22 | 339 | 339A71 | 339A71002 | I510 | 7613185552108 | Druckhalteventil Typ 586 PVC-C Mit Klebestutzen metrisch Ohne Manometer d 63 mm, DN 50 mm | 37011108 |  |  | 10 | CH | 84811099
163586011 | Dr Halte Vent 586 PVC-C/FKM d16DN10 | 482.09 | EUR | 2022-12-01 | 1 | 0.64 | ST | 1 |  | 76 | 339 | 339A71 | 339A71002 | I510 | 7613185552092 | Druckhalteventil Typ 586 PVC-C Mit Klebestutzen metrisch Ohne Manometer d 16 mm, DN 10 mm | 37011108 |  |  | 10 | CH | 84811099
163586012 | Dr Halte Vent 586 PVC-C/FKM d20DN15 | 482.09 | EUR | 2022-12-01 | 1 | 0.65 | ST | 1 | 6 | 76 | 339 | 339A71 | 339A71002 | I510 | 7613185552115 | Druckhalteventil Typ 586 PVC-C Mit Klebestutzen metrisch Ohne Manometer d 20 mm, DN 15 mm | 37011108 |  |  | 10 | CH | 84811099
163586013 | Dr Halte Vent 586 PVC-C/FKM d25DN20 | 642.67 | EUR | 2022-12-01 | 1 | 1.47 | ST | 1 |  | 76 | 339 | 339A71 | 339A71002 | I510 | 7613185552122 | Druckhalteventil Typ 586 PVC-C Mit Klebestutzen metrisch Ohne Manometer d 25 mm, DN 20 mm | 37011108 |  |  | 10 | CH | 84811099
163586014 | Dr Halte Vent 586 PVC-C/FKM d32DN25 | 642.67 | EUR | 2022-12-01 | 1 | 1.47 | ST | 1 |  | 76 | 339 | 339A71 | 339A71002 | I510 | 7613185552139 | Druckhalteventil Typ 586 PVC-C Mit Klebestutzen metrisch Ohne Manometer d 32 mm, DN 25 mm | 37011108 |  |  | 10 | CH | 84811099
163586015 | Dr Halte Vent 586 PVC-C/FKM d40DN32 | 883.53 | EUR | 2022-12-01 | 1 | 4.1 | ST | 1 |  | 22 | 339 | 339A71 | 339A71002 | I510 | 7613185552153 | Druckhalteventil Typ 586 PVC-C Mit Klebestutzen metrisch Ohne Manometer d 40 mm, DN 32 mm | 37011108 |  |  | 10 |  | 84811099
163586016 | Dr Halte Vent 586 PVC-C/FKM d50DN40 | 883.53 | EUR | 2022-12-01 | 1 | 4.1 | ST | 1 |  | 22 | 339 | 339A71 | 339A71002 | I510 | 7613185552146 | Druckhalteventil Typ 586 PVC-C Mit Klebestutzen metrisch Ohne Manometer d 50 mm, DN 40 mm | 37011108 |  |  | 10 |  | 84811099
163586017 | Dr Halte Vent 586 PVC-C/FKM d63DN50 | 1392.52 | EUR | 2022-12-01 | 1 | 4.18 | ST | 1 |  | 22 | 339 | 339A71 | 339A71002 | I510 | 7613185552160 | Druckhalteventil Typ 586 PVC-C Mit Klebestutzen metrisch Ohne Manometer d 63 mm, DN 50 mm | 37011108 |  |  | 10 |  | 84811099
163586102 | Dr Halte Vent 586 PVC-C/EPDM d20DN15 | 505.04 | EUR | 2022-12-01 | 1 | 0.72 | ST | 1 |  | 76 | 339 | 339A71 | 339A71002 | I510 | 7613185552191 | Druckhalteventil Typ 586 PVC-C Verschraubungen mit Klebemuffen metrisch Ohne Manometer d 20 mm, DN 15 mm | 37011108 |  |  | 10 | CH | 84811099
163586103 | Dr Halte Vent 586 PVC-C/EPDM d25DN20 | 673.34 | EUR | 2022-12-01 | 1 | 1.56 | ST | 1 |  | 76 | 339 | 339A71 | 339A71002 | I510 | 7613185552184 | Druckhalteventil Typ 586 PVC-C Verschraubungen mit Klebemuffen metrisch Ohne Manometer d 25 mm, DN 20 mm | 37011108 |  |  | 10 | CH | 84811099
163586104 | Dr Halte Vent 586 PVC-C/EPDM d32DN25 | 673.34 | EUR | 2022-12-01 | 1 | 1.6 | ST | 1 |  | 76 | 339 | 339A71 | 339A71002 | I510 | 7613185552207 | Druckhalteventil Typ 586 PVC-C Verschraubungen mit Klebemuffen metrisch Ohne Manometer d 32 mm, DN 25 mm | 37011108 |  |  | 10 | CH | 84811099
163586105 | Dr Halte Vent 586 PVC-C/EPDM d40DN32 | 926.55 | EUR | 2022-12-01 | 1 | 4.36 | ST | 1 |  | 22 | 339 | 339A71 | 339A71002 | I510 | 7613185552221 | Druckhalteventil Typ 586 PVC-C Verschraubungen mit Klebemuffen metrisch Ohne Manometer d 40 mm, DN 32 mm | 37011108 |  |  | 10 | CH | 84811099
163586106 | Dr Halte Vent 586 PVC-C/EPDM d50DN40 | 926.55 | EUR | 2022-12-01 | 1 | 4.43 | ST | 1 |  | 22 | 339 | 339A71 | 339A71002 | I510 | 7613185552214 | Druckhalteventil Typ 586 PVC-C Verschraubungen mit Klebemuffen metrisch Ohne Manometer d 50 mm, DN 40 mm | 37011108 |  |  | 10 | CH | 84811099
163586107 | Dr Halte Vent 586 PVC-C/EPDM d63DN50 | 1458.83 | EUR | 2022-12-01 | 1 | 4.69 | ST | 1 |  | 22 | 339 | 339A71 | 339A71002 | I510 | 7613185552245 | Druckhalteventil Typ 586 PVC-C Verschraubungen mit Klebemuffen metrisch Ohne Manometer d 63 mm, DN 50 mm | 37011108 |  |  | 10 | CH | 84811099
163586112 | Dr Halte Vent 586 PVC-C/FKM d20DN15 | 530.12 | EUR | 2022-12-01 | 1 | 0.68 | ST | 1 | 6 | 76 | 339 | 339A71 | 339A71002 | I510 | 7613185553594 | Druckhalteventil Typ 586 PVC-C Verschraubungen mit Klebemuffen metrisch Ohne Manometer d 20 mm, DN 15 mm | 37011108 |  |  | 5 | CH | 84811099
163586113 | Dr Halte Vent 586 PVC-C/FKM d25DN20 | 706.83 | EUR | 2022-12-01 | 1 | 1.56 | ST | 1 |  | 76 | 339 | 339A71 | 339A71002 | I510 | 7613185551927 | Druckhalteventil Typ 586 PVC-C Verschraubungen mit Klebemuffen metrisch Ohne Manometer d 25 mm, DN 20 mm | 37011108 |  |  | 10 | CH | 84811099
163586114 | Dr Halte Vent 586 PVC-C/FKM d32DN25 | 706.83 | EUR | 2022-12-01 | 1 | 1.6 | ST | 1 |  | 76 | 339 | 339A71 | 339A71002 | I510 | 7613185553600 | Druckhalteventil Typ 586 PVC-C Verschraubungen mit Klebemuffen metrisch Ohne Manometer d 32 mm, DN 25 mm | 37011108 |  |  | 10 | CH | 84811099
163586115 | Dr Halte Vent 586 PVC-C/FKM d40DN32 | 973.16 | EUR | 2022-12-01 | 1 | 4 | ST | 1 |  | 22 | 339 | 339A71 | 339A71002 | I510 | 7613185551941 | Druckhalteventil Typ 586 PVC-C Verschraubungen mit Klebemuffen metrisch Ohne Manometer d 40 mm, DN 32 mm | 37011108 |  |  | 10 | CH | 84811099
163586116 | Dr Halte Vent 586 PVC-C/FKM d50DN40 | 973.16 | EUR | 2022-12-01 | 1 | 4.43 | ST | 1 |  | 22 | 339 | 339A71 | 339A71002 | I510 | 7613185553617 | Druckhalteventil Typ 586 PVC-C Verschraubungen mit Klebemuffen metrisch Ohne Manometer d 50 mm, DN 40 mm | 37011108 |  |  | 10 | CH | 84811099
163586117 | Dr Halte Vent 586 PVC-C/FKM d63DN50 | 1532.31 | EUR | 2022-12-01 | 1 | 4.69 | ST | 1 |  | 22 | 339 | 339A71 | 339A71002 | I510 | 7613185551958 | Druckhalteventil Typ 586 PVC-C Verschraubungen mit Klebemuffen metrisch Ohne Manometer d 63 mm, DN 50 mm | 37011108 |  |  | 10 | CH | 84811099
163591001 | Be-uEntlüfter 591 PVC-C/EPDM d16DN10 | 232.51 | EUR | 2022-12-01 | 1 | 0.137 | ST | 1 | 10 | 800 | 232 | 232987 | 232987311 | I270 | 7613185346295 | Be- und Entlüfter Typ 591 PVC-C Mit Klebemuffen metrisch d 16 mm, DN 10 mm | 37010901 |  |  | 10 | CH | 84818099
163591002 | Be-uEntlüfter 591 PVC-C/EPDM d20DN15 | 232.51 | EUR | 2022-12-01 | 1 | 0.137 | ST | 1 | 10 | 800 | 232 | 232987 | 232987311 | I270 | 7613185346325 | Be- und Entlüfter Typ 591 PVC-C Mit Klebemuffen metrisch d 20 mm, DN 15 mm | 37010901 |  |  | 10 | CH | 84818099
163591003 | Be-uEntlüfter 591 PVC-C/EPDM d25DN20 | 318.69 | EUR | 2022-12-01 | 1 | 0.283 | ST | 1 | 10 | 510 | 232 | 232987 | 232987311 | I270 | 7613185346318 | Be- und Entlüfter Typ 591 PVC-C Mit Klebemuffen metrisch d 25 mm, DN 20 mm | 37010901 |  |  | 10 | CH | 84818099
163591004 | Be-uEntlüfter 591 PVC-C/EPDM d32DN25 | 444.47 | EUR | 2022-12-01 | 1 | 0.314 | ST | 1 | 10 | 360 | 232 | 232987 | 232987311 | I270 | 7613185346332 | Be- und Entlüfter Typ 591 PVC-C Mit Klebemuffen metrisch d 32 mm, DN 25 mm | 37010901 |  |  | 10 | CH | 84818099
163591005 | Be-uEntlüfter 591 PVC-C/EPDM d40DN32 | 641.68 | EUR | 2022-12-01 | 1 | 0.542 | ST | 1 | 6 | 144 | 232 | 232987 | 232987311 | I270 | 7613185346349 | Be- und Entlüfter Typ 591 PVC-C Mit Klebemuffen metrisch d 40 mm, DN 32 mm | 37010901 |  |  | 10 | CH | 84818099
163591006 | Be-uEntlüfter 591 PVC-C/EPDM d50DN40 | 840.54 | EUR | 2022-12-01 | 1 | 0.779 | ST | 1 | 6 | 144 | 232 | 232987 | 232987311 | I270 | 7613185346356 | Be- und Entlüfter Typ 591 PVC-C Mit Klebemuffen metrisch d 50 mm, DN 40 mm | 37010901 |  |  | 10 | CH | 84818099
163591007 | Be-uEntlüfter 591 PVC-C/EPDM d63DN50 | 1067.25 | EUR | 2022-12-01 | 1 | 1.566 | ST | 1 | 4 | 112 | 232 | 232987 | 232987311 | I270 | 7613185346363 | Be- und Entlüfter Typ 591 PVC-C Mit Klebemuffen metrisch d 63 mm, DN 50 mm | 37010901 |  |  | 10 | CH | 84818099
163591008 | Be-uEntlüfter 591 PVC-C/EPDM d75DN65 | 1706.48 | EUR | 2022-12-01 | 1 | 3.46 | ST | 1 |  | 44 | 232 | 232987 | 232987311 | I270 | 7613185346370 | Be- und Entlüfter Typ 591 PVC-C Mit Klebemuffen metrisch d 75 mm, DN 65 mm | 37010901 |  |  | 10 | CH | 84818099
163591009 | Be-uEntlüfter 591 PVC-C/EPDM d90DN80 | 2132.63 | EUR | 2022-12-01 | 1 | 5.54 | ST | 1 |  | 36 | 232 | 232987 | 232987311 | I270 | 7613185346394 | Be- und Entlüfter Typ 591 PVC-C Mit Klebemuffen metrisch d 90 mm, DN 80 mm | 37010901 |  |  | 10 | CH | 84818099
163591010 | Be-uEntlüfter 591 PVC-C/EPDM d110DN100 | 2558.77 | EUR | 2022-12-01 | 1 | 8.93 | ST | 1 |  | 18 | 232 | 232987 | 232987311 | I270 | 7613185346387 | Be- und Entlüfter Typ 591 PVC-C Mit Klebemuffen metrisch d 110 mm, DN 100 mm | 37010901 |  |  | 10 | CH | 84818099
163591011 | Be-uEntlüfter 591 PVC-C/FKM d16DN10 | 278.66 | EUR | 2022-12-01 | 1 | 0.137 | ST | 1 | 10 | 800 | 232 | 232987 | 232987311 | I270 | 7613185346400 | Be- und Entlüfter Typ 591 PVC-C Mit Klebemuffen metrisch d 16 mm, DN 10 mm | 37010901 |  |  | 10 | CH | 84818099
163591012 | Be-uEntlüfter 591 PVC-C/FKM d20DN15 | 278.66 | EUR | 2022-12-01 | 1 | 0.137 | ST | 1 | 10 | 800 | 232 | 232987 | 232987311 | I270 | 7613185346424 | Be- und Entlüfter Typ 591 PVC-C Mit Klebemuffen metrisch d 20 mm, DN 15 mm | 37010901 |  |  | 10 | CH | 84818099
163591013 | Be-uEntlüfter 591 PVC-C/FKM d25DN20 | 382.6 | EUR | 2022-12-01 | 1 | 0.303 | ST | 1 | 10 | 510 | 232 | 232987 | 232987311 | I270 | 7613185346431 | Be- und Entlüfter Typ 591 PVC-C Mit Klebemuffen metrisch d 25 mm, DN 20 mm | 37010901 |  |  | 10 | CH | 84818099
163591014 | Be-uEntlüfter 591 PVC-C/FKM d32DN25 | 533.08 | EUR | 2022-12-01 | 1 | 0.314 | ST | 1 | 10 | 360 | 232 | 232987 | 232987311 | I270 | 7613185346448 | Be- und Entlüfter Typ 591 PVC-C Mit Klebemuffen metrisch d 32 mm, DN 25 mm | 37010901 |  |  | 10 | CH | 84818099
163591015 | Be-uEntlüfter 591 PVC-C/FKM d40DN32 | 770.07 | EUR | 2022-12-01 | 1 | 0.542 | ST | 1 | 6 | 144 | 232 | 232987 | 232987311 | I270 | 7613185346417 | Be- und Entlüfter Typ 591 PVC-C Mit Klebemuffen metrisch d 40 mm, DN 32 mm | 37010901 |  |  | 10 | CH | 84818099
163591016 | Be-uEntlüfter 591 PVC-C/FKM d50DN40 | 1011.17 | EUR | 2022-12-01 | 1 | 0.779 | ST | 1 | 6 | 144 | 232 | 232987 | 232987311 | I270 | 7613185346455 | Be- und Entlüfter Typ 591 PVC-C Mit Klebemuffen metrisch d 50 mm, DN 40 mm | 37010901 |  |  | 10 | CH | 84818099
163591017 | Be-uEntlüfter 591 PVC-C/FKM d63DN50 | 1280.31 | EUR | 2022-12-01 | 1 | 1.576 | ST | 1 | 4 | 112 | 232 | 232987 | 232987311 | I270 | 7613185346462 | Be- und Entlüfter Typ 591 PVC-C Mit Klebemuffen metrisch d 63 mm, DN 50 mm | 37010901 |  |  | 10 | CH | 84818099
163591018 | Be-uEntlüfter 591 PVC-C/FKM d75DN65 | 2048.5 | EUR | 2022-12-01 | 1 | 3.48 | ST | 1 |  | 44 | 232 | 232987 | 232987311 | I270 | 7613185346479 | Be- und Entlüfter Typ 591 PVC-C Mit Klebemuffen metrisch d 75 mm, DN 65 mm | 37010901 |  |  | 10 | CH | 84818099
163591019 | Be-uEntlüfter 591 PVC-C/FKM d90DN80 | 2558.77 | EUR | 2022-12-01 | 1 | 5.57 | ST | 1 |  | 36 | 232 | 232987 | 232987311 | I270 | 7613185346486 | Be- und Entlüfter Typ 591 PVC-C Mit Klebemuffen metrisch d 90 mm, DN 80 mm | 37010901 |  |  | 10 | CH | 84818099
163591020 | Be-uEntlüfter 591 PVC-C/FKM d110DN100 | 3069.03 | EUR | 2022-12-01 | 1 | 8.97 | ST | 1 |  | 18 | 232 | 232987 | 232987311 | I270 | 7613185346493 | Be- und Entlüfter Typ 591 PVC-C Mit Klebemuffen metrisch d 110 mm, DN 100 mm | 37010901 |  |  | 10 | CH | 84818099
163595001 | Belüfter 595 PVC-C/EPDM d16DN10 | 263.72 | EUR | 2022-12-01 | 1 | 0.137 | ST | 1 | 10 | 800 | 232 | 232987 | 232987411 | I270 | 7613185346707 | Belüfter Typ 595 PVC-C Mit Klebemuffen metrisch d 16 mm, DN 10 mm | 37010901 |  |  | 10 | CH | 84818099
163595002 | Belüfter 595 PVC-C/EPDM d20DN15 | 263.72 | EUR | 2022-12-01 | 1 | 0.137 | ST | 1 | 10 | 800 | 232 | 232987 | 232987411 | I270 | 7613185346714 | Belüfter Typ 595 PVC-C Mit Klebemuffen metrisch d 20 mm, DN 15 mm | 37010901 |  |  | 10 | CH | 84818099
163595003 | Belüfter 595 PVC-C/EPDM d25DN20 | 360.56 | EUR | 2022-12-01 | 1 | 0.283 | ST | 1 | 10 | 510 | 232 | 232987 | 232987411 | I270 | 7613185346738 | Belüfter Typ 595 PVC-C Mit Klebemuffen metrisch d 25 mm, DN 20 mm | 37010901 |  |  | 10 | CH | 84818099
163595004 | Belüfter 595 PVC-C/EPDM d32DN25 | 496.06 | EUR | 2022-12-01 | 1 | 0.314 | ST | 1 | 10 | 360 | 232 | 232987 | 232987411 | I270 | 7613185346721 | Belüfter Typ 595 PVC-C Mit Klebemuffen metrisch d 32 mm, DN 25 mm | 37010901 |  |  | 10 | CH | 84818099
163595005 | Belüfter 595 PVC-C/EPDM d40DN32 | 703.73 | EUR | 2022-12-01 | 1 | 0.542 | ST | 1 | 6 | 144 | 232 | 232987 | 232987411 | I270 | 7613185346745 | Belüfter Typ 595 PVC-C Mit Klebemuffen metrisch d 40 mm, DN 32 mm | 37010901 |  |  | 10 | CH | 84818099
163595006 | Belüfter 595 PVC-C/EPDM d50DN40 | 938.26 | EUR | 2022-12-01 | 1 | 0.779 | ST | 1 | 6 | 144 | 232 | 232987 | 232987411 | I270 | 7613185346752 | Belüfter Typ 595 PVC-C Mit Klebemuffen metrisch d 50 mm, DN 40 mm | 37010901 |  |  | 10 | CH | 84818099
163595007 | Belüfter 595 PVC-C/EPDM d63DN50 | 1201.8 | EUR | 2022-12-01 | 1 | 1.566 | ST | 1 | 4 | 112 | 232 | 232987 | 232987411 | I270 | 7613185346769 | Belüfter Typ 595 PVC-C Mit Klebemuffen metrisch d 63 mm, DN 50 mm | 37010901 |  |  | 10 | CH | 84818099
163595008 | Belüfter 595 PVC-C/EPDM d75DN65 | 1925.13 | EUR | 2022-12-01 | 1 | 3.46 | ST | 1 |  | 44 | 232 | 232987 | 232987411 | I270 | 7613185346776 | Belüfter Typ 595 PVC-C Mit Klebemuffen metrisch d 75 mm, DN 65 mm | 37010901 |  |  | 10 | CH | 84818099
163595009 | Belüfter 595 PVC-C/EPDM d90DN80 | 2403.63 | EUR | 2022-12-01 | 1 | 5.54 | ST | 1 |  | 36 | 232 | 232987 | 232987411 | I270 | 7613185346783 | Belüfter Typ 595 PVC-C Mit Klebemuffen metrisch d 90 mm, DN 80 mm | 37010901 |  |  | 10 | CH | 84818099
163595010 | Belüfter 595 PVC-C/EPDM d110DN100 | 2883.98 | EUR | 2022-12-01 | 1 | 8.93 | ST | 1 |  | 18 | 232 | 232987 | 232987411 | I270 | 7613185346790 | Belüfter Typ 595 PVC-C Mit Klebemuffen metrisch d 110 mm, DN 100 mm | 37010901 |  |  | 10 | CH | 84818099
163595011 | Belüfter 595 PVC-C/FKM d16DN10 | 310.1 | EUR | 2022-12-01 | 1 | 0.137 | ST | 1 | 10 | 800 | 232 | 232987 | 232987411 | I270 | 7613185346813 | Belüfter Typ 595 PVC-C Mit Klebemuffen metrisch d 16 mm, DN 10 mm | 37010901 |  |  | 10 | CH | 84818099
163595012 | Belüfter 595 PVC-C/FKM d20DN15 | 310.1 | EUR | 2022-12-01 | 1 | 0.137 | ST | 1 | 10 | 800 | 232 | 232987 | 232987411 | I270 | 7613185346806 | Belüfter Typ 595 PVC-C Mit Klebemuffen metrisch d 20 mm, DN 15 mm | 37010901 |  |  | 10 | CH | 84818099
163595013 | Belüfter 595 PVC-C/FKM d25DN20 | 424.28 | EUR | 2022-12-01 | 1 | 0.303 | ST | 1 | 10 | 510 | 232 | 232987 | 232987411 | I270 | 7613185346820 | Belüfter Typ 595 PVC-C Mit Klebemuffen metrisch d 25 mm, DN 20 mm | 37010901 |  |  | 10 | CH | 84818099
163595014 | Belüfter 595 PVC-C/FKM d32DN25 | 584.83 | EUR | 2022-12-01 | 1 | 0.314 | ST | 1 | 10 | 360 | 232 | 232987 | 232987411 | I270 | 7613185346837 | Belüfter Typ 595 PVC-C Mit Klebemuffen metrisch d 32 mm, DN 25 mm | 37010901 |  |  | 10 | CH | 84818099
163595015 | Belüfter 595 PVC-C/FKM d40DN32 | 831.93 | EUR | 2022-12-01 | 1 | 0.542 | ST | 1 | 6 | 144 | 232 | 232987 | 232987411 | I270 | 7613185346851 | Belüfter Typ 595 PVC-C Mit Klebemuffen metrisch d 40 mm, DN 32 mm | 37010901 |  |  | 10 | CH | 84818099
163595016 | Belüfter 595 PVC-C/FKM d50DN40 | 1108.34 | EUR | 2022-12-01 | 1 | 0.779 | ST | 1 | 6 | 144 | 232 | 232987 | 232987411 | I270 | 7613185346844 | Belüfter Typ 595 PVC-C Mit Klebemuffen metrisch d 50 mm, DN 40 mm | 37010901 |  |  | 10 | CH | 84818099
163595017 | Belüfter 595 PVC-C/FKM d63DN50 | 1416.74 | EUR | 2022-12-01 | 1 | 1.576 | ST | 1 | 4 | 112 | 232 | 232987 | 232987411 | I270 | 7613185346875 | Belüfter Typ 595 PVC-C Mit Klebemuffen metrisch d 63 mm, DN 50 mm | 37010901 |  |  | 10 | CH | 84818099
163595018 | Belüfter 595 PVC-C/FKM d75DN65 | 2265.31 | EUR | 2022-12-01 | 1 | 3.48 | ST | 1 |  | 44 | 232 | 232987 | 232987411 | I270 | 7613185346868 | Belüfter Typ 595 PVC-C Mit Klebemuffen metrisch d 75 mm, DN 65 mm | 37010901 |  |  | 10 | CH | 84818099
163595019 | Belüfter 595 PVC-C/FKM d90DN80 | 2829.75 | EUR | 2022-12-01 | 1 | 5.57 | ST | 1 |  | 36 | 232 | 232987 | 232987411 | I270 | 7613185346882 | Belüfter Typ 595 PVC-C Mit Klebemuffen metrisch d 90 mm, DN 80 mm | 37010901 |  |  | 10 | CH | 84818099
163595020 | Belüfter 595 PVC-C/FKM d110DN100 | 3396.13 | EUR | 2022-12-01 | 1 | 8.97 | ST | 1 |  | 18 | 232 | 232987 | 232987411 | I270 | 7613185346899 | Belüfter Typ 595 PVC-C Mit Klebemuffen metrisch d 110 mm, DN 100 mm | 37010901 |  |  | 10 | CH | 84818099
163604012 | Membranventil 604 PVC-C/EPDM d20DN15 | 262.47 | EUR | 2022-12-01 | 1 | 0.42 | ST | 1 | 6 |  | 339 | 339B00 | 339B00002 | I540 | 7613185608010 | Membranventil Typ 604 PVC-C Verschraubung mit Klebemuffen metrisch Actuator FC, Zoll 1/2 inch | 37011801 |  |  | 10 | CH | 84818087
163604014 | Membranventil 604 PVC-C/EPDM d20DN15 | 264.21 | EUR | 2022-12-01 | 1 | 0.39 | ST | 1 | 6 |  | 339 | 339B00 | 339B00002 | I540 | 7613185608065 | Membranventil Typ 604 PVC-C Verschraubung mit Klebemuffen metrisch Actuator FO, Zoll 1/2 inch | 37011801 |  |  | 10 | CH | 84818087
163604015 | Membranventil 604 PVC-C/EPDM d20DN15 | 255.4 | EUR | 2022-12-01 | 1 | 0.37 | ST | 1 |  |  | 339 | 339B00 | 339B00002 | I540 | 7613185608072 | Membranventil Typ 604 PVC-C Verschraubung mit Klebemuffen metrisch Actuator DA, Zoll 1/2 inch | 37011801 |  |  | 10 | CH | 84818087
163604032 | Membranventil 604 PVC-C d20DN15 | 299.43 | EUR | 2022-12-01 | 1 | 0.44 | ST | 1 |  |  | 339 | 339B00 | 339B00002 | I540 | 7613185608096 | Membranventil Typ 604 PVC-C Verschraubung mit Klebemuffen metrisch Actuator FC, Zoll 1/2 inch | 37011801 |  |  | 10 | CH | 84818087
163604034 | Membranventil 604 PVC-C d20DN15 | 301.22 | EUR | 2022-12-01 | 1 | 0.39 | ST | 1 |  |  | 339 | 339B00 | 339B00002 | I540 | 7613185608034 | Membranventil Typ 604 PVC-C Verschraubung mit Klebemuffen metrisch Actuator FO, Zoll 1/2 inch | 37011801 |  |  | 10 | CH | 84818087
163604035 | Membranventil 604 PVC-C d20DN15 | 292.41 | EUR | 2022-12-01 | 1 | 0.37 | ST | 1 |  |  | 339 | 339B00 | 339B00002 | I540 | 7613185608102 | Membranventil Typ 604 PVC-C Verschraubung mit Klebemuffen metrisch Actuator DA, Zoll 1/2 inch | 37011801 |  |  | 10 | CH | 84818087
163605012 | Membranventil 605 PVC-C/EPDM d20DN15 | 253.66 | EUR | 2022-12-01 | 1 | 0.35 | ST | 1 |  |  | 339 | 339B00 | 339B00002 | I540 | 7613185608140 | Membranventil Typ 605 PVC-C Klebestutzen metrisch Actuator FC, d 20 mm | 37011801 |  |  | 10 | CH | 84818087
163605014 | Membranventil 605 PVC-C/EPDM d20DN15 | 243.11 | EUR | 2022-12-01 | 1 | 0.32 | ST | 1 |  |  | 339 | 339B00 | 339B00002 | I540 | 7613185608201 | Membranventil Typ 605 PVC-C Klebestutzen metrisch Actuator FO, d 20 mm | 37011801 |  |  | 10 | CH | 84818087
163605015 | Membranventil 605 PVC-C/EPDM d20DN15 | 246.58 | EUR | 2022-12-01 | 1 | 0.3 | ST | 1 |  |  | 339 | 339B00 | 339B00002 | I540 | 7613185608195 | Membranventil Typ 605 PVC-C Klebestutzen metrisch Actuator DA, d 20 mm | 37011801 |  |  | 10 | CH | 84818087
163605032 | Membranventil 605 PVC-C d20DN15 | 290.63 | EUR | 2022-12-01 | 1 | 0.37 | ST | 1 |  |  | 339 | 339B00 | 339B00002 | I540 | 7613185608218 | Membranventil Typ 605 PVC-C Klebestutzen metrisch Actuator FC, d 20 mm | 37011801 |  |  | 10 | CH | 84818087
163605034 | Membranventil 605 PVC-C d20DN15 | 343.47 | EUR | 2022-12-01 | 1 | 0.32 | ST | 1 |  |  | 339 | 339B00 | 339B00002 | I540 | 7613185608157 | Membranventil Typ 605 PVC-C Klebestutzen metrisch Actuator FO, d 20 mm | 37011801 |  |  | 10 | CH | 84818087
163605035 | Membranventil 605 PVC-C d20DN15 | 283.61 | EUR | 2022-12-01 | 1 | 0.3 | ST | 1 |  |  | 339 | 339B00 | 339B00002 | I540 | 7613185608232 | Membranventil Typ 605 PVC-C Klebestutzen metrisch Actuator DA, d 20 mm | 37011801 |  |  | 10 | CH | 84818087
163614013 | Membranventil 06FC PVC-C/EPDM d25DN20 | 405.05 | EUR | 2022-12-01 | 1 | 1.067 | ST | 1 |  |  | 339 | 339772 | 339772120 | I560 | 7613185222339 | Membranventil Typ DIASTAR Six PVC-C FC (Federkraft schliessend) Verschraubungen mit Klebemuffen metrisch d 25 mm, DN 20 mm | 37011801 |  |  | 10 | CH | 84818087
163614014 | Membranventil 06FC PVC-C/EPDM d32DN25 | 444.83 | EUR | 2022-12-01 | 1 | 1.302 | ST | 1 |  |  | 339 | 339772 | 339772120 | I560 | 7613185222346 | Membranventil Typ DIASTAR Six PVC-C FC (Federkraft schliessend) Verschraubungen mit Klebemuffen metrisch d 32 mm, DN 25 mm | 37011801 |  |  | 10 | CH | 84818087
163614015 | Membranventil 06FC PVC-C/EPDM d40DN32 | 557.74 | EUR | 2022-12-01 | 1 | 2.152 | ST | 1 |  |  | 339 | 339772 | 339772120 | I560 | 7613185222353 | Membranventil Typ DIASTAR Six PVC-C FC (Federkraft schliessend) Verschraubungen mit Klebemuffen metrisch d 40 mm, DN 32 mm | 37011801 |  |  | 10 | CH | 84818087
163614016 | Membranventil 06FC PVC-C/EPDM d50DN40 | 683.89 | EUR | 2022-12-01 | 1 | 2.795 | ST | 1 |  |  | 339 | 339772 | 339772120 | I560 | 7613185222360 | Membranventil Typ DIASTAR Six PVC-C FC (Federkraft schliessend) Verschraubungen mit Klebemuffen metrisch d 50 mm, DN 40 mm | 37011801 |  |  | 10 | CH | 84818087
163614017 | Membranventil 06FC PVC-C/EPDM d63DN50 | 843.04 | EUR | 2022-12-01 | 1 | 3.972 | ST | 1 |  |  | 339 | 339772 | 339772120 | I560 | 7613185222377 | Membranventil Typ DIASTAR Six PVC-C FC (Federkraft schliessend) Verschraubungen mit Klebemuffen metrisch d 63 mm, DN 50 mm | 37011801 |  |  | 10 | CH | 84818087
163615013 | Membranventil 06FC PVC-C/EPDM d25DN20 | 368.31 | EUR | 2022-12-01 | 1 | 0.979 | ST | 1 |  |  | 339 | 339772 | 339772110 | I560 | 7613185223053 | Membranventil Typ DIASTAR Six PVC-C FC (Federkraft schliessend) Mit Klebestutzen metrisch d 25 mm, DN 20 mm | 37011801 |  |  | 10 | CH | 84818087
163615014 | Membranventil 06FC PVC-C/EPDM d32DN25 | 404.68 | EUR | 2022-12-01 | 1 | 1.166 | ST | 1 |  |  | 339 | 339772 | 339772110 | I560 | 7613185223060 | Membranventil Typ DIASTAR Six PVC-C FC (Federkraft schliessend) Mit Klebestutzen metrisch d 32 mm, DN 25 mm | 37011801 |  |  | 10 | CH | 84818087
163615015 | Membranventil 06FC PVC-C/EPDM d40DN32 | 506.99 | EUR | 2022-12-01 | 1 | 1.908 | ST | 1 |  |  | 339 | 339772 | 339772110 | I560 | 7613185223077 | Membranventil Typ DIASTAR Six PVC-C FC (Federkraft schliessend) Mit Klebestutzen metrisch d 40 mm, DN 32 mm | 37011801 |  |  | 10 | CH | 84818087
163615016 | Membranventil 06FC PVC-C/EPDM d50DN40 | 621.54 | EUR | 2022-12-01 | 1 | 2.464 | ST | 1 |  |  | 339 | 339772 | 339772110 | I560 | 7613185223084 | Membranventil Typ DIASTAR Six PVC-C FC (Federkraft schliessend) Mit Klebestutzen metrisch d 50 mm, DN 40 mm | 37011801 |  |  | 10 | CH | 84818087
163615017 | Membranventil 06FC PVC-C/EPDM d63DN50 | 766.17 | EUR | 2022-12-01 | 1 | 3.431 | ST | 1 |  |  | 339 | 339772 | 339772110 | I560 | 7613185223091 | Membranventil Typ DIASTAR Six PVC-C FC (Federkraft schliessend) Mit Klebestutzen metrisch d 63 mm, DN 50 mm | 37011801 |  |  | 10 | CH | 84818087
163617113 | Membranventil 06FC PVC-C/EPDM d25DN20 | 410.79 | EUR | 2022-12-01 | 1 | 1.215 | ST | 1 |  |  | 339 | 339772 | 339772130 | I560 | 7613185223299 | Membranventil Typ DIASTAR Six PVC-C FC (Federkraft schliessend) Mit Losflanschen PP-V metrisch/BS d 25 mm, DN 20 mm | 37011801 |  |  | 10 | CH | 84818087
163617114 | Membranventil 06FC PVC-C/EPDM d32DN25 | 451.11 | EUR | 2022-12-01 | 1 | 1.502 | ST | 1 |  |  | 339 | 339772 | 339772130 | I560 | 7613185223305 | Membranventil Typ DIASTAR Six PVC-C FC (Federkraft schliessend) Mit Losflanschen PP-V metrisch/BS d 32 mm, DN 25 mm | 37011801 |  |  | 10 | CH | 84818087
163617115 | Membranventil 06FC PVC-C/EPDM d40DN32 | 565.28 | EUR | 2022-12-01 | 1 | 2.436 | ST | 1 |  |  | 339 | 339772 | 339772130 | I560 | 7613185223312 | Membranventil Typ DIASTAR Six PVC-C FC (Federkraft schliessend) Mit Losflanschen PP-V metrisch/BS d 40 mm, DN 32 mm | 37011801 |  |  | 10 | CH | 84818087
163617116 | Membranventil 06FC PVC-C/EPDM d50DN40 | 693.21 | EUR | 2022-12-01 | 1 | 3.004 | ST | 1 |  |  | 339 | 339772 | 339772130 | I560 | 7613185223329 | Membranventil Typ DIASTAR Six PVC-C FC (Federkraft schliessend) Mit Losflanschen PP-V metrisch/BS d 50 mm, DN 40 mm | 37011801 |  |  | 10 | CH | 84818087
163617117 | Membranventil 06FC PVC-C/EPDM d63DN50 | 854.49 | EUR | 2022-12-01 | 1 | 4.399 | ST | 1 |  |  | 339 | 339772 | 339772130 | I560 | 7613185223336 | Membranventil Typ DIASTAR Six PVC-C FC (Federkraft schliessend) Mit Losflanschen PP-V metrisch/BS d 63 mm, DN 50 mm | 37011801 |  |  | 10 | CH | 84818087
163624012 | Membranventil 10FC PVC-C/EPDM d20DN15 | 533.37 | EUR | 2022-12-01 | 1 | 0.572 | ST | 1 | 4 | 112 | 339 | 339772 | 339772120 | I560 | 7613185228522 | Membranventil DIASTAR Ten PVC-C FC (Federkraft schliessend) Verschraubungen mit Klebemuffen metrisch d 20 mm, DN 15 mm | 37011801 |  |  | 10 | CH | 84818087
163624013 | Membranventil 10FC PVC-C/EPDM d25DN20 | 560.97 | EUR | 2022-12-01 | 1 | 1.142 | ST | 1 |  |  | 339 | 339772 | 339772120 | I560 | 7613185228539 | Membranventil DIASTAR Ten PVC-C FC (Federkraft schliessend) Verschraubungen mit Klebemuffen metrisch d 25 mm, DN 20 mm | 37011801 |  |  | 10 | CH | 84818087
163624014 | Membranventil 10FC PVC-C/EPDM d32DN25 | 616.16 | EUR | 2022-12-01 | 1 | 1.376 | ST | 1 |  |  | 339 | 339772 | 339772120 | I560 | 7613185228546 | Membranventil DIASTAR Ten PVC-C FC (Federkraft schliessend) Verschraubungen mit Klebemuffen metrisch d 32 mm, DN 25 mm | 37011801 |  |  | 10 | CH | 84818087
163624015 | Membranventil 10FC PVC-C/EPDM d40DN32 | 772.27 | EUR | 2022-12-01 | 1 | 2.305 | ST | 1 |  |  | 339 | 339772 | 339772120 | I560 | 7613185228560 | Membranventil DIASTAR Ten PVC-C FC (Federkraft schliessend) Verschraubungen mit Klebemuffen metrisch d 40 mm, DN 32 mm | 37011801 |  |  | 10 | CH | 84818087
163624016 | Membranventil 10FC PVC-C/EPDM d50DN40 | 948.06 | EUR | 2022-12-01 | 1 | 3.932 | ST | 1 |  |  | 339 | 339772 | 339772120 | I560 | 7613185228553 | Membranventil DIASTAR Ten PVC-C FC (Federkraft schliessend) Verschraubungen mit Klebemuffen metrisch d 50 mm, DN 40 mm | 37011801 |  |  | 10 | CH | 84818087
163624017 | Membranventil 10FC PVC-C/EPDM d63DN50 | 1170.3 | EUR | 2022-12-01 | 1 | 4.893 | ST | 1 |  |  | 339 | 339772 | 339772120 | I560 | 7613185228584 | Membranventil DIASTAR Ten PVC-C FC (Federkraft schliessend) Verschraubungen mit Klebemuffen metrisch d 63 mm, DN 50 mm | 37011801 |  |  | 10 | CH | 84818087
163624032 | Membranventil 10FC PVC-C d20DN15 | 797.38 | EUR | 2022-12-01 | 1 | 0.612 | ST | 1 | 4 | 112 | 339 | 339772 | 339772120 | I560 | 7613185228638 | Membranventil DIASTAR Ten PVC-C FC (Federkraft schliessend) Verschraubungen mit Klebemuffen metrisch d 20 mm, DN 15 mm | 37011801 |  |  | 10 | CH | 84818087
163624033 | Membranventil 10FC PVC-C d25DN20 | 838.38 | EUR | 2022-12-01 | 1 | 1.128 | ST | 1 |  |  | 339 | 339772 | 339772120 | I560 | 7613185228652 | Membranventil DIASTAR Ten PVC-C FC (Federkraft schliessend) Verschraubungen mit Klebemuffen metrisch d 25 mm, DN 20 mm | 37011801 |  |  | 10 | CH | 84818087
163624034 | Membranventil 10FC PVC-C d32DN25 | 921.19 | EUR | 2022-12-01 | 1 | 1.393 | ST | 1 |  |  | 339 | 339772 | 339772120 | I560 | 7613185228669 | Membranventil DIASTAR Ten PVC-C FC (Federkraft schliessend) Verschraubungen mit Klebemuffen metrisch d 32 mm, DN 25 mm | 37011801 |  |  | 10 | CH | 84818087
163624035 | Membranventil 10FC PVC-C d40DN32 | 1157.76 | EUR | 2022-12-01 | 1 | 2.325 | ST | 1 |  |  | 339 | 339772 | 339772120 | I560 | 7613185228676 | Membranventil DIASTAR Ten PVC-C FC (Federkraft schliessend) Verschraubungen mit Klebemuffen metrisch d 40 mm, DN 32 mm | 37011801 |  |  | 10 | CH | 84818087
163624036 | Membranventil 10FC PVC-C d50DN40 | 1417.62 | EUR | 2022-12-01 | 1 | 3.96 | ST | 1 |  |  | 339 | 339772 | 339772120 | I560 | 7613185228683 | Membranventil DIASTAR Ten PVC-C FC (Federkraft schliessend) Verschraubungen mit Klebemuffen metrisch d 50 mm, DN 40 mm | 37011801 |  |  | 10 | CH | 84818087
163624037 | Membranventil 10FC PVC-C d63DN50 | 1749.19 | EUR | 2022-12-01 | 1 | 4.925 | ST | 1 |  |  | 339 | 339772 | 339772120 | I560 | 7613185228690 | Membranventil DIASTAR Ten PVC-C FC (Federkraft schliessend) Verschraubungen mit Klebemuffen metrisch d 63 mm, DN 50 mm | 37011801 |  |  | 10 | CH | 84818087
163625012 | Membranventil 10FC PVC-C/EPDM d20DN15 | 485.16 | EUR | 2022-12-01 | 1 | 0.51 | ST | 1 | 4 | 112 | 339 | 339772 | 339772110 | I560 | 7613185229246 | Membranventil DIASTAR Ten PVC-C FC (Federkraft schliessend) Mit Klebestutzen metrisch d 20 mm, DN 15 mm | 37011801 |  |  | 10 | CH | 84818087
163625013 | Membranventil 10FC PVC-C/EPDM d25DN20 | 510.06 | EUR | 2022-12-01 | 1 | 1.054 | ST | 1 |  |  | 339 | 339772 | 339772110 | I560 | 7613185229260 | Membranventil DIASTAR Ten PVC-C FC (Federkraft schliessend) Mit Klebestutzen metrisch d 25 mm, DN 20 mm | 37011801 |  |  | 10 | CH | 84818087
163625014 | Membranventil 10FC PVC-C/EPDM d32DN25 | 560.07 | EUR | 2022-12-01 | 1 | 1.238 | ST | 1 |  |  | 339 | 339772 | 339772110 | I560 | 7613185229253 | Membranventil DIASTAR Ten PVC-C FC (Federkraft schliessend) Mit Klebestutzen metrisch d 32 mm, DN 25 mm | 37011801 |  |  | 10 | CH | 84818087
163625015 | Membranventil 10FC PVC-C/EPDM d40DN32 | 702.18 | EUR | 2022-12-01 | 1 | 2.058 | ST | 1 |  |  | 339 | 339772 | 339772110 | I560 | 7613185229277 | Membranventil DIASTAR Ten PVC-C FC (Federkraft schliessend) Mit Klebestutzen metrisch d 40 mm, DN 32 mm | 37011801 |  |  | 10 | CH | 84818087
163625016 | Membranventil 10FC PVC-C/EPDM d50DN40 | 860.76 | EUR | 2022-12-01 | 1 | 3.602 | ST | 1 |  |  | 339 | 339772 | 339772110 | I560 | 7613185229284 | Membranventil DIASTAR Ten PVC-C FC (Federkraft schliessend) Mit Klebestutzen metrisch d 50 mm, DN 40 mm | 37011801 |  |  | 10 | CH | 84818087
163625017 | Membranventil 10FC PVC-C/EPDM d63DN50 | 1064.54 | EUR | 2022-12-01 | 1 | 4.352 | ST | 1 |  |  | 339 | 339772 | 339772110 | I560 | 7613185229291 | Membranventil DIASTAR Ten PVC-C FC (Federkraft schliessend) Mit Klebestutzen metrisch d 63 mm, DN 50 mm | 37011801 |  |  | 10 | CH | 84818087
163625032 | Membranventil 10FC PVC-C d20DN15 | 630.32 | EUR | 2022-12-01 | 1 | 0.539 | ST | 1 | 4 | 112 | 339 | 339772 | 339772110 | I560 | 7613185229369 | Membranventil DIASTAR Ten PVC-C FC (Federkraft schliessend) Mit Klebestutzen metrisch d 20 mm, DN 15 mm | 37011801 |  |  | 10 | CH | 84818087
163625033 | Membranventil 10FC PVC-C d25DN20 | 662.95 | EUR | 2022-12-01 | 1 | 1.054 | ST | 1 |  |  | 339 | 339772 | 339772110 | I560 | 7613185229376 | Membranventil DIASTAR Ten PVC-C FC (Federkraft schliessend) Mit Klebestutzen metrisch d 25 mm, DN 20 mm | 37011801 |  |  | 10 | CH | 84818087
163625034 | Membranventil 10FC PVC-C d32DN25 | 728.16 | EUR | 2022-12-01 | 1 | 1.259 | ST | 1 |  |  | 339 | 339772 | 339772110 | I560 | 7613185229383 | Membranventil DIASTAR Ten PVC-C FC (Federkraft schliessend) Mit Klebestutzen metrisch d 32 mm, DN 25 mm | 37011801 |  |  | 10 | CH | 84818087
163625035 | Membranventil 10FC PVC-C d40DN32 | 914.02 | EUR | 2022-12-01 | 1 | 2.079 | ST | 1 |  |  | 339 | 339772 | 339772110 | I560 | 7613185229390 | Membranventil DIASTAR Ten PVC-C FC (Federkraft schliessend) Mit Klebestutzen metrisch d 40 mm, DN 32 mm | 37011801 |  |  | 10 | CH | 84818087
163625036 | Membranventil 10FC PVC-C d50DN40 | 1123.68 | EUR | 2022-12-01 | 1 | 3.631 | ST | 1 |  |  | 339 | 339772 | 339772110 | I560 | 7613185229406 | Membranventil DIASTAR Ten PVC-C FC (Federkraft schliessend) Mit Klebestutzen metrisch d 50 mm, DN 40 mm | 37011801 |  |  | 10 | CH | 84818087
163625037 | Membranventil 10FC PVC-C d63DN50 | 1383.57 | EUR | 2022-12-01 | 1 | 4.38 | ST | 1 |  |  | 339 | 339772 | 339772110 | I560 | 7613185229413 | Membranventil DIASTAR Ten PVC-C FC (Federkraft schliessend) Mit Klebestutzen metrisch d 63 mm, DN 50 mm | 37011801 |  |  | 10 | CH | 84818087
163627112 | Membranventil 10FC PVC-C/EPDM d20DN15 | 557.74 | EUR | 2022-12-01 | 1 | 0.723 | ST | 1 | 4 | 112 | 339 | 339772 | 339772130 | I560 | 7613185229482 | Membranventil DIASTAR Ten PVC-C FC (Federkraft schliessend) Mit Losflanschen PP-V metrisch/BS d 20 mm, DN 15 mm | 37011801 |  |  | 10 | CH | 84818087
163627113 | Membranventil 10FC PVC-C/EPDM d25DN20 | 586.21 | EUR | 2022-12-01 | 1 | 1.29 | ST | 1 |  |  | 339 | 339772 | 339772130 | I560 | 7613185229499 | Membranventil DIASTAR Ten PVC-C FC (Federkraft schliessend) Mit Losflanschen PP-V metrisch/BS d 25 mm, DN 20 mm | 37011801 |  |  | 10 | CH | 84818087
163627114 | Membranventil 10FC PVC-C/EPDM d32DN25 | 644.3 | EUR | 2022-12-01 | 1 | 1.574 | ST | 1 |  |  | 339 | 339772 | 339772130 | I560 | 7613185229505 | Membranventil DIASTAR Ten PVC-C FC (Federkraft schliessend) Mit Losflanschen PP-V metrisch/BS d 32 mm, DN 25 mm | 37011801 |  |  | 10 | CH | 84818087
163627115 | Membranventil 10FC PVC-C/EPDM d40DN32 | 807.58 | EUR | 2022-12-01 | 1 | 2.586 | ST | 1 |  |  | 339 | 339772 | 339772130 | I560 | 7613185229529 | Membranventil DIASTAR Ten PVC-C FC (Federkraft schliessend) Mit Losflanschen PP-V metrisch/BS d 40 mm, DN 32 mm | 37011801 |  |  | 10 | CH | 84818087
163627116 | Membranventil 10FC PVC-C/EPDM d50DN40 | 991.07 | EUR | 2022-12-01 | 1 | 4.142 | ST | 1 |  |  | 339 | 339772 | 339772130 | I560 | 7613185229512 | Membranventil DIASTAR Ten PVC-C FC (Federkraft schliessend) Mit Losflanschen PP-V metrisch/BS d 50 mm, DN 40 mm | 37011801 |  |  | 10 | CH | 84818087
163627117 | Membranventil 10FC PVC-C/EPDM d63DN50 | 1224.05 | EUR | 2022-12-01 | 1 | 5.32 | ST | 1 |  |  | 339 | 339772 | 339772130 | I560 | 7613185229536 | Membranventil DIASTAR Ten PVC-C FC (Federkraft schliessend) Mit Losflanschen PP-V metrisch/BS d 63 mm, DN 50 mm | 37011801 |  |  | 10 | CH | 84818087
163627132 | Membranventil 10FC PVC-C d20DN15 | 724.94 | EUR | 2022-12-01 | 1 | 0.723 | ST | 1 | 4 | 112 | 339 | 339772 | 339772130 | I560 | 7613185229604 | Membranventil DIASTAR Ten PVC-C FC (Federkraft schliessend) Mit Losflanschen PP-V metrisch/BS d 20 mm, DN 15 mm | 37011801 |  |  | 10 | CH | 84818087
163627133 | Membranventil 10FC PVC-C d25DN20 | 762.42 | EUR | 2022-12-01 | 1 | 1.29 | ST | 1 |  |  | 339 | 339772 | 339772130 | I560 | 7613185229611 | Membranventil DIASTAR Ten PVC-C FC (Federkraft schliessend) Mit Losflanschen PP-V metrisch/BS d 25 mm, DN 20 mm | 37011801 |  |  | 10 | CH | 84818087
163627134 | Membranventil 10FC PVC-C d32DN25 | 837.33 | EUR | 2022-12-01 | 1 | 1.595 | ST | 1 |  |  | 339 | 339772 | 339772130 | I560 | 7613185229628 | Membranventil DIASTAR Ten PVC-C FC (Federkraft schliessend) Mit Losflanschen PP-V metrisch/BS d 32 mm, DN 25 mm | 37011801 |  |  | 10 | CH | 84818087
163627136 | Membranventil 10FC PVC-C d50DN40 | 1290.4 | EUR | 2022-12-01 | 1 | 4.171 | ST | 1 |  |  | 339 | 339772 | 339772130 | I560 | 7613185229642 | Membranventil DIASTAR Ten PVC-C FC (Federkraft schliessend) Mit Losflanschen PP-V metrisch/BS d 50 mm, DN 40 mm | 37011801 |  |  | 10 | CH | 84818087
163627137 | Membranventil 10FC PVC-C d63DN50 | 1589.65 | EUR | 2022-12-01 | 1 | 5.348 | ST | 1 |  |  | 339 | 339772 | 339772130 | I560 | 7613185229659 | Membranventil DIASTAR Ten PVC-C FC (Federkraft schliessend) Mit Losflanschen PP-V metrisch/BS d 63 mm, DN 50 mm | 37011801 |  |  | 10 | CH | 84818087
163644012 | Membranventil 10FO PVC-C/EPDM d20DN15 | 362.54 | EUR | 2022-12-01 | 1 | 0.554 | ST | 1 | 4 | 112 | 339 | 339772 | 339772120 | I560 | 7613185231225 | Membranventil DIASTAR Ten PVC-C FO (Federkraft öffnend) Verschraubungen mit Klebemuffen metrisch d 20 mm, DN 15 mm | 37011801 |  |  | 10 | CH | 84818087
163644013 | Membranventil 10FO PVC-C/EPDM d25DN20 | 381.37 | EUR | 2022-12-01 | 1 | 0.968 | ST | 1 |  |  | 339 | 339772 | 339772120 | I560 | 7613185231232 | Membranventil DIASTAR Ten PVC-C FO (Federkraft öffnend) Verschraubungen mit Klebemuffen metrisch d 25 mm, DN 20 mm | 37011801 |  |  | 10 | CH | 84818087
163644014 | Membranventil 10FO PVC-C/EPDM d32DN25 | 418.84 | EUR | 2022-12-01 | 1 | 1.194 | ST | 1 |  |  | 339 | 339772 | 339772120 | I560 | 7613185231249 | Membranventil DIASTAR Ten PVC-C FO (Federkraft öffnend) Verschraubungen mit Klebemuffen metrisch d 32 mm, DN 25 mm | 37011801 |  |  | 10 | CH | 84818087
163644015 | Membranventil 10FO PVC-C/EPDM d40DN32 | 524.93 | EUR | 2022-12-01 | 1 | 1.945 | ST | 1 |  |  | 339 | 339772 | 339772120 | I560 | 7613185231256 | Membranventil DIASTAR Ten PVC-C FO (Federkraft öffnend) Verschraubungen mit Klebemuffen metrisch d 40 mm, DN 32 mm | 37011801 |  |  | 10 | CH | 84818087
163644016 | Membranventil 10FO PVC-C/EPDM d50DN40 | 643.78 | EUR | 2022-12-01 | 1 | 3.326 | ST | 1 |  |  | 339 | 339772 | 339772120 | I560 | 7613185231263 | Membranventil DIASTAR Ten PVC-C FO (Federkraft öffnend) Verschraubungen mit Klebemuffen metrisch d 50 mm, DN 40 mm | 37011801 |  |  | 10 | CH | 84818087
163644017 | Membranventil 10FO PVC-C/EPDM d63DN50 | 793.59 | EUR | 2022-12-01 | 1 | 4.011 | ST | 1 |  |  | 339 | 339772 | 339772120 | I560 | 7613185231287 | Membranventil DIASTAR Ten PVC-C FO (Federkraft öffnend) Verschraubungen mit Klebemuffen metrisch d 63 mm, DN 50 mm | 37011801 |  |  | 10 | CH | 84818087
163644032 | Membranventil 10FO PVC-C d20DN15 | 560.78 | EUR | 2022-12-01 | 1 | 0.562 | ST | 1 | 4 | 112 | 339 | 339772 | 339772120 | I560 | 7613185231348 | Membranventil DIASTAR Ten PVC-C FO (Federkraft öffnend) Verschraubungen mit Klebemuffen metrisch d 20 mm, DN 15 mm | 37011801 |  |  | 10 | CH | 84818087
163644033 | Membranventil 10FO PVC-C d25DN20 | 589.65 | EUR | 2022-12-01 | 1 | 0.979 | ST | 1 |  |  | 339 | 339772 | 339772120 | I560 | 7613185231355 | Membranventil DIASTAR Ten PVC-C FO (Federkraft öffnend) Verschraubungen mit Klebemuffen metrisch d 25 mm, DN 20 mm | 37011801 |  |  | 10 | CH | 84818087
163644034 | Membranventil 10FO PVC-C d32DN25 | 647.7 | EUR | 2022-12-01 | 1 | 1.213 | ST | 1 |  |  | 339 | 339772 | 339772120 | I560 | 7613185231362 | Membranventil DIASTAR Ten PVC-C FO (Federkraft öffnend) Verschraubungen mit Klebemuffen metrisch d 32 mm, DN 25 mm | 37011801 |  |  | 10 | CH | 84818087
163644035 | Membranventil 10FO PVC-C d40DN32 | 811.87 | EUR | 2022-12-01 | 1 | 1.965 | ST | 1 |  |  | 339 | 339772 | 339772120 | I560 | 7613185231379 | Membranventil DIASTAR Ten PVC-C FO (Federkraft öffnend) Verschraubungen mit Klebemuffen metrisch d 40 mm, DN 32 mm | 37011801 |  |  | 10 | CH | 84818087
163644036 | Membranventil 10FO PVC-C d50DN40 | 996.44 | EUR | 2022-12-01 | 1 | 3.87 | ST | 1 |  |  | 339 | 339772 | 339772120 | I560 | 7613185231386 | Membranventil DIASTAR Ten PVC-C FO (Federkraft öffnend) Verschraubungen mit Klebemuffen metrisch d 50 mm, DN 40 mm | 37011801 |  |  | 10 | CH | 84818087
163644037 | Membranventil 10FO PVC-C d63DN50 | 1231.23 | EUR | 2022-12-01 | 1 | 4.83 | ST | 1 |  |  | 339 | 339772 | 339772120 | I560 | 7613185231393 | Membranventil DIASTAR Ten PVC-C FO (Federkraft öffnend) Verschraubungen mit Klebemuffen metrisch d 63 mm, DN 50 mm | 37011801 |  |  | 10 | CH | 84818087
163645012 | Membranventil 10FO PVC-C/EPDM d20DN15 | 341.05 | EUR | 2022-12-01 | 1 | 0.489 | ST | 1 | 4 | 112 | 339 | 339772 | 339772110 | I560 | 7613185231942 | Membranventil DIASTAR Ten PVC-C FO (Federkraft öffnend) Mit Klebestutzen metrisch d 20 mm, DN 15 mm | 37011801 |  |  | 10 | CH | 84818087
163645013 | Membranventil 10FO PVC-C/EPDM d25DN20 | 358.61 | EUR | 2022-12-01 | 1 | 0.88 | ST | 1 |  |  | 339 | 339772 | 339772110 | I560 | 7613185231959 | Membranventil DIASTAR Ten PVC-C FO (Federkraft öffnend) Mit Klebestutzen metrisch d 25 mm, DN 20 mm | 37011801 |  |  | 10 | CH | 84818087
163645014 | Membranventil 10FO PVC-C/EPDM d32DN25 | 393.76 | EUR | 2022-12-01 | 1 | 1.058 | ST | 1 |  |  | 339 | 339772 | 339772110 | I560 | 7613185231966 | Membranventil DIASTAR Ten PVC-C FO (Federkraft öffnend) Mit Klebestutzen metrisch d 32 mm, DN 25 mm | 37011801 |  |  | 10 | CH | 84818087
163645015 | Membranventil 10FO PVC-C/EPDM d40DN32 | 493.57 | EUR | 2022-12-01 | 1 | 1.698 | ST | 1 |  |  | 339 | 339772 | 339772110 | I560 | 7613185231973 | Membranventil DIASTAR Ten PVC-C FO (Federkraft öffnend) Mit Klebestutzen metrisch d 40 mm, DN 32 mm | 37011801 |  |  | 10 | CH | 84818087
163645016 | Membranventil 10FO PVC-C/EPDM d50DN40 | 605.4 | EUR | 2022-12-01 | 1 | 3.512 | ST | 1 |  |  | 339 | 339772 | 339772110 | I560 | 7613185231980 | Membranventil DIASTAR Ten PVC-C FO (Federkraft öffnend) Mit Klebestutzen metrisch d 50 mm, DN 40 mm | 37011801 |  |  | 10 | CH | 84818087
163645017 | Membranventil 10FO PVC-C/EPDM d63DN50 | 746.41 | EUR | 2022-12-01 | 1 | 4.262 | ST | 1 |  |  | 339 | 339772 | 339772110 | I560 | 7613185232000 | Membranventil DIASTAR Ten PVC-C FO (Federkraft öffnend) Mit Klebestutzen metrisch d 63 mm, DN 50 mm | 37011801 |  |  | 10 | CH | 84818087
163645032 | Membranventil 10FO PVC-C d20DN15 | 443.2 | EUR | 2022-12-01 | 1 | 0.489 | ST | 1 | 4 | 112 | 339 | 339772 | 339772110 | I560 | 7613185232062 | Membranventil DIASTAR Ten PVC-C FO (Federkraft öffnend) Mit Klebestutzen metrisch d 20 mm, DN 15 mm | 37011801 |  |  | 10 | CH | 84818087
163645033 | Membranventil 10FO PVC-C d25DN20 | 466.35 | EUR | 2022-12-01 | 1 | 0.88 | ST | 1 |  |  | 339 | 339772 | 339772110 | I560 | 7613185232079 | Membranventil DIASTAR Ten PVC-C FO (Federkraft öffnend) Mit Klebestutzen metrisch d 25 mm, DN 20 mm | 37011801 |  |  | 10 | CH | 84818087
163645034 | Membranventil 10FO PVC-C d32DN25 | 511.86 | EUR | 2022-12-01 | 1 | 1.079 | ST | 1 |  |  | 339 | 339772 | 339772110 | I560 | 7613185232086 | Membranventil DIASTAR Ten PVC-C FO (Federkraft öffnend) Mit Klebestutzen metrisch d 32 mm, DN 25 mm | 37011801 |  |  | 10 | CH | 84818087
163645035 | Membranventil 10FO PVC-C d40DN32 | 641.77 | EUR | 2022-12-01 | 1 | 1.719 | ST | 1 |  |  | 339 | 339772 | 339772110 | I560 | 7613185232093 | Membranventil DIASTAR Ten PVC-C FO (Federkraft öffnend) Mit Klebestutzen metrisch d 40 mm, DN 32 mm | 37011801 |  |  | 10 | CH | 84818087
163645036 | Membranventil 10FO PVC-C d50DN40 | 786.95 | EUR | 2022-12-01 | 1 | 3.541 | ST | 1 |  |  | 339 | 339772 | 339772110 | I560 | 7613185232109 | Membranventil DIASTAR Ten PVC-C FO (Federkraft öffnend) Mit Klebestutzen metrisch d 50 mm, DN 40 mm | 37011801 |  |  | 10 | CH | 84818087
163645037 | Membranventil 10FO PVC-C d63DN50 | 971.36 | EUR | 2022-12-01 | 1 | 4.29 | ST | 1 |  |  | 339 | 339772 | 339772110 | I560 | 7613185232116 | Membranventil DIASTAR Ten PVC-C FO (Federkraft öffnend) Mit Klebestutzen metrisch d 63 mm, DN 50 mm | 37011801 |  |  | 10 | CH | 84818087
163647112 | Membranventil 10FO PVC-C/EPDM d20DN15 | 392.12 | EUR | 2022-12-01 | 1 | 0.673 | ST | 1 | 4 | 112 | 339 | 339772 | 339772130 | I560 | 7613185232185 | Membranventil Typ DIASTAR Ten PVC-C FO (Federkraft öffnend) Mit Losflanschen PP-V metrisch/BS d 20 mm, DN 15 mm | 37011801 |  |  | 10 | CH | 84818087
163647113 | Membranventil 10FO PVC-C/EPDM d25DN20 | 412.37 | EUR | 2022-12-01 | 1 | 1.116 | ST | 1 |  |  | 339 | 339772 | 339772130 | I560 | 7613185232208 | Membranventil Typ DIASTAR Ten PVC-C FO (Federkraft öffnend) Mit Losflanschen PP-V metrisch/BS d 25 mm, DN 20 mm | 37011801 |  |  | 10 | CH | 84818087
163647114 | Membranventil 10FO PVC-C/EPDM d32DN25 | 453.05 | EUR | 2022-12-01 | 1 | 1.394 | ST | 1 |  |  | 339 | 339772 | 339772130 | I560 | 7613185232192 | Membranventil Typ DIASTAR Ten PVC-C FO (Federkraft öffnend) Mit Losflanschen PP-V metrisch/BS d 32 mm, DN 25 mm | 37011801 |  |  | 10 | CH | 84818087
163647115 | Membranventil 10FO PVC-C/EPDM d40DN32 | 567.8 | EUR | 2022-12-01 | 1 | 2.226 | ST | 1 |  |  | 339 | 339772 | 339772130 | I560 | 7613185232222 | Membranventil Typ DIASTAR Ten PVC-C FO (Federkraft öffnend) Mit Losflanschen PP-V metrisch/BS d 40 mm, DN 32 mm | 37011801 |  |  | 10 | CH | 84818087
163647116 | Membranventil 10FO PVC-C/EPDM d50DN40 | 696.11 | EUR | 2022-12-01 | 1 | 4.052 | ST | 1 |  |  | 339 | 339772 | 339772130 | I560 | 7613185232215 | Membranventil Typ DIASTAR Ten PVC-C FO (Federkraft öffnend) Mit Losflanschen PP-V metrisch/BS d 50 mm, DN 40 mm | 37011801 |  |  | 10 | CH | 84818087
163647117 | Membranventil 10FO PVC-C/EPDM d63DN50 | 858.47 | EUR | 2022-12-01 | 1 | 5.23 | ST | 1 |  |  | 339 | 339772 | 339772130 | I560 | 7613185232239 | Membranventil Typ DIASTAR Ten PVC-C FO (Federkraft öffnend) Mit Losflanschen PP-V metrisch/BS d 63 mm, DN 50 mm | 37011801 |  |  | 10 | CH | 84818087
163647132 | Membranventil 10FO PVC-C d20DN15 | 509.87 | EUR | 2022-12-01 | 1 | 0.673 | ST | 1 | 4 | 112 | 339 | 339772 | 339772130 | I560 | 7613185232291 | Membranventil Typ DIASTAR Ten PVC-C FO (Federkraft öffnend) Mit Losflanschen PP-V metrisch/BS d 20 mm, DN 15 mm | 37011801 |  |  | 10 | CH | 84818087
163647133 | Membranventil 10FO PVC-C d25DN20 | 536.03 | EUR | 2022-12-01 | 1 | 1.116 | ST | 1 |  |  | 339 | 339772 | 339772130 | I560 | 7613185232321 | Membranventil Typ DIASTAR Ten PVC-C FO (Federkraft öffnend) Mit Losflanschen PP-V metrisch/BS d 25 mm, DN 20 mm | 37011801 |  |  | 10 | CH | 84818087
163647134 | Membranventil 10FO PVC-C d32DN25 | 588.72 | EUR | 2022-12-01 | 1 | 1.415 | ST | 1 |  |  | 339 | 339772 | 339772130 | I560 | 7613185232314 | Membranventil Typ DIASTAR Ten PVC-C FO (Federkraft öffnend) Mit Losflanschen PP-V metrisch/BS d 32 mm, DN 25 mm | 37011801 |  |  | 10 | CH | 84818087
163647135 | Membranventil 10FO PVC-C d40DN32 | 738.2 | EUR | 2022-12-01 | 1 | 2.247 | ST | 1 |  |  | 339 | 339772 | 339772130 | I560 | 7613185232338 | Membranventil Typ DIASTAR Ten PVC-C FO (Federkraft öffnend) Mit Losflanschen PP-V metrisch/BS d 40 mm, DN 32 mm | 37011801 |  |  | 10 | CH | 84818087
163647136 | Membranventil 10FO PVC-C d50DN40 | 905.04 | EUR | 2022-12-01 | 1 | 4.081 | ST | 1 |  |  | 339 | 339772 | 339772130 | I560 | 7613185232345 | Membranventil Typ DIASTAR Ten PVC-C FO (Federkraft öffnend) Mit Losflanschen PP-V metrisch/BS d 50 mm, DN 40 mm | 37011801 |  |  | 10 | CH | 84818087
163647137 | Membranventil 10FO PVC-C d63DN50 | 1116.53 | EUR | 2022-12-01 | 1 | 4.768 | ST | 1 |  |  | 339 | 339772 | 339772130 | I560 | 7613185232352 | Membranventil Typ DIASTAR Ten PVC-C FO (Federkraft öffnend) Mit Losflanschen PP-V metrisch/BS d 63 mm, DN 50 mm | 37011801 |  |  | 10 | CH | 84818087
163654012 | Membranventil 10DA PVC-C/EPDM d20DN15 | 362.54 | EUR | 2022-12-01 | 1 | 0.538 | ST | 1 | 4 | 112 | 339 | 339772 | 339772120 | I560 | 7613185232987 | Membranventil DIASTAR Ten PVC-C DA (Doppelt wirkend) Verschraubungen mit Klebemuffen metrisch d 20 mm, DN 15 mm | 37011801 |  |  | 10 | CH | 84818087
163654013 | Membranventil 10DA PVC-C/EPDM d25DN20 | 381.37 | EUR | 2022-12-01 | 1 | 0.932 | ST | 1 |  |  | 339 | 339772 | 339772120 | I560 | 7613185232994 | Membranventil DIASTAR Ten PVC-C DA (Doppelt wirkend) Verschraubungen mit Klebemuffen metrisch d 25 mm, DN 20 mm | 37011801 |  |  | 10 | CH | 84818087
163654014 | Membranventil 10DA PVC-C/EPDM d32DN25 | 418.84 | EUR | 2022-12-01 | 1 | 1.164 | ST | 1 |  |  | 339 | 339772 | 339772120 | I560 | 7613185233007 | Membranventil DIASTAR Ten PVC-C DA (Doppelt wirkend) Verschraubungen mit Klebemuffen metrisch d 32 mm, DN 25 mm | 37011801 |  |  | 10 | CH | 84818087
163654015 | Membranventil 10DA PVC-C/EPDM d40DN32 | 524.93 | EUR | 2022-12-01 | 1 | 1.885 | ST | 1 |  |  | 339 | 339772 | 339772120 | I560 | 7613185233021 | Membranventil DIASTAR Ten PVC-C DA (Doppelt wirkend) Verschraubungen mit Klebemuffen metrisch d 40 mm, DN 32 mm | 37011801 |  |  | 10 | CH | 84818087
163654016 | Membranventil 10DA PVC-C/EPDM d50DN40 | 643.78 | EUR | 2022-12-01 | 1 | 3.092 | ST | 1 |  |  | 339 | 339772 | 339772120 | I560 | 7613185233014 | Membranventil DIASTAR Ten PVC-C DA (Doppelt wirkend) Verschraubungen mit Klebemuffen metrisch d 50 mm, DN 40 mm | 37011801 |  |  | 10 | CH | 84818087
163654017 | Membranventil 10DA PVC-C/EPDM d63DN50 | 793.59 | EUR | 2022-12-01 | 1 | 4.053 | ST | 1 |  |  | 339 | 339772 | 339772120 | I560 | 7613185233038 | Membranventil DIASTAR Ten PVC-C DA (Doppelt wirkend) Verschraubungen mit Klebemuffen metrisch d 63 mm, DN 50 mm | 37011801 |  |  | 10 | CH | 84818087
163654032 | Membranventil 10DA PVC-C d20DN15 | 560.78 | EUR | 2022-12-01 | 1 | 0.546 | ST | 1 | 4 | 112 | 339 | 339772 | 339772120 | I560 | 7613185233106 | Membranventil DIASTAR Ten PVC-C DA (Doppelt wirkend) Verschraubungen mit Klebemuffen metrisch d 20 mm, DN 15 mm | 37011801 |  |  | 10 | CH | 84818087
163654033 | Membranventil 10DA PVC-C d25DN20 | 589.65 | EUR | 2022-12-01 | 1 | 0.943 | ST | 1 |  |  | 339 | 339772 | 339772120 | I560 | 7613185233113 | Membranventil DIASTAR Ten PVC-C DA (Doppelt wirkend) Verschraubungen mit Klebemuffen metrisch d 25 mm, DN 20 mm | 37011801 |  |  | 10 | CH | 84818087
163654034 | Membranventil 10DA PVC-C d32DN25 | 647.7 | EUR | 2022-12-01 | 1 | 1.183 | ST | 1 |  |  | 339 | 339772 | 339772120 | I560 | 7613185233120 | Membranventil DIASTAR Ten PVC-C DA (Doppelt wirkend) Verschraubungen mit Klebemuffen metrisch d 32 mm, DN 25 mm | 37011801 |  |  | 10 | CH | 84818087
163654035 | Membranventil 10DA PVC-C d40DN32 | 811.87 | EUR | 2022-12-01 | 1 | 1.905 | ST | 1 |  |  | 339 | 339772 | 339772120 | I560 | 7613185233137 | Membranventil DIASTAR Ten PVC-C DA (Doppelt wirkend) Verschraubungen mit Klebemuffen metrisch d 40 mm, DN 32 mm | 37011801 |  |  | 10 | CH | 84818087
163654036 | Membranventil 10DA PVC-C d50DN40 | 996.44 | EUR | 2022-12-01 | 1 | 3.12 | ST | 1 |  |  | 339 | 339772 | 339772120 | I560 | 7613185233144 | Membranventil DIASTAR Ten PVC-C DA (Doppelt wirkend) Verschraubungen mit Klebemuffen metrisch d 50 mm, DN 40 mm | 37011801 |  |  | 10 | CH | 84818087
163654037 | Membranventil 10DA PVC-C d63DN50 | 1231.23 | EUR | 2022-12-01 | 1 | 4.08 | ST | 1 |  |  | 339 | 339772 | 339772120 | I560 | 7613185233151 | Membranventil DIASTAR Ten PVC-C DA (Doppelt wirkend) Verschraubungen mit Klebemuffen metrisch d 63 mm, DN 50 mm | 37011801 |  |  | 10 | CH | 84818087
163655012 | Membranventil 10DA PVC-C/EPDM d20DN15 | 341.05 | EUR | 2022-12-01 | 1 | 0.473 | ST | 1 | 4 | 112 | 339 | 339772 | 339772110 | I560 | 7613185233700 | Membranventil DIASTAR Ten PVC-C DA (Doppelt wirkend) Mit Klebestutzen metrisch d 20 mm, DN 15 mm | 37011801 |  |  | 10 | CH | 84818087
163655013 | Membranventil 10DA PVC-C/EPDM d25DN20 | 358.61 | EUR | 2022-12-01 | 1 | 0.844 | ST | 1 |  |  | 339 | 339772 | 339772110 | I560 | 7613185233717 | Membranventil DIASTAR Ten PVC-C DA (Doppelt wirkend) Mit Klebestutzen metrisch d 25 mm, DN 20 mm | 37011801 |  |  | 10 | CH | 84818087
163655014 | Membranventil 10DA PVC-C/EPDM d32DN25 | 393.76 | EUR | 2022-12-01 | 1 | 1.028 | ST | 1 |  |  | 339 | 339772 | 339772110 | I560 | 7613185233724 | Membranventil DIASTAR Ten PVC-C DA (Doppelt wirkend) Mit Klebestutzen metrisch d 32 mm, DN 25 mm | 37011801 |  |  | 10 | CH | 84818087
163655015 | Membranventil 10DA PVC-C/EPDM d40DN32 | 493.57 | EUR | 2022-12-01 | 1 | 1.638 | ST | 1 |  |  | 339 | 339772 | 339772110 | I560 | 7613185233731 | Membranventil DIASTAR Ten PVC-C DA (Doppelt wirkend) Mit Klebestutzen metrisch d 40 mm, DN 32 mm | 37011801 |  |  | 10 | CH | 84818087
163655016 | Membranventil 10DA PVC-C/EPDM d50DN40 | 605.4 | EUR | 2022-12-01 | 1 | 2.762 | ST | 1 |  |  | 339 | 339772 | 339772110 | I560 | 7613185233748 | Membranventil DIASTAR Ten PVC-C DA (Doppelt wirkend) Mit Klebestutzen metrisch d 50 mm, DN 40 mm | 37011801 |  |  | 10 | CH | 84818087
163655017 | Membranventil 10DA PVC-C/EPDM d63DN50 | 746.41 | EUR | 2022-12-01 | 1 | 3.512 | ST | 1 |  |  | 339 | 339772 | 339772110 | I560 | 7613185233755 | Membranventil DIASTAR Ten PVC-C DA (Doppelt wirkend) Mit Klebestutzen metrisch d 63 mm, DN 50 mm | 37011801 |  |  | 10 | CH | 84818087
163655032 | Membranventil 10DA PVC-C d20DN15 | 443.2 | EUR | 2022-12-01 | 1 | 0.473 | ST | 1 | 4 | 112 | 339 | 339772 | 339772110 | I560 | 7613185233823 | Membranventil DIASTAR Ten PVC-C DA (Doppelt wirkend) Mit Klebestutzen metrisch d 20 mm, DN 15 mm | 37011801 |  |  | 10 | CH | 84818087
163655033 | Membranventil 10DA PVC-C d25DN20 | 466.35 | EUR | 2022-12-01 | 1 | 0.844 | ST | 1 |  |  | 339 | 339772 | 339772110 | I560 | 7613185233830 | Membranventil DIASTAR Ten PVC-C DA (Doppelt wirkend) Mit Klebestutzen metrisch d 25 mm, DN 20 mm | 37011801 |  |  | 10 | CH | 84818087
163655034 | Membranventil 10DA PVC-C d32DN25 | 511.86 | EUR | 2022-12-01 | 1 | 1.049 | ST | 1 |  |  | 339 | 339772 | 339772110 | I560 | 7613185233847 | Membranventil DIASTAR Ten PVC-C DA (Doppelt wirkend) Mit Klebestutzen metrisch d 32 mm, DN 25 mm | 37011801 |  |  | 10 | CH | 84818087
163655035 | Membranventil 10DA PVC-C d40DN32 | 641.77 | EUR | 2022-12-01 | 1 | 1.659 | ST | 1 |  |  | 339 | 339772 | 339772110 | I560 | 7613185233854 | Membranventil DIASTAR Ten PVC-C DA (Doppelt wirkend) Mit Klebestutzen metrisch d 40 mm, DN 32 mm | 37011801 |  |  | 10 | CH | 84818087
163655036 | Membranventil 10DA PVC-C d50DN40 | 786.95 | EUR | 2022-12-01 | 1 | 2.791 | ST | 1 |  |  | 339 | 339772 | 339772110 | I560 | 7613185233861 | Membranventil DIASTAR Ten PVC-C DA (Doppelt wirkend) Mit Klebestutzen metrisch d 50 mm, DN 40 mm | 37011801 |  |  | 10 | CH | 84818087
163655037 | Membranventil 10DA PVC-C d63DN50 | 971.36 | EUR | 2022-12-01 | 1 | 3.54 | ST | 1 |  |  | 339 | 339772 | 339772110 | I560 | 7613185233878 | Membranventil DIASTAR Ten PVC-C DA (Doppelt wirkend) Mit Klebestutzen metrisch d 63 mm, DN 50 mm | 37011801 |  |  | 10 | CH | 84818087
163657112 | Membranventil 10DA PVC-C/EPDM d20DN15 | 392.12 | EUR | 2022-12-01 | 1 | 0.657 | ST | 1 | 4 | 112 | 339 | 339772 | 339772130 | I560 | 7613185233946 | Membranventil DIASTAR Ten PVC-C DA (Doppelt wirkend) Mit Losflanschen PP-V metrisch/BS d 20 mm, DN 15 mm | 37011801 |  |  | 10 | CH | 84818087
163657113 | Membranventil 10DA PVC-C/EPDM d25DN20 | 412.37 | EUR | 2022-12-01 | 1 | 1.08 | ST | 1 |  |  | 339 | 339772 | 339772130 | I560 | 7613185233953 | Membranventil DIASTAR Ten PVC-C DA (Doppelt wirkend) Mit Losflanschen PP-V metrisch/BS d 25 mm, DN 20 mm | 37011801 |  |  | 10 | CH | 84818087
163657114 | Membranventil 10DA PVC-C/EPDM d32DN25 | 453.05 | EUR | 2022-12-01 | 1 | 1.364 | ST | 1 |  |  | 339 | 339772 | 339772130 | I560 | 7613185233960 | Membranventil DIASTAR Ten PVC-C DA (Doppelt wirkend) Mit Losflanschen PP-V metrisch/BS d 32 mm, DN 25 mm | 37011801 |  |  | 10 | CH | 84818087
163657115 | Membranventil 10DA PVC-C/EPDM d40DN32 | 567.8 | EUR | 2022-12-01 | 1 | 2.166 | ST | 1 |  |  | 339 | 339772 | 339772130 | I560 | 7613185233977 | Membranventil DIASTAR Ten PVC-C DA (Doppelt wirkend) Mit Losflanschen PP-V metrisch/BS d 40 mm, DN 32 mm | 37011801 |  |  | 10 | CH | 84818087
163657116 | Membranventil 10DA PVC-C/EPDM d50DN40 | 696.11 | EUR | 2022-12-01 | 1 | 3.302 | ST | 1 |  |  | 339 | 339772 | 339772130 | I560 | 7613185233984 | Membranventil DIASTAR Ten PVC-C DA (Doppelt wirkend) Mit Losflanschen PP-V metrisch/BS d 50 mm, DN 40 mm | 37011801 |  |  | 10 | CH | 84818087
163657117 | Membranventil 10DA PVC-C/EPDM d63DN50 | 858.47 | EUR | 2022-12-01 | 1 | 4.48 | ST | 1 |  |  | 339 | 339772 | 339772130 | I560 | 7613185233991 | Membranventil DIASTAR Ten PVC-C DA (Doppelt wirkend) Mit Losflanschen PP-V metrisch/BS d 63 mm, DN 50 mm | 37011801 |  |  | 10 | CH | 84818087
163657132 | Membranventil 10DA PVC-C d20DN15 | 509.87 | EUR | 2022-12-01 | 1 | 0.657 | ST | 1 | 4 | 112 | 339 | 339772 | 339772130 | I560 | 7613185234066 | Membranventil DIASTAR Ten PVC-C DA (Doppelt wirkend) Mit Losflanschen PP-V metrisch/BS d 20 mm, DN 15 mm | 37011801 |  |  | 10 | CH | 84818087
163657133 | Membranventil 10DA PVC-C d25DN20 | 536.03 | EUR | 2022-12-01 | 1 | 1.08 | ST | 1 |  |  | 339 | 339772 | 339772130 | I560 | 7613185234073 | Membranventil DIASTAR Ten PVC-C DA (Doppelt wirkend) Mit Losflanschen PP-V metrisch/BS d 25 mm, DN 20 mm | 37011801 |  |  | 10 | CH | 84818087
163657134 | Membranventil 10DA PVC-C d32DN25 | 588.72 | EUR | 2022-12-01 | 1 | 1.441 | ST | 1 |  |  | 339 | 339772 | 339772130 | I560 | 7613185234080 | Membranventil DIASTAR Ten PVC-C DA (Doppelt wirkend) Mit Losflanschen PP-V metrisch/BS d 32 mm, DN 25 mm | 37011801 |  |  | 10 | CH | 84818087
163657135 | Membranventil 10DA PVC-C d40DN32 | 738.2 | EUR | 2022-12-01 | 1 | 2.187 | ST | 1 |  |  | 339 | 339772 | 339772130 | I560 | 7613185234103 | Membranventil DIASTAR Ten PVC-C DA (Doppelt wirkend) Mit Losflanschen PP-V metrisch/BS d 40 mm, DN 32 mm | 37011801 |  |  | 10 | CH | 84818087
163657136 | Membranventil 10DA PVC-C d50DN40 | 905.04 | EUR | 2022-12-01 | 1 | 3.331 | ST | 1 |  |  | 339 | 339772 | 339772130 | I560 | 7613185234097 | Membranventil DIASTAR Ten PVC-C DA (Doppelt wirkend) Mit Losflanschen PP-V metrisch/BS d 50 mm, DN 40 mm | 37011801 |  |  | 10 | CH | 84818087
163657137 | Membranventil 10DA PVC-C d63DN50 | 1116.53 | EUR | 2022-12-01 | 1 | 4.508 | ST | 1 |  |  | 339 | 339772 | 339772130 | I560 | 7613185234110 | Membranventil DIASTAR Ten PVC-C DA (Doppelt wirkend) Mit Losflanschen PP-V metrisch/BS d 63 mm, DN 50 mm | 37011801 |  |  | 10 | CH | 84818087
163684012 | Membranventil 10+FC PVC-C/EPDM d20DN15 | 666.53 | EUR | 2022-12-01 | 1 | 1.004 | ST | 1 |  |  | 339 | 339772 | 339772120 | I560 | 7613185369829 | Membranventil DIASTAR TenPlus PVC-C FC (Federkraft schliessend) Verschraubungen mit Klebemuffen metrisch d 20 mm, DN 15 mm | 37011801 |  |  | 10 | CH | 84818087
163684013 | Membranventil 10+FC PVC-C/EPDM d25DN20 | 701.1 | EUR | 2022-12-01 | 1 | 1.142 | ST | 1 |  |  | 339 | 339772 | 339772120 | I560 | 7613185369836 | Membranventil DIASTAR TenPlus PVC-C FC (Federkraft schliessend) Verschraubungen mit Klebemuffen metrisch d 25 mm, DN 20 mm | 37011801 |  |  | 10 | CH | 84818087
163684014 | Membranventil 10+FC PVC-C/EPDM d32DN25 | 770.1 | EUR | 2022-12-01 | 1 | 1.968 | ST | 1 |  |  | 339 | 339772 | 339772120 | I560 | 7613185369850 | Membranventil DIASTAR TenPlus PVC-C FC (Federkraft schliessend) Verschraubungen mit Klebemuffen metrisch d 32 mm, DN 25 mm | 37011801 |  |  | 10 | CH | 84818087
163684015 | Membranventil 10+FC PVC-C/EPDM d40DN32 | 966 | EUR | 2022-12-01 | 1 | 3.375 | ST | 1 |  |  | 339 | 339772 | 339772120 | I560 | 7613185369843 | Membranventil DIASTAR TenPlus PVC-C FC (Federkraft schliessend) Verschraubungen mit Klebemuffen metrisch d 40 mm, DN 32 mm | 37011801 |  |  | 10 | CH | 84818087
163684016 | Membranventil 10+FC PVC-C/EPDM d50DN40 | 1188.22 | EUR | 2022-12-01 | 1 | 5.34 | ST | 1 |  |  | 339 | 339772 | 339772120 | I560 | 7613185369867 | Membranventil DIASTAR TenPlus PVC-C FC (Federkraft schliessend) Verschraubungen mit Klebemuffen metrisch d 50 mm, DN 40 mm | 37011801 |  |  | 10 | CH | 84818087
163684017 | Membranventil 10+FC PVC-C/EPDM d63DN50 | 1460.63 | EUR | 2022-12-01 | 1 | 6.3 | ST | 1 |  |  | 339 | 339772 | 339772120 | I560 | 7613185369874 | Membranventil DIASTAR TenPlus PVC-C FC (Federkraft schliessend) Verschraubungen mit Klebemuffen metrisch d 63 mm, DN 50 mm | 37011801 |  |  | 10 | CH | 84818087
163684032 | Membranventil 10+FC PVC-C d20DN15 | 996.44 | EUR | 2022-12-01 | 1 | 1.012 | ST | 1 |  |  | 339 | 339772 | 339772120 | I560 | 7613185369881 | Membranventil DIASTAR TenPlus PVC-C FC (Federkraft schliessend) Verschraubungen mit Klebemuffen metrisch d 20 mm, DN 15 mm | 37011801 |  |  | 10 | CH | 84818087
163684033 | Membranventil 10+FC PVC-C d25DN20 | 1050.21 | EUR | 2022-12-01 | 1 | 1.153 | ST | 1 |  |  | 339 | 339772 | 339772120 | I560 | 7613185369898 | Membranventil DIASTAR TenPlus PVC-C FC (Federkraft schliessend) Verschraubungen mit Klebemuffen metrisch d 25 mm, DN 20 mm | 37011801 |  |  | 10 | CH | 84818087
163684034 | Membranventil 10+FC PVC-C d32DN25 | 1155.97 | EUR | 2022-12-01 | 1 | 1.987 | ST | 1 |  |  | 339 | 339772 | 339772120 | I560 | 7613185369904 | Membranventil DIASTAR TenPlus PVC-C FC (Federkraft schliessend) Verschraubungen mit Klebemuffen metrisch d 32 mm, DN 25 mm | 37011801 |  |  | 10 | CH | 84818087
163684035 | Membranventil 10+FC PVC-C d40DN32 | 1446.3 | EUR | 2022-12-01 | 1 | 3.395 | ST | 1 |  |  | 339 | 339772 | 339772120 | I560 | 7613185369911 | Membranventil DIASTAR TenPlus PVC-C FC (Federkraft schliessend) Verschraubungen mit Klebemuffen metrisch d 40 mm, DN 32 mm | 37011801 |  |  | 10 | CH | 84818087
163684036 | Membranventil 10+FC PVC-C d50DN40 | 1770.69 | EUR | 2022-12-01 | 1 | 5.368 | ST | 1 |  |  | 339 | 339772 | 339772120 | I560 | 7613185369928 | Membranventil DIASTAR TenPlus PVC-C FC (Federkraft schliessend) Verschraubungen mit Klebemuffen metrisch d 50 mm, DN 40 mm | 37011801 |  |  | 10 | CH | 84818087
163684037 | Membranventil 10+FC PVC-C d63DN50 | 2184.68 | EUR | 2022-12-01 | 1 | 6.327 | ST | 1 |  |  | 339 | 339772 | 339772120 | I560 | 7613185369935 | Membranventil DIASTAR TenPlus PVC-C FC (Federkraft schliessend) Verschraubungen mit Klebemuffen metrisch d 63 mm, DN 50 mm | 37011801 |  |  | 10 | CH | 84818087
163685012 | Membranventil 10+FC PVC-C/EPDM d20DN15 | 606.3 | EUR | 2022-12-01 | 1 | 0.943 | ST | 1 |  |  | 339 | 339772 | 339772110 | I560 | 7613185370061 | Membranventil DIASTAR TenPlus PVC-C FC (Federkraft schliessend) Mit Klebestutzen metrisch d 20 mm, DN 15 mm | 37011801 |  |  | 10 | CH | 84818087
163685013 | Membranventil 10+FC PVC-C/EPDM d25DN20 | 637.5 | EUR | 2022-12-01 | 1 | 1.054 | ST | 1 |  |  | 339 | 339772 | 339772110 | I560 | 7613185370078 | Membranventil DIASTAR TenPlus PVC-C FC (Federkraft schliessend) Mit Klebestutzen metrisch d 25 mm, DN 20 mm | 37011801 |  |  | 10 | CH | 84818087
163685014 | Membranventil 10+FC PVC-C/EPDM d32DN25 | 700.21 | EUR | 2022-12-01 | 1 | 1.947 | ST | 1 |  |  | 339 | 339772 | 339772110 | I560 | 7613185370085 | Membranventil DIASTAR TenPlus PVC-C FC (Federkraft schliessend) Mit Klebestutzen metrisch d 32 mm, DN 25 mm | 37011801 |  |  | 10 | CH | 84818087
163685015 | Membranventil 10+FC PVC-C/EPDM d40DN32 | 877.64 | EUR | 2022-12-01 | 1 | 3.128 | ST | 1 |  |  | 339 | 339772 | 339772110 | I560 | 7613185370092 | Membranventil DIASTAR TenPlus PVC-C FC (Federkraft schliessend) Mit Klebestutzen metrisch d 40 mm, DN 32 mm | 37011801 |  |  | 10 | CH | 84818087
163685016 | Membranventil 10+FC PVC-C/EPDM d50DN40 | 1078.88 | EUR | 2022-12-01 | 1 | 5.01 | ST | 1 |  |  | 339 | 339772 | 339772110 | I560 | 7613185370108 | Membranventil DIASTAR TenPlus PVC-C FC (Federkraft schliessend) Mit Klebestutzen metrisch d 50 mm, DN 40 mm | 37011801 |  |  | 10 | CH | 84818087
163685017 | Membranventil 10+FC PVC-C/EPDM d63DN50 | 1328.03 | EUR | 2022-12-01 | 1 | 5.759 | ST | 1 |  |  | 339 | 339772 | 339772110 | I560 | 7613185370122 | Membranventil DIASTAR TenPlus PVC-C FC (Federkraft schliessend) Mit Klebestutzen metrisch d 63 mm, DN 50 mm | 37011801 |  |  | 10 | CH | 84818087
163685032 | Membranventil 10+FC PVC-C d20DN15 | 787.85 | EUR | 2022-12-01 | 1 | 0.939 | ST | 1 |  |  | 339 | 339772 | 339772110 | I560 | 7613185370115 | Membranventil DIASTAR TenPlus PVC-C FC (Federkraft schliessend) Mit Klebestutzen metrisch d 20 mm, DN 15 mm | 37011801 |  |  | 10 | CH | 84818087
163685033 | Membranventil 10+FC PVC-C d25DN20 | 828.71 | EUR | 2022-12-01 | 1 | 1.054 | ST | 1 |  |  | 339 | 339772 | 339772110 | I560 | 7613185370146 | Membranventil DIASTAR TenPlus PVC-C FC (Federkraft schliessend) Mit Klebestutzen metrisch d 25 mm, DN 20 mm | 37011801 |  |  | 10 | CH | 84818087
163685034 | Membranventil 10+FC PVC-C d32DN25 | 910.41 | EUR | 2022-12-01 | 1 | 1.853 | ST | 1 |  |  | 339 | 339772 | 339772110 | I560 | 7613185370139 | Membranventil DIASTAR TenPlus PVC-C FC (Federkraft schliessend) Mit Klebestutzen metrisch d 32 mm, DN 25 mm | 37011801 |  |  | 10 | CH | 84818087
163685035 | Membranventil 10+FC PVC-C d40DN32 | 1143.41 | EUR | 2022-12-01 | 1 | 3.149 | ST | 1 |  |  | 339 | 339772 | 339772110 | I560 | 7613185370153 | Membranventil DIASTAR TenPlus PVC-C FC (Federkraft schliessend) Mit Klebestutzen metrisch d 40 mm, DN 32 mm | 37011801 |  |  | 10 | CH | 84818087
163685036 | Membranventil 10+FC PVC-C d50DN40 | 1403.28 | EUR | 2022-12-01 | 1 | 5.039 | ST | 1 |  |  | 339 | 339772 | 339772110 | I560 | 7613185370160 | Membranventil DIASTAR TenPlus PVC-C FC (Federkraft schliessend) Mit Klebestutzen metrisch d 50 mm, DN 40 mm | 37011801 |  |  | 10 | CH | 84818087
163685037 | Membranventil 10+FC PVC-C d63DN50 | 1725.9 | EUR | 2022-12-01 | 1 | 5.787 | ST | 1 |  |  | 339 | 339772 | 339772110 | I560 | 7613185370177 | Membranventil DIASTAR TenPlus PVC-C FC (Federkraft schliessend) Mit Klebestutzen metrisch d 63 mm, DN 50 mm | 37011801 |  |  | 10 | CH | 84818087
163687112 | Membranventil 10+FC PVC-C/EPDM d20DN15 | 697.19 | EUR | 2022-12-01 | 1 | 1.123 | ST | 1 |  |  | 339 | 339772 | 339772130 | I560 | 7613185370184 | Membranventil DIASTAR TenPlus PVC-C FC (Federkraft schliessend) Mit Losflanschen PP-V metrisch/BS d 20 mm, DN 15 mm | 37011801 |  |  | 10 | CH | 84818087
163687113 | Membranventil 10+FC PVC-C/EPDM d25DN20 | 732.86 | EUR | 2022-12-01 | 1 | 1.29 | ST | 1 |  |  | 339 | 339772 | 339772130 | I560 | 7613185370191 | Membranventil DIASTAR TenPlus PVC-C FC (Federkraft schliessend) Mit Losflanschen PP-V metrisch/BS d 25 mm, DN 20 mm | 37011801 |  |  | 10 | CH | 84818087
163687114 | Membranventil 10+FC PVC-C/EPDM d32DN25 | 805.24 | EUR | 2022-12-01 | 1 | 2.168 | ST | 1 |  |  | 339 | 339772 | 339772130 | I560 | 7613185370207 | Membranventil DIASTAR TenPlus PVC-C FC (Federkraft schliessend) Mit Losflanschen PP-V metrisch/BS d 32 mm, DN 25 mm | 37011801 |  |  | 10 | CH | 84818087
163687115 | Membranventil 10+FC PVC-C/EPDM d40DN32 | 1010.81 | EUR | 2022-12-01 | 1 | 3.656 | ST | 1 |  |  | 339 | 339772 | 339772130 | I560 | 7613185370214 | Membranventil DIASTAR TenPlus PVC-C FC (Federkraft schliessend) Mit Losflanschen PP-V metrisch/BS d 40 mm, DN 32 mm | 37011801 |  |  | 10 | CH | 84818087
163687116 | Membranventil 10+FC PVC-C/EPDM d50DN40 | 1238.41 | EUR | 2022-12-01 | 1 | 5.55 | ST | 1 |  |  | 339 | 339772 | 339772130 | I560 | 7613185370221 | Membranventil DIASTAR TenPlus PVC-C FC (Federkraft schliessend) Mit Losflanschen PP-V metrisch/BS d 50 mm, DN 40 mm | 37011801 |  |  | 10 | CH | 84818087
163687117 | Membranventil 10+FC PVC-C/EPDM d63DN50 | 1528.74 | EUR | 2022-12-01 | 1 | 6.727 | ST | 1 |  |  | 339 | 339772 | 339772130 | I560 | 7613185370238 | Membranventil DIASTAR TenPlus PVC-C FC (Federkraft schliessend) Mit Losflanschen PP-V metrisch/BS d 63 mm, DN 50 mm | 37011801 |  |  | 10 | CH | 84818087
163687132 | Membranventil 10+FC PVC-C d20DN15 | 906.84 | EUR | 2022-12-01 | 1 | 1.123 | ST | 1 |  |  | 339 | 339772 | 339772130 | I560 | 7613185370245 | Membranventil DIASTAR TenPlus PVC-C FC (Federkraft schliessend) Mit Losflanschen PP-V metrisch/BS d 20 mm, DN 15 mm | 37011801 |  |  | 10 | CH | 84818087
163687133 | Membranventil 10+FC PVC-C d25DN20 | 953.47 | EUR | 2022-12-01 | 1 | 1.29 | ST | 1 |  |  | 339 | 339772 | 339772130 | I560 | 7613185370252 | Membranventil DIASTAR TenPlus PVC-C FC (Federkraft schliessend) Mit Losflanschen PP-V metrisch/BS d 25 mm, DN 20 mm | 37011801 |  |  | 10 | CH | 84818087
163687134 | Membranventil 10+FC PVC-C d32DN25 | 1048.44 | EUR | 2022-12-01 | 1 | 2.32 | ST | 1 |  |  | 339 | 339772 | 339772130 | I560 | 7613185370269 | Membranventil DIASTAR TenPlus PVC-C FC (Federkraft schliessend) Mit Losflanschen PP-V metrisch/BS d 32 mm, DN 25 mm | 37011801 |  |  | 10 | CH | 84818087
163687135 | Membranventil 10+FC PVC-C d40DN32 | 1315.48 | EUR | 2022-12-01 | 1 | 3.677 | ST | 1 |  |  | 339 | 339772 | 339772130 | I560 | 7613185370276 | Membranventil DIASTAR TenPlus PVC-C FC (Federkraft schliessend) Mit Losflanschen PP-V metrisch/BS d 40 mm, DN 32 mm | 37011801 |  |  | 10 | CH | 84818087
163687136 | Membranventil 10+FC PVC-C d50DN40 | 1611.16 | EUR | 2022-12-01 | 1 | 5.579 | ST | 1 |  |  | 339 | 339772 | 339772130 | I560 | 7613185370283 | Membranventil DIASTAR TenPlus PVC-C FC (Federkraft schliessend) Mit Losflanschen PP-V metrisch/BS d 50 mm, DN 40 mm | 37011801 |  |  | 10 | CH | 84818087
163687137 | Membranventil 10+FC PVC-C d63DN50 | 1983.95 | EUR | 2022-12-01 | 1 | 7.147 | ST | 1 |  |  | 339 | 339772 | 339772130 | I560 | 7613185370290 | Membranventil DIASTAR TenPlus PVC-C FC (Federkraft schliessend) Mit Losflanschen PP-V metrisch/BS d 63 mm, DN 50 mm | 37011801 |  |  | 10 | CH | 84818087
167050226 | Behälteranschl PP/EPDM d20 | 67.41 | EUR | 2022-12-01 | 1 | 0.098 | ST |  |  |  | 234 | 234237 | 234237002 | I130 | 7612988114162 | PROGEF Standard Behälteranschluss d 20 mm, PN 10 bar | 37060701 |  |  | 2 | GB | 39174000
167050227 | Behälteranschl PP/EPDM d25 | 68.99 | EUR | 2022-12-01 | 1 | 0.153 | ST |  |  |  | 234 | 234237 | 234237002 | I130 | 7612988114902 | PROGEF Standard Behälteranschluss d 25 mm, PN 10 bar | 37060701 |  |  | 2 | GB | 39174000
167050228 | Behälteranschl PP/EPDM d32 | 90.21 | EUR | 2022-12-01 | 1 | 0.185 | ST |  |  |  | 234 | 234237 | 234237002 | I130 | 7612988114919 | PROGEF Standard Behälteranschluss d 32 mm, PN 10 bar | 37060701 |  |  | 2 | GB | 39174000
167050229 | Behälteranschl PP/EPDM d40 | 125.44 | EUR | 2022-12-01 | 1 | 0.292 | ST |  |  |  | 234 | 234237 | 234237002 | I130 | 7612988114926 | PROGEF Standard Behälteranschluss d 40 mm, PN 10 bar | 37060701 |  |  | 2 | GB | 39174000
167050230 | Behälteranschl PP/EPDM d50 | 155.61 | EUR | 2022-12-01 | 1 | 0.308 | ST |  |  |  | 234 | 234237 | 234237002 | I130 | 7612988114933 | PROGEF Standard Behälteranschluss d 50 mm, PN 10 bar | 37060701 |  |  | 2 | GB | 39174000
167050231 | Behälteranschl PP/EPDM d63 | 175.34 | EUR | 2022-12-01 | 1 | 0.493 | ST |  |  |  | 234 | 234237 | 234237002 | I130 | 7612988114940 | PROGEF Standard Behälteranschluss d 63 mm, PN 10 bar | 37060701 |  |  | 2 | GB | 39174000
167060019 | Rohrklemme PP schw d200 | 64.19 | EUR | 2022-12-01 | 1 | 0.539 | ST | 5 | 5 | 180 | 230 | 230162 | 230162023 | I100 | 7612988196410 | Rohrklemme Typ 060 PP metrisch d 200 mm | 37920190 |  |  | 2 | NL | 39174000
167060020 | Rohrklemme PP schw d225 | 74.79 | EUR | 2022-12-01 | 1 | 0.612 | ST | 5 |  | 180 | 230 | 230162 | 230162023 | I100 | 7612988159026 | Rohrklemme Typ 060 PP metrisch d 225 mm | 37920190 |  |  | 2 | NL | 39174000
167060021 | Rohrklemme PP schw d250 | 96.17 | EUR | 2022-12-01 | 1 | 0.657 | ST | 5 |  | 90 | 230 | 230162 | 230162023 | I100 | 7612988159033 | Rohrklemme Typ 060 PP metrisch d 250 mm | 37920190 |  |  | 2 | NL | 39174000
167060022 | Rohrklemme PP schw d280 | 111.85 | EUR | 2022-12-01 | 1 | 0.722 | ST | 5 |  | 360 | 230 | 230162 | 230162023 | I100 | 7612988159040 | Rohrklemme Typ 060 PP metrisch d 280 mm | 37920190 |  |  | 2 | NL | 39174000
167060023 | Rohrklemme PP schw d315 | 127.65 | EUR | 2022-12-01 | 1 | 0.805 | ST | 5 |  | 60 | 230 | 230162 | 230162023 | I100 | 7612988159057 | Rohrklemme Typ 060 PP metrisch d 315 mm | 37920190 |  |  | 2 | NL | 39174000
167060024 | Rohrklemme PP schw d355 | 141.88 | EUR | 2022-12-01 | 1 | 1.251 | ST | 5 |  | 60 | 230 | 230162 | 230162023 | I100 | 7612988174494 | Rohrklemme Typ 060 PP metrisch d 355 mm | 37920190 |  |  | 2 | NL | 39174000
167060025 | Rohrklemme PP schw d400 | 153.28 | EUR | 2022-12-01 | 1 | 1.031 | ST | 4 | 4 | 48 | 230 | 230162 | 230162023 | I100 | 7612988174500 | Rohrklemme Typ 060 PP metrisch d 400 mm | 37920190 |  |  | 2 | NL | 39174000
167060038 | Rohrklemme PP schw d90-3" | 17.97 | EUR | 2022-12-01 | 1 | 0.144 | ST | 10 | 40 | 720 | 230 | 230162 | 230162023 | I100 | 7612988174517 | Rohrklemme Typ 060 PP metrisch d 90 mm | 37920190 |  |  | 2 | NL | 39174000
167060039 | Rohrklemme PP schw d110 | 21.01 | EUR | 2022-12-01 | 1 | 0.158 | ST | 10 | 30 | 540 | 230 | 230162 | 230162023 | I100 | 7612988174524 | Rohrklemme Typ 060 PP metrisch d 110 mm | 37920190 |  |  | 2 | NL | 39174000
167060040 | Rohrklemme PP schw d125 | 27.36 | EUR | 2022-12-01 | 1 | 0.249 | ST | 10 | 20 | 360 | 230 | 230162 | 230162023 | I100 | 7612988174531 | Rohrklemme Typ 060 PP metrisch d 125 mm | 37920190 |  |  | 2 | NL | 39174000
167060041 | Rohrklemme PP schw d140-5" | 33.62 | EUR | 2022-12-01 | 1 | 0.26 | ST | 10 | 20 | 360 | 230 | 230162 | 230162023 | I100 | 7612988174548 | Rohrklemme Typ 060 PP metrisch d 140 mm | 37920190 |  |  | 2 | NL | 39174000
167060042 | Rohrklemme PP schw d160 | 39.15 | EUR | 2022-12-01 | 1 | 0.296 | ST | 10 | 20 | 320 | 230 | 230162 | 230162023 | I100 | 7612988174555 | Rohrklemme Typ 060 PP metrisch d 160 mm | 37920190 |  |  | 2 | NL | 39174000
167060043 | Rohrklemme PP schw d180 | 44.32 | EUR | 2022-12-01 | 1 | 0.327 | ST | 10 |  | 180 | 230 | 230162 | 230162023 | I100 | 7612988127209 | Rohrklemme Typ 060 PP metrisch d 180 mm | 37920190 |  |  | 2 | NL | 39174000
167061003 | Rohrklemme PP schw d10 | 2.68 | EUR | 2022-12-01 | 1 | 3 | ST | 10 | 500 | 36000 | 230 | 230162 | 230162023 | I100 | 7612988196458 | KLIP-IT Rohrklemme Typ 061 PP metrisch d 10 mm | 37920190 |  |  | 2 | NL | 39174000
167061004 | Rohrklemme PP schw d12 | 2.68 | EUR | 2022-12-01 | 1 | 3 | ST | 10 | 500 | 36000 | 230 | 230162 | 230162023 | I100 | 7612988196465 | KLIP-IT Rohrklemme Typ 061 PP metrisch d 12 mm | 37920190 |  |  | 2 | NL | 39174000
167061012 | Rohrklemme PP d75-21/2 | 13.28 | EUR | 2022-12-01 | 1 | 0.057 | ST | 10 | 60 | 2160 | 230 | 230162 | 230162023 | I100 | 7612988196540 | KLIP-IT Rohrklemmen Typ 061, PP metrisch d 75 mm, d 2 1/2 inch | 37920190 |  |  | 2 | NL | 39174000
167061013 | Rohrklemme PP schw d90-3" | 17.69 | EUR | 2022-12-01 | 1 | 0.092 | ST | 10 | 80 | 1440 | 230 | 230162 | 230162023 | I100 | 7612988451205 | KLIP-IT Rohrklemmen Typ 061, PP metrisch d 90 mm, d 3 inch | 37920190 |  |  | 2 | NL | 39174000
167061014 | Rohrklemme PP schw d110 | 20.54 | EUR | 2022-12-01 | 1 | 0.117 | ST | 10 | 40 | 720 | 230 | 230162 | 230162023 | I100 | 7612988451212 | KLIP-IT Rohrklemmen Typ 061, PP metrisch d 110 mm, d 4 inch | 37920190 |  |  | 2 | NL | 39174000
167061015 | Rohrklemme PP schw d125 | 26.64 | EUR | 2022-12-01 | 1 | 0.18 | ST | 10 | 30 | 360 | 230 | 230162 | 230162023 | I100 | 7612988451236 | KLIP-IT Rohrklemmen Typ 061, PP metrisch d 125 mm, d inch | 37920190 |  |  | 2 | NL | 39174000
167061016 | Rohrklemme PP schw d140-5" | 30.48 | EUR | 2022-12-01 | 1 | 0.224 | ST | 10 | 20 | 360 | 230 | 230162 | 230162023 | I100 | 7612988451243 | KLIP-IT Rohrklemmen Typ 061, PP metrisch d 140 mm, d 5 inch | 37920190 |  |  | 2 | NL | 39174000
167061017 | Rohrklemme PP schw d160 | 37.69 | EUR | 2022-12-01 | 1 | 0.242 | ST | 10 | 20 | 360 | 230 | 230162 | 230162023 | I100 | 7612988451250 | KLIP-IT Rohrklemmen Typ 061, PP metrisch d 160 mm, d inch | 37920190 |  |  | 2 | NL | 39174000
167061035 | Rohrklemme 061 PP schw d16 | 2.68 | EUR | 2022-12-01 | 1 | 7 | ST | 10 | 200 | 14400 | 230 | 230162 | 230162023 | I100 | 7612988495193 | KLIP-IT Rohrklemme Typ 061 PP metrisch d 16 mm | 37920190 |  |  | 2 | NL | 39174000
167061036 | Rohrklemme 061 PP schw d20 | 3.4 | EUR | 2022-12-01 | 1 | 8 | ST | 10 | 200 | 14400 | 230 | 230162 | 230162023 | I100 | 7612988495209 | KLIP-IT Rohrklemme Typ 061 PP metrisch d 20 mm | 37920190 |  |  | 1 | NL | 39174000
167061037 | Rohrklemme 061 PP schw d25 | 3.77 | EUR | 2022-12-01 | 1 | 9 | ST | 10 | 200 | 14400 | 230 | 230162 | 230162023 | I100 | 7612988495216 | KLIP-IT Rohrklemme Typ 061 PP metrisch d 25 mm | 37920190 |  |  | 1 | NL | 39174000
167061038 | Rohrklemme 061 PP schw d32 | 4.41 | EUR | 2022-12-01 | 1 | 0.012 | ST | 10 | 150 | 10800 | 230 | 230162 | 230162023 | I100 | 7612988495223 | KLIP-IT Rohrklemme Typ 061 PP metrisch d 32 mm | 37920190 |  |  | 1 | NL | 39174000
167061039 | Rohrklemme 061 PP schw d40 | 5.83 | EUR | 2022-12-01 | 1 | 0.027 | ST | 10 | 140 | 5040 | 230 | 230162 | 230162023 | I100 | 7612988495230 | KLIP-IT Rohrklemme Typ 061 PP metrisch d 40 mm | 37920190 |  |  | 1 | NL | 39174000
167061040 | Rohrklemme 061 PP schw d50 | 7.1 | EUR | 2022-12-01 | 1 | 0.031 | ST | 10 | 100 | 3600 | 230 | 230162 | 230162023 | I100 | 7612988495247 | KLIP-IT Rohrklemme Typ 061 PP metrisch d 50 mm | 37920190 |  |  | 1 | NL | 39174000
167061041 | Rohrklemme 061 PP schw d63 | 8.2 | EUR | 2022-12-01 | 1 | 0.052 | ST | 10 | 80 | 2880 | 230 | 230162 | 230162023 | I100 | 7612988495254 | KLIP-IT Rohrklemme Typ 061 PP metrisch d 63 mm | 37920190 |  |  | 1 | NL | 39174000
167061153 | Dist Halter 061 PP schw d10-12 1/4" | 2.28 | EUR | 2022-12-01 | 1 | 3 | ST | 10 | 500 | 36000 | 230 | 230162 | 230162023 | I100 | 7612988196649 | KLIP-IT Distanzhalter Typ 061 PP d 10 ‐ 12 mm | 37920190 |  |  | 2 | NL | 39269097
167061155 | Dist Halter 061 PP schw d16-3/8" | 2.28 | EUR | 2022-12-01 | 1 | 5 | ST | 10 | 200 | 14400 | 230 | 230162 | 230162023 | I100 | 7612988196656 | KLIP-IT Distanzhalter Typ 061 PP d 16 mm | 37920190 |  |  | 2 | NL | 39269097
167061156 | Dist Halter 061 PP schw d20-1/2" | 2.68 | EUR | 2022-12-01 | 1 | 5 | ST | 10 | 200 | 14400 | 230 | 230162 | 230162023 | I100 | 7612988196663 | KLIP-IT Distanzhalter Typ 061 PP d 20 mm | 37920190 |  |  | 2 | NL | 39269097
167061157 | Dist Halter 061 PP schw d25-3/4" | 2.87 | EUR | 2022-12-01 | 1 | 7 | ST | 10 | 200 | 14400 | 230 | 230162 | 230162023 | I100 | 7612988196670 | KLIP-IT Distanzhalter Typ 061 PP d 25 mm | 37920190 |  |  | 2 | NL | 39269097
167061158 | Dist Halter 061 PP schw d32-1" | 3.6 | EUR | 2022-12-01 | 1 | 6 | ST | 10 | 200 | 14400 | 230 | 230162 | 230162023 | I100 | 7612988196687 | KLIP-IT Distanzhalter Typ 061 PP d 32 mm | 37920190 |  |  | 2 | NL | 39269097
167061159 | Dist Halter 061 PP schw d40-11/4 | 4.41 | EUR | 2022-12-01 | 1 | 0.015 | ST | 10 | 150 | 10800 | 230 | 230162 | 230162023 | I100 | 7612988196694 | KLIP-IT Distanzhalter Typ 061 PP d 40 mm | 37920190 |  |  | 2 | NL | 39269097
167061160 | Dist Halter 061 PP schw d50-11/2 | 4.61 | EUR | 2022-12-01 | 1 | 0.017 | ST | 10 | 140 | 10080 | 230 | 230162 | 230162023 | I100 | 7612988196700 | KLIP-IT Distanzhalter Typ 061 PP d 50 mm | 37920190 |  |  | 2 | NL | 39269097
167061161 | Dist Halter 061 PP schw d63-2" | 6.55 | EUR | 2022-12-01 | 1 | 0.02 | ST | 10 | 80 | 5760 | 230 | 230162 | 230162023 | I100 | 7612988196717 | KLIP-IT Distanzhalter Typ 061 PP d 63 mm | 37920190 |  |  | 2 | NL | 39269097
167061162 | Dist Halter 061 PP schw d75-21/2 | 9.02 | EUR | 2022-12-01 | 1 | 0.027 | ST | 10 | 60 | 4320 | 230 | 230162 | 230162023 | I100 | 7612988196724 | KLIP-IT Distanzhalter Typ 061 PP d 75 mm | 37920190 |  |  | 2 | NL | 39269097
167061163 | Dist Halter 061 PP schw d90-3" | 12.25 | EUR | 2022-12-01 | 1 | 0.039 | ST | 10 | 140 | 5040 | 230 | 230162 | 230162023 | I100 | 7612988451311 | KLIP-IT Distanzhalter Typ 061 PP d 90 mm | 37920190 |  |  | 2 | NL | 39269097
167061164 | Dist Halter 061 PP schw d110-4" | 16.5 | EUR | 2022-12-01 | 1 | 0.048 | ST | 10 | 100 | 3600 | 230 | 230162 | 230162023 | I100 | 7612988451328 | KLIP-IT Distanzhalter Typ 061 PP d 110 mm | 37920190 |  |  | 2 | NL | 39269097
167061165 | Dist Halter 061 PP schw d125 | 23.11 | EUR | 2022-12-01 | 1 | 0.059 | ST | 10 | 100 | 3600 | 230 | 230162 | 230162023 | I100 | 7612988451335 | KLIP-IT Distanzhalter Typ 061 PP d 125 mm | 37920190 |  |  | 10 | NL | 39269097
167061166 | Dist Halter 061 PP schw d140-5" | 25.63 | EUR | 2022-12-01 | 1 | 0.065 | ST | 10 | 80 | 2880 | 230 | 230162 | 230162023 | I100 | 7612988451342 | KLIP-IT Distanzhalter Typ 061 PP d 140 mm | 37920190 |  |  | 10 | NL | 39269097
167061167 | Dist Halter 061 PP schw d160-6" | 31.43 | EUR | 2022-12-01 | 1 | 0.071 | ST | 10 | 80 | 2880 | 230 | 230162 | 230162023 | I100 | 7612988451359 | KLIP-IT Distanzhalter Typ 061 PP d 160 mm | 37920190 |  |  | 10 | NL | 39269097
167305000 | Schm Fänger 305 PP-H/EPDM d20DN15 | 354.11 | EUR | 2022-12-01 | 1 | 0.209 | ST | 1 |  |  | 234 | 234184 | 234184017 | I130 | 7612988587324 | PROGEF Standard Schmutzfänger Typ 305 Mit Schweissmuffen metrisch d 20 mm, DN 15 mm | 37011401 |  |  | 2 | DE | 84219990
167305020 | Siebkäfig PP-H d20DN15 | 41.46 | EUR | 2022-12-01 | 1 | 0.005 | ST |  |  |  | 231 | 231161 | 231161998 | I110 | 7612988624548 | Siebkäfig (3) d 20 mm, DN 15 mm | 37011491 |  |  | 2 | CH | 84219990
167305021 | Siebkäfig PP-H d25DN20 | 42.44 | EUR | 2022-12-01 | 1 | 0.007 | ST |  |  |  | 231 | 231161 | 231161998 | I110 | 7612988624555 | Siebkäfig (3) d 25 mm, DN 20 mm | 37011491 |  |  | 10 | CH | 84219990
167305022 | Siebkäfig PP-H d32DN25 | 48.63 | EUR | 2022-12-01 | 1 | 0.006 | ST |  |  |  | 231 | 231161 | 231161998 | I110 | 7612988624562 | Siebkäfig (3) d 32 mm, DN 25 mm | 37011491 |  |  | 2 | CH | 84219990
167305023 | Siebkäfig PP-H d40DN32 | 56.76 | EUR | 2022-12-01 | 1 | 0.007 | ST |  |  |  | 231 | 231161 | 231161998 | I110 | 7612988624579 | Siebkäfig (3) d 40 mm, DN 32 mm | 37011491 |  |  | 10 | CH | 84219990
167305024 | Siebkäfig PP-H d50DN40 | 43.97 | EUR | 2022-12-01 | 1 | 0.005 | ST |  |  |  | 231 | 231161 | 231161998 | I110 | 7612988624586 | Siebkäfig (3) d 50 mm, DN 40 mm | 37011491 |  |  | 2 | CH | 84219990
167305025 | Siebkäfig PP-H d63DN50 | 103.46 | EUR | 2022-12-01 | 1 | 0.01 | ST |  |  |  | 231 | 231161 | 231161998 | I110 | 7612988624593 | Siebkäfig (3) d 63 mm, DN 50 mm | 37011491 |  |  | 2 | CH | 84219990
167305030 | Siebrohr 305 PP-H DN15 | 23.8 | EUR | 2022-12-01 | 1 | 0.018 | ST | 1 |  |  | 234 | 234184 | 234184999 | I130 | 7612988719763 | Siebrohr (7-11) d 20 mm, DN 15 mm | 37011491 |  |  | 2 | CH | 84219990
167305031 | Siebrohr 305 PP-H DN20 | 24.63 | EUR | 2022-12-01 | 1 | 0.024 | ST | 1 |  |  | 234 | 234184 | 234184999 | I130 | 7612988719770 | Siebrohr (7-11) d 25 mm, DN 20 mm | 37011491 |  |  | 2 | CH | 84219990
167305032 | Siebrohr PP-H d32DN25 | 24.85 | EUR | 2022-12-01 | 1 | 0.024 | ST | 1 |  |  | 234 | 234184 | 234184999 | I130 | 7612988719787 | Siebrohr (7-11) d 32 mm, DN 25 mm | 37011491 |  |  | 2 | CH | 84219990
167305033 | Siebrohr 305 PP-H DN32 | 34.65 | EUR | 2022-12-01 | 1 | 0.055 | ST | 1 |  |  | 234 | 234184 | 234184999 | I130 | 7612988719794 | Siebrohr (7-11) d 40 mm, DN 32 mm | 37011491 |  |  | 2 | CH | 84219990
167305034 | Siebrohr 305 PP-H DN40 | 40.15 | EUR | 2022-12-01 | 1 | 0.088 | ST | 1 |  |  | 234 | 234184 | 234184999 | I130 | 7612988719800 | Siebrohr (7-11) d 50 mm, DN 40 mm | 37011491 |  |  | 2 | CH | 84219990
167305035 | Siebrohr 305 PP-H DN50 | 54.07 | EUR | 2022-12-01 | 1 | 0.132 | ST | 1 |  |  | 234 | 234184 | 234184999 | I130 | 7612988719817 | Siebrohr (7-11) d 63 mm, DN 50 mm | 37011491 |  |  | 2 | CH | 84219990
167305049 | Schm Fänger 305 PP-H/FKM d20DN15 | 429.77 | EUR | 2022-12-01 | 1 | 0.214 | ST | 1 |  |  | 234 | 234184 | 234184018 | I130 | 7612988587331 | PROGEF Standard Schmutzfänger Typ 305 Mit Schweissmuffen metrisch d 20 mm, DN 15 mm | 37011401 |  |  | 2 | DE | 84219990
167305050 | Schm Fänger 305 PP-H/EPDM d25DN20 | 409.48 | EUR | 2022-12-01 | 1 | 0.256 | ST | 1 |  |  | 234 | 234184 | 234184017 | I130 | 7612988587348 | PROGEF Standard Schmutzfänger Typ 305 Mit Schweissmuffen metrisch d 25 mm, DN 20 mm | 37011401 |  |  | 2 | DE | 84219990
167305060 | Überwurfmutter 305 PP-H d20DN15 | 71.12 | EUR | 2022-12-01 | 1 | 0.256 | ST | 1 |  |  | 234 | 234184 | 234184999 | I130 | 7613185046300 | Überwurfmutter (4a/15) d 20 mm, DN 15 mm | 37011491 |  |  | 10 | CH | 39174000
167305061 | Überwurfmutter 305 PP-H d25DN20 | 71.39 | EUR | 2022-12-01 | 1 | 0.3 | ST | 1 |  |  | 234 | 234184 | 234184999 | I130 | 7613185046317 | Überwurfmutter (4a/15) d 25 mm, DN 20 mm | 37011491 |  |  | 10 | CH | 39174000
167305062 | Überwurfmutter 305 PP-H d32DN25 | 97.19 | EUR | 2022-12-01 | 1 | 0.4 | ST | 1 |  |  | 234 | 234184 | 234184999 | I130 | 7613185046324 | Überwurfmutter (4a/15) d 32 mm, DN 25 mm | 37011491 |  |  | 10 | DE | 39174000
167305063 | Überwurfmutter 305 PP-H d40DN32 | 133.31 | EUR | 2022-12-01 | 1 | 0.4 | ST | 1 |  |  | 234 | 234184 | 234184999 | I130 | 7613185046331 | Überwurfmutter (4a/15) d 40 mm, DN 32 mm | 37011491 |  |  | 10 | CH | 39174000
167305064 | Überwurfmutter 305 PP-H d50DN40 | 138.29 | EUR | 2022-12-01 | 1 | 0.5 | ST | 1 |  |  | 234 | 234184 | 234184999 | I130 | 7613185046348 | Überwurfmutter (4a/15) d 50 mm, DN 40 mm | 37011491 |  |  | 10 | CH | 39174000
167305065 | Überwurfmutter 305 PP-H d63DN50 | 167.24 | EUR | 2022-12-01 | 1 | 0.5 | ST | 1 |  |  | 234 | 234184 | 234184999 | I130 | 7613185046355 | Überwurfmutter (4a/15) d 63 mm, DN 50 mm | 37011491 |  |  | 10 | CH | 39174000
167305070 | AnschlMutter PP-H d20DN15 | 25.29 | EUR | 2022-12-01 | 1 | 0.021 | ST | 1 |  |  | 234 | 234184 | 234184999 | I130 | 7613185077472 | Überwurfmutter (4a/15) d 20 mm, DN 15 mm | 37011491 |  |  | 10 | CH | 84819000
167305071 | AnschlMutter PP-H d25DN20 | 26.49 | EUR | 2022-12-01 | 1 | 0.034 | ST | 1 |  |  | 234 | 234184 | 234184999 | I130 | 7613185077489 | Überwurfmutter (4a/15) d 25 mm, DN 20 mm | 37011491 |  |  | 10 | CH | 84819000
167305072 | AnschlMutter PP-H d32DN25 | 30.14 | EUR | 2022-12-01 | 1 | 0.042 | ST | 1 |  |  | 234 | 234184 | 234184999 | I130 | 7613185077496 | Überwurfmutter (4a/15) d 32 mm, DN 25 mm | 37011491 |  |  | 10 | CH | 84819000
167305073 | AnschlMutter PP-H d40DN32 | 40.73 | EUR | 2022-12-01 | 1 | 0.045 | ST | 1 |  |  | 234 | 234184 | 234184999 | I130 | 7613185077502 | Überwurfmutter (4a/15) d 40 mm, DN 32 mm | 37011491 |  |  | 10 | CH | 84819000
167305074 | AnschlMutter PP-H d50DN40 | 61.95 | EUR | 2022-12-01 | 1 | 0.06 | ST | 1 |  |  | 234 | 234184 | 234184999 | I130 | 7613185077519 | Überwurfmutter (4a/15) d 50 mm, DN 40 mm | 37011491 |  |  | 10 | CH | 84819000
167305075 | AnschlMutter PP-H d63DN50 | 98.8 | EUR | 2022-12-01 | 1 | 0.168 | ST | 1 |  |  | 234 | 234184 | 234184999 | I130 | 7613185077526 | Überwurfmutter (4a/15) d 63 mm, DN 50 mm | 37011491 |  |  | 10 | CH | 84819000
167305099 | Schm Fänger 305 PP-H/FKM d25DN20 | 461.99 | EUR | 2022-12-01 | 1 | 0.257 | ST | 1 |  |  | 234 | 234184 | 234184018 | I130 | 7612988587355 | PROGEF Standard Schmutzfänger Typ 305 Mit Schweissmuffen metrisch d 25 mm, DN 20 mm | 37011401 |  |  | 10 | DE | 84212920
167305100 | Schm Fänger 305 PP-H/EPDM d32DN25 | 422.95 | EUR | 2022-12-01 | 1 | 0.329 | ST | 1 |  |  | 234 | 234184 | 234184017 | I130 | 7612988587362 | PROGEF Standard Schmutzfänger Typ 305 Mit Schweissmuffen metrisch d 32 mm, DN 25 mm | 37011401 |  |  | 2 | DE | 84219990
167305149 | Schm Fänger 305 PP-H/FKM d32DN25 | 517.83 | EUR | 2022-12-01 | 1 | 0.327 | ST | 1 |  |  | 234 | 234184 | 234184018 | I130 | 7612988587379 | PROGEF Standard Schmutzfänger Typ 305 Mit Schweissmuffen metrisch d 32 mm, DN 25 mm | 37011401 |  |  | 2 | DE | 84212920
167305150 | Schm Fänger 305 PP-H/EPDM d40DN32 | 511.33 | EUR | 2022-12-01 | 1 | 0.579 | ST | 1 |  |  | 234 | 234184 | 234184017 | I130 | 7612988587386 | PROGEF Standard Schmutzfänger Typ 305 Mit Schweissmuffen metrisch d 40 mm, DN 32 mm | 37011401 |  |  | 2 | DE | 84219990
167305199 | Schm Fänger 305 PP-H/FKM d40DN32 | 635.72 | EUR | 2022-12-01 | 1 | 0.586 | ST | 1 |  |  | 234 | 234184 | 234184018 | I130 | 7612988587393 | PROGEF Standard Schmutzfänger Typ 305 Mit Schweissmuffen metrisch d 40 mm, DN 32 mm | 37011401 |  |  | 10 | DE | 84212920
167305200 | Schm Fänger 305 PP-H/EPDM d50DN40 | 612.9 | EUR | 2022-12-01 | 1 | 0.758 | ST | 1 |  |  | 234 | 234184 | 234184017 | I130 | 7612988587409 | PROGEF Standard Schmutzfänger Typ 305 Mit Schweissmuffen metrisch d 50 mm, DN 40 mm | 37011401 |  |  | 2 | DE | 84219990
167305249 | Schm Fänger 305 PP-H/FKM d50DN40 | 763.5 | EUR | 2022-12-01 | 1 | 0.748 | ST | 1 |  |  | 234 | 234184 | 234184018 | I130 | 7612988587416 | PROGEF Standard Schmutzfänger Typ 305 Mit Schweissmuffen metrisch d 50 mm, DN 40 mm | 37011401 |  |  | 10 | DE | 84212920
167305250 | Schm Fänger 305 PP-H/EPDM d63DN50 | 895.24 | EUR | 2022-12-01 | 1 | 1.188 | ST | 1 |  |  | 234 | 234184 | 234184017 | I130 | 7612988587423 | PROGEF Standard Schmutzfänger Typ 305 Mit Schweissmuffen metrisch d 63 mm, DN 50 mm | 37011401 |  |  | 2 | DE | 84219990
167305260 | SiebkäfHalter 305 EPDM DN15 | 67.19 | EUR | 2022-12-01 | 1 | 0.018 | ST | 1 |  |  | 234 | 234184 | 234184999 | I130 | 7613185603190 | Siebkäfighalter (13) d 20 mm, DN 15 mm | 37019190 |  |  | 10 | DE | 84219990
167305261 | SiebkäfHalter 305 EPDM DN20 | 70.57 | EUR | 2022-12-01 | 1 | 0.024 | ST | 1 |  |  | 234 | 234184 | 234184999 | I130 | 7613185603206 | Siebkäfighalter (13) d 25 mm, DN 20 mm | 37019190 |  |  | 10 | DE | 84219990
167305262 | SiebkäfHalter 305 EPDM DN25 | 86.41 | EUR | 2022-12-01 | 1 | 0.036 | ST | 1 |  |  | 234 | 234184 | 234184999 | I130 | 7613185603213 | Siebkäfighalter (13) d 32 mm, DN 25 mm | 37019190 |  |  | 10 | DE | 84219990
167305263 | SiebkäfHalter 305 EPDM DN32 | 92.18 | EUR | 2022-12-01 | 1 | 0.067 | ST | 1 |  |  | 234 | 234184 | 234184999 | I130 | 7613185603220 | Siebkäfighalter (13) d 40 mm, DN 32 mm | 37019190 |  |  | 10 | DE | 84219990
167305264 | SiebkäfHalter 305 EPDM DN40 | 105.99 | EUR | 2022-12-01 | 1 | 0.088 | ST | 1 |  |  | 234 | 234184 | 234184999 | I130 | 7613185603237 | Siebkäfighalter (13) d 50 mm, DN 40 mm | 37019190 |  |  | 10 | DE | 84219990
167305265 | SiebkäfHalter 305 EPDM DN50 | 149.2 | EUR | 2022-12-01 | 1 | 0.132 | ST | 1 |  |  | 234 | 234184 | 234184999 | I130 | 7613185603244 | Siebkäfighalter (13) d 63 mm, DN 50 mm | 37019190 |  |  | 10 | DE | 84219990
167305270 | SiebkäfHalter 305 FKM DN15 | 67.19 | EUR | 2022-12-01 | 1 | 0.018 | ST | 1 |  |  | 234 | 234184 | 234184999 | I130 | 7613185603251 | Siebkäfighalter (13) d 20 mm, DN 15 mm | 37019190 |  |  | 10 | DE | 84219990
167305271 | SiebkäfHalter 305 FKM DN20 | 70.57 | EUR | 2022-12-01 | 1 | 0.024 | ST | 1 |  |  | 234 | 234184 | 234184999 | I130 | 7613185603268 | Siebkäfighalter (13) d 25 mm, DN 20 mm | 37019190 |  |  | 10 | DE | 84219990
167305272 | SiebkäfHalter 305 FKM DN25 | 86.41 | EUR | 2022-12-01 | 1 | 0.036 | ST | 1 |  |  | 234 | 234184 | 234184999 | I130 | 7613185603275 | Siebkäfighalter (13) d 32 mm, DN 25 mm | 37019190 |  |  | 10 | DE | 84219990
167305273 | SiebkäfHalter 305 FKM DN32 | 92.18 | EUR | 2022-12-01 | 1 | 0.067 | ST | 1 |  |  | 234 | 234184 | 234184999 | I130 | 7613185603282 | Siebkäfighalter (13) d 40 mm, DN 32 mm | 37019190 |  |  | 10 | DE | 84219990
167305274 | SiebkäfHalter 305 FKM DN40 | 105.99 | EUR | 2022-12-01 | 1 | 0.088 | ST | 1 |  |  | 234 | 234184 | 234184999 | I130 | 7613185603299 | Siebkäfighalter (13) d 50 mm, DN 40 mm | 37019190 |  |  | 10 | DE | 84219990
167305275 | SiebkäfHalter 305 FKM DN50 | 149.2 | EUR | 2022-12-01 | 1 | 0.132 | ST | 1 |  |  | 234 | 234184 | 234184999 | I130 | 7613185603305 | Siebkäfighalter (13) d 63 mm, DN 50 mm | 37019190 |  |  | 10 | DE | 84219990
167305280 | Siebkäfig Set 305 EPDM DN15 | 118 | EUR | 2022-12-01 | 1 | 0.11 | ST | 1 |  |  | 234 | 234184 | 234184998 | I130 | 7613185603329 | Siebkäfig Set d 20 mm, DN 15 mm | 37019190 |  |  | 10 | DE | 84219990
167305281 | Siebkäfig Set 305 EPDM DN20 | 146.92 | EUR | 2022-12-01 | 1 | 0.07 | ST | 1 |  |  | 234 | 234184 | 234184998 | I130 | 7613185603312 | Siebkäfig Set d 25 mm, DN 20 mm | 37019190 |  |  | 10 | DE | 84219990
167305282 | Siebkäfig Set 305 EPDM DN25 | 186.53 | EUR | 2022-12-01 | 1 | 0.255 | ST | 50 | 50 |  | 234 | 234184 | 234184998 | I130 | 7613185603336 | Siebkäfig Set d 32 mm, DN 25 mm | 37019190 |  |  | 10 | DE | 84219990
167305283 | Siebkäfig Set 305 EPDM DN32 | 236.9 | EUR | 2022-12-01 | 1 | 0.135 | ST | 1 |  |  | 234 | 234184 | 234184998 | I130 | 7613185603343 | Siebkäfig Set d 40 mm, DN 32 mm | 37019190 |  |  | 10 | DE | 84219990
167305284 | Siebkäfig Set 305 EPDM DN40 | 266.9 | EUR | 2022-12-01 | 1 | 0.14 | ST | 1 |  |  | 234 | 234184 | 234184998 | I130 | 7613185603350 | Siebkäfig Set d 50 mm, DN 40 mm | 37019190 |  |  | 10 | DE | 84219990
167305285 | Siebkäfig Set 305 EPDM DN50 | 318.54 | EUR | 2022-12-01 | 1 | 0.02 | ST | 90 |  |  | 234 | 234184 | 234184998 | I130 | 7613185603367 | Siebkäfig Set d 63 mm, DN 50 mm | 37019190 |  |  | 2 | DE | 84219990
167305290 | Siebkäfig Set 305 FKM DN15 | 118.45 | EUR | 2022-12-01 | 1 | 0.11 | ST | 1 |  |  | 234 | 234184 | 234184998 | I130 | 7613185603374 | Siebkäfig Set d 20 mm, DN 15 mm | 37019190 |  |  | 10 | DE | 84219990
167305291 | Siebkäfig Set 305 FKM DN20 | 150.12 | EUR | 2022-12-01 | 1 | 0.07 | ST | 1 |  |  | 234 | 234184 | 234184998 | I130 | 7613185603381 | Siebkäfig Set d 25 mm, DN 20 mm | 37019190 |  |  | 10 | DE | 84219990
167305292 | Siebkäfig Set 305 FKM DN25 | 189.32 | EUR | 2022-12-01 | 1 | 0.255 | ST | 50 | 50 |  | 234 | 234184 | 234184998 | I130 | 7613185603398 | Siebkäfig Set d 32 mm, DN 25 mm | 37019190 |  |  | 10 | DE | 84219990
167305293 | Siebkäfig Set 305 FKM DN32 | 240.14 | EUR | 2022-12-01 | 1 | 0.135 | ST | 1 |  |  | 234 | 234184 | 234184998 | I130 | 7613185603404 | Siebkäfig Set d 40 mm, DN 32 mm | 37019190 |  |  | 10 | DE | 84219990
167305294 | Siebkäfig Set 305 FKM DN40 | 272.5 | EUR | 2022-12-01 | 1 | 0.14 | ST | 1 |  |  | 234 | 234184 | 234184998 | I130 | 7613185603411 | Siebkäfig Set d 50 mm, DN 40 mm | 37019190 |  |  | 10 | DE | 84219990
167305295 | Siebkäfig Set 305 FKM DN50 | 318.91 | EUR | 2022-12-01 | 1 | 0.02 | ST | 90 |  |  | 234 | 234184 | 234184998 | I130 | 7613185603428 | Siebkäfig Set d 63 mm, DN 50 mm | 37019190 |  |  | 10 | DE | 84219990
167305299 | Schm Fänger 305 PP-H/FKM d63DN50 | 1071.84 | EUR | 2022-12-01 | 1 | 1.185 | ST | 1 |  |  | 234 | 234184 | 234184018 | I130 | 7612988587430 | PROGEF Standard Schmutzfänger Typ 305 Mit Schweissmuffen metrisch d 63 mm, DN 50 mm | 37011401 |  |  | 2 | DE | 84212920
167305300 | Schm Fänger 305 PP-H/EPDM d20DN15 | 354.11 | EUR | 2022-12-01 | 1 | 0.218 | ST | 1 |  |  | 234 | 234184 | 234184019 | I130 | 7612988587447 | PROGEF Standard Schmutzfänger Typ 305 Mit Stumpfschweissstutzen IR-Plus SDR11 metrisch d 20 mm, DN 15 mm | 37011401 |  |  | 2 | DE | 84219990
167305349 | Schm Fänger 305 PP-H/FKM d20DN15 | 406.3 | EUR | 2022-12-01 | 1 | 0.219 | ST | 1 |  |  | 234 | 234184 | 234184020 | I130 | 7612988587454 | PROGEF Standard Schmutzfänger Typ 305 Mit Stumpfschweissstutzen IR-Plus SDR11 metrisch d 20 mm, DN 15 mm | 37011401 |  |  | 2 | DE | 84212920
167305350 | Schm Fänger 305 PP-H/EPDM d25DN20 | 387.16 | EUR | 2022-12-01 | 1 | 0.267 | ST | 1 |  |  | 234 | 234184 | 234184019 | I130 | 7612988587461 | PROGEF Standard Schmutzfänger Typ 305 Mit Stumpfschweissstutzen IR-Plus SDR11 metrisch d 25 mm, DN 20 mm | 37011401 |  |  | 2 | DE | 84219990
167305399 | Schm Fänger 305 PP-H/FKM d25DN20 | 461.99 | EUR | 2022-12-01 | 1 | 0.268 | ST | 1 |  |  | 234 | 234184 | 234184020 | I130 | 7612988587881 | PROGEF Standard Schmutzfänger Typ 305 Mit Stumpfschweissstutzen IR-Plus SDR11 metrisch d 25 mm, DN 20 mm | 37011401 |  |  | 2 | DE | 84212920
167305400 | Schm Fänger 305 PP-H/EPDM d32DN25 | 422.95 | EUR | 2022-12-01 | 1 | 0.353 | ST | 1 |  |  | 234 | 234184 | 234184019 | I130 | 7612988587898 | PROGEF Standard Schmutzfänger Typ 305 Mit Stumpfschweissstutzen IR-Plus SDR11 metrisch d 32 mm, DN 25 mm | 37011401 |  |  | 2 | DE | 84219990
167305449 | Schm Fänger 305 PP-H/FKM d32DN25 | 517.83 | EUR | 2022-12-01 | 1 | 0.354 | ST | 1 |  |  | 234 | 234184 | 234184020 | I130 | 7612988587904 | PROGEF Standard Schmutzfänger Typ 305 Mit Stumpfschweissstutzen IR-Plus SDR11 metrisch d 32 mm, DN 25 mm | 37011401 |  |  | 2 | DE | 84212920
167305450 | Schm Fänger 305 PP-H/EPDM d40DN32 | 511.33 | EUR | 2022-12-01 | 1 | 0.616 | ST | 1 |  |  | 234 | 234184 | 234184019 | I130 | 7612988587911 | PROGEF Standard Schmutzfänger Typ 305 Mit Stumpfschweissstutzen IR-Plus SDR11 metrisch d 40 mm, DN 32 mm | 37011401 |  |  | 2 | DE | 84212920
167305499 | Schm Fänger 305 PP-H/FKM d40DN32 | 635.72 | EUR | 2022-12-01 | 1 | 0.623 | ST | 1 |  |  | 234 | 234184 | 234184020 | I130 | 7612988587928 | PROGEF Standard Schmutzfänger Typ 305 Mit Stumpfschweissstutzen IR-Plus SDR11 metrisch d 40 mm, DN 32 mm | 37011401 |  |  | 2 | DE | 84212920
167305500 | Schm Fänger 305 PP-H/EPDM d50DN40 | 612.9 | EUR | 2022-12-01 | 1 | 0.805 | ST | 1 |  |  | 234 | 234184 | 234184019 | I130 | 7612988587935 | PROGEF Standard Schmutzfänger Typ 305 Mit Stumpfschweissstutzen IR-Plus SDR11 metrisch d 50 mm, DN 40 mm | 37011401 |  |  | 2 | DE | 84219990
167305549 | Schm Fänger 305 PP-H/FKM d50DN40 | 763.5 | EUR | 2022-12-01 | 1 | 0.816 | ST | 1 |  |  | 234 | 234184 | 234184020 | I130 | 7612988587942 | PROGEF Standard Schmutzfänger Typ 305 Mit Stumpfschweissstutzen IR-Plus SDR11 metrisch d 50 mm, DN 40 mm | 37011401 |  |  | 2 | DE | 84212920
167305550 | Schm Fänger 305 PP-H/EPDM d63DN50 | 895.24 | EUR | 2022-12-01 | 1 | 1.282 | ST | 1 |  |  | 234 | 234184 | 234184019 | I130 | 7612988587959 | PROGEF Standard Schmutzfänger Typ 305 Mit Stumpfschweissstutzen IR-Plus SDR11 metrisch d 63 mm, DN 50 mm | 37011401 |  |  | 2 | DE | 84219990
167305599 | Schm Fänger 305 PP-H/FKM d63DN50 | 1071.84 | EUR | 2022-12-01 | 1 | 1.295 | ST | 1 |  |  | 234 | 234184 | 234184020 | I130 | 7612988587966 | PROGEF Standard Schmutzfänger Typ 305 Mit Stumpfschweissstutzen IR-Plus SDR11 metrisch d 63 mm, DN 50 mm | 37011401 |  |  | 2 | DE | 84212920
167317009 | Membranventil 317 PP-H/NBR d90DN80 | 1270.65 | EUR | 2022-12-01 | 1 | 7.954 | ST | 1 |  |  | 234 | 234182 | 234182004 | I130 | 7612988078556 | PROGEF Standard Membranventil Typ 317 Mit Flanschen metrisch d 90 mm, DN 80 mm | 37011801 |  |  | 10 | CH | 84818087
167317010 | Membranventil 317 PP-H/NBR d110DN100 | 1782.18 | EUR | 2022-12-01 | 1 | 11.291 | ST | 1 |  | 16 | 234 | 234182 | 234182004 | I130 | 7612988098097 | PROGEF Standard Membranventil Typ 317 Mit Flanschen metrisch d 110 mm, DN 100 mm | 37011801 |  |  | 10 | CH | 84818087
167317012 | Membranventil 317 PP-H/NBR d160DN150 | 4929.02 | EUR | 2022-12-01 | 1 | 25 | ST | 1 |  | 8 | 234 | 234182 | 234182004 | I130 | 7612988078563 | PROGEF Standard Membranventil Typ 317 Mit Flanschen metrisch d 160 mm, DN 150 mm | 37011801 |  |  | 10 | CH | 84818087
167317024 | Membranventil 317 PP-H/EPDM d90DN80 | 1207.41 | EUR | 2022-12-01 | 1 | 8.689 | ST | 1 | 1 | 16 | 234 | 234182 | 234182005 | I130 | 7612988078617 | PROGEF Standard Membranventil Typ 317 Mit Flanschen metrisch d 90 mm, DN 80 mm | 37011801 |  |  | 2 | CH | 84818087
167317025 | Membranventil 317 PP-H/EPDM d110DN100 | 1702.65 | EUR | 2022-12-01 | 1 | 11.237 | ST | 1 |  | 16 | 234 | 234182 | 234182005 | I130 | 7612988098103 | PROGEF Standard Membranventil Typ 317 Mit Flanschen metrisch d 110 mm, DN 100 mm | 37011801 |  |  | 2 | CH | 84818087
167317027 | Membranventil 317 PP-H/EPDM d160DN150 | 4746.47 | EUR | 2022-12-01 | 1 | 24.707 | ST | 1 |  | 8 | 234 | 234182 | 234182008 | I130 | 7612988078624 | PROGEF Standard Membranventil Typ 317 Mit Flanschen metrisch d 160 mm, DN 150 mm | 37011801 |  |  | 10 | CH | 84818087
167317039 | Membranventil 317 PP-H d90DN80 | 1811.09 | EUR | 2022-12-01 | 1 | 8.088 | ST | 1 |  | 16 | 234 | 234182 | 234182006 | I130 | 7612988078686 | PROGEF Standard Membranventil Typ 317 Mit Flanschen metrisch d 90 mm, DN 80 mm | 37011801 |  |  | 2 | CH | 84818087
167317040 | Membranventil 317 PP-H PTFE d110DN100 | 2409.39 | EUR | 2022-12-01 | 1 | 11.439 | ST | 1 |  | 16 | 234 | 234182 | 234182006 | I130 | 7612988098127 | PROGEF Standard Membranventil Typ 317 Mit Flanschen metrisch d 110 mm, DN 100 mm | 37011801 |  |  | 10 | CH | 84818087
167317042 | Membranventil 317 PP-H d160DN150 | 11480.09 | EUR | 2022-12-01 | 1 | 25 | ST | 1 |  | 8 | 234 | 234182 | 234182006 | I130 | 7612988078693 | PROGEF Standard Membranventil Typ 317 Mit Flanschen metrisch d 160 mm, DN 150 mm | 37011801 |  |  | 10 | CH | 84818087
167317129 | Membranventil 317 PP-H/EPDM d90DN80 | 1565.85 | EUR | 2022-12-01 | 1 | 8.026 | ST | 1 |  |  | 234 | 234530 | 234530020 | I130 | 7612988078846 | PROGEF Plus Membranventil Typ 317 silikonfrei Mit Flanschen d 90 mm, Zoll 3 inch | 37011801 |  |  | 10 | CH | 84818087
167317130 | Membranventil 317 PP-H/EPDM d110DN100 | 2204.27 | EUR | 2022-12-01 | 1 | 11.315 | ST | 1 |  |  | 234 | 234530 | 234530020 | I130 | 7612988078853 | PROGEF Plus Membranventil Typ 317 silikonfrei Mit Flanschen d 110 mm, Zoll 4 inch | 37011801 |  |  | 10 | CH | 84818087
167317132 | Membranventil 317 PP-H/EPDM d160DN150 | 6257.67 | EUR | 2022-12-01 | 1 | 25 | ST | 1 |  |  | 234 | 234530 | 234530020 | I130 | 7612988078860 | PROGEF Plus Membranventil Typ 317 silikonfrei Mit Flanschen d 160 mm, Zoll 6 inch | 37011801 |  |  | 10 | CH | 84818087
167317144 | Membranventil 317 PP-H d90DN80 | 2300.6 | EUR | 2022-12-01 | 1 | 8.061 | ST | 1 |  |  | 234 | 234530 | 234530020 | I130 | 7612988078877 | PROGEF Plus Membranventil Typ 317 silikonfrei Mit Flanschen d 90 mm, Zoll 3 inch | 37011801 |  |  | 10 | CH | 84818087
167317145 | Membranventil 317 PP-H PTFE d110DN100 | 3069.34 | EUR | 2022-12-01 | 1 | 11.36 | ST | 1 |  |  | 234 | 234530 | 234530020 | I130 | 7612988078884 | PROGEF Plus Membranventil Typ 317 silikonfrei Mit Flanschen d 110 mm, Zoll 4 inch | 37011801 |  |  | 10 | CH | 84818087
167317147 | Membranventil 317 PP-H d160DN150 | 9310.03 | EUR | 2022-12-01 | 1 | 25 | ST | 1 |  |  | 234 | 234530 | 234530020 | I130 | 7612988078891 | PROGEF Plus Membranventil Typ 317 silikonfrei Mit Flanschen d 160 mm, Zoll 6 inch | 37011801 |  |  | 10 | CH | 84818087
167317158 | Membranventil 317 PP-H/NBR d75DN65 | 867.42 | EUR | 2022-12-01 | 1 | 4.7 | ST | 1 |  |  | 234 | 234182 | 234182004 | I130 | 7612988060384 | PROGEF Standard Membranventil Typ 317 Mit Flanschen metrisch d 75 mm, DN 65 mm | 37011801 |  |  | 10 | CH | 84818087
167317173 | Membranventil 317 PP-H/EPDM d75DN65 | 802.7 | EUR | 2022-12-01 | 1 | 4.651 | ST | 1 |  |  | 234 | 234182 | 234182005 | I130 | 7612988060452 | PROGEF Standard Membranventil Typ 317 Mit Flanschen metrisch d 75 mm, DN 65 mm | 37011801 |  |  | 10 | CH | 84818087
167317188 | Membranventil 317 PP-H d75DN65 | 1299.6 | EUR | 2022-12-01 | 1 | 5.48 | ST | 1 |  |  | 234 | 234182 | 234182006 | I130 | 7613185500840 | PROGEF Standard Membranventil Typ 317 Mit Flanschen metrisch d 75 mm, DN 65 mm | 37011801 |  |  | 10 | CH | 84818087
167317218 | Membranventil 317 PP-H/EPDM d75DN65 | 1057.73 | EUR | 2022-12-01 | 1 | 4.672 | ST | 1 |  |  | 234 | 234530 | 234530020 | I130 | 7612988060827 | PROGEF Plus Membranventil Typ 317 silikonfrei Mit Flanschen d 75 mm, Zoll 2 1/2 inch | 37011801 |  |  | 10 | CH | 84818087
167317233 | Membranventil 317 PP-H d75DN65 | 1660.27 | EUR | 2022-12-01 | 1 | 5.48 | ST | 1 |  |  | 234 | 234530 | 234530020 | I130 | 7612988060896 | PROGEF Plus Membranventil Typ 317 silikonfrei Mit Flanschen d 75 mm, Zoll 2 1/2 inch | 37011801 |  |  | 10 | CH | 84818087
167369002 | RSK 369 PP-H/EPDM d40DN32 | 371.61 | EUR | 2022-12-01 | 1 | 0.07 | ST | 1 |  |  | 234 | 234184 | 234184015 | I130 | 7612988082058 | PROGEF Standard Rückschlagklappe Typ 369 Ohne Feder d 40 mm, DN 32 mm | 37010802 |  |  | 2 | DE | 84813099
167369003 | RSK 369 PP-H/EPDM d50DN40 | 371.61 | EUR | 2022-12-01 | 1 | 0.099 | ST | 1 |  |  | 234 | 234184 | 234184015 | I130 | 7612988082065 | PROGEF Standard Rückschlagklappe Typ 369 Ohne Feder d 50 mm, DN 40 mm | 37010802 |  |  | 2 | DE | 84813099
167369004 | RSK 369 PP-H/EPDM d63DN50 | 378.66 | EUR | 2022-12-01 | 1 | 0.143 | ST | 1 |  |  | 234 | 234184 | 234184015 | I130 | 7612988099513 | PROGEF Standard Rückschlagklappe Typ 369 Ohne Feder d 63 mm, DN 50 mm | 37010802 |  |  | 2 | DE | 84813099
167369005 | RSK 369 PP-H/EPDM d75DN65 | 468.51 | EUR | 2022-12-01 | 1 | 0.218 | ST | 1 |  |  | 234 | 234184 | 234184015 | I130 | 7612988082072 | PROGEF Standard Rückschlagklappe Typ 369 Ohne Feder d 75 mm, DN 65 mm | 37010802 |  |  | 2 | DE | 84813099
167369006 | RSK 369 PP-H/EPDM d90DN80 | 497.96 | EUR | 2022-12-01 | 1 | 0.272 | ST | 1 |  |  | 234 | 234184 | 234184015 | I130 | 7612988099520 | PROGEF Standard Rückschlagklappe Typ 369 Ohne Feder d 90 mm, DN 80 mm | 37010802 |  |  | 2 | DE | 84813099
167369007 | RSK 369 PP-H/EPDM d110DN100 | 569.72 | EUR | 2022-12-01 | 1 | 0.378 | ST | 1 |  |  | 234 | 234184 | 234184015 | I130 | 7612988082089 | PROGEF Standard Rückschlagklappe Typ 369 Ohne Feder d 110 mm, DN 100 mm | 37010802 |  |  | 2 | DE | 84813099
167369009 | RSK 369 PP-H/EPDM d140DN125 | 740.71 | EUR | 2022-12-01 | 1 | 0.532 | ST | 1 |  |  | 234 | 234184 | 234184015 | I130 | 7612988082096 | PROGEF Standard Rückschlagklappe Typ 369 Ohne Feder d 140 mm, DN 125 mm | 37010802 |  |  | 2 | DE | 84813099
167369010 | RSK 369 PP-H/EPDM d160DN150 | 789.52 | EUR | 2022-12-01 | 1 | 0.754 | ST | 1 |  |  | 234 | 234184 | 234184015 | I130 | 7612988099537 | PROGEF Standard Rückschlagklappe Typ 369 Ohne Feder d 160 mm, DN 150 mm | 37010802 |  |  | 2 | DE | 84813099
167369011 | RSK 369 PP-H/EPDM d225DN200 | 897.42 | EUR | 2022-12-01 | 1 | 1.409 | ST | 1 |  |  | 234 | 234184 | 234184015 | I130 | 7612988082102 | PROGEF Standard Rückschlagklappe Typ 369 Ohne Feder d 225 mm, DN 200 mm | 37010802 |  |  | 2 | DE | 84813099
167369012 | RSK 369 PP-H/EPDM d280DN250 | 1411.64 | EUR | 2022-12-01 | 1 | 2.201 | ST | 1 |  |  | 234 | 234184 | 234184015 | I130 | 7612988082119 | PROGEF Standard Rückschlagklappe Typ 369 Ohne Feder d 280 mm, DN 250 mm | 37010802 |  |  | 2 | DE | 84813099
167369013 | RSK 369 PP-H/EPDM d315DN300 | 2031.61 | EUR | 2022-12-01 | 1 | 3.671 | ST | 1 |  |  | 234 | 234184 | 234184015 | I130 | 7612988099544 | PROGEF Standard Rückschlagklappe Typ 369 Ohne Feder d 315 mm, DN 300 mm | 37010802 |  |  | 2 | DE | 84813099
167369022 | RSK 369 PP-H/FKM d40DN32 | 468.51 | EUR | 2022-12-01 | 1 | 0.084 | ST | 1 |  |  | 234 | 234184 | 234184016 | I130 | 7612988082126 | PROGEF Standard Rückschlagklappe Typ 369 Ohne Feder d 40 mm, DN 32 mm | 37010802 |  |  | 10 | DE | 84813099
167369023 | RSK 369 PP-H/FKM d50DN40 | 468.51 | EUR | 2022-12-01 | 1 | 0.11 | ST | 1 |  |  | 234 | 234184 | 234184016 | I130 | 7612988099551 | PROGEF Standard Rückschlagklappe Typ 369 Ohne Feder d 50 mm, DN 40 mm | 37010802 |  |  | 2 | DE | 84813099
167369024 | RSK 369 PP-H/FKM d63DN50 | 480.23 | EUR | 2022-12-01 | 1 | 0.159 | ST | 1 |  |  | 234 | 234184 | 234184016 | I130 | 7612988082133 | PROGEF Standard Rückschlagklappe Typ 369 Ohne Feder d 63 mm, DN 50 mm | 37010802 |  |  | 2 | DE | 84813099
167369025 | RSK 369 PP-H/FKM d75DN65 | 579.68 | EUR | 2022-12-01 | 1 | 0.232 | ST | 1 |  |  | 234 | 234184 | 234184016 | I130 | 7612988113301 | PROGEF Standard Rückschlagklappe Typ 369 Ohne Feder d 75 mm, DN 65 mm | 37010802 |  |  | 2 | DE | 84813099
167369026 | RSK 369 PP-H/FKM d90DN80 | 631.55 | EUR | 2022-12-01 | 1 | 0.264 | ST | 1 |  |  | 234 | 234184 | 234184016 | I130 | 7612988099568 | PROGEF Standard Rückschlagklappe Typ 369 Ohne Feder d 90 mm, DN 80 mm | 37010802 |  |  | 2 | DE | 84813099
167369027 | RSK 369 PP-H/FKM d110DN100 | 736.19 | EUR | 2022-12-01 | 1 | 0.405 | ST | 1 |  |  | 234 | 234184 | 234184016 | I130 | 7612988082140 | PROGEF Standard Rückschlagklappe Typ 369 Ohne Feder d 110 mm, DN 100 mm | 37010802 |  |  | 2 | DE | 84813099
167369029 | RSK 369 PP-H/FKM d140DN125 | 1082.67 | EUR | 2022-12-01 | 1 | 0.594 | ST | 1 |  |  | 234 | 234184 | 234184016 | I130 | 7612988099575 | PROGEF Standard Rückschlagklappe Typ 369 Ohne Feder d 140 mm, DN 125 mm | 37010802 |  |  | 2 | DE | 84813099
167369030 | RSK 369 PP-H/FKM d160DN150 | 1243.55 | EUR | 2022-12-01 | 1 | 0.805 | ST | 1 |  |  | 234 | 234184 | 234184016 | I130 | 7612988082157 | PROGEF Standard Rückschlagklappe Typ 369 Ohne Feder d 160 mm, DN 150 mm | 37010802 |  |  | 2 | DE | 84813099
167369031 | RSK 369 PP-H/FKM d225DN200 | 1579.73 | EUR | 2022-12-01 | 1 | 1.4 | ST | 1 |  |  | 234 | 234184 | 234184016 | I130 | 7612988082164 | PROGEF Standard Rückschlagklappe Typ 369 Ohne Feder d 225 mm, DN 200 mm | 37010802 |  |  | 2 | DE | 84813099
167369032 | RSK 369 PP-H/FKM d280DN250 | 2212.35 | EUR | 2022-12-01 | 1 | 2.524 | ST | 1 |  |  | 234 | 234184 | 234184016 | I130 | 7612988082171 | PROGEF Standard Rückschlagklappe Typ 369 Ohne Feder d 280 mm, DN 250 mm | 37010802 |  |  | 10 | DE | 84813099
167369033 | RSK 369 PP-H/FKM d315DN300 | 3020.31 | EUR | 2022-12-01 | 1 | 3.52 | ST | 1 |  |  | 234 | 234184 | 234184016 | I130 | 7612988082188 | PROGEF Standard Rückschlagklappe Typ 369 Ohne Feder d 315 mm, DN 300 mm | 37010802 |  |  | 10 | DE | 84813099
167369042 | RSK 369 PP-H/EPDM d40DN32 | 549.66 | EUR | 2022-12-01 | 1 | 0.09 | ST | 1 | 1 |  | 234 | 234184 | 234184015 | I130 | 7612988082195 | PROGEF Standard Rückschlagklappe Typ 369 Mit Feder V4A (rostfreier Stahl 316) d 40 mm, DN 32 mm | 37010802 |  |  | 10 | DE | 84813099
167369043 | RSK 369 PP-H/EPDM d50DN40 | 549.66 | EUR | 2022-12-01 | 1 | 0.095 | ST | 1 | 1 |  | 234 | 234184 | 234184015 | I130 | 7612988082201 | PROGEF Standard Rückschlagklappe Typ 369 Mit Feder V4A (rostfreier Stahl 316) d 50 mm, DN 40 mm | 37010802 |  |  | 10 | DE | 84813099
167369044 | RSK 369 PP-H/EPDM d63DN50 | 558.14 | EUR | 2022-12-01 | 1 | 0.141 | ST | 1 | 1 |  | 234 | 234184 | 234184015 | I130 | 7612988082218 | PROGEF Standard Rückschlagklappe Typ 369 Mit Feder V4A (rostfreier Stahl 316) d 63 mm, DN 50 mm | 37010802 |  |  | 2 | DE | 84813099
167369045 | RSK 369 PP-H/EPDM d75DN65 | 671.11 | EUR | 2022-12-01 | 1 | 0.218 | ST | 1 | 1 |  | 234 | 234184 | 234184015 | I130 | 7612988099582 | PROGEF Standard Rückschlagklappe Typ 369 Mit Feder V4A (rostfreier Stahl 316) d 75 mm, DN 65 mm | 37010802 |  |  | 2 | DE | 84813099
167369046 | RSK 369 PP-H/EPDM d90DN80 | 712.89 | EUR | 2022-12-01 | 1 | 0.26 | ST | 1 | 1 |  | 234 | 234184 | 234184015 | I130 | 7612988082225 | PROGEF Standard Rückschlagklappe Typ 369 Mit Feder V4A (rostfreier Stahl 316) d 90 mm, DN 80 mm | 37010802 |  |  | 2 | DE | 84813099
167369047 | RSK 369 PP-H/EPDM d110DN100 | 807.58 | EUR | 2022-12-01 | 1 | 0.375 | ST | 1 | 1 |  | 234 | 234184 | 234184015 | I130 | 7612988099599 | PROGEF Standard Rückschlagklappe Typ 369 Mit Feder V4A (rostfreier Stahl 316) d 110 mm, DN 100 mm | 37010802 |  |  | 2 | DE | 84813099
167369049 | RSK 369 PP-H/EPDM d140DN125 | 1012.19 | EUR | 2022-12-01 | 1 | 0.535 | ST | 1 | 1 |  | 234 | 234184 | 234184015 | I130 | 7612988082232 | PROGEF Standard Rückschlagklappe Typ 369 Mit Feder V4A (rostfreier Stahl 316) d 140 mm, DN 125 mm | 37010802 |  |  | 10 | DE | 84813099
167369050 | RSK 369 PP-H/EPDM d160DN150 | 1098.94 | EUR | 2022-12-01 | 1 | 0.74 | ST | 1 | 1 |  | 234 | 234184 | 234184015 | I130 | 7612988082249 | PROGEF Standard Rückschlagklappe Typ 369 Mit Feder V4A (rostfreier Stahl 316) d 160 mm, DN 150 mm | 37010802 |  |  | 2 | DE | 84813099
167369051 | RSK 369 PP-H/EPDM d225DN200 | 1263.45 | EUR | 2022-12-01 | 1 | 1.376 | ST | 1 | 1 |  | 234 | 234184 | 234184015 | I130 | 7612988099605 | PROGEF Standard Rückschlagklappe Typ 369 Mit Feder V4A (rostfreier Stahl 316) d 225 mm, DN 200 mm | 37010802 |  |  | 2 | DE | 84813099
167369052 | RSK 369 PP-H/EPDM d280DN250 | 1953.89 | EUR | 2022-12-01 | 1 | 2.345 | ST | 1 | 1 |  | 234 | 234184 | 234184015 | I130 | 7612988082256 | PROGEF Standard Rückschlagklappe Typ 369 Mit Feder V4A (rostfreier Stahl 316) d 280 mm, DN 250 mm | 37010802 |  |  | 2 | DE | 84813099
167369053 | RSK 369 PP-H/EPDM d315DN300 | 2863.07 | EUR | 2022-12-01 | 1 | 3.52 | ST | 1 | 1 |  | 234 | 234184 | 234184015 | I130 | 7612988099612 | PROGEF Standard Rückschlagklappe Typ 369 Mit Feder V4A (rostfreier Stahl 316) d 315 mm, DN 300 mm | 37010802 |  |  | 10 | DE | 84813099
167369062 | RSK 369 PP-H/FKM d40DN32 | 649.62 | EUR | 2022-12-01 | 1 | 0.071 | ST | 1 | 1 |  | 234 | 234184 | 234184016 | I130 | 7612988082263 | PROGEF Standard Rückschlagklappe Typ 369 Mit Feder V4A (rostfreier Stahl 316) d 40 mm, DN 32 mm | 37010802 |  |  | 10 | DE | 84813099
167369063 | RSK 369 PP-H/FKM d50DN40 | 649.62 | EUR | 2022-12-01 | 1 | 0.1 | ST | 1 | 1 |  | 234 | 234184 | 234184016 | I130 | 7612988082270 | PROGEF Standard Rückschlagklappe Typ 369 Mit Feder V4A (rostfreier Stahl 316) d 50 mm, DN 40 mm | 37010802 |  |  | 10 | DE | 84813099
167369064 | RSK 369 PP-H/FKM d63DN50 | 671.11 | EUR | 2022-12-01 | 1 | 0.17 | ST | 1 | 1 |  | 234 | 234184 | 234184016 | I130 | 7612988099629 | PROGEF Standard Rückschlagklappe Typ 369 Mit Feder V4A (rostfreier Stahl 316) d 63 mm, DN 50 mm | 37010802 |  |  | 10 | DE | 84813099
167369065 | RSK 369 PP-H/FKM d75DN65 | 780.83 | EUR | 2022-12-01 | 1 | 0.245 | ST | 1 | 1 |  | 234 | 234184 | 234184016 | I130 | 7612988082287 | PROGEF Standard Rückschlagklappe Typ 369 Mit Feder V4A (rostfreier Stahl 316) d 75 mm, DN 65 mm | 37010802 |  |  | 10 | DE | 84813099
167369066 | RSK 369 PP-H/FKM d90DN80 | 862.36 | EUR | 2022-12-01 | 1 | 0.26 | ST | 1 | 1 |  | 234 | 234184 | 234184016 | I130 | 7612988082294 | PROGEF Standard Rückschlagklappe Typ 369 Mit Feder V4A (rostfreier Stahl 316) d 90 mm, DN 80 mm | 37010802 |  |  | 10 | DE | 84813099
167369067 | RSK 369 PP-H/FKM d110DN100 | 997.74 | EUR | 2022-12-01 | 1 | 0.37 | ST | 1 | 1 |  | 234 | 234184 | 234184016 | I130 | 7612988099643 | PROGEF Standard Rückschlagklappe Typ 369 Mit Feder V4A (rostfreier Stahl 316) d 110 mm, DN 100 mm | 37010802 |  |  | 10 | DE | 84813099
167369069 | RSK 369 PP-H/FKM d140DN125 | 1350.19 | EUR | 2022-12-01 | 1 | 0.5 | ST | 1 | 1 |  | 234 | 234184 | 234184016 | I130 | 7612988082300 | PROGEF Standard Rückschlagklappe Typ 369 Mit Feder V4A (rostfreier Stahl 316) d 140 mm, DN 125 mm | 37010802 |  |  | 2 | DE | 84813099
167369070 | RSK 369 PP-H/FKM d160DN150 | 1558.05 | EUR | 2022-12-01 | 1 | 0.74 | ST | 1 | 1 |  | 234 | 234184 | 234184016 | I130 | 7612988099650 | PROGEF Standard Rückschlagklappe Typ 369 Mit Feder V4A (rostfreier Stahl 316) d 160 mm, DN 150 mm | 37010802 |  |  | 10 | DE | 84813099
167369071 | RSK 369 PP-H/FKM d225DN200 | 1937.62 | EUR | 2022-12-01 | 1 | 1.4 | ST | 1 | 1 |  | 234 | 234184 | 234184016 | I130 | 7612988082317 | PROGEF Standard Rückschlagklappe Typ 369 Mit Feder V4A (rostfreier Stahl 316) d 225 mm, DN 200 mm | 37010802 |  |  | 10 | DE | 84813099
167369072 | RSK 369 PP-H/FKM d280DN250 | 2747.41 | EUR | 2022-12-01 | 1 | 2.4 | ST | 1 | 1 |  | 234 | 234184 | 234184016 | I130 | 7612988082324 | PROGEF Standard Rückschlagklappe Typ 369 Mit Feder V4A (rostfreier Stahl 316) d 280 mm, DN 250 mm | 37010802 |  |  | 10 | DE | 84813099
167369073 | RSK 369 PP-H/FKM d315DN300 | 3851.76 | EUR | 2022-12-01 | 1 | 3.52 | ST | 1 | 1 |  | 234 | 234184 | 234184016 | I130 | 7612988099667 | PROGEF Standard Rückschlagklappe Typ 369 Mit Feder V4A (rostfreier Stahl 316) d 315 mm, DN 300 mm | 37010802 |  |  | 10 | DE | 84813099
167369082 | RSK 369 PP-H/EPDM d40DN32 | 696.05 | EUR | 2022-12-01 | 1 | 0.09 | ST | 1 | 1 |  | 234 | 234184 | 234184015 | I130 | 7612988113318 | PROGEF Standard Rückschlagklappe Typ 369 Mit Feder Hastelloy C d 40 mm, DN 32 mm | 37010802 |  |  | 10 | DE | 84813099
167369083 | RSK 369 PP-H/EPDM d50DN40 | 696.05 | EUR | 2022-12-01 | 1 | 0.096 | ST | 1 | 1 |  | 234 | 234184 | 234184015 | I130 | 7612988082331 | PROGEF Standard Rückschlagklappe Typ 369 Mit Feder Hastelloy C d 50 mm, DN 40 mm | 37010802 |  |  | 10 | DE | 84813099
167369084 | RSK 369 PP-H/EPDM d63DN50 | 731.3 | EUR | 2022-12-01 | 1 | 0.17 | ST | 1 | 1 |  | 234 | 234184 | 234184015 | I130 | 7612988099674 | PROGEF Standard Rückschlagklappe Typ 369 Mit Feder Hastelloy C d 63 mm, DN 50 mm | 37010802 |  |  | 2 | DE | 84813099
167369085 | RSK 369 PP-H/EPDM d75DN65 | 834.15 | EUR | 2022-12-01 | 1 | 0.22 | ST | 1 | 1 |  | 234 | 234184 | 234184015 | I130 | 7612988105405 | PROGEF Standard Rückschlagklappe Typ 369 Mit Feder Hastelloy C d 75 mm, DN 65 mm | 37010802 |  |  | 2 | DE | 84813099
167369086 | RSK 369 PP-H/EPDM d90DN80 | 890.91 | EUR | 2022-12-01 | 1 | 0.272 | ST | 1 | 1 |  | 234 | 234184 | 234184015 | I130 | 7612988082348 | PROGEF Standard Rückschlagklappe Typ 369 Mit Feder Hastelloy C d 90 mm, DN 80 mm | 37010802 |  |  | 2 | DE | 84813099
167369087 | RSK 369 PP-H/EPDM d110DN100 | 999.53 | EUR | 2022-12-01 | 1 | 0.366 | ST | 1 | 1 |  | 234 | 234184 | 234184015 | I130 | 7612988099681 | PROGEF Standard Rückschlagklappe Typ 369 Mit Feder Hastelloy C d 110 mm, DN 100 mm | 37010802 |  |  | 2 | DE | 84813099
167369089 | RSK 369 PP-H/EPDM d140DN125 | 1209.22 | EUR | 2022-12-01 | 1 | 0.529 | ST | 1 | 1 |  | 234 | 234184 | 234184015 | I130 | 7612988082355 | PROGEF Standard Rückschlagklappe Typ 369 Mit Feder Hastelloy C d 140 mm, DN 125 mm | 37010802 |  |  | 10 | DE | 84813099
167369090 | RSK 369 PP-H/EPDM d160DN150 | 1306.83 | EUR | 2022-12-01 | 1 | 0.762 | ST | 1 | 1 |  | 234 | 234184 | 234184015 | I130 | 7612988105412 | PROGEF Standard Rückschlagklappe Typ 369 Mit Feder Hastelloy C d 160 mm, DN 150 mm | 37010802 |  |  | 2 | DE | 84813099
167369091 | RSK 369 PP-H/EPDM d225DN200 | 1492.98 | EUR | 2022-12-01 | 1 | 0.535 | ST | 1 | 1 |  | 234 | 234184 | 234184015 | I130 | 7612988099698 | PROGEF Standard Rückschlagklappe Typ 369 Mit Feder Hastelloy C d 225 mm, DN 200 mm | 37010802 |  |  | 10 | DE | 84813099
167369092 | RSK 369 PP-H/EPDM d280DN250 | 2194.31 | EUR | 2022-12-01 | 1 | 2.4 | ST | 1 | 1 |  | 234 | 234184 | 234184015 | I130 | 7612988082362 | PROGEF Standard Rückschlagklappe Typ 369 Mit Feder Hastelloy C d 280 mm, DN 250 mm | 37010802 |  |  | 10 | DE | 84813099
167369093 | RSK 369 PP-H/EPDM d315DN300 | 3121.54 | EUR | 2022-12-01 | 1 | 3.52 | ST | 1 | 1 |  | 234 | 234184 | 234184015 | I130 | 7612988082379 | PROGEF Standard Rückschlagklappe Typ 369 Mit Feder Hastelloy C d 315 mm, DN 300 mm | 37010802 |  |  | 10 | DE | 84813099
167369102 | RSK 369 PP-H/FKM d40DN32 | 792.57 | EUR | 2022-12-01 | 1 | 0.09 | ST | 1 | 1 |  | 234 | 234184 | 234184016 | I130 | 7612988099704 | PROGEF Standard Rückschlagklappe Typ 369 Mit Feder Hastelloy C d 40 mm, DN 32 mm | 37010802 |  |  | 10 | DE | 84813099
167369103 | RSK 369 PP-H/FKM d50DN40 | 792.57 | EUR | 2022-12-01 | 1 | 0.097 | ST | 1 | 1 |  | 234 | 234184 | 234184016 | I130 | 7612988082386 | PROGEF Standard Rückschlagklappe Typ 369 Mit Feder Hastelloy C d 50 mm, DN 40 mm | 37010802 |  |  | 10 | DE | 84813099
167369104 | RSK 369 PP-H/FKM d63DN50 | 832.72 | EUR | 2022-12-01 | 1 | 0.17 | ST | 1 | 1 |  | 234 | 234184 | 234184016 | I130 | 7612988099711 | PROGEF Standard Rückschlagklappe Typ 369 Mit Feder Hastelloy C d 63 mm, DN 50 mm | 37010802 |  |  | 10 | DE | 84813099
167369105 | RSK 369 PP-H/FKM d75DN65 | 938.07 | EUR | 2022-12-01 | 1 | 0.22 | ST | 1 | 1 |  | 234 | 234184 | 234184016 | I130 | 7612988082393 | PROGEF Standard Rückschlagklappe Typ 369 Mit Feder Hastelloy C d 75 mm, DN 65 mm | 37010802 |  |  | 10 | DE | 84813099
167369106 | RSK 369 PP-H/FKM d90DN80 | 1010.37 | EUR | 2022-12-01 | 1 | 0.264 | ST | 1 | 1 |  | 234 | 234184 | 234184016 | I130 | 7612988082409 | PROGEF Standard Rückschlagklappe Typ 369 Mit Feder Hastelloy C d 90 mm, DN 80 mm | 37010802 |  |  | 10 | DE | 84813099
167369107 | RSK 369 PP-H/FKM d110DN100 | 1149.54 | EUR | 2022-12-01 | 1 | 0.37 | ST | 1 | 1 |  | 234 | 234184 | 234184016 | I130 | 7612988099728 | PROGEF Standard Rückschlagklappe Typ 369 Mit Feder Hastelloy C d 110 mm, DN 100 mm | 37010802 |  |  | 10 | DE | 84813099
167369109 | RSK 369 PP-H/FKM d140DN125 | 1530.95 | EUR | 2022-12-01 | 1 | 0.5 | ST | 1 | 1 |  | 234 | 234184 | 234184016 | I130 | 7612988082416 | PROGEF Standard Rückschlagklappe Typ 369 Mit Feder Hastelloy C d 140 mm, DN 125 mm | 37010802 |  |  | 10 | DE | 84813099
167369110 | RSK 369 PP-H/FKM d160DN150 | 1749.63 | EUR | 2022-12-01 | 1 | 0.76 | ST | 1 | 1 |  | 234 | 234184 | 234184016 | I130 | 7612988082423 | PROGEF Standard Rückschlagklappe Typ 369 Mit Feder Hastelloy C d 160 mm, DN 150 mm | 37010802 |  |  | 10 | DE | 84813099
167369111 | RSK 369 PP-H/FKM d225DN200 | 2149.14 | EUR | 2022-12-01 | 1 | 1.4 | ST | 1 | 1 |  | 234 | 234184 | 234184016 | I130 | 7612988099735 | PROGEF Standard Rückschlagklappe Typ 369 Mit Feder Hastelloy C d 225 mm, DN 200 mm | 37010802 |  |  | 10 | DE | 84813099
167369112 | RSK 369 PP-H/FKM d280DN250 | 2971.53 | EUR | 2022-12-01 | 1 | 2.4 | ST | 1 | 1 |  | 234 | 234184 | 234184016 | I130 | 7612988082430 | PROGEF Standard Rückschlagklappe Typ 369 Mit Feder Hastelloy C d 280 mm, DN 250 mm | 37010802 |  |  | 10 | DE | 84813099
167369113 | RSK 369 PP-H/FKM d315DN300 | 4074.09 | EUR | 2022-12-01 | 1 | 3.52 | ST | 1 | 1 |  | 234 | 234184 | 234184016 | I130 | 7612988099742 | PROGEF Standard Rückschlagklappe Typ 369 Mit Feder Hastelloy C d 315 mm, DN 300 mm | 37010802 |  |  | 10 | DE | 84813099
167369122 | TellerDichtR PP-H/EPDM d40DN32 | 227.52 | EUR | 2022-12-01 | 1 | 0.003 | ST | 1 |  |  | 234 | 234184 | 234184999 | I130 | 7613185133895 | Teller Set (2) d 40 mm, DN 32 mm | 37010891 |  |  | 10 | DE | 40169300
167369123 | TellerDichtR PP-H/EPDM d50DN40 | 227.52 | EUR | 2022-12-01 | 1 | 0.006 | ST | 1 |  |  | 234 | 234184 | 234184999 | I130 | 7613185133901 | Teller Set (2) d 50 mm, DN 40 mm | 37010891 |  |  | 10 | DE | 40169300
167369124 | TellerDichtR PP-H/EPDM d63DN50 | 227.52 | EUR | 2022-12-01 | 1 | 0.012 | ST | 1 |  |  | 234 | 234184 | 234184999 | I130 | 7613185133918 | Teller Set (2) d 63 mm, DN 50 mm | 37010891 |  |  | 10 | DE | 40169300
167369125 | TellerDichtR PP-H/EPDM d75DN65 | 294.88 | EUR | 2022-12-01 | 1 | 0.024 | ST | 1 |  |  | 234 | 234184 | 234184999 | I130 | 7613185133925 | Teller Set (2) d 75 mm, DN 65 mm | 37010891 |  |  | 10 | DE | 40169300
167369126 | TellerDichtR PP-H/EPDM d90DN80 | 367.94 | EUR | 2022-12-01 | 1 | 0.032 | ST | 1 |  |  | 234 | 234184 | 234184999 | I130 | 7613185133932 | Teller Set (2) d 90 mm, DN 80 mm | 37010891 |  |  | 10 | DE | 40169300
167369127 | TellerDichtR PP-H/EPDM d110DN100 | 367.94 | EUR | 2022-12-01 | 1 | 0.06 | ST | 1 |  |  | 234 | 234184 | 234184999 | I130 | 7613185133949 | Teller Set (2) d 110 mm, DN 100 mm | 37010891 |  |  | 10 | DE | 40169300
167369128 | TellerDichtR PP-H/EPDM d140DN125 | 622.55 | EUR | 2022-12-01 | 1 | 0.095 | ST | 1 |  |  | 234 | 234184 | 234184999 | I130 | 7613185133956 | Teller Set (2) d 140 mm, DN 125 mm | 37010891 |  |  | 10 | DE | 40169300
167369129 | TellerDichtR PP-H/EPDM d160DN150 | 541.21 | EUR | 2022-12-01 | 1 | 0.142 | ST | 1 |  |  | 234 | 234184 | 234184999 | I130 | 7613185133963 | Teller Set (2) d 160 mm, DN 150 mm | 37010891 |  |  | 10 | DE | 40169300
167369130 | TellerDichtR 369 PP-H/EPDM d225DN200 | 709.01 | EUR | 2022-12-01 | 1 | 0.344 | ST | 1 |  |  | 234 | 234184 | 234184999 | I130 | 7613185133970 | Teller Set (2) d 225 mm, DN 200 mm | 37010891 |  |  | 10 | DE | 40169300
167369131 | TellerDichtR PP-H/EPDM d280DN250 | 1180.14 | EUR | 2022-12-01 | 1 | 0.579 | ST | 1 |  |  | 234 | 234184 | 234184999 | I130 | 7613185133987 | Teller Set (2) d 280 mm, DN 250 mm | 37010891 |  |  | 10 | DE | 40169300
167369132 | TellerDichtR PP-H/EPDM d315DN300 | 1794.88 | EUR | 2022-12-01 | 1 | 0.844 | ST | 1 |  |  | 234 | 234184 | 234184999 | I130 | 7613185133994 | Teller Set (2) d 315 mm, DN 300 mm | 37010891 |  |  | 10 | DE | 40169300
167369142 | TellerDichtR PP-H/FKM d40DN32 | 342.01 | EUR | 2022-12-01 | 1 | 0.003 | ST | 1 |  |  | 234 | 234184 | 234184999 | I130 | 7613185134007 | Teller Set (2) d 40 mm, DN 32 mm | 37010891 |  |  | 10 | DE | 40169300
167369143 | TellerDichtR PP-H/FKM d50DN40 | 342.01 | EUR | 2022-12-01 | 1 | 0.006 | ST | 1 |  |  | 234 | 234184 | 234184999 | I130 | 7613185134014 | Teller Set (2) d 50 mm, DN 40 mm | 37010891 |  |  | 10 | DE | 40169300
167369144 | TellerDichtR PP-H/FKM d63DN50 | 367.35 | EUR | 2022-12-01 | 1 | 0.012 | ST | 1 |  |  | 234 | 234184 | 234184999 | I130 | 7613185134021 | Teller Set (2) d 63 mm, DN 50 mm | 37010891 |  |  | 10 | DE | 40169300
167369145 | TellerDichtR PP-H/FKM d75DN65 | 455.26 | EUR | 2022-12-01 | 1 | 0.024 | ST | 1 |  |  | 234 | 234184 | 234184999 | I130 | 7613185134038 | Teller Set (2) d 75 mm, DN 65 mm | 37010891 |  |  | 10 | DE | 40169300
167369146 | TellerDichtR PP-H/FKM d90DN80 | 509.78 | EUR | 2022-12-01 | 1 | 0.032 | ST | 1 |  |  | 234 | 234184 | 234184999 | I130 | 7613185134045 | Teller Set (2) d 90 mm, DN 80 mm | 37010891 |  |  | 10 | DE | 40169300
167369147 | TellerDichtR PP-H/FKM d110DN100 | 611.38 | EUR | 2022-12-01 | 1 | 0.065 | ST | 1 |  |  | 234 | 234184 | 234184999 | I130 | 7613185134052 | Teller Set (2) d 110 mm, DN 100 mm | 37010891 |  |  | 10 | DE | 40169300
167369148 | TellerDichtR PP-H/FKM d140DN125 | 766.52 | EUR | 2022-12-01 | 1 | 0.095 | ST | 1 |  |  | 234 | 234184 | 234184999 | I130 | 7613185134069 | Teller Set (2) d 140 mm, DN 125 mm | 37010891 |  |  | 10 | DE | 40169300
167369149 | TellerDichtR PP-H/FKM d160DN150 | 829.71 | EUR | 2022-12-01 | 1 | 0.142 | ST | 1 |  |  | 234 | 234184 | 234184999 | I130 | 7613185134076 | Teller Set (2) d 160 mm, DN 150 mm | 37010891 |  |  | 10 | DE | 40169300
167369150 | TellerDichtR PP-H/FKM d225DN200 | 980.78 | EUR | 2022-12-01 | 1 | 0.344 | ST | 1 |  |  | 234 | 234184 | 234184999 | I130 | 7613185134090 | Teller Set (2) d 225 mm, DN 200 mm | 37010891 |  |  | 10 | DE | 40169300
167369151 | TellerDichtR PP-H/FKM d280DN250 | 1438.81 | EUR | 2022-12-01 | 1 | 0.593 | ST | 1 |  |  | 234 | 234184 | 234184999 | I130 | 7613185134106 | Teller Set (2) d 280 mm, DN 250 mm | 37010891 |  |  | 10 | DE | 40169300
167369152 | TellerDichtR PP-H/FKM d315DN300 | 1917.96 | EUR | 2022-12-01 | 1 | 0.844 | ST | 1 |  |  | 234 | 234184 | 234184999 | I130 | 7613185134083 | Teller Set (2) d 315 mm, DN 300 mm | 37010891 |  |  | 10 | DE | 40169300
167480422 | MontPlatte PPGF d20-d32 | 14.46 | EUR | 2022-12-01 | 1 | 0.005 | ST | 1 |  |  | 231 | 231158 | 231158998 | I110 | 7612988159156 | Montageplatte PP d-d 20 ‐ 32 mm, DN-DN 15 ‐ 25 mm | 37010291 |  |  | 10 | CH | 84819000
167480423 | MontPlatte PP-H d20-d32 | 14.46 | EUR | 2022-12-01 | 1 | 0.004 | ST |  |  |  | 231 | 231158 | 231158998 | I110 | 7613185478422 | Montageplatte PP d-d 20 ‐ 32 mm, DN-DN 15 ‐ 25 mm | 37010291 |  |  | 2 | CH | 84819000
167480424 | MontPlatte PP-H d20-d32 | 14.46 | EUR | 2022-12-01 | 1 | 0.012 | ST | 1 |  |  | 231 | 231158 | 231158998 | I110 | 7613185509720 | Montageplatte PP d-d 20 ‐ 32 mm, DN-DN 15 ‐ 25 mm | 37010291 |  |  | 2 | CH | 84819000
167480425 | MontPlatte PPGF d40-d63 | 14.46 | EUR | 2022-12-01 | 1 | 0.018 | ST | 1 |  |  | 231 | 231158 | 231158998 | I110 | 7612988159170 | Montageplatte PP d-d 40 ‐ 63 mm, DN-DN 32 ‐ 50 mm | 37010291 |  |  | 2 | CH | 84819000
167480426 | MontPlatte PP-H d40-d63 | 14.46 | EUR | 2022-12-01 | 1 | 0.008 | ST | 1 |  |  | 231 | 231158 | 231158998 | I110 | 7613185490424 | Montageplatte PP d-d 40 ‐ 63 mm, DN-DN 32 ‐ 50 mm | 37010291 |  |  | 2 | CH | 84819000
167480680 | Rohr PP-H grau SDR17.6 d50x2.9x5000mm | 9.42 | EUR | 2023-08-01 | 1 | 0.422 | M |  |  |  | 280 | 280177 | 280177002 | D170 | 4047336000522 | PROGEF Standard Rohr SDR17.6/PN6/S8.3 d 50 mm, PN 6 bar | 37060401 |  |  | 10 | DE | 39172210
167480681 | Rohr PP-H grau SDR17.6 d63x3.6x5000mm | 14.64 | EUR | 2023-08-01 | 1 | 0.659 | M |  |  |  | 280 | 280177 | 280177002 | D170 | 4047336000539 | PROGEF Standard Rohr SDR17.6/PN6/S8.3 d 63 mm, PN 6 bar | 37060401 |  |  | 10 | DE | 39172210
167480682 | Rohr PP-H grau SDR17.6 d75x4.3x5000mm | 18.87 | EUR | 2023-08-01 | 1 | 0.935 | M |  |  |  | 280 | 280177 | 280177002 | D170 | 4047336000546 | PROGEF Standard Rohr SDR17.6/PN6/S8.3 d 75 mm, PN 6 bar | 37060401 |  |  | 10 | DE | 39172210
167480683 | Rohr PP-H grau SDR17.6 d90x5.1x5000mm | 26.91 | EUR | 2023-08-01 | 1 | 1.33 | M |  |  |  | 280 | 280177 | 280177002 | D170 | 4047336000553 | PROGEF Standard Rohr SDR17.6/PN6/S8.3 d 90 mm, PN 6 bar | 37060401 |  |  | 10 | DE | 39172210
167480684 | Rohr PP-H grau SDR17.6 d110x6.3x5000mm | 36 | EUR | 2023-08-01 | 1 | 1.99 | M |  |  |  | 280 | 280177 | 280177002 | D170 | 4047336000560 | PROGEF Standard Rohr SDR17.6/PN6/S8.3 d 110 mm, PN 6 bar | 37060401 |  |  | 10 | DE | 39172210
167480685 | Rohr PP-H grau SDR17.6 d125x7.1x5000mm | 49.15 | EUR | 2023-08-01 | 1 | 2.55 | M |  |  |  | 280 | 280177 | 280177002 | D170 | 4047336000577 | PROGEF Standard Rohr SDR17.6/PN6/S8.3 d 125 mm, PN 6 bar | 37060401 |  |  | 10 | DE | 39172210
167480686 | Rohr PP-H grau SDR17.6 d140x8.0x5000mm | 60.17 | EUR | 2023-08-01 | 1 | 3.2 | M |  |  |  | 280 | 280177 | 280177002 | D170 | 4047336000584 | PROGEF Standard Rohr SDR17.6/PN6/S8.3 d 140 mm, PN 6 bar | 37060401 |  |  | 10 | DE | 39172210
167480687 | Rohr PP-H grau SDR17.6 d160x9.1x5000mm | 76.8 | EUR | 2023-08-01 | 1 | 4.17 | M |  |  |  | 280 | 280177 | 280177002 | D170 | 4047336000591 | PROGEF Standard Rohr SDR17.6/PN6/S8.3 d 160 mm, PN 6 bar | 37060401 |  |  | 10 | DE | 39172210
167480688 | Rohr PP-H grau SDR17.6 d180x10.2/5000mm | 101.9 | EUR | 2023-08-01 | 1 | 5.25 | M |  |  |  | 280 | 280177 | 280177002 | D170 | 4047336000607 | PROGEF Standard Rohr SDR17.6/PN6/S8.3 d 180 mm, PN 6 bar | 37060401 |  |  | 10 | DE | 39172210
167480689 | Rohr PP-H grau SDR17.6 d200x11.4/5000mm | 133.2 | EUR | 2023-08-01 | 1 | 6.5 | M |  |  |  | 280 | 280177 | 280177002 | D170 | 4047336000614 | PROGEF Standard Rohr SDR17.6/PN6/S8.3 d 200 mm, PN 6 bar | 37060401 |  |  | 10 | DE | 39172210
167480690 | Rohr PP-H grau SDR17.6 d225x12.8/5000mm | 159.18 | EUR | 2023-08-01 | 1 | 8.19 | M |  |  |  | 280 | 280177 | 280177002 | D170 | 4047336000621 | PROGEF Standard Rohr SDR17.6/PN6/S8.3 d 225 mm, PN 6 bar | 37060401 |  |  | 10 | DE | 39172210
167480691 | Rohr PP-H grau SDR17.6 d250x14.2/5000mm | 199.53 | EUR | 2023-08-01 | 1 | 10.1 | M |  |  |  | 280 | 280177 | 280177002 | D170 | 4047336000638 | PROGEF Standard Rohr SDR17.6/PN6/S8.3 d 250 mm, PN 6 bar | 37060401 |  |  | 10 | DE | 39172210
167480692 | Rohr PP-H grau SDR17.6 d280x15.9/5000mm | 244.7 | EUR | 2023-08-01 | 1 | 12.6 | M |  |  |  | 280 | 280177 | 280177002 | D170 | 4047336000645 | PROGEF Standard Rohr SDR17.6/PN6/S8.3 d 280 mm, PN 6 bar | 37060401 |  |  | 10 | DE | 39172210
167480693 | Rohr PP-H grau SDR17.6 d315x17.9/5000mm | 311.01 | EUR | 2023-08-01 | 1 | 16 | M |  |  |  | 280 | 280177 | 280177002 | D170 | 4047336000652 | PROGEF Standard Rohr SDR17.6/PN6/S8.3 d 315 mm, PN 6 bar | 37060401 |  |  | 10 | DE | 39172210
167480694 | Rohr PP-H grau SDR17.6 d355x20.1/5000mm | 463.21 | EUR | 2023-08-01 | 1 | 20.3 | M |  |  |  | 280 | 280177 | 280177002 | D170 | 4047336000669 | PROGEF Standard Rohr SDR17.6/PN6/S8.3 d 355 mm, PN 6 bar | 37060401 |  |  | 10 | DE | 39172210
167480695 | Rohr PP-H grau SDR17.6 d400x22.7/5000mm | 583.44 | EUR | 2023-08-01 | 1 | 25.7 | M |  |  |  | 280 | 280177 | 280177002 | D170 | 4047336000676 | PROGEF Standard Rohr SDR17.6/PN6/S8.3 d 400 mm, PN 6 bar | 37060401 |  |  | 10 | DE | 39172210
167480696 | Rohr PP-H grau SDR17.6 d450x25.5/5000mm | 726.51 | EUR | 2023-08-01 | 1 | 32.5 | M |  |  |  | 280 | 280177 | 280177002 | D170 | 4047336040603 | PROGEF Standard Rohr SDR17.6/PN6/S8.3 d 450 mm, PN 6 bar | 37060401 |  |  | 10 | DE | 39172210
167480697 | Rohr PP-H grau SDR17.6 d500x28.4/5000mm | 894.63 | EUR | 2023-08-01 | 1 | 40.2 | M |  |  |  | 280 | 280177 | 280177002 | D170 | 4047336040610 | PROGEF Standard Rohr SDR17.6/PN6/S8.3 d 500 mm, PN 6 bar | 37060401 |  |  | 10 | DE | 39172210
167480710 | Rohr PP-H grau SDR11 d16x1.8x5000mm | 2.52 | EUR | 2023-08-01 | 1 | 0.08 | M |  |  |  | 280 | 280177 | 280177001 | D170 | 4047336000683 | PROGEF Standard Rohr SDR11/PN10/S5 d 16 mm, PN 10 bar | 37060401 |  |  | 10 | DE | 39172210
167480711 | Rohr PP-H grau SDR11 d20x1.9x5000mm | 2.98 | EUR | 2023-08-01 | 1 | 0.107 | M |  |  |  | 280 | 280177 | 280177001 | D170 | 4047336000690 | PROGEF Standard Rohr SDR11/PN10/S5 d 20 mm, SDR 11 | 37060401 |  |  | 10 | DE | 39172210
167480712 | Rohr PP-H grau SDR11 d25x2.3x5000mm | 4.21 | EUR | 2023-08-01 | 1 | 0.164 | M |  |  |  | 280 | 280177 | 280177001 | D170 | 4047336000706 | PROGEF Standard Rohr SDR11/PN10/S5 d 25 mm, SDR 11 | 37060401 |  |  | 10 | DE | 39172210
167480713 | Rohr PP-H grau SDR11 d32x2.9x5000mm | 5.83 | EUR | 2023-08-01 | 1 | 0.261 | M |  |  |  | 280 | 280177 | 280177001 | D170 | 4047336000713 | PROGEF Standard Rohr SDR11/PN10/S5 d 32 mm, SDR 11 | 37060401 |  |  | 10 | DE | 39172210
167480714 | Rohr PP-H grau SDR11 d40x3.7x5000mm | 7.9 | EUR | 2023-08-01 | 1 | 0.412 | M |  |  |  | 280 | 280177 | 280177001 | D170 | 4047336000720 | PROGEF Standard Rohr SDR11/PN10/S5 d 40 mm, SDR 11 | 37060401 |  |  | 10 | DE | 39172210
167480715 | Rohr PP-H grau SDR11 d50x4.6x5000mm | 11.57 | EUR | 2023-08-01 | 1 | 0.638 | M |  |  |  | 280 | 280177 | 280177001 | D170 | 4047336000737 | PROGEF Standard Rohr SDR11/PN10/S5 d 50 mm, SDR 11 | 37060401 |  |  | 10 | DE | 39172210
167480716 | Rohr PP-H grau SDR11 d63x5.8x5000mm | 18.23 | EUR | 2023-08-01 | 1 | 1.01 | M |  |  |  | 280 | 280177 | 280177001 | D170 | 4047336000744 | PROGEF Standard Rohr SDR11/PN10/S5 d 63 mm, SDR 11 | 37060401 |  |  | 10 | DE | 39172210
167480717 | Rohr PP-H grau SDR11 d75x6.8x5000mm | 25.81 | EUR | 2023-08-01 | 1 | 1.41 | M |  |  |  | 280 | 280177 | 280177001 | D170 | 4047336000751 | PROGEF Standard Rohr SDR11/PN10/S5 d 75 mm, SDR 11 | 37060401 |  |  | 10 | DE | 39172210
167480718 | Rohr PP-H grau SDR11 d90x8.2/5000mm | 36.75 | EUR | 2023-08-01 | 1 | 2.03 | M |  |  |  | 280 | 280177 | 280177001 | D170 | 4047336000768 | PROGEF Standard Rohr SDR11/PN10/S5 d 90 mm, SDR 11 | 37060401 |  |  | 10 | DE | 39172210
167480719 | Rohr PP-H grau SDR11 d110x10.0/5000mm | 54.44 | EUR | 2023-08-01 | 1 | 3.01 | M |  |  |  | 280 | 280177 | 280177001 | D170 | 4047336000775 | PROGEF Standard Rohr SDR11/PN10/S5 d 110 mm, SDR 11 | 37060401 |  |  | 10 | DE | 39172210
167480720 | Rohr PP-H grau SDR11 d125x11.4/5000mm | 71.74 | EUR | 2023-08-01 | 1 | 3.91 | M |  |  |  | 280 | 280177 | 280177001 | D170 | 4047336000782 | PROGEF Standard Rohr SDR11/PN10/S5 d 125 mm, SDR 11 | 37060401 |  |  | 10 | DE | 39172210
167480721 | Rohr PP-H grau SDR11 d140x12.7x5000mm | 90.26 | EUR | 2023-08-01 | 1 | 4.87 | M |  |  |  | 280 | 280177 | 280177001 | D170 | 4047336000799 | PROGEF Standard Rohr SDR11/PN10/S5 d 140 mm, SDR 11 | 37060401 |  |  | 10 | DE | 39172210
167480722 | Rohr PP-H grau SDR11 d160x14.6x5000mm | 114.93 | EUR | 2023-08-01 | 1 | 6.38 | M |  |  |  | 280 | 280177 | 280177001 | D170 | 4047336000805 | PROGEF Standard Rohr SDR11/PN10/S5 d 160 mm, SDR 11 | 37060401 |  |  | 10 | DE | 39172210
167480723 | Rohr PP-H grau SDR11 d180x16.4x5000mm | 156.42 | EUR | 2023-08-01 | 1 | 8.07 | M |  |  |  | 280 | 280177 | 280177001 | D170 | 4047336000812 | PROGEF Standard Rohr SDR11/PN10/S5 d 180 mm, SDR 11 | 37060401 |  |  | 10 | DE | 39172210
167480724 | Rohr PP-H grau SDR11 d200x18.2x5000mm | 189.87 | EUR | 2023-08-01 | 1 | 9.95 | M |  |  |  | 280 | 280177 | 280177001 | D170 | 4047336000829 | PROGEF Standard Rohr SDR11/PN10/S5 d 200 mm, SDR 11 | 37060401 |  |  | 10 | DE | 39172210
167480725 | Rohr PP-H grau SDR11 d225x20.5x5000mm | 241.39 | EUR | 2023-08-01 | 1 | 12.6 | M |  |  |  | 280 | 280177 | 280177001 | D170 | 4047336000836 | PROGEF Standard Rohr SDR11/PN10/S5 d 225 mm, SDR 11 | 37060401 |  |  | 10 | DE | 39172210
167480726 | Rohr PP-H grau SDR11 d250x22.7x5000mm | 306.79 | EUR | 2023-08-01 | 1 | 15.5 | M |  |  |  | 280 | 280177 | 280177001 | D170 | 4047336000843 | PROGEF Standard Rohr SDR11/PN10/S5 d 250 mm, PN 10 bar | 37060401 |  |  | 10 | DE | 39172210
167480727 | Rohr PP-H grau SDR11 d280x25.4x5000mm | 370.12 | EUR | 2023-08-01 | 1 | 19.4 | M |  |  |  | 280 | 280177 | 280177001 | D170 | 4047336000850 | PROGEF Standard Rohr SDR11/PN10/S5 d 280 mm, PN 10 bar | 37060401 |  |  | 10 | DE | 39172210
167480728 | Rohr PP-H grau SDR11 d315x28.6x5000mm | 477.6 | EUR | 2023-08-01 | 1 | 24.6 | M |  |  |  | 280 | 280177 | 280177001 | D170 | 4047336000867 | PROGEF Standard Rohr SDR11/PN10/S5 d 315 mm, PN 10 bar | 37060401 |  |  | 10 | DE | 39172210
167480729 | Rohr PP-H grau SDR11 d355x32.2x5000mm | 724.45 | EUR | 2023-08-01 | 1 | 31.2 | M |  |  |  | 280 | 280177 | 280177001 | D170 | 4047336003080 | PROGEF Standard Rohr SDR11/PN10/S5 d 355 mm, PN 10 bar | 37060401 |  |  | 10 |  | 39172210
167480730 | Rohr PP-H grau SDR11 d400x36.3/5000mm | 913.79 | EUR | 2023-08-01 | 1 | 39.6 | M |  |  |  | 280 | 280177 | 280177001 | D170 | 4047336003097 | PROGEF Standard Rohr SDR11/PN10/S5 d 400 mm, PN 10 bar | 37060401 |  |  | 10 |  | 39172210
167480731 | Rohr PP-H grau SDR11 d450x40.9/5000mm | 893.66 | EUR | 2023-08-01 | 1 | 50.2 | M |  |  |  | 280 | 280177 | 280177012 | D170 | 4047336040580 | PROGEF Standard Rohr S5/SDR11 (PN10) d 450 mm, PN 10 bar | 37060401 |  |  | 10 |  | 39172210
167480732 | Rohr PP-H grau SDR11 d500x45.4/5000mm | 1192.57 | EUR | 2023-08-01 | 1 | 63.3 | M |  |  |  | 280 | 280177 | 280177001 | D170 | 4047336040597 | PROGEF Standard Rohr S5/SDR11 (PN10) d 500 mm, PN 10 bar | 37060401 |  |  | 10 |  | 39172210
167480808 | Zentralteil 346 PP-H/EPDM DN20 | 258.14 | EUR | 2022-12-01 | 1 | 0.097 | ST | 1 | 8 |  | 234 | 234181 | 234181998 | I130 | 7612988105801 | Ersatzteile Kugelhahn Typ 346 Zentralteil d 25 mm, Zoll 3/4 inch | 37010491 | Auslauf angekündigt ohne Ersatz |  | 10 | CH
167480809 | Zentralteil 346 PP-H/EPDM DN25 | 320.64 | EUR | 2022-12-01 | 1 | 0.14 | ST | 1 | 24 |  | 234 | 234181 | 234181998 | I130 | 7612988105818 | Ersatzteile Kugelhahn Typ 346 Zentralteil d 32 mm, Zoll 1 inch | 37010491 | Auslauf angekündigt ohne Ersatz |  | 10 | CH
167481027 | Rohr PP-H grau SDR7.4 d16x2.2x5000mm | 2.84 | EUR | 2023-08-01 | 1 | 0.095 | M |  |  |  | 280 | 280177 | 280177006 | D170 | 4047336003042 | PROGEF Standard Rohr SDR7.4/PN16/S3.2 d 16 mm, SDR 7.4 | 37060401 |  |  | 10 | DE | 39172210
167481028 | Rohr PP-H grau SDR7.4 d20x2.8x5000mm | 3.83 | EUR | 2023-08-01 | 1 | 0.148 | M |  |  |  | 280 | 280177 | 280177006 | D170 | 4047336003059 | PROGEF Standard Rohr SDR7.4/PN16/S3.2 d 20 mm, PN 16 bar | 37060401 |  |  | 10 | DE | 39172210
167481029 | Rohr PP-H grau SDR7.4 d25x3.5x5000mm | 5.74 | EUR | 2023-08-01 | 1 | 0.23 | M |  |  |  | 280 | 280177 | 280177006 | D170 | 4047336003066 | PROGEF Standard Rohr SDR7.4/PN16/S3.2 d 25 mm, PN 16 bar | 37060401 |  |  | 10 | DE | 39172210
167481090 | Hebel PP-H d20DN15 | 8.11 | EUR | 2022-12-01 | 1 | 0.032 | ST |  |  |  | 231 | 231149 | 231149999 | I111 | 7612988159279 | Hebel PP d-d - - 20 mm, DN-DN - - 15 mm | 37019190 | Auslauf Artikel ohne Eratz |  | 10 | CH
167481091 | Hebel PP-H d25-32 | 8.11 | EUR | 2022-12-01 | 1 | 0.012 | ST |  |  |  | 231 | 231149 | 231149999 | I111 | 7612988183199 | Hebel PP d-d 25 - 32 mm, DN-DN 20 - 25 mm | 37019190 | Auslauf Artikel ohne Eratz |  | 10 | CH | 84819000
167481092 | Hebel PP-H d40-d50 | 11.9 | EUR | 2022-12-01 | 1 | 0.022 | ST |  |  |  | 231 | 231149 | 231149999 | I111 | 7612988159286 | Hebel PP d-d 40 - 50 mm, DN-DN 32 - 40 mm | 37019190 | Auslauf Artikel ohne Eratz |  | 10 | CH
167481093 | Hebel PP-H d63DN50 | 11.9 | EUR | 2022-12-01 | 1 | 0.04 | ST |  |  |  | 231 | 231149 | 231149999 | I111 | 7612988159293 | Hebel PP d-d - - 63 mm, DN-DN - - 50 mm | 37019190 | Auslauf Artikel ohne Eratz |  | 10 | CH
167481160 | Hebel PP-H d20DN15 | 8.11 | EUR | 2022-12-01 | 1 | 0.011 | ST |  |  |  | 231 | 231149 | 231149999 | I111 | 7612988159378 | Hebel PP d-d - - 20 mm, DN-DN - - 15 mm | 37019190 | Auslauf Artikel ohne Eratz |  | 10 | CH
167481161 | Hebel PP-H d25-32 | 8.11 | EUR | 2022-12-01 | 1 | 0.012 | ST |  |  |  | 231 | 231149 | 231149999 | I111 | 7612988183243 | Hebel PP d-d 25 - 32 mm, DN-DN 20 - 25 mm | 37019190 | Auslauf Artikel ohne Eratz |  | 10 | CH
167481162 | Hebel PP-H d40-d50 | 10.57 | EUR | 2022-12-01 | 1 | 0.022 | ST |  |  |  | 231 | 231149 | 231149999 | I111 | 7612988159385 | Hebel PP d-d 40 - 50 mm, DN-DN 32 - 40 mm | 37019190 | Auslauf Artikel ohne Eratz |  | 10 | CH
167481182 | Üg Adapter 546 PPGF d20DN15 | 24.1 | EUR | 2022-12-01 | 1 | 0.003 | ST | 1 |  |  | 234 | 234539 | 234539999 | I130 | 7613185580392 | Adapterring für Kugelhähne d 20 mm | 37019190 |  |  | 2 | DE | 84819000
167481183 | Üg Adapter 546 PPGF d25DN20 | 24.1 | EUR | 2022-12-01 | 1 | 0.003 | ST | 1 |  |  | 234 | 234539 | 234539999 | I130 | 7613185580422 | Adapterring für Kugelhähne d 25 mm | 37019190 |  |  | 2 | DE | 84819000
167481184 | Üg Adapter 546 PPGF d32DN25 | 27.34 | EUR | 2022-12-01 | 1 | 0.004 | ST | 1 |  |  | 234 | 234539 | 234539999 | I130 | 7613185580408 | Adapterring für Kugelhähne d 32 mm | 37019190 |  |  | 2 | DE | 84819000
167481185 | Üg Adapter 546 PPGF d40DN32 | 45.98 | EUR | 2022-12-01 | 1 | 0.008 | ST | 1 |  |  | 234 | 234539 | 234539999 | I130 | 7613185580378 | Adapterring für Kugelhähne d 40 mm | 37019190 |  |  | 2 | DE | 84819000
167481186 | Üg Adapter 546 PPGF d50DN40 | 51.52 | EUR | 2022-12-01 | 1 | 0.014 | ST | 1 |  |  | 234 | 234539 | 234539999 | I130 | 7613185580385 | Adapterring für Kugelhähne d 50 mm | 37019190 |  |  | 2 | DE | 84819000
167481187 | Üg Adapter 546 PPGF d63DN50 | 66.82 | EUR | 2022-12-01 | 1 | 0.026 | ST | 1 |  |  | 234 | 234539 | 234539999 | I130 | 7613185580415 | Adapterring für Kugelhähne d 63 mm | 37019190 |  |  | 10 | DE | 84819000
167481711 | Rohr PP-H grau SDR11 CDB d20x1.9/5000mm | 11.88 | EUR | 2023-08-01 | 1 | 0.107 | M |  |  |  | 280 | 280177 | 280177009 | D180 | 4047336003127 | PROGEF Plus Rohr SDR11/PN10/S5 Anmerkung 1, d 20 mm | 37060401 |  |  | 10 | DE | 39172210
167481712 | Rohr PP-H grau SDR11 CDB d25x2.3/5000mm | 13.12 | EUR | 2023-08-01 | 1 | 0.164 | M |  |  |  | 280 | 280177 | 280177009 | D180 | 4047336003271 | PROGEF Plus Rohr SDR11/PN10/S5 Anmerkung 1, d 25 mm | 37060401 |  |  | 10 | DE | 39172210
167481713 | Rohr PP-H grau SDR11 CDB d32x2.9/5000mm | 15.22 | EUR | 2023-08-01 | 1 | 0.261 | M |  |  |  | 280 | 280177 | 280177009 | D180 | 4047336003288 | PROGEF Plus Rohr SDR11/PN10/S5 Anmerkung 1, d 32 mm | 37060401 |  |  | 10 | DE | 39172210
167481714 | Rohr PP-H grau SDR11 CDB d40x3.7/5000mm | 18.83 | EUR | 2023-08-01 | 1 | 0.412 | M |  |  |  | 280 | 280177 | 280177009 | D180 | 4047336003295 | PROGEF Plus Rohr SDR11/PN10/S5 Anmerkung 1, d 40 mm | 37060401 |  |  | 10 | DE | 39172210
167481715 | Rohr PP-H grau SDR11 CDB d50x4.6/5000mm | 23.32 | EUR | 2023-08-01 | 1 | 0.638 | M |  |  |  | 280 | 280177 | 280177009 | D180 | 4047336003301 | PROGEF Plus Rohr SDR11/PN10/S5 Anmerkung 1, d 50 mm | 37060401 |  |  | 10 | DE | 39172210
167481716 | Rohr PP-H grau SDR11 CDB d63x5.8/5000mm | 32.59 | EUR | 2023-08-01 | 1 | 1.01 | M |  |  |  | 280 | 280177 | 280177009 | D180 | 4047336003318 | PROGEF Plus Rohr SDR11/PN10/S5 Anmerkung 1, d 63 mm | 37060401 |  |  | 10 | DE | 39172210
167481717 | Rohr PP-H grau SDR11 CDB d75x6.8/5000mm | 42.03 | EUR | 2023-08-01 | 1 | 1.41 | M |  |  |  | 280 | 280177 | 280177009 | D180 | 4047336003325 | PROGEF Plus Rohr SDR11/PN10/S5 Anmerkung 1, d 75 mm | 37060401 |  |  | 10 | DE | 39172210
167481718 | Rohr PP-H grau SDR11 CDB d90x8.2/5000mm | 55.8 | EUR | 2023-08-01 | 1 | 2.03 | M |  |  |  | 280 | 280177 | 280177009 | D180 | 4047336003332 | PROGEF Plus Rohr SDR11/PN10/S5 Anmerkung 1, d 90 mm | 37060401 |  |  | 10 | DE | 39172210
167481719 | Rohr PP-H grau CDB d110x10.0/5000mm | 80.47 | EUR | 2023-08-01 | 1 | 3.01 | M |  |  |  | 280 | 280177 | 280177009 | D180 | 4047336003349 | PROGEF Plus Rohr SDR11/PN10/S5 Anmerkung 1, d 110 mm | 37060401 |  |  | 10 | DE | 39172210
167481720 | Rohr PP-H grau CDB d125x11.4/5000mm | 102.43 | EUR | 2023-08-01 | 1 | 3.91 | M |  |  |  | 280 | 280177 | 280177009 | D180 | 4047336003356 | PROGEF Plus Rohr SDR11/PN10/S5 Anmerkung 1, d 125 mm | 37060401 |  |  | 10 | DE | 39172210
167481721 | Rohr PP-H grau CDB d140x12.7x5000mm | 126.99 | EUR | 2023-08-01 | 1 | 4.87 | M |  |  |  | 280 | 280177 | 280177009 | D180 | 4047336003363 | PROGEF Plus Rohr SDR11/PN10/S5 Anmerkung 1, d 140 mm | 37060401 |  |  | 10 |  | 39172210
167481722 | Rohr PP-H grau CDB d160x14.6x5000mm | 170.26 | EUR | 2023-08-01 | 1 | 6.38 | M |  |  |  | 280 | 280177 | 280177009 | D180 | 4047336003370 | PROGEF Plus Rohr SDR11/PN10/S5 Anmerkung 1, d 160 mm | 37060401 |  |  | 10 |  | 39172210
167481723 | Rohr PP-H grau CDB d180x16.4x5000mm | 222.59 | EUR | 2023-08-01 | 1 | 8.07 | M |  |  |  | 280 | 280177 | 280177009 | D180 | 4047336003387 | PROGEF Plus Rohr SDR11/PN10/S5 Anmerkung, d 180 mm | 37060401 |  |  | 10 |  | 39172210
167481724 | Rohr PP-H grau CDB d200x18.2x5000mm | 276.05 | EUR | 2023-08-01 | 1 | 9.95 | M |  |  |  | 280 | 280177 | 280177009 | D180 | 4047336003394 | PROGEF Plus Rohr SDR11/PN10/S5 Anmerkung, d 200 mm | 37060401 |  |  | 10 |  | 39172210
167481725 | Rohr PP-H grau CDB d225x20.5x5000mm | 338.71 | EUR | 2023-08-01 | 1 | 12.6 | M |  |  |  | 280 | 280177 | 280177009 | D180 | 4047336003400 | PROGEF Plus Rohr SDR11/PN10/S5 Anmerkung, d 225 mm | 37060401 |  |  | 10 |  | 39172210
167481726 | Rohr PP-H grau CDB d250x22.7x5000mm | 422.65 | EUR | 2023-08-01 | 1 | 15.5 | M |  |  |  | 280 | 280177 | 280177009 | D180 | 4047336003417 | PROGEF Plus Rohr SDR11/PN10/S5 Anmerkung, d 250 mm | 37060401 |  |  | 10 |  | 39172210
167481727 | Rohr PP-H grau CDB d280x25.4x5000mm | 499.88 | EUR | 2023-08-01 | 1 | 19.4 | M |  |  |  | 280 | 280177 | 280177009 | D180 | 4047336003424 | PROGEF Plus Rohr SDR11/PN10/S5 Anmerkung, d 280 mm | 37060401 |  |  | 10 |  | 39172210
167481728 | Rohr PP-H grau CDB d315x28.6x5000mm | 633.79 | EUR | 2023-08-01 | 1 | 24.6 | M |  |  |  | 280 | 280177 | 280177009 | D180 | 4047336003431 | PROGEF Plus Rohr SDR11/PN10/S5 Anmerkung, d 315 mm | 37060401 |  |  | 10 |  | 39172210
167481730 | Rohr PP-H grau CDB d355x32.2x5000mm | 1065.97 | EUR | 2023-08-01 | 1 | 31.2 | M |  |  |  | 280 | 280177 | 280177009 | D180 | 4047336001222 | PROGEF Plus Rohr SDR11/PN10/S5 Anmerkung, d 355 mm | 37060401 |  |  |  | DE | 39172210
167482172 | Zentralteil 343 PP-H/FKM T-H DN25 | 621.51 | EUR | 2022-12-01 | 1 | 0.223 | ST | 1 |  |  | 234 | 234479 | 234479998 | I130 | 7612988068762 | Ersatzteile Kugelhahn Typ 343 horizontal Zentralteil T-Bohrung d 32 mm, Zoll 1 inch | 37010491 | Auslauf angekündigt ohne Ersatz |  | 10 | CH
167482479 | Anschlag 90° 543 PPGF DN10-DN15 | 5.97 | EUR | 2022-12-01 | 1 | 0.005 | ST | 1 |  |  | 231 | 231001 | 231001999 | I110 | 7613185142132 | Anschlag 90° d 16 mm, DN 10 mm | 37010491 |  |  | 10 | CH | 84819000
167482480 | Anschlag 90° 543 PPGF d25-d32 | 6.92 | EUR | 2022-12-01 | 1 | 0.002 | ST |  |  |  | 231 | 231001 | 231001999 | I110 | 7613185142156 | Anschlag 90° d 25 mm, DN 20 mm | 37010491 |  |  | 10 | CH | 84819000
167482481 | Anschlag 90° 543 PPGF d40-d50 | 7.78 | EUR | 2022-12-01 | 1 | 0.004 | ST |  |  |  | 231 | 231001 | 231001999 | I110 | 7613185142149 | Anschlag 90° d 40 mm, DN 32 mm | 37010491 |  |  | 10 | CH | 84819000
167482482 | Anschlag 90° 543 PPGF d63 | 8.49 | EUR | 2022-12-01 | 1 | 0.004 | ST |  |  |  | 231 | 231001 | 231001999 | I110 | 7613185499229 | Anschlag 90° d 63 mm, DN 50 mm | 37010491 |  |  | 10 | CH | 39174000
167482626 | MF-Modul MFM PPGF DN10-DN15 | 251.54 | EUR | 2023-03-01 | 1 | 0.104 | ST | 1 | 100 |  | 231 | 231798 | 231798999 | I110 | 7612988487815 | Multifunktions-Modul (I03) PP-GF Mit mechanischen Endschaltern AgNi d-d 16 - 20 mm, Zoll 3/8 - 1/2 inch | 37010491 |  |  | 2 | CH | 84819000
167482627 | MF-Modul MFM PPGF DN20-DN25 | 270.75 | EUR | 2023-03-01 | 1 | 0.118 | ST | 1 | 100 |  | 231 | 231798 | 231798999 | I110 | 7612988487822 | Multifunktions-Modul (I03) PP-GF Mit mechanischen Endschaltern AgNi d-d 25 - 32 mm, Zoll 3/4 - 1 inch | 37010491 |  |  | 2 | CH | 84819000
167482628 | MF-Modul MFM PPGF DN32-DN40 | 331.37 | EUR | 2023-03-01 | 1 | 0.14 | ST | 1 | 100 |  | 231 | 231798 | 231798999 | I110 | 7612988487839 | Multifunktions-Modul (I03) PP-GF Mit mechanischen Endschaltern AgNi d-d 40 - 50 mm, Zoll 1 1/4 - 1 1/2 inch | 37010491 |  |  | 2 | CH | 84819000
167482629 | MF-Modul MFM PPGF DN50 | 350.18 | EUR | 2023-03-01 | 1 | 0.257 | ST | 1 | 100 |  | 231 | 231798 | 231798999 | I110 | 7612988487846 | Multifunktions-Modul (I03) PP-GF Mit mechanischen Endschaltern AgNi d-d - - 63 mm, Zoll 2 inch | 37010491 |  |  | 2 | CH | 84819000
167482630 | MF-Modul MFM PPGF DN65-DN80 | 401.1 | EUR | 2022-12-01 | 1 | 0.478 | ST | 1 | 4 | 112 | 231 | 231798 | 231798999 | I110 | 7613185017126 | Multifunktions-Modul (I03) PP-GF Mit mechanischen Endschaltern AgNi d-d 75 ‐ 90 mm, DN-DN 65 ‐ 80 mm | 37010491 |  |  | 2 | CH | 84819000
167482631 | MF-Modul MFM PPGF DN100 | 457.86 | EUR | 2022-12-01 | 1 | 0.48 | ST | 1 | 4 | 112 | 231 | 231798 | 231798999 | I110 | 7613185017133 | Multifunktions-Modul (I03) PP-GF Mit mechanischen Endschaltern AgNi d-d - ‐ 110 mm, DN-DN - ‐ 100 mm | 37010491 |  |  | 10 | CH | 84819000
167482635 | MF-Modul MFM PPGF DN10-DN15 | 251.54 | EUR | 2023-03-01 | 1 | 0.103 | ST | 1 | 100 |  | 231 | 231798 | 231798999 | I110 | 7612988487853 | Multifunktions-Modul (I04) PP-GF Mit mechanischen Endschaltern Au d-d 16 - 20 mm, Zoll 3/8 - 1/2 inch | 37010491 |  |  | 10 | CH | 84819000
167482636 | MF-Modul MFM PPGF DN20-DN25 | 270.75 | EUR | 2023-03-01 | 1 | 0.12 | ST | 1 | 1 |  | 231 | 231798 | 231798999 | I110 | 7612988487860 | Multifunktions-Modul (I04) PP-GF Mit mechanischen Endschaltern Au d-d 25 - 32 mm, Zoll 3/4 - 1 inch | 37010491 |  |  | 5 | CH | 84819000
167482637 | MF-Modul MFM PPGF DN32-DN40 | 331.37 | EUR | 2023-03-01 | 1 | 0.138 | ST | 1 | 100 |  | 231 | 231798 | 231798999 | I110 | 7612988487877 | Multifunktions-Modul (I04) PP-GF Mit mechanischen Endschaltern Au d-d 40 - 50 mm, Zoll 1 1/4 - 1 1/2 inch | 37010491 |  |  | 10 | CH | 84819000
167482638 | MF-Modul MFM PPGF DN50 | 350.18 | EUR | 2023-03-01 | 1 | 0.175 | ST | 1 | 1 |  | 231 | 231798 | 231798999 | I110 | 7612988487884 | Multifunktions-Modul (I04) PP-GF Mit mechanischen Endschaltern Au d-d - - 63 mm, Zoll 2 inch | 37010491 |  |  | 10 | CH | 84819000
167482639 | MF-Modul MFM PPGF DN65-DN80 | 401.1 | EUR | 2022-12-01 | 1 | 0.46 | ST | 1 | 6 | 288 | 231 | 231798 | 231798999 | I110 | 7613185017140 | Multifunktions-Modul (I04) PP-GF Mit mechanischen Endschaltern Au d-d 75 ‐ 90 mm, DN-DN 65 ‐ 80 mm | 37010491 |  |  | 10 | CH | 84819000
167482640 | MF-Modul MFM PPGF DN100 | 457.86 | EUR | 2022-12-01 | 1 | 0.48 | ST | 1 | 6 | 288 | 231 | 231798 | 231798999 | I110 | 7613185017157 | Multifunktions-Modul (I04) PP-GF Mit mechanischen Endschaltern Au d-d - ‐ 110 mm, DN-DN - ‐ 100 mm | 37010491 |  |  | 10 | CH | 84819000
167482653 | MF-Modul MFM PPGF DN10-DN15 | 950.94 | EUR | 2023-03-01 | 1 | 0.11 | ST | 1 |  |  | 231 | 231798 | 231798999 | I110 | 7612988487891 | Multifunktions-Modul (I07) PP-GF Mit induktiven Endschaltern NPN d-d 16 - 20 mm, Zoll 3/8 - 1/2 inch | 37010491 |  |  | 10 | CH | 84819000
167482654 | MF-Modul MFM PPGF DN20-DN25 | 971.5 | EUR | 2023-03-01 | 1 | 0.12 | ST | 1 | 100 |  | 231 | 231798 | 231798999 | I110 | 7612988487907 | Multifunktions-Modul (I07) PP-GF Mit induktiven Endschaltern NPN d-d 25 - 32 mm, Zoll 3/4 - 1 inch | 37010491 |  |  | 10 | CH | 84819000
167482655 | MF-Modul MFM PPGF DN32-DN40 | 1042.04 | EUR | 2023-03-01 | 1 | 0.135 | ST | 1 | 100 |  | 231 | 231798 | 231798999 | I110 | 7612988487914 | Multifunktions-Modul (I07) PP-GF Mit induktiven Endschaltern NPN d-d 40 - 50 mm, Zoll 1 1/4 - 1 1/2 inch | 37010491 |  |  | 10 | CH | 84819000
167482656 | MF-Modul MFM PPGF DN50 | 1055.6 | EUR | 2023-03-01 | 1 | 0.175 | ST | 1 |  |  | 231 | 231798 | 231798999 | I110 | 7612988487921 | Multifunktions-Modul (I07) PP-GF Mit induktiven Endschaltern NPN d-d - - 63 mm, Zoll 2 inch | 37010491 |  |  | 10 | CH | 84819000
167482657 | MF-Modul MFM PPGF DN65-DN80 | 954.41 | EUR | 2022-12-01 | 1 | 0.46 | ST | 1 | 6 | 288 | 231 | 231798 | 231798999 | I110 | 7613185017201 | Multifunktions-Modul (I07) PP-GF Mit induktiven Endschaltern NPN d-d 75 ‐ 90 mm, DN-DN 65 ‐ 80 mm | 37010491 |  |  | 10 | CH | 84819000
167482658 | MF-Modul MFM PPGF DN100 | 1011.51 | EUR | 2022-12-01 | 1 | 0.48 | ST | 1 | 6 | 288 | 231 | 231798 | 231798999 | I110 | 7613185017218 | Multifunktions-Modul (I07) PP-GF Mit induktiven Endschaltern NPN d-d - ‐ 110 mm, DN-DN - ‐ 100 mm | 37010491 |  |  | 10 | CH | 84819000
167482662 | MF-Modul MFM PPGF DN10-DN15 | 950.94 | EUR | 2023-03-01 | 1 | 0.182 | ST | 1 |  |  | 231 | 231798 | 231798999 | I110 | 7612988487938 | Multifunktions-Modul (I06) PP-GF Mit induktiven Endschaltern PNP d-d 16 - 20 mm, Zoll 3/8 - 1/2 inch | 37010491 |  |  | 10 | CH | 84819000
167482663 | MF-Modul MFM PPGF DN20-DN25 | 971.5 | EUR | 2023-03-01 | 1 | 0.197 | ST | 1 |  |  | 231 | 231798 | 231798999 | I110 | 7612988487945 | Multifunktions-Modul (I06) PP-GF Mit induktiven Endschaltern PNP d-d 25 - 32 mm, Zoll 3/4 - 1 inch | 37010491 |  |  | 10 | CH | 84819000
167482664 | MF-Modul MFM PPGF DN32-DN40 | 1042.04 | EUR | 2023-03-01 | 1 | 0.215 | ST | 1 |  |  | 231 | 231798 | 231798999 | I110 | 7612988487952 | Multifunktions-Modul (I06) PP-GF Mit induktiven Endschaltern PNP d-d 40 - 50 mm, Zoll 1 1/4 - 1 1/2 inch | 37010491 |  |  | 10 | CH | 84819000
167482665 | MF-Modul MFM PPGF DN50 | 1055.6 | EUR | 2023-03-01 | 1 | 0.175 | ST | 1 | 1 |  | 231 | 231798 | 231798999 | I110 | 7612988487969 | Multifunktions-Modul (I06) PP-GF Mit induktiven Endschaltern PNP d-d - - 63 mm, Zoll 2 inch | 37010491 |  |  | 10 | CH | 84819000
167482666 | MF-Modul MFM PPGF DN65-DN80 | 954.41 | EUR | 2022-12-01 | 1 | 0.46 | ST | 1 | 4 | 112 | 231 | 231798 | 231798999 | I110 | 7613185017188 | Multifunktions-Modul (I06) PP-GF Mit induktiven Endschaltern PNP d-d 75 ‐ 90 mm, DN-DN 65 ‐ 80 mm | 37010491 |  |  | 10 | CH | 84819000
167482667 | MF-Modul MFM PPGF DN100 | 1011.51 | EUR | 2022-12-01 | 1 | 0.48 | ST | 1 | 6 | 288 | 231 | 231798 | 231798999 | I110 | 7613185017195 | Multifunktions-Modul (I06) PP-GF Mit induktiven Endschaltern PNP d-d - ‐ 110 mm, DN-DN - ‐ 100 mm | 37010491 |  |  | 10 | CH | 84819000
167482671 | MF-Modul MFM PPGF DN10-DN15 | 1459.87 | EUR | 2023-03-01 | 1 | 0.097 | ST | 1 | 1 |  | 231 | 231798 | 231798999 | I110 | 7612988487976 | Multifunktions-Modul (I05) PP-GF Mit induktiven Endschaltern Namur d-d 16 - 20 mm, Zoll 3/8 - 1/2 inch | 37010491 |  |  | 10 | CH | 84819000
167482672 | MF-Modul MFM PPGF DN20-DN25 | 1478.92 | EUR | 2023-03-01 | 1 | 0.107 | ST | 1 |  |  | 231 | 231798 | 231798999 | I110 | 7612988487983 | Multifunktions-Modul (I05) PP-GF Mit induktiven Endschaltern Namur d-d 25 - 32 mm, Zoll 3/4 - 1 inch | 37010491 |  |  | 10 | CH | 84819000
167482673 | MF-Modul MFM PPGF DN32-DN40 | 1546.73 | EUR | 2023-03-01 | 1 | 0.135 | ST | 1 |  |  | 231 | 231798 | 231798999 | I110 | 7612988487990 | Multifunktions-Modul (I05) PP-GF Mit induktiven Endschaltern Namur d-d 40 - 50 mm, Zoll 1 1/4 - 1 1/2 inch | 37010491 |  |  | 10 | CH | 84819000
167482674 | MF-Modul MFM PPGF DN50 | 1565.83 | EUR | 2023-03-01 | 1 | 0.257 | ST | 1 | 1 |  | 231 | 231798 | 231798999 | I110 | 7612988488003 | Multifunktions-Modul (I05) PP-GF Mit induktiven Endschaltern Namur d-d - - 63 mm, Zoll 2 inch | 37010491 |  |  | 10 | CH | 84819000
167482675 | MF-Modul MFM PPGF DN65-DN80 | 1365.27 | EUR | 2022-12-01 | 1 | 0.46 | ST | 1 | 4 | 112 | 231 | 231798 | 231798999 | I110 | 7613185017164 | Multifunktions-Modul (I05) PP-GF Mit induktiven Endschaltern Namur d-d 75 ‐ 90 mm, DN-DN 65 ‐ 80 mm | 37010491 |  |  | 10 | CH | 84819000
167482676 | MF-Modul MFM PPGF DN100 | 1420.52 | EUR | 2022-12-01 | 1 | 0.48 | ST | 1 | 6 | 288 | 231 | 231798 | 231798999 | I110 | 7613185017171 | Multifunktions-Modul (I05) PP-GF Mit induktiven Endschaltern Namur d-d - ‐ 110 mm, DN-DN - ‐ 100 mm | 37010491 |  |  | 10 | CH | 84819000
167482680 | MF-Modul MFM PPGF DN10-DN15 | 22.25 | EUR | 2023-03-01 | 1 | 0.069 | ST | 1 | 100 |  | 231 | 231798 | 231798999 | I110 | 7612988488010 | Multifunktions-Modul (I02) PP-GF Modul leer d-d 16 - 20 mm, Zoll 3/8 - 1/2 inch | 37010491 |  |  | 2 | CH | 84819000
167482681 | MF-Modul MFM PPGF DN20-DN25 | 22.25 | EUR | 2023-03-01 | 1 | 0.149 | ST | 1 | 100 |  | 231 | 231798 | 231798999 | I110 | 7612988488027 | Multifunktions-Modul (I02) PP-GF Modul leer d-d 25 - 32 mm, Zoll 3/4 - 1 inch | 37010491 |  |  | 2 | CH | 84819000
167482682 | MF-Modul MFM PPGF DN32-DN40 | 39.09 | EUR | 2023-03-01 | 1 | 0.168 | ST | 10 | 100 |  | 231 | 231798 | 231798999 | I110 | 7612988488034 | Multifunktions-Modul (I02) PP-GF Modul leer d-d 40 - 50 mm, Zoll 1 1/4 - 1 1/2 inch | 37010491 |  |  | 2 | CH | 84819000
167482683 | MF-Modul MFM PPGF DN50 | 44.6 | EUR | 2023-03-01 | 1 | 0.209 | ST | 1 | 100 |  | 231 | 231798 | 231798999 | I110 | 7612988488041 | Multifunktions-Modul (I02) PP-GF Modul leer d-d 63 mm, Zoll 2 inch | 37010491 |  |  | 2 | CH | 84819000
167482684 | MF-Modul MFM PPGF DN65-DN80 | 116.97 | EUR | 2022-12-01 | 1 | 0.379 | ST | 1 | 4 | 112 | 231 | 231798 | 231798999 | I110 | 7613185045693 | Multifunktions-Modul (I02) PP-GF Modul leer d-d 75 ‐ 90 mm, Zoll 2 1/2 ‐ 3 inch | 37010491 |  |  | 2 | CH | 84819000
167482685 | MF-Modul MFM PPGF DN100 | 148.69 | EUR | 2022-12-01 | 1 | 0.607 | ST | 1 | 4 | 112 | 231 | 231798 | 231798999 | I110 | 7613185045709 | Multifunktions-Modul (I02) PP-GF Modul leer d-d 110 mm, Zoll 4 inch | 37010491 |  |  | 2 | CH | 84819000
167482712 | Überwurfmutter PPGF d16-20 | 22.17 | EUR | 2022-12-01 | 1 | 0.014 | ST | 1 |  |  | 234 | 234539 | 234539999 | I130 | 7612988523636 | Überwurfmutter d 16 mm, DN 10 mm | 37010491 |  |  | 2 | CH | 39174000
167482713 | Überwurfmutter PPGF d25DN20 | 24.05 | EUR | 2022-12-01 | 1 | 0.018 | ST | 1 |  |  | 234 | 234539 | 234539999 | I130 | 7612988523643 | Überwurfmutter d 25 mm, DN 20 mm | 37010491 |  |  | 2 | CH | 39174000
167482714 | Überwurfmutter PPGF d32DN25 | 29.66 | EUR | 2022-12-01 | 1 | 0.03 | ST | 1 |  |  | 234 | 234539 | 234539999 | I130 | 7612988523650 | Überwurfmutter d 32 mm, DN 25 mm | 37010491 |  |  | 2 | CH | 39174000
167482715 | Überwurfmutter PPGF d40DN32 | 37.69 | EUR | 2022-12-01 | 1 | 0.054 | ST | 1 |  |  | 234 | 234539 | 234539999 | I130 | 7612988523667 | Überwurfmutter d 40 mm, DN 32 mm | 37010491 |  |  | 10 | CH | 39174000
167482716 | Überwurfmutter PPGF d50DN40 | 50.04 | EUR | 2022-12-01 | 1 | 0.076 | ST | 1 |  |  | 234 | 234539 | 234539999 | I130 | 7612988523674 | Überwurfmutter d 50 mm, DN 40 mm | 37010491 |  |  | 10 | CH | 39174000
167482717 | Überwurfmutter PPGF d63DN50 | 83.03 | EUR | 2022-12-01 | 1 | 0.151 | ST | 1 |  |  | 234 | 234539 | 234539999 | I130 | 7612988523681 | Überwurfmutter d 63 mm, DN 50 mm | 37010491 |  |  | 2 | CH | 39174000
167482718 | Überwurfmutter PPGF d75DN65 | 132.62 | EUR | 2022-12-01 | 1 | 0.463 | ST | 1 |  |  | 234 | 234539 | 234539999 | I130 | 7612988679784 | Überwurfmutter d 75 mm, DN 65 mm | 37010491 |  |  | 10 | CH | 39174000
167482719 | Überwurfmutter PPGF d90DN80 | 141.11 | EUR | 2022-12-01 | 1 | 0.728 | ST | 1 |  |  | 234 | 234539 | 234539999 | I130 | 7612988679791 | Überwurfmutter d 90 mm, DN 80 mm | 37010491 |  |  | 10 | CH | 39174000
167482720 | Überwurfmutter PPGF d110DN100 | 180.42 | EUR | 2022-12-01 | 1 | 1.117 | ST | 1 |  |  | 234 | 234539 | 234539999 | I130 | 7612988679807 | Überwurfmutter d 110 mm, DN 100 mm | 37010491 |  |  | 10 | CH | 39174000
167482879 | Zentralteil 546 PP-H/EPDM DN32 | 261.48 | EUR | 2022-12-01 | 1 | 0.28 | ST | 1 | 6 | 288 | 234 | 234539 | 234539998 | I130 | 7612988523247 | Zentralteil d 40 mm, Zoll 1 1/4 inch | 37010491 | Auslauf Artikel mit Ersatz | 167487565 | 10 | CH
167482880 | Zentralteil 546 PP-H/EPDM DN40 | 321.3 | EUR | 2022-12-01 | 1 | 0.36 | ST | 1 | 6 | 144 | 234 | 234539 | 234539998 | I130 | 7612988523254 | Zentralteil d 50 mm, Zoll 1 1/2 inch | 37010491 | Auslauf Artikel mit Ersatz | 167487566 | 10 | CH | 84819000
167482881 | Zentralteil 546 PP-H/EPDM DN50 | 336.35 | EUR | 2022-12-01 | 1 | 0.659 | ST | 1 | 4 | 112 | 234 | 234539 | 234539998 | I130 | 7612988523261 | Zentralteil d 63 mm, Zoll 2 inch | 37010491 | Auslauf Artikel mit Ersatz | 167487567 | 10 | CH
167482882 | Zentralteil 546 Pro PP-H/EPDM DN65 | 778.03 | EUR | 2022-12-01 | 1 | 2.45 | ST | 1 |  |  | 234 | 234539 | 234539998 | I130 | 7613185025350 | Zentralteil 546 Pro d 75 mm, DN 65 mm | 37010491 |  |  | 10 | CH | 84819000
167482883 | Zentralteil 546 Pro PP-H/EPDM DN80 | 968.33 | EUR | 2022-12-01 | 1 | 3.53 | ST | 1 |  |  | 234 | 234539 | 234539998 | I130 | 7613185025367 | Zentralteil 546 Pro d 90 mm, DN 80 mm | 37010491 |  |  | 10 | CH | 84819000
167482884 | Zentralteil 546 Pro PP-H/EPDM DN100 | 1165.26 | EUR | 2022-12-01 | 1 | 5.58 | ST | 1 |  |  | 234 | 234539 | 234539998 | I130 | 7613185025374 | Zentralteil 546 Pro d 110 mm, DN 100 mm | 37010491 |  |  | 10 | CH | 84819000
167482893 | Zentralteil 546 PP-H/FKM DN50 | 516.59 | EUR | 2022-12-01 | 1 | 0.615 | ST | 1 | 4 | 112 | 234 | 234539 | 234539998 | I130 | 7612988523322 | Zentralteil d 63 mm, Zoll 2 inch | 37010491 | Auslauf Artikel mit Ersatz | 167487577 | 10 | CH
167482894 | Zentralteil 546 Pro PP-H/FKM DN65 | 1011.44 | EUR | 2022-12-01 | 1 | 1.581 | ST | 1 |  |  | 234 | 234539 | 234539998 | I130 | 7613185025381 | Zentralteil 546 Pro d 75 mm, DN 65 mm | 37010491 |  |  | 10 | CH | 84819000
167482895 | Zentralteil 546 Pro PP-H/FKM DN80 | 1260.18 | EUR | 2022-12-01 | 1 | 3.53 | ST | 1 |  |  | 234 | 234539 | 234539998 | I130 | 7613185025398 | Zentralteil 546 Pro d 90 mm, DN 80 mm | 37010491 |  |  | 10 | CH | 84819000
167482896 | Zentralteil 546 Pro PP-H/FKM DN100 | 1516.94 | EUR | 2022-12-01 | 1 | 4.06 | ST | 1 |  |  | 234 | 234539 | 234539998 | I130 | 7613185025404 | Zentralteil 546 Pro d 110 mm, DN 100 mm | 37010491 |  |  | 10 | CH | 84819000
167482900 | Anschl Teil PP-H d16DN10 | 8.95 | EUR | 2022-12-01 | 1 | 0.006 | ST |  |  |  | 234 | 234539 | 234539999 | I130 | 7612988498682 | Schweissmuffe d 16 mm, DN 10 mm | 37010491 |  |  | 10 | CH | 39174000
167482901 | Anschl Teil PP-H d20DN15 | 8.95 | EUR | 2022-12-01 | 1 | 0.007 | ST | 1 |  |  | 234 | 234539 | 234539999 | I130 | 7612988498699 | Schweissmuffe d 20 mm, DN 15 mm | 37010491 |  |  | 2 | CH | 39174000
167482902 | Anschl Teil PP-H d25DN20 | 10.61 | EUR | 2022-12-01 | 1 | 0.011 | ST | 1 |  |  | 234 | 234539 | 234539999 | I130 | 7612988498705 | Schweissmuffe d 25 mm, DN 20 mm | 37010491 |  |  | 2 | CH | 39174000
167482903 | Anschl Teil PP-H d32DN25 | 13.9 | EUR | 2022-12-01 | 1 | 0.011 | ST | 1 |  |  | 234 | 234539 | 234539999 | I130 | 7612988498712 | Schweissmuffe d 32 mm, DN 25 mm | 37010491 |  |  | 2 | CH | 39174000
167482904 | Anschl Teil PP-H d40DN32 | 18.15 | EUR | 2022-12-01 | 1 | 0.025 | ST | 1 |  |  | 234 | 234539 | 234539999 | I130 | 7612988498729 | Schweissmuffe d 40 mm, DN 32 mm | 37010491 |  |  | 2 | CH | 39174000
167482905 | Anschl Teil PP-H d50DN40 | 28.63 | EUR | 2022-12-01 | 1 | 0.04 | ST |  |  |  | 234 | 234539 | 234539999 | I130 | 7612988498736 | Schweissmuffe d 50 mm, DN 40 mm | 37010491 |  |  | 10 | CH | 39174000
167482906 | Anschl Teil PP-H d63DN50 | 48.16 | EUR | 2022-12-01 | 1 | 0.07 | ST |  |  |  | 234 | 234539 | 234539999 | I130 | 7612988498743 | Schweissmuffe d 63 mm, DN 50 mm | 37010491 |  |  | 2 | CH | 39174000
167482907 | Anschl Teil PP-H d75DN65 | 60.66 | EUR | 2022-12-01 | 1 | 0.168 | ST | 1 |  |  | 234 | 234539 | 234539999 | I130 | 7612988678862 | Schweissmuffe d 75 mm, DN 65 mm | 37010491 |  |  | 10 | CH | 39174000
167482908 | Anschl Teil PP-H d90DN80 | 75.73 | EUR | 2022-12-01 | 1 | 0.272 | ST | 1 |  |  | 234 | 234539 | 234539999 | I130 | 7612988678879 | Schweissmuffe d 90 mm, DN 80 mm | 37010491 |  |  | 10 | CH | 39174000
167482909 | Anschl Teil PP-H d110DN100 | 90.79 | EUR | 2022-12-01 | 1 | 0.467 | ST | 1 |  |  | 234 | 234539 | 234539999 | I130 | 7612988678886 | Schweissmuffe d 110 mm, DN 100 mm | 37010491 |  |  | 10 | CH | 39174000
167482911 | Anschl Teil PP-H 3/8"DN10 | 42.63 | EUR | 2022-12-01 | 1 | 0.013 | ST |  |  |  | 234 | 234539 | 234539999 | I130 | 7612988498828 | Gewindemuffe Zoll 3/8 inch, DN 10 mm | 37010491 |  |  | 10 | CH | 39174000
167482912 | Anschl Teil PP-H 1/2"DN15 | 46.64 | EUR | 2022-12-01 | 1 | 0.009 | ST |  |  |  | 234 | 234539 | 234539999 | I130 | 7612988498835 | Gewindemuffe Zoll 1/2 inch, DN 15 mm | 37010491 |  |  | 10 | CH | 39174000
167482913 | Anschl Teil PP-H 3/4"DN20 | 51.81 | EUR | 2022-12-01 | 1 | 0.016 | ST |  |  |  | 234 | 234539 | 234539999 | I130 | 7612988498842 | Gewindemuffe Zoll 3/4 inch, DN 20 mm | 37010491 |  |  | 10 | CH | 39174000
167482914 | Anschl Teil PP-H 1"DN25 | 61.95 | EUR | 2022-12-01 | 1 | 0.024 | ST |  |  |  | 234 | 234539 | 234539999 | I130 | 7612988498859 | Gewindemuffe Zoll 1 inch, DN 25 mm | 37010491 |  |  | 10 | CH | 39174000
167482915 | Anschl Teil PP-H 11/4DN32 | 78.56 | EUR | 2022-12-01 | 1 | 0.037 | ST |  |  |  | 234 | 234539 | 234539999 | I130 | 7612988498866 | Gewindemuffe Zoll 1 1/4 inch, DN 32 mm | 37010491 |  |  | 10 | CH | 39174000
167482916 | Anschl Teil PP-H 11/2DN40 | 88.71 | EUR | 2022-12-01 | 1 | 0.052 | ST |  |  |  | 234 | 234539 | 234539999 | I130 | 7612988498873 | Gewindemuffe Zoll 1 1/2 inch, DN 40 mm | 37010491 |  |  | 10 | CH | 39174000
167482917 | Anschl Teil PP-H 2"DN50 | 108.94 | EUR | 2022-12-01 | 1 | 0.118 | ST |  |  |  | 234 | 234539 | 234539999 | I130 | 7612988498880 | Gewindemuffe Zoll 2 inch, DN 50 mm | 37010491 |  |  | 10 | CH | 39174000
167482922 | Anschl Teil PP-H d16DN10 | 23.9 | EUR | 2022-12-01 | 1 | 0.007 | ST |  |  |  | 234 | 234539 | 234539999 | I130 | 7612988498750 | Muffenschweissstutzen d 16 mm, DN 10 mm | 37010491 |  |  | 10 | CH | 39174000
167482923 | Anschl Teil PP-H d20DN15 | 18.48 | EUR | 2022-12-01 | 1 | 0.009 | ST |  |  |  | 234 | 234539 | 234539999 | I130 | 7612988498767 | Muffenschweissstutzen d 20 mm, DN 15 mm | 37010491 |  |  | 10 | CH | 39174000
167482924 | Anschl Teil PP-H d25DN20 | 21.3 | EUR | 2022-12-01 | 1 | 0.013 | ST |  |  |  | 234 | 234539 | 234539999 | I130 | 7612988498774 | Muffenschweissstutzen d 25 mm, DN 20 mm | 37010491 |  |  | 10 | CH | 39174000
167482925 | Anschl Teil PP-H d32DN25 | 26.02 | EUR | 2022-12-01 | 1 | 0.02 | ST |  |  |  | 234 | 234539 | 234539999 | I130 | 7612988498781 | Muffenschweissstutzen d 32 mm, DN 25 mm | 37010491 |  |  | 10 | CH | 39174000
167482926 | Anschl Teil PP-H d40DN32 | 32.19 | EUR | 2022-12-01 | 1 | 0.032 | ST |  |  |  | 234 | 234539 | 234539999 | I130 | 7612988498798 | Muffenschweissstutzen d 40 mm, DN 32 mm | 37010491 |  |  | 10 | CH | 39174000
167482927 | Anschl Teil PP-H d50DN40 | 36.52 | EUR | 2022-12-01 | 1 | 0.055 | ST |  |  |  | 234 | 234539 | 234539999 | I130 | 7612988498804 | Muffenschweissstutzen d 50 mm, DN 40 mm | 37010491 |  |  | 10 | CH | 39174000
167482928 | Anschl Teil PP-H d63DN50 | 47.57 | EUR | 2022-12-01 | 1 | 0.103 | ST |  |  |  | 234 | 234539 | 234539999 | I130 | 7612988498811 | Muffenschweissstutzen d 63 mm, DN 50 mm | 37010491 |  |  | 10 | CH | 39174000
167482929 | Anschl Teil PP-H d75DN65 | 90.79 | EUR | 2022-12-01 | 1 | 0.195 | ST | 1 |  |  | 234 | 234539 | 234539999 | I130 | 7612988678893 | Muffenschweissstutzen d 75 mm, DN 65 mm | 37010491 |  |  | 10 | CH | 39174000
167482930 | Anschl Teil PP-H d90DN80 | 113.44 | EUR | 2022-12-01 | 1 | 0.307 | ST | 1 |  |  | 234 | 234539 | 234539999 | I130 | 7612988678909 | Muffenschweissstutzen d 90 mm, DN 80 mm | 37010491 |  |  | 10 | CH | 39174000
167482931 | Anschl Teil PP-H d110DN100 | 136.13 | EUR | 2022-12-01 | 1 | 0.495 | ST | 1 |  |  | 234 | 234539 | 234539999 | I130 | 7612988678916 | Muffenschweissstutzen d 110 mm, DN 100 mm | 37010491 |  |  | 10 | CH | 39174000
167482937 | Anschl Teil PP-H d40DN32 | 32.19 | EUR | 2022-12-01 | 1 | 0.032 | ST |  |  |  | 234 | 234539 | 234539999 | I130 | 7612988499023 | PROGEF Standard Anschlussteil 546 und 543 (G36) Mit Stumpfschweissstutzen IR-Plus® SDR17.6 metrisch d 40 mm, SM IR | 37010491 |  |  | 10 | CH | 39174000
167482938 | Anschl Teil PP-H d50DN40 | 36.52 | EUR | 2022-12-01 | 1 | 0.05 | ST |  |  |  | 234 | 234539 | 234539999 | I130 | 7612988499030 | PROGEF Standard Anschlussteil 546 und 543 (G36) Mit Stumpfschweissstutzen IR-Plus® SDR17.6 metrisch d 50 mm, SM IR | 37010491 |  |  | 10 | CH | 39174000
167482939 | Anschl Teil PP-H d63DN50 | 47.57 | EUR | 2022-12-01 | 1 | 0.099 | ST |  |  |  | 234 | 234539 | 234539999 | I130 | 7612988499047 | PROGEF Standard Anschlussteil 546 und 543 (G36) Mit Stumpfschweissstutzen IR-Plus® SDR17.6 metrisch d 63 mm, SM IR | 37010491 |  |  | 10 | CH | 39174000
167482940 | Anschl Teil PP-H d75DN65 | 90.79 | EUR | 2022-12-01 | 1 | 0.189 | ST | 1 |  |  | 234 | 234539 | 234539999 | I130 | 7612988678954 | PROGEF Standard Anschlussteil 546 und 543 (G36) Mit Stumpfschweissstutzen IR-Plus® SDR17.6 metrisch d 75 mm, SM IR | 37010491 |  |  | 10 | CH | 39174000
167482941 | Anschl Teil PP-H d90DN80 | 113.44 | EUR | 2022-12-01 | 1 | 0.265 | ST | 1 |  |  | 234 | 234539 | 234539999 | I130 | 7612988678961 | PROGEF Standard Anschlussteil 546 und 543 (G36) Mit Stumpfschweissstutzen IR-Plus® SDR17.6 metrisch d 90 mm, SM IR | 37010491 |  |  | 10 | CH | 39174000
167482942 | Anschl Teil PP-H d110DN100 | 136.13 | EUR | 2022-12-01 | 1 | 0.418 | ST | 1 |  |  | 234 | 234539 | 234539999 | I130 | 7612988678978 | PROGEF Standard Anschlussteil 546 und 543 (G36) Mit Stumpfschweissstutzen IR-Plus® SDR17.6 metrisch d 110 mm, SM IR | 37010491 |  |  | 10 | CH | 39174000
167482945 | Anschl Teil PP-H d20DN15 | 18.48 | EUR | 2022-12-01 | 1 | 0.007 | ST |  |  |  | 234 | 234539 | 234539999 | I130 | 7612988498965 | Stumpfschweissstutzen IR-Plus® d 20 mm, DN 15 mm | 37010491 |  |  | 2 | CH | 39174000
167482946 | Anschl Teil PP-H d25DN20 | 21.3 | EUR | 2022-12-01 | 1 | 0.011 | ST |  |  |  | 234 | 234539 | 234539999 | I130 | 7612988498972 | Stumpfschweissstutzen IR-Plus® d 25 mm, DN 20 mm | 37010491 |  |  | 2 | CH | 39174000
167482947 | Anschl Teil PP-H d32DN25 | 26.02 | EUR | 2022-12-01 | 1 | 0.02 | ST |  |  |  | 234 | 234539 | 234539999 | I130 | 7612988498989 | Stumpfschweissstutzen IR-Plus® d 32 mm, DN 25 mm | 37010491 |  |  | 2 | CH | 39174000
167482948 | Anschl Teil PP-H d40DN32 | 32.19 | EUR | 2022-12-01 | 1 | 0.041 | ST |  |  |  | 234 | 234539 | 234539999 | I130 | 7612988498996 | Stumpfschweissstutzen IR-Plus® d 40 mm, DN 32 mm | 37010491 |  |  | 2 | CH | 39174000
167482949 | Anschl Teil PP-H d50DN40 | 36.52 | EUR | 2022-12-01 | 1 | 0.052 | ST |  |  |  | 234 | 234539 | 234539999 | I130 | 7612988499009 | Stumpfschweissstutzen IR-Plus® d 50 mm, DN 40 mm | 37010491 |  |  | 2 | CH | 39174000
167482950 | Anschl Teil PP-H d63DN50 | 47.57 | EUR | 2022-12-01 | 1 | 0.099 | ST |  |  |  | 234 | 234539 | 234539999 | I130 | 7612988499016 | Stumpfschweissstutzen IR-Plus® d 63 mm, DN 50 mm | 37010491 |  |  | 2 | CH | 39174000
167482951 | Anschl Teil PP-H d75DN65 | 90.79 | EUR | 2022-12-01 | 1 | 0.193 | ST | 1 |  |  | 234 | 234539 | 234539999 | I130 | 7612988678923 | Stumpfschweissstutzen IR-Plus® d 75 mm, DN 65 mm | 37010491 |  |  | 10 | CH | 39174000
167482952 | Anschl Teil PP-H d90DN80 | 113.44 | EUR | 2022-12-01 | 1 | 0.27 | ST | 1 |  |  | 234 | 234539 | 234539999 | I130 | 7612988678930 | Stumpfschweissstutzen IR-Plus® d 90 mm, DN 80 mm | 37010491 |  |  | 10 | CH | 39174000
167482953 | Anschl Teil PP-H d110DN100 | 136.13 | EUR | 2022-12-01 | 1 | 0.421 | ST | 1 |  |  | 234 | 234539 | 234539999 | I130 | 7612988678947 | Stumpfschweissstutzen IR-Plus® d 110 mm, DN 100 mm | 37010491 |  |  | 10 | CH | 39174000
167482956 | Anschl Teil PP-H d20 | 30.52 | EUR | 2022-12-01 | 1 | 0.012 | ST | 1 |  |  | 234 | 234539 | 234539999 | I130 | 7612988499054 | Stumpfschweissstutzen IR-Plus® d 20 mm, DN 15 mm | 37010491 |  |  | 10 | CH | 39174000
167482957 | Anschl Teil PP-H d25 | 39.69 | EUR | 2022-12-01 | 1 | 0.02 | ST | 1 |  |  | 234 | 234539 | 234539999 | I130 | 7612988499061 | Stumpfschweissstutzen IR-Plus® d 25 mm, DN 20 mm | 37010491 |  |  | 10 | CH | 39174000
167482958 | Anschl Teil PP-H d32 | 45.94 | EUR | 2022-12-01 | 1 | 0.029 | ST | 1 |  |  | 234 | 234539 | 234539999 | I130 | 7612988499078 | Stumpfschweissstutzen IR-Plus® d 32 mm, DN 25 mm | 37010491 |  |  | 10 | CH | 39174000
167482959 | Anschl Teil PP-H d40 | 52.06 | EUR | 2022-12-01 | 1 | 0.048 | ST | 1 |  |  | 234 | 234539 | 234539999 | I130 | 7612988499085 | Stumpfschweissstutzen IR-Plus® d 40 mm, DN 32 mm | 37010491 |  |  | 10 | CH | 39174000
167482960 | Anschl Teil PP-H d50 | 62.65 | EUR | 2022-12-01 | 1 | 0.082 | ST | 1 |  |  | 234 | 234539 | 234539999 | I130 | 7612988499092 | Stumpfschweissstutzen IR-Plus® d 50 mm, DN 40 mm | 37010491 |  |  | 10 | CH | 39174000
167482961 | Anschl Teil PP-H d63 | 69.95 | EUR | 2022-12-01 | 1 | 0.154 | ST | 1 |  |  | 234 | 234539 | 234539999 | I130 | 7612988499108 | Stumpfschweissstutzen IR-Plus® d 63 mm, DN 50 mm | 37010491 |  |  | 10 | CH | 39174000
167482966 | Anschl Teil PP-H 3/8"DN10 | 47.57 | EUR | 2022-12-01 | 1 | 0.008 | ST |  |  |  | 234 | 234539 | 234539999 | I130 | 7612988498897 | Gewindemuffe Zoll 3/8 inch, DN 10 mm | 37010491 |  |  | 10 | CH | 39174000
167482967 | Anschl Teil PP-H 1/2"DN15 | 52.06 | EUR | 2022-12-01 | 1 | 0.012 | ST |  |  |  | 234 | 234539 | 234539999 | I130 | 7612988498903 | Gewindemuffe Zoll 1/2 inch, DN 15 mm | 37010491 |  |  | 10 | CH | 39174000
167482968 | Anschl Teil PP-H 3/4"DN20 | 57.34 | EUR | 2022-12-01 | 1 | 0.016 | ST |  |  |  | 234 | 234539 | 234539999 | I130 | 7612988498910 | Gewindemuffe Zoll 3/4 inch, DN 20 mm | 37010491 |  |  | 10 | CH | 39174000
167482969 | Anschl Teil PP-H 1"DN25 | 68.88 | EUR | 2022-12-01 | 1 | 0.027 | ST |  |  |  | 234 | 234539 | 234539999 | I130 | 7612988498927 | Gewindemuffe Zoll 1 inch, DN 25 mm | 37010491 |  |  | 10 | CH | 39174000
167482970 | Anschl Teil PP-H 11/4DN32 | 87.02 | EUR | 2022-12-01 | 1 | 0.037 | ST |  |  |  | 234 | 234539 | 234539999 | I130 | 7612988498934 | Gewindemuffe Zoll 1 1/4 inch, DN 32 mm | 37010491 |  |  | 10 | CH | 39174000
167482971 | Anschl Teil PP-H 11/2DN40 | 98.34 | EUR | 2022-12-01 | 1 | 0.052 | ST |  |  |  | 234 | 234539 | 234539999 | I130 | 7612988498941 | Gewindemuffe Zoll 1 1/2 inch, DN 40 mm | 37010491 |  |  | 10 | CH | 39174000
167482972 | Anschl Teil PP-H 2"DN50 | 121.32 | EUR | 2022-12-01 | 1 | 0.091 | ST |  |  |  | 234 | 234539 | 234539999 | I130 | 7612988498958 | Gewindemuffe Zoll 2 inch, DN 50 mm | 37010491 |  |  | 10 | CH | 39174000
167483226 | Teller 567+ PP-H d63DN50 | 284.82 | EUR | 2022-12-01 | 1 | 0.023 | ST |  |  |  | 234 | 234637 | 234637999 | I130 | 7612988627891 | Teller für Absperrklappen Typ 567 und 578 d 63 mm, DN 50 mm | 37010391 |  |  | 10 | CH | 84819000
167483227 | Teller 567+ PP-H d75DN65 | 311.15 | EUR | 2022-12-01 | 1 | 0.042 | ST |  |  |  | 234 | 234637 | 234637999 | I130 | 7612988627907 | Teller für Absperrklappen Typ 567 und 578 d 75 mm, DN 65 mm | 37010391 |  |  | 10 | CH | 84819000
167483228 | Teller 567+ PP-H d90DN80 | 396.67 | EUR | 2022-12-01 | 1 | 0.067 | ST |  |  |  | 234 | 234637 | 234637999 | I130 | 7612988627914 | Teller für Absperrklappen Typ 567 und 578 d 90 mm, DN 80 mm | 37010391 |  |  | 10 | CH | 84819000
167483229 | Teller 567+ PP-H d110DN100 | 529.05 | EUR | 2022-12-01 | 1 | 0.13 | ST |  |  |  | 234 | 234637 | 234637999 | I130 | 7612988627921 | Teller für Absperrklappen Typ 567 und 578 d 110 mm, DN 100 mm | 37010391 |  |  | 10 | CH | 84819000
167483230 | Teller 567+ PP-H d140DN125 | 680.98 | EUR | 2022-12-01 | 1 | 0.233 | ST |  |  |  | 234 | 234637 | 234637999 | I130 | 7612988627938 | Teller für Absperrklappen Typ 567 und 578 d 140 mm, DN 125 mm | 37010391 |  |  | 10 | CH | 84819000
167483231 | Teller 567+ PP-H d160DN150 | 793.08 | EUR | 2022-12-01 | 1 | 0.59 | ST |  |  |  | 234 | 234637 | 234637999 | I130 | 7612988627945 | Teller für Absperrklappen Typ 567 und 578 d 160 mm, DN 150 mm | 37010391 |  |  | 10 | CH | 84819000
167483232 | Teller 567+ PP-H d225DN200 | 1057.41 | EUR | 2022-12-01 | 1 | 0.59 | ST |  |  |  | 234 | 234637 | 234637999 | I130 | 7612988627952 | Teller für Absperrklappen Typ 567 und 578 d 225 mm, DN 200 mm | 37010391 |  |  | 10 | CH | 84819000
167483233 | Teller 567+ PP-H d280DN250 | 1316.73 | EUR | 2022-12-01 | 1 | 5.005 | ST |  |  |  | 234 | 234637 | 234637999 | I130 | 7612988627969 | Teller für Absperrklappen Typ 567 und 578 d 280 mm, DN 250 mm | 37010391 |  |  | 10 | CH | 84819000
167483234 | Teller 567+ PP-H d315DN300 | 1545.2 | EUR | 2022-12-01 | 1 | 7.649 | ST |  |  |  | 234 | 234637 | 234637999 | I130 | 7612988627976 | Teller für Absperrklappen Typ 567 und 578 d 315 mm, DN 300 mm | 37010391 |  |  | 10 | CH | 84819000
167483235 | Teller 567 PP d355DN350 | 4493.79 | EUR | 2022-12-01 | 1 | 6.065 | ST | 1 |  |  | 234 | 234637 | 234637999 | I130 | 7612988627983 | Teller für Absperrklappen Typ 567 und 578 d 355 mm, DN 350 mm | 37010391 |  |  | 10 | CH | 84819000
167483236 | Teller 567 PP d400DN400 | 5404.23 | EUR | 2022-12-01 | 1 | 8.7 | ST | 1 |  |  | 234 | 234637 | 234637999 | I130 | 7612988627990 | Teller für Absperrklappen Typ 567 und 578 d 400 mm, DN 400 mm | 37010391 |  |  | 10 | CH | 84819000
167483238 | Teller 567 PP d500DN500 | 21334.7 | EUR | 2022-12-01 | 1 | 15 | ST | 1 |  |  | 231 | 231567 | 231567999 | I110 | 7613185286539 | Teller für Absperrklappen Typ 567 und 578 d 500 mm, DN 500 mm | 37019190 |  |  | 10 | DE | 84819000
167483239 | Teller 567 PP d630DN600 | 40212.38 | EUR | 2022-12-01 | 1 | 24 | ST | 1 |  |  | 234 | 234637 | 234637999 | I130 | 7612988628539 | Teller für Absperrklappen Typ 567 und 578 d 630 mm, DN 600 mm | 37010391 |  |  | 10 | DE | 84819000
167483251 | Endanschlag 567+ PP-HGF30 DN50-DN80 | 15.99 | EUR | 2022-12-01 | 1 | 0.022 | ST |  |  |  | 234 | 234637 | 234637999 | I130 | 7612988628379 | Endanschlag PP GF (4) für Absperrklappen Typ 567 und 578 d 63, 75, 90 mm, DN 50, 65, 80 mm | 37010391 |  |  | 10 | CH | 84819000
167483252 | Endanschlag 567+ PP-HGF30 d110-d140 | 18.85 | EUR | 2022-12-01 | 1 | 0.145 | ST |  |  |  | 234 | 234637 | 234637999 | I130 | 7612988628386 | Endanschlag PP GF (4) für Absperrklappen Typ 567 und 578 d 110, 140 mm, DN 100, 125 mm | 37010391 |  |  | 10 | CH | 84819000
167483253 | Endanschlag 567+ PP-HGF30 DN150-DN200 | 18.85 | EUR | 2022-12-01 | 1 | 0.049 | ST |  |  |  | 234 | 234637 | 234637999 | I130 | 7612988628393 | Endanschlag PP GF (4) für Absperrklappen Typ 567 und 578 d 160, 225 mm, DN 150, 200 mm | 37010391 |  |  | 10 | CH | 84819000
167483254 | Endanschlag 567+ PP-HGF30 d280-d315 | 49.99 | EUR | 2022-12-01 | 1 | 0.096 | ST |  |  |  | 234 | 234637 | 234637999 | I130 | 7612988628409 | Endanschlag PP GF (4) für Absperrklappen Typ 567 und 578 d 280, 315 mm, DN 250, 300 mm | 37010391 |  |  | 10 | CH | 84819000
167483342 | Unterteil 515 PP-H d20DN15 | 102.6 | EUR | 2022-12-01 | 1 | 0.079 | ST | 1 |  |  | 234 | 234777 | 234777998 | I130 | 7613185276530 | Unterteil mit Stutzen d 20 mm, DN 15 mm | 37010291 |  |  | 10 | CH | 84818081
167483343 | Unterteil 515 PP-H d25DN20 | 115.78 | EUR | 2022-12-01 | 1 | 0.124 | ST | 1 |  |  | 234 | 234777 | 234777998 | I130 | 7613185276547 | Unterteil mit Stutzen d 25 mm, DN 20 mm | 37010291 |  |  | 10 | CH | 84819000
167483344 | Unterteil 515 PP-H d32DN25 | 125.79 | EUR | 2022-12-01 | 1 | 0.165 | ST | 1 | 10 | 360 | 234 | 234777 | 234777998 | I130 | 7613185276554 | Unterteil mit Stutzen d 32 mm, DN 25 mm | 37010291 |  |  | 10 | CH | 84819000
167483345 | Unterteil 515 PP-H d40DN32 | 149.32 | EUR | 2022-12-01 | 1 | 0.254 | ST | 1 |  |  | 234 | 234777 | 234777998 | I130 | 7613185276561 | Unterteil mit Stutzen d 40 mm, DN 32 mm | 37010291 |  |  | 10 | CH | 84819000
167483346 | Unterteil 515 PP-H d50DN40 | 182.07 | EUR | 2022-12-01 | 1 | 0.401 | ST | 1 |  |  | 234 | 234777 | 234777998 | I130 | 7613185276578 | Unterteil mit Stutzen d 50 mm, DN 40 mm | 37010291 |  |  | 10 | CH | 84819000
167483347 | Unterteil 515 PP-H d63DN50 | 230.87 | EUR | 2022-12-01 | 1 | 0.698 | ST | 1 | 4 | 112 | 234 | 234777 | 234777998 | I130 | 7613185276585 | Unterteil mit Stutzen d 63 mm, DN 50 mm | 37010291 |  |  | 10 | CH | 84819000
167483522 | Unterteil 514 PP-H d20DN15 | 108.83 | EUR | 2022-12-01 | 1 | 0.081 | ST | 1 |  |  | 234 | 234777 | 234777998 | I130 | 7613185276486 | Unterteil d 20 mm, DN 15 mm | 37010291 |  |  | 10 | CH | 84819000
167483523 | Unterteil 514 PP-H d25DN20 | 123.45 | EUR | 2022-12-01 | 1 | 0.122 | ST | 1 | 10 | 510 | 234 | 234777 | 234777998 | I130 | 7613185276479 | Unterteil d 25 mm, DN 20 mm | 37010291 |  |  | 10 | CH | 84819000
167483524 | Unterteil 514 PP-H d32DN25 | 133.55 | EUR | 2022-12-01 | 1 | 0.169 | ST | 1 | 10 | 360 | 234 | 234777 | 234777998 | I130 | 7613185276493 | Unterteil d 32 mm, DN 25 mm | 37010291 |  |  | 10 | CH | 84819000
167483525 | Unterteil 514 PP-H d40DN32 | 157.81 | EUR | 2022-12-01 | 1 | 0.261 | ST | 1 |  |  | 234 | 234777 | 234777998 | I130 | 7613185276509 | Unterteil d 40 mm, DN 32 mm | 37010291 |  |  | 10 | CH | 84819000
167483526 | Unterteil 514 PP-H d50DN40 | 192.2 | EUR | 2022-12-01 | 1 | 0.398 | ST | 1 |  |  | 234 | 234777 | 234777998 | I130 | 7613185276516 | Unterteil d 50 mm, DN 40 mm | 37010291 |  |  | 10 | CH | 84819000
167483527 | Unterteil 514 PP-H d63DN50 | 241.91 | EUR | 2022-12-01 | 1 | 0.704 | ST | 1 | 4 | 112 | 234 | 234777 | 234777998 | I130 | 7613185276523 | Unterteil d 63 mm, DN 50 mm | 37010291 |  |  | 10 | CH | 84819000
167483882 | Unterteil 515 PP-H d20DN15 | 102.6 | EUR | 2022-12-01 | 1 | 0.078 | ST | 1 |  |  | 234 | 234777 | 234777998 | I130 | 7613185276592 | Unterteil mit Stutzen d 20 mm, DN 15 mm | 37010291 |  |  | 10 | CH | 84819000
167483883 | Unterteil 515 PP-H d25DN20 | 115.78 | EUR | 2022-12-01 | 1 | 0.12 | ST | 1 |  |  | 234 | 234777 | 234777998 | I130 | 7613185276608 | Unterteil mit Stutzen d 25 mm, DN 20 mm | 37010291 |  |  | 10 | CH | 84819000
167483884 | Unterteil 515 PP-H d32DN25 | 125.79 | EUR | 2022-12-01 | 1 | 0.163 | ST | 1 | 10 | 360 | 234 | 234777 | 234777998 | I130 | 7613185276615 | Unterteil mit Stutzen d 32 mm, DN 25 mm | 37010291 |  |  | 10 | CH | 84819000
167483885 | Unterteil 515 PP-H d40DN32 | 149.32 | EUR | 2022-12-01 | 1 | 0.25 | ST | 1 |  |  | 234 | 234777 | 234777998 | I130 | 7613185276622 | Unterteil mit Stutzen d 40 mm, DN 32 mm | 37010291 |  |  | 10 | CH | 84819000
167483886 | Unterteil 515 PP-H d50DN40 | 182.07 | EUR | 2022-12-01 | 1 | 0.396 | ST | 1 |  |  | 234 | 234777 | 234777998 | I130 | 7613185276639 | Unterteil mit Stutzen d 50 mm, DN 40 mm | 37010291 |  |  | 10 | CH | 84819000
167483887 | Unterteil 515 PP-H d63DN50 | 230.87 | EUR | 2022-12-01 | 1 | 0.695 | ST | 1 | 4 | 112 | 234 | 234777 | 234777998 | I130 | 7613185276646 | Unterteil mit Stutzen d 63 mm, DN 50 mm | 37010291 |  |  | 10 | CH | 84819000
167484065 | Anschl Teil PP-H 1/2"DN15 | 108.57 | EUR | 2022-12-01 | 1 | 0.224 | ST |  |  |  | 234 | 234539 | 234539999 | I130 | 7612988531839 | Losflansch d 20 mm, DN 15 mm | 37010491 |  |  | 10 | CH | 39174000
167484066 | Anschl Teil PP-H 3/4"DN20 | 112.85 | EUR | 2022-12-01 | 1 | 0.307 | ST | 1 |  |  | 234 | 234539 | 234539999 | I130 | 7612988531846 | Losflansch d 25 mm, DN 20 mm | 37010491 |  |  | 10 | CH | 39174000
167484067 | Anschl Teil PP-H 1"DN25 | 126.99 | EUR | 2022-12-01 | 1 | 0.506 | ST | 1 |  |  | 234 | 234539 | 234539999 | I130 | 7612988531853 | Losflansch d 32 mm, DN 25 mm | 37010491 |  |  | 10 | CH | 39174000
167484068 | Anschl Teil PP-H 11/4DN32 | 167.24 | EUR | 2022-12-01 | 1 | 0.813 | ST | 1 |  |  | 234 | 234539 | 234539999 | I130 | 7612988531860 | Losflansch d 40 mm, DN 32 mm | 37010491 |  |  | 10 | CH | 39174000
167484069 | Anschl Teil PP-H 11/2DN40 | 197.64 | EUR | 2022-12-01 | 1 | 1.16 | ST |  |  |  | 234 | 234539 | 234539999 | I130 | 7612988531877 | Losflansch d 50 mm, DN 40 mm | 37010491 |  |  | 10 | CH | 39174000
167484070 | Anschl Teil PP-H 2"DN50 | 280.09 | EUR | 2022-12-01 | 1 | 1.29 | ST |  |  |  | 234 | 234539 | 234539999 | I130 | 7612988531884 | Losflansch d 63 mm, DN 50 mm | 37010491 |  |  | 10 | CH | 39174000
167484071 | Anschl Teil 546 PP-H d75DN65 | 354.95 | EUR | 2022-12-01 | 1 | 2.161 | ST |  |  |  | 234 | 234539 | 234539999 | I130 | 7613185022724 | Losflansch d 75 mm, DN 65 mm | 37010491 |  |  | 10 | CH | 39174000
167484072 | Anschl Teil 546 PP-H d90DN80 | 452.27 | EUR | 2022-12-01 | 1 | 2.818 | ST |  |  |  | 234 | 234539 | 234539999 | I130 | 7613185022731 | Losflansch d 90 mm, DN 80 mm | 37010491 |  |  | 10 | CH | 39174000
167484073 | Anschl Teil 546 PP-H d110DN100 | 558.24 | EUR | 2022-12-01 | 1 | 3.741 | ST |  |  |  | 234 | 234539 | 234539999 | I130 | 7613185022748 | Losflansch d 110 mm, DN 100 mm | 37010491 |  |  | 10 | CH | 39174000
167484076 | Hebel PP-HGF30 DN10-DN15 | 21.72 | EUR | 2023-03-01 | 1 | 0.012 | ST |  |  |  | 231 | 231798 | 231798999 | I110 | 7612988488058 | Hebel 546 d 16 mm, DN 10 mm | 37010991 |  |  | 10 | CH | 84819000
167484077 | Hebel PPGF d25DN20 | 22.64 | EUR | 2023-03-01 | 1 | 0.022 | ST |  |  |  | 231 | 231798 | 231798999 | I110 | 7612988488065 | Hebel 546 d 25 mm, DN 20 mm | 37010991 |  |  | 10 | CH | 84819000
167484078 | Hebel PP-HGF30 d32DN25 | 27.58 | EUR | 2023-03-01 | 1 | 0.022 | ST |  |  |  | 231 | 231798 | 231798999 | I110 | 7612988488072 | Hebel 546 d 32 mm, DN 25 mm | 37010991 |  |  | 10 | CH | 84819000
167484079 | Hebel PP-HGF30 d40DN32 | 30.25 | EUR | 2023-03-01 | 1 | 0.042 | ST |  |  |  | 231 | 231798 | 231798999 | I110 | 7612988488089 | Hebel 546 d 40 mm, DN 32 mm | 37010991 |  |  | 10 | CH | 84819000
167484080 | Hebel PP-HGF30 d50DN40 | 38.74 | EUR | 2023-03-01 | 1 | 0.042 | ST |  |  |  | 231 | 231798 | 231798999 | I110 | 7612988488096 | Hebel 546 d 50 mm, DN 40 mm | 37010991 |  |  | 10 | CH | 84819000
167484081 | Hebel PP-HGF30 d63DN50 | 44.71 | EUR | 2023-03-01 | 1 | 0.059 | ST |  |  |  | 231 | 231798 | 231798999 | I110 | 7612988488102 | Hebel 546 d 63 mm, DN 50 mm | 37010991 |  |  | 10 | CH | 84819000
167484082 | Hebel PP-HGF30 schw d75DN65 | 79.78 | EUR | 2022-12-01 | 1 | 0.25 | ST | 1 |  |  | 231 | 231798 | 231798999 | I110 | 7612988678619 | Hebel 546 d 75 mm, DN 65 mm | 37010991 |  |  | 10 | CH | 84819000
167484083 | Hebel PPGF schw d90DN80 | 79.78 | EUR | 2022-12-01 | 1 | 0.25 | ST |  |  |  | 231 | 231798 | 231798999 | I110 | 7612988678626 | Hebel 546 d 90 mm, DN 80 mm | 37010991 |  |  | 10 | CH | 84819000
167484084 | Hebel PPGF schw d110DN100 | 117.57 | EUR | 2022-12-01 | 1 | 0.298 | ST |  |  |  | 231 | 231798 | 231798999 | I110 | 7612988678633 | Hebel 546 d 110 mm, DN 100 mm | 37010991 |  |  | 10 | CH | 84819000
167484088 | Hebel PPGF DN10-DN15 | 18.95 | EUR | 2023-03-01 | 1 | 0.012 | ST |  |  |  | 231 | 231798 | 231798999 | I110 | 7612988488119 | Hebel 546 d 16 mm, DN 10 mm | 37010991 |  |  | 10 | CH | 84819000
167484089 | Hebel PPGF d25DN20 | 19.96 | EUR | 2023-03-01 | 1 | 0.022 | ST |  |  |  | 231 | 231798 | 231798999 | I110 | 7612988488126 | Hebel 546 d 25 mm, DN 20 mm | 37010991 |  |  | 10 | CH | 84819000
167484090 | Hebel PPGF d32DN25 | 23.54 | EUR | 2023-03-01 | 1 | 0.022 | ST |  |  |  | 231 | 231798 | 231798999 | I110 | 7612988488133 | Hebel 546 d 32 mm, DN 25 mm | 37010991 |  |  | 10 | CH | 84819000
167484091 | Hebel PPGF d40DN32 | 22.67 | EUR | 2022-12-01 | 1 | 0.042 | ST |  |  |  | 231 | 231798 | 231798999 | I110 | 7612988488140 | Hebel 546 d 40 mm, DN 32 mm | 37010991 |  |  | 10 | CH | 84819000
167484092 | Hebel PPGF d50DN40 | 27.4 | EUR | 2022-12-01 | 1 | 0.042 | ST |  |  |  | 231 | 231798 | 231798999 | I110 | 7612988488157 | Hebel 546 d 50 mm, DN 40 mm | 37010991 |  |  | 10 | CH | 84819000
167484093 | Hebel PPGF d63DN50 | 33.69 | EUR | 2022-12-01 | 1 | 0.064 | ST |  |  |  | 231 | 231798 | 231798999 | I110 | 7612988488164 | Hebel 546 d 63 mm, DN 50 mm | 37010991 |  |  | 10 | CH | 84819000
167484094 | Hebel PPGF rot d75DN65 | 79.78 | EUR | 2022-12-01 | 1 | 0.25 | ST |  |  |  | 231 | 231798 | 231798999 | I110 | 7612988678589 | Hebel 546 d 75 mm, DN 65 mm | 37010991 |  |  | 10 | CH | 84819000
167484095 | Hebel PPGF rot d90DN80 | 79.78 | EUR | 2022-12-01 | 1 | 0.25 | ST | 1 |  |  | 231 | 231798 | 231798999 | I110 | 7612988678596 | Hebel 546 d 90 mm, DN 80 mm | 37010991 |  |  | 10 | CH | 84819000
167484096 | Hebel PPGF rot d110DN100 | 117.57 | EUR | 2022-12-01 | 1 | 0.298 | ST | 1 |  |  | 231 | 231798 | 231798999 | I110 | 7612988678602 | Hebel 546 d 110 mm, DN 100 mm | 37010991 |  |  | 10 | CH | 84819000
167484100 | MF-Hebel PPGF DN10-DN15 | 77.25 | EUR | 2022-12-01 | 1 | 0.026 | ST | 1 |  |  | 231 | 231798 | 231798999 | I110 | 7612988488171 | Hebel 546 d 16 mm, DN 10 mm | 37010491 |  |  | 2 | CH | 84819000
167484101 | MF-Hebel PPGF d25DN20 | 84.32 | EUR | 2022-12-01 | 1 | 0.045 | ST | 1 |  |  | 231 | 231798 | 231798999 | I110 | 7612988488188 | Hebel 546 d 25 mm, DN 20 mm | 37010491 |  |  | 2 | CH | 84819000
167484102 | MF-Hebel PPGF d32DN25 | 94.8 | EUR | 2022-12-01 | 1 | 0.047 | ST | 1 |  |  | 231 | 231798 | 231798999 | I110 | 7612988488195 | Hebel 546 d 32 mm, DN 25 mm | 37010491 |  |  | 2 | CH | 84819000
167484103 | MF-Hebel PPGF d40DN32 | 106.84 | EUR | 2022-12-01 | 1 | 0.091 | ST | 1 |  |  | 231 | 231798 | 231798999 | I110 | 7612988488201 | Hebel 546 d 40 mm, DN 32 mm | 37010491 |  |  | 2 | CH | 84819000
167484104 | MF-Hebel PPGF d50DN40 | 115.35 | EUR | 2022-12-01 | 1 | 0.08 | ST | 1 |  |  | 231 | 231798 | 231798999 | I110 | 7612988488218 | Hebel 546 d 50 mm, DN 40 mm | 37010491 |  |  | 2 | CH | 84819000
167484105 | MF-Hebel PPGF d63DN50 | 130.17 | EUR | 2022-12-01 | 1 | 0.124 | ST | 1 |  |  | 231 | 231798 | 231798999 | I110 | 7612988488225 | Hebel 546 d 63 mm, DN 50 mm | 37010491 |  |  | 2 | CH | 84819000
167484110 | Befest.-Satz PPGF DN10-DN25 | 18.89 | EUR | 2022-12-01 | 1 | 0.054 | ST | 1 | 100 |  | 231 | 231798 | 231798999 | I110 | 7612988496565 | Befestigungsplatte 546 Pro und 543 PP-GF (L02) d-d 16 ‐ 32 mm, DN-DN 10 ‐ 25 mm | 37010491 |  |  | 1 | CH | 84819000
167484111 | Befest.-Satz PPGF d40-d63 | 24.97 | EUR | 2022-12-01 | 1 | 0.066 | ST | 1 | 100 |  | 231 | 231798 | 231798999 | I110 | 7612988496572 | Befestigungsplatte 546 Pro und 543 PP-GF (L02) d-d 40 ‐ 63 mm, DN-DN 32 ‐ 50 mm | 37010491 |  |  | 2 | CH | 84819000
167484125 | Kugel Set 546 PP-H/EPDM DN10-DN15 | 88.55 | EUR | 2022-12-01 | 1 | 0.012 | ST | 1 |  |  | 234 | 234539 | 234539998 | I130 | 7612988522530 | Kugel Set 546 d 16 mm, DN 10 mm | 37010491 |  |  | 10 | CH | 84819000
167484126 | Kugel Set 546 PP-H/EPDM DN20 | 92.11 | EUR | 2022-12-01 | 1 | 0.02 | ST | 1 |  |  | 234 | 234539 | 234539998 | I130 | 7612988522547 | Kugel Set 546 d 25 mm, DN 20 mm | 37010491 |  |  | 10 | CH | 84819000
167484127 | Kugel Set 546 PP-H/EPDM DN25 | 114.24 | EUR | 2022-12-01 | 1 | 0.03 | ST | 1 |  |  | 234 | 234539 | 234539998 | I130 | 7612988522554 | Kugel Set 546 d 32 mm, DN 25 mm | 37010491 |  |  | 10 | CH | 84819000
167484128 | Kugel Set 546 PP-H/EPDM DN32 | 124.14 | EUR | 2022-12-01 | 1 | 0.06 | ST | 1 |  |  | 234 | 234539 | 234539998 | I130 | 7612988522561 | Kugel Set 546 d 40 mm, DN 32 mm | 37010491 |  |  | 10 | CH | 84819000
167484129 | Kugel Set 546 PP-H/EPDM DN40 | 154.98 | EUR | 2022-12-01 | 1 | 0.09 | ST | 1 |  |  | 234 | 234539 | 234539998 | I130 | 7612988522578 | Kugel Set 546 d 50 mm, DN 40 mm | 37010491 |  |  | 10 | CH | 84819000
167484130 | Kugel Set 546 PP-H/EPDM DN50 | 211.04 | EUR | 2022-12-01 | 1 | 0.184 | ST | 1 |  |  | 234 | 234539 | 234539998 | I130 | 7612988522585 | Kugel Set 546 d 63 mm, DN 50 mm | 37010491 |  |  | 10 | CH | 84819000
167484131 | Kugel Set 546 PP-H/EPDM DN65 | 377.83 | EUR | 2022-12-01 | 1 | 0.34 | ST | 1 |  |  | 234 | 234539 | 234539998 | I130 | 7613185053643 | Kugel Set 546 d 75 mm, DN 65 mm | 37010491 |  |  | 10 | CH | 84819000
167484132 | Kugel Set 546 PP-H/EPDM DN80 | 471.34 | EUR | 2022-12-01 | 1 | 0.587 | ST | 1 |  |  | 234 | 234539 | 234539998 | I130 | 7613185053636 | Kugel Set 546 d 90 mm, DN 80 mm | 37010491 |  |  | 10 | CH | 84819000
167484133 | Kugel Set 546 PP-H/EPDM DN100 | 565.55 | EUR | 2022-12-01 | 1 | 0.884 | ST | 1 |  |  | 234 | 234539 | 234539998 | I130 | 7613185053629 | Kugel Set 546 d 110 mm, DN 100 mm | 37010491 |  |  | 10 | CH | 84819000
167484135 | Kugel Set 546 PP-H/FKM DN10-DN15 | 103.65 | EUR | 2022-12-01 | 1 | 0.012 | ST | 1 |  |  | 234 | 234539 | 234539998 | I130 | 7612988522592 | Kugel Set 546 d 16 mm, DN 10 mm | 37010491 |  |  | 10 | CH | 84819000
167484136 | Kugel Set 546 PP-H/FKM DN20 | 123.45 | EUR | 2022-12-01 | 1 | 0.02 | ST | 1 |  |  | 234 | 234539 | 234539998 | I130 | 7612988522608 | Kugel Set 546 d 25 mm, DN 20 mm | 37010491 |  |  | 10 | CH | 84819000
167484137 | Kugel Set 546 PP-H/FKM DN25 | 138.98 | EUR | 2022-12-01 | 1 | 0.039 | ST | 1 |  |  | 234 | 234539 | 234539998 | I130 | 7612988522615 | Kugel Set 546 d 32 mm, DN 25 mm | 37010491 |  |  | 10 | CH | 84819000
167484138 | Kugel Set 546 PP-H/FKM DN32 | 154.29 | EUR | 2022-12-01 | 1 | 0.06 | ST | 1 |  |  | 234 | 234539 | 234539998 | I130 | 7612988522622 | Kugel Set 546 d 40 mm, DN 32 mm | 37010491 |  |  | 10 | CH | 84819000
167484139 | Kugel Set 546 PP-H/FKM DN40 | 196.47 | EUR | 2022-12-01 | 1 | 0.096 | ST | 1 |  |  | 234 | 234539 | 234539998 | I130 | 7612988522639 | Kugel Set 546 d 50 mm, DN 40 mm | 37010491 |  |  | 10 | CH | 84819000
167484140 | Kugel Set 546 PP-H/FKM DN50 | 278.64 | EUR | 2022-12-01 | 1 | 0.182 | ST | 1 |  |  | 234 | 234539 | 234539998 | I130 | 7612988522646 | Kugel Set 546 d 63 mm, DN 50 mm | 37010491 |  |  | 10 | CH | 84819000
167484141 | Kugel Set 546 PP-H/FKM DN65 | 490.43 | EUR | 2022-12-01 | 1 | 0.345 | ST | 1 |  |  | 234 | 234539 | 234539998 | I130 | 7613185053476 | Kugel Set 546 d 75 mm, DN 65 mm | 37010491 |  |  | 10 | CH | 84819000
167484142 | Kugel Set 546 PP-H/FKM DN80 | 615.6 | EUR | 2022-12-01 | 1 | 0.539 | ST | 1 |  |  | 234 | 234539 | 234539998 | I130 | 7613185053452 | Kugel Set 546 d 90 mm, DN 80 mm | 37010491 |  |  | 10 | CH | 84819000
167484143 | Kugel Set 546 PP-H/FKM DN100 | 738.45 | EUR | 2022-12-01 | 1 | 1.001 | ST | 1 |  |  | 234 | 234539 | 234539998 | I130 | 7613185053469 | Kugel Set 546 d 110 mm, DN 100 mm | 37010491 |  |  | 10 | CH | 84819000
167484160 | Anschl Teil PP-H d20DN15 | 108.57 | EUR | 2022-12-01 | 1 | 0.09 | ST |  |  |  | 234 | 234539 | 234539999 | I130 | 7612988531778 | Festflansch d 20 mm, DN 15 mm | 37010491 |  |  | 10 | CH | 39174000
167484161 | Anschl Teil PP-H d25DN20 | 112.85 | EUR | 2022-12-01 | 1 | 0.115 | ST |  |  |  | 234 | 234539 | 234539999 | I130 | 7612988531785 | Festflansch d 25 mm, DN 20 mm | 37010491 |  |  | 10 | CH | 39174000
167484162 | Anschl Teil PP-H d32DN25 | 126.99 | EUR | 2022-12-01 | 1 | 0.17 | ST |  |  |  | 234 | 234539 | 234539999 | I130 | 7612988531792 | Festflansch d 32 mm, DN 25 mm | 37010491 |  |  | 10 | CH | 39174000
167484163 | Anschl Teil PP-H d40DN32 | 167.24 | EUR | 2022-12-01 | 1 | 0.275 | ST |  |  |  | 234 | 234539 | 234539999 | I130 | 7612988531808 | Festflansch d 40 mm, DN 32 mm | 37010491 |  |  | 10 | CH | 39174000
167484164 | Anschl Teil PP-H d50DN40 | 197.64 | EUR | 2022-12-01 | 1 | 0.355 | ST |  |  |  | 234 | 234539 | 234539999 | I130 | 7612988531815 | Festflansch d 50 mm, DN 40 mm | 37010491 |  |  | 10 | CH | 39174000
167484165 | Anschl Teil PP-H d63DN50 | 280.09 | EUR | 2022-12-01 | 1 | 0.159 | ST |  |  |  | 234 | 234539 | 234539999 | I130 | 7612988531822 | Festflansch d 63 mm, DN 50 mm | 37010491 |  |  | 10 | CH | 39174000
167484259 | LagerSet 56x PP-H/EPDM DN50-DN80 | 40.27 | EUR | 2022-12-01 | 1 | 0.02 | ST | 1 |  |  | 234 | 234637 | 234637998 | I130 | 7612988634677 | Lagerbuchsen Set für Absperrklappen Typ 567 und 578 d 63, 75, 90 mm, DN 50, 65, 80 mm | 37010391 |  |  | 10 | CH | 84819000
167484260 | LagerSet 56x PP-H/EPDM DN100-DN125 | 61.95 | EUR | 2022-12-01 | 1 | 0.036 | ST | 1 |  |  | 234 | 234637 | 234637998 | I130 | 7612988634684 | Lagerbuchsen Set für Absperrklappen Typ 567 und 578 d 110, 140 mm, DN 100, 125 mm | 37010391 |  |  | 10 | CH | 84819000
167484261 | LagerSet 56x PP-H/EPDM DN150-DN200 | 83.62 | EUR | 2022-12-01 | 1 | 0.075 | ST | 1 |  |  | 234 | 234637 | 234637998 | I130 | 7612988634691 | Lagerbuchsen Set für Absperrklappen Typ 567 und 578 d 160, 225 mm, DN 150, 200 mm | 37010391 |  |  | 10 | CH | 84819000
167484262 | LagerSet 56x PP-H/EPDM DN250-DN300 | 110.83 | EUR | 2022-12-01 | 1 | 0.136 | ST | 1 |  |  | 234 | 234637 | 234637998 | I130 | 7613185167395 | Lagerbuchsen Set für Absperrklappen Typ 567 und 578 d 280, 315 mm, DN 250, 300 mm | 37010391 |  |  | 10 | CH | 84819000
167484265 | LagerSet 56x PP-H/FKM DN50-DN80 | 65.13 | EUR | 2022-12-01 | 1 | 0.021 | ST | 1 |  |  | 234 | 234637 | 234637998 | I130 | 7612988634707 | Lagerbuchsen Set für Absperrklappen Typ 567 und 578 d 63, 75, 90 mm, DN 50, 65, 80 mm | 37010391 |  |  | 10 | CH | 84819000
167484266 | LagerSet 56x PP-H/FKM DN100-DN125 | 105.2 | EUR | 2022-12-01 | 1 | 0.038 | ST | 1 |  |  | 234 | 234637 | 234637998 | I130 | 7612988634714 | Lagerbuchsen Set für Absperrklappen Typ 567 und 578 d 110, 140 mm, DN 100, 125 mm | 37010391 |  |  | 10 | CH | 84819000
167484267 | LagerSet 56x PP-H/FKM DN150-DN200 | 148.63 | EUR | 2022-12-01 | 1 | 0.081 | ST | 1 |  |  | 234 | 234637 | 234637998 | I130 | 7612988634721 | Lagerbuchsen Set für Absperrklappen Typ 567 und 578 d 160, 225 mm, DN 150, 200 mm | 37010391 |  |  | 10 | CH | 84819000
167484271 | Zentralteil 56x PP-H/EPDM DN50 | 216.7 | EUR | 2022-12-01 | 1 | 0.098 | ST | 1 | 10 | 510 | 234 | 234637 | 234637998 | I130 | 7612988634240 | Innengehäuse für Absperrklappen Typ 567 und 578 d 63 mm, DN 50 mm | 37010391 |  |  | 10 | CH | 84819000
167484272 | Zentralteil 56x PP-H/EPDM DN65 | 222.83 | EUR | 2022-12-01 | 1 | 0.118 | ST | 1 | 10 | 510 | 234 | 234637 | 234637998 | I130 | 7612988634257 | Innengehäuse für Absperrklappen Typ 567 und 578 d 75 mm, DN 65 mm | 37010391 |  |  | 10 | CH | 84819000
167484273 | Zentralteil 56x PP-H/EPDM DN80 | 250.66 | EUR | 2022-12-01 | 1 | 0.168 | ST | 1 | 10 | 360 | 234 | 234637 | 234637998 | I130 | 7612988634264 | Innengehäuse für Absperrklappen Typ 567 und 578 d 90 mm, DN 80 mm | 37010391 |  |  | 10 | CH | 84819000
167484274 | Zentralteil 56x PP-H/EPDM DN100 | 302.9 | EUR | 2022-12-01 | 1 | 0.3 | ST | 1 | 1 |  | 234 | 234637 | 234637998 | I130 | 7612988634271 | Innengehäuse für Absperrklappen Typ 567 und 578 d 110 mm, DN 100 mm | 37010391 |  |  | 10 | CH | 84819000
167484275 | Zentralteil 56x PP-H/EPDM DN125 | 389.85 | EUR | 2022-12-01 | 1 | 0.442 | ST | 1 |  | 105 | 234 | 234637 | 234637998 | I130 | 7612988634288 | Innengehäuse für Absperrklappen Typ 567 und 578 d 140 mm, DN 125 mm | 37010391 |  |  | 10 | CH | 84819000
167484276 | Zentralteil 56x PP-H/EPDM DN150 | 435.76 | EUR | 2022-12-01 | 1 | 0.547 | ST | 1 | 1 | 72 | 234 | 234637 | 234637998 | I130 | 7612988634295 | Innengehäuse für Absperrklappen Typ 567 und 578 d 160 mm, DN 150 mm | 37010391 |  |  | 10 | CH | 84819000
167484277 | Zentralteil 56x PP-H/EPDM DN200 | 555.9 | EUR | 2022-12-01 | 1 | 0.937 | ST | 1 |  | 60 | 234 | 234637 | 234637998 | I130 | 7612988634301 | Innengehäuse für Absperrklappen Typ 567 und 578 d 225 mm, DN 200 mm | 37010391 |  |  | 10 | CH | 84819000
167484281 | LagerSet 567 PP/EPDM d500DN500 | 3457.65 | EUR | 2022-12-01 | 1 | 0.779 | ST | 1 |  |  | 231 | 231567 | 231567999 | I110 | 7613185286553 | Lagerbuchsen Set für Absperrklappen Typ 567 und 578 d 500 mm, DN 500 mm | 37019190 |  |  | 10 | DE | 84819000
167484284 | LagerSet 567 PP/FKM d500DN500 | 4337.62 | EUR | 2022-12-01 | 1 | 1.23 | ST | 1 |  |  | 231 | 231567 | 231567999 | I110 | 7613185286584 | Lagerbuchsen Set für Absperrklappen Typ 567 und 578 d 500 mm, DN 500 mm | 37019190 |  |  | 10 | DE | 84819000
167484286 | Zentralteil 56x PP-H/FKM DN50 | 377.12 | EUR | 2022-12-01 | 1 | 0.102 | ST | 1 | 10 | 510 | 234 | 234637 | 234637998 | I130 | 7612988634318 | Innengehäuse für Absperrklappen Typ 567 und 578 d 63 mm, DN 50 mm | 37010391 |  |  | 10 | CH | 84819000
167484287 | Zentralteil 56x PP-H/FKM DN65 | 386.57 | EUR | 2022-12-01 | 1 | 0.124 | ST | 1 | 10 | 510 | 234 | 234637 | 234637998 | I130 | 7612988634325 | Innengehäuse für Absperrklappen Typ 567 und 578 d 75 mm, DN 65 mm | 37010391 |  |  | 10 | CH | 84819000
167484288 | Zentralteil 56x PP-H/FKM DN80 | 432.94 | EUR | 2022-12-01 | 1 | 0.175 | ST | 1 | 10 | 360 | 234 | 234637 | 234637998 | I130 | 7612988634332 | Innengehäuse für Absperrklappen Typ 567 und 578 d 90 mm, DN 80 mm | 37010391 |  |  | 10 | CH | 84819000
167484289 | Zentralteil 56x PP-H/FKM DN100 | 525.27 | EUR | 2022-12-01 | 1 | 0.314 | ST | 1 |  |  | 234 | 234637 | 234637998 | I130 | 7612988634349 | Innengehäuse für Absperrklappen Typ 567 und 578 d 110 mm, DN 100 mm | 37010391 |  |  | 10 | CH | 84819000
167484290 | Zentralteil 56x PP-H/FKM DN125 | 661.2 | EUR | 2022-12-01 | 1 | 0.46 | ST | 1 |  | 105 | 234 | 234637 | 234637998 | I130 | 7612988634356 | Innengehäuse für Absperrklappen Typ 567 und 578 d 140 mm, DN 125 mm | 37010391 |  |  | 10 | CH | 84819000
167484291 | Zentralteil 56x PP-H/FKM DN150 | 796.89 | EUR | 2022-12-01 | 1 | 0.57 | ST | 1 |  | 72 | 234 | 234637 | 234637998 | I130 | 7612988634363 | Innengehäuse für Absperrklappen Typ 567 und 578 d 160 mm, DN 150 mm | 37010391 |  |  | 10 | CH | 84819000
167484292 | Zentralteil 56x PP-H/FKM DN200 | 932.82 | EUR | 2022-12-01 | 1 | 0.965 | ST | 1 | 1 |  | 234 | 234637 | 234637998 | I130 | 7612988634370 | Innengehäuse für Absperrklappen Typ 567 und 578 d 225 mm, DN 200 mm | 37010391 |  |  | 10 | CH | 84819000
167484295 | Klemmring 567 PP DN350-d350 | 7188.54 | EUR | 2022-12-01 | 1 | 0.704 | ST | 1 |  |  | 231 | 231567 | 231567998 | I110 | 7613185285853 | Klemmring DN350-600 für Absperrklappen Typ 567 d 355 mm, DN 350 mm | 37019190 |  |  | 10 | DE | 84819000
167484376 | Hebel PPGF DN10-DN15 | 32.27 | EUR | 2022-12-01 | 1 | 0.012 | ST |  |  |  | 231 | 231001 | 231001999 | I110 | 7613185507832 | Hebel d 16 mm, DN 10 mm | 37010491 |  |  | 10 | CH | 84819000
167484377 | Hebel PPGF d25DN20 | 33.35 | EUR | 2022-12-01 | 1 | 0.024 | ST |  |  |  | 231 | 231001 | 231001999 | I110 | 7613185057238 | Hebel d 25 mm, DN 20 mm | 37010491 |  |  | 10 | CH | 84819000
167484378 | Hebel PPGF d32DN25 | 38.24 | EUR | 2022-12-01 | 1 | 0.024 | ST |  |  |  | 231 | 231001 | 231001999 | I110 | 7613185057269 | Hebel d 32 mm, DN 25 mm | 37010491 |  |  | 10 | CH | 84819000
167484379 | Hebel PPGF d40DN32 | 40.98 | EUR | 2022-12-01 | 1 | 0.045 | ST |  |  |  | 231 | 231001 | 231001999 | I110 | 7613185057290 | Hebel d 40 mm, DN 32 mm | 37010491 |  |  | 10 | CH | 84819000
167484380 | Hebel PPGF d50DN40 | 49.57 | EUR | 2022-12-01 | 1 | 0.045 | ST |  |  |  | 231 | 231001 | 231001999 | I110 | 7613185057276 | Hebel d 50 mm, DN 40 mm | 37010491 |  |  | 10 | CH | 84819000
167484381 | Hebel PPGF d63DN50 | 55.17 | EUR | 2022-12-01 | 1 | 0.064 | ST |  |  |  | 231 | 231001 | 231001999 | I110 | 7613185057283 | Hebel d 63 mm, DN 50 mm | 37010491 |  |  | 10 | CH | 84819000
167484405 | Unterteil 517 PP-H 11/4DN32 | 330.72 | EUR | 2022-12-01 | 1 | 0.576 | ST |  |  |  | 234 | 234777 | 234777998 | I130 | 7613185144044 | UNTERTEIL 517 PP-H 11/4DN32 | 37019190 |  |  | 10 | CH | 84819000
167484418 | Anschl Teil 546 PP-H d75DN65 | 321.5 | EUR | 2022-12-01 | 1 | 1.834 | ST |  |  |  | 234 | 234539 | 234539999 | I130 | 7613185022694 | PROGEF Standard Anschlussteil 546 (G72) Montage mit Losflansch PP-St metrisch d 75 mm, DN 65 mm | 37010491 |  |  | 10 | CH | 39174000
167484419 | Anschl Teil PP-H d90DN80 | 412.21 | EUR | 2022-12-01 | 1 | 2.592 | ST |  |  |  | 234 | 234539 | 234539999 | I130 | 7613185022700 | PROGEF Standard Anschlussteil 546 (G72) Montage mit Losflansch PP-St metrisch d 90 mm, DN 80 mm | 37010491 |  |  | 10 | CH | 39174000
167484420 | Anschl Teil PP-H d110DN100 | 510.18 | EUR | 2022-12-01 | 1 | 3.272 | ST |  |  |  | 234 | 234539 | 234539999 | I130 | 7613185022717 | PROGEF Standard Anschlussteil 546 (G72) Montage mit Losflansch PP-St metrisch d 110 mm, DN 100 mm | 37010491 |  |  | 10 | CH | 39174000
167484442 | MF-Hebel 543 PPGF d16-d20 | 99.29 | EUR | 2022-12-01 | 1 | 0.026 | ST | 1 | 1 |  | 231 | 231001 | 231001999 | I110 | 7613185141807 | Hebel d 16 mm, DN 10 mm | 37010491 |  |  | 10 | CH | 84819000
167484443 | MF-Hebel 543 PPGF d25 | 107.29 | EUR | 2022-12-01 | 1 | 0.045 | ST | 1 |  |  | 231 | 231001 | 231001999 | I110 | 7613185141814 | Hebel d 25 mm, DN 20 mm | 37010491 |  |  | 10 | CH | 84819000
167484444 | MF-Hebel 543 PPGF d32 | 119.38 | EUR | 2022-12-01 | 1 | 0.045 | ST | 1 |  |  | 231 | 231001 | 231001999 | I110 | 7613185141821 | Hebel d 32 mm, DN 25 mm | 37010491 |  |  | 10 | CH | 84819000
167484445 | MF-Hebel 543 PPGF d40 | 133.12 | EUR | 2022-12-01 | 1 | 0.082 | ST | 1 |  |  | 231 | 231001 | 231001999 | I110 | 7613185141838 | Hebel d 40 mm, DN 32 mm | 37010491 |  |  | 10 | CH | 84819000
167484446 | MF-Hebel 543 PPGF d50 | 142.67 | EUR | 2022-12-01 | 1 | 0.082 | ST | 1 |  |  | 231 | 231001 | 231001999 | I110 | 7613185141869 | Hebel d 50 mm, DN 40 mm | 37010491 |  |  | 10 | CH | 84819000
167484447 | MF-Hebel 543 PPGF d63 | 159.6 | EUR | 2022-12-01 | 1 | 0.104 | ST | 1 |  |  | 231 | 231001 | 231001999 | I110 | 7613185141845 | Hebel d 63 mm, DN 50 mm | 37010491 |  |  | 10 | CH | 84819000
167484488 | Hebel PPGF DN10-DN15 | 29.75 | EUR | 2022-12-01 | 1 | 0.012 | ST |  |  |  | 231 | 231001 | 231001999 | I110 | 7613185502417 | Hebel d 16 mm, DN 10 mm | 37010491 |  |  | 10 | CH | 84819000
167484489 | Hebel PPGF d25DN20 | 30.08 | EUR | 2022-12-01 | 1 | 0.024 | ST |  |  |  | 231 | 231001 | 231001999 | I110 | 7613185057351 | Hebel d 25 mm, DN 20 mm | 37010491 |  |  | 10 | CH | 84819000
167484490 | Hebel PPGF d32DN25 | 34.17 | EUR | 2022-12-01 | 1 | 0.024 | ST |  |  |  | 231 | 231001 | 231001999 | I110 | 7613185057375 | Hebel d 32 mm, DN 25 mm | 37010491 |  |  | 10 | CH | 84819000
167484491 | Hebel PPGF d40DN32 | 37.04 | EUR | 2022-12-01 | 1 | 0.045 | ST |  |  |  | 231 | 231001 | 231001999 | I110 | 7613185057368 | Hebel d 40 mm, DN 32 mm | 37010491 |  |  | 10 | CH | 84819000
167484492 | Hebel PPGF d50DN40 | 42.2 | EUR | 2022-12-01 | 1 | 0.045 | ST |  |  |  | 231 | 231001 | 231001999 | I110 | 7613185057382 | Hebel d 50 mm, DN 40 mm | 37010491 |  |  | 10 | CH | 84819000
167484493 | Hebel PPGF d63DN50 | 49.57 | EUR | 2022-12-01 | 1 | 0.075 | ST |  |  |  | 231 | 231001 | 231001999 | I110 | 7613185057412 | Hebel d 63 mm, DN 50 mm | 37010491 |  |  | 10 | CH | 84819000
167484542 | MF-Hebel 543 PPGF d16-d20 | 99.29 | EUR | 2022-12-01 | 1 | 0.026 | ST | 1 |  |  | 231 | 231001 | 231001999 | I110 | 7613185141852 | Hebel d 16 mm, DN 10 mm | 37010491 |  |  | 10 | CH | 84819000
167484543 | MF-Hebel 543 PPGF d25 | 107.29 | EUR | 2022-12-01 | 1 | 0.045 | ST | 1 |  |  | 231 | 231001 | 231001999 | I110 | 7613185141876 | Hebel d 25 mm, DN 20 mm | 37010491 |  |  | 10 | CH | 84819000
167484544 | MF-Hebel 543 PPGF d32 | 119.38 | EUR | 2022-12-01 | 1 | 0.045 | ST | 1 |  |  | 231 | 231001 | 231001999 | I110 | 7613185141883 | Hebel d 32 mm, DN 25 mm | 37010491 |  |  | 10 | CH | 84819000
167484545 | MF-Hebel 543 PPGF d40 | 133.12 | EUR | 2022-12-01 | 1 | 0.082 | ST | 1 |  |  | 231 | 231001 | 231001999 | I110 | 7613185141890 | Hebel d 40 mm, DN 32 mm | 37010491 |  |  | 10 | CH | 84819000
167484546 | MF-Hebel 543 PPGF d50 | 142.67 | EUR | 2022-12-01 | 1 | 0.082 | ST | 1 |  |  | 231 | 231001 | 231001999 | I110 | 7613185141906 | Hebel d 50 mm, DN 40 mm | 37010491 |  |  | 10 | CH | 84819000
167484547 | MF-Hebel 543 PPGF d63 | 159.6 | EUR | 2022-12-01 | 1 | 0.104 | ST | 1 |  |  | 231 | 231001 | 231001999 | I110 | 7613185141913 | Hebel d 63 mm, DN 50 mm | 37010491 |  |  | 10 | CH | 84819000
167484576 | Hebel PPGF DN10-DN15 | 32.27 | EUR | 2022-12-01 | 1 | 0.012 | ST |  |  |  | 231 | 231001 | 231001999 | I110 | 7613185476770 | Hebel d 16 mm, DN 10 mm | 37010491 |  |  | 10 | CH | 84819000
167484577 | Hebel PPGF d25DN20 | 33.35 | EUR | 2022-12-01 | 1 | 0.024 | ST |  |  |  | 231 | 231001 | 231001999 | I110 | 7613185057443 | Hebel d 25 mm, DN 20 mm | 37010491 |  |  | 10 | CH | 84819000
167484578 | Hebel PPGF d32DN25 | 38.24 | EUR | 2022-12-01 | 1 | 0.024 | ST |  |  |  | 231 | 231001 | 231001999 | I110 | 7613185057450 | Hebel d 32 mm, DN 25 mm | 37010491 |  |  | 10 | CH | 84819000
167484579 | Hebel PPGF d40DN32 | 40.98 | EUR | 2022-12-01 | 1 | 0.045 | ST |  |  |  | 231 | 231001 | 231001999 | I110 | 7613185057467 | Hebel d 40 mm, DN 32 mm | 37010491 |  |  | 10 | CH | 84819000
167484580 | Hebel PPGF d50DN40 | 49.57 | EUR | 2022-12-01 | 1 | 0.045 | ST |  |  |  | 231 | 231001 | 231001999 | I110 | 7613185057481 | Hebel d 50 mm, DN 40 mm | 37010491 |  |  | 10 | CH | 84819000
167484581 | Hebel PPGF d63DN50 | 55.17 | EUR | 2022-12-01 | 1 | 0.064 | ST |  |  |  | 231 | 231001 | 231001999 | I110 | 7613185057474 | Hebel d 63 mm, DN 50 mm | 37010491 |  |  | 10 | CH | 84819000
167484588 | Hebel PPGF DN10-DN15 | 29.75 | EUR | 2022-12-01 | 1 | 0.012 | ST |  |  |  | 231 | 231001 | 231001999 | I110 | 7613185057498 | Hebel d 16 mm, DN 10 mm | 37010491 |  |  | 10 | CH | 84819000
167484589 | Hebel PPGF d25DN20 | 30.08 | EUR | 2022-12-01 | 1 | 0.024 | ST |  |  |  | 231 | 231001 | 231001999 | I110 | 7613185057504 | Hebel d 25 mm, DN 20 mm | 37010491 |  |  | 10 | CH | 84819000
167484590 | Hebel PPGF d32DN25 | 34.17 | EUR | 2022-12-01 | 1 | 0.024 | ST |  |  |  | 231 | 231001 | 231001999 | I110 | 7613185057528 | Hebel d 32 mm, DN 25 mm | 37010491 |  |  | 10 | CH | 84819000
167484591 | Hebel PPGF d40DN32 | 37.04 | EUR | 2022-12-01 | 1 | 0.045 | ST |  |  |  | 231 | 231001 | 231001999 | I110 | 7613185057511 | Hebel d 40 mm, DN 32 mm | 37010491 |  |  | 10 | CH | 84819000
167484592 | Hebel PPGF d50DN40 | 42.2 | EUR | 2022-12-01 | 1 | 0.045 | ST |  |  |  | 231 | 231001 | 231001999 | I110 | 7613185057535 | Hebel d 50 mm, DN 40 mm | 37010491 |  |  | 10 | CH | 84819000
167484593 | Hebel PPGF d63DN50 | 49.57 | EUR | 2022-12-01 | 1 | 0.064 | ST |  |  |  | 231 | 231001 | 231001999 | I110 | 7613185057542 | Hebel d 63 mm, DN 50 mm | 37010491 |  |  | 10 | CH | 84819000
167484642 | MF-Hebel 543 PPGF d16-d20 | 91.81 | EUR | 2022-12-01 | 1 | 0.026 | ST | 1 |  |  | 231 | 231001 | 231001999 | I110 | 7613185141920 | Hebel d 16 mm, DN 10 mm | 37010491 |  |  | 10 | CH | 84819000
167484643 | MF-Hebel 543 PPGF d25 | 99.23 | EUR | 2022-12-01 | 1 | 0.045 | ST | 1 |  |  | 231 | 231001 | 231001999 | I110 | 7613185141937 | Hebel d 25 mm, DN 20 mm | 37010491 |  |  | 10 | CH | 84819000
167484644 | MF-Hebel 543 PPGF d32 | 110.39 | EUR | 2022-12-01 | 1 | 0.045 | ST | 1 |  |  | 231 | 231001 | 231001999 | I110 | 7613185141944 | Hebel d 32 mm, DN 25 mm | 37010491 |  |  | 10 | CH | 84819000
167484645 | MF-Hebel 543 PPGF d40 | 123.11 | EUR | 2022-12-01 | 1 | 0.082 | ST | 1 |  |  | 231 | 231001 | 231001999 | I110 | 7613185141951 | Hebel d 40 mm, DN 32 mm | 37010491 |  |  | 10 | CH | 84819000
167484646 | MF-Hebel 543 PPGF d50 | 131.93 | EUR | 2022-12-01 | 1 | 0.082 | ST | 1 |  |  | 231 | 231001 | 231001999 | I110 | 7613185141968 | Hebel d 50 mm, DN 40 mm | 37010491 |  |  | 10 | CH | 84819000
167484647 | MF-Hebel 543 PPGF d63 | 147.61 | EUR | 2022-12-01 | 1 | 0.104 | ST | 1 |  |  | 231 | 231001 | 231001999 | I110 | 7613185141975 | Hebel d 63 mm, DN 50 mm | 37010491 |  |  | 10 | CH | 84819000
167484688 | Hebel PPGF d16-d20 | 29.86 | EUR | 2022-12-01 | 1 | 0.012 | ST |  |  |  | 231 | 231001 | 231001999 | I110 | 7613185057580 | Hebel d 16 mm, DN 10 mm | 37010491 |  |  | 10 | CH | 84819000
167484689 | Hebel PPGF d25DN20 | 30.08 | EUR | 2022-12-01 | 1 | 0.024 | ST |  |  |  | 231 | 231001 | 231001999 | I110 | 7613185057603 | Hebel d 25 mm, DN 20 mm | 37010491 |  |  | 10 | CH | 84819000
167484690 | Hebel PPGF d32DN25 | 34.17 | EUR | 2022-12-01 | 1 | 0.024 | ST |  |  |  | 231 | 231001 | 231001999 | I110 | 7613185057610 | Hebel d 32 mm, DN 25 mm | 37010491 |  |  | 10 | CH | 84819000
167484691 | Hebel PPGF d40DN32 | 37.04 | EUR | 2022-12-01 | 1 | 0.045 | ST |  |  |  | 231 | 231001 | 231001999 | I110 | 7613185057627 | Hebel d 40 mm, DN 32 mm | 37010491 |  |  | 10 | CH | 84819000
167484692 | Hebel PPGF d50DN40 | 42.2 | EUR | 2022-12-01 | 1 | 0.045 | ST |  |  |  | 231 | 231001 | 231001999 | I110 | 7613185057634 | Hebel d 50 mm, DN 40 mm | 37010491 |  |  | 10 | CH | 84819000
167484693 | Hebel 543 PPGF d63DN50 | 49.57 | EUR | 2022-12-01 | 1 | 0.064 | ST |  |  |  | 231 | 231001 | 231001999 | I110 | 7613185057641 | Hebel d 63 mm, DN 50 mm | 37010491 |  |  | 10 | CH | 84819000
167484742 | MF-Hebel 543 PPGF d16-d20 | 91.81 | EUR | 2022-12-01 | 1 | 0.026 | ST | 1 |  |  | 231 | 231001 | 231001999 | I110 | 7613185141982 | Hebel d 16 mm, DN 10 mm | 37010491 |  |  | 10 | CH | 84819000
167484743 | MF-Hebel 543 PPGF d25 | 99.23 | EUR | 2022-12-01 | 1 | 0.045 | ST | 1 |  |  | 231 | 231001 | 231001999 | I110 | 7613185142002 | Hebel d 25 mm, DN 20 mm | 37010491 |  |  | 10 | CH | 84819000
167484744 | MF-Hebel 543 PPGF d32 | 110.39 | EUR | 2022-12-01 | 1 | 0.045 | ST | 1 |  |  | 231 | 231001 | 231001999 | I110 | 7613185141999 | Hebel d 32 mm, DN 25 mm | 37010491 |  |  | 10 | CH | 84819000
167484745 | MF-Hebel 543 PPGF d40 | 123.11 | EUR | 2022-12-01 | 1 | 0.082 | ST | 1 |  |  | 231 | 231001 | 231001999 | I110 | 7613185142019 | Hebel d 40 mm, DN 32 mm | 37010491 |  |  | 10 | CH | 84819000
167484746 | MF-Hebel 543 PPGF d50 | 131.93 | EUR | 2022-12-01 | 1 | 0.082 | ST | 1 |  |  | 231 | 231001 | 231001999 | I110 | 7613185142026 | Hebel d 50 mm, DN 40 mm | 37010491 |  |  | 10 | CH | 84819000
167484747 | MF-Hebel 543 PPGF d63 | 147.61 | EUR | 2022-12-01 | 1 | 0.104 | ST | 1 |  |  | 231 | 231001 | 231001999 | I110 | 7613185142033 | Hebel d 63 mm, DN 50 mm | 37010491 |  |  | 10 | CH | 84819000
167484788 | Hebel 543 PPGF DN10-DN15 | 29.86 | EUR | 2022-12-01 | 1 | 0.012 | ST |  |  |  | 231 | 231001 | 231001999 | I110 | 7613185508020 | Hebel d 16 mm, DN 10 mm | 37010491 |  |  | 10 | CH | 84819000
167484789 | Hebel 543 PPGF d25DN20 | 30.08 | EUR | 2022-12-01 | 1 | 0.024 | ST |  |  |  | 231 | 231001 | 231001999 | I110 | 7613185057719 | Hebel d 25 mm, DN 20 mm | 37010491 |  |  | 10 | CH | 84819000
167484790 | Hebel 543 PPGF d32DN25 | 34.17 | EUR | 2022-12-01 | 1 | 0.024 | ST |  |  |  | 231 | 231001 | 231001999 | I110 | 7613185057689 | Hebel d 32 mm, DN 25 mm | 37010491 |  |  | 10 | CH | 84819000
167484791 | Hebel 543 PPGF d40DN32 | 37.04 | EUR | 2022-12-01 | 1 | 0.045 | ST |  |  |  | 231 | 231001 | 231001999 | I110 | 7613185057726 | Hebel d 40 mm, DN 32 mm | 37010491 |  |  | 10 | CH | 84819000
167484792 | Hebel 543 PPGF d50DN40 | 42.2 | EUR | 2022-12-01 | 1 | 0.045 | ST |  |  |  | 231 | 231001 | 231001999 | I110 | 7613185057733 | Hebel d 50 mm, DN 40 mm | 37010491 |  |  | 10 | CH | 84819000
167484793 | Hebel PPGF d63DN50 | 49.57 | EUR | 2022-12-01 | 1 | 0.064 | ST |  |  |  | 231 | 231001 | 231001999 | I110 | 7613185057740 | Hebel d 63 mm, DN 50 mm | 37010491 |  |  | 10 | CH | 84819000
167484802 | Zentralteil 543 PP-H/EPDM DN10-DN15 | 262.88 | EUR | 2022-12-01 | 1 | 0.103 | ST | 1 | 10 | 360 | 234 | 234729 | 234729999 | I130 | 7613185139699 | Zentralteil L-Bohrung d 16 mm, DN 10 mm | 37010491 |  |  | 10 | CH | 84819000
167484803 | Zentralteil 543 PP-H/EPDM L-H DN20 | 297.77 | EUR | 2022-12-01 | 1 | 0.16 | ST | 1 | 10 | 360 | 234 | 234729 | 234729999 | I130 | 7613185139705 | Zentralteil L-Bohrung d 25 mm, DN 20 mm | 37010491 |  |  | 10 | CH | 84819000
167484804 | Zentralteil 543 PP-H/EPDM L-H DN25 | 379.48 | EUR | 2022-12-01 | 1 | 0.229 | ST | 1 | 6 | 288 | 234 | 234729 | 234729999 | I130 | 7613185139712 | Zentralteil L-Bohrung d 32 mm, DN 25 mm | 37010491 |  |  | 10 | CH | 84819000
167484805 | Zentralteil 543 PP-H/EPDM L-H DN32 | 407.49 | EUR | 2022-12-01 | 1 | 0.404 | ST | 1 | 6 |  | 234 | 234729 | 234729999 | I130 | 7613185139729 | Zentralteil L-Bohrung d 40 mm, DN 32 mm | 37010491 |  |  | 10 | CH | 84819000
167484806 | Zentralteil 543 PP-H/EPDM L-H DN40 | 450.37 | EUR | 2022-12-01 | 1 | 0.6 | ST | 1 | 4 | 112 | 234 | 234729 | 234729999 | I130 | 7613185139743 | Zentralteil L-Bohrung d 50 mm, DN 40 mm | 37010491 |  |  | 10 | CH | 84819000
167484807 | Zentralteil 543 PP-H/EPDM L-H DN50 | 506.92 | EUR | 2022-12-01 | 1 | 2.38 | ST | 1 |  |  | 234 | 234729 | 234729999 | I130 | 7613185139736 | Zentralteil L-Bohrung d 63 mm, DN 50 mm | 37010491 |  |  | 10 | CH | 84819000
167484812 | Zentralteil 543 PP-H/FKM DN10-DN15 | 333.53 | EUR | 2022-12-01 | 1 | 0.103 | ST | 1 | 10 | 360 | 234 | 234729 | 234729999 | I130 | 7613185139750 | Zentralteil L-Bohrung d 16 mm, DN 10 mm | 37010491 |  |  | 10 | CH | 84819000
167484813 | Zentralteil 543 PP-H/FKM L-H DN20 | 382.78 | EUR | 2022-12-01 | 1 | 0.16 | ST | 1 | 10 | 360 | 234 | 234729 | 234729999 | I130 | 7613185139767 | Zentralteil L-Bohrung d 25 mm, DN 20 mm | 37010491 |  |  | 10 | CH | 84819000
167484814 | Zentralteil 543 PP-H/FKM L-H DN25 | 489.26 | EUR | 2022-12-01 | 1 | 0.229 | ST | 1 | 6 | 288 | 234 | 234729 | 234729999 | I130 | 7613185139781 | Zentralteil L-Bohrung d 32 mm, DN 25 mm | 37010491 |  |  | 10 | CH | 84819000
167484815 | Zentralteil 543 PP-H/FKM L-H DN32 | 517.49 | EUR | 2022-12-01 | 1 | 0.404 | ST | 1 | 6 | 144 | 234 | 234729 | 234729999 | I130 | 7613185139774 | Zentralteil L-Bohrung d 40 mm, DN 32 mm | 37010491 |  |  | 10 | CH | 84819000
167484816 | Zentralteil 543 PP-H/FKM L-H DN40 | 595.01 | EUR | 2022-12-01 | 1 | 0.6 | ST | 1 | 4 | 112 | 234 | 234729 | 234729999 | I130 | 7613185139798 | Zentralteil L-Bohrung d 50 mm, DN 40 mm | 37010491 |  |  | 10 | CH | 84819000
167484817 | Zentralteil 543 PP-H/FKM L-H DN50 | 730.91 | EUR | 2022-12-01 | 1 | 1.15 | ST | 1 |  |  | 234 | 234729 | 234729999 | I130 | 7613185139804 | Zentralteil L-Bohrung d 63 mm, DN 50 mm | 37010491 |  |  | 10 | CH | 84819000
167484822 | Zentralteil 543 PP-H/EPDM DN10-DN15 | 262.88 | EUR | 2022-12-01 | 1 | 0.103 | ST | 1 | 10 | 360 | 234 | 234729 | 234729999 | I130 | 7613185139811 | Zentralteil T-Bohrung d 16 mm, DN 10 mm | 37010491 |  |  | 10 | CH | 84819000
167484823 | Zentralteil 543 PP-H/EPDM T-H DN20 | 297.77 | EUR | 2022-12-01 | 1 | 0.05 | ST | 1 | 10 | 360 | 234 | 234729 | 234729999 | I130 | 7613185139828 | Zentralteil T-Bohrung d 25 mm, DN 20 mm | 37010491 |  |  | 10 | CH | 84819000
167484824 | Zentralteil 543 PP-H/EPDM T-H DN25 | 379.48 | EUR | 2022-12-01 | 1 | 0.225 | ST | 1 | 6 | 288 | 234 | 234729 | 234729999 | I130 | 7613185139835 | Zentralteil T-Bohrung d 32 mm, DN 25 mm | 37010491 |  |  | 10 | CH | 84819000
167484825 | Zentralteil 543 PP-H/EPDM T-H DN32 | 407.49 | EUR | 2022-12-01 | 1 | 0.4 | ST | 1 | 6 | 144 | 234 | 234729 | 234729999 | I130 | 7613185139842 | Zentralteil T-Bohrung d 40 mm, DN 32 mm | 37010491 |  |  | 10 | CH | 84819000
167484826 | Zentralteil 543 PP-H/EPDM T-H DN40 | 450.37 | EUR | 2022-12-01 | 1 | 0.2 | ST | 1 | 4 |  | 234 | 234729 | 234729999 | I130 | 7613185139859 | Zentralteil T-Bohrung d 50 mm, DN 40 mm | 37010491 |  |  | 10 | CH | 84819000
167484827 | Zentralteil 543 PP-H/EPDM T-H DN50 | 506.92 | EUR | 2022-12-01 | 1 | 1.15 | ST | 1 |  |  | 234 | 234729 | 234729999 | I130 | 7613185139873 | Zentralteil T-Bohrung d 63 mm, DN 50 mm | 37010491 |  |  | 10 | CH | 84819000
167484832 | Zentralteil 543 PP-H/FKM DN10-DN15 | 333.53 | EUR | 2022-12-01 | 1 | 0.103 | ST | 1 | 10 | 360 | 234 | 234729 | 234729999 | I130 | 7613185139866 | Zentralteil T-Bohrung d 16 mm, DN 10 mm | 37010491 |  |  | 10 | CH | 84819000
167484833 | Zentralteil 543 PP-H/FKM T-H DN20 | 382.78 | EUR | 2022-12-01 | 1 | 0.151 | ST | 1 | 10 | 360 | 234 | 234729 | 234729999 | I130 | 7613185139880 | Zentralteil T-Bohrung d 25 mm, DN 20 mm | 37010491 |  |  | 10 | CH | 84819000
167484834 | Zentralteil 543 PP-H/FKM T-H DN25 | 489.26 | EUR | 2022-12-01 | 1 | 0.225 | ST | 1 | 6 | 288 | 234 | 234729 | 234729999 | I130 | 7613185139897 | Zentralteil T-Bohrung d 32 mm, DN 25 mm | 37010491 |  |  | 10 | CH | 84819000
167484835 | Zentralteil 543 PP-H/FKM T-H DN32 | 517.49 | EUR | 2022-12-01 | 1 | 0.397 | ST | 1 | 6 | 144 | 234 | 234729 | 234729999 | I130 | 7613185139903 | Zentralteil T-Bohrung d 40 mm, DN 32 mm | 37010491 |  |  | 10 | CH | 84819000
167484836 | Zentralteil 543 PP-H/FKM T-H DN40 | 595.01 | EUR | 2022-12-01 | 1 | 0.586 | ST | 1 | 4 | 112 | 234 | 234729 | 234729999 | I130 | 7613185139927 | Zentralteil T-Bohrung d 50 mm, DN 40 mm | 37010491 |  |  | 10 | CH | 84819000
167484837 | Zentralteil 543 PP-H/FKM T-H DN50 | 730.91 | EUR | 2022-12-01 | 1 | 1.121 | ST | 1 |  |  | 234 | 234729 | 234729999 | I130 | 7613185139910 | Zentralteil T-Bohrung d 63 mm, DN 50 mm | 37010491 |  |  | 10 | CH | 84819000
167484882 | Kugel Set 543 PP-H/EPDM DN10DN15 | 142.29 | EUR | 2022-12-01 | 1 | 0.025 | ST | 1 |  |  | 234 | 234729 | 234729999 | I130 | 7613185140909 | Kugel Set L-Bohrung d 16 mm, DN 10 mm | 37010491 |  |  | 10 | CH | 84819000
167484883 | Kugel Set 543 PP/EPDM DN20 | 164.65 | EUR | 2022-12-01 | 1 | 0.47 | ST | 1 |  |  | 234 | 234729 | 234729999 | I130 | 7613185140893 | Kugel Set L-Bohrung d 25 mm, DN 20 mm | 37010491 |  |  | 10 | CH | 84819000
167484884 | Kugel Set 543 PP-H/EPDM L-H DN25 | 167.47 | EUR | 2022-12-01 | 1 | 0.061 | ST | 1 |  |  | 234 | 234729 | 234729999 | I130 | 7613185140916 | Kugel Set L-Bohrung d 32 mm, DN 25 mm | 37010491 |  |  | 10 | CH | 84819000
167484885 | Kugel Set 543 PP-H/EPDM L-H DN32 | 177.36 | EUR | 2022-12-01 | 1 | 0.106 | ST | 1 |  |  | 234 | 234729 | 234729999 | I130 | 7613185140923 | Kugel Set L-Bohrung d 40 mm, DN 32 mm | 37010491 |  |  | 10 | CH | 84819000
167484886 | Kugel Set 543 PP-H/EPDM L-H DN40 | 204.21 | EUR | 2022-12-01 | 1 | 0.156 | ST | 1 |  |  | 234 | 234729 | 234729999 | I130 | 7613185140930 | Kugel Set L-Bohrung d 50 mm, DN 40 mm | 37010491 |  |  | 10 | CH | 84819000
167484887 | Kugel Set 543 PP-H/EPDM L-H DN50 | 218.09 | EUR | 2022-12-01 | 1 | 0.256 | ST | 1 |  |  | 234 | 234729 | 234729999 | I130 | 7613185140947 | Kugel Set L-Bohrung d 63 mm, DN 50 mm | 37010491 |  |  | 10 | CH | 84819000
167484892 | Kugel Set 543 PP-H/FKM DN10DN15 | 143.48 | EUR | 2022-12-01 | 1 | 0.052 | ST | 1 |  |  | 234 | 234729 | 234729999 | I130 | 7613185140954 | Kugel Set L-Bohrung d 16 mm, DN 10 mm | 37010491 |  |  | 10 | CH | 84819000
167484893 | Kugel Set 543 PP/FKM DN20 | 166.29 | EUR | 2022-12-01 | 1 | 0.047 | ST | 1 |  |  | 234 | 234729 | 234729999 | I130 | 7613185140961 | Kugel Set L-Bohrung d 25 mm, DN 20 mm | 37010491 |  |  | 10 | CH | 84819000
167484894 | Kugel Set 543 PP-H/FKM L-H DN25 | 172.9 | EUR | 2022-12-01 | 1 | 0.061 | ST | 1 |  |  | 234 | 234729 | 234729999 | I130 | 7613185140985 | Kugel Set L-Bohrung d 32 mm, DN 25 mm | 37010491 |  |  | 10 | CH | 84819000
167484895 | Kugel Set 543 PP-H/FKM L-H DN32 | 186.32 | EUR | 2022-12-01 | 1 | 0.106 | ST | 1 |  |  | 234 | 234729 | 234729999 | I130 | 7613185140978 | Kugel Set L-Bohrung d 40 mm, DN 32 mm | 37010491 |  |  | 10 | CH | 84819000
167484896 | Kugel Set 543 PP-H/FKM L-H DN40 | 213.89 | EUR | 2022-12-01 | 1 | 0.156 | ST | 1 |  |  | 234 | 234729 | 234729999 | I130 | 7613185141005 | Kugel Set L-Bohrung d 50 mm, DN 40 mm | 37010491 |  |  | 10 | CH | 84819000
167484897 | Kugel Set 543 PP-H/FKM L-H DN50 | 222.83 | EUR | 2022-12-01 | 1 | 0.256 | ST | 1 |  |  | 234 | 234729 | 234729999 | I130 | 7613185140992 | Kugel Set L-Bohrung d 63 mm, DN 50 mm | 37010491 |  |  | 10 | CH | 84819000
167484902 | Kugel Set 543 PP-H/EPDM DN10DN15 | 142.29 | EUR | 2022-12-01 | 1 | 0.024 | ST | 1 |  |  | 234 | 234729 | 234729999 | I130 | 7613185141029 | Kugel Set T-Bohrung d 16 - 20 mm, DN 10-15 mm | 37010491 |  |  | 10 | CH | 84819000
167484903 | Kugel Set 543 PP/EPDM DN20 | 164.65 | EUR | 2022-12-01 | 1 | 0.045 | ST | 1 |  |  | 234 | 234729 | 234729999 | I130 | 7613185141012 | Kugel Set T-Bohrung d 25 mm, DN 20 mm | 37010491 |  |  | 10 | CH | 84819000
167484904 | Kugel Set 543 PP-H/EPDM T-H DN25 | 167.47 | EUR | 2022-12-01 | 1 | 0.057 | ST | 1 |  |  | 234 | 234729 | 234729999 | I130 | 7613185141036 | Kugel Set T-Bohrung d 32 mm, DN 25 mm | 37010491 |  |  | 10 | CH | 84819000
167484905 | Kugel Set 543 PP-H/EPDM T-H DN32 | 177.36 | EUR | 2022-12-01 | 1 | 0.099 | ST | 1 |  |  | 234 | 234729 | 234729999 | I130 | 7613185141050 | Kugel Set T-Bohrung d 40 mm, DN 32 mm | 37010491 |  |  | 10 | CH | 84819000
167484906 | Kugel Set 543 PP-H/EPDM T-H DN40 | 204.21 | EUR | 2022-12-01 | 1 | 0.142 | ST | 1 |  |  | 234 | 234729 | 234729999 | I130 | 7613185141043 | Kugel Set T-Bohrung d 50 mm, DN 40 mm | 37010491 |  |  | 10 | CH | 84819000
167484907 | Kugel Set 543 PP-H/EPDM T-H DN50 | 218.09 | EUR | 2022-12-01 | 1 | 0.227 | ST | 1 |  |  | 234 | 234729 | 234729999 | I130 | 7613185141067 | Kugel Set T-Bohrung d 63 mm, DN 50 mm | 37010491 |  |  | 10 | CH | 84819000
167484912 | Kugel Set 543 PP-H/FKM DN10DN15 | 143.48 | EUR | 2022-12-01 | 1 | 0.024 | ST | 1 |  |  | 234 | 234729 | 234729999 | I130 | 7613185141074 | Kugel Set T-Bohrung d 16 - 20 mm, DN 10-15 mm | 37010491 |  |  | 10 | CH | 84819000
167484913 | Kugel Set 543 PP/FKM DN20 | 166.29 | EUR | 2022-12-01 | 1 | 0.048 | ST | 1 |  |  | 234 | 234729 | 234729999 | I130 | 7613185141081 | Kugel Set T-Bohrung d 25 mm, DN 20 mm | 37010491 |  |  | 10 | CH | 84819000
167484914 | Kugel Set 543 PP-H/FKM T-H DN25 | 172.9 | EUR | 2022-12-01 | 1 | 0.057 | ST | 1 |  |  | 234 | 234729 | 234729999 | I130 | 7613185141098 | Kugel Set T-Bohrung d 32 mm, DN 25 mm | 37010491 |  |  | 10 | CH | 84819000
167484915 | Kugel Set 543 PP-H/FKM T-H DN32 | 186.32 | EUR | 2022-12-01 | 1 | 0.099 | ST | 1 |  |  | 234 | 234729 | 234729999 | I130 | 7613185141104 | Kugel Set T-Bohrung d 40 mm, DN 32 mm | 37010491 |  |  | 10 | CH | 84819000
167484916 | Kugel Set 543 PP-H/FKM T-H DN40 | 213.89 | EUR | 2022-12-01 | 1 | 0.142 | ST | 1 |  |  | 234 | 234729 | 234729999 | I130 | 7613185141128 | Kugel Set T-Bohrung d 50 mm, DN 40 mm | 37010491 |  |  | 10 | CH | 84819000
167484917 | Kugel Set 543 PP-H/FKM T-H DN50 | 222.83 | EUR | 2022-12-01 | 1 | 0.227 | ST | 1 |  |  | 234 | 234729 | 234729999 | I130 | 7613185141111 | Kugel Set T-Bohrung d 63 mm, DN 50 mm | 37010491 |  |  | 10 | CH | 84819000
167484941 | Montagebausatz 543 PPGF DN10-DN15 | 291.67 | EUR | 2022-12-01 | 1 | 0.156 | ST | 1 | 100 |  | 339 | 339980 | 339980999 | I500 | 7613185142040 | Montagebausatz d 16 ‐ 20 mm, DN 10 ‐ 15 mm | 37010491 |  |  | 10 | CH | 84819000
167484942 | Montagebausatz 543 PPGF d25-d32 | 320.99 | EUR | 2022-12-01 | 1 | 0.188 | ST | 1 | 100 |  | 339 | 339980 | 339980999 | I500 | 7613185142057 | Montagebausatz d 25 ‐ 32 mm, DN 20 ‐ 25 mm | 37010491 |  |  | 10 | CH | 84819000
167484943 | Montagebausatz 543 PPGF d40-d50 | 352.96 | EUR | 2022-12-01 | 1 | 0.211 | ST | 1 | 100 |  | 339 | 339980 | 339980999 | I500 | 7613185142064 | Montagebausatz d 40 ‐ 50 mm, DN 32 ‐ 40 mm | 37010491 |  |  | 2 | CH | 84819000
167484944 | Montagebausatz 543 PPGF d63 | 388.35 | EUR | 2022-12-01 | 1 | 0.27 | ST | 1 | 100 |  | 339 | 339980 | 339980999 | I500 | 7613185142071 | Montagebausatz d 63 mm, DN 50 mm | 37010491 |  |  | 2 | CH | 84819000
167484945 | Montagebausatz 543 PPGF DN10-DN15 | 291.67 | EUR | 2022-12-01 | 1 | 0.17 | ST | 1 |  |  | 339 | 339980 | 339980999 | I500 | 7613185142088 | Montagesatz d 16 ‐ 20 mm, Zoll 3/8 ‐ 1/2 inch | 37010491 |  |  | 10 | CH | 84819000
167484946 | Montagebausatz 543 PPGF d25-d32 | 320.99 | EUR | 2022-12-01 | 1 | 0.164 | ST | 1 |  |  | 339 | 339980 | 339980999 | I500 | 7613185142101 | Montagesatz d 25 ‐ 32 mm, Zoll 3/4 ‐ 1 inch | 37010491 |  |  | 10 | CH | 84819000
167484947 | Montagebausatz 543 PPGF d40-d50 | 352.96 | EUR | 2022-12-01 | 1 | 0.203 | ST | 1 |  |  | 339 | 339980 | 339980999 | I500 | 7613185142095 | Montagesatz d 40 ‐ 50 mm, Zoll 1 1/4 ‐ 1 1/2 inch | 37010491 |  |  | 10 | CH | 84819000
167484948 | Montagebausatz 543 PPGF d63 | 346.26 | EUR | 2022-12-01 | 1 | 0.26 | ST | 1 |  |  | 339 | 339980 | 339980999 | I500 | 7613185142118 | Montagesatz d 63 mm, Zoll 2 inch | 37010491 |  |  | 10 | CH | 84819000
167484992 | Anzeigestift PP DN15 | 11.84 | EUR | 2022-12-01 | 1 | 0.011 | ST | 1 |  |  | 231 | 231780 | 231780998 | I110 | 7613185275731 | Anzeigestift d 20 mm, DN 15 mm | 37010491 |  |  | 10 | CH | 84819000
167484993 | Anzeigestift PP DN20 | 11.84 | EUR | 2022-12-01 | 1 | 0.011 | ST | 1 |  |  | 231 | 231780 | 231780998 | I110 | 7613185275748 | Anzeigestift d 25 mm, DN 20 mm | 37010491 |  |  | 10 | CH | 84819000
167484994 | Anzeigestift PP DN25 | 19.35 | EUR | 2022-12-01 | 1 | 0.013 | ST | 1 |  |  | 231 | 231780 | 231780998 | I110 | 7613185275762 | Anzeigestift d 32 mm, DN 25 mm | 37010491 |  |  | 10 | CH | 84819000
167484995 | Anzeigestift PP DN32 | 19.35 | EUR | 2022-12-01 | 1 | 0.012 | ST | 1 |  |  | 231 | 231780 | 231780998 | I110 | 7613185275755 | Anzeigestift d 40 mm, DN 32 mm | 37010491 |  |  | 10 | CH | 84819000
167484996 | Anzeigestift PP DN40 | 31.17 | EUR | 2022-12-01 | 1 | 0.014 | ST | 1 |  |  | 231 | 231780 | 231780998 | I110 | 7613185275779 | Anzeigestift d 50 mm, DN 40 mm | 37010491 |  |  | 10 | CH | 84819000
167484997 | Anzeigestift PP DN50 | 31.17 | EUR | 2022-12-01 | 1 | 0.015 | ST | 1 |  |  | 231 | 231780 | 231780998 | I110 | 7613185275786 | Anzeigestift d 63 mm, DN 50 mm | 37010491 |  |  | 10 | CH | 84819000
167485151 | Kugel-Kegel 591+ PP-H d16-d20 | 250.38 | EUR | 2022-12-01 | 1 | 0.003 | ST |  |  |  | 234 | 234989 | 234989999 | I130 |  | Kegel (7) d 16 mm, DN 10 mm | 37010991 |  |  | 10 | CH | 84819000
167485152 | Kugel-Kegel 591+ PP-H d25DN20 | 237.19 | EUR | 2022-12-01 | 1 | 0.006 | ST |  |  |  | 234 | 234989 | 234989999 | I130 |  | Kegel (7) d 25 mm, DN 20 mm | 37010991 |  |  | 10 | CH | 84819000
167485153 | Kugel-Kegel 591+ PP-H d32DN25 | 250.38 | EUR | 2022-12-01 | 1 | 0.012 | ST |  |  |  | 234 | 234989 | 234989999 | I130 |  | Kegel (7) d 32 mm, DN 25 mm | 37010991 |  |  | 10 | CH | 84819000
167485154 | Kugel-Kegel 591+ PP-H d40DN32 | 279.6 | EUR | 2022-12-01 | 1 | 0.024 | ST |  |  |  | 234 | 234989 | 234989999 | I130 |  | Kegel (7) d 40 mm, DN 32 mm | 37010991 |  |  | 10 | CH | 84819000
167485155 | Kugel-Kegel 591+ PP-H d50DN40 | 307.61 | EUR | 2022-12-01 | 1 | 0.044 | ST |  |  |  | 234 | 234989 | 234989999 | I130 |  | Kegel (7) d 50 mm, DN 40 mm | 37010991 |  |  | 10 | CH | 84819000
167485156 | Kugel-Kegel 591+ PP-H d63DN50 | 494.91 | EUR | 2022-12-01 | 1 | 0.069 | ST |  |  |  | 234 | 234989 | 234989999 | I130 |  | Kegel (7) d 63 mm, DN 50 mm | 37010991 |  |  | 10 | CH | 84819000
167485157 | Kugel-Kegel 591+ PP-H d75DN65 | 611.04 | EUR | 2022-12-01 | 1 | 0.152 | ST |  |  |  | 234 | 234989 | 234989999 | I130 |  | Kegel (7) d 75 mm, DN 65 mm | 37010991 |  |  | 10 | CH | 84819000
167485158 | Kugel-Kegel 591+ PP-H d90DN80 | 727.36 | EUR | 2022-12-01 | 1 | 0.265 | ST |  |  |  | 234 | 234989 | 234989999 | I130 |  | Kegel (7) d 90 mm, DN 80 mm | 37010991 |  |  | 10 | CH | 84819000
167485159 | Kugel-Kegel 591+ PP-H d110DN100 | 843.77 | EUR | 2022-12-01 | 1 | 0.485 | ST |  |  |  | 234 | 234989 | 234989999 | I130 |  | Kegel (7) d 110 mm, DN 100 mm | 37010991 |  |  | 10 | CH | 84819000
167485201 | Zentralteil 561 PP-H/EPDM DN10-DN15 | 182.56 | EUR | 2022-12-01 | 1 | 0.04 | ST | 1 | 10 | 800 | 234 | 234989 | 234989999 | I130 | 7613185336258 | Zentralteil ohne Feder d 16 mm, DN 10 mm | 37010891 |  |  | 10 | CH | 84819000
167485202 | Zentralteil 561 PP-H/EPDM DN20 | 193.37 | EUR | 2022-12-01 | 1 | 0.11 | ST | 1 | 10 | 800 | 234 | 234989 | 234989999 | I130 | 7613185336265 | Zentralteil ohne Feder d 25 mm, DN 20 mm | 37010891 |  |  | 10 | CH | 84819000
167485203 | Zentralteil 561 PP-H/EPDM DN25 | 213.89 | EUR | 2022-12-01 | 1 | 0.1 | ST | 1 | 10 | 800 | 234 | 234989 | 234989999 | I130 | 7613185336272 | Zentralteil ohne Feder d 32 mm, DN 25 mm | 37010891 |  |  | 10 | CH | 84819000
167485204 | Zentralteil 561 PP-H/EPDM DN32 | 254.6 | EUR | 2022-12-01 | 1 | 0.18 | ST | 1 | 10 | 800 | 234 | 234989 | 234989999 | I130 | 7613185336296 | Zentralteil ohne Feder d 40 mm, DN 32 mm | 37010891 |  |  | 10 | CH | 84819000
167485205 | Zentralteil 561 PP-H/EPDM DN40 | 288.78 | EUR | 2022-12-01 | 1 | 0.26 | ST | 1 | 10 | 510 | 234 | 234989 | 234989999 | I130 | 7613185336289 | Zentralteil ohne Feder d 50 mm, DN 40 mm | 37010891 |  |  | 10 | CH | 84819000
167485206 | Zentralteil 561 PP-H/EPDM DN50 | 422.82 | EUR | 2022-12-01 | 1 | 0.47 | ST | 1 | 10 | 360 | 234 | 234989 | 234989999 | I130 | 7613185336302 | Zentralteil ohne Feder d 63 mm, DN 50 mm | 37010891 |  |  | 10 | CH | 84819000
167485207 | Zentralteil 561 PP-H/EPDM DN65 | 845.17 | EUR | 2022-12-01 | 1 | 1.04 | ST | 1 | 6 | 288 | 234 | 234989 | 234989999 | I130 | 7613185336326 | Zentralteil ohne Feder d 75 mm, DN 65 mm | 37010891 |  |  | 10 | CH | 84819000
167485208 | Zentralteil 561 PP-H/EPDM DN80 | 1056.23 | EUR | 2022-12-01 | 1 | 1.66 | ST | 1 | 6 | 144 | 234 | 234989 | 234989999 | I130 | 7613185336319 | Zentralteil ohne Feder d 90 mm, DN 80 mm | 37010891 |  |  | 10 | CH | 84819000
167485209 | Zentralteil 561 PP-H/EPDM DN100 | 1269.61 | EUR | 2022-12-01 | 1 | 2.73 | ST | 1 | 4 | 112 | 234 | 234989 | 234989999 | I130 | 7613185336333 | Zentralteil ohne Feder d 110 mm, DN 100 mm | 37010891 |  |  | 10 | CH | 84819000
167485211 | Zentralteil 561 PP-H/FKM DN10-DN15 | 219.05 | EUR | 2022-12-01 | 1 | 0.04 | ST | 1 | 10 | 800 | 234 | 234989 | 234989999 | I130 | 7613185336357 | Zentralteil ohne Feder d 16 mm, DN 10 mm | 37010891 |  |  | 10 | CH | 84819000
167485212 | Zentralteil 561 PP-H/FKM DN20 | 232.05 | EUR | 2022-12-01 | 1 | 0.12 | ST | 1 | 10 | 800 | 234 | 234989 | 234989999 | I130 | 7613185336364 | Zentralteil ohne Feder d 25 mm, DN 20 mm | 37010891 |  |  | 10 | CH | 84819000
167485213 | Zentralteil 561 PP-H/FKM DN25 | 256.27 | EUR | 2022-12-01 | 1 | 0.1 | ST | 1 | 10 | 800 | 234 | 234989 | 234989999 | I130 | 7613185336371 | Zentralteil ohne Feder d 32 mm, DN 25 mm | 37010891 |  |  | 10 | CH | 84819000
167485214 | Zentralteil 561 PP-H/FKM DN32 | 305.26 | EUR | 2022-12-01 | 1 | 0.18 | ST | 1 | 10 | 800 | 234 | 234989 | 234989999 | I130 | 7613185336388 | Zentralteil ohne Feder d 40 mm, DN 32 mm | 37010891 |  |  | 10 | CH | 84819000
167485215 | Zentralteil 561 PP-H/FKM DN40 | 346.27 | EUR | 2022-12-01 | 1 | 0.26 | ST | 1 | 10 | 510 | 234 | 234989 | 234989999 | I130 | 7613185336401 | Zentralteil ohne Feder d 50 mm, DN 40 mm | 37010891 |  |  | 10 | CH | 84819000
167485216 | Zentralteil 561 PP-H/FKM DN50 | 507.36 | EUR | 2022-12-01 | 1 | 0.47 | ST | 1 | 10 | 360 | 234 | 234989 | 234989999 | I130 | 7613185336395 | Zentralteil ohne Feder d 63 mm, DN 50 mm | 37010891 |  |  | 10 | CH | 84819000
167485217 | Zentralteil 561 PP-H/FKM DN65 | 1014.26 | EUR | 2022-12-01 | 1 | 1.05 | ST | 1 | 6 | 288 | 234 | 234989 | 234989999 | I130 | 7613185336418 | Zentralteil ohne Feder d 75 mm, DN 65 mm | 37010891 |  |  | 10 | CH | 84819000
167485218 | Zentralteil 561 PP-H/FKM DN80 | 1269.61 | EUR | 2022-12-01 | 1 | 1.68 | ST | 1 | 6 | 144 | 234 | 234989 | 234989999 | I130 | 7613185336425 | Zentralteil ohne Feder d 90 mm, DN 80 mm | 37010891 |  |  | 10 | CH | 84819000
167485219 | Zentralteil 561 PP-H/FKM DN100 | 1523.99 | EUR | 2022-12-01 | 1 | 2.76 | ST | 1 | 4 | 112 | 234 | 234989 | 234989999 | I130 | 7613185336432 | Zentralteil ohne Feder d 110 mm, DN 100 mm | 37010891 |  |  | 10 | CH | 84819000
167485231 | Zentralteil 562 PP-H/EPDM DN10-DN15 | 247.79 | EUR | 2022-12-01 | 1 | 0.04 | ST | 1 | 10 | 800 | 234 | 234989 | 234989999 | I130 | 7613185336456 | Zentralteil mit Feder d 16 mm, DN 10 mm | 37010891 |  |  | 10 | CH | 84819000
167485232 | Zentralteil 562 PP-H/EPDM DN20 | 264.77 | EUR | 2022-12-01 | 1 | 0.1 | ST | 1 | 10 | 800 | 234 | 234989 | 234989999 | I130 | 7613185336470 | Zentralteil mit Feder d 25 mm, DN 20 mm | 37010891 |  |  | 10 | CH | 84819000
167485233 | Zentralteil 562 PP-H/EPDM DN25 | 291.84 | EUR | 2022-12-01 | 1 | 0.09 | ST | 1 | 10 | 800 | 234 | 234989 | 234989999 | I130 | 7613185336463 | Zentralteil mit Feder d 32 mm, DN 25 mm | 37010891 |  |  | 10 | CH | 84819000
167485234 | Zentralteil 562 PP-H/EPDM DN32 | 348.15 | EUR | 2022-12-01 | 1 | 0.15 | ST | 1 | 10 | 800 | 234 | 234989 | 234989999 | I130 | 7613185336487 | Zentralteil mit Feder d 40 mm, DN 32 mm | 37010891 |  |  | 10 | CH | 84819000
167485235 | Zentralteil 562 PP-H/EPDM DN40 | 399.26 | EUR | 2022-12-01 | 1 | 0.22 | ST | 1 | 10 | 510 | 234 | 234989 | 234989999 | I130 | 7613185336494 | Zentralteil mit Feder d 50 mm, DN 40 mm | 37010891 |  |  | 10 | CH | 84819000
167485236 | Zentralteil 562 PP-H/EPDM DN50 | 582.28 | EUR | 2022-12-01 | 1 | 0.39 | ST | 1 | 10 | 360 | 234 | 234989 | 234989999 | I130 | 7613185336500 | Zentralteil mit Feder d 63 mm, DN 50 mm | 37010891 |  |  | 10 | CH | 84819000
167485237 | Zentralteil 562 PP-H/EPDM DN65 | 1164.09 | EUR | 2022-12-01 | 1 | 0.88 | ST | 1 | 6 | 288 | 234 | 234989 | 234989999 | I130 | 7613185336524 | Zentralteil mit Feder d 75 mm, DN 65 mm | 37010891 |  |  | 10 | CH | 84819000
167485238 | Zentralteil 562 PP-H/EPDM DN80 | 1458.08 | EUR | 2022-12-01 | 1 | 1.4 | ST | 1 | 6 | 144 | 234 | 234989 | 234989999 | I130 | 7613185336517 | Zentralteil mit Feder d 90 mm, DN 80 mm | 37010891 |  |  | 10 | CH | 84819000
167485239 | Zentralteil 562 PP-H/EPDM DN100 | 1747.77 | EUR | 2022-12-01 | 1 | 2.3 | ST | 1 | 4 | 112 | 234 | 234989 | 234989999 | I130 | 7613185336531 | Zentralteil mit Feder d 110 mm, DN 100 mm | 37010891 |  |  | 10 | CH | 84819000
167485241 | Zentralteil 562 PP-H/FKM DN10-DN15 | 211.29 | EUR | 2022-12-01 | 1 | 0.04 | ST | 1 | 10 | 800 | 234 | 234989 | 234989999 | I130 | 7613185336548 | Zentralteil mit Feder d 16 mm, DN 10 mm | 37010891 |  |  | 10 | CH | 84819000
167485242 | Zentralteil 562 PP-H/FKM DN20 | 226.34 | EUR | 2022-12-01 | 1 | 0.09 | ST | 1 | 10 | 800 | 234 | 234989 | 234989999 | I130 | 7613185336562 | Zentralteil mit Feder d 25 mm, DN 20 mm | 37010891 |  |  | 10 | CH | 84819000
167485243 | Zentralteil 562 PP-H/FKM DN25 | 249 | EUR | 2022-12-01 | 1 | 0.09 | ST | 1 | 10 | 800 | 234 | 234989 | 234989999 | I130 | 7613185336579 | Zentralteil mit Feder d 32 mm, DN 25 mm | 37010891 |  |  | 10 | CH | 84819000
167485244 | Zentralteil 562 PP-H/FKM DN32 | 297.25 | EUR | 2022-12-01 | 1 | 0.15 | ST | 1 | 10 | 800 | 234 | 234989 | 234989999 | I130 | 7613185336586 | Zentralteil mit Feder d 40 mm, DN 32 mm | 37010891 |  |  | 10 | CH | 84819000
167485245 | Zentralteil 562 PP-H/FKM DN40 | 341.53 | EUR | 2022-12-01 | 1 | 0.22 | ST | 1 | 10 | 510 | 234 | 234989 | 234989999 | I130 | 7613185336593 | Zentralteil mit Feder d 50 mm, DN 40 mm | 37010891 |  |  | 10 | CH | 84819000
167485246 | Zentralteil 562 PP-H/FKM DN50 | 497.73 | EUR | 2022-12-01 | 1 | 0.39 | ST | 1 | 10 | 360 | 234 | 234989 | 234989999 | I130 | 7613185336616 | Zentralteil mit Feder d 63 mm, DN 50 mm | 37010891 |  |  | 10 | CH | 84819000
167485247 | Zentralteil 562 PP-H/FKM DN65 | 994.96 | EUR | 2022-12-01 | 1 | 0.87 | ST | 1 | 6 | 288 | 234 | 234989 | 234989999 | I130 | 7613185336609 | Zentralteil mit Feder d 75 mm, DN 65 mm | 37010891 |  |  | 10 | CH | 84819000
167485248 | Zentralteil 562 PP-H/FKM DN80 | 1243.7 | EUR | 2022-12-01 | 1 | 1.39 | ST | 1 | 6 | 144 | 234 | 234989 | 234989999 | I130 | 7613185336623 | Zentralteil mit Feder d 90 mm, DN 80 mm | 37010891 |  |  | 10 | CH | 84819000
167485249 | Zentralteil 562 PP-H/FKM DN100 | 1493.39 | EUR | 2022-12-01 | 1 | 2.27 | ST | 1 | 4 | 112 | 234 | 234989 | 234989999 | I130 | 7613185336630 | Zentralteil mit Feder d 110 mm, DN 100 mm | 37010891 |  |  | 10 | CH | 84819000
167485261 | Zentralteil 591 PP-H/EPDM DN10-DN15 | 273.73 | EUR | 2022-12-01 | 1 | 0.04 | ST | 1 | 10 | 800 | 234 | 234989 | 234989999 | I130 | 7613185354177 | Zentralteil ohne Feder d 16 mm, DN 10 mm | 37010991 |  |  | 10 | CH | 84819000
167485262 | Zentralteil 591 PP-H/EPDM DN20 | 338.25 | EUR | 2022-12-01 | 1 | 0.11 | ST | 1 | 10 | 800 | 234 | 234989 | 234989999 | I130 | 7613185354184 | Zentralteil ohne Feder d 25 mm, DN 20 mm | 37010991 |  |  | 10 | CH | 84819000
167485263 | Zentralteil 591 PP-H/EPDM DN25 | 427.3 | EUR | 2022-12-01 | 1 | 0.1 | ST | 1 | 10 | 800 | 234 | 234989 | 234989999 | I130 | 7613185354191 | Zentralteil ohne Feder d 32 mm, DN 25 mm | 37010991 |  |  | 10 | CH | 84819000
167485264 | Zentralteil 591 PP-H/EPDM DN32 | 508.79 | EUR | 2022-12-01 | 1 | 0.18 | ST | 1 | 10 | 800 | 234 | 234989 | 234989999 | I130 | 7613185354214 | Zentralteil ohne Feder d 40 mm, DN 32 mm | 37010991 |  |  | 10 | CH | 84819000
167485265 | Zentralteil 591 PP-H/EPDM DN40 | 721.27 | EUR | 2022-12-01 | 1 | 0.26 | ST | 1 | 10 | 510 | 234 | 234989 | 234989999 | I130 | 7613185354207 | Zentralteil ohne Feder d 50 mm, DN 40 mm | 37010991 |  |  | 10 | CH | 84819000
167485266 | Zentralteil 591 PP-H/EPDM DN50 | 1056.23 | EUR | 2022-12-01 | 1 | 0.47 | ST | 1 | 10 | 360 | 234 | 234989 | 234989999 | I130 | 7613185354221 | Zentralteil ohne Feder d 63 mm, DN 50 mm | 37010991 |  |  | 10 | CH | 84819000
167485267 | Zentralteil 591 PP-H/EPDM DN65 | 1693.62 | EUR | 2022-12-01 | 1 | 1.04 | ST | 1 | 6 | 288 | 234 | 234989 | 234989999 | I130 | 7613185354238 | Zentralteil ohne Feder d 75 mm, DN 65 mm | 37010991 |  |  | 10 | CH | 84819000
167485268 | Zentralteil 591 PP-H/EPDM DN80 | 2115.22 | EUR | 2022-12-01 | 1 | 1.66 | ST | 1 | 6 | 144 | 234 | 234989 | 234989999 | I130 | 7613185354245 | Zentralteil ohne Feder d 90 mm, DN 80 mm | 37010991 |  |  | 10 | CH | 84819000
167485269 | Zentralteil 591 PP-H/EPDM DN100 | 2536.85 | EUR | 2022-12-01 | 1 | 2.73 | ST | 1 | 4 | 112 | 234 | 234989 | 234989999 | I130 | 7613185354252 | Zentralteil ohne Feder d 110 mm, DN 100 mm | 37010991 |  |  | 10 | CH | 84819000
167485271 | Zentralteil 591 PP-H/FKM DN10-DN15 | 328.59 | EUR | 2022-12-01 | 1 | 0.04 | ST | 1 | 10 | 800 | 234 | 234989 | 234989999 | I130 | 7613185354269 | Zentralteil ohne Feder d 16 mm, DN 10 mm | 37010991 |  |  | 10 | CH | 84819000
167485272 | Zentralteil 591 PP-H/FKM DN20 | 405.63 | EUR | 2022-12-01 | 1 | 0.12 | ST | 1 | 10 | 800 | 234 | 234989 | 234989999 | I130 | 7613185354276 | Zentralteil ohne Feder d 25 mm, DN 20 mm | 37010991 |  |  | 10 | CH | 84819000
167485273 | Zentralteil 591 PP-H/FKM DN25 | 512.55 | EUR | 2022-12-01 | 1 | 0.1 | ST | 1 | 10 | 800 | 234 | 234989 | 234989999 | I130 | 7613185354283 | Zentralteil ohne Feder d 32 mm, DN 25 mm | 37010991 |  |  | 10 | CH | 84819000
167485274 | Zentralteil 591 PP-H/FKM DN32 | 610.54 | EUR | 2022-12-01 | 1 | 0.18 | ST | 1 | 10 | 800 | 234 | 234989 | 234989999 | I130 | 7613185354290 | Zentralteil ohne Feder d 40 mm, DN 32 mm | 37010991 |  |  | 10 | CH | 84819000
167485275 | Zentralteil 591 PP-H/FKM DN40 | 865.43 | EUR | 2022-12-01 | 1 | 0.26 | ST | 1 | 10 | 510 | 234 | 234989 | 234989999 | I130 | 7613185354313 | Zentralteil ohne Feder d 50 mm, DN 40 mm | 37010991 |  |  | 10 | CH | 84819000
167485276 | Zentralteil 591 PP-H/FKM DN50 | 1269.61 | EUR | 2022-12-01 | 1 | 0.47 | ST | 1 | 10 | 360 | 234 | 234989 | 234989999 | I130 | 7613185354306 | Zentralteil ohne Feder d 63 mm, DN 50 mm | 37010991 |  |  | 10 | CH | 84819000
167485277 | Zentralteil 591 PP-H/FKM DN65 | 2030.42 | EUR | 2022-12-01 | 1 | 1.05 | ST | 1 | 6 | 288 | 234 | 234989 | 234989999 | I130 | 7613185354337 | Zentralteil ohne Feder d 75 mm, DN 65 mm | 37010991 |  |  | 10 | CH | 84819000
167485278 | Zentralteil 591 PP-H/FKM DN80 | 2536.85 | EUR | 2022-12-01 | 1 | 1.68 | ST | 1 | 6 | 144 | 234 | 234989 | 234989999 | I130 | 7613185354320 | Zentralteil ohne Feder d 90 mm, DN 80 mm | 37010991 |  |  | 10 | CH | 84819000
167485279 | Zentralteil 591 PP-H/FKM DN100 | 3043.32 | EUR | 2022-12-01 | 1 | 2.76 | ST | 1 | 4 | 112 | 234 | 234989 | 234989999 | I130 | 7613185354344 | Zentralteil ohne Feder d 110 mm, DN 100 mm | 37010991 |  |  | 10 | CH | 84819000
167485281 | Zentralteil 595 PP-H/EPDM DN10-DN15 | 316.81 | EUR | 2022-12-01 | 1 | 0.04 | ST | 1 | 10 | 800 | 234 | 234989 | 234989999 | I130 | 7613185353446 | Zentralteil mit Feder d 16 mm, DN 10 mm | 37010991 |  |  | 10 | CH | 84819000
167485282 | Zentralteil 595 PP-H/EPDM DN20 | 395.71 | EUR | 2022-12-01 | 1 | 0.1 | ST | 1 | 10 | 800 | 234 | 234989 | 234989999 | I130 | 7613185353453 | Zentralteil mit Feder d 25 mm, DN 20 mm | 37010991 |  |  | 10 | CH | 84819000
167485283 | Zentralteil 595 PP-H/EPDM DN25 | 497.95 | EUR | 2022-12-01 | 1 | 0.09 | ST | 1 | 10 | 800 | 234 | 234989 | 234989999 | I130 | 7613185353460 | Zentralteil mit Feder d 32 mm, DN 25 mm | 37010991 |  |  | 10 | CH | 84819000
167485284 | Zentralteil 595 PP-H/EPDM DN32 | 594.3 | EUR | 2022-12-01 | 1 | 0.15 | ST | 1 | 10 | 800 | 234 | 234989 | 234989999 | I130 | 7613185353484 | Zentralteil mit Feder d 40 mm, DN 32 mm | 37010991 |  |  | 10 | CH | 84819000
167485285 | Zentralteil 595 PP-H/EPDM DN40 | 853.64 | EUR | 2022-12-01 | 1 | 0.22 | ST | 1 | 10 | 510 | 234 | 234989 | 234989999 | I130 | 7613185353477 | Zentralteil mit Feder d 50 mm, DN 40 mm | 37010991 |  |  | 10 | CH | 84819000
167485286 | Zentralteil 595 PP-H/EPDM DN50 | 1243.7 | EUR | 2022-12-01 | 1 | 0.39 | ST | 1 | 10 | 360 | 234 | 234989 | 234989999 | I130 | 7613185353491 | Zentralteil mit Feder d 63 mm, DN 50 mm | 37010991 |  |  | 10 | CH | 84819000
167485287 | Zentralteil 595 PP-H/EPDM DN65 | 1990.37 | EUR | 2022-12-01 | 1 | 0.88 | ST | 1 | 6 | 288 | 234 | 234989 | 234989999 | I130 | 7613185353507 | Zentralteil mit Feder d 75 mm, DN 65 mm | 37010991 |  |  | 10 | CH | 84819000
167485288 | Zentralteil 595 PP-H/EPDM DN80 | 2489.78 | EUR | 2022-12-01 | 1 | 1.4 | ST | 1 | 6 | 144 | 234 | 234989 | 234989999 | I130 | 7613185353514 | Zentralteil mit Feder d 90 mm, DN 80 mm | 37010991 |  |  | 10 | CH | 84819000
167485289 | Zentralteil 595 PP-H/EPDM DN100 | 2986.79 | EUR | 2022-12-01 | 1 | 2.3 | ST | 1 | 4 | 112 | 234 | 234989 | 234989999 | I130 | 7613185353521 | Zentralteil mit Feder d 110 mm, DN 100 mm | 37010991 |  |  | 10 | CH | 84819000
167485291 | Zentralteil 595 PP-H/FKM DN10-DN15 | 371.44 | EUR | 2022-12-01 | 1 | 0.04 | ST | 1 | 10 | 800 | 234 | 234989 | 234989999 | I130 | 7613185353538 | Zentralteil mit Feder d 16 mm, DN 10 mm | 37010991 |  |  | 10 | CH | 84819000
167485292 | Zentralteil 595 PP-H/FKM DN20 | 463.32 | EUR | 2022-12-01 | 1 | 0.09 | ST | 1 | 10 | 800 | 234 | 234989 | 234989999 | I130 | 7613185353545 | Zentralteil mit Feder d 25 mm, DN 20 mm | 37010991 |  |  | 10 | CH | 84819000
167485293 | Zentralteil 595 PP-H/FKM DN25 | 583.48 | EUR | 2022-12-01 | 1 | 0.09 | ST | 1 | 10 | 800 | 234 | 234989 | 234989999 | I130 | 7613185353552 | Zentralteil mit Feder d 32 mm, DN 25 mm | 37010991 |  |  | 10 | CH | 84819000
167485294 | Zentralteil 595 PP-H/FKM DN32 | 695.84 | EUR | 2022-12-01 | 1 | 0.15 | ST | 1 | 10 | 800 | 234 | 234989 | 234989999 | I130 | 7613185353569 | Zentralteil mit Feder d 40 mm, DN 32 mm | 37010991 |  |  | 10 | CH | 84819000
167485295 | Zentralteil 595 PP-H/FKM DN40 | 997.78 | EUR | 2022-12-01 | 1 | 0.22 | ST | 1 | 10 | 510 | 234 | 234989 | 234989999 | I130 | 7613185353583 | Zentralteil mit Feder d 50 mm, DN 40 mm | 37010991 |  |  | 10 | CH | 84819000
167485296 | Zentralteil 595 PP-H/FKM DN50 | 1458.08 | EUR | 2022-12-01 | 1 | 0.39 | ST | 1 | 10 | 360 | 234 | 234989 | 234989999 | I130 | 7613185353576 | Zentralteil mit Feder d 63 mm, DN 50 mm | 37010991 |  |  | 10 | CH | 84819000
167485297 | Zentralteil 595 PP-H/FKM DN65 | 2329.57 | EUR | 2022-12-01 | 1 | 0.87 | ST | 1 | 6 | 288 | 234 | 234989 | 234989999 | I130 | 7613185353606 | Zentralteil mit Feder d 75 mm, DN 65 mm | 37010991 |  |  | 10 | CH | 84819000
167485298 | Zentralteil 595 PP-H/FKM DN80 | 2913.74 | EUR | 2022-12-01 | 1 | 1.39 | ST | 1 | 6 | 144 | 234 | 234989 | 234989999 | I130 | 7613185353590 | Zentralteil mit Feder d 90 mm, DN 80 mm | 37010991 |  |  | 10 | CH | 84819000
167485299 | Zentralteil 595 PP-H/FKM DN100 | 3493.2 | EUR | 2022-12-01 | 1 | 2.27 | ST | 1 | 4 | 112 | 234 | 234989 | 234989999 | I130 | 7613185353613 | Zentralteil mit Feder d 110 mm, DN 100 mm | 37010991 |  |  | 10 | CH | 84819000
167485351 | Kugel-Kegel 561+ PPT20 d16-d20 | 105.87 | EUR | 2022-12-01 | 1 | 0.004 | ST |  |  |  | 234 | 234989 | 234989999 | I130 |  | Kegel (7) d 16 mm, DN 10 mm | 37010891 |  |  | 10 | CH | 84819000
167485352 | Kugel-Kegel 561+ PPT20 d25DN20 | 100.46 | EUR | 2022-12-01 | 1 | 0.007 | ST |  |  |  | 234 | 234989 | 234989999 | I130 |  | Kegel (7) d 25 mm, DN 20 mm | 37010891 |  |  | 10 | CH | 84819000
167485353 | Kugel-Kegel 561+ PPT20 d32DN25 | 105.87 | EUR | 2022-12-01 | 1 | 0.014 | ST |  |  |  | 234 | 234989 | 234989999 | I130 |  | Kegel (7) d 32 mm, DN 25 mm | 37010891 |  |  | 10 | CH | 84819000
167485354 | Kugel-Kegel 561+ PPT20 d40DN32 | 118.27 | EUR | 2022-12-01 | 1 | 0.028 | ST |  |  |  | 234 | 234989 | 234989999 | I130 |  | Kegel (7) d 40 mm, DN 32 mm | 37010891 |  |  | 10 | CH | 84819000
167485355 | Kugel-Kegel 561+ PPT20 d50DN40 | 130.26 | EUR | 2022-12-01 | 1 | 0.044 | ST |  |  |  | 234 | 234989 | 234989999 | I130 |  | Kegel (7) d 50 mm, DN 40 mm | 37010891 |  |  | 10 | CH | 84819000
167485356 | Kugel-Kegel 561+ PPT20 d63DN50 | 209.42 | EUR | 2022-12-01 | 1 | 0.079 | ST |  |  |  | 234 | 234989 | 234989999 | I130 |  | Kegel (7) d 63 mm, DN 50 mm | 37010891 |  |  | 10 | CH | 84819000
167485357 | Kugel-Kegel 561+ PPT20 d75DN65 | 258.63 | EUR | 2022-12-01 | 1 | 0.165 | ST |  |  |  | 234 | 234989 | 234989999 | I130 |  | Kegel (7) d 75 mm, DN 65 mm | 37010891 |  |  | 10 | CH | 84819000
167485358 | Kugel-Kegel 561+ PPT20 d90DN80 | 307.88 | EUR | 2022-12-01 | 1 | 0.295 | ST |  |  |  | 234 | 234989 | 234989999 | I130 |  | Kegel (7) d 90 mm, DN 80 mm | 37010891 |  |  | 10 | CH | 84819000
167485359 | Kugel-Kegel 561+ PPT20 d110DN100 | 357.11 | EUR | 2022-12-01 | 1 | 0.53 | ST |  |  |  | 234 | 234989 | 234989999 | I130 |  | Kegel (7) d 110 mm, DN 100 mm | 37010891 |  |  | 10 | CH | 84819000
167485361 | Kappe PPGF d16-d20 | 37.24 | EUR | 2022-12-01 | 1 | 0.017 | ST |  |  |  | 234 | 234989 | 234989999 | I130 |  | Abdeckkappe (10) d 16 mm, DN 10 mm | 37010891 |  |  | 10 | CH | 39235090
167485362 | Kappe PPGF d25DN20 | 47.11 | EUR | 2022-12-01 | 1 | 0.023 | ST |  |  |  | 234 | 234989 | 234989999 | I130 |  | Abdeckkappe (10) d 25 mm, DN 20 mm | 37010891 |  |  | 10 | CH | 39174000
167485363 | Kappe PPGF d32DN25 | 48.88 | EUR | 2022-12-01 | 1 | 0.034 | ST |  |  |  | 234 | 234989 | 234989999 | I130 |  | Abdeckkappe (10) d 32 mm, DN 25 mm | 37010891 |  |  | 10 | CH | 39174000
167485364 | Kappe PPGF d40DN32 | 61.84 | EUR | 2022-12-01 | 1 | 0.052 | ST |  |  |  | 234 | 234989 | 234989999 | I130 |  | Abdeckkappe (10) d 40 mm, DN 32 mm | 37010891 |  |  | 10 | CH | 39174000
167485365 | Kappe PPGF d50DN40 | 71.6 | EUR | 2022-12-01 | 1 | 0.069 | ST |  |  |  | 234 | 234989 | 234989999 | I130 |  | Abdeckkappe (10) d 50 mm, DN 40 mm | 37010891 |  |  | 10 | CH | 39174000
167485366 | Kappe PPGF d63DN50 | 78.21 | EUR | 2022-12-01 | 1 | 0.103 | ST |  |  |  | 234 | 234989 | 234989999 | I130 |  | Abdeckkappe (10) d 63 mm, DN 50 mm | 37010991 |  |  | 10 | CH | 39174000
167485371 | Zentralteil 523 PP-H/EPDM DN10 | 203.26 | EUR | 2022-12-01 | 1 | 0.065 | ST | 1 |  |  | 234 | 234A14 | 234A14999 | I130 | 7613185387861 | Zentralteil d 16 mm, DN 10 mm | 37010491 |  |  | 10 | CH | 84819000
167485373 | Zentralteil 523 PP-H/EPDM DN15 | 211.68 | EUR | 2022-12-01 | 1 | 0.065 | ST | 1 |  |  | 234 | 234A14 | 234A14999 | I130 | 7613185387878 | Zentralteil d 20 mm, DN 15 mm | 37010491 |  |  | 10 | CH | 84819000
167485381 | Zentralteil 523 PP-H/FKM DN10 | 219.6 | EUR | 2022-12-01 | 1 | 0.065 | ST | 1 |  |  | 234 | 234A14 | 234A14999 | I130 | 7613185387892 | Zentralteil d 16 mm, DN 10 mm | 37010491 |  |  | 10 | CH | 84819000
167485383 | Zentralteil 523 PP-H/FKM DN15 | 225.63 | EUR | 2022-12-01 | 1 | 0.065 | ST | 1 |  |  | 234 | 234A14 | 234A14999 | I130 | 7613185387908 | Zentralteil d 20 mm, DN 15 mm | 37010491 |  |  | 10 | CH | 84819000
167485912 | Unterteil 519 PP-H d25-d20 | 567.23 | EUR | 2022-12-01 | 1 | 0.127 | ST | 1 |  |  | 234 | 234777 | 234777998 | I130 | 7613185276653 | Unterteil mit Stumpfschweissstutzen d 25 - 20 mm, Zoll 3/4 inch | 37010291 |  |  | 10 | CH | 84819000
167485913 | Unterteil 519 PP-H d25-d25 | 580.84 | EUR | 2022-12-01 | 1 | 0.13 | ST | 1 |  |  | 234 | 234777 | 234777998 | I130 | 7613185276677 | Unterteil mit Stumpfschweissstutzen d 25 - 25 mm, Zoll 3/4 inch | 37010291 |  |  | 10 | CH | 84819000
167485914 | Unterteil 519 PP-H d32-d20 | 591.7 | EUR | 2022-12-01 | 1 | 0.155 | ST | 1 |  |  | 234 | 234777 | 234777998 | I130 | 7613185276684 | Unterteil mit Stumpfschweissstutzen d 32 - 20 mm, Zoll 1 inch | 37010291 |  |  | 10 | CH | 84819000
167485915 | Unterteil 519 PP-H d32-d25 | 605.37 | EUR | 2022-12-01 | 1 | 0.158 | ST | 1 | 6 |  | 234 | 234777 | 234777998 | I130 | 7613185276691 | Unterteil mit Stumpfschweissstutzen d 32 - 25 mm, Zoll 1 inch | 37010291 |  |  | 10 | CH | 84819000
167485916 | Unterteil 519 PP-H d32-d32 | 619.01 | EUR | 2022-12-01 | 1 | 0.179 | ST | 1 |  |  | 234 | 234777 | 234777998 | I130 | 7613185276707 | Unterteil mit Stumpfschweissstutzen d 32 - 32 mm, Zoll 1 inch | 37010291 |  |  | 10 | CH | 84819000
167485924 | Unterteil 519 PP-H d50-d32 | 951.64 | EUR | 2022-12-01 | 1 | 0.283 | ST | 1 | 8 |  | 234 | 234777 | 234777998 | I130 | 7613185276776 | Unterteil mit Stumpfschweissstutzen d 50 - 32 mm, Zoll 1 1/2 inch | 37010291 |  |  | 10 | CH | 84819000
167485929 | Unterteil 519 PP-H d63-d32 | 951.64 | EUR | 2022-12-01 | 1 | 0.381 | ST | 1 |  |  | 234 | 234777 | 234777998 | I130 | 7613185276820 | Unterteil mit Stumpfschweissstutzen d 63 - 32 mm, Zoll 2 inch | 37010291 |  |  | 10 | CH | 84819000
167487462 | Zentralteil 542 PP-H/EPDM DN10-DN15 | 107.44 | EUR | 2022-12-01 | 1 | 0.065 | ST | 1 |  |  | 234 | 234539 | 234539001 | I131 | 7613185767175 | Zentralteil 542 d 16 mm, DN 10-15 mm | 37010491 |  |  | 10 | CH
167487463 | Zentralteil 542 PP-H/EPDM DN20 | 118.5 | EUR | 2022-12-01 | 1 | 0.11 | ST | 1 |  |  | 234 | 234539 | 234539001 | I131 | 7613185767182 | Zentralteil 542 d 25 mm, DN 20 mm | 37010491 |  |  | 10 | CH
167487464 | Zentralteil 542 PP-H/EPDM DN25 | 149.44 | EUR | 2022-12-01 | 1 | 0.155 | ST | 1 |  |  | 234 | 234539 | 234539001 | I131 | 7613185767199 | Zentralteil 542 d 32 mm, DN 25 mm | 37010491 |  |  | 10 | CH
167487465 | Zentralteil 542 PP-H/EPDM DN32 | 188.17 | EUR | 2022-12-01 | 1 | 0.28 | ST | 1 |  |  | 234 | 234539 | 234539001 | I131 | 7613185767205 | Zentralteil 542 d 40 mm, DN 32 mm | 37010491 |  |  | 10 | CH
167487466 | Zentralteil 542 PP-H/EPDM DN40 | 245.24 | EUR | 2022-12-01 | 1 | 0.36 | ST | 1 |  |  | 234 | 234539 | 234539001 | I131 | 7613185767212 | Zentralteil 542 d 50 mm, DN 40 mm | 37010491 |  |  | 10 | CH
167487467 | Zentralteil 542 PP-H/EPDM DN50 | 297.71 | EUR | 2022-12-01 | 1 | 0.615 | ST | 1 |  |  | 234 | 234539 | 234539001 | I131 | 7613185767229 | Zentralteil 542 d 63 mm, DN 50 mm | 37010491 |  |  | 10 | CH
167487472 | Zentralteil 542 PP-H/FKM DN10-DN15 | 128.56 | EUR | 2022-12-01 | 1 | 0.065 | ST | 1 |  |  | 234 | 234539 | 234539001 | I131 | 7613185767236 | Zentralteil 542 d 16 mm, DN 10-15 mm | 37010491 |  |  | 10 | CH
167487473 | Zentralteil 542 PP-H/FKM DN20 | 164.91 | EUR | 2022-12-01 | 1 | 0.11 | ST | 1 |  |  | 234 | 234539 | 234539001 | I131 | 7613185767243 | Zentralteil 542 d 25 mm, DN 20 mm | 37010491 |  |  | 10 | CH
167487474 | Zentralteil 542 PP-H/FKM DN25 | 192.87 | EUR | 2022-12-01 | 1 | 0.155 | ST | 1 |  |  | 234 | 234539 | 234539001 | I131 | 7613185767250 | Zentralteil 542 d 32 mm, DN 25 mm | 37010491 |  |  | 10 | CH
167487475 | Zentralteil 542 PP-H/FKM DN32 | 239.44 | EUR | 2022-12-01 | 1 | 0.28 | ST | 1 |  |  | 234 | 234539 | 234539001 | I131 | 7613185767267 | Zentralteil 542 d 40 mm, DN 32 mm | 37010491 |  |  | 10 | CH
167487476 | Zentralteil 542 PP-H/FKM DN40 | 313.88 | EUR | 2022-12-01 | 1 | 0.36 | ST | 1 |  |  | 234 | 234539 | 234539001 | I131 | 7613185767274 | Zentralteil 542 d 50 mm, DN 40 mm | 37010491 |  |  | 10 | CH
167487477 | Zentralteil 542 PP-H/FKM DN50 | 422.17 | EUR | 2022-12-01 | 1 | 0.615 | ST | 1 |  |  | 234 | 234539 | 234539001 | I131 | 7613185767281 | Zentralteil 542 d 63 mm, DN 50 mm | 37010491 |  |  | 10 | CH
167487562 | Zentralteil 546 Pro PP-H DN10-DN15 | 142.51 | EUR | 2022-12-01 | 1 | 0.065 | ST | 1 |  |  | 234 | 234539 | 234539998 | I130 | 7613185813759 | Zentralteil 546 Pro d 16 - 20 mm, DN 10 - 15 mm | 37010491 |  |  | 10 | CH | 84819000
167487563 | Zentralteil 546 Pro PP-H/EPDM DN20 | 176.66 | EUR | 2022-12-01 | 1 | 0.11 | ST | 1 | 10 |  | 234 | 234539 | 234539998 | I130 | 7613185746958 | Zentralteil 546 Pro d 25 mm, DN 20 mm | 37010491 |  |  | 10 | CH | 84819000
167487564 | Zentralteil 546 Pro PP-H/EPDM DN25 | 216.91 | EUR | 2022-12-01 | 1 | 0.155 | ST | 1 |  |  | 234 | 234539 | 234539998 | I130 | 7613185746965 | Zentralteil 546 Pro d 32 mm, DN 25 mm | 37010491 |  |  | 10 | CH | 84819000
167487565 | Zentralteil 546 Pro PP-H/EPDM DN32 | 261.45 | EUR | 2022-12-01 | 1 | 0.28 | ST | 1 |  |  | 234 | 234539 | 234539998 | I130 | 7613185746972 | Zentralteil 546 Pro d 40 mm, DN 32 mm | 37010491 |  |  | 10 | CH | 84819000
167487566 | Zentralteil 546 Pro PP-H/EPDM DN40 | 321.47 | EUR | 2022-12-01 | 1 | 0.36 | ST | 1 | 6 |  | 234 | 234539 | 234539998 | I130 | 7613185746989 | Zentralteil 546 Pro d 50 mm, DN 40 mm | 37010491 |  |  | 10 | CH | 84819000
167487567 | Zentralteil 546 Pro PP-H/EPDM DN50 | 336.35 | EUR | 2022-12-01 | 1 | 0.615 | ST | 1 |  |  | 234 | 234539 | 234539998 | I130 | 7613185746996 | Zentralteil 546 Pro d 63 mm, DN 50 mm | 37010491 |  |  | 10 | CH | 84819000
167487572 | Zentralteil 546 Pro PP-H DN10-DN15 | 199.03 | EUR | 2022-12-01 | 1 | 0.065 | ST | 1 | 10 |  | 234 | 234539 | 234539998 | I130 | 7613185747009 | Zentralteil 546 Pro d 16 - 20 mm, DN 10 - 15 mm | 37010491 |  |  | 10 | CH | 84819000
167487573 | Zentralteil 546 Pro PP-H/FKM DN20 | 226.63 | EUR | 2022-12-01 | 1 | 0.11 | ST | 1 |  |  | 234 | 234539 | 234539998 | I130 | 7613185747016 | Zentralteil 546 Pro d 25 mm, DN 20 mm | 37010491 |  |  | 10 | CH | 84819000
167487574 | Zentralteil 546 Pro PP-H/FKM DN25 | 281.72 | EUR | 2022-12-01 | 1 | 0.155 | ST | 1 |  |  | 234 | 234539 | 234539998 | I130 | 7613185747023 | Zentralteil 546 Pro d 32 mm, DN 25 mm | 37010491 |  |  | 10 | CH | 84819000
167487575 | Zentralteil 546 Pro PP-H/FKM DN32 | 337.99 | EUR | 2022-12-01 | 1 | 0.28 | ST | 1 |  |  | 234 | 234539 | 234539998 | I130 | 7613185747030 | Zentralteil 546 Pro d 40 mm, DN 32 mm | 37010491 |  |  | 10 | CH | 84819000
167487576 | Zentralteil 546 Pro PP-H/FKM DN40 | 404.67 | EUR | 2022-12-01 | 1 | 0.36 | ST | 1 | 12 |  | 234 | 234539 | 234539998 | I130 | 7613185747047 | Zentralteil 546 Pro d 50 mm, DN 40 mm | 37010491 |  |  | 10 | CH | 84819000
167487577 | Zentralteil 546 Pro PP-H/FKM DN50 | 516.59 | EUR | 2022-12-01 | 1 | 0.615 | ST | 1 | 4 |  | 234 | 234539 | 234539998 | I130 | 7613185747054 | Zentralteil 546 Pro d 63 mm, DN 50 mm | 37010491 |  |  | 10 | CH | 84819000
167489131 | Kartusche 582 PP-H/EPDM DN10-15 | 497.56 | EUR | 2022-12-01 | 1 | 0.048 | ST | 1 |  |  | 339 | 339A71 | 339A71997 | I510 | 7613185563555 | Kartusche Typ 582 DN 10-15 mm | 20129190 |  |  | 5 | CH | 84819000
167489133 | Kartusche 582 PP-H/EPDM DN20-25 | 537.2 | EUR | 2022-12-01 | 1 | 0.133 | ST | 1 |  |  | 339 | 339A71 | 339A71997 | I510 | 7613185563562 | Kartusche Typ 582 DN 20-25 mm | 20129190 |  |  | 10 | CH | 84819000
167489136 | Kartusche 582 PP-H/EPDM DN32-50 | 797.12 | EUR | 2022-12-01 | 1 | 0.422 | ST | 1 |  |  | 339 | 339A71 | 339A71997 | I510 | 7613185563609 | Kartusche Typ 582 DN 32-50 mm | 20129190 |  |  | 10 | CH | 84819000
167489161 | Kartusche 586 PP-H/EPDM DN10-15 | 564.52 | EUR | 2022-12-01 | 1 | 0.05 | ST | 1 |  |  | 339 | 339A71 | 339A71997 | I510 | 7613185563579 | Kartusche Typ 586 DN 10-15 mm | 20129190 |  |  | 5 | CH | 84819000
167489163 | Kartusche 586 PP-H/EPDM DN20-25 | 479.17 | EUR | 2022-12-01 | 1 | 0.129 | ST | 1 |  |  | 339 | 339A71 | 339A71997 | I510 | 7613185563630 | Kartusche Typ 586 DN 20-25 mm | 20129190 |  |  | 5 | CH | 84819000
167489166 | Kartusche 586 PP-H/EPDM DN32-50 | 867.28 | EUR | 2022-12-01 | 1 | 0.427 | ST | 1 |  |  | 339 | 339A71 | 339A71997 | I510 | 7613185563593 | Kartusche Typ 586 DN 32-50 mm | 20129190 |  |  | 5 | CH | 84819000
167489231 | Kartusche 582 PP-H/FKM DN10-15 | 547.29 | EUR | 2022-12-01 | 1 | 0.048 | ST | 1 |  |  | 339 | 339A71 | 339A71997 | I510 | 7613185563623 | Kartusche Typ 582 DN 10-15 mm | 20129190 |  |  | 10 | CH | 84819000
167489233 | Kartusche 582 PP-H/FKM DN20-25 | 587.18 | EUR | 2022-12-01 | 1 | 0.133 | ST | 1 |  |  | 339 | 339A71 | 339A71997 | I510 | 7613185563616 | Kartusche Typ 582 DN 20-25 mm | 20129190 |  |  | 10 | CH | 84819000
167489236 | Kartusche 582 PP-H/FKM DN32-50 | 862.25 | EUR | 2022-12-01 | 1 | 0.422 | ST | 1 |  |  | 339 | 339A71 | 339A71997 | I510 | 7613185563654 | Kartusche Typ 582 DN 32-50 mm | 20129190 |  |  | 10 | CH | 84819000
167489261 | Kartusche 586 PP-H/FKM DN10-15 | 566.53 | EUR | 2022-12-01 | 1 | 0.05 | ST | 1 |  |  | 339 | 339A71 | 339A71997 | I510 | 7613185563647 | Kartusche Typ 586 DN 10-15 mm | 20129190 |  |  | 5 | CH | 84819000
167489263 | Kartusche 586 PP-H/FKM DN20-25 | 503.2 | EUR | 2022-12-01 | 1 | 0.129 | ST | 1 |  |  | 339 | 339A71 | 339A71997 | I510 | 7613185563661 | Kartusche Typ 586 DN 20-25 mm | 20129190 |  |  | 10 | CH | 84819000
167489266 | Kartusche 586 PP-H/FKM DN32-50 | 922.72 | EUR | 2022-12-01 | 1 | 0.427 | ST | 1 |  |  | 339 | 339A71 | 339A71997 | I510 | 7613185563692 | Kartusche Typ 586 DN 32-50 mm | 20129190 |  |  | 10 | CH | 84819000
167514002 | Membranventil 514 PP-H/NBR d20DN15 | 173.88 | EUR | 2022-12-01 | 1 | 0.259 | ST | 1 | 10 | 360 | 234 | 234777 | 234777020 | I130 | 7613185197347 | PROGEF Standard Membranventil Typ 514 Mit Schweissmuffen metrisch d 20 mm, DN 15 mm | 37011801 |  |  | 10 | CH | 84818087
167514003 | Membranventil 514 PP-H/NBR d25DN20 | 194.14 | EUR | 2022-12-01 | 1 | 0.383 | ST | 1 | 6 | 288 | 234 | 234777 | 234777020 | I130 | 7613185197354 | PROGEF Standard Membranventil Typ 514 Mit Schweissmuffen metrisch d 25 mm, DN 20 mm | 37011801 |  |  | 10 | CH | 84818087
167514004 | Membranventil 514 PP-H/NBR d32DN25 | 242.04 | EUR | 2022-12-01 | 1 | 0.61 | ST | 1 | 6 | 288 | 234 | 234777 | 234777020 | I130 | 7613185197378 | PROGEF Standard Membranventil Typ 514 Mit Schweissmuffen metrisch d 32 mm, DN 25 mm | 37011801 |  |  | 10 | CH | 84818087
167514005 | Membranventil 514 PP-H/NBR d40DN32 | 296.43 | EUR | 2022-12-01 | 1 | 1.277 | ST | 1 | 8 | 144 | 234 | 234777 | 234777020 | I130 | 7613185197361 | PROGEF Standard Membranventil Typ 514 Mit Schweissmuffen metrisch d 40 mm, DN 32 mm | 37011801 |  |  | 10 | CH | 84818087
167514006 | Membranventil 514 PP-H/NBR d50DN40 | 381.22 | EUR | 2022-12-01 | 1 | 2.305 | ST | 1 | 8 | 96 | 234 | 234777 | 234777020 | I130 | 7613185197385 | PROGEF Standard Membranventil Typ 514 Mit Schweissmuffen metrisch d 50 mm, DN 40 mm | 37011801 |  |  | 10 | CH | 84818087
167514007 | Membranventil 514 PP-H/NBR d63DN50 | 483.52 | EUR | 2022-12-01 | 1 | 3.03 | ST | 1 |  |  | 234 | 234777 | 234777020 | I130 | 7613185197408 | PROGEF Standard Membranventil Typ 514 Mit Schweissmuffen metrisch d 63 mm, DN 50 mm | 37011801 |  |  | 10 | CH | 84818087
167514012 | Membranventil 514 PP-H/EPDM d20DN15 | 157.45 | EUR | 2022-12-01 | 1 | 0.257 | ST | 1 | 10 | 360 | 234 | 234777 | 234777020 | I130 | 7613185197392 | PROGEF Standard Membranventil Typ 514 Mit Schweissmuffen metrisch d 20 mm, DN 15 mm | 37011801 |  |  | 2 | CH | 84818087
167514013 | Membranventil 514 PP-H/EPDM d25DN20 | 171.53 | EUR | 2022-12-01 | 1 | 0.38 | ST | 1 | 6 | 288 | 234 | 234777 | 234777020 | I130 | 7613185197415 | PROGEF Standard Membranventil Typ 514 Mit Schweissmuffen metrisch d 25 mm, DN 20 mm | 37011801 |  |  | 2 | CH | 84818087
167514014 | Membranventil 514 PP-H/EPDM d32DN25 | 202.44 | EUR | 2022-12-01 | 1 | 0.68 | ST | 1 | 6 | 288 | 234 | 234777 | 234777020 | I130 | 7613185197422 | PROGEF Standard Membranventil Typ 514 Mit Schweissmuffen metrisch d 32 mm, DN 25 mm | 37011801 |  |  | 2 | CH | 84818087
167514015 | Membranventil 514 PP-H/EPDM d40DN32 | 247.81 | EUR | 2022-12-01 | 1 | 0.792 | ST | 1 | 8 | 144 | 234 | 234777 | 234777020 | I130 | 7613185197439 | PROGEF Standard Membranventil Typ 514 Mit Schweissmuffen metrisch d 40 mm, DN 32 mm | 37011801 |  |  | 2 | CH | 84818087
167514016 | Membranventil 514 PP-H/EPDM d50DN40 | 318.86 | EUR | 2022-12-01 | 1 | 1.328 | ST | 1 | 8 | 96 | 234 | 234777 | 234777020 | I130 | 7613185197453 | PROGEF Standard Membranventil Typ 514 Mit Schweissmuffen metrisch d 50 mm, DN 40 mm | 37011801 |  |  | 2 | CH | 84818087
167514017 | Membranventil 514 PP-H/EPDM d63DN50 | 404.5 | EUR | 2022-12-01 | 1 | 2.046 | ST | 1 |  |  | 234 | 234777 | 234777020 | I130 | 7613185197446 | PROGEF Standard Membranventil Typ 514 Mit Schweissmuffen metrisch d 63 mm, DN 50 mm | 37011801 |  |  | 2 | CH | 84818087
167514022 | Membranventil 514 PP-H/EPDM d20DN15 | 198.9 | EUR | 2022-12-01 | 1 | 0.362 | ST | 1 | 10 | 360 | 234 | 234775 | 234775520 | I130 | 7613185197460 | PROGEF Plus Membranventil Typ 514 silikonfrei Mit Schweissmuffen metrisch d 20 mm, DN 15 mm | 37011801 |  |  | 10 | CH | 84818087
167514023 | Membranventil 514 PP-H/EPDM d25DN20 | 222.31 | EUR | 2022-12-01 | 1 | 0.382 | ST | 1 | 6 | 288 | 234 | 234775 | 234775520 | I130 | 7613185197477 | PROGEF Plus Membranventil Typ 514 silikonfrei Mit Schweissmuffen metrisch d 25 mm, DN 20 mm | 37011801 |  |  | 10 | CH | 84818087
167514024 | Membranventil 514 PP-H/EPDM d32DN25 | 277.1 | EUR | 2022-12-01 | 1 | 1.081 | ST | 1 | 6 | 288 | 234 | 234775 | 234775520 | I130 | 7613185197484 | PROGEF Plus Membranventil Typ 514 silikonfrei Mit Schweissmuffen metrisch d 32 mm, DN 25 mm | 37011801 |  |  | 10 | CH | 84818087
167514025 | Membranventil 514 PP-H/EPDM d40DN32 | 339.04 | EUR | 2022-12-01 | 1 | 0.794 | ST | 1 | 8 | 144 | 234 | 234775 | 234775520 | I130 | 7613185197491 | PROGEF Plus Membranventil Typ 514 silikonfrei Mit Schweissmuffen metrisch d 40 mm, DN 32 mm | 37011801 |  |  | 10 | CH | 84818087
167514026 | Membranventil 514 PP-H/EPDM d50DN40 | 436.31 | EUR | 2022-12-01 | 1 | 1.334 | ST | 1 | 8 | 96 | 234 | 234775 | 234775520 | I130 | 7613185197507 | PROGEF Plus Membranventil Typ 514 silikonfrei Mit Schweissmuffen metrisch d 50 mm, DN 40 mm | 37011801 |  |  | 10 | CH | 84818087
167514027 | Membranventil 514 PP-H/EPDM d63DN50 | 553.45 | EUR | 2022-12-01 | 1 | 3.03 | ST | 1 |  |  | 234 | 234775 | 234775520 | I130 | 7613185197514 | PROGEF Plus Membranventil Typ 514 silikonfrei Mit Schweissmuffen metrisch d 63 mm, DN 50 mm | 37011801 |  |  | 10 | CH | 84818087
167514032 | Membranventil 514 PP-H d20DN15 | 290.63 | EUR | 2022-12-01 | 1 | 0.262 | ST | 1 | 10 | 360 | 234 | 234777 | 234777020 | I130 | 7613185197538 | PROGEF Standard Membranventil Typ 514 Mit Schweissmuffen metrisch d 20 mm, DN 15 mm | 37011801 |  |  | 10 | CH | 84818087
167514033 | Membranventil 514 PP-H d25DN20 | 324.63 | EUR | 2022-12-01 | 1 | 0.385 | ST | 1 | 6 | 288 | 234 | 234777 | 234777020 | I130 | 7613185197521 | PROGEF Standard Membranventil Typ 514 Mit Schweissmuffen metrisch d 25 mm, DN 20 mm | 37011801 |  |  | 10 | CH | 84818087
167514034 | Membranventil 514 PP-H d32DN25 | 359.69 | EUR | 2022-12-01 | 1 | 1.101 | ST | 1 | 6 | 288 | 234 | 234777 | 234777020 | I130 | 7613185197545 | PROGEF Standard Membranventil Typ 514 Mit Schweissmuffen metrisch d 32 mm, DN 25 mm | 37011801 |  |  | 2 | CH | 84818087
167514035 | Membranventil 514 PP-H d40DN32 | 440.29 | EUR | 2022-12-01 | 1 | 0.819 | ST | 1 | 8 | 144 | 234 | 234777 | 234777020 | I130 | 7613185197552 | PROGEF Standard Membranventil Typ 514 Mit Schweissmuffen metrisch d 40 mm, DN 32 mm | 37011801 |  |  | 10 | CH | 84818087
167514036 | Membranventil 514 PP-H d50DN40 | 566.65 | EUR | 2022-12-01 | 1 | 1.366 | ST | 1 | 8 | 96 | 234 | 234777 | 234777020 | I130 | 7613185197576 | PROGEF Standard Membranventil Typ 514 Mit Schweissmuffen metrisch d 50 mm, DN 40 mm | 37011801 |  |  | 10 | CH | 84818087
167514037 | Membranventil 514 PP-H d63DN50 | 718.85 | EUR | 2022-12-01 | 1 | 2.071 | ST | 1 |  |  | 234 | 234777 | 234777020 | I130 | 7613185197569 | PROGEF Standard Membranventil Typ 514 Mit Schweissmuffen metrisch d 63 mm, DN 50 mm | 37011801 |  |  | 10 | CH | 84818087
167514062 | Membranventil 514 PP-H/FKM d20DN15 | 247.98 | EUR | 2022-12-01 | 1 | 0.267 | ST | 1 | 10 | 360 | 234 | 234777 | 234777020 | I130 | 7613185197644 | PROGEF Standard Membranventil Typ 514 Mit Schweissmuffen metrisch d 20 mm, DN 15 mm | 37011801 |  |  | 10 | CH | 84818087
167514063 | Membranventil 514 PP-H/FKM d25DN20 | 277.27 | EUR | 2022-12-01 | 1 | 0.391 | ST | 1 | 6 | 288 | 234 | 234777 | 234777020 | I130 | 7613185197651 | PROGEF Standard Membranventil Typ 514 Mit Schweissmuffen metrisch d 25 mm, DN 20 mm | 37011801 |  |  | 10 | CH | 84818087
167514064 | Membranventil 514 PP-H/FKM d32DN25 | 345.76 | EUR | 2022-12-01 | 1 | 1.151 | ST | 1 | 6 | 288 | 234 | 234777 | 234777020 | I130 | 7613185197668 | PROGEF Standard Membranventil Typ 514 Mit Schweissmuffen metrisch d 32 mm, DN 25 mm | 37011801 |  |  | 10 | CH | 84818087
167514065 | Membranventil 514 PP-H/FKM d40DN32 | 423.14 | EUR | 2022-12-01 | 1 | 1.277 | ST | 1 | 8 | 144 | 234 | 234777 | 234777020 | I130 | 7613185197675 | PROGEF Standard Membranventil Typ 514 Mit Schweissmuffen metrisch d 40 mm, DN 32 mm | 37011801 |  |  | 10 | CH | 84818087
167514066 | Membranventil 514 PP-H/FKM d50DN40 | 544.79 | EUR | 2022-12-01 | 1 | 1.386 | ST | 1 | 8 | 96 | 234 | 234777 | 234777020 | I130 | 7613185197682 | PROGEF Standard Membranventil Typ 514 Mit Schweissmuffen metrisch d 50 mm, DN 40 mm | 37011801 |  |  | 10 | CH | 84818087
167514067 | Membranventil 514 PP-H/FKM d63DN50 | 690.61 | EUR | 2022-12-01 | 1 | 3.03 | ST | 1 |  |  | 234 | 234777 | 234777020 | I130 | 7613185197699 | PROGEF Standard Membranventil Typ 514 Mit Schweissmuffen metrisch d 63 mm, DN 50 mm | 37011801 |  |  | 10 | CH | 84818087
167514072 | Membranventil 514 PP-H d20DN15 | 397.43 | EUR | 2022-12-01 | 1 | 0.371 | ST | 1 | 10 | 360 | 234 | 234775 | 234775520 | I130 | 7613185197705 | PROGEF Plus Membranventil Typ 514 silikonfrei Mit Schweissmuffen metrisch d 20 mm, DN 15 mm | 37011801 |  |  | 10 | CH | 84818087
167514073 | Membranventil 514 PP-H d25DN20 | 444.44 | EUR | 2022-12-01 | 1 | 0.5 | ST | 1 | 6 | 288 | 234 | 234775 | 234775520 | I130 | 7613185197712 | PROGEF Plus Membranventil Typ 514 silikonfrei Mit Schweissmuffen metrisch d 25 mm, DN 20 mm | 37011801 |  |  | 10 | CH | 84818087
167514074 | Membranventil 514 PP-H d32DN25 | 553.82 | EUR | 2022-12-01 | 1 | 1.101 | ST | 1 | 6 | 288 | 234 | 234775 | 234775520 | I130 | 7613185197729 | PROGEF Plus Membranventil Typ 514 silikonfrei Mit Schweissmuffen metrisch d 32 mm, DN 25 mm | 37011801 |  |  | 10 | CH | 84818087
167514075 | Membranventil 514 PP-H d40DN32 | 677.71 | EUR | 2022-12-01 | 1 | 1.297 | ST | 1 | 8 | 144 | 234 | 234775 | 234775520 | I130 | 7613185197736 | PROGEF Plus Membranventil Typ 514 silikonfrei Mit Schweissmuffen metrisch d 40 mm, DN 32 mm | 37011801 |  |  | 10 | CH | 84818087
167514076 | Membranventil 514 PP-H d50DN40 | 872.46 | EUR | 2022-12-01 | 1 | 1.376 | ST | 1 | 8 | 96 | 234 | 234775 | 234775520 | I130 | 7613185197743 | PROGEF Plus Membranventil Typ 514 silikonfrei Mit Schweissmuffen metrisch d 50 mm, DN 40 mm | 37011801 |  |  | 10 | CH | 84818087
167514077 | Membranventil 514 PP-H d63DN50 | 1110.62 | EUR | 2022-12-01 | 1 | 3.058 | ST | 1 |  |  | 234 | 234775 | 234775520 | I130 | 7613185197750 | PROGEF Plus Membranventil Typ 514 silikonfrei Mit Schweissmuffen metrisch d 63 mm, DN 50 mm | 37011801 |  |  | 10 | CH | 84818087
167514102 | Membranventil 514 PP-H/NBR d20DN15 | 173.88 | EUR | 2022-12-01 | 1 | 0.266 | ST | 1 | 6 | 288 | 234 | 234777 | 234777020 | I130 | 7613185197774 | PROGEF Standard Membranventil Typ 514 Mit Stumpfschweissstutzen SDR11 metrisch d 20 mm, DN 15 mm | 37011801 |  |  | 10 | CH | 84818087
167514103 | Membranventil 514 PP-H/NBR d25DN20 | 194.14 | EUR | 2022-12-01 | 1 | 0.475 | ST | 1 | 6 | 144 | 234 | 234777 | 234777020 | I130 | 7613185197767 | PROGEF Standard Membranventil Typ 514 Mit Stumpfschweissstutzen SDR11 metrisch d 25 mm, DN 20 mm | 37011801 |  |  | 10 | CH | 84818087
167514104 | Membranventil 514 PP-H/NBR d32DN25 | 242.04 | EUR | 2022-12-01 | 1 | 0.629 | ST | 1 | 6 | 288 | 234 | 234777 | 234777020 | I130 | 7613185197781 | PROGEF Standard Membranventil Typ 514 Mit Stumpfschweissstutzen SDR11 metrisch d 32 mm, DN 25 mm | 37011801 |  |  | 10 | CH | 84818087
167514105 | Membranventil 514 PP-H/NBR d40DN32 | 296.43 | EUR | 2022-12-01 | 1 | 0.828 | ST | 1 | 8 | 144 | 234 | 234777 | 234777020 | I130 | 7613185197804 | PROGEF Standard Membranventil Typ 514 Mit Stumpfschweissstutzen SDR11 metrisch d 40 mm, DN 32 mm | 37011801 |  |  | 10 | CH | 84818087
167514106 | Membranventil 514 PP-H/NBR d50DN40 | 381.22 | EUR | 2022-12-01 | 1 | 1.4 | ST | 1 | 8 | 96 | 234 | 234777 | 234777020 | I130 | 7613185197798 | PROGEF Standard Membranventil Typ 514 Mit Stumpfschweissstutzen SDR11 metrisch d 50 mm, DN 40 mm | 37011801 |  |  | 10 | CH | 84818087
167514107 | Membranventil 514 PP-H/NBR d63DN50 | 483.52 | EUR | 2022-12-01 | 1 | 3.044 | ST | 1 |  |  | 234 | 234777 | 234777020 | I130 | 7613185197811 | PROGEF Standard Membranventil Typ 514 Mit Stumpfschweissstutzen SDR11 metrisch d 63 mm, DN 50 mm | 37011801 |  |  | 10 | CH | 84818087
167514112 | Membranventil 514 PP-H/EPDM d20DN15 | 157.45 | EUR | 2022-12-01 | 1 | 0.37 | ST | 1 | 6 | 144 | 234 | 234777 | 234777020 | I130 | 7613185197828 | PROGEF Standard Membranventil Typ 514 Mit Stumpfschweissstutzen SDR11 metrisch d 20 mm, DN 15 mm | 37011801 |  |  | 5 | CH | 84818087
167514113 | Membranventil 514 PP-H/EPDM d25DN20 | 171.53 | EUR | 2022-12-01 | 1 | 0.393 | ST | 1 | 6 | 144 | 234 | 234777 | 234777020 | I130 | 7613185197842 | PROGEF Standard Membranventil Typ 514 Mit Stumpfschweissstutzen SDR11 metrisch d 25 mm, DN 20 mm | 37011801 |  |  | 2 | CH | 84818087
167514114 | Membranventil 514 PP-H/EPDM d32DN25 | 202.44 | EUR | 2022-12-01 | 1 | 0.63 | ST | 1 | 4 | 112 | 234 | 234777 | 234777020 | I130 | 7613185197835 | PROGEF Standard Membranventil Typ 514 Mit Stumpfschweissstutzen SDR11 metrisch d 32 mm, DN 25 mm | 37011801 |  |  | 2 | CH | 84818087
167514115 | Membranventil 514 PP-H/EPDM d40DN32 | 247.81 | EUR | 2022-12-01 | 1 | 0.825 | ST | 1 |  |  | 234 | 234777 | 234777020 | I130 | 7613185197859 | PROGEF Standard Membranventil Typ 514 Mit Stumpfschweissstutzen SDR11 metrisch d 40 mm, DN 32 mm | 37011801 |  |  | 2 | CH | 84818087
167514116 | Membranventil 514 PP-H/EPDM d50DN40 | 318.86 | EUR | 2022-12-01 | 1 | 1.394 | ST | 1 |  |  | 234 | 234777 | 234777020 | I130 | 7613185197866 | PROGEF Standard Membranventil Typ 514 Mit Stumpfschweissstutzen SDR11 metrisch d 50 mm, DN 40 mm | 37011801 |  |  | 2 | CH | 84818087
167514117 | Membranventil 514 PP-H/EPDM d63DN50 | 404.5 | EUR | 2022-12-01 | 1 | 2.156 | ST | 1 |  |  | 234 | 234777 | 234777020 | I130 | 7613185197873 | PROGEF Standard Membranventil Typ 514 Mit Stumpfschweissstutzen SDR11 metrisch d 63 mm, DN 50 mm | 37011801 |  |  | 2 | CH | 84818087
167514122 | Membranventil 514 PP-H/EPDM d20DN15 | 198.9 | EUR | 2022-12-01 | 1 | 0.272 | ST | 1 | 6 |  | 234 | 234775 | 234775520 | I130 | 7613185197880 | PROGEF Plus Membranventil Typ 514 silikonfrei Mit Stumpfschweissstutzen SDR11 metrisch d 20 mm, DN 15 mm | 37011801 |  |  | 2 | CH | 84818087
167514123 | Membranventil 514 PP-H/EPDM d25DN20 | 222.31 | EUR | 2022-12-01 | 1 | 0.395 | ST | 1 | 6 |  | 234 | 234775 | 234775520 | I130 | 7613185197897 | PROGEF Plus Membranventil Typ 514 silikonfrei Mit Stumpfschweissstutzen SDR11 metrisch d 25 mm, DN 20 mm | 37011801 |  |  | 10 | CH | 84818087
167514124 | Membranventil 514 PP-H/EPDM d32DN25 | 277.1 | EUR | 2022-12-01 | 1 | 0.635 | ST | 1 | 4 |  | 234 | 234775 | 234775520 | I130 | 7613185197910 | PROGEF Plus Membranventil Typ 514 silikonfrei Mit Stumpfschweissstutzen SDR11 metrisch d 32 mm, DN 25 mm | 37011801 |  |  | 10 | CH | 84818087
167514125 | Membranventil 514 PP-H/EPDM d40DN32 | 339.04 | EUR | 2022-12-01 | 1 | 0.84 | ST | 1 | 8 |  | 234 | 234775 | 234775520 | I130 | 7613185197903 | PROGEF Plus Membranventil Typ 514 silikonfrei Mit Stumpfschweissstutzen SDR11 metrisch d 40 mm, DN 32 mm | 37011801 |  |  | 10 | CH | 84818087
167514126 | Membranventil 514 PP-H/EPDM d50DN40 | 436.31 | EUR | 2022-12-01 | 1 | 2.313 | ST | 1 | 8 |  | 234 | 234775 | 234775520 | I130 | 7613185197927 | PROGEF Plus Membranventil Typ 514 silikonfrei Mit Stumpfschweissstutzen SDR11 metrisch d 50 mm, DN 40 mm | 37011801 |  |  | 10 | CH | 84818087
167514127 | Membranventil 514 PP-H/EPDM d63DN50 | 553.45 | EUR | 2022-12-01 | 1 | 2.171 | ST | 1 |  |  | 234 | 234775 | 234775520 | I130 | 7613185197934 | PROGEF Plus Membranventil Typ 514 silikonfrei Mit Stumpfschweissstutzen SDR11 metrisch d 63 mm, DN 50 mm | 37011801 |  |  | 10 | CH | 84818087
167514132 | Membranventil 514 PP-H d20DN15 | 290.63 | EUR | 2022-12-01 | 1 | 0.379 | ST | 1 | 6 | 288 | 234 | 234777 | 234777020 | I130 | 7613185197941 | PROGEF Standard Membranventil Typ 514 Mit Stumpfschweissstutzen SDR11 metrisch d 20 mm, DN 15 mm | 37011801 |  |  | 2 | CH | 84818087
167514133 | Membranventil 514 PP-H d25DN20 | 324.63 | EUR | 2022-12-01 | 1 | 0.397 | ST | 1 | 6 | 144 | 234 | 234777 | 234777020 | I130 | 7613185197958 | PROGEF Standard Membranventil Typ 514 Mit Stumpfschweissstutzen SDR11 metrisch d 25 mm, DN 20 mm | 37011801 |  |  | 10 | CH | 84818087
167514134 | Membranventil 514 PP-H d32DN25 | 424.77 | EUR | 2022-12-01 | 1 | 0.641 | ST | 1 | 8 | 96 | 234 | 234777 | 234777020 | I130 | 7613185197965 | PROGEF Standard Membranventil Typ 514 Mit Stumpfschweissstutzen SDR11 metrisch d 32 mm, DN 25 mm | 37011801 |  |  | 2 | CH | 84818087
167514135 | Membranventil 514 PP-H d40DN32 | 519.81 | EUR | 2022-12-01 | 1 | 0.843 | ST | 1 | 8 | 144 | 234 | 234777 | 234777020 | I130 | 7613185197972 | PROGEF Standard Membranventil Typ 514 Mit Stumpfschweissstutzen SDR11 metrisch d 40 mm, DN 32 mm | 37011801 |  |  | 10 | CH | 84818087
167514136 | Membranventil 514 PP-H d50DN40 | 669.18 | EUR | 2022-12-01 | 1 | 1.432 | ST | 1 | 8 | 96 | 234 | 234777 | 234777020 | I130 | 7613185197996 | PROGEF Standard Membranventil Typ 514 Mit Stumpfschweissstutzen SDR11 metrisch d 50 mm, DN 40 mm | 37011801 |  |  | 10 | CH | 84818087
167514137 | Membranventil 514 PP-H d63DN50 | 848.87 | EUR | 2022-12-01 | 1 | 2.2 | ST | 1 |  |  | 234 | 234777 | 234777020 | I130 | 7613185197989 | PROGEF Standard Membranventil Typ 514 Mit Stumpfschweissstutzen SDR11 metrisch d 63 mm, DN 50 mm | 37011801 |  |  | 10 | CH | 84818087
167514162 | Membranventil 514 PP-H/FKM d20DN15 | 247.98 | EUR | 2022-12-01 | 1 | 0.37 | ST | 1 | 6 | 288 | 234 | 234777 | 234777020 | I130 | 7613185198061 | PROGEF Standard Membranventil Typ 514 Mit Stumpfschweissstutzen SDR11 metrisch d 20 mm, DN 15 mm | 37011801 |  |  | 2 | CH | 84818087
167514163 | Membranventil 514 PP-H/FKM d25DN20 | 277.27 | EUR | 2022-12-01 | 1 | 0.404 | ST | 1 | 6 | 144 | 234 | 234777 | 234777020 | I130 | 7613185198078 | PROGEF Standard Membranventil Typ 514 Mit Stumpfschweissstutzen SDR11 metrisch d 25 mm, DN 20 mm | 37011801 |  |  | 10 | CH | 84818087
167514164 | Membranventil 514 PP-H/FKM d32DN25 | 345.76 | EUR | 2022-12-01 | 1 | 0.648 | ST | 1 | 6 | 288 | 234 | 234777 | 234777020 | I130 | 7613185198085 | PROGEF Standard Membranventil Typ 514 Mit Stumpfschweissstutzen SDR11 metrisch d 32 mm, DN 25 mm | 37011801 |  |  | 10 | CH | 84818087
167514165 | Membranventil 514 PP-H/FKM d40DN32 | 423.14 | EUR | 2022-12-01 | 1 | 0.854 | ST | 1 | 8 | 144 | 234 | 234777 | 234777020 | I130 | 7613185198092 | PROGEF Standard Membranventil Typ 514 Mit Stumpfschweissstutzen SDR11 metrisch d 40 mm, DN 32 mm | 37011801 |  |  | 10 | CH | 84818087
167514166 | Membranventil 514 PP-H/FKM d50DN40 | 544.79 | EUR | 2022-12-01 | 1 | 2.313 | ST | 1 | 8 | 96 | 234 | 234777 | 234777020 | I130 | 7613185198108 | PROGEF Standard Membranventil Typ 514 Mit Stumpfschweissstutzen SDR11 metrisch d 50 mm, DN 40 mm | 37011801 |  |  | 10 | CH | 84818087
167514167 | Membranventil 514 PP-H/FKM d63DN50 | 690.61 | EUR | 2022-12-01 | 1 | 3.044 | ST | 1 |  |  | 234 | 234777 | 234777020 | I130 | 7613185198115 | PROGEF Standard Membranventil Typ 514 Mit Stumpfschweissstutzen SDR11 metrisch d 63 mm, DN 50 mm | 37011801 |  |  | 10 | CH | 84818087
167514172 | Membranventil 514 PP-H d20DN15 | 397.43 | EUR | 2022-12-01 | 1 | 0.274 | ST | 1 | 6 | 288 | 234 | 234775 | 234775520 | I130 | 7613185198122 | PROGEF Plus Membranventil Typ 514 silikonfrei Mit Stumpfschweissstutzen SDR11 metrisch d 20 mm, DN 15 mm | 37011801 |  |  | 10 | CH | 84818087
167514173 | Membranventil 514 PP-H d25DN20 | 444.44 | EUR | 2022-12-01 | 1 | 0.404 | ST | 1 | 6 | 144 | 234 | 234775 | 234775520 | I130 | 7613185198139 | PROGEF Plus Membranventil Typ 514 silikonfrei Mit Stumpfschweissstutzen SDR11 metrisch d 25 mm, DN 20 mm | 37011801 |  |  | 10 | CH | 84818087
167514174 | Membranventil 514 PP-H d32DN25 | 553.82 | EUR | 2022-12-01 | 1 | 0.652 | ST | 1 | 4 | 112 | 234 | 234775 | 234775520 | I130 | 7613185198146 | PROGEF Plus Membranventil Typ 514 silikonfrei Mit Stumpfschweissstutzen SDR11 metrisch d 32 mm, DN 25 mm | 37011801 |  |  | 10 | CH | 84818087
167514175 | Membranventil 514 PP-H d40DN32 | 677.71 | EUR | 2022-12-01 | 1 | 0.853 | ST | 1 | 8 | 96 | 234 | 234775 | 234775520 | I130 | 7613185198160 | PROGEF Plus Membranventil Typ 514 silikonfrei Mit Stumpfschweissstutzen SDR11 metrisch d 40 mm, DN 32 mm | 37011801 |  |  | 10 | CH | 84818087
167514176 | Membranventil 514 PP-H d50DN40 | 829.97 | EUR | 2022-12-01 | 1 | 1.453 | ST |  | 1 | 96 | 234 | 234775 | 234775520 | I130 | 7613185198153 | PROGEF Plus Membranventil Typ 514 silikonfrei Mit Stumpfschweissstutzen SDR11 metrisch d 50 mm, DN 40 mm | 37011801 |  |  | 10 | CH | 84818087
167514177 | Membranventil 514 PP-H d63DN50 | 1055.83 | EUR | 2022-12-01 | 1 | 3.072 | ST | 1 |  | 76 | 234 | 234775 | 234775520 | I130 | 7613185198177 | PROGEF Plus Membranventil Typ 514 silikonfrei Mit Stumpfschweissstutzen SDR11 metrisch d 63 mm, DN 50 mm | 37011801 |  |  | 10 | CH | 84818087
167514212 | Membranventil 514 PP-H/EPDM d20DN15 | 164.29 | EUR | 2022-12-01 | 1 | 0.263 | ST | 1 | 10 | 360 | 234 | 234777 | 234777020 | I130 | 7613185198245 | ecoFIT Membranventil Typ 514 Mit Schweissmuffen PE80 metrisch d 20 mm, DN 15 mm | 37011801 |  |  | 10 | CH | 84818087
167514213 | Membranventil 514 PP-H/EPDM d25DN20 | 183.63 | EUR | 2022-12-01 | 1 | 0.49 | ST | 1 | 6 | 288 | 234 | 234777 | 234777020 | I130 | 7613185198252 | ecoFIT Membranventil Typ 514 Mit Schweissmuffen PE80 metrisch d 25 mm, DN 20 mm | 37011801 |  |  | 10 | CH | 84818087
167514214 | Membranventil 514 PP-H/EPDM d32DN25 | 228.81 | EUR | 2022-12-01 | 1 | 1.083 | ST | 1 | 6 | 288 | 234 | 234777 | 234777020 | I130 | 7613185198269 | ecoFIT Membranventil Typ 514 Mit Schweissmuffen PE80 metrisch d 32 mm, DN 25 mm | 37011801 |  |  | 10 | CH | 84818087
167514215 | Membranventil 514 PP-H/EPDM d40DN32 | 279.97 | EUR | 2022-12-01 | 1 | 1.279 | ST | 1 | 8 | 144 | 234 | 234777 | 234777020 | I130 | 7613185198276 | ecoFIT Membranventil Typ 514 Mit Schweissmuffen PE80 metrisch d 40 mm, DN 32 mm | 37011801 |  |  | 10 | CH | 84818087
167514216 | Membranventil 514 PP-H/EPDM d50DN40 | 360.6 | EUR | 2022-12-01 | 1 | 2.259 | ST | 1 | 8 | 96 | 234 | 234777 | 234777020 | I130 | 7613185198283 | ecoFIT Membranventil Typ 514 Mit Schweissmuffen PE80 metrisch d 50 mm, DN 40 mm | 37011801 |  |  | 10 | CH | 84818087
167514217 | Membranventil 514 PP-H/EPDM d63DN50 | 457.11 | EUR | 2022-12-01 | 1 | 2.95 | ST | 1 |  |  | 234 | 234777 | 234777020 | I130 | 7613185198290 | ecoFIT Membranventil Typ 514 Mit Schweissmuffen PE80 metrisch d 63 mm, DN 50 mm | 37011801 |  |  | 10 | CH | 84818087
167514232 | Membranventil 514 PP-H d20DN15 | 319.37 | EUR | 2022-12-01 | 1 | 0.371 | ST | 1 | 10 | 360 | 234 | 234777 | 234777020 | I130 | 7613185198306 | ecoFIT Membranventil Typ 514 Mit Schweissmuffen PE80 metrisch d 20 mm, DN 15 mm | 37011801 |  |  | 10 | CH | 84818087
167514233 | Membranventil 514 PP-H d25DN20 | 356.99 | EUR | 2022-12-01 | 1 | 0.502 | ST | 1 | 6 | 288 | 234 | 234777 | 234777020 | I130 | 7613185198320 | ecoFIT Membranventil Typ 514 Mit Schweissmuffen PE80 metrisch d 25 mm, DN 20 mm | 37011801 |  |  | 10 | CH | 84818087
167514234 | Membranventil 514 PP-H d32DN25 | 395.66 | EUR | 2022-12-01 | 1 | 1.103 | ST | 1 | 6 | 288 | 234 | 234777 | 234777020 | I130 | 7613185198313 | ecoFIT Membranventil Typ 514 Mit Schweissmuffen PE80 metrisch d 32 mm, DN 25 mm | 37011801 |  |  | 10 | CH | 84818087
167514235 | Membranventil 514 PP-H d40DN32 | 484.05 | EUR | 2022-12-01 | 1 | 1.299 | ST | 1 | 8 | 144 | 234 | 234777 | 234777020 | I130 | 7613185198337 | ecoFIT Membranventil Typ 514 Mit Schweissmuffen PE80 metrisch d 40 mm, DN 32 mm | 37011801 |  |  | 10 | CH | 84818087
167514236 | Membranventil 514 PP-H d50DN40 | 623.23 | EUR | 2022-12-01 | 1 | 2.289 | ST | 1 | 8 | 96 | 234 | 234777 | 234777020 | I130 | 7613185198344 | ecoFIT Membranventil Typ 514 Mit Schweissmuffen PE80 metrisch d 50 mm, DN 40 mm | 37011801 |  |  | 10 | CH | 84818087
167514237 | Membranventil 514 PP-H d63DN50 | 790.62 | EUR | 2022-12-01 | 1 | 2.978 | ST | 1 |  |  | 234 | 234777 | 234777020 | I130 | 7613185198351 | ecoFIT Membranventil Typ 514 Mit Schweissmuffen PE80 metrisch d 63 mm, DN 50 mm | 37011801 |  |  | 10 | CH | 84818087
167514312 | Membranventil 514 PP-H/EPDM d20DN15 | 164.29 | EUR | 2022-12-01 | 1 | 0.372 | ST | 1 | 6 | 144 | 234 | 234777 | 234777020 | I130 | 7613185198559 | ecoFIT Membranventil Typ 514 Mit Stumpf- und Elektroschweissstutzen PE100 SDR11 metrisch d 20 mm, DN 15 mm | 37011801 |  |  | 10 | CH | 84818087
167514313 | Membranventil 514 PP-H/EPDM d25DN20 | 183.63 | EUR | 2022-12-01 | 1 | 0.502 | ST | 1 | 6 | 144 | 234 | 234777 | 234777020 | I130 | 7613185198542 | ecoFIT Membranventil Typ 514 Mit Stumpf- und Elektroschweissstutzen PE100 SDR11 metrisch d 25 mm, DN 20 mm | 37011801 |  |  | 10 | CH | 84818087
167514314 | Membranventil 514 PP-H/EPDM d32DN25 | 228.81 | EUR | 2022-12-01 | 1 | 0.636 | ST | 1 | 6 | 288 | 234 | 234777 | 234777020 | I130 | 7613185198566 | ecoFIT Membranventil Typ 514 Mit Stumpf- und Elektroschweissstutzen PE100 SDR11 metrisch d 32 mm, DN 25 mm | 37011801 |  |  | 10 | CH | 84818087
167514315 | Membranventil 514 PP-H/EPDM d40DN32 | 279.97 | EUR | 2022-12-01 | 1 | 0.95 | ST | 1 | 8 | 144 | 234 | 234777 | 234777020 | I130 | 7613185198573 | ecoFIT Membranventil Typ 514 Mit Stumpf- und Elektroschweissstutzen PE100 SDR11 metrisch d 40 mm, DN 32 mm | 37011801 |  |  | 10 | CH | 84818087
167514316 | Membranventil 514 PP-H/EPDM d50DN40 | 360.6 | EUR | 2022-12-01 | 1 | 2.329 | ST | 1 | 8 | 96 | 234 | 234777 | 234777020 | I130 | 7613185198580 | ecoFIT Membranventil Typ 514 Mit Stumpf- und Elektroschweissstutzen PE100 SDR11 metrisch d 50 mm, DN 40 mm | 37011801 |  |  | 10 | CH | 84818087
167514317 | Membranventil 514 PP-H/EPDM d63DN50 | 457.11 | EUR | 2022-12-01 | 1 | 2.167 | ST | 1 |  |  | 234 | 234777 | 234777020 | I130 | 7613185198597 | ecoFIT Membranventil Typ 514 Mit Stumpf- und Elektroschweissstutzen PE100 SDR11 metrisch d 63 mm, DN 50 mm | 37011801 |  |  | 10 | CH | 84818087
167514332 | Membranventil 514 PP-H d20DN15 | 328.23 | EUR | 2022-12-01 | 1 | 0.381 | ST | 1 | 10 | 360 | 234 | 234777 | 234777020 | I130 | 7613185198603 | ecoFIT Membranventil Typ 514 Mit Stumpf- und Elektroschweissstutzen PE100 SDR11 metrisch d 20 mm, DN 15 mm | 37011801 |  |  | 10 | CH | 84818087
167514333 | Membranventil 514 PP-H d25DN20 | 367.1 | EUR | 2022-12-01 | 1 | 0.514 | ST | 1 | 6 | 288 | 234 | 234777 | 234777020 | I130 | 7613185198610 | ecoFIT Membranventil Typ 514 Mit Stumpf- und Elektroschweissstutzen PE100 SDR11 metrisch d 25 mm, DN 20 mm | 37011801 |  |  | 10 | CH | 84818087
167514334 | Membranventil 514 PP-H d32DN25 | 457.46 | EUR | 2022-12-01 | 1 | 1.127 | ST | 1 | 6 | 288 | 234 | 234777 | 234777020 | I130 | 7613185198627 | ecoFIT Membranventil Typ 514 Mit Stumpf- und Elektroschweissstutzen PE100 SDR11 metrisch d 32 mm, DN 25 mm | 37011801 |  |  | 10 | CH | 84818087
167514335 | Membranventil 514 PP-H d40DN32 | 552.37 | EUR | 2022-12-01 | 1 | 1.337 | ST | 1 | 8 | 144 | 234 | 234777 | 234777020 | I130 | 7613185198634 | ecoFIT Membranventil Typ 514 Mit Stumpf- und Elektroschweissstutzen PE100 SDR11 metrisch d 40 mm, DN 32 mm | 37011801 |  |  | 10 | CH | 84818087
167514336 | Membranventil 514 PP-H d50DN40 | 662.29 | EUR | 2022-12-01 | 1 | 2.359 | ST | 1 | 8 | 96 | 234 | 234777 | 234777020 | I130 | 7613185198641 | ecoFIT Membranventil Typ 514 Mit Stumpf- und Elektroschweissstutzen PE100 SDR11 metrisch d 50 mm, DN 40 mm | 37011801 |  |  | 10 | CH | 84818087
167514337 | Membranventil 514 PP-H d63DN50 | 840.1 | EUR | 2022-12-01 | 1 | 3.088 | ST | 1 |  |  | 234 | 234777 | 234777020 | I130 | 7613185198658 | ecoFIT Membranventil Typ 514 Mit Stumpf- und Elektroschweissstutzen PE100 SDR11 metrisch d 63 mm, DN 50 mm | 37011801 |  |  | 10 | CH | 84818087
167515002 | Membranventil 515 PP-H/NBR d20DN15 | 149.29 | EUR | 2022-12-01 | 1 | 0.198 | ST | 1 | 10 | 360 | 234 | 234777 | 234777010 | I130 | 7613185198788 | PROGEF Standard Membranventil Typ 515 Mit Muffenschweissstutzen metrisch d 20 mm, DN 15 mm | 37011801 |  |  | 10 | CH | 84818087
167515003 | Membranventil 515 PP-H/NBR d25DN20 | 166.81 | EUR | 2022-12-01 | 1 | 0.386 | ST | 1 | 6 | 288 | 234 | 234777 | 234777010 | I130 | 7613185198795 | PROGEF Standard Membranventil Typ 515 Mit Muffenschweissstutzen metrisch d 25 mm, DN 20 mm | 37011801 |  |  | 10 | CH | 84818087
167515004 | Membranventil 515 PP-H/NBR d32DN25 | 207.86 | EUR | 2022-12-01 | 1 | 0.951 | ST | 1 | 6 | 288 | 234 | 234777 | 234777010 | I130 | 7613185198801 | PROGEF Standard Membranventil Typ 515 Mit Muffenschweissstutzen metrisch d 32 mm, DN 25 mm | 37011801 |  |  | 10 | CH | 84818087
167515005 | Membranventil 515 PP-H/NBR d40DN32 | 254.5 | EUR | 2022-12-01 | 1 | 1.109 | ST | 1 | 6 | 144 | 234 | 234777 | 234777010 | I130 | 7613185198818 | PROGEF Standard Membranventil Typ 515 Mit Muffenschweissstutzen metrisch d 40 mm, DN 32 mm | 37011801 |  |  | 10 | CH | 84818087
167515006 | Membranventil 515 PP-H/NBR d50DN40 | 327.35 | EUR | 2022-12-01 | 1 | 2.058 | ST | 1 | 8 | 96 | 234 | 234777 | 234777010 | I130 | 7613185198825 | PROGEF Standard Membranventil Typ 515 Mit Muffenschweissstutzen metrisch d 50 mm, DN 40 mm | 37011801 |  |  | 10 | CH | 84818087
167515007 | Membranventil 515 PP-H/NBR d63DN50 | 415.18 | EUR | 2022-12-01 | 1 | 2.605 | ST | 1 |  |  | 234 | 234777 | 234777010 | I130 | 7613185198832 | PROGEF Standard Membranventil Typ 515 Mit Muffenschweissstutzen metrisch d 63 mm, DN 50 mm | 37011801 |  |  | 10 | CH | 84818087
167515012 | Membranventil 515 PP-H/EPDM d20DN15 | 135.71 | EUR | 2022-12-01 | 1 | 0.198 | ST | 1 | 10 | 360 | 234 | 234777 | 234777010 | I130 | 7613185198849 | PROGEF Standard Membranventil Typ 515 Mit Muffenschweissstutzen metrisch d 20 mm, DN 15 mm | 37011801 |  |  | 2 | CH | 84818087
167515013 | Membranventil 515 PP-H/EPDM d25DN20 | 151.66 | EUR | 2022-12-01 | 1 | 0.284 | ST | 1 | 6 | 288 | 234 | 234777 | 234777010 | I130 | 7613185198856 | PROGEF Standard Membranventil Typ 515 Mit Muffenschweissstutzen metrisch d 25 mm, DN 20 mm | 37011801 |  |  | 2 | CH | 84818087
167515014 | Membranventil 515 PP-H/EPDM d32DN25 | 189.07 | EUR | 2022-12-01 | 1 | 0.483 | ST | 1 | 6 | 288 | 234 | 234777 | 234777010 | I130 | 7613185198863 | PROGEF Standard Membranventil Typ 515 Mit Muffenschweissstutzen metrisch d 32 mm, DN 25 mm | 37011801 |  |  | 2 | CH | 84818087
167515015 | Membranventil 515 PP-H/EPDM d40DN32 | 231.37 | EUR | 2022-12-01 | 1 | 0.635 | ST | 1 | 6 | 144 | 234 | 234777 | 234777010 | I130 | 7613185198870 | PROGEF Standard Membranventil Typ 515 Mit Muffenschweissstutzen metrisch d 40 mm, DN 32 mm | 37011801 |  |  | 2 | CH | 84818087
167515016 | Membranventil 515 PP-H/EPDM d50DN40 | 297.7 | EUR | 2022-12-01 | 1 | 1.151 | ST | 1 | 8 | 96 | 234 | 234777 | 234777010 | I130 | 7613185198887 | PROGEF Standard Membranventil Typ 515 Mit Muffenschweissstutzen metrisch d 50 mm, DN 40 mm | 37011801 |  |  | 2 | CH | 84818087
167515017 | Membranventil 515 PP-H/EPDM d63DN50 | 377.58 | EUR | 2022-12-01 | 1 | 1.697 | ST | 1 |  |  | 234 | 234777 | 234777010 | I130 | 7613185198894 | PROGEF Standard Membranventil Typ 515 Mit Muffenschweissstutzen metrisch d 63 mm, DN 50 mm | 37011801 |  |  | 5 | CH | 84818087
167515032 | Membranventil 515 PP-H d20DN15 | 270.97 | EUR | 2022-12-01 | 1 | 0.308 | ST | 1 | 10 | 360 | 234 | 234777 | 234777010 | I130 | 7613185198962 | PROGEF Standard Membranventil Typ 515 Mit Muffenschweissstutzen metrisch d 20 mm, DN 15 mm | 37011801 |  |  | 10 | CH | 84818087
167515033 | Membranventil 515 PP-H d25DN20 | 303.12 | EUR | 2022-12-01 | 1 | 0.396 | ST | 1 | 6 | 288 | 234 | 234777 | 234777010 | I130 | 7613185198986 | PROGEF Standard Membranventil Typ 515 Mit Muffenschweissstutzen metrisch d 25 mm, DN 20 mm | 37011801 |  |  | 10 | CH | 84818087
167515034 | Membranventil 515 PP-H d32DN25 | 359.69 | EUR | 2022-12-01 | 1 | 0.97 | ST | 1 | 6 | 288 | 234 | 234777 | 234777010 | I130 | 7613185198979 | PROGEF Standard Membranventil Typ 515 Mit Muffenschweissstutzen metrisch d 32 mm, DN 25 mm | 37011801 |  |  | 5 | CH | 84818087
167515035 | Membranventil 515 PP-H d40DN32 | 440.29 | EUR | 2022-12-01 | 1 | 1.128 | ST | 1 | 6 | 144 | 234 | 234777 | 234777010 | I130 | 7613185198993 | PROGEF Standard Membranventil Typ 515 Mit Muffenschweissstutzen metrisch d 40 mm, DN 32 mm | 37011801 |  |  | 10 | CH | 84818087
167515036 | Membranventil 515 PP-H d50DN40 | 566.65 | EUR | 2022-12-01 | 1 | 1.184 | ST | 1 | 8 | 96 | 234 | 234777 | 234777010 | I130 | 7613185199006 | PROGEF Standard Membranventil Typ 515 Mit Muffenschweissstutzen metrisch d 50 mm, DN 40 mm | 37011801 |  |  | 10 | CH | 84818087
167515037 | Membranventil 515 PP-H d63DN50 | 718.85 | EUR | 2022-12-01 | 1 | 1.721 | ST | 1 |  |  | 234 | 234777 | 234777010 | I130 | 7613185199013 | PROGEF Standard Membranventil Typ 515 Mit Muffenschweissstutzen metrisch d 63 mm, DN 50 mm | 37011801 |  |  | 10 | CH | 84818087
167515062 | Membranventil 515 PP-H/FKM d20DN15 | 213.12 | EUR | 2022-12-01 | 1 | 0.298 | ST | 1 | 10 | 360 | 234 | 234777 | 234777010 | I130 | 7613185199082 | PROGEF Standard Membranventil Typ 515 Mit Muffenschweissstutzen metrisch d 20 mm, DN 15 mm | 37011801 |  |  | 10 | CH | 84818087
167515063 | Membranventil 515 PP-H/FKM d25DN20 | 238.25 | EUR | 2022-12-01 | 1 | 0.293 | ST | 1 | 6 | 288 | 234 | 234777 | 234777010 | I130 | 7613185199099 | PROGEF Standard Membranventil Typ 515 Mit Muffenschweissstutzen metrisch d 25 mm, DN 20 mm | 37011801 |  |  | 10 | CH | 84818087
167515064 | Membranventil 515 PP-H/FKM d32DN25 | 296.79 | EUR | 2022-12-01 | 1 | 0.95 | ST | 1 | 6 | 288 | 234 | 234777 | 234777010 | I130 | 7613185199112 | PROGEF Standard Membranventil Typ 515 Mit Muffenschweissstutzen metrisch d 32 mm, DN 25 mm | 37011801 |  |  | 10 | CH | 84818087
167515065 | Membranventil 515 PP-H/FKM d40DN32 | 363.32 | EUR | 2022-12-01 | 1 | 1.108 | ST | 1 | 6 | 144 | 234 | 234777 | 234777010 | I130 | 7613185199105 | PROGEF Standard Membranventil Typ 515 Mit Muffenschweissstutzen metrisch d 40 mm, DN 32 mm | 37011801 |  |  | 10 | CH | 84818087
167515066 | Membranventil 515 PP-H/FKM d50DN40 | 467.41 | EUR | 2022-12-01 | 1 | 2.057 | ST | 1 | 8 | 96 | 234 | 234777 | 234777010 | I130 | 7613185199129 | PROGEF Standard Membranventil Typ 515 Mit Muffenschweissstutzen metrisch d 50 mm, DN 40 mm | 37011801 |  |  | 10 | CH | 84818087
167515067 | Membranventil 515 PP-H/FKM d63DN50 | 593.22 | EUR | 2022-12-01 | 1 | 2.604 | ST | 1 |  |  | 234 | 234777 | 234777010 | I130 | 7613185199136 | PROGEF Standard Membranventil Typ 515 Mit Muffenschweissstutzen metrisch d 63 mm, DN 50 mm | 37011801 |  |  | 10 | CH | 84818087
167515102 | Membranventil 515 PP-H/NBR d20DN15 | 149.29 | EUR | 2022-12-01 | 1 | 0.298 | ST | 1 | 10 | 360 | 234 | 234777 | 234777010 | I130 | 7613185199211 | PROGEF Standard Membranventil Typ 515 Mit Stumpfschweissstutzen SDR11 metrisch d 20 mm, DN 15 mm | 37011801 |  |  | 10 | CH | 84818087
167515103 | Membranventil 515 PP-H/NBR d25DN20 | 166.81 | EUR | 2022-12-01 | 1 | 0.382 | ST | 1 | 6 | 288 | 234 | 234777 | 234777010 | I130 | 7613185199204 | PROGEF Standard Membranventil Typ 515 Mit Stumpfschweissstutzen SDR11 metrisch d 25 mm, DN 20 mm | 37011801 |  |  | 10 | CH | 84818087
167515104 | Membranventil 515 PP-H/NBR d32DN25 | 207.86 | EUR | 2022-12-01 | 1 | 0.949 | ST | 1 | 6 | 288 | 234 | 234777 | 234777010 | I130 | 7613185199228 | PROGEF Standard Membranventil Typ 515 Mit Stumpfschweissstutzen SDR11 metrisch d 32 mm, DN 25 mm | 37011801 |  |  | 10 | CH | 84818087
167515105 | Membranventil 515 PP-H/NBR d40DN32 | 254.5 | EUR | 2022-12-01 | 1 | 1.105 | ST | 1 | 6 | 144 | 234 | 234777 | 234777010 | I130 | 7613185199235 | PROGEF Standard Membranventil Typ 515 Mit Stumpfschweissstutzen SDR11 metrisch d 40 mm, DN 32 mm | 37011801 |  |  | 10 | CH | 84818087
167515106 | Membranventil 515 PP-H/NBR d50DN40 | 327.35 | EUR | 2022-12-01 | 1 | 2.053 | ST | 1 | 8 | 96 | 234 | 234777 | 234777010 | I130 | 7613185199242 | PROGEF Standard Membranventil Typ 515 Mit Stumpfschweissstutzen SDR11 metrisch d 50 mm, DN 40 mm | 37011801 |  |  | 10 | CH | 84818087
167515107 | Membranventil 515 PP-H/NBR d63DN50 | 415.18 | EUR | 2022-12-01 | 1 | 2.602 | ST | 1 |  |  | 234 | 234777 | 234777010 | I130 | 7613185199259 | PROGEF Standard Membranventil Typ 515 Mit Stumpfschweissstutzen SDR11 metrisch d 63 mm, DN 50 mm | 37011801 |  |  | 10 | CH | 84818087
167515112 | Membranventil 515 PP-H/EPDM d20DN15 | 135.71 | EUR | 2022-12-01 | 1 | 0.196 | ST | 1 | 10 | 360 | 234 | 234777 | 234777010 | I130 | 7613185199266 | PROGEF Standard Membranventil Typ 515 Mit Stumpfschweissstutzen SDR11 metrisch d 20 mm, DN 15 mm | 37011801 |  |  | 2 | CH | 84818087
167515113 | Membranventil 515 PP-H/EPDM d25DN20 | 151.66 | EUR | 2022-12-01 | 1 | 0.28 | ST | 1 | 6 | 288 | 234 | 234777 | 234777010 | I130 | 7613185199273 | PROGEF Standard Membranventil Typ 515 Mit Stumpfschweissstutzen SDR11 metrisch d 25 mm, DN 20 mm | 37011801 |  |  | 2 | CH | 84818087
167515114 | Membranventil 515 PP-H/EPDM d32DN25 | 189.07 | EUR | 2022-12-01 | 1 | 0.482 | ST | 1 | 6 | 288 | 234 | 234777 | 234777010 | I130 | 7613185199280 | PROGEF Standard Membranventil Typ 515 Mit Stumpfschweissstutzen SDR11 metrisch d 32 mm, DN 25 mm | 37011801 |  |  | 2 | CH | 84818087
167515115 | Membranventil 515 PP-H/EPDM d40DN32 | 231.37 | EUR | 2022-12-01 | 1 | 0.633 | ST | 1 | 6 | 144 | 234 | 234777 | 234777010 | I130 | 7613185199297 | PROGEF Standard Membranventil Typ 515 Mit Stumpfschweissstutzen SDR11 metrisch d 40 mm, DN 32 mm | 37011801 |  |  | 10 | CH | 84818087
167515116 | Membranventil 515 PP-H/EPDM d50DN40 | 297.7 | EUR | 2022-12-01 | 1 | 2.052 | ST | 1 | 8 | 96 | 234 | 234777 | 234777010 | I130 | 7613185199303 | PROGEF Standard Membranventil Typ 515 Mit Stumpfschweissstutzen SDR11 metrisch d 50 mm, DN 40 mm | 37011801 |  |  | 2 | CH | 84818087
167515117 | Membranventil 515 PP-H/EPDM d63DN50 | 377.58 | EUR | 2022-12-01 | 1 | 1.703 | ST | 1 |  |  | 234 | 234777 | 234777010 | I130 | 7613185199310 | PROGEF Standard Membranventil Typ 515 Mit Stumpfschweissstutzen SDR11 metrisch d 63 mm, DN 50 mm | 37011801 |  |  | 2 | CH | 84818087
167515122 | Membranventil 515 PP-H/EPDM d20DN15 | 174.54 | EUR | 2022-12-01 | 1 | 0.202 | ST | 1 | 10 | 360 | 234 | 234775 | 234775510 | I130 | 7613185199327 | PROGEF Plus Membranventil Typ 515 silikonfrei Mit Stumpfschweissstutzen SDR11 metrisch d 20 mm, DN 15 mm | 37011801 |  |  | 10 | CH | 84818087
167515123 | Membranventil 515 PP-H/EPDM d25DN20 | 195.13 | EUR | 2022-12-01 | 1 | 0.381 | ST | 1 | 6 | 288 | 234 | 234775 | 234775510 | I130 | 7613185199334 | PROGEF Plus Membranventil Typ 515 silikonfrei Mit Stumpfschweissstutzen SDR11 metrisch d 25 mm, DN 20 mm | 37011801 |  |  | 10 | CH | 84818087
167515124 | Membranventil 515 PP-H/EPDM d32DN25 | 243.08 | EUR | 2022-12-01 | 1 | 0.948 | ST | 1 | 6 | 288 | 234 | 234775 | 234775510 | I130 | 7613185199341 | PROGEF Plus Membranventil Typ 515 silikonfrei Mit Stumpfschweissstutzen SDR11 metrisch d 32 mm, DN 25 mm | 37011801 |  |  | 10 | CH | 84818087
167515125 | Membranventil 515 PP-H/EPDM d40DN32 | 297.7 | EUR | 2022-12-01 | 1 | 1.104 | ST | 1 | 6 | 144 | 234 | 234775 | 234775510 | I130 | 7613185199365 | PROGEF Plus Membranventil Typ 515 silikonfrei Mit Stumpfschweissstutzen SDR11 metrisch d 40 mm, DN 32 mm | 37011801 |  |  | 10 | CH | 84818087
167515126 | Membranventil 515 PP-H/EPDM d50DN40 | 383.07 | EUR | 2022-12-01 | 1 | 2.052 | ST | 1 | 8 | 96 | 234 | 234775 | 234775510 | I130 | 7613185199358 | PROGEF Plus Membranventil Typ 515 silikonfrei Mit Stumpfschweissstutzen SDR11 metrisch d 50 mm, DN 40 mm | 37011801 |  |  | 10 | CH | 84818087
167515127 | Membranventil 515 PP-H/EPDM d63DN50 | 485.99 | EUR | 2022-12-01 | 1 | 2.601 | ST | 1 |  |  | 234 | 234775 | 234775510 | I130 | 7613185199372 | PROGEF Plus Membranventil Typ 515 silikonfrei Mit Stumpfschweissstutzen SDR11 metrisch d 63 mm, DN 50 mm | 37011801 |  |  | 10 | CH | 84818087
167515132 | Membranventil 515 PP-H d20DN15 | 270.97 | EUR | 2022-12-01 | 1 | 0.307 | ST | 1 | 10 | 360 | 234 | 234777 | 234777010 | I130 | 7613185199389 | PROGEF Standard Membranventil Typ 515 Mit Stumpfschweissstutzen SDR11 metrisch d 20 mm, DN 15 mm | 37011801 |  |  | 10 | CH | 84818087
167515133 | Membranventil 515 PP-H d25DN20 | 303.12 | EUR | 2022-12-01 | 1 | 0.392 | ST | 1 | 6 | 288 | 234 | 234777 | 234777010 | I130 | 7613185199396 | PROGEF Standard Membranventil Typ 515 Mit Stumpfschweissstutzen SDR11 metrisch d 25 mm, DN 20 mm | 37011801 |  |  | 10 | CH | 84818087
167515134 | Membranventil 515 PP-H d32DN25 | 359.69 | EUR | 2022-12-01 | 1 | 0.496 | ST | 1 | 6 | 288 | 234 | 234777 | 234777010 | I130 | 7613185199419 | PROGEF Standard Membranventil Typ 515 Mit Stumpfschweissstutzen SDR11 metrisch d 32 mm, DN 25 mm | 37011801 |  |  | 10 | CH | 84818087
167515135 | Membranventil 515 PP-H d40DN32 | 440.29 | EUR | 2022-12-01 | 1 | 1.124 | ST | 1 | 6 | 144 | 234 | 234777 | 234777010 | I130 | 7613185199402 | PROGEF Standard Membranventil Typ 515 Mit Stumpfschweissstutzen SDR11 metrisch d 40 mm, DN 32 mm | 37011801 |  |  | 10 | CH | 84818087
167515136 | Membranventil 515 PP-H d50DN40 | 566.65 | EUR | 2022-12-01 | 1 | 2.082 | ST | 1 | 8 | 96 | 234 | 234777 | 234777010 | I130 | 7613185199426 | PROGEF Standard Membranventil Typ 515 Mit Stumpfschweissstutzen SDR11 metrisch d 50 mm, DN 40 mm | 37011801 |  |  | 10 | CH | 84818087
167515137 | Membranventil 515 PP-H d63DN50 | 718.85 | EUR | 2022-12-01 | 1 | 1.96 | ST | 1 |  |  | 234 | 234777 | 234777010 | I130 | 7613185199433 | PROGEF Standard Membranventil Typ 515 Mit Stumpfschweissstutzen SDR11 metrisch d 63 mm, DN 50 mm | 37011801 |  |  | 10 | CH | 84818087
167515162 | Membranventil 515 PP-H/FKM d20DN15 | 213.12 | EUR | 2022-12-01 | 1 | 0.297 | ST | 1 | 10 | 360 | 234 | 234777 | 234777010 | I130 | 7613185199501 | PROGEF Standard Membranventil Typ 515 Mit Stumpfschweissstutzen SDR11 metrisch d 20 mm, DN 15 mm | 37011801 |  |  | 10 | CH | 84818087
167515163 | Membranventil 515 PP-H/FKM d25DN20 | 238.25 | EUR | 2022-12-01 | 1 | 0.381 | ST | 1 | 6 | 288 | 234 | 234777 | 234777010 | I130 | 7613185199518 | PROGEF Standard Membranventil Typ 515 Mit Stumpfschweissstutzen SDR11 metrisch d 25 mm, DN 20 mm | 37011801 |  |  | 10 | CH | 84818087
167515164 | Membranventil 515 PP-H/FKM d32DN25 | 296.79 | EUR | 2022-12-01 | 1 | 0.948 | ST | 1 | 6 | 288 | 234 | 234777 | 234777010 | I130 | 7613185199532 | PROGEF Standard Membranventil Typ 515 Mit Stumpfschweissstutzen SDR11 metrisch d 32 mm, DN 25 mm | 37011801 |  |  | 10 | CH | 84818087
167515165 | Membranventil 515 PP-H/FKM d40DN32 | 363.32 | EUR | 2022-12-01 | 1 | 1.104 | ST | 1 | 6 | 144 | 234 | 234777 | 234777010 | I130 | 7613185199525 | PROGEF Standard Membranventil Typ 515 Mit Stumpfschweissstutzen SDR11 metrisch d 40 mm, DN 32 mm | 37011801 |  |  | 10 | CH | 84818087
167515166 | Membranventil 515 PP-H/FKM d50DN40 | 467.41 | EUR | 2022-12-01 | 1 | 2.052 | ST | 1 | 8 | 96 | 234 | 234777 | 234777010 | I130 | 7613185199549 | PROGEF Standard Membranventil Typ 515 Mit Stumpfschweissstutzen SDR11 metrisch d 50 mm, DN 40 mm | 37011801 |  |  | 10 | CH | 84818087
167515167 | Membranventil 515 PP-H/FKM d63DN50 | 593.22 | EUR | 2022-12-01 | 1 | 2.601 | ST | 1 |  |  | 234 | 234777 | 234777010 | I130 | 7613185199556 | PROGEF Standard Membranventil Typ 515 Mit Stumpfschweissstutzen SDR11 metrisch d 63 mm, DN 50 mm | 37011801 |  |  | 10 | CH | 84818087
167515172 | Membranventil 515 PP-H d20DN15 | 349.04 | EUR | 2022-12-01 | 1 | 0.307 | ST | 1 | 10 | 360 | 234 | 234775 | 234775510 | I130 | 7613185199563 | PROGEF Plus Membranventil Typ 515 silikonfrei Mit Stumpfschweissstutzen SDR11 metrisch d 20 mm, DN 15 mm | 37011801 |  |  | 10 | CH | 84818087
167515173 | Membranventil 515 PP-H d25DN20 | 390.06 | EUR | 2022-12-01 | 1 | 0.392 | ST | 1 | 6 | 288 | 234 | 234775 | 234775510 | I130 | 7613185199570 | PROGEF Plus Membranventil Typ 515 silikonfrei Mit Stumpfschweissstutzen SDR11 metrisch d 25 mm, DN 20 mm | 37011801 |  |  | 10 | CH | 84818087
167515174 | Membranventil 515 PP-H d32DN25 | 486.19 | EUR | 2022-12-01 | 1 | 0.968 | ST | 1 | 6 | 288 | 234 | 234775 | 234775510 | I130 | 7613185199587 | PROGEF Plus Membranventil Typ 515 silikonfrei Mit Stumpfschweissstutzen SDR11 metrisch d 32 mm, DN 25 mm | 37011801 |  |  | 10 | CH | 84818087
167515175 | Membranventil 515 PP-H d40DN32 | 595.19 | EUR | 2022-12-01 | 1 | 0.655 | ST | 1 | 6 | 144 | 234 | 234775 | 234775510 | I130 | 7613185199594 | PROGEF Plus Membranventil Typ 515 silikonfrei Mit Stumpfschweissstutzen SDR11 metrisch d 40 mm, DN 32 mm | 37011801 |  |  | 10 | CH | 84818087
167515176 | Membranventil 515 PP-H d50DN40 | 766.09 | EUR | 2022-12-01 | 1 | 2.082 | ST | 1 | 8 | 96 | 234 | 234775 | 234775510 | I130 | 7613185199600 | PROGEF Plus Membranventil Typ 515 silikonfrei Mit Stumpfschweissstutzen SDR11 metrisch d 50 mm, DN 40 mm | 37011801 |  |  | 10 | CH | 84818087
167515177 | Membranventil 515 PP-H d63DN50 | 972.73 | EUR | 2022-12-01 | 1 | 2.629 | ST | 1 |  |  | 234 | 234775 | 234775510 | I130 | 7613185199624 | PROGEF Plus Membranventil Typ 515 silikonfrei Mit Stumpfschweissstutzen SDR11 metrisch d 63 mm, DN 50 mm | 37011801 |  |  | 10 | CH | 84818087
167517102 | Membranventil 517 PP-H/NBR d20DN15 | 204.24 | EUR | 2022-12-01 | 1 | 0.481 | ST | 1 | 6 | 144 | 234 | 234777 | 234777030 | I130 | 7613185199617 | PROGEF Standard Membranventil Typ 517 Mit Losflanschen PP-V metrisch/BS d 20 mm, DN 15 mm | 37011801 |  |  | 10 | CH | 84818087
167517103 | Membranventil 517 PP-H/NBR d25DN20 | 228.3 | EUR | 2022-12-01 | 1 | 0.63 | ST | 1 | 6 | 144 | 234 | 234777 | 234777030 | I130 | 7613185199631 | PROGEF Standard Membranventil Typ 517 Mit Losflanschen PP-V metrisch/BS d 25 mm, DN 20 mm | 37011801 |  |  | 10 | CH | 84818087
167517104 | Membranventil 517 PP-H/NBR d32DN25 | 284.32 | EUR | 2022-12-01 | 1 | 1.297 | ST | 1 | 8 | 96 | 234 | 234777 | 234777030 | I130 | 7613185199655 | PROGEF Standard Membranventil Typ 517 Mit Losflanschen PP-V metrisch/BS d 32 mm, DN 25 mm | 37011801 |  |  | 10 | CH | 84818087
167517105 | Membranventil 517 PP-H/NBR d40DN32 | 348.12 | EUR | 2022-12-01 | 1 | 1.641 | ST | 1 | 8 | 96 | 234 | 234777 | 234777030 | I130 | 7613185199648 | PROGEF Standard Membranventil Typ 517 Mit Losflanschen PP-V metrisch/BS d 40 mm, DN 32 mm | 37011801 |  |  | 10 | CH | 84818087
167517106 | Membranventil 517 PP-H/NBR d50DN40 | 447.72 | EUR | 2022-12-01 | 1 | 2.602 | ST | 1 |  |  | 234 | 234777 | 234777030 | I130 | 7613185199662 | PROGEF Standard Membranventil Typ 517 Mit Losflanschen PP-V metrisch/BS d 50 mm, DN 40 mm | 37011801 |  |  | 10 | CH | 84818087
167517107 | Membranventil 517 PP-H/NBR d63DN50 | 568.08 | EUR | 2022-12-01 | 1 | 3.545 | ST | 1 |  |  | 234 | 234777 | 234777030 | I130 | 7613185199679 | PROGEF Standard Membranventil Typ 517 Mit Losflanschen PP-V metrisch/BS d 63 mm, DN 50 mm | 37011801 |  |  | 10 | CH | 84818087
167517112 | Membranventil 517 PP-H/EPDM d20DN15 | 194.14 | EUR | 2022-12-01 | 1 | 0.405 | ST | 1 | 6 | 144 | 234 | 234777 | 234777030 | I130 | 7613185199686 | PROGEF Standard Membranventil Typ 517 Mit Losflanschen PP-V metrisch/BS d 20 mm, DN 15 mm | 37011801 |  |  | 10 | CH | 84818087
167517113 | Membranventil 517 PP-H/EPDM d25DN20 | 217.27 | EUR | 2022-12-01 | 1 | 0.567 | ST | 1 | 6 | 144 | 234 | 234777 | 234777030 | I130 | 7613185199693 | PROGEF Standard Membranventil Typ 517 Mit Losflanschen PP-V metrisch/BS d 25 mm, DN 20 mm | 37011801 |  |  | 10 | CH | 84818087
167517114 | Membranventil 517 PP-H/EPDM d32DN25 | 270.74 | EUR | 2022-12-01 | 1 | 0.846 | ST | 1 | 8 | 96 | 234 | 234777 | 234777030 | I130 | 7613185199716 | PROGEF Standard Membranventil Typ 517 Mit Losflanschen PP-V metrisch/BS d 32 mm, DN 25 mm | 37011801 |  |  | 2 | CH | 84818087
167517115 | Membranventil 517 PP-H/EPDM d40DN32 | 323.74 | EUR | 2022-12-01 | 1 | 1.211 | ST | 1 | 8 | 96 | 234 | 234777 | 234777030 | I130 | 7613185199709 | PROGEF Standard Membranventil Typ 517 Mit Losflanschen PP-V metrisch/BS d 40 mm, DN 32 mm | 37011801 |  |  | 10 | CH | 84818087
167517116 | Membranventil 517 PP-H/EPDM d50DN40 | 416.64 | EUR | 2022-12-01 | 1 | 1.865 | ST | 1 |  |  | 234 | 234777 | 234777030 | I130 | 7613185199723 | PROGEF Standard Membranventil Typ 517 Mit Losflanschen PP-V metrisch/BS d 50 mm, DN 40 mm | 37011801 |  |  | 10 | CH | 84818087
167517117 | Membranventil 517 PP-H/EPDM d63DN50 | 528.32 | EUR | 2022-12-01 | 1 | 2.603 | ST | 1 |  |  | 234 | 234777 | 234777030 | I130 | 7613185199730 | PROGEF Standard Membranventil Typ 517 Mit Losflanschen PP-V metrisch/BS d 63 mm, DN 50 mm | 37011801 |  |  | 2 | CH | 84818087
167517122 | Membranventil 517 PP-H/EPDM d20DN15 | 244.44 | EUR | 2022-12-01 | 1 | 0.48 | ST | 1 | 6 |  | 234 | 234775 | 234775530 | I130 | 7613185199747 | PROGEF Plus Membranventil Typ 517 silikonfrei Mit Losflanschen PP-V metrisch/BS d 20 mm, DN 15 mm | 37011801 |  |  | 10 | CH | 84818087
167517123 | Membranventil 517 PP-H/EPDM d25DN20 | 273.31 | EUR | 2022-12-01 | 1 | 0.629 | ST | 1 | 6 |  | 234 | 234775 | 234775530 | I130 | 7613185199761 | PROGEF Plus Membranventil Typ 517 silikonfrei Mit Losflanschen PP-V metrisch/BS d 25 mm, DN 20 mm | 37011801 |  |  | 10 | CH | 84818087
167517124 | Membranventil 517 PP-H/EPDM d32DN25 | 340.37 | EUR | 2022-12-01 | 1 | 1.296 | ST | 1 | 1 |  | 234 | 234775 | 234775530 | I130 | 7613185199754 | PROGEF Plus Membranventil Typ 517 silikonfrei Mit Losflanschen PP-V metrisch/BS d 32 mm, DN 25 mm | 37011801 |  |  | 10 | CH | 84818087
167517125 | Membranventil 517 PP-H/EPDM d40DN32 | 416.86 | EUR | 2022-12-01 | 1 | 1.64 | ST | 1 | 8 |  | 234 | 234775 | 234775530 | I130 | 7613185199778 | PROGEF Plus Membranventil Typ 517 silikonfrei Mit Losflanschen PP-V metrisch/BS d 40 mm, DN 32 mm | 37011801 |  |  | 10 | CH | 84818087
167517126 | Membranventil 517 PP-H/EPDM d50DN40 | 536.26 | EUR | 2022-12-01 | 1 | 2.601 | ST | 1 |  |  | 234 | 234775 | 234775530 | I130 | 7613185199785 | PROGEF Plus Membranventil Typ 517 silikonfrei Mit Losflanschen PP-V metrisch/BS d 50 mm, DN 40 mm | 37011801 |  |  | 10 | CH | 84818087
167517127 | Membranventil 517 PP-H/EPDM d63DN50 | 680.16 | EUR | 2022-12-01 | 1 | 2.62 | ST | 1 |  |  | 234 | 234775 | 234775530 | I130 | 7613185199792 | PROGEF Plus Membranventil Typ 517 silikonfrei Mit Losflanschen PP-V metrisch/BS d 63 mm, DN 50 mm | 37011801 |  |  | 10 | CH | 84818087
167517132 | Membranventil 517 PP-H d20DN15 | 352.27 | EUR | 2022-12-01 | 1 | 0.49 | ST | 1 | 6 | 144 | 234 | 234777 | 234777030 | I130 | 7613185199808 | PROGEF Standard Membranventil Typ 517 Mit Losflanschen PP-V metrisch/BS d 20 mm, DN 15 mm | 37011801 |  |  | 10 | CH | 84818087
167517133 | Membranventil 517 PP-H d25DN20 | 393.87 | EUR | 2022-12-01 | 1 | 0.64 | ST | 1 | 6 | 144 | 234 | 234777 | 234777030 | I130 | 7613185199815 | PROGEF Standard Membranventil Typ 517 Mit Losflanschen PP-V metrisch/BS d 25 mm, DN 20 mm | 37011801 |  |  | 10 | CH | 84818087
167517134 | Membranventil 517 PP-H d32DN25 | 491.12 | EUR | 2022-12-01 | 1 | 0.86 | ST | 1 | 8 | 96 | 234 | 234777 | 234777030 | I130 | 7613185199822 | PROGEF Standard Membranventil Typ 517 Mit Losflanschen PP-V metrisch/BS d 32 mm, DN 25 mm | 37011801 |  |  | 2 | CH | 84818087
167517135 | Membranventil 517 PP-H d40DN32 | 600.98 | EUR | 2022-12-01 | 1 | 1.66 | ST | 1 | 8 | 96 | 234 | 234777 | 234777030 | I130 | 7613185199839 | PROGEF Standard Membranventil Typ 517 Mit Losflanschen PP-V metrisch/BS d 40 mm, DN 32 mm | 37011801 |  |  | 10 | CH | 84818087
167517136 | Membranventil 517 PP-H d50DN40 | 773.43 | EUR | 2022-12-01 | 1 | 1.875 | ST | 1 |  |  | 234 | 234777 | 234777030 | I130 | 7613185199846 | PROGEF Standard Membranventil Typ 517 Mit Losflanschen PP-V metrisch/BS d 50 mm, DN 40 mm | 37011801 |  |  | 10 | CH | 84818087
167517137 | Membranventil 517 PP-H d63DN50 | 981.47 | EUR | 2022-12-01 | 1 | 2.654 | ST | 1 |  | 52 | 234 | 234777 | 234777030 | I130 | 7613185199853 | PROGEF Standard Membranventil Typ 517 Mit Losflanschen PP-V metrisch/BS d 63 mm, DN 50 mm | 37011801 |  |  | 2 | CH | 84818087
167517162 | Membranventil 517 PP-H/FKM d20DN15 | 291.37 | EUR | 2022-12-01 | 1 | 0.48 | ST | 1 | 6 | 144 | 234 | 234777 | 234777030 | I130 | 7613185199921 | PROGEF Standard Membranventil Typ 517 Mit Losflanschen PP-V metrisch/BS d 20 mm, DN 15 mm | 37011801 |  |  | 10 | CH | 84818087
167517163 | Membranventil 517 PP-H/FKM d25DN20 | 325.71 | EUR | 2022-12-01 | 1 | 0.629 | ST | 1 | 6 | 144 | 234 | 234777 | 234777030 | I130 | 7613185199938 | PROGEF Standard Membranventil Typ 517 Mit Losflanschen PP-V metrisch/BS d 25 mm, DN 20 mm | 37011801 |  |  | 10 | CH | 84818087
167517164 | Membranventil 517 PP-H/FKM d32DN25 | 405.95 | EUR | 2022-12-01 | 1 | 1.296 | ST | 1 | 8 | 96 | 234 | 234777 | 234777030 | I130 | 7613185199945 | PROGEF Standard Membranventil Typ 517 Mit Losflanschen PP-V metrisch/BS d 32 mm, DN 25 mm | 37011801 |  |  | 10 | CH | 84818087
167517165 | Membranventil 517 PP-H/FKM d40DN32 | 497.06 | EUR | 2022-12-01 | 1 | 1.64 | ST | 1 | 8 | 96 | 234 | 234777 | 234777030 | I130 | 7613185199952 | PROGEF Standard Membranventil Typ 517 Mit Losflanschen PP-V metrisch/BS d 40 mm, DN 32 mm | 37011801 |  |  | 10 | CH | 84818087
167517166 | Membranventil 517 PP-H/FKM d50DN40 | 639.51 | EUR | 2022-12-01 | 1 | 2.601 | ST | 1 |  |  | 234 | 234777 | 234777030 | I130 | 7613185199969 | PROGEF Standard Membranventil Typ 517 Mit Losflanschen PP-V metrisch/BS d 50 mm, DN 40 mm | 37011801 |  |  | 10 | CH | 84818087
167517167 | Membranventil 517 PP-H/FKM d63DN50 | 811.39 | EUR | 2022-12-01 | 1 | 3.544 | ST | 1 |  |  | 234 | 234777 | 234777030 | I130 | 7613185199976 | PROGEF Standard Membranventil Typ 517 Mit Losflanschen PP-V metrisch/BS d 63 mm, DN 50 mm | 37011801 |  |  | 10 | CH | 84818087
167517172 | Membranventil 517 PP-H d20DN15 | 466.94 | EUR | 2022-12-01 | 1 | 0.412 | ST | 1 | 6 |  | 234 | 234775 | 234775530 | I130 | 7613185199983 | PROGEF Plus Membranventil Typ 517 silikonfrei Mit Losflanschen PP-V metrisch/BS d 20 mm, DN 15 mm | 37011801 |  |  | 10 | CH | 84818087
167517173 | Membranventil 517 PP-H d25DN20 | 521.87 | EUR | 2022-12-01 | 1 | 0.64 | ST | 1 | 6 |  | 234 | 234775 | 234775530 | I130 | 7613185199990 | PROGEF Plus Membranventil Typ 517 silikonfrei Mit Losflanschen PP-V metrisch/BS d 25 mm, DN 20 mm | 37011801 |  |  | 10 | CH | 84818087
167517174 | Membranventil 517 PP-H d32DN25 | 650.51 | EUR | 2022-12-01 | 1 | 1.316 | ST | 1 | 8 |  | 234 | 234775 | 234775530 | I130 | 7613185200009 | PROGEF Plus Membranventil Typ 517 silikonfrei Mit Losflanschen PP-V metrisch/BS d 32 mm, DN 25 mm | 37011801 |  |  | 10 | CH | 84818087
167517175 | Membranventil 517 PP-H d40DN32 | 795.95 | EUR | 2022-12-01 | 1 | 1.66 | ST | 1 |  |  | 234 | 234775 | 234775530 | I130 | 7613185200016 | PROGEF Plus Membranventil Typ 517 silikonfrei Mit Losflanschen PP-V metrisch/BS d 40 mm, DN 32 mm | 37011801 |  |  | 10 | CH | 84818087
167517176 | Membranventil 517 PP-H d50DN40 | 1025.64 | EUR | 2022-12-01 | 1 | 2.601 | ST | 1 |  |  | 234 | 234775 | 234775530 | I130 | 7613185200023 | PROGEF Plus Membranventil Typ 517 silikonfrei Mit Losflanschen PP-V metrisch/BS d 50 mm, DN 40 mm | 37011801 |  |  | 10 | CH | 84818087
167517177 | Membranventil 517 PP-H d63DN50 | 1301.4 | EUR | 2022-12-01 | 1 | 3.572 | ST | 1 |  |  | 234 | 234775 | 234775530 | I130 | 7613185200047 | PROGEF Plus Membranventil Typ 517 silikonfrei Mit Losflanschen PP-V metrisch/BS d 63 mm, DN 50 mm | 37011801 |  |  | 10 | CH | 84818087
167519101 | Membranventil 519 PP-H/EPDM d20-d20 | 514.97 | EUR | 2022-12-01 | 1 | 0.312 | ST | 1 |  |  | 234 | 234777 | 234777040 | I130 | 7613185200641 | PROGEF Standard Membranventil Typ 519 Mit Stumpfschweissstutzen metrisch d 20 mm, d1 20 mm | 37011801 |  |  | 10 | CH | 84818087
167519103 | Membranventil 519 PP-H/EPDM d25-d20 | 520.92 | EUR | 2022-12-01 | 1 | 0.386 | ST | 1 |  |  | 234 | 234777 | 234777040 | I130 | 7613185200658 | PROGEF Standard Membranventil Typ 519 Mit Stumpfschweissstutzen metrisch d 25 mm, d1 20 mm | 37011801 |  |  | 10 | CH | 84818087
167519104 | Membranventil 519 PP-H/EPDM d25-d25 | 528.16 | EUR | 2022-12-01 | 1 | 0.388 | ST | 1 |  |  | 234 | 234777 | 234777040 | I130 | 7613185200672 | PROGEF Standard Membranventil Typ 519 Mit Stumpfschweissstutzen metrisch d 25 mm, d1 25 mm | 37011801 |  |  | 10 | CH | 84818087
167519107 | Membranventil 519 PP-H/EPDM d32-d20 | 530.51 | EUR | 2022-12-01 | 1 | 0.37 | ST | 1 | 6 |  | 234 | 234777 | 234777040 | I130 | 7613185200665 | PROGEF Standard Membranventil Typ 519 Mit Stumpfschweissstutzen metrisch d 32 mm, d1 20 mm | 37011801 |  |  | 10 | CH | 84818087
167519108 | Membranventil 519 PP-H/EPDM d32-d25 | 540.06 | EUR | 2022-12-01 | 1 | 0.415 | ST | 1 |  |  | 234 | 234777 | 234777040 | I130 | 7613185200689 | PROGEF Standard Membranventil Typ 519 Mit Stumpfschweissstutzen metrisch d 32 mm, d1 25 mm | 37011801 |  |  | 10 | CH | 84818087
167519109 | Membranventil 519 PP-H/EPDM d32-d32 | 544.97 | EUR | 2022-12-01 | 1 | 0.585 | ST | 1 |  |  | 234 | 234777 | 234777040 | I130 | 7613185200702 | PROGEF Standard Membranventil Typ 519 Mit Stumpfschweissstutzen metrisch d 32 mm, d1 32 mm | 37011801 |  |  | 10 | CH | 84818087
167519112 | Membranventil 519 PP-H/EPDM d40-d20 | 552 | EUR | 2022-12-01 | 1 | 0.988 | ST | 1 | 8 |  | 234 | 234777 | 234777040 | I130 | 7613185200696 | PROGEF Standard Membranventil Typ 519 Mit Stumpfschweissstutzen metrisch d 40 mm, d1 20 mm | 37011801 |  |  | 10 | CH | 84818087
167519115 | Membranventil 519 PP-H/EPDM d40-d40 | 587.98 | EUR | 2022-12-01 | 1 | 1.014 | ST | 1 | 1 |  | 234 | 234777 | 234777040 | I130 | 7613185165902 | PROGEF Standard Membranventil Typ 519 Mit Stumpfschweissstutzen metrisch d 40 mm, d1 40 mm | 37011033 |  |  | 10 | CH | 84818087
167519118 | Membranventil 519 PP-H/EPDM d50-d20 | 636.07 | EUR | 2022-12-01 | 1 | 0.474 | ST | 1 | 1 |  | 234 | 234777 | 234777040 | I130 | 7613185200719 | PROGEF Standard Membranventil Typ 519 Mit Stumpfschweissstutzen metrisch d 50 mm, d1 20 mm | 37011801 |  |  | 10 | CH | 84818087
167519119 | Membranventil 519 PP-H/EPDM d50-d25 | 734.36 | EUR | 2022-12-01 | 1 | 1.034 | ST | 1 |  |  | 234 | 234777 | 234777040 | I130 | 7613185200726 | PROGEF Standard Membranventil Typ 519 Mit Stumpfschweissstutzen metrisch d 50 mm, d1 25 mm | 37011801 |  |  | 10 | CH | 84818087
167519120 | Membranventil 519 PP-H/EPDM d50-d32 | 760.79 | EUR | 2022-12-01 | 1 | 0.71 | ST | 1 | 8 |  | 234 | 234777 | 234777040 | I130 | 7613185200733 | PROGEF Standard Membranventil Typ 519 Mit Stumpfschweissstutzen metrisch d 50 mm, d1 32 mm | 37011801 |  |  | 10 | CH | 84818087
167519125 | Membranventil 519 PP-H/EPDM d63-d20 | 827.83 | EUR | 2022-12-01 | 1 | 0.513 | ST | 1 |  |  | 234 | 234777 | 234777040 | I130 | 7613185200740 | PROGEF Standard Membranventil Typ 519 Mit Stumpfschweissstutzen metrisch d 63 mm, d1 20 mm | 37011801 |  |  | 10 | CH | 84818087
167519126 | Membranventil 519 PP-H/EPDM d63-d25 | 861.62 | EUR | 2022-12-01 | 1 | 1.077 | ST | 1 |  |  | 234 | 234777 | 234777040 | I130 | 7613185200757 | PROGEF Standard Membranventil Typ 519 Mit Stumpfschweissstutzen metrisch d 63 mm, d1 25 mm | 37011801 |  |  | 10 | CH | 84818087
167519127 | Membranventil 519 PP-H/EPDM d63-d32 | 910.99 | EUR | 2022-12-01 | 1 | 1.08 | ST | 1 |  |  | 234 | 234777 | 234777040 | I130 | 7613185200764 | PROGEF Standard Membranventil Typ 519 Mit Stumpfschweissstutzen metrisch d 63 mm, d1 32 mm | 37011801 |  |  | 10 | CH | 84818087
167519201 | Membranventil 519 PP-H/EPDM d20-d20 | 633.69 | EUR | 2022-12-01 | 1 | 0.312 | ST | 1 | 6 |  | 234 | 234775 | 234775540 | I130 | 7613185200771 | PROGEF Plus Membranventil Typ 519 silikonfrei Mit Stumpfschweissstutzen SDR11 metrisch d 20 mm, d1 20 mm | 37011801 |  |  | 10 | CH | 84818087
167519203 | Membranventil 519 PP-H/EPDM d25-d20 | 641.06 | EUR | 2022-12-01 | 1 | 0.387 | ST | 1 | 6 |  | 234 | 234775 | 234775540 | I130 | 7613185200788 | PROGEF Plus Membranventil Typ 519 silikonfrei Mit Stumpfschweissstutzen SDR11 metrisch d 25 mm, d1 20 mm | 37011801 |  |  | 10 | CH | 84818087
167519204 | Membranventil 519 PP-H/EPDM d25-d25 | 650.13 | EUR | 2022-12-01 | 1 | 0.388 | ST | 1 | 6 |  | 234 | 234775 | 234775540 | I130 | 7613185200795 | PROGEF Plus Membranventil Typ 519 silikonfrei Mit Stumpfschweissstutzen SDR11 metrisch d 25 mm, d1 25 mm | 37011801 |  |  | 10 | CH | 84818087
167519207 | Membranventil 519 PP-H/EPDM d32-d20 | 652.96 | EUR | 2022-12-01 | 1 | 0.414 | ST | 1 |  |  | 234 | 234775 | 234775540 | I130 | 7613185200801 | PROGEF Plus Membranventil Typ 519 silikonfrei Mit Stumpfschweissstutzen SDR11 metrisch d 32 mm, d1 20 mm | 37011801 |  |  | 10 | CH | 84818087
167519208 | Membranventil 519 PP-H/EPDM d32-d25 | 664.86 | EUR | 2022-12-01 | 1 | 0.416 | ST | 1 |  |  | 234 | 234775 | 234775540 | I130 | 7613185200818 | PROGEF Plus Membranventil Typ 519 silikonfrei Mit Stumpfschweissstutzen SDR11 metrisch d 32 mm, d1 25 mm | 37011801 |  |  | 10 | CH | 84818087
167519209 | Membranventil 519 PP-H/EPDM d32-d32 | 670.71 | EUR | 2022-12-01 | 1 | 0.49 | ST | 1 | 4 |  | 234 | 234775 | 234775540 | I130 | 7613185200825 | PROGEF Plus Membranventil Typ 519 silikonfrei Mit Stumpfschweissstutzen SDR11 metrisch d 32 mm, d1 32 mm | 37011801 |  |  | 10 | CH | 84818087
167519212 | Membranventil 519 PP-H/EPDM d40-d20 | 679.59 | EUR | 2022-12-01 | 1 | 0.988 | ST | 1 |  |  | 234 | 234775 | 234775540 | I130 | 7613185200832 | PROGEF Plus Membranventil Typ 519 silikonfrei Mit Stumpfschweissstutzen SDR11 metrisch d 40 mm, d1 20 mm | 37011801 |  |  | 10 | CH | 84818087
167519215 | Membranventil 519 PP-H/EPDM d40-d40 | 723.8 | EUR | 2022-12-01 | 1 | 1.014 | ST | 1 | 8 |  | 234 | 234775 | 234775540 | I130 | 7613185200863 | PROGEF Plus Membranventil Typ 519 silikonfrei Mit Stumpfschweissstutzen SDR11 metrisch d 40 mm, d1 40 mm | 37011033 |  |  | 10 | CH | 84818087
167519218 | Membranventil 519 PP-H/EPDM d50-d20 | 782.92 | EUR | 2022-12-01 | 1 | 0.474 | ST | 1 | 1 |  | 234 | 234775 | 234775540 | I130 | 7613185200870 | PROGEF Plus Membranventil Typ 519 silikonfrei Mit Stumpfschweissstutzen SDR11 metrisch d 50 mm, d1 20 mm | 37011801 |  |  | 10 | CH | 84818087
167519219 | Membranventil 519 PP-H/EPDM d50-d25 | 903.98 | EUR | 2022-12-01 | 1 | 0.705 | ST | 1 | 1 |  | 234 | 234775 | 234775540 | I130 | 7613185200887 | PROGEF Plus Membranventil Typ 519 silikonfrei Mit Stumpfschweissstutzen SDR11 metrisch d 50 mm, d1 25 mm | 37011801 |  |  | 10 | CH | 84818087
167519220 | Membranventil 519 PP-H/EPDM d50-d32 | 936.45 | EUR | 2022-12-01 | 1 | 1.036 | ST | 1 |  |  | 234 | 234775 | 234775540 | I130 | 7613185200894 | PROGEF Plus Membranventil Typ 519 silikonfrei Mit Stumpfschweissstutzen SDR11 metrisch d 50 mm, d1 32 mm | 37011801 |  |  | 10 | CH | 84818087
167519225 | Membranventil 519 PP-H/EPDM d63-d20 | 1019.97 | EUR | 2022-12-01 | 1 | 0.513 | ST | 1 | 8 |  | 234 | 234775 | 234775540 | I130 | 7613185200900 | PROGEF Plus Membranventil Typ 519 silikonfrei Mit Stumpfschweissstutzen SDR11 metrisch d 63 mm, d1 20 mm | 37011801 |  |  | 10 | CH | 84818087
167519226 | Membranventil 519 PP-H/EPDM d63-d25 | 1063.39 | EUR | 2022-12-01 | 1 | 1.077 | ST | 1 |  |  | 234 | 234775 | 234775540 | I130 | 7613185200917 | PROGEF Plus Membranventil Typ 519 silikonfrei Mit Stumpfschweissstutzen SDR11 metrisch d 63 mm, d1 25 mm | 37011801 |  |  | 10 | CH | 84818087
167519227 | Membranventil 519 PP-H/EPDM d63-d32 | 1121.97 | EUR | 2022-12-01 | 1 | 1.08 | ST | 1 |  |  | 234 | 234775 | 234775540 | I130 | 7613185200924 | PROGEF Plus Membranventil Typ 519 silikonfrei Mit Stumpfschweissstutzen SDR11 metrisch d 63 mm, d1 32 mm | 37011801 |  |  | 10 | CH | 84818087
167519301 | Membranventil 519 PP-H d20-d20 | 720.82 | EUR | 2022-12-01 | 1 | 0.321 | ST | 1 |  |  | 234 | 234777 | 234777040 | I130 | 7613185200931 | PROGEF Standard Membranventil Typ 519 Mit Stumpfschweissstutzen metrisch d 20 mm, d1 20 mm | 37011801 |  |  | 10 | CH | 84818087
167519303 | Membranventil 519 PP-H d25-d20 | 728.94 | EUR | 2022-12-01 | 1 | 0.397 | ST | 1 | 6 | 144 | 234 | 234777 | 234777040 | I130 | 7613185200948 | PROGEF Standard Membranventil Typ 519 Mit Stumpfschweissstutzen metrisch d 25 mm, d1 20 mm | 37011801 |  |  | 10 | CH | 84818087
167519304 | Membranventil 519 PP-H d25-d25 | 739.25 | EUR | 2022-12-01 | 1 | 0.399 | ST | 1 | 6 | 144 | 234 | 234777 | 234777040 | I130 | 7613185200955 | PROGEF Standard Membranventil Typ 519 Mit Stumpfschweissstutzen metrisch d 25 mm, d1 25 mm | 37011801 |  |  | 10 | CH | 84818087
167519307 | Membranventil 519 PP-H d32-d20 | 742.53 | EUR | 2022-12-01 | 1 | 0.424 | ST | 1 | 8 | 144 | 234 | 234777 | 234777040 | I130 | 7613185200962 | PROGEF Standard Membranventil Typ 519 Mit Stumpfschweissstutzen metrisch d 32 mm, d1 20 mm | 37011801 |  |  | 10 | CH | 84818087
167519308 | Membranventil 519 PP-H d32-d25 | 755.89 | EUR | 2022-12-01 | 1 | 0.426 | ST | 1 |  |  | 234 | 234777 | 234777040 | I130 | 7613185200979 | PROGEF Standard Membranventil Typ 519 Mit Stumpfschweissstutzen metrisch d 32 mm, d1 25 mm | 37011801 |  |  | 10 | CH | 84818087
167519309 | Membranventil 519 PP-H d32-d32 | 762.59 | EUR | 2022-12-01 | 1 | 0.98 | ST | 1 | 4 |  | 234 | 234777 | 234777040 | I130 | 7613185200986 | PROGEF Standard Membranventil Typ 519 Mit Stumpfschweissstutzen metrisch d 32 mm, d1 32 mm | 37011801 |  |  | 10 | CH | 84818087
167519312 | Membranventil 519 PP-H d40-d20 | 772.87 | EUR | 2022-12-01 | 1 | 0.553 | ST | 1 | 8 | 96 | 234 | 234777 | 234777040 | I130 | 7613185200993 | PROGEF Standard Membranventil Typ 519 Mit Stumpfschweissstutzen metrisch d 40 mm, d1 20 mm | 37011801 |  |  | 10 | CH | 84818087
167519315 | Membranventil 519 PP-H d40-d40 | 823.13 | EUR | 2022-12-01 | 1 | 1.034 | ST | 1 | 8 |  | 234 | 234777 | 234777040 | I130 | 7613185201037 | PROGEF Standard Membranventil Typ 519 Mit Stumpfschweissstutzen metrisch d 40 mm, d1 40 mm | 37011033 |  |  | 10 | CH | 84818087
167519318 | Membranventil 519 PP-H d50-d20 | 890.35 | EUR | 2022-12-01 | 1 | 0.485 | ST | 1 | 1 |  | 234 | 234777 | 234777040 | I130 | 7613185201020 | PROGEF Standard Membranventil Typ 519 Mit Stumpfschweissstutzen metrisch d 50 mm, d1 20 mm | 37011801 |  |  | 10 | CH | 84818087
167519319 | Membranventil 519 PP-H d50-d25 | 1028.46 | EUR | 2022-12-01 | 1 | 1.054 | ST | 1 | 8 |  | 234 | 234777 | 234777040 | I130 | 7613185201044 | PROGEF Standard Membranventil Typ 519 Mit Stumpfschweissstutzen metrisch d 50 mm, d1 25 mm | 37011801 |  |  | 10 | CH | 84818087
167519320 | Membranventil 519 PP-H d50-d32 | 1068.23 | EUR | 2022-12-01 | 1 | 1.056 | ST | 1 |  |  | 234 | 234777 | 234777040 | I130 | 7613185201051 | PROGEF Standard Membranventil Typ 519 Mit Stumpfschweissstutzen metrisch d 50 mm, d1 32 mm | 37011801 |  |  | 10 | CH | 84818087
167519325 | Membranventil 519 PP-H d63-d20 | 1160.42 | EUR | 2022-12-01 | 1 | 0.525 | ST | 1 |  |  | 234 | 234777 | 234777040 | I130 | 7613185201082 | PROGEF Standard Membranventil Typ 519 Mit Stumpfschweissstutzen metrisch d 63 mm, d1 20 mm | 37011801 |  |  | 10 | CH | 84818087
167519326 | Membranventil 519 PP-H d63-d25 | 1209.22 | EUR | 2022-12-01 | 1 | 1.097 | ST | 1 |  |  | 234 | 234777 | 234777040 | I130 | 7613185201099 | PROGEF Standard Membranventil Typ 519 Mit Stumpfschweissstutzen metrisch d 63 mm, d1 25 mm | 37011801 |  |  | 10 | CH | 84818087
167519327 | Membranventil 519 PP-H d63-d32 | 1276.08 | EUR | 2022-12-01 | 1 | 1.1 | ST | 1 |  |  | 234 | 234777 | 234777040 | I130 | 7613185201105 | PROGEF Standard Membranventil Typ 519 Mit Stumpfschweissstutzen metrisch d 63 mm, d1 32 mm | 37011801 |  |  | 10 | CH | 84818087
167519701 | Membranventil 519 PP-H d20-d20 | 887.37 | EUR | 2022-12-01 | 1 | 0.322 | ST | 1 | 6 |  | 234 | 234775 | 234775540 | I130 | 7613185201273 | PROGEF Plus Membranventil Typ 519 silikonfrei Mit Stumpfschweissstutzen SDR11 metrisch d 20 mm, d1 20 mm | 37011801 |  |  | 10 | CH | 84818087
167519703 | Membranventil 519 PP-H d25-d20 | 897.58 | EUR | 2022-12-01 | 1 | 0.398 | ST | 1 | 6 |  | 234 | 234775 | 234775540 | I130 | 7613185201280 | PROGEF Plus Membranventil Typ 519 silikonfrei Mit Stumpfschweissstutzen SDR11 metrisch d 25 mm, d1 20 mm | 37011801 |  |  | 10 | CH | 84818087
167519704 | Membranventil 519 PP-H d25-d25 | 910.02 | EUR | 2022-12-01 | 1 | 0.399 | ST | 1 | 6 |  | 234 | 234775 | 234775540 | I130 | 7613185201297 | PROGEF Plus Membranventil Typ 519 silikonfrei Mit Stumpfschweissstutzen SDR11 metrisch d 25 mm, d1 25 mm | 37011801 |  |  | 10 | CH | 84818087
167519707 | Membranventil 519 PP-H d32-d20 | 914 | EUR | 2022-12-01 | 1 | 0.424 | ST | 1 | 1 |  | 234 | 234775 | 234775540 | I130 | 7613185201303 | PROGEF Plus Membranventil Typ 519 silikonfrei Mit Stumpfschweissstutzen SDR11 metrisch d 32 mm, d1 20 mm | 37011801 |  |  | 10 | CH | 84818087
167519708 | Membranventil 519 PP-H d32-d25 | 930.64 | EUR | 2022-12-01 | 1 | 0.427 | ST | 1 |  |  | 234 | 234775 | 234775540 | I130 | 7613185201310 | PROGEF Plus Membranventil Typ 519 silikonfrei Mit Stumpfschweissstutzen SDR11 metrisch d 32 mm, d1 25 mm | 37011801 |  |  | 10 | CH | 84818087
167519709 | Membranventil 519 PP-H d32-d32 | 938.75 | EUR | 2022-12-01 | 1 | 0.98 | ST | 1 |  |  | 234 | 234775 | 234775540 | I130 | 7613185201327 | PROGEF Plus Membranventil Typ 519 silikonfrei Mit Stumpfschweissstutzen SDR11 metrisch d 32 mm, d1 32 mm | 37011801 |  |  | 10 | CH | 84818087
167519712 | Membranventil 519 PP-H d40-d20 | 952 | EUR | 2022-12-01 | 1 | 0.675 | ST | 1 | 8 |  | 234 | 234775 | 234775540 | I130 | 7613185201334 | PROGEF Plus Membranventil Typ 519 silikonfrei Mit Stumpfschweissstutzen SDR11 metrisch d 40 mm, d1 20 mm | 37011801 |  |  | 10 | CH | 84818087
167519715 | Membranventil 519 PP-H d40-d40 | 1014.31 | EUR | 2022-12-01 | 1 | 0.575 | ST | 1 |  |  | 234 | 234775 | 234775540 | I130 | 7613185201365 | PROGEF Plus Membranventil Typ 519 silikonfrei Mit Stumpfschweissstutzen SDR11 metrisch d 40 mm, d1 40 mm | 37011033 |  |  | 10 | CH | 84818087
167519718 | Membranventil 519 PP-H d50-d20 | 1099.31 | EUR | 2022-12-01 | 1 | 0.485 | ST | 1 | 1 |  | 234 | 234775 | 234775540 | I130 | 7613185201372 | PROGEF Plus Membranventil Typ 519 silikonfrei Mit Stumpfschweissstutzen SDR11 metrisch d 50 mm, d1 20 mm | 37011801 |  |  | 10 | CH | 84818087
167519719 | Membranventil 519 PP-H d50-d25 | 1267.4 | EUR | 2022-12-01 | 1 | 0.61 | ST | 1 | 8 |  | 234 | 234775 | 234775540 | I130 | 7613185201389 | PROGEF Plus Membranventil Typ 519 silikonfrei Mit Stumpfschweissstutzen SDR11 metrisch d 50 mm, d1 25 mm | 37011801 |  |  | 10 | CH | 84818087
167519720 | Membranventil 519 PP-H d50-d32 | 1312.74 | EUR | 2022-12-01 | 1 | 1.056 | ST | 1 |  |  | 234 | 234775 | 234775540 | I130 | 7613185201396 | PROGEF Plus Membranventil Typ 519 silikonfrei Mit Stumpfschweissstutzen SDR11 metrisch d 50 mm, d1 32 mm | 37011801 |  |  | 10 | CH | 84818087
167519725 | Membranventil 519 PP-H d63-d20 | 1427.96 | EUR | 2022-12-01 | 1 | 0.525 | ST | 1 | 4 |  | 234 | 234775 | 234775540 | I130 | 7613185201426 | PROGEF Plus Membranventil Typ 519 silikonfrei Mit Stumpfschweissstutzen SDR11 metrisch d 63 mm, d1 20 mm | 37011801 |  |  | 10 | CH | 84818087
167519726 | Membranventil 519 PP-H d63-d25 | 1488.4 | EUR | 2022-12-01 | 1 | 1.097 | ST | 1 |  |  | 234 | 234775 | 234775540 | I130 | 7613185201433 | PROGEF Plus Membranventil Typ 519 silikonfrei Mit Stumpfschweissstutzen SDR11 metrisch d 63 mm, d1 25 mm | 37011801 |  |  | 10 | CH | 84818087
167519727 | Membranventil 519 PP-H d63-d32 | 1569.62 | EUR | 2022-12-01 | 1 | 1.1 | ST | 1 |  |  | 234 | 234775 | 234775540 | I130 | 7613185201440 | PROGEF Plus Membranventil Typ 519 silikonfrei Mit Stumpfschweissstutzen SDR11 metrisch d 63 mm, d1 32 mm | 37011801 |  |  | 10 | CH | 84818087
167523401 | Dosier KH 523 PP-H/EPDM d16DN10 | 296.79 | EUR | 2022-12-01 | 1 | 0.13 | ST | 1 | 10 | 510 | 234 | 234A14 | 234A14801 | I130 | 7613185391356 | PROGEF Standard Dosierkugelhahn Typ 523 Mit integrierter Befestigung Mit Schweissmuffen metrisch d 16 mm, DN 10 mm | 37010401 |  |  | 10 | CH | 84818081
167523402 | Dosier KH 523 PP-H/EPDM d20DN15 | 309.81 | EUR | 2022-12-01 | 1 | 0.13 | ST | 1 | 10 | 510 | 234 | 234A14 | 234A14801 | I130 | 7613185391363 | PROGEF Standard Dosierkugelhahn Typ 523 Mit integrierter Befestigung Mit Schweissmuffen metrisch d 20 mm, DN 15 mm | 37010401 |  |  | 10 | CH | 84818081
167523411 | Dosier KH 523 PP-H/FKM d16DN10 | 317.58 | EUR | 2022-12-01 | 1 | 0.13 | ST | 1 | 10 | 510 | 234 | 234A14 | 234A14801 | I130 | 7613185391370 | PROGEF Standard Dosierkugelhahn Typ 523 Mit integrierter Befestigung Mit Schweissmuffen metrisch d 16 mm, DN 10 mm | 37010401 |  |  | 10 | CH | 84818081
167523412 | Dosier KH 523 PP-H/FKM d20DN15 | 325.54 | EUR | 2022-12-01 | 1 | 0.13 | ST | 1 | 10 | 510 | 234 | 234A14 | 234A14801 | I130 | 7613185391387 | PROGEF Standard Dosierkugelhahn Typ 523 Mit integrierter Befestigung Mit Schweissmuffen metrisch d 20 mm, DN 15 mm | 37010401 |  |  | 10 | CH | 84818081
167523482 | Dosier KH 523 PP-H/EPDM d20DN15 | 351.2 | EUR | 2022-12-01 | 1 | 0.13 | ST | 1 | 10 | 510 | 234 | 234A14 | 234A14801 | I130 | 7613185391448 | PROGEF Standard Dosierkugelhahn Typ 523 Mit integrierter Befestigung Mit Stumpfschweissstutzen IR-Plus SDR11 metrisch d 20 mm, DN 15 mm | 37010401 |  |  | 10 | CH | 84818081
167523492 | Dosier KH 523 PP-H/FKM d20DN15 | 370.17 | EUR | 2022-12-01 | 1 | 0.13 | ST | 1 | 10 | 510 | 234 | 234A14 | 234A14801 | I130 | 7613185391462 | PROGEF Standard Dosierkugelhahn Typ 523 Mit integrierter Befestigung Mit Stumpfschweissstutzen IR-Plus SDR11 metrisch d 20 mm, DN 15 mm | 37010401 |  |  | 10 | CH | 84818081
167542001 | Kugelhahn 542 PP-H/EPDM d16DN10 | 137.9 | EUR | 2022-12-01 | 1 | 0.115 | ST | 1 | 10 | 800 | 234 | 234539 | 234539001 | I131 | 7613185723812 | Kugelhahn Typ 542 PP-H Mit Schweissmuffen Zoll 3/8 inch, DN 10 mm | 37010401 |  |  | 2 | CH | 84818081
167542002 | Kugelhahn 542 PP-H/EPDM d20DN15 | 142.87 | EUR | 2022-12-01 | 1 | 0.114 | ST | 1 | 10 | 800 | 234 | 234539 | 234539001 | I131 | 7613185723829 | Kugelhahn Typ 542 PP-H Mit Schweissmuffen Zoll 1/2 inch, DN 15 mm | 37010401 |  |  | 2 | CH | 84818081
167542003 | Kugelhahn 542 PP-H/EPDM d25DN20 | 172.4 | EUR | 2022-12-01 | 1 | 0.177 | ST | 1 | 10 | 510 | 234 | 234539 | 234539001 | I131 | 7613185723836 | Kugelhahn Typ 542 PP-H Mit Schweissmuffen Zoll 3/4 inch, DN 20 mm | 37010401 |  |  | 2 | CH | 84818081
167542004 | Kugelhahn 542 PP-H/EPDM d32DN25 | 215.16 | EUR | 2022-12-01 | 1 | 0.244 | ST | 1 | 10 | 360 | 234 | 234539 | 234539001 | I131 | 7613185723843 | Kugelhahn Typ 542 PP-H Mit Schweissmuffen Zoll 1 inch, DN 25 mm | 37010401 |  |  | 2 | CH | 84818081
167542005 | Kugelhahn 542 PP-H/EPDM d40DN32 | 265.47 | EUR | 2022-12-01 | 1 | 0.435 | ST | 1 | 6 | 288 | 234 | 234539 | 234539001 | I131 | 7613185723850 | Kugelhahn Typ 542 PP-H Mit Schweissmuffen Zoll 1 1/4 inch, DN 32 mm | 37010401 |  |  | 2 | CH | 84818081
167542006 | Kugelhahn 542 PP-H/EPDM d50DN40 | 342.72 | EUR | 2022-12-01 | 1 | 0.597 | ST | 1 | 6 | 144 | 234 | 234539 | 234539001 | I131 | 7613185723867 | Kugelhahn Typ 542 PP-H Mit Schweissmuffen Zoll 1 1/2 inch, DN 40 mm | 37010401 |  |  | 2 | CH | 84818081
167542007 | Kugelhahn 542 PP-H/EPDM d63DN50 | 426.36 | EUR | 2022-12-01 | 1 | 1.104 | ST | 1 | 4 | 112 | 234 | 234539 | 234539001 | I131 | 7613185723874 | Kugelhahn Typ 542 PP-H Mit Schweissmuffen Zoll 2 inch, DN 50 mm | 37010401 |  |  | 2 | CH | 84818081
167542011 | Kugelhahn 542 PP-H/FKM d16DN10 | 171.37 | EUR | 2022-12-01 | 1 | 0.115 | ST | 1 | 10 | 800 | 234 | 234539 | 234539001 | I131 | 7613185742691 | Kugelhahn Typ 542 PP-H Mit Schweissmuffen Zoll 3/8 inch, DN 10 mm | 37010401 |  |  | 10 | CH | 84818081
167542012 | Kugelhahn 542 PP-H/FKM d20DN15 | 177.03 | EUR | 2022-12-01 | 1 | 0.114 | ST | 1 | 10 | 800 | 234 | 234539 | 234539001 | I131 | 7613185742707 | Kugelhahn Typ 542 PP-H Mit Schweissmuffen Zoll 1/2 inch, DN 15 mm | 37010401 |  |  | 2 | CH | 84818081
167542013 | Kugelhahn 542 PP-H/FKM d25DN20 | 208.81 | EUR | 2022-12-01 | 1 | 0.177 | ST | 1 | 10 | 510 | 234 | 234539 | 234539001 | I131 | 7613185742714 | Kugelhahn Typ 542 PP-H Mit Schweissmuffen Zoll 3/4 inch, DN 20 mm | 37010401 |  |  | 2 | CH | 84818081
167542014 | Kugelhahn 542 PP-H/FKM d32DN25 | 261.86 | EUR | 2022-12-01 | 1 | 0.244 | ST | 1 | 10 | 360 | 234 | 234539 | 234539001 | I131 | 7613185742721 | Kugelhahn Typ 542 PP-H Mit Schweissmuffen Zoll 1 inch, DN 25 mm | 37010401 |  |  | 2 | CH | 84818081
167542015 | Kugelhahn 542 PP-H/FKM d40DN32 | 321.28 | EUR | 2022-12-01 | 1 | 0.435 | ST | 1 | 6 | 288 | 234 | 234539 | 234539001 | I131 | 7613185742738 | Kugelhahn Typ 542 PP-H Mit Schweissmuffen Zoll 1 1/4 inch, DN 32 mm | 37010401 |  |  | 2 | CH | 84818081
167542016 | Kugelhahn 542 PP-H/FKM d50DN40 | 403.69 | EUR | 2022-12-01 | 1 | 0.597 | ST | 1 | 6 | 144 | 234 | 234539 | 234539001 | I131 | 7613185742745 | Kugelhahn Typ 542 PP-H Mit Schweissmuffen Zoll 1 1/2 inch, DN 40 mm | 37010401 |  |  | 2 | CH | 84818081
167542017 | Kugelhahn 542 PP-H/FKM d63DN50 | 534.18 | EUR | 2022-12-01 | 1 | 1.104 | ST | 1 | 4 | 112 | 234 | 234539 | 234539001 | I131 | 7613185742752 | Kugelhahn Typ 542 PP-H Mit Schweissmuffen Zoll 2 inch, DN 50 mm | 37010401 |  |  | 2 | CH | 84818081
167542021 | Kugelhahn 542 PP-H/EPDM d16DN10 | 161.56 | EUR | 2022-12-01 | 1 | 0.12 | ST | 1 | 10 | 800 | 234 | 234539 | 234539001 | I131 | 7613185723881 | Kugelhahn Typ 542 PP-H Mit Gewindemuffen (Rp) verstärkt Mit PTFE Kugeldichtung d 16 mm, DN 10 mm | 37010401 |  |  | 10 | CH | 84818081
167542022 | Kugelhahn 542 PP-H/EPDM d20DN15 | 167.78 | EUR | 2022-12-01 | 1 | 0.13 | ST | 1 | 10 | 800 | 234 | 234539 | 234539001 | I131 | 7613185723898 | Kugelhahn Typ 542 PP-H Mit Gewindemuffen (Rp) verstärkt Mit PTFE Kugeldichtung d 20 mm, DN 15 mm | 37010401 |  |  | 10 | CH | 84818081
167542023 | Kugelhahn 542 PP-H/EPDM d25DN20 | 193.86 | EUR | 2022-12-01 | 1 | 0.18 | ST | 1 | 10 | 510 | 234 | 234539 | 234539001 | I131 | 7613185723904 | Kugelhahn Typ 542 PP-H Mit Gewindemuffen (Rp) verstärkt Mit PTFE Kugeldichtung d 25 mm, DN 20 mm | 37010401 |  |  | 10 | CH | 84818081
167542024 | Kugelhahn 542 PP-H/EPDM d32DN25 | 234.37 | EUR | 2022-12-01 | 1 | 0.282 | ST | 1 | 10 | 360 | 234 | 234539 | 234539001 | I131 | 7613185723911 | Kugelhahn Typ 542 PP-H Mit Gewindemuffen (Rp) verstärkt Mit PTFE Kugeldichtung d 32 mm, DN 25 mm | 37010401 |  |  | 10 | CH | 84818081
167542025 | Kugelhahn 542 PP-H/EPDM d40DN32 | 298.62 | EUR | 2022-12-01 | 1 | 0.46 | ST | 1 | 6 | 288 | 234 | 234539 | 234539001 | I131 | 7613185723928 | Kugelhahn Typ 542 PP-H Mit Gewindemuffen (Rp) verstärkt Mit PTFE Kugeldichtung d 40 mm, DN 32 mm | 37010401 |  |  | 10 | CH | 84818081
167542026 | Kugelhahn 542 PP-H/EPDM d50DN40 | 371.41 | EUR | 2022-12-01 | 1 | 0.635 | ST | 1 | 6 | 144 | 234 | 234539 | 234539001 | I131 | 7613185723935 | Kugelhahn Typ 542 PP-H Mit Gewindemuffen (Rp) verstärkt Mit PTFE Kugeldichtung d 50 mm, DN 40 mm | 37010401 |  |  | 10 | CH | 84818081
167542027 | Kugelhahn 542 PP-H/EPDM d63DN50 | 470.48 | EUR | 2022-12-01 | 1 | 1.19 | ST | 1 | 4 | 112 | 234 | 234539 | 234539001 | I131 | 7613185723942 | Kugelhahn Typ 542 PP-H Mit Gewindemuffen (Rp) verstärkt Mit PTFE Kugeldichtung d 63 mm, DN 50 mm | 37010401 |  |  | 10 | CH | 84818081
167542031 | Kugelhahn 542 PP-H/FKM d16DN10 | 202.77 | EUR | 2022-12-01 | 1 | 0.12 | ST | 1 | 10 | 800 | 234 | 234539 | 234539001 | I131 | 7613185742547 | Kugelhahn Typ 542 PP-H Mit Gewindemuffen (Rp) verstärkt Mit PTFE Kugeldichtung d 16 mm, DN 10 mm | 37010401 |  |  | 10 | CH | 84818081
167542032 | Kugelhahn 542 PP-H/FKM d20DN15 | 207.91 | EUR | 2022-12-01 | 1 | 0.13 | ST | 1 | 10 | 800 | 234 | 234539 | 234539001 | I131 | 7613185742561 | Kugelhahn Typ 542 PP-H Mit Gewindemuffen (Rp) verstärkt Mit PTFE Kugeldichtung d 20 mm, DN 15 mm | 37010401 |  |  | 10 | CH | 84818081
167542033 | Kugelhahn 542 PP-H/FKM d25DN20 | 229.93 | EUR | 2022-12-01 | 1 | 0.18 | ST | 1 | 10 | 510 | 234 | 234539 | 234539001 | I131 | 7613185742578 | Kugelhahn Typ 542 PP-H Mit Gewindemuffen (Rp) verstärkt Mit PTFE Kugeldichtung d 25 mm, DN 20 mm | 37010401 |  |  | 10 | CH | 84818081
167542034 | Kugelhahn 542 PP-H/FKM d32DN25 | 285.08 | EUR | 2022-12-01 | 1 | 0.282 | ST | 1 | 10 | 360 | 234 | 234539 | 234539001 | I131 | 7613185742585 | Kugelhahn Typ 542 PP-H Mit Gewindemuffen (Rp) verstärkt Mit PTFE Kugeldichtung d 32 mm, DN 25 mm | 37010401 |  |  | 10 | CH | 84818081
167542035 | Kugelhahn 542 PP-H/FKM d40DN32 | 350.31 | EUR | 2022-12-01 | 1 | 0.46 | ST | 1 | 6 | 288 | 234 | 234539 | 234539001 | I131 | 7613185742592 | Kugelhahn Typ 542 PP-H Mit Gewindemuffen (Rp) verstärkt Mit PTFE Kugeldichtung d 40 mm, DN 32 mm | 37010401 |  |  | 10 | CH | 84818081
167542036 | Kugelhahn 542 PP-H/FKM d50DN40 | 436.84 | EUR | 2022-12-01 | 1 | 0.635 | ST | 1 | 6 | 144 | 234 | 234539 | 234539001 | I131 | 7613185742608 | Kugelhahn Typ 542 PP-H Mit Gewindemuffen (Rp) verstärkt Mit PTFE Kugeldichtung d 50 mm, DN 40 mm | 37010401 |  |  | 10 | CH | 84818081
167542037 | Kugelhahn 542 PP-H/FKM d63DN50 | 593.1 | EUR | 2022-12-01 | 1 | 1.19 | ST | 1 | 4 | 112 | 234 | 234539 | 234539001 | I131 | 7613185742615 | Kugelhahn Typ 542 PP-H Mit Gewindemuffen (Rp) verstärkt Mit PTFE Kugeldichtung d 63 mm, DN 50 mm | 37010401 |  |  | 10 | CH | 84818081
167542142 | Kugelhahn 542 PP-H/EPDM d20DN15 | 167.78 | EUR | 2022-12-01 | 1 | 0.12 | ST | 1 | 10 | 800 | 234 | 234539 | 234539001 | I131 | 7613185724024 | ecoFIT Kugelhahn Typ 542 PP-H Mit Stumpfschweissstutzen PE100 - SDR11 metrisch Mit PTFE Kugeldichtung d 20 mm, DN 15 mm | 37010401 |  |  | 10 | CH | 84818081
167542143 | Kugelhahn 542 PP-H/EPDM d25DN20 | 193.86 | EUR | 2022-12-01 | 1 | 0.184 | ST | 1 | 10 | 510 | 234 | 234539 | 234539001 | I131 | 7613185724031 | ecoFIT Kugelhahn Typ 542 PP-H Mit Stumpfschweissstutzen PE100 - SDR11 metrisch Mit PTFE Kugeldichtung d 25 mm, DN 20 mm | 37010401 |  |  | 10 | CH | 84818081
167542144 | Kugelhahn 542 PP-H/EPDM d32DN25 | 234.37 | EUR | 2022-12-01 | 1 | 0.262 | ST | 1 | 10 | 360 | 234 | 234539 | 234539001 | I131 | 7613185724048 | ecoFIT Kugelhahn Typ 542 PP-H Mit Stumpfschweissstutzen PE100 - SDR11 metrisch Mit PTFE Kugeldichtung d 32 mm, DN 25 mm | 37010401 |  |  | 10 | CH | 84818081
167542145 | Kugelhahn 542 PP-H/EPDM d40DN32 | 294.31 | EUR | 2022-12-01 | 1 | 0.44 | ST | 1 | 6 | 288 | 234 | 234539 | 234539001 | I131 | 7613185724055 | ecoFIT Kugelhahn Typ 542 PP-H Mit Stumpfschweissstutzen PE100 - SDR11 metrisch Mit PTFE Kugeldichtung d 40 mm, DN 32 mm | 37010401 |  |  | 10 | CH | 84818081
167542146 | Kugelhahn 542 PP-H/EPDM d50DN40 | 376.19 | EUR | 2022-12-01 | 1 | 0.637 | ST | 1 | 6 | 144 | 234 | 234539 | 234539001 | I131 | 7613185724062 | ecoFIT Kugelhahn Typ 542 PP-H Mit Stumpfschweissstutzen PE100 - SDR11 metrisch Mit PTFE Kugeldichtung d 50 mm, DN 40 mm | 37010401 |  |  | 10 | CH | 84818081
167542147 | Kugelhahn 542 PP-H/EPDM d63DN50 | 470.48 | EUR | 2022-12-01 | 1 | 1.176 | ST | 1 | 4 | 112 | 234 | 234539 | 234539001 | I131 | 7613185724079 | ecoFIT Kugelhahn Typ 542 PP-H Mit Stumpfschweissstutzen PE100 - SDR11 metrisch Mit PTFE Kugeldichtung d 63 mm, DN 50 mm | 37010401 |  |  | 10 | CH | 84818081
167542152 | Kugelhahn 542 PP-H/FKM d20DN15 | 208.81 | EUR | 2022-12-01 | 1 | 0.12 | ST | 1 | 10 | 800 | 234 | 234539 | 234539001 | I131 | 7613185742820 | ecoFIT Kugelhahn Typ 542 PP-H Mit Stumpfschweissstutzen PE100 - SDR11 metrisch Mit PTFE Kugeldichtung d 20 mm, DN 15 mm | 37010401 |  |  | 10 | CH | 84818081
167542153 | Kugelhahn 542 PP-H/FKM d25DN20 | 226.8 | EUR | 2022-12-01 | 1 | 0.184 | ST | 1 | 10 | 510 | 234 | 234539 | 234539001 | I131 | 7613185742837 | ecoFIT Kugelhahn Typ 542 PP-H Mit Stumpfschweissstutzen PE100 - SDR11 metrisch Mit PTFE Kugeldichtung d 25 mm, DN 20 mm | 37010401 |  |  | 10 | CH | 84818081
167542154 | Kugelhahn 542 PP-H/FKM d32DN25 | 286.25 | EUR | 2022-12-01 | 1 | 0.262 | ST | 1 | 10 | 360 | 234 | 234539 | 234539001 | I131 | 7613185742844 | ecoFIT Kugelhahn Typ 542 PP-H Mit Stumpfschweissstutzen PE100 - SDR11 metrisch Mit PTFE Kugeldichtung d 32 mm, DN 25 mm | 37010401 |  |  | 10 | CH | 84818081
167542155 | Kugelhahn 542 PP-H/FKM d40DN32 | 351.66 | EUR | 2022-12-01 | 1 | 0.44 | ST | 1 | 6 | 288 | 234 | 234539 | 234539001 | I131 | 7613185742851 | ecoFIT Kugelhahn Typ 542 PP-H Mit Stumpfschweissstutzen PE100 - SDR11 metrisch Mit PTFE Kugeldichtung d 40 mm, DN 32 mm | 37010401 |  |  | 10 | CH | 84818081
167542156 | Kugelhahn 542 PP-H/FKM d50DN40 | 438.55 | EUR | 2022-12-01 | 1 | 0.637 | ST | 1 | 6 | 144 | 234 | 234539 | 234539001 | I131 | 7613185742868 | ecoFIT Kugelhahn Typ 542 PP-H Mit Stumpfschweissstutzen PE100 - SDR11 metrisch Mit PTFE Kugeldichtung d 50 mm, DN 40 mm | 37010401 |  |  | 10 | CH | 84818081
167542157 | Kugelhahn 542 PP-H/FKM d63DN50 | 591.9 | EUR | 2022-12-01 | 1 | 1.176 | ST | 1 | 4 | 112 | 234 | 234539 | 234539001 | I131 | 7613185742875 | ecoFIT Kugelhahn Typ 542 PP-H Mit Stumpfschweissstutzen PE100 - SDR11 metrisch Mit PTFE Kugeldichtung d 63 mm, DN 50 mm | 37010401 |  |  | 10 | CH | 84818081
167542282 | Kugelhahn 542 PP-H/EPDM d20DN15 | 167.78 | EUR | 2022-12-01 | 1 | 0.131 | ST | 1 | 6 | 144 | 234 | 234539 | 234539001 | I131 | 7613185724086 | ecoFIT Kugelhahn Typ 542 PP-H Mit Stumpfschweissstutzen lang PE100 - SDR11 metrisch Mit PTFE Kugeldichtung d 20 mm, DN 15 mm | 37010401 |  |  | 10 | CH | 84818081
167542283 | Kugelhahn 542 PP-H/EPDM d25DN20 | 193.86 | EUR | 2022-12-01 | 1 | 0.195 | ST | 1 | 6 | 144 | 234 | 234539 | 234539001 | I131 | 7613185724093 | ecoFIT Kugelhahn Typ 542 PP-H Mit Stumpfschweissstutzen lang PE100 - SDR11 metrisch Mit PTFE Kugeldichtung d 25 mm, DN 20 mm | 37010401 |  |  | 10 | CH | 84818081
167542284 | Kugelhahn 542 PP-H/EPDM d32DN25 | 234.37 | EUR | 2022-12-01 | 1 | 0.285 | ST | 1 | 6 | 144 | 234 | 234539 | 234539001 | I131 | 7613185724109 | ecoFIT Kugelhahn Typ 542 PP-H Mit Stumpfschweissstutzen lang PE100 - SDR11 metrisch Mit PTFE Kugeldichtung d 32 mm, DN 25 mm | 37010401 |  |  | 10 | CH | 84818081
167542285 | Kugelhahn 542 PP-H/EPDM d40DN32 | 294.31 | EUR | 2022-12-01 | 1 | 0.485 | ST | 1 | 4 | 112 | 234 | 234539 | 234539001 | I131 | 7613185724116 | ecoFIT Kugelhahn Typ 542 PP-H Mit Stumpfschweissstutzen lang PE100 - SDR11 metrisch Mit PTFE Kugeldichtung d 40 mm, DN 32 mm | 37010401 |  |  | 10 | CH | 84818081
167542286 | Kugelhahn 542 PP-H/EPDM d50DN40 | 385.98 | EUR | 2022-12-01 | 1 | 0.703 | ST | 1 |  |  | 234 | 234539 | 234539001 | I131 | 7613185724123 | ecoFIT Kugelhahn Typ 542 PP-H Mit Stumpfschweissstutzen lang PE100 - SDR11 metrisch Mit PTFE Kugeldichtung d 50 mm, DN 40 mm | 37010401 |  |  | 10 | CH | 84818081
167542287 | Kugelhahn 542 PP-H/EPDM d63DN50 | 470.48 | EUR | 2022-12-01 | 1 | 1.296 | ST | 1 |  |  | 234 | 234539 | 234539001 | I131 | 7613185724130 | ecoFIT Kugelhahn Typ 542 PP-H Mit Stumpfschweissstutzen lang PE100 - SDR11 metrisch Mit PTFE Kugeldichtung d 63 mm, DN 50 mm | 37010401 |  |  | 10 | CH | 84818081
167542292 | Kugelhahn 542 PP-H/FKM d20DN15 | 208.81 | EUR | 2022-12-01 | 1 | 0.131 | ST | 1 | 6 | 144 | 234 | 234539 | 234539001 | I131 | 7613185742882 | ecoFIT Kugelhahn Typ 542 PP-H Mit Stumpfschweissstutzen lang PE100 - SDR11 metrisch Mit PTFE Kugeldichtung d 20 mm, DN 15 mm | 37010401 |  |  | 10 | CH | 84818081
167542293 | Kugelhahn 542 PP-H/FKM d25DN20 | 229.93 | EUR | 2022-12-01 | 1 | 0.195 | ST | 1 | 6 | 144 | 234 | 234539 | 234539001 | I131 | 7613185742899 | ecoFIT Kugelhahn Typ 542 PP-H Mit Stumpfschweissstutzen lang PE100 - SDR11 metrisch Mit PTFE Kugeldichtung d 25 mm, DN 20 mm | 37010401 |  |  | 10 | CH | 84818081
167542294 | Kugelhahn 542 PP-H/FKM d32DN25 | 286.25 | EUR | 2022-12-01 | 1 | 0.285 | ST | 1 | 6 | 144 | 234 | 234539 | 234539001 | I131 | 7613185742905 | ecoFIT Kugelhahn Typ 542 PP-H Mit Stumpfschweissstutzen lang PE100 - SDR11 metrisch Mit PTFE Kugeldichtung d 32 mm, DN 25 mm | 37010401 |  |  | 10 | CH | 84818081
167542295 | Kugelhahn 542 PP-H/FKM d40DN32 | 351.66 | EUR | 2022-12-01 | 1 | 0.485 | ST | 1 | 4 | 112 | 234 | 234539 | 234539001 | I131 | 7613185742912 | ecoFIT Kugelhahn Typ 542 PP-H Mit Stumpfschweissstutzen lang PE100 - SDR11 metrisch Mit PTFE Kugeldichtung d 40 mm, DN 32 mm | 37010401 |  |  | 10 | CH | 84818081
167542296 | Kugelhahn 542 PP-H/FKM d50DN40 | 438.55 | EUR | 2022-12-01 | 1 | 0.703 | ST | 1 |  |  | 234 | 234539 | 234539001 | I131 | 7613185742929 | ecoFIT Kugelhahn Typ 542 PP-H Mit Stumpfschweissstutzen lang PE100 - SDR11 metrisch Mit PTFE Kugeldichtung d 50 mm, DN 40 mm | 37010401 |  |  | 10 | CH | 84818081
167542297 | Kugelhahn 542 PP-H/FKM d63DN50 | 591.9 | EUR | 2022-12-01 | 1 | 1.296 | ST | 1 |  |  | 234 | 234539 | 234539001 | I131 | 7613185742936 | ecoFIT Kugelhahn Typ 542 PP-H Mit Stumpfschweissstutzen lang PE100 - SDR11 metrisch Mit PTFE Kugeldichtung d 63 mm, DN 50 mm | 37010401 |  |  | 10 | CH | 84818081
167542442 | Kugelhahn 542 PP-H/EPDM d20DN15 | 167.78 | EUR | 2022-12-01 | 1 | 0.121 | ST | 1 | 10 | 800 | 234 | 234539 | 234539001 | I131 | 7613185724147 | Kugelhahn Typ 542 PP-H Mit Stumpfschweisstutzen SDR11 metrisch d 20 mm, DN 15 mm | 37010401 |  |  | 2 | CH | 84818081
167542443 | Kugelhahn 542 PP-H/EPDM d25DN20 | 193.86 | EUR | 2022-12-01 | 1 | 0.183 | ST | 1 | 10 | 510 | 234 | 234539 | 234539001 | I131 | 7613185724154 | Kugelhahn Typ 542 PP-H Mit Stumpfschweisstutzen SDR11 metrisch d 25 mm, DN 20 mm | 37010401 |  |  | 2 | CH | 84818081
167542444 | Kugelhahn 542 PP-H/EPDM d32DN25 | 234.37 | EUR | 2022-12-01 | 1 | 0.26 | ST | 1 | 10 | 360 | 234 | 234539 | 234539001 | I131 | 7613185724161 | Kugelhahn Typ 542 PP-H Mit Stumpfschweisstutzen SDR11 metrisch d 32 mm, DN 25 mm | 37010401 |  |  | 2 | CH | 84818081
167542445 | Kugelhahn 542 PP-H/EPDM d40DN32 | 294.31 | EUR | 2022-12-01 | 1 | 0.454 | ST | 1 | 6 | 288 | 234 | 234539 | 234539001 | I131 | 7613185724178 | Kugelhahn Typ 542 PP-H Mit Stumpfschweisstutzen SDR11 metrisch d 40 mm, DN 32 mm | 37010401 |  |  | 2 | CH | 84818081
167542446 | Kugelhahn 542 PP-H/EPDM d50DN40 | 376.19 | EUR | 2022-12-01 | 1 | 0.633 | ST | 1 | 6 | 144 | 234 | 234539 | 234539001 | I131 | 7613185724185 | Kugelhahn Typ 542 PP-H Mit Stumpfschweisstutzen SDR11 metrisch d 50 mm, DN 40 mm | 37010401 |  |  | 2 | CH | 84818081
167542447 | Kugelhahn 542 PP-H/EPDM d63DN50 | 470.48 | EUR | 2022-12-01 | 1 | 1.151 | ST | 1 | 4 | 112 | 234 | 234539 | 234539001 | I131 | 7613185724192 | Kugelhahn Typ 542 PP-H Mit Stumpfschweisstutzen SDR11 metrisch d 63 mm, DN 50 mm | 37010401 |  |  | 2 | CH | 84818081
167542452 | Kugelhahn 542 PP-H/FKM d20DN15 | 208.81 | EUR | 2022-12-01 | 1 | 0.121 | ST | 1 | 10 | 800 | 234 | 234539 | 234539001 | I131 | 7613185742769 | Kugelhahn Typ 542 PP-H Mit Stumpfschweisstutzen SDR11 metrisch d 20 mm, DN 15 mm | 37010401 |  |  | 10 | CH | 84818081
167542453 | Kugelhahn 542 PP-H/FKM d25DN20 | 229.93 | EUR | 2022-12-01 | 1 | 0.183 | ST | 1 | 10 | 510 | 234 | 234539 | 234539001 | I131 | 7613185742776 | Kugelhahn Typ 542 PP-H Mit Stumpfschweisstutzen SDR11 metrisch d 25 mm, DN 20 mm | 37010401 |  |  | 10 | CH | 84818081
167542454 | Kugelhahn 542 PP-H/FKM d32DN25 | 286.25 | EUR | 2022-12-01 | 1 | 0.26 | ST | 1 | 10 | 360 | 234 | 234539 | 234539001 | I131 | 7613185742783 | Kugelhahn Typ 542 PP-H Mit Stumpfschweisstutzen SDR11 metrisch d 32 mm, DN 25 mm | 37010401 |  |  | 10 | CH | 84818081
167542455 | Kugelhahn 542 PP-H/FKM d40DN32 | 351.66 | EUR | 2022-12-01 | 1 | 0.454 | ST | 1 | 6 | 288 | 234 | 234539 | 234539001 | I131 | 7613185742790 | Kugelhahn Typ 542 PP-H Mit Stumpfschweisstutzen SDR11 metrisch d 40 mm, DN 32 mm | 37010401 |  |  | 10 | CH | 84818081
167542456 | Kugelhahn 542 PP-H/FKM d50DN40 | 438.55 | EUR | 2022-12-01 | 1 | 0.633 | ST | 1 | 6 | 144 | 234 | 234539 | 234539001 | I131 | 7613185742806 | Kugelhahn Typ 542 PP-H Mit Stumpfschweisstutzen SDR11 metrisch d 50 mm, DN 40 mm | 37010401 |  |  | 10 | CH | 84818081
167542457 | Kugelhahn 542 PP-H/FKM d63DN50 | 591.9 | EUR | 2022-12-01 | 1 | 1.151 | ST | 1 | 4 | 112 | 234 | 234539 | 234539001 | I131 | 7613185742813 | Kugelhahn Typ 542 PP-H Mit Stumpfschweisstutzen SDR11 metrisch d 63 mm, DN 50 mm | 37010401 |  |  | 10 | CH | 84818081
167543001 | Kugelhahn 543 Pro PP-H EPDM d16DN10 | 241.84 | EUR | 2022-12-01 | 1 | 0.161 | ST | 1 | 6 | 288 | 234 | 234729 | 234729801 | I130 | 7613185104260 | PROGEF Standard 3-Weg Kugelhahn Typ 543 Pro Horizontal/L-Bohrung Mit Schweissmuffen metrisch d 16 mm, DN 10 mm | 37010405 |  |  | 10 | CH | 84818081
167543002 | Kugelhahn 543 Pro PP-H EPDM d20DN15 | 247.45 | EUR | 2022-12-01 | 1 | 0.165 | ST | 1 | 6 | 288 | 234 | 234729 | 234729801 | I130 | 7613185104277 | PROGEF Standard 3-Weg Kugelhahn Typ 543 Pro Horizontal/L-Bohrung Mit Schweissmuffen metrisch d 20 mm, DN 15 mm | 37010405 |  |  | 10 | CH | 84818081
167543003 | Kugelhahn 543 Pro PP-H EPDM d25DN20 | 281.81 | EUR | 2022-12-01 | 1 | 0.237 | ST | 1 | 6 | 144 | 234 | 234729 | 234729801 | I130 | 7613185104284 | PROGEF Standard 3-Weg Kugelhahn Typ 543 Pro Horizontal/L-Bohrung Mit Schweissmuffen metrisch d 25 mm, DN 20 mm | 37010405 |  |  | 10 | CH | 84818081
167543004 | Kugelhahn 543 Pro PP-H EPDM d32DN25 | 350.49 | EUR | 2022-12-01 | 1 | 0.374 | ST | 1 | 8 | 144 | 234 | 234729 | 234729801 | I130 | 7613185104291 | PROGEF Standard 3-Weg Kugelhahn Typ 543 Pro Horizontal/L-Bohrung Mit Schweissmuffen metrisch d 32 mm, DN 25 mm | 37010405 |  |  | 2 | CH | 84818081
167543005 | Kugelhahn 543 Pro PP-H EPDM d40DN32 | 396.71 | EUR | 2022-12-01 | 1 | 0.616 | ST | 1 | 8 | 96 | 234 | 234729 | 234729801 | I130 | 7613185104307 | PROGEF Standard 3-Weg Kugelhahn Typ 543 Pro Horizontal/L-Bohrung Mit Schweissmuffen metrisch d 40 mm, DN 32 mm | 37010405 |  |  | 10 | CH | 84818081
167543006 | Kugelhahn 543 Pro PP-H EPDM d50DN40 | 462.71 | EUR | 2022-12-01 | 1 | 0.95 | ST | 1 |  |  | 234 | 234729 | 234729801 | I130 | 7613185525065 | PROGEF Standard 3-Weg Kugelhahn Typ 543 Pro Horizontal/L-Bohrung Mit Schweissmuffen metrisch d 50 mm, DN 40 mm | 37010405 |  |  | 5 | CH | 84818081
167543007 | Kugelhahn 543 Pro PP-H EPDM d63DN50 | 568.08 | EUR | 2022-12-01 | 1 | 1.843 | ST | 1 |  |  | 234 | 234729 | 234729801 | I130 | 7613185523948 | PROGEF Standard 3-Weg Kugelhahn Typ 543 Pro Horizontal/L-Bohrung Mit Schweissmuffen metrisch d 63 mm, DN 50 mm | 37010405 |  |  | 10 | CH | 84818081
167543011 | Kugelhahn 543 Pro PP-H FKM d16DN10 | 293.9 | EUR | 2022-12-01 | 1 | 0.161 | ST | 1 | 6 | 288 | 234 | 234729 | 234729801 | I130 | 7613185104338 | PROGEF Standard 3-Weg Kugelhahn Typ 543 Pro Horizontal/L-Bohrung Mit Schweissmuffen metrisch d 16 mm, DN 10 mm | 37010405 |  |  | 10 | CH | 84818081
167543012 | Kugelhahn 543 Pro PP-H FKM d20DN15 | 298.78 | EUR | 2022-12-01 | 1 | 0.165 | ST | 1 | 6 | 288 | 234 | 234729 | 234729801 | I130 | 7613185511044 | PROGEF Standard 3-Weg Kugelhahn Typ 543 Pro Horizontal/L-Bohrung Mit Schweissmuffen metrisch d 20 mm, DN 15 mm | 37010405 |  |  | 10 | CH | 84818081
167543013 | Kugelhahn 543 Pro PP-H FKM d25DN20 | 340.35 | EUR | 2022-12-01 | 1 | 0.237 | ST | 1 | 6 | 144 | 234 | 234729 | 234729801 | I130 | 7613185489541 | PROGEF Standard 3-Weg Kugelhahn Typ 543 Pro Horizontal/L-Bohrung Mit Schweissmuffen metrisch d 25 mm, DN 20 mm | 37010405 |  |  | 10 | CH | 84818081
167543014 | Kugelhahn 543 Pro PP-H FKM d32DN25 | 428.56 | EUR | 2022-12-01 | 1 | 0.361 | ST | 1 | 8 | 144 | 234 | 234729 | 234729801 | I130 | 7613185104369 | PROGEF Standard 3-Weg Kugelhahn Typ 543 Pro Horizontal/L-Bohrung Mit Schweissmuffen metrisch d 32 mm, DN 25 mm | 37010405 |  |  | 10 | CH | 84818081
167543015 | Kugelhahn 543 Pro PP-H FKM d40DN32 | 477.55 | EUR | 2022-12-01 | 1 | 0.616 | ST | 1 | 8 | 96 | 234 | 234729 | 234729801 | I130 | 7613185481927 | PROGEF Standard 3-Weg Kugelhahn Typ 543 Pro Horizontal/L-Bohrung Mit Schweissmuffen metrisch d 40 mm, DN 32 mm | 37010405 |  |  | 10 | CH | 84818081
167543016 | Kugelhahn 543 Pro PP-H FKM d50DN40 | 577.84 | EUR | 2022-12-01 | 1 | 0.912 | ST | 1 |  |  | 234 | 234729 | 234729801 | I130 | 7613185104376 | PROGEF Standard 3-Weg Kugelhahn Typ 543 Pro Horizontal/L-Bohrung Mit Schweissmuffen metrisch d 50 mm, DN 40 mm | 37010405 |  |  | 10 | CH | 84818081
167543017 | Kugelhahn 543 Pro PP-H FKM d63DN50 | 734.36 | EUR | 2022-12-01 | 1 | 1.882 | ST | 1 |  |  | 234 | 234729 | 234729801 | I130 | 7613185523962 | PROGEF Standard 3-Weg Kugelhahn Typ 543 Pro Horizontal/L-Bohrung Mit Schweissmuffen metrisch d 63 mm, DN 50 mm | 37010405 |  |  | 10 | CH | 84818081
167543021 | Kugelhahn 543 Pro PP-H EPDM d16DN10 | 241.84 | EUR | 2022-12-01 | 1 | 0.165 | ST | 1 | 6 | 288 | 234 | 234729 | 234729801 | I130 | 7613185505074 | PROGEF Standard 3-Weg Kugelhahn Typ 543 Pro Horizontal/L-Bohrung Mit Muffenschweissstutzen metrisch d 16 mm, DN 10 mm | 37010405 |  |  | 10 | CH | 84818081
167543022 | Kugelhahn 543 Pro PP-H EPDM d20DN15 | 247.45 | EUR | 2022-12-01 | 1 | 0.171 | ST | 1 | 6 | 288 | 234 | 234729 | 234729801 | I130 | 7613185490578 | PROGEF Standard 3-Weg Kugelhahn Typ 543 Pro Horizontal/L-Bohrung Mit Muffenschweissstutzen metrisch d 20 mm, DN 15 mm | 37010405 |  |  | 10 | CH | 84818081
167543023 | Kugelhahn 543 Pro PP-H EPDM d25DN20 | 281.81 | EUR | 2022-12-01 | 1 | 0.247 | ST | 1 | 6 | 144 | 234 | 234729 | 234729801 | I130 | 7613185104420 | PROGEF Standard 3-Weg Kugelhahn Typ 543 Pro Horizontal/L-Bohrung Mit Muffenschweissstutzen metrisch d 25 mm, DN 20 mm | 37010405 |  |  | 10 | CH | 84818081
167543024 | Kugelhahn 543 Pro PP-H EPDM d32DN25 | 350.49 | EUR | 2022-12-01 | 1 | 0.377 | ST | 1 | 8 | 144 | 234 | 234729 | 234729801 | I130 | 7613185480593 | PROGEF Standard 3-Weg Kugelhahn Typ 543 Pro Horizontal/L-Bohrung Mit Muffenschweissstutzen metrisch d 32 mm, DN 25 mm | 37010405 |  |  | 10 | CH | 84818081
167543025 | Kugelhahn 543 Pro PP-H EPDM d40DN32 | 396.71 | EUR | 2022-12-01 | 1 | 0.629 | ST | 1 | 8 | 96 | 234 | 234729 | 234729801 | I130 | 7613185491308 | PROGEF Standard 3-Weg Kugelhahn Typ 543 Pro Horizontal/L-Bohrung Mit Muffenschweissstutzen metrisch d 40 mm, DN 32 mm | 37010405 |  |  | 10 | CH | 84818081
167543026 | Kugelhahn 543 Pro PP-H EPDM d50DN40 | 462.71 | EUR | 2022-12-01 | 1 | 0.953 | ST | 1 |  |  | 234 | 234729 | 234729801 | I130 | 7613185482870 | PROGEF Standard 3-Weg Kugelhahn Typ 543 Pro Horizontal/L-Bohrung Mit Muffenschweissstutzen metrisch d 50 mm, DN 40 mm | 37010405 |  |  | 10 | CH | 84818081
167543027 | Kugelhahn 543 Pro PP-H EPDM d63DN50 | 568.08 | EUR | 2022-12-01 | 1 | 1.855 | ST | 1 |  |  | 234 | 234729 | 234729801 | I130 | 7613185104468 | PROGEF Standard 3-Weg Kugelhahn Typ 543 Pro Horizontal/L-Bohrung Mit Muffenschweissstutzen metrisch d 63 mm, DN 50 mm | 37010405 |  |  | 10 | CH | 84818081
167543031 | Kugelhahn 543 Pro PP-H FKM d16DN10 | 293.9 | EUR | 2022-12-01 | 1 | 0.165 | ST | 1 | 6 | 288 | 234 | 234729 | 234729801 | I130 | 7613185104482 | PROGEF Standard 3-Weg Kugelhahn Typ 543 Pro Horizontal/L-Bohrung Mit Muffenschweissstutzen metrisch d 16 mm, DN 10 mm | 37010405 |  |  | 10 | CH | 84818081
167543032 | Kugelhahn 543 Pro PP-H FKM d20DN15 | 298.78 | EUR | 2022-12-01 | 1 | 0.171 | ST | 1 | 6 | 288 | 234 | 234729 | 234729801 | I130 | 7613185503377 | PROGEF Standard 3-Weg Kugelhahn Typ 543 Pro Horizontal/L-Bohrung Mit Muffenschweissstutzen metrisch d 20 mm, DN 15 mm | 37010405 |  |  | 10 | CH | 84818081
167543033 | Kugelhahn 543 Pro PP-H FKM d25DN20 | 340.35 | EUR | 2022-12-01 | 1 | 0.247 | ST | 1 | 6 | 144 | 234 | 234729 | 234729801 | I130 | 7613185486427 | PROGEF Standard 3-Weg Kugelhahn Typ 543 Pro Horizontal/L-Bohrung Mit Muffenschweissstutzen metrisch d 25 mm, DN 20 mm | 37010405 |  |  | 10 | CH | 84818081
167543034 | Kugelhahn 543 Pro PP-H FKM d32DN25 | 428.56 | EUR | 2022-12-01 | 1 | 0.377 | ST | 1 | 8 | 144 | 234 | 234729 | 234729801 | I130 | 7613185499748 | PROGEF Standard 3-Weg Kugelhahn Typ 543 Pro Horizontal/L-Bohrung Mit Muffenschweissstutzen metrisch d 32 mm, DN 25 mm | 37010405 |  |  | 10 | CH | 84818081
167543035 | Kugelhahn 543 Pro PP-H FKM d40DN32 | 477.55 | EUR | 2022-12-01 | 1 | 0.629 | ST | 1 | 8 | 96 | 234 | 234729 | 234729801 | I130 | 7613185104512 | PROGEF Standard 3-Weg Kugelhahn Typ 543 Pro Horizontal/L-Bohrung Mit Muffenschweissstutzen metrisch d 40 mm, DN 32 mm | 37010405 |  |  | 10 | CH | 84818081
167543036 | Kugelhahn 543 Pro PP-H FKM d50DN40 | 577.84 | EUR | 2022-12-01 | 1 | 0.953 | ST | 1 |  |  | 234 | 234729 | 234729801 | I130 | 7613185104529 | PROGEF Standard 3-Weg Kugelhahn Typ 543 Pro Horizontal/L-Bohrung Mit Muffenschweissstutzen metrisch d 50 mm, DN 40 mm | 37010405 |  |  | 10 | CH | 84818081
167543037 | Kugelhahn 543 Pro PP-H FKM d63DN50 | 734.36 | EUR | 2022-12-01 | 1 | 1.855 | ST | 1 |  |  | 234 | 234729 | 234729801 | I130 | 7613185501762 | PROGEF Standard 3-Weg Kugelhahn Typ 543 Pro Horizontal/L-Bohrung Mit Muffenschweissstutzen metrisch d 63 mm, DN 50 mm | 37010405 |  |  | 10 | CH | 84818081
167543062 | Kugelhahn 543 Pro PP-H EPDM d20DN15 | 257.39 | EUR | 2022-12-01 | 1 | 0.171 | ST | 1 | 6 | 288 | 234 | 234729 | 234729801 | I130 | 7613185104550 | PROGEF Standard 3-Weg Kugelhahn Typ 543 Pro Horizontal/L-Bohrung Mit Stumpfschweissstutzen IR-Plus SDR11 metrisch d 20 mm, DN 15 mm | 37010405 |  |  | 10 | CH | 84818081
167543063 | Kugelhahn 543 Pro PP-H EPDM d25DN20 | 291.53 | EUR | 2022-12-01 | 1 | 0.247 | ST | 1 | 6 | 144 | 234 | 234729 | 234729801 | I130 | 7613185104543 | PROGEF Standard 3-Weg Kugelhahn Typ 543 Pro Horizontal/L-Bohrung Mit Stumpfschweissstutzen IR-Plus SDR11 metrisch d 25 mm, DN 20 mm | 37010405 |  |  | 10 | CH | 84818081
167543064 | Kugelhahn 543 Pro PP-H EPDM d32DN25 | 365.11 | EUR | 2022-12-01 | 1 | 0.377 | ST | 1 | 8 | 144 | 234 | 234729 | 234729801 | I130 | 7613185104567 | PROGEF Standard 3-Weg Kugelhahn Typ 543 Pro Horizontal/L-Bohrung Mit Stumpfschweissstutzen IR-Plus SDR11 metrisch d 32 mm, DN 25 mm | 37010405 |  |  | 10 | CH | 84818081
167543065 | Kugelhahn 543 Pro PP-H EPDM d40DN32 | 411.37 | EUR | 2022-12-01 | 1 | 0.629 | ST | 1 | 8 | 96 | 234 | 234729 | 234729801 | I130 | 7613185512096 | PROGEF Standard 3-Weg Kugelhahn Typ 543 Pro Horizontal/L-Bohrung Mit Stumpfschweissstutzen IR-Plus SDR11 metrisch d 40 mm, DN 32 mm | 37010405 |  |  | 10 | CH | 84818081
167543066 | Kugelhahn 543 Pro PP-H EPDM d50DN40 | 482.43 | EUR | 2022-12-01 | 1 | 0.989 | ST | 1 |  |  | 234 | 234729 | 234729801 | I130 | 7613185504077 | PROGEF Standard 3-Weg Kugelhahn Typ 543 Pro Horizontal/L-Bohrung Mit Stumpfschweissstutzen IR-Plus SDR11 metrisch d 50 mm, DN 40 mm | 37010405 |  |  | 10 | CH | 84818081
167543067 | Kugelhahn 543 Pro PP-H EPDM d63DN50 | 592.67 | EUR | 2022-12-01 | 1 | 1.928 | ST | 1 |  |  | 234 | 234729 | 234729801 | I130 | 7613185104598 | PROGEF Standard 3-Weg Kugelhahn Typ 543 Pro Horizontal/L-Bohrung Mit Stumpfschweissstutzen IR-Plus SDR11 metrisch d 63 mm, DN 50 mm | 37010405 |  |  | 10 | CH | 84818081
167543072 | Kugelhahn 543 Pro PP-H FKM d20DN15 | 311.06 | EUR | 2022-12-01 | 1 | 0.171 | ST | 1 | 6 | 288 | 234 | 234729 | 234729801 | I130 | 7613185486618 | PROGEF Standard 3-Weg Kugelhahn Typ 543 Pro Horizontal/L-Bohrung Mit Stumpfschweissstutzen IR-Plus SDR11 metrisch d 20 mm, DN 15 mm | 37010405 |  |  | 10 | CH | 84818081
167543073 | Kugelhahn 543 Pro PP-H FKM d25DN20 | 355.17 | EUR | 2022-12-01 | 1 | 0.247 | ST | 1 | 6 | 144 | 234 | 234729 | 234729801 | I130 | 7613185480906 | PROGEF Standard 3-Weg Kugelhahn Typ 543 Pro Horizontal/L-Bohrung Mit Stumpfschweissstutzen IR-Plus SDR11 metrisch d 25 mm, DN 20 mm | 37010405 |  |  | 10 | CH | 84818081
167543074 | Kugelhahn 543 Pro PP-H FKM d32DN25 | 448.09 | EUR | 2022-12-01 | 1 | 0.377 | ST | 1 | 8 | 144 | 234 | 234729 | 234729801 | I130 | 7613185504411 | PROGEF Standard 3-Weg Kugelhahn Typ 543 Pro Horizontal/L-Bohrung Mit Stumpfschweissstutzen IR-Plus SDR11 metrisch d 32 mm, DN 25 mm | 37010405 |  |  | 10 | CH | 84818081
167543075 | Kugelhahn 543 Pro PP-H FKM d40DN32 | 499.63 | EUR | 2022-12-01 | 1 | 0.629 | ST | 1 | 8 | 96 | 234 | 234729 | 234729801 | I130 | 7613185104628 | PROGEF Standard 3-Weg Kugelhahn Typ 543 Pro Horizontal/L-Bohrung Mit Stumpfschweissstutzen IR-Plus SDR11 metrisch d 40 mm, DN 32 mm | 37010405 |  |  | 10 | CH | 84818081
167543076 | Kugelhahn 543 Pro PP-H FKM d50DN40 | 602.45 | EUR | 2022-12-01 | 1 | 0.953 | ST | 1 |  |  | 234 | 234729 | 234729801 | I130 | 7613185104642 | PROGEF Standard 3-Weg Kugelhahn Typ 543 Pro Horizontal/L-Bohrung Mit Stumpfschweissstutzen IR-Plus SDR11 metrisch d 50 mm, DN 40 mm | 37010405 |  |  | 10 | CH | 84818081
167543077 | Kugelhahn 543 Pro PP-H FKM d63DN50 | 766.37 | EUR | 2022-12-01 | 1 | 1.855 | ST | 1 |  |  | 234 | 234729 | 234729801 | I130 | 7613185104659 | PROGEF Standard 3-Weg Kugelhahn Typ 543 Pro Horizontal/L-Bohrung Mit Stumpfschweissstutzen IR-Plus SDR11 metrisch d 63 mm, DN 50 mm | 37010405 |  |  | 10 | CH | 84818081
167543081 | Kugelhahn 543 Pro PP-H EPDM 3/8"DN10 | 262.11 | EUR | 2022-12-01 | 1 | 0.161 | ST | 1 | 6 | 288 | 234 | 234729 | 234729801 | I130 | 7613185509683 | PROGEF Standard 3-Weg Kugelhahn Typ 543 Pro Horizontal/L-Bohrung Mit Gewindemuffen verstärkt Rp d 16 mm, DN 10 mm | 37010405 |  |  | 10 | CH | 84818081
167543082 | Kugelhahn 543 Pro PP-H EPDM 1/2"DN15 | 267.17 | EUR | 2022-12-01 | 1 | 0.165 | ST | 1 | 6 | 288 | 234 | 234729 | 234729801 | I130 | 7613185104673 | PROGEF Standard 3-Weg Kugelhahn Typ 543 Pro Horizontal/L-Bohrung Mit Gewindemuffen verstärkt Rp d 20 mm, DN 15 mm | 37010405 |  |  | 10 | CH | 84818081
167543083 | Kugelhahn 543 Pro PP-H EPDM 3/4"DN20 | 301.32 | EUR | 2022-12-01 | 1 | 0.237 | ST | 1 | 6 | 144 | 234 | 234729 | 234729801 | I130 | 7613185104680 | PROGEF Standard 3-Weg Kugelhahn Typ 543 Pro Horizontal/L-Bohrung Mit Gewindemuffen verstärkt Rp d 25 mm, DN 20 mm | 37010405 |  |  | 10 | CH | 84818081
167543084 | Kugelhahn 543 Pro PP-H EPDM 1"DN25 | 369.81 | EUR | 2022-12-01 | 1 | 0.361 | ST | 1 | 8 | 144 | 234 | 234729 | 234729801 | I130 | 7613185494736 | PROGEF Standard 3-Weg Kugelhahn Typ 543 Pro Horizontal/L-Bohrung Mit Gewindemuffen verstärkt Rp d 32 mm, DN 25 mm | 37010405 |  |  | 10 | CH | 84818081
167543085 | Kugelhahn 543 Pro PP-H EPDM 1 1/4"DN32 | 418.8 | EUR | 2022-12-01 | 1 | 0.616 | ST | 1 | 8 | 96 | 234 | 234729 | 234729801 | I130 | 7613185487585 | PROGEF Standard 3-Weg Kugelhahn Typ 543 Pro Horizontal/L-Bohrung Mit Gewindemuffen verstärkt Rp d 40 mm, DN 32 mm | 37010405 |  |  | 10 | CH | 84818081
167543086 | Kugelhahn 543 Pro PP-H EPDM 1 1/2"DN40 | 489.66 | EUR | 2022-12-01 | 1 | 0.912 | ST | 1 |  |  | 234 | 234729 | 234729801 | I130 | 7613185508341 | PROGEF Standard 3-Weg Kugelhahn Typ 543 Pro Horizontal/L-Bohrung Mit Gewindemuffen verstärkt Rp d 50 mm, DN 40 mm | 37010405 |  |  | 10 | CH | 84818081
167543087 | Kugelhahn 543 Pro PP-H EPDM 2"DN50 | 617.08 | EUR | 2022-12-01 | 1 | 1.773 | ST | 1 |  |  | 234 | 234729 | 234729801 | I130 | 7613185104727 | PROGEF Standard 3-Weg Kugelhahn Typ 543 Pro Horizontal/L-Bohrung Mit Gewindemuffen verstärkt Rp d 63 mm, DN 50 mm | 37010405 |  |  | 10 | CH | 84818081
167543091 | Kugelhahn 543 Pro PP-H FKM 3/8"DN10 | 315.95 | EUR | 2022-12-01 | 1 | 0.161 | ST | 1 | 6 | 288 | 234 | 234729 | 234729801 | I130 | 7613185503759 | PROGEF Standard 3-Weg Kugelhahn Typ 543 Pro Horizontal/L-Bohrung Mit Gewindemuffen verstärkt Rp d 16 mm, DN 10 mm | 37010405 |  |  | 10 | CH | 84818081
167543092 | Kugelhahn 543 Pro PP-H FKM 1/2"DN15 | 323.36 | EUR | 2022-12-01 | 1 | 0.165 | ST | 1 | 6 | 288 | 234 | 234729 | 234729801 | I130 | 7613185104741 | PROGEF Standard 3-Weg Kugelhahn Typ 543 Pro Horizontal/L-Bohrung Mit Gewindemuffen verstärkt Rp d 20 mm, DN 15 mm | 37010405 |  |  | 10 | CH | 84818081
167543093 | Kugelhahn 543 Pro PP-H FKM 3/4"DN20 | 365.11 | EUR | 2022-12-01 | 1 | 0.237 | ST | 1 | 6 | 144 | 234 | 234729 | 234729801 | I130 | 7613185489053 | PROGEF Standard 3-Weg Kugelhahn Typ 543 Pro Horizontal/L-Bohrung Mit Gewindemuffen verstärkt Rp d 25 mm, DN 20 mm | 37010405 |  |  | 10 | CH | 84818081
167543094 | Kugelhahn 543 Pro PP-H FKM 1"DN25 | 452.95 | EUR | 2022-12-01 | 1 | 0.361 | ST | 1 | 8 | 144 | 234 | 234729 | 234729801 | I130 | 7613185104765 | PROGEF Standard 3-Weg Kugelhahn Typ 543 Pro Horizontal/L-Bohrung Mit Gewindemuffen verstärkt Rp d 32 mm, DN 25 mm | 37010405 |  |  | 10 | CH | 84818081
167543095 | Kugelhahn 543 Pro PP-H FKM 1 1/4"DN32 | 506.83 | EUR | 2022-12-01 | 1 | 0.616 | ST | 1 | 8 | 96 | 234 | 234729 | 234729801 | I130 | 7613185488902 | PROGEF Standard 3-Weg Kugelhahn Typ 543 Pro Horizontal/L-Bohrung Mit Gewindemuffen verstärkt Rp d 40 mm, DN 32 mm | 37010405 |  |  | 10 | CH | 84818081
167543096 | Kugelhahn 543 Pro PP-H FKM 1 1/2"DN40 | 609.65 | EUR | 2022-12-01 | 1 | 0.912 | ST | 1 |  |  | 234 | 234729 | 234729801 | I130 | 7613185104789 | PROGEF Standard 3-Weg Kugelhahn Typ 543 Pro Horizontal/L-Bohrung Mit Gewindemuffen verstärkt Rp d 50 mm, DN 40 mm | 37010405 |  |  | 10 | CH | 84818081
167543097 | Kugelhahn 543 Pro PP-H FKM 2"DN50 | 793.15 | EUR | 2022-12-01 | 1 | 1.773 | ST | 1 |  |  | 234 | 234729 | 234729801 | I130 | 7613185104796 | PROGEF Standard 3-Weg Kugelhahn Typ 543 Pro Horizontal/L-Bohrung Mit Gewindemuffen verstärkt Rp d 63 mm, DN 50 mm | 37010405 |  |  | 10 | CH | 84818081
167543102 | Kugelhahn 543 Pro PP-H EPDM d20DN15 | 311.06 | EUR | 2022-12-01 | 1 | 0.179 | ST | 1 | 6 | 288 | 234 | 234729 | 234729801 | I130 | 7613185501236 | PROGEF Standard 3-Weg Kugelhahn Typ 543 Pro Horizontal/L-Bohrung Mit Stumpfschweissstutzen lang SDR11 metrisch d 20 mm, DN 15 mm | 37010405 |  |  | 10 | CH | 84818081
167543103 | Kugelhahn 543 Pro PP-H EPDM d25DN20 | 318.28 | EUR | 2022-12-01 | 1 | 0.262 | ST | 1 | 6 | 144 | 234 | 234729 | 234729801 | I130 | 7613185133567 | PROGEF Standard 3-Weg Kugelhahn Typ 543 Pro Horizontal/L-Bohrung Mit Stumpfschweissstutzen lang SDR11 metrisch d 25 mm, DN 20 mm | 37010405 |  |  | 10 | CH | 84818081
167543104 | Kugelhahn 543 Pro PP-H EPDM d32DN25 | 365.11 | EUR | 2022-12-01 | 1 | 0.399 | ST | 1 | 8 | 144 | 234 | 234729 | 234729801 | I130 | 7613185481613 | PROGEF Standard 3-Weg Kugelhahn Typ 543 Pro Horizontal/L-Bohrung Mit Stumpfschweissstutzen lang SDR11 metrisch d 32 mm, DN 25 mm | 37010405 |  |  | 10 | CH | 84818081
167543105 | Kugelhahn 543 Pro PP-H EPDM d40DN32 | 462.71 | EUR | 2022-12-01 | 1 | 0.675 | ST | 1 | 8 | 96 | 234 | 234729 | 234729801 | I130 | 7613185503278 | PROGEF Standard 3-Weg Kugelhahn Typ 543 Pro Horizontal/L-Bohrung Mit Stumpfschweissstutzen lang SDR11 metrisch d 40 mm, DN 32 mm | 37010405 |  |  | 10 | CH | 84818081
167543106 | Kugelhahn 543 Pro PP-H EPDM d50DN40 | 519.11 | EUR | 2022-12-01 | 1 | 1.032 | ST | 1 |  |  | 234 | 234729 | 234729801 | I130 | 7613185479771 | PROGEF Standard 3-Weg Kugelhahn Typ 543 Pro Horizontal/L-Bohrung Mit Stumpfschweissstutzen lang SDR11 metrisch d 50 mm, DN 40 mm | 37010405 |  |  | 10 | CH | 84818081
167543107 | Kugelhahn 543 Pro PP-H EPDM d63DN50 | 609.65 | EUR | 2022-12-01 | 1 | 2.221 | ST | 1 |  |  | 234 | 234729 | 234729801 | I130 | 7613185133604 | PROGEF Standard 3-Weg Kugelhahn Typ 543 Pro Horizontal/L-Bohrung Mit Stumpfschweissstutzen lang SDR11 metrisch d 63 mm, DN 50 mm | 37010405 |  |  | 10 | CH | 84818081
167543112 | Kugelhahn 543 Pro PP-H FKM d20DN15 | 368.73 | EUR | 2022-12-01 | 1 | 0.179 | ST | 1 | 6 | 288 | 234 | 234729 | 234729801 | I130 | 7613185133611 | PROGEF Standard 3-Weg Kugelhahn Typ 543 Pro Horizontal/L-Bohrung Mit Stumpfschweissstutzen lang SDR11 metrisch d 20 mm, DN 15 mm | 37010405 |  |  | 10 | CH | 84818081
167543113 | Kugelhahn 543 Pro PP-H FKM d25DN20 | 379.57 | EUR | 2022-12-01 | 1 | 0.262 | ST | 1 | 6 | 144 | 234 | 234729 | 234729801 | I130 | 7613185133628 | PROGEF Standard 3-Weg Kugelhahn Typ 543 Pro Horizontal/L-Bohrung Mit Stumpfschweissstutzen lang SDR11 metrisch d 25 mm, DN 20 mm | 37010405 |  |  | 10 | CH | 84818081
167543114 | Kugelhahn 543 Pro PP-H FKM d32DN25 | 389.51 | EUR | 2022-12-01 | 1 | 0.399 | ST | 1 | 8 | 144 | 234 | 234729 | 234729801 | I130 | 7613185133635 | PROGEF Standard 3-Weg Kugelhahn Typ 543 Pro Horizontal/L-Bohrung Mit Stumpfschweissstutzen lang SDR11 metrisch d 32 mm, DN 25 mm | 37010405 |  |  | 10 | CH | 84818081
167543115 | Kugelhahn 543 Pro PP-H FKM d40DN32 | 445.72 | EUR | 2022-12-01 | 1 | 0.675 | ST | 1 | 8 | 96 | 234 | 234729 | 234729801 | I130 | 7613185133642 | PROGEF Standard 3-Weg Kugelhahn Typ 543 Pro Horizontal/L-Bohrung Mit Stumpfschweissstutzen lang SDR11 metrisch d 40 mm, DN 32 mm | 37010405 |  |  | 10 | CH | 84818081
167543116 | Kugelhahn 543 Pro PP-H FKM d50DN40 | 570.44 | EUR | 2022-12-01 | 1 | 1.032 | ST | 1 |  |  | 234 | 234729 | 234729801 | I130 | 7613185511334 | PROGEF Standard 3-Weg Kugelhahn Typ 543 Pro Horizontal/L-Bohrung Mit Stumpfschweissstutzen lang SDR11 metrisch d 50 mm, DN 40 mm | 37010405 |  |  | 10 | CH | 84818081
167543117 | Kugelhahn 543 Pro PP-H FKM d63DN50 | 626.86 | EUR | 2022-12-01 | 1 | 2.221 | ST | 1 |  |  | 234 | 234729 | 234729801 | I130 | 7613185133666 | PROGEF Standard 3-Weg Kugelhahn Typ 543 Pro Horizontal/L-Bohrung Mit Stumpfschweissstutzen lang SDR11 metrisch d 63 mm, DN 50 mm | 37010405 |  |  | 10 | CH | 84818081
167543122 | Kugelhahn 543 Pro PP-H EPDM d20DN15 | 311.06 | EUR | 2022-12-01 | 1 | 0.179 | ST | 1 | 6 | 288 | 234 | 234729 | 234729801 | I130 | 7613185482047 | ecoFIT 3-Weg Kugelhahn Typ 543 Pro PP-H Horizontal/L-Bohrung Mit Stumpfschweissstutzen lang PE100 SDR11 metrisch d 20 mm, DN 15 mm | 37010405 |  |  | 10 | CH | 84818081
167543123 | Kugelhahn 543 Pro PP-H EPDM d25DN20 | 318.28 | EUR | 2022-12-01 | 1 | 0.262 | ST | 1 | 6 | 144 | 234 | 234729 | 234729801 | I130 | 7613185510566 | ecoFIT 3-Weg Kugelhahn Typ 543 Pro PP-H Horizontal/L-Bohrung Mit Stumpfschweissstutzen lang PE100 SDR11 metrisch d 25 mm, DN 20 mm | 37010405 |  |  | 10 | CH | 84818081
167543124 | Kugelhahn 543 Pro PP-H EPDM d32DN25 | 365.11 | EUR | 2022-12-01 | 1 | 0.399 | ST | 1 | 8 | 144 | 234 | 234729 | 234729801 | I130 | 7613185104826 | ecoFIT 3-Weg Kugelhahn Typ 543 Pro PP-H Horizontal/L-Bohrung Mit Stumpfschweissstutzen lang PE100 SDR11 metrisch d 32 mm, DN 25 mm | 37010405 |  |  | 10 | CH | 84818081
167543125 | Kugelhahn 543 Pro PP-H EPDM d40DN32 | 462.71 | EUR | 2022-12-01 | 1 | 0.675 | ST | 1 | 8 | 96 | 234 | 234729 | 234729801 | I130 | 7613185104840 | ecoFIT 3-Weg Kugelhahn Typ 543 Pro PP-H Horizontal/L-Bohrung Mit Stumpfschweissstutzen lang PE100 SDR11 metrisch d 40 mm, DN 32 mm | 37010405 |  |  | 10 | CH | 84818081
167543126 | Kugelhahn 543 Pro PP-H EPDM d50DN40 | 519.11 | EUR | 2022-12-01 | 1 | 1.032 | ST | 1 |  |  | 234 | 234729 | 234729801 | I130 | 7613185483136 | ecoFIT 3-Weg Kugelhahn Typ 543 Pro PP-H Horizontal/L-Bohrung Mit Stumpfschweissstutzen lang PE100 SDR11 metrisch d 50 mm, DN 40 mm | 37010405 |  |  | 10 | CH | 84818081
167543127 | Kugelhahn 543 Pro PP-H EPDM d63DN50 | 609.65 | EUR | 2022-12-01 | 1 | 2.125 | ST | 1 |  |  | 234 | 234729 | 234729801 | I130 | 7613185525119 | ecoFIT 3-Weg Kugelhahn Typ 543 Pro PP-H Horizontal/L-Bohrung Mit Stumpfschweissstutzen lang PE100 SDR11 metrisch d 63 mm, DN 50 mm | 37010405 |  |  | 10 | CH | 84818081
167543132 | Kugelhahn 543 Pro PP-H FKM d20DN15 | 734.36 | EUR | 2022-12-01 | 1 | 0.179 | ST | 1 | 6 | 288 | 234 | 234729 | 234729801 | I130 | 7613185505302 | ecoFIT 3-Weg Kugelhahn Typ 543 Pro PP-H Horizontal/L-Bohrung Mit Stumpfschweissstutzen lang PE100 SDR11 metrisch d 20 mm, DN 15 mm | 37010405 |  |  | 10 | CH | 84818081
167543133 | Kugelhahn 543 Pro PP-H FKM d25DN20 | 379.57 | EUR | 2022-12-01 | 1 | 0.262 | ST | 1 | 6 | 144 | 234 | 234729 | 234729801 | I130 | 7613185104871 | ecoFIT 3-Weg Kugelhahn Typ 543 Pro PP-H Horizontal/L-Bohrung Mit Stumpfschweissstutzen lang PE100 SDR11 metrisch d 25 mm, DN 20 mm | 37010405 |  |  | 10 | CH | 84818081
167543134 | Kugelhahn 543 Pro PP-H FKM d32DN25 | 389.51 | EUR | 2022-12-01 | 1 | 0.399 | ST | 1 | 8 | 144 | 234 | 234729 | 234729801 | I130 | 7613185104888 | ecoFIT 3-Weg Kugelhahn Typ 543 Pro PP-H Horizontal/L-Bohrung Mit Stumpfschweissstutzen lang PE100 SDR11 metrisch d 32 mm, DN 25 mm | 37010405 |  |  | 10 | CH | 84818081
167543135 | Kugelhahn 543 Pro PP-H FKM d40DN32 | 445.72 | EUR | 2022-12-01 | 1 | 0.675 | ST | 1 | 8 | 96 | 234 | 234729 | 234729801 | I130 | 7613185505111 | ecoFIT 3-Weg Kugelhahn Typ 543 Pro PP-H Horizontal/L-Bohrung Mit Stumpfschweissstutzen lang PE100 SDR11 metrisch d 40 mm, DN 32 mm | 37010405 |  |  | 10 | CH | 84818081
167543136 | Kugelhahn 543 Pro PP-H FKM d50DN40 | 570.44 | EUR | 2022-12-01 | 1 | 1.032 | ST | 1 |  |  | 234 | 234729 | 234729801 | I130 | 7613185104901 | ecoFIT 3-Weg Kugelhahn Typ 543 Pro PP-H Horizontal/L-Bohrung Mit Stumpfschweissstutzen lang PE100 SDR11 metrisch d 50 mm, DN 40 mm | 37010405 |  |  | 10 | CH | 84818081
167543137 | Kugelhahn 543 Pro PP-H FKM d63DN50 | 626.86 | EUR | 2022-12-01 | 1 | 2.221 | ST | 1 |  |  | 234 | 234729 | 234729801 | I130 | 7613185104918 | ecoFIT 3-Weg Kugelhahn Typ 543 Pro PP-H Horizontal/L-Bohrung Mit Stumpfschweissstutzen lang PE100 SDR11 metrisch d 63 mm, DN 50 mm | 37010405 |  |  | 10 | CH | 84818081
167543201 | Kugelhahn 543 Pro PP-H EPDM d16DN10 | 241.84 | EUR | 2022-12-01 | 1 | 0.16 | ST | 1 | 6 | 288 | 234 | 234729 | 234729801 | I130 | 7613185105212 | PROGEF Standard 3-Weg Kugelhahn Typ 543 Pro Horizontal/T-Bohrung Mit Schweissmuffen metrisch d 16 mm, DN 10 mm | 37010405 |  |  | 10 | CH | 84818081
167543202 | Kugelhahn 543 Pro PP-H EPDM d20DN15 | 247.45 | EUR | 2022-12-01 | 1 | 0.164 | ST | 1 | 6 | 288 | 234 | 234729 | 234729801 | I130 | 7613185105205 | PROGEF Standard 3-Weg Kugelhahn Typ 543 Pro Horizontal/T-Bohrung Mit Schweissmuffen metrisch d 20 mm, DN 15 mm | 37010405 |  |  | 5 | CH | 84818081
167543203 | Kugelhahn 543 Pro PP-H EPDM d25DN20 | 281.81 | EUR | 2022-12-01 | 1 | 0.236 | ST | 1 | 6 | 144 | 234 | 234729 | 234729801 | I130 | 7613185105229 | PROGEF Standard 3-Weg Kugelhahn Typ 543 Pro Horizontal/T-Bohrung Mit Schweissmuffen metrisch d 25 mm, DN 20 mm | 37010405 |  |  | 5 | CH | 84818081
167543204 | Kugelhahn 543 Pro PP-H EPDM d32DN25 | 350.49 | EUR | 2022-12-01 | 1 | 0.372 | ST | 1 | 8 | 144 | 234 | 234729 | 234729801 | I130 | 7613185105236 | PROGEF Standard 3-Weg Kugelhahn Typ 543 Pro Horizontal/T-Bohrung Mit Schweissmuffen metrisch d 32 mm, DN 25 mm | 37010405 |  |  | 2 | CH | 84818081
167543205 | Kugelhahn 543 Pro PP-H EPDM d40DN32 | 396.71 | EUR | 2022-12-01 | 1 | 0.631 | ST | 1 | 8 | 96 | 234 | 234729 | 234729801 | I130 | 7613185105243 | PROGEF Standard 3-Weg Kugelhahn Typ 543 Pro Horizontal/T-Bohrung Mit Schweissmuffen metrisch d 40 mm, DN 32 mm | 37010405 |  |  | 10 | CH | 84818081
167543206 | Kugelhahn 543 Pro PP-H EPDM d50DN40 | 462.71 | EUR | 2022-12-01 | 1 | 0.936 | ST | 1 |  |  | 234 | 234729 | 234729801 | I130 | 7613185524051 | PROGEF Standard 3-Weg Kugelhahn Typ 543 Pro Horizontal/T-Bohrung Mit Schweissmuffen metrisch d 50 mm, DN 40 mm | 37010405 |  |  | 10 | CH | 84818081
167543207 | Kugelhahn 543 Pro PP-H EPDM d63DN50 | 568.08 | EUR | 2022-12-01 | 1 | 1.822 | ST | 1 |  |  | 234 | 234729 | 234729801 | I130 | 7613185524075 | PROGEF Standard 3-Weg Kugelhahn Typ 543 Pro Horizontal/T-Bohrung Mit Schweissmuffen metrisch d 63 mm, DN 50 mm | 37010405 |  |  | 10 | CH | 84818081
167543211 | Kugelhahn 543 Pro PP-H FKM d16DN10 | 293.9 | EUR | 2022-12-01 | 1 | 0.16 | ST | 1 | 6 | 288 | 234 | 234729 | 234729801 | I130 | 7613185484799 | PROGEF Standard 3-Weg Kugelhahn Typ 543 Pro Horizontal/T-Bohrung Mit Schweissmuffen metrisch d 16 mm, DN 10 mm | 37010405 |  |  | 10 | CH | 84818081
167543212 | Kugelhahn 543 Pro PP-H FKM d20DN15 | 298.78 | EUR | 2022-12-01 | 1 | 0.164 | ST | 1 | 6 | 288 | 234 | 234729 | 234729801 | I130 | 7613185484850 | PROGEF Standard 3-Weg Kugelhahn Typ 543 Pro Horizontal/T-Bohrung Mit Schweissmuffen metrisch d 20 mm, DN 15 mm | 37010405 |  |  | 10 | CH | 84818081
167543213 | Kugelhahn 543 Pro PP-H FKM d25DN20 | 340.35 | EUR | 2022-12-01 | 1 | 0.236 | ST | 1 | 6 | 144 | 234 | 234729 | 234729801 | I130 | 7613185105304 | PROGEF Standard 3-Weg Kugelhahn Typ 543 Pro Horizontal/T-Bohrung Mit Schweissmuffen metrisch d 25 mm, DN 20 mm | 37010405 |  |  | 10 | CH | 84818081
167543214 | Kugelhahn 543 Pro PP-H FKM d32DN25 | 428.56 | EUR | 2022-12-01 | 1 | 0.357 | ST | 1 | 8 | 144 | 234 | 234729 | 234729801 | I130 | 7613185501496 | PROGEF Standard 3-Weg Kugelhahn Typ 543 Pro Horizontal/T-Bohrung Mit Schweissmuffen metrisch d 32 mm, DN 25 mm | 37010405 |  |  | 10 | CH | 84818081
167543215 | Kugelhahn 543 Pro PP-H FKM d40DN32 | 477.55 | EUR | 2022-12-01 | 1 | 0.609 | ST | 1 | 8 | 96 | 234 | 234729 | 234729801 | I130 | 7613185504909 | PROGEF Standard 3-Weg Kugelhahn Typ 543 Pro Horizontal/T-Bohrung Mit Schweissmuffen metrisch d 40 mm, DN 32 mm | 37010405 |  |  | 10 | CH | 84818081
167543216 | Kugelhahn 543 Pro PP-H FKM d50DN40 | 577.84 | EUR | 2022-12-01 | 1 | 0.898 | ST | 1 |  |  | 234 | 234729 | 234729801 | I130 | 7613185492138 | PROGEF Standard 3-Weg Kugelhahn Typ 543 Pro Horizontal/T-Bohrung Mit Schweissmuffen metrisch d 50 mm, DN 40 mm | 37010405 |  |  | 10 | CH | 84818081
167543217 | Kugelhahn 543 Pro PP-H FKM d63DN50 | 734.36 | EUR | 2022-12-01 | 1 | 1.857 | ST | 1 |  |  | 234 | 234729 | 234729801 | I130 | 7613185525126 | PROGEF Standard 3-Weg Kugelhahn Typ 543 Pro Horizontal/T-Bohrung Mit Schweissmuffen metrisch d 63 mm, DN 50 mm | 37010405 |  |  | 10 | CH | 84818081
167543221 | Kugelhahn 543 Pro PP-H EPDM d16DN10 | 241.84 | EUR | 2022-12-01 | 1 | 0.164 | ST | 1 | 6 | 288 | 234 | 234729 | 234729801 | I130 | 7613185477777 | PROGEF Standard 3-Weg Kugelhahn Typ 543 Pro Horizontal/T-Bohrung Mit Muffenschweissstutzen metrisch d 16 mm, DN 10 mm | 37010405 |  |  | 10 | CH | 84818081
167543222 | Kugelhahn 543 Pro PP-H EPDM d20DN15 | 247.45 | EUR | 2022-12-01 | 1 | 0.17 | ST | 1 | 6 | 288 | 234 | 234729 | 234729801 | I130 | 7613185481880 | PROGEF Standard 3-Weg Kugelhahn Typ 543 Pro Horizontal/T-Bohrung Mit Muffenschweissstutzen metrisch d 20 mm, DN 15 mm | 37010405 |  |  | 10 | CH | 84818081
167543223 | Kugelhahn 543 Pro PP-H EPDM d25DN20 | 281.81 | EUR | 2022-12-01 | 1 | 0.245 | ST | 1 | 6 | 144 | 234 | 234729 | 234729801 | I130 | 7613185105366 | PROGEF Standard 3-Weg Kugelhahn Typ 543 Pro Horizontal/T-Bohrung Mit Muffenschweissstutzen metrisch d 25 mm, DN 20 mm | 37010405 |  |  | 10 | CH | 84818081
167543224 | Kugelhahn 543 Pro PP-H EPDM d32DN25 | 350.49 | EUR | 2022-12-01 | 1 | 0.372 | ST | 1 | 8 | 144 | 234 | 234729 | 234729801 | I130 | 7613185105373 | PROGEF Standard 3-Weg Kugelhahn Typ 543 Pro Horizontal/T-Bohrung Mit Muffenschweissstutzen metrisch d 32 mm, DN 25 mm | 37010405 |  |  | 10 | CH | 84818081
167543225 | Kugelhahn 543 Pro PP-H EPDM d40DN32 | 396.71 | EUR | 2022-12-01 | 1 | 0.622 | ST | 1 | 8 | 96 | 234 | 234729 | 234729801 | I130 | 7613185507368 | PROGEF Standard 3-Weg Kugelhahn Typ 543 Pro Horizontal/T-Bohrung Mit Muffenschweissstutzen metrisch d 40 mm, DN 32 mm | 37010405 |  |  | 10 | CH | 84818081
167543226 | Kugelhahn 543 Pro PP-H EPDM d50DN40 | 462.71 | EUR | 2022-12-01 | 1 | 0.939 | ST | 1 |  |  | 234 | 234729 | 234729801 | I130 | 7613185475766 | PROGEF Standard 3-Weg Kugelhahn Typ 543 Pro Horizontal/T-Bohrung Mit Muffenschweissstutzen metrisch d 50 mm, DN 40 mm | 37010405 |  |  | 10 | CH | 84818081
167543227 | Kugelhahn 543 Pro PP-H EPDM d63DN50 | 568.08 | EUR | 2022-12-01 | 1 | 1.913 | ST | 1 |  |  | 234 | 234729 | 234729801 | I130 | 7613185524068 | PROGEF Standard 3-Weg Kugelhahn Typ 543 Pro Horizontal/T-Bohrung Mit Muffenschweissstutzen metrisch d 63 mm, DN 50 mm | 37010405 |  |  | 10 | CH | 84818081
167543231 | Kugelhahn 543 Pro PP-H FKM d16DN10 | 293.9 | EUR | 2022-12-01 | 1 | 0.164 | ST | 1 | 6 | 288 | 234 | 234729 | 234729801 | I130 | 7613185494675 | PROGEF Standard 3-Weg Kugelhahn Typ 543 Pro Horizontal/T-Bohrung Mit Muffenschweissstutzen metrisch d 16 mm, DN 10 mm | 37010405 |  |  | 10 | CH | 84818081
167543232 | Kugelhahn 543 Pro PP-H FKM d20DN15 | 298.78 | EUR | 2022-12-01 | 1 | 0.17 | ST | 1 | 6 | 288 | 234 | 234729 | 234729801 | I130 | 7613185105427 | PROGEF Standard 3-Weg Kugelhahn Typ 543 Pro Horizontal/T-Bohrung Mit Muffenschweissstutzen metrisch d 20 mm, DN 15 mm | 37010405 |  |  | 10 | CH | 84818081
167543233 | Kugelhahn 543 Pro PP-H FKM d25DN20 | 340.35 | EUR | 2022-12-01 | 1 | 0.245 | ST | 1 | 6 | 144 | 234 | 234729 | 234729801 | I130 | 7613185504572 | PROGEF Standard 3-Weg Kugelhahn Typ 543 Pro Horizontal/T-Bohrung Mit Muffenschweissstutzen metrisch d 25 mm, DN 20 mm | 37010405 |  |  | 10 | CH | 84818081
167543234 | Kugelhahn 543 Pro PP-H FKM d32DN25 | 428.56 | EUR | 2022-12-01 | 1 | 0.372 | ST | 1 | 8 | 144 | 234 | 234729 | 234729801 | I130 | 7613185479092 | PROGEF Standard 3-Weg Kugelhahn Typ 543 Pro Horizontal/T-Bohrung Mit Muffenschweissstutzen metrisch d 32 mm, DN 25 mm | 37010405 |  |  | 10 | CH | 84818081
167543235 | Kugelhahn 543 Pro PP-H FKM d40DN32 | 477.55 | EUR | 2022-12-01 | 1 | 0.622 | ST | 1 | 8 | 96 | 234 | 234729 | 234729801 | I130 | 7613185105441 | PROGEF Standard 3-Weg Kugelhahn Typ 543 Pro Horizontal/T-Bohrung Mit Muffenschweissstutzen metrisch d 40 mm, DN 32 mm | 37010405 |  |  | 10 | CH | 84818081
167543236 | Kugelhahn 543 Pro PP-H FKM d50DN40 | 577.84 | EUR | 2022-12-01 | 1 | 0.939 | ST | 1 |  |  | 234 | 234729 | 234729801 | I130 | 7613185105465 | PROGEF Standard 3-Weg Kugelhahn Typ 543 Pro Horizontal/T-Bohrung Mit Muffenschweissstutzen metrisch d 50 mm, DN 40 mm | 37010405 |  |  | 10 | CH | 84818081
167543237 | Kugelhahn 543 Pro PP-H FKM d63DN50 | 734.36 | EUR | 2022-12-01 | 1 | 1.826 | ST | 1 |  |  | 234 | 234729 | 234729801 | I130 | 7613185497782 | PROGEF Standard 3-Weg Kugelhahn Typ 543 Pro Horizontal/T-Bohrung Mit Muffenschweissstutzen metrisch d 63 mm, DN 50 mm | 37010405 |  |  | 10 | CH | 84818081
167543242 | Kugelhahn 543 Pro PP-H EPDM d20DN15 | 337.93 | EUR | 2022-12-01 | 1 | 0.171 | ST | 1 | 6 | 288 | 234 | 234729 | 234729801 | I130 | 7613185105502 | PROGEF Plus 3-Weg Kugelhahn Typ 543 Pro silikonfrei Horizontal/L-Bohrung Mit Stumpfschweissstutzen IR-Plus SDR11 metrisch d 20 mm, DN 15 mm | 37010405 |  |  | 10 | CH | 84818081
167543243 | Kugelhahn 543 Pro PP-H EPDM d25DN20 | 378.89 | EUR | 2022-12-01 | 1 | 0.247 | ST | 1 | 6 |  | 234 | 234729 | 234729801 | I130 | 7613185105519 | PROGEF Plus 3-Weg Kugelhahn Typ 543 Pro silikonfrei Horizontal/L-Bohrung Mit Stumpfschweissstutzen IR-Plus SDR11 metrisch d 25 mm, DN 20 mm | 37010405 |  |  | 10 | CH | 84818081
167543244 | Kugelhahn 543 Pro PP-H EPDM d32DN25 | 478.44 | EUR | 2022-12-01 | 1 | 0.377 | ST | 1 | 8 | 144 | 234 | 234729 | 234729801 | I130 | 7613185105496 | PROGEF Plus 3-Weg Kugelhahn Typ 543 Pro silikonfrei Horizontal/L-Bohrung Mit Stumpfschweissstutzen IR-Plus SDR11 metrisch d 32 mm, DN 25 mm | 37010405 |  |  | 10 | CH | 84818081
167543245 | Kugelhahn 543 Pro PP-H EPDM d40DN32 | 537.19 | EUR | 2022-12-01 | 1 | 0.629 | ST | 1 | 8 | 96 | 234 | 234729 | 234729801 | I130 | 7613185105489 | PROGEF Plus 3-Weg Kugelhahn Typ 543 Pro silikonfrei Horizontal/L-Bohrung Mit Stumpfschweissstutzen IR-Plus SDR11 metrisch d 40 mm, DN 32 mm | 37010405 |  |  | 10 | CH | 84818081
167543246 | Kugelhahn 543 Pro PP-H EPDM d50DN40 | 629.55 | EUR | 2022-12-01 | 1 | 0.953 | ST | 1 |  |  | 234 | 234729 | 234729801 | I130 | 7613185105526 | PROGEF Plus 3-Weg Kugelhahn Typ 543 Pro silikonfrei Horizontal/L-Bohrung Mit Stumpfschweissstutzen IR-Plus SDR11 metrisch d 50 mm, DN 40 mm | 37010405 |  |  | 10 | CH | 84818081
167543247 | Kugelhahn 543 Pro PP-H EPDM d63DN50 | 775.36 | EUR | 2022-12-01 | 1 | 1.855 | ST | 1 |  |  | 234 | 234729 | 234729801 | I130 | 7613185105533 | PROGEF Plus 3-Weg Kugelhahn Typ 543 Pro silikonfrei Horizontal/L-Bohrung Mit Stumpfschweissstutzen IR-Plus SDR11 metrisch d 63 mm, DN 50 mm | 37010405 |  |  | 10 | CH | 84818081
167543252 | Kugelhahn 543 Pro PP-H FKM d20DN15 | 404.39 | EUR | 2022-12-01 | 1 | 0.171 | ST | 1 | 6 | 288 | 234 | 234729 | 234729801 | I130 | 7613185105540 | PROGEF Plus 3-Weg Kugelhahn Typ 543 Pro silikonfrei Horizontal/L-Bohrung Mit Stumpfschweissstutzen IR-Plus SDR11 metrisch d 20 mm, DN 15 mm | 37010405 |  |  | 10 | CH | 84818081
167543253 | Kugelhahn 543 Pro PP-H FKM d25DN20 | 463.16 | EUR | 2022-12-01 | 1 | 0.247 | ST | 1 | 6 | 144 | 234 | 234729 | 234729801 | I130 | 7613185105557 | PROGEF Plus 3-Weg Kugelhahn Typ 543 Pro silikonfrei Horizontal/L-Bohrung Mit Stumpfschweissstutzen IR-Plus SDR11 metrisch d 25 mm, DN 20 mm | 37010405 |  |  | 10 | CH | 84818081
167543254 | Kugelhahn 543 Pro PP-H FKM d32DN25 | 583.26 | EUR | 2022-12-01 | 1 | 0.377 | ST | 1 | 8 | 144 | 234 | 234729 | 234729801 | I130 | 7613185105564 | PROGEF Plus 3-Weg Kugelhahn Typ 543 Pro silikonfrei Horizontal/L-Bohrung Mit Stumpfschweissstutzen IR-Plus SDR11 metrisch d 32 mm, DN 25 mm | 37010405 |  |  | 10 | CH | 84818081
167543255 | Kugelhahn 543 Pro PP-H FKM d40DN32 | 652.41 | EUR | 2022-12-01 | 1 | 0.629 | ST | 1 | 8 | 96 | 234 | 234729 | 234729801 | I130 | 7613185105571 | PROGEF Plus 3-Weg Kugelhahn Typ 543 Pro silikonfrei Horizontal/L-Bohrung Mit Stumpfschweissstutzen IR-Plus SDR11 metrisch d 40 mm, DN 32 mm | 37010405 |  |  | 10 | CH | 84818081
167543256 | Kugelhahn 543 Pro PP-H FKM d50DN40 | 785.37 | EUR | 2022-12-01 | 1 | 0.953 | ST | 1 |  |  | 234 | 234729 | 234729801 | I130 | 7613185105588 | PROGEF Plus 3-Weg Kugelhahn Typ 543 Pro silikonfrei Horizontal/L-Bohrung Mit Stumpfschweissstutzen IR-Plus SDR11 metrisch d 50 mm, DN 40 mm | 37010405 |  |  | 10 | CH | 84818081
167543257 | Kugelhahn 543 Pro PP-H FKM d63DN50 | 1001.07 | EUR | 2022-12-01 | 1 | 1.855 | ST | 1 |  |  | 234 | 234729 | 234729801 | I130 | 7613185105595 | PROGEF Plus 3-Weg Kugelhahn Typ 543 Pro silikonfrei Horizontal/L-Bohrung Mit Stumpfschweissstutzen IR-Plus SDR11 metrisch d 63 mm, DN 50 mm | 37010405 |  |  | 10 | CH | 84818081
167543262 | Kugelhahn 543 Pro PP-H EPDM d20DN15 | 257.39 | EUR | 2022-12-01 | 1 | 0.173 | ST | 1 | 6 | 288 | 234 | 234729 | 234729801 | I130 | 7613185507450 | PROGEF Standard 3-Weg Kugelhahn Typ 543 Pro HorizontalT-Bohrung Mit Stumpfschweissstutzen IR-Plus SDR11 metrisch d 20 mm, DN 15 mm | 37010405 |  |  | 10 | CH | 84818081
167543263 | Kugelhahn 543 Pro PP-H EPDM d25DN20 | 291.53 | EUR | 2022-12-01 | 1 | 0.245 | ST | 1 | 6 | 144 | 234 | 234729 | 234729801 | I130 | 7613185497737 | PROGEF Standard 3-Weg Kugelhahn Typ 543 Pro HorizontalT-Bohrung Mit Stumpfschweissstutzen IR-Plus SDR11 metrisch d 25 mm, DN 20 mm | 37010405 |  |  | 10 | CH | 84818081
167543264 | Kugelhahn 543 Pro PP-H EPDM d32DN25 | 365.11 | EUR | 2022-12-01 | 1 | 0.372 | ST | 1 | 8 | 144 | 234 | 234729 | 234729801 | I130 | 7613185494866 | PROGEF Standard 3-Weg Kugelhahn Typ 543 Pro HorizontalT-Bohrung Mit Stumpfschweissstutzen IR-Plus SDR11 metrisch d 32 mm, DN 25 mm | 37010405 |  |  | 10 | CH | 84818081
167543265 | Kugelhahn 543 Pro PP-H EPDM d40DN32 | 411.37 | EUR | 2022-12-01 | 1 | 0.622 | ST | 1 | 8 | 96 | 234 | 234729 | 234729801 | I130 | 7613185105632 | PROGEF Standard 3-Weg Kugelhahn Typ 543 Pro HorizontalT-Bohrung Mit Stumpfschweissstutzen IR-Plus SDR11 metrisch d 40 mm, DN 32 mm | 37010405 |  |  | 10 | CH | 84818081
167543266 | Kugelhahn 543 Pro PP-H EPDM d50DN40 | 482.43 | EUR | 2022-12-01 | 1 | 0.939 | ST | 1 |  |  | 234 | 234729 | 234729801 | I130 | 7613185476794 | PROGEF Standard 3-Weg Kugelhahn Typ 543 Pro HorizontalT-Bohrung Mit Stumpfschweissstutzen IR-Plus SDR11 metrisch d 50 mm, DN 40 mm | 37010405 |  |  | 10 | CH | 84818081
167543267 | Kugelhahn 543 Pro PP-H EPDM d63DN50 | 592.67 | EUR | 2022-12-01 | 1 | 1.826 | ST | 1 |  |  | 234 | 234729 | 234729801 | I130 | 7613185105656 | PROGEF Standard 3-Weg Kugelhahn Typ 543 Pro HorizontalT-Bohrung Mit Stumpfschweissstutzen IR-Plus SDR11 metrisch d 63 mm, DN 50 mm | 37010405 |  |  | 10 | CH | 84818081
167543272 | Kugelhahn 543 Pro PP-H FKM d20DN15 | 311.06 | EUR | 2022-12-01 | 1 | 0.17 | ST | 1 | 6 | 288 | 234 | 234729 | 234729801 | I130 | 7613185484553 | PROGEF Standard 3-Weg Kugelhahn Typ 543 Pro HorizontalT-Bohrung Mit Stumpfschweissstutzen IR-Plus SDR11 metrisch d 20 mm, DN 15 mm | 37010405 |  |  | 10 | CH | 84818081
167543273 | Kugelhahn 543 Pro PP-H FKM d25DN20 | 355.17 | EUR | 2022-12-01 | 1 | 0.245 | ST | 1 | 6 | 144 | 234 | 234729 | 234729801 | I130 | 7613185105670 | PROGEF Standard 3-Weg Kugelhahn Typ 543 Pro HorizontalT-Bohrung Mit Stumpfschweissstutzen IR-Plus SDR11 metrisch d 25 mm, DN 20 mm | 37010405 |  |  | 10 | CH | 84818081
167543274 | Kugelhahn 543 Pro PP-H FKM d32DN25 | 448.09 | EUR | 2022-12-01 | 1 | 0.372 | ST | 1 | 8 | 144 | 234 | 234729 | 234729801 | I130 | 7613185475803 | PROGEF Standard 3-Weg Kugelhahn Typ 543 Pro HorizontalT-Bohrung Mit Stumpfschweissstutzen IR-Plus SDR11 metrisch d 32 mm, DN 25 mm | 37010405 |  |  | 10 | CH | 84818081
167543275 | Kugelhahn 543 Pro PP-H FKM d40DN32 | 499.63 | EUR | 2022-12-01 | 1 | 0.622 | ST | 1 | 8 | 96 | 234 | 234729 | 234729801 | I130 | 7613185494835 | PROGEF Standard 3-Weg Kugelhahn Typ 543 Pro HorizontalT-Bohrung Mit Stumpfschweissstutzen IR-Plus SDR11 metrisch d 40 mm, DN 32 mm | 37010405 |  |  | 10 | CH | 84818081
167543276 | Kugelhahn 543 Pro PP-H FKM d50DN40 | 602.45 | EUR | 2022-12-01 | 1 | 0.939 | ST | 1 |  |  | 234 | 234729 | 234729801 | I130 | 7613185105700 | PROGEF Standard 3-Weg Kugelhahn Typ 543 Pro HorizontalT-Bohrung Mit Stumpfschweissstutzen IR-Plus SDR11 metrisch d 50 mm, DN 40 mm | 37010405 |  |  | 10 | CH | 84818081
167543277 | Kugelhahn 543 Pro PP-H FKM d63DN50 | 766.37 | EUR | 2022-12-01 | 1 | 1.826 | ST | 1 |  |  | 234 | 234729 | 234729801 | I130 | 7613185105717 | PROGEF Standard 3-Weg Kugelhahn Typ 543 Pro HorizontalT-Bohrung Mit Stumpfschweissstutzen IR-Plus SDR11 metrisch d 63 mm, DN 50 mm | 37010405 |  |  | 10 | CH | 84818081
167543281 | Kugelhahn 543 Pro PP-H EPDM 3/8"DN10 | 262.11 | EUR | 2022-12-01 | 1 | 0.16 | ST | 1 | 6 | 288 | 234 | 234729 | 234729801 | I130 | 7613185511761 | PROGEF Standard 3-Weg Kugelhahn Typ 543 Pro Horizontal/T-Bohrung Mit Gewindemuffen verstärkt Rp d 16 mm, DN 10 mm | 37010405 |  |  | 10 | CH | 84818081
167543282 | Kugelhahn 543 Pro PP-H EPDM 1/2"DN15 | 267.17 | EUR | 2022-12-01 | 1 | 0.164 | ST | 1 | 6 | 288 | 234 | 234729 | 234729801 | I130 | 7613185105731 | PROGEF Standard 3-Weg Kugelhahn Typ 543 Pro Horizontal/T-Bohrung Mit Gewindemuffen verstärkt Rp d 20 mm, DN 15 mm | 37010405 |  |  | 10 | CH | 84818081
167543283 | Kugelhahn 543 Pro PP-H EPDM 3/4"DN20 | 301.32 | EUR | 2022-12-01 | 1 | 0.236 | ST | 1 | 6 | 144 | 234 | 234729 | 234729801 | I130 | 7613185507603 | PROGEF Standard 3-Weg Kugelhahn Typ 543 Pro Horizontal/T-Bohrung Mit Gewindemuffen verstärkt Rp d 25 mm, DN 20 mm | 37010405 |  |  | 10 | CH | 84818081
167543284 | Kugelhahn 543 Pro PP-H EPDM 1"DN25 | 369.81 | EUR | 2022-12-01 | 1 | 0.357 | ST | 1 | 8 | 144 | 234 | 234729 | 234729801 | I130 | 7613185487417 | PROGEF Standard 3-Weg Kugelhahn Typ 543 Pro Horizontal/T-Bohrung Mit Gewindemuffen verstärkt Rp d 32 mm, DN 25 mm | 37010405 |  |  | 10 | CH | 84818081
167543285 | Kugelhahn 543 Pro PP-H EPDM 1 1/4"DN32 | 418.8 | EUR | 2022-12-01 | 1 | 0.609 | ST | 1 | 8 | 96 | 234 | 234729 | 234729801 | I130 | 7613185105762 | PROGEF Standard 3-Weg Kugelhahn Typ 543 Pro Horizontal/T-Bohrung Mit Gewindemuffen verstärkt Rp d 40 mm, DN 32 mm | 37010405 |  |  | 10 | CH | 84818081
167543286 | Kugelhahn 543 Pro PP-H EPDM 1 1/2"DN40 | 489.66 | EUR | 2022-12-01 | 1 | 0.898 | ST | 1 |  |  | 234 | 234729 | 234729801 | I130 | 7613185491797 | PROGEF Standard 3-Weg Kugelhahn Typ 543 Pro Horizontal/T-Bohrung Mit Gewindemuffen verstärkt Rp d 50 mm, DN 40 mm | 37010405 |  |  | 10 | CH | 84818081
167543287 | Kugelhahn 543 Pro PP-H EPDM 2"DN50 | 617.08 | EUR | 2022-12-01 | 1 | 1.744 | ST | 1 |  |  | 234 | 234729 | 234729801 | I130 | 7613185105786 | PROGEF Standard 3-Weg Kugelhahn Typ 543 Pro Horizontal/T-Bohrung Mit Gewindemuffen verstärkt Rp d 63 mm, DN 50 mm | 37010405 |  |  | 10 | CH | 84818081
167543291 | Kugelhahn 543 Pro PP-H FKM 3/8"DN10 | 315.95 | EUR | 2022-12-01 | 1 | 0.16 | ST | 1 | 6 | 288 | 234 | 234729 | 234729801 | I130 | 7613185510306 | PROGEF Standard 3-Weg Kugelhahn Typ 543 Pro Horizontal/T-Bohrung Mit Gewindemuffen verstärkt Rp d 16 mm, DN 10 mm | 37010405 |  |  | 10 | CH | 84818081
167543292 | Kugelhahn 543 Pro PP-H FKM 1/2"DN15 | 323.36 | EUR | 2022-12-01 | 1 | 0.164 | ST | 1 | 6 | 288 | 234 | 234729 | 234729801 | I130 | 7613185105809 | PROGEF Standard 3-Weg Kugelhahn Typ 543 Pro Horizontal/T-Bohrung Mit Gewindemuffen verstärkt Rp d 20 mm, DN 15 mm | 37010405 |  |  | 10 | CH | 84818081
167543293 | Kugelhahn 543 Pro PP-H FKM 3/4"DN20 | 365.11 | EUR | 2022-12-01 | 1 | 0.236 | ST | 1 | 6 | 144 | 234 | 234729 | 234729801 | I130 | 7613185105816 | PROGEF Standard 3-Weg Kugelhahn Typ 543 Pro Horizontal/T-Bohrung Mit Gewindemuffen verstärkt Rp d 25 mm, DN 20 mm | 37010405 |  |  | 10 | CH | 84818081
167543294 | Kugelhahn 543 Pro PP-H FKM 1"DN25 | 452.95 | EUR | 2022-12-01 | 1 | 0.357 | ST | 1 | 8 | 144 | 234 | 234729 | 234729801 | I130 | 7613185488995 | PROGEF Standard 3-Weg Kugelhahn Typ 543 Pro Horizontal/T-Bohrung Mit Gewindemuffen verstärkt Rp d 32 mm, DN 25 mm | 37010405 |  |  | 10 | CH | 84818081
167543295 | Kugelhahn 543 Pro PP-H FKM 1 1/4"DN32 | 506.83 | EUR | 2022-12-01 | 1 | 0.609 | ST | 1 | 8 | 96 | 234 | 234729 | 234729801 | I130 | 7613185502059 | PROGEF Standard 3-Weg Kugelhahn Typ 543 Pro Horizontal/T-Bohrung Mit Gewindemuffen verstärkt Rp d 40 mm, DN 32 mm | 37010405 |  |  | 10 | CH | 84818081
167543296 | Kugelhahn 543 Pro PP-H FKM 1 1/2"DN40 | 609.65 | EUR | 2022-12-01 | 1 | 0.898 | ST | 1 |  |  | 234 | 234729 | 234729801 | I130 | 7613185105847 | PROGEF Standard 3-Weg Kugelhahn Typ 543 Pro Horizontal/T-Bohrung Mit Gewindemuffen verstärkt Rp d 50 mm, DN 40 mm | 37010405 |  |  | 10 | CH | 84818081
167543297 | Kugelhahn 543 Pro PP-H FKM 2"DN50 | 793.15 | EUR | 2022-12-01 | 1 | 1.744 | ST | 1 |  |  | 234 | 234729 | 234729801 | I130 | 7613185491407 | PROGEF Standard 3-Weg Kugelhahn Typ 543 Pro Horizontal/T-Bohrung Mit Gewindemuffen verstärkt Rp d 63 mm, DN 50 mm | 37010405 |  |  | 10 | CH | 84818081
167543302 | Kugelhahn 543 Pro PP-H EPDM d20DN15 | 311.06 | EUR | 2022-12-01 | 1 | 0.16 | ST | 1 | 6 | 288 | 234 | 234729 | 234729801 | I130 | 7613185510603 | PROGEF Standard 3-Weg Kugelhahn Typ 543 Pro Horizontal/T-Bohrung Mit Stumpfschweissstutzen lang SDR11 metrisch d 20 mm, DN 15 mm | 37010405 |  |  | 10 | CH | 84818081
167543303 | Kugelhahn 543 Pro PP-H EPDM d25DN20 | 318.28 | EUR | 2022-12-01 | 1 | 0.164 | ST | 1 | 6 | 144 | 234 | 234729 | 234729801 | I130 | 7613185496105 | PROGEF Standard 3-Weg Kugelhahn Typ 543 Pro Horizontal/T-Bohrung Mit Stumpfschweissstutzen lang SDR11 metrisch d 25 mm, DN 20 mm | 37010405 |  |  | 10 | CH | 84818081
167543304 | Kugelhahn 543 Pro PP-H EPDM d32DN25 | 365.11 | EUR | 2022-12-01 | 1 | 0.236 | ST | 1 | 8 | 144 | 234 | 234729 | 234729801 | I130 | 7613185128914 | PROGEF Standard 3-Weg Kugelhahn Typ 543 Pro Horizontal/T-Bohrung Mit Stumpfschweissstutzen lang SDR11 metrisch d 32 mm, DN 25 mm | 37010405 |  |  | 10 | CH | 84818081
167543305 | Kugelhahn 543 Pro PP-H EPDM d40DN32 | 462.71 | EUR | 2022-12-01 | 1 | 0.357 | ST | 1 | 8 | 96 | 234 | 234729 | 234729801 | I130 | 7613185128921 | PROGEF Standard 3-Weg Kugelhahn Typ 543 Pro Horizontal/T-Bohrung Mit Stumpfschweissstutzen lang SDR11 metrisch d 40 mm, DN 32 mm | 37010405 |  |  | 10 | CH | 84818081
167543306 | Kugelhahn 543 Pro PP-H EPDM d50DN40 | 519.11 | EUR | 2022-12-01 | 1 | 0.609 | ST | 1 |  |  | 234 | 234729 | 234729801 | I130 | 7613185498864 | PROGEF Standard 3-Weg Kugelhahn Typ 543 Pro Horizontal/T-Bohrung Mit Stumpfschweissstutzen lang SDR11 metrisch d 50 mm, DN 40 mm | 37010405 |  |  | 10 | CH | 84818081
167543307 | Kugelhahn 543 Pro PP-H EPDM d63DN50 | 609.65 | EUR | 2022-12-01 | 1 | 0.898 | ST | 1 |  |  | 234 | 234729 | 234729801 | I130 | 7613185476855 | PROGEF Standard 3-Weg Kugelhahn Typ 543 Pro Horizontal/T-Bohrung Mit Stumpfschweissstutzen lang SDR11 metrisch d 63 mm, DN 50 mm | 37010405 |  |  | 10 | CH | 84818081
167543312 | Kugelhahn 543 Pro PP-H FKM d20DN15 | 368.73 | EUR | 2022-12-01 | 1 | 1.744 | ST | 1 | 6 | 288 | 234 | 234729 | 234729801 | I130 | 7613185128945 | PROGEF Standard 3-Weg Kugelhahn Typ 543 Pro Horizontal/T-Bohrung Mit Stumpfschweissstutzen lang SDR11 metrisch d 20 mm, DN 15 mm | 37010405 |  |  | 10 | CH | 84818081
167543313 | Kugelhahn 543 Pro PP-H FKM d25DN20 | 379.57 | EUR | 2022-12-01 | 1 | 0.16 | ST | 1 | 6 | 144 | 234 | 234729 | 234729801 | I130 | 7613185493944 | PROGEF Standard 3-Weg Kugelhahn Typ 543 Pro Horizontal/T-Bohrung Mit Stumpfschweissstutzen lang SDR11 metrisch d 25 mm, DN 20 mm | 37010405 |  |  | 10 | CH | 84818081
167543314 | Kugelhahn 543 Pro PP-H FKM d32DN25 | 389.51 | EUR | 2022-12-01 | 1 | 0.164 | ST | 1 | 8 | 144 | 234 | 234729 | 234729801 | I130 | 7613185487646 | PROGEF Standard 3-Weg Kugelhahn Typ 543 Pro Horizontal/T-Bohrung Mit Stumpfschweissstutzen lang SDR11 metrisch d 32 mm, DN 25 mm | 37010405 |  |  | 10 | CH | 84818081
167543315 | Kugelhahn 543 Pro PP-H FKM d40DN32 | 445.72 | EUR | 2022-12-01 | 1 | 0.236 | ST | 1 | 8 | 96 | 234 | 234729 | 234729801 | I130 | 7613185128983 | PROGEF Standard 3-Weg Kugelhahn Typ 543 Pro Horizontal/T-Bohrung Mit Stumpfschweissstutzen lang SDR11 metrisch d 40 mm, DN 32 mm | 37010405 |  |  | 10 | CH | 84818081
167543316 | Kugelhahn 543 Pro PP-H FKM d50DN40 | 570.44 | EUR | 2022-12-01 | 1 | 0.357 | ST | 1 |  |  | 234 | 234729 | 234729801 | I130 | 7613185490349 | PROGEF Standard 3-Weg Kugelhahn Typ 543 Pro Horizontal/T-Bohrung Mit Stumpfschweissstutzen lang SDR11 metrisch d 50 mm, DN 40 mm | 37010405 |  |  | 10 | CH | 84818081
167543317 | Kugelhahn 543 Pro PP-H FKM d63DN50 | 626.86 | EUR | 2022-12-01 | 1 | 0.609 | ST | 1 |  |  | 234 | 234729 | 234729801 | I130 | 7613185129003 | PROGEF Standard 3-Weg Kugelhahn Typ 543 Pro Horizontal/T-Bohrung Mit Stumpfschweissstutzen lang SDR11 metrisch d 63 mm, DN 50 mm | 37010405 |  |  | 10 | CH | 84818081
167543322 | Kugelhahn 543 Pro PP-H EPDM d20DN15 | 311.06 | EUR | 2022-12-01 | 1 | 0.179 | ST | 1 | 6 | 288 | 234 | 234729 | 234729801 | I130 | 7613185105861 | ecoFIT 3-Weg Kugelhahn Typ 543 Pro PP-H Horizontal/T-Bohrung Mit Stumpfschweissstutzen lang PE100 SDR11 metrisch d 20 mm, DN 15 mm | 37010405 |  |  | 10 | CH | 84818081
167543323 | Kugelhahn 543 Pro PP-H EPDM d25DN20 | 318.28 | EUR | 2022-12-01 | 1 | 0.261 | ST | 1 | 6 | 144 | 234 | 234729 | 234729801 | I130 | 7613185105885 | ecoFIT 3-Weg Kugelhahn Typ 543 Pro PP-H Horizontal/T-Bohrung Mit Stumpfschweissstutzen lang PE100 SDR11 metrisch d 25 mm, DN 20 mm | 37010405 |  |  | 10 | CH | 84818081
167543324 | Kugelhahn 543 Pro PP-H EPDM d32DN25 | 365.11 | EUR | 2022-12-01 | 1 | 0.395 | ST | 1 | 8 | 96 | 234 | 234729 | 234729801 | I130 | 7613185509270 | ecoFIT 3-Weg Kugelhahn Typ 543 Pro PP-H Horizontal/T-Bohrung Mit Stumpfschweissstutzen lang PE100 SDR11 metrisch d 32 mm, DN 25 mm | 37010405 |  |  | 10 | CH | 84818081
167543325 | Kugelhahn 543 Pro PP-H EPDM d40DN32 | 462.71 | EUR | 2022-12-01 | 1 | 0.668 | ST | 1 | 8 | 96 | 234 | 234729 | 234729801 | I130 | 7613185496242 | ecoFIT 3-Weg Kugelhahn Typ 543 Pro PP-H Horizontal/T-Bohrung Mit Stumpfschweissstutzen lang PE100 SDR11 metrisch d 40 mm, DN 32 mm | 37010405 |  |  | 10 | CH | 84818081
167543326 | Kugelhahn 543 Pro PP-H EPDM d50DN40 | 519.11 | EUR | 2022-12-01 | 1 | 1.019 | ST | 1 |  |  | 234 | 234729 | 234729801 | I130 | 7613185500598 | ecoFIT 3-Weg Kugelhahn Typ 543 Pro PP-H Horizontal/T-Bohrung Mit Stumpfschweissstutzen lang PE100 SDR11 metrisch d 50 mm, DN 40 mm | 37010405 |  |  | 10 | CH | 84818081
167543327 | Kugelhahn 543 Pro PP-H EPDM d63DN50 | 609.65 | EUR | 2022-12-01 | 1 | 2.192 | ST | 1 |  |  | 234 | 234729 | 234729801 | I130 | 7613185105922 | ecoFIT 3-Weg Kugelhahn Typ 543 Pro PP-H Horizontal/T-Bohrung Mit Stumpfschweissstutzen lang PE100 SDR11 metrisch d 63 mm, DN 50 mm | 37010405 |  |  | 10 | CH | 84818081
167543332 | Kugelhahn 543 Pro PP-H FKM d20DN15 | 734.36 | EUR | 2022-12-01 | 1 | 0.179 | ST | 1 | 6 | 288 | 234 | 234729 | 234729801 | I130 | 7613185481422 | ecoFIT 3-Weg Kugelhahn Typ 543 Pro PP-H Horizontal/T-Bohrung Mit Stumpfschweissstutzen lang PE100 SDR11 metrisch d 20 mm, DN 15 mm | 37010405 |  |  | 10 | CH | 84818081
167543333 | Kugelhahn 543 Pro PP-H FKM d25DN20 | 379.57 | EUR | 2022-12-01 | 1 | 0.261 | ST | 1 | 6 | 144 | 234 | 234729 | 234729801 | I130 | 7613185105939 | ecoFIT 3-Weg Kugelhahn Typ 543 Pro PP-H Horizontal/T-Bohrung Mit Stumpfschweissstutzen lang PE100 SDR11 metrisch d 25 mm, DN 20 mm | 37010405 |  |  | 10 | CH | 84818081
167543334 | Kugelhahn 543 Pro PP-H FKM d32DN25 | 389.51 | EUR | 2022-12-01 | 1 | 0.395 | ST | 1 | 8 | 144 | 234 | 234729 | 234729801 | I130 | 7613185105946 | ecoFIT 3-Weg Kugelhahn Typ 543 Pro PP-H Horizontal/T-Bohrung Mit Stumpfschweissstutzen lang PE100 SDR11 metrisch d 32 mm, DN 25 mm | 37010405 |  |  | 10 | CH | 84818081
167543335 | Kugelhahn 543 Pro PP-H FKM d40DN32 | 445.72 | EUR | 2022-12-01 | 1 | 0.668 | ST | 1 | 8 | 96 | 234 | 234729 | 234729801 | I130 | 7613185510504 | ecoFIT 3-Weg Kugelhahn Typ 543 Pro PP-H Horizontal/T-Bohrung Mit Stumpfschweissstutzen lang PE100 SDR11 metrisch d 40 mm, DN 32 mm | 37010405 |  |  | 10 | CH | 84818081
167543336 | Kugelhahn 543 Pro PP-H FKM d50DN40 | 570.44 | EUR | 2022-12-01 | 1 | 1.019 | ST | 1 |  |  | 234 | 234729 | 234729801 | I130 | 7613185477920 | ecoFIT 3-Weg Kugelhahn Typ 543 Pro PP-H Horizontal/T-Bohrung Mit Stumpfschweissstutzen lang PE100 SDR11 metrisch d 50 mm, DN 40 mm | 37010405 |  |  | 10 | CH | 84818081
167543337 | Kugelhahn 543 Pro PP-H FKM d63DN50 | 626.86 | EUR | 2022-12-01 | 1 | 2.192 | ST | 1 |  |  | 234 | 234729 | 234729801 | I130 | 7613185491438 | ecoFIT 3-Weg Kugelhahn Typ 543 Pro PP-H Horizontal/T-Bohrung Mit Stumpfschweissstutzen lang PE100 SDR11 metrisch d 63 mm, DN 50 mm | 37010405 |  |  | 10 | CH | 84818081
167543401 | Kugelhahn 543 Pro PP-H EPDM d16DN10 | 312.22 | EUR | 2022-12-01 | 1 | 0.161 | ST | 1 | 6 | 288 | 234 | 234729 | 234729801 | I130 | 7613185106264 | PROGEF Plus Silikonfrei 3-Weg Kugelhahn Typ 543 Pro Horizontal/L-Bohrung Mit Schweissmuffen metrisch d 16 mm, DN 10 mm | 37010405 |  |  | 10 | CH | 84818081
167543402 | Kugelhahn 543 Pro PP-H EPDM d20DN15 | 319.98 | EUR | 2022-12-01 | 1 | 0.165 | ST | 1 | 6 | 288 | 234 | 234729 | 234729801 | I130 | 7613185106271 | PROGEF Plus Silikonfrei 3-Weg Kugelhahn Typ 543 Pro Horizontal/L-Bohrung Mit Schweissmuffen metrisch d 20 mm, DN 15 mm | 37010405 |  |  | 10 | CH | 84818081
167543403 | Kugelhahn 543 Pro PP-H EPDM d25DN20 | 366.27 | EUR | 2022-12-01 | 1 | 0.237 | ST | 1 | 6 | 144 | 234 | 234729 | 234729801 | I130 | 7613185106288 | PROGEF Plus Silikonfrei 3-Weg Kugelhahn Typ 543 Pro Horizontal/L-Bohrung Mit Schweissmuffen metrisch d 25 mm, DN 20 mm | 37010405 |  |  | 10 | CH | 84818081
167543404 | Kugelhahn 543 Pro PP-H EPDM d32DN25 | 465.77 | EUR | 2022-12-01 | 1 | 0.361 | ST | 1 | 8 | 144 | 234 | 234729 | 234729801 | I130 | 7613185106301 | PROGEF Plus Silikonfrei 3-Weg Kugelhahn Typ 543 Pro Horizontal/L-Bohrung Mit Schweissmuffen metrisch d 32 mm, DN 25 mm | 37010405 |  |  | 10 | CH | 84818081
167543405 | Kugelhahn 543 Pro PP-H EPDM d40DN32 | 522.11 | EUR | 2022-12-01 | 1 | 0.616 | ST | 1 | 8 | 96 | 234 | 234729 | 234729801 | I130 | 7613185106295 | PROGEF Plus Silikonfrei 3-Weg Kugelhahn Typ 543 Pro Horizontal/L-Bohrung Mit Schweissmuffen metrisch d 40 mm, DN 32 mm | 37010405 |  |  | 10 | CH | 84818081
167543406 | Kugelhahn 543 Pro PP-H EPDM d50DN40 | 613.86 | EUR | 2022-12-01 | 1 | 0.912 | ST | 1 |  |  | 234 | 234729 | 234729801 | I130 | 7613185106318 | PROGEF Plus Silikonfrei 3-Weg Kugelhahn Typ 543 Pro Horizontal/L-Bohrung Mit Schweissmuffen metrisch d 50 mm, DN 40 mm | 37010405 |  |  | 10 | CH | 84818081
167543407 | Kugelhahn 543 Pro PP-H EPDM d63DN50 | 736.63 | EUR | 2022-12-01 | 1 | 1.773 | ST | 1 |  |  | 234 | 234729 | 234729801 | I130 | 7613185106325 | PROGEF Plus Silikonfrei 3-Weg Kugelhahn Typ 543 Pro Horizontal/L-Bohrung Mit Schweissmuffen metrisch d 63 mm, DN 50 mm | 37010405 |  |  | 10 | CH | 84818081
167543411 | Kugelhahn 543 Pro PP-H FKM d16DN10 | 381.53 | EUR | 2022-12-01 | 1 | 0.161 | ST | 1 | 6 | 288 | 234 | 234729 | 234729801 | I130 | 7613185106332 | PROGEF Plus Silikonfrei 3-Weg Kugelhahn Typ 543 Pro Horizontal/L-Bohrung Mit Schweissmuffen metrisch d 16 mm, DN 10 mm | 37010405 |  |  | 10 | CH | 84818081
167543412 | Kugelhahn 543 Pro PP-H FKM d20DN15 | 391.77 | EUR | 2022-12-01 | 1 | 0.172 | ST | 1 | 6 | 288 | 234 | 234729 | 234729801 | I130 | 7613185106356 | PROGEF Plus Silikonfrei 3-Weg Kugelhahn Typ 543 Pro Horizontal/L-Bohrung Mit Schweissmuffen metrisch d 20 mm, DN 15 mm | 37010405 |  |  | 10 | CH | 84818081
167543413 | Kugelhahn 543 Pro PP-H FKM d25DN20 | 447.83 | EUR | 2022-12-01 | 1 | 0.237 | ST | 1 | 6 | 144 | 234 | 234729 | 234729801 | I130 | 7613185106363 | PROGEF Plus Silikonfrei 3-Weg Kugelhahn Typ 543 Pro Horizontal/L-Bohrung Mit Schweissmuffen metrisch d 25 mm, DN 20 mm | 37010405 |  |  | 10 | CH | 84818081
167543414 | Kugelhahn 543 Pro PP-H FKM d32DN25 | 573.1 | EUR | 2022-12-01 | 1 | 0.361 | ST | 1 | 8 | 144 | 234 | 234729 | 234729801 | I130 | 7613185106349 | PROGEF Plus Silikonfrei 3-Weg Kugelhahn Typ 543 Pro Horizontal/L-Bohrung Mit Schweissmuffen metrisch d 32 mm, DN 25 mm | 37010405 |  |  | 10 | CH | 84818081
167543415 | Kugelhahn 543 Pro PP-H FKM d40DN32 | 632 | EUR | 2022-12-01 | 1 | 0.616 | ST | 1 | 8 | 96 | 234 | 234729 | 234729801 | I130 | 7613185106370 | PROGEF Plus Silikonfrei 3-Weg Kugelhahn Typ 543 Pro Horizontal/L-Bohrung Mit Schweissmuffen metrisch d 40 mm, DN 32 mm | 37010405 |  |  | 10 | CH | 84818081
167543416 | Kugelhahn 543 Pro PP-H FKM d50DN40 | 762.5 | EUR | 2022-12-01 | 1 | 0.912 | ST | 1 |  |  | 234 | 234729 | 234729801 | I130 | 7613185106394 | PROGEF Plus Silikonfrei 3-Weg Kugelhahn Typ 543 Pro Horizontal/L-Bohrung Mit Schweissmuffen metrisch d 50 mm, DN 40 mm | 37010405 |  |  | 10 | CH | 84818081
167543417 | Kugelhahn 543 Pro PP-H FKM d63DN50 | 957.63 | EUR | 2022-12-01 | 1 | 1.773 | ST | 1 |  |  | 234 | 234729 | 234729801 | I130 | 7613185106387 | PROGEF Plus Silikonfrei 3-Weg Kugelhahn Typ 543 Pro Horizontal/L-Bohrung Mit Schweissmuffen metrisch d 63 mm, DN 50 mm | 37010405 |  |  | 10 | CH | 84818081
167543501 | Kugelhahn 543 Pro PP-H EPDM d16DN10 | 312.22 | EUR | 2022-12-01 | 1 | 0.16 | ST | 1 | 6 | 288 | 234 | 234729 | 234729801 | I130 | 7613185106547 | PROGEF Plus Silikonfrei 3-Weg Kugelhahn Typ 543 Pro Horizontal/T-Bohrung Mit Schweissmuffen metrisch d 16 mm, DN 10 mm | 37010405 |  |  | 10 | CH | 84818081
167543502 | Kugelhahn 543 Pro PP-H EPDM d20DN15 | 319.98 | EUR | 2022-12-01 | 1 | 0.164 | ST | 1 | 6 | 288 | 234 | 234729 | 234729801 | I130 | 7613185106561 | PROGEF Plus Silikonfrei 3-Weg Kugelhahn Typ 543 Pro Horizontal/T-Bohrung Mit Schweissmuffen metrisch d 20 mm, DN 15 mm | 37010405 |  |  | 10 | CH | 84818081
167543503 | Kugelhahn 543 Pro PP-H EPDM d25DN20 | 366.27 | EUR | 2022-12-01 | 1 | 0.236 | ST | 1 | 6 | 144 | 234 | 234729 | 234729801 | I130 | 7613185106554 | PROGEF Plus Silikonfrei 3-Weg Kugelhahn Typ 543 Pro Horizontal/T-Bohrung Mit Schweissmuffen metrisch d 25 mm, DN 20 mm | 37010405 |  |  | 10 | CH | 84818081
167543504 | Kugelhahn 543 Pro PP-H EPDM d32DN25 | 465.77 | EUR | 2022-12-01 | 1 | 0.357 | ST | 1 | 8 | 144 | 234 | 234729 | 234729801 | I130 | 7613185106578 | PROGEF Plus Silikonfrei 3-Weg Kugelhahn Typ 543 Pro Horizontal/T-Bohrung Mit Schweissmuffen metrisch d 32 mm, DN 25 mm | 37010405 |  |  | 10 | CH | 84818081
167543505 | Kugelhahn 543 Pro PP-H EPDM d40DN32 | 522.11 | EUR | 2022-12-01 | 1 | 0.609 | ST | 1 | 8 | 96 | 234 | 234729 | 234729801 | I130 | 7613185106585 | PROGEF Plus Silikonfrei 3-Weg Kugelhahn Typ 543 Pro Horizontal/T-Bohrung Mit Schweissmuffen metrisch d 40 mm, DN 32 mm | 37010405 |  |  | 10 | CH | 84818081
167543506 | Kugelhahn 543 Pro PP-H EPDM d50DN40 | 613.86 | EUR | 2022-12-01 | 1 | 0.898 | ST | 1 |  |  | 234 | 234729 | 234729801 | I130 | 7613185106592 | PROGEF Plus Silikonfrei 3-Weg Kugelhahn Typ 543 Pro Horizontal/T-Bohrung Mit Schweissmuffen metrisch d 50 mm, DN 40 mm | 37010405 |  |  | 10 | CH | 84818081
167543507 | Kugelhahn 543 Pro PP-H EPDM d63DN50 | 736.63 | EUR | 2022-12-01 | 1 | 1.744 | ST | 1 |  |  | 234 | 234729 | 234729801 | I130 | 7613185106608 | PROGEF Plus Silikonfrei 3-Weg Kugelhahn Typ 543 Pro Horizontal/T-Bohrung Mit Schweissmuffen metrisch d 63 mm, DN 50 mm | 37010405 |  |  | 10 | CH | 84818081
167543511 | Kugelhahn 543 Pro PP-H FKM d16DN10 | 381.53 | EUR | 2022-12-01 | 1 | 0.16 | ST | 1 | 6 | 288 | 234 | 234729 | 234729801 | I130 | 7613185106615 | PROGEF Plus Silikonfrei 3-Weg Kugelhahn Typ 543 Pro Horizontal/T-Bohrung Mit Schweissmuffen metrisch d 16 mm, DN 10 mm | 37010405 |  |  | 10 | CH | 84818081
167543512 | Kugelhahn 543 Pro PP-H FKM d20DN15 | 391.77 | EUR | 2022-12-01 | 1 | 0.164 | ST | 1 | 6 | 288 | 234 | 234729 | 234729801 | I130 | 7613185106622 | PROGEF Plus Silikonfrei 3-Weg Kugelhahn Typ 543 Pro Horizontal/T-Bohrung Mit Schweissmuffen metrisch d 20 mm, DN 15 mm | 37010405 |  |  | 10 | CH | 84818081
167543513 | Kugelhahn 543 Pro PP-H FKM d25DN20 | 447.83 | EUR | 2022-12-01 | 1 | 0.236 | ST | 1 | 6 | 144 | 234 | 234729 | 234729801 | I130 | 7613185106639 | PROGEF Plus Silikonfrei 3-Weg Kugelhahn Typ 543 Pro Horizontal/T-Bohrung Mit Schweissmuffen metrisch d 25 mm, DN 20 mm | 37010405 |  |  | 10 | CH | 84818081
167543514 | Kugelhahn 543 Pro PP-H FKM d32DN25 | 573.1 | EUR | 2022-12-01 | 1 | 0.357 | ST | 1 | 8 | 144 | 234 | 234729 | 234729801 | I130 | 7613185106646 | PROGEF Plus Silikonfrei 3-Weg Kugelhahn Typ 543 Pro Horizontal/T-Bohrung Mit Schweissmuffen metrisch d 32 mm, DN 25 mm | 37010405 |  |  | 10 | CH | 84818081
167543515 | Kugelhahn 543 Pro PP-H FKM d40DN32 | 632 | EUR | 2022-12-01 | 1 | 0.609 | ST | 1 | 8 | 96 | 234 | 234729 | 234729801 | I130 | 7613185106653 | PROGEF Plus Silikonfrei 3-Weg Kugelhahn Typ 543 Pro Horizontal/T-Bohrung Mit Schweissmuffen metrisch d 40 mm, DN 32 mm | 37010405 |  |  | 10 | CH | 84818081
167543516 | Kugelhahn 543 Pro PP-H FKM d50DN40 | 762.5 | EUR | 2022-12-01 | 1 | 0.898 | ST | 1 |  |  | 234 | 234729 | 234729801 | I130 | 7613185106660 | PROGEF Plus Silikonfrei 3-Weg Kugelhahn Typ 543 Pro Horizontal/T-Bohrung Mit Schweissmuffen metrisch d 50 mm, DN 40 mm | 37010405 |  |  | 10 | CH | 84818081
167543517 | Kugelhahn 543 Pro PP-H FKM d63DN50 | 957.63 | EUR | 2022-12-01 | 1 | 1.744 | ST | 1 |  |  | 234 | 234729 | 234729801 | I130 | 7613185106677 | PROGEF Plus Silikonfrei 3-Weg Kugelhahn Typ 543 Pro Horizontal/T-Bohrung Mit Schweissmuffen metrisch d 63 mm, DN 50 mm | 37010405 |  |  | 10 | CH | 84818081
167543542 | Kugelhahn 543 Pro PP-H EPDM d20DN15 | 337.93 | EUR | 2022-12-01 | 1 | 0.172 | ST | 1 | 6 |  | 234 | 234729 | 234729801 | I130 | 7613185106820 | PROGEF Plus 3-Weg Kugelhahn Typ 543 Pro silikonfrei Horizontal/T-Bohrung Mit Stumpfschweissstutzen IR-Plus SDR11 metrisch d 20 mm, DN 15 mm | 37010405 |  |  | 10 | CH | 84818081
167543543 | Kugelhahn 543 Pro PP-H EPDM d25DN20 | 378.89 | EUR | 2022-12-01 | 1 | 0.245 | ST | 1 | 6 | 144 | 234 | 234729 | 234729801 | I130 | 7613185106837 | PROGEF Plus 3-Weg Kugelhahn Typ 543 Pro silikonfrei Horizontal/T-Bohrung Mit Stumpfschweissstutzen IR-Plus SDR11 metrisch d 25 mm, DN 20 mm | 37010405 |  |  | 10 | CH | 84818081
167543544 | Kugelhahn 543 Pro PP-H EPDM d32DN25 | 478.44 | EUR | 2022-12-01 | 1 | 0.372 | ST | 1 | 8 | 144 | 234 | 234729 | 234729801 | I130 | 7613185106844 | PROGEF Plus 3-Weg Kugelhahn Typ 543 Pro silikonfrei Horizontal/T-Bohrung Mit Stumpfschweissstutzen IR-Plus SDR11 metrisch d 32 mm, DN 25 mm | 37010405 |  |  | 10 | CH | 84818081
167543545 | Kugelhahn 543 Pro PP-H EPDM d40DN32 | 537.19 | EUR | 2022-12-01 | 1 | 0.622 | ST | 1 | 8 | 96 | 234 | 234729 | 234729801 | I130 | 7613185106851 | PROGEF Plus 3-Weg Kugelhahn Typ 543 Pro silikonfrei Horizontal/T-Bohrung Mit Stumpfschweissstutzen IR-Plus SDR11 metrisch d 40 mm, DN 32 mm | 37010405 |  |  | 10 | CH | 84818081
167543546 | Kugelhahn 543 Pro PP-H EPDM d50DN40 | 629.55 | EUR | 2022-12-01 | 1 | 0.939 | ST | 1 |  |  | 234 | 234729 | 234729801 | I130 | 7613185106868 | PROGEF Plus 3-Weg Kugelhahn Typ 543 Pro silikonfrei Horizontal/T-Bohrung Mit Stumpfschweissstutzen IR-Plus SDR11 metrisch d 50 mm, DN 40 mm | 37010405 |  |  | 10 | CH | 84818081
167543547 | Kugelhahn 543 Pro PP-H EPDM d63DN50 | 775.36 | EUR | 2022-12-01 | 1 | 1.826 | ST | 1 |  |  | 234 | 234729 | 234729801 | I130 | 7613185106875 | PROGEF Plus 3-Weg Kugelhahn Typ 543 Pro silikonfrei Horizontal/T-Bohrung Mit Stumpfschweissstutzen IR-Plus SDR11 metrisch d 63 mm, DN 50 mm | 37010405 |  |  | 10 | CH | 84818081
167543552 | Kugelhahn 543 Pro PP-H FKM d20DN15 | 404.39 | EUR | 2022-12-01 | 1 | 0.17 | ST | 1 | 6 | 288 | 234 | 234729 | 234729801 | I130 | 7613185106882 | PROGEF Plus 3-Weg Kugelhahn Typ 543 Pro silikonfrei Horizontal/T-Bohrung Mit Stumpfschweissstutzen IR-Plus SDR11 metrisch d 20 mm, DN 15 mm | 37010405 |  |  | 10 | CH | 84818081
167543553 | Kugelhahn 543 Pro PP-H FKM d25DN20 | 463.16 | EUR | 2022-12-01 | 1 | 0.245 | ST | 1 | 6 | 144 | 234 | 234729 | 234729801 | I130 | 7613185106899 | PROGEF Plus 3-Weg Kugelhahn Typ 543 Pro silikonfrei Horizontal/T-Bohrung Mit Stumpfschweissstutzen IR-Plus SDR11 metrisch d 25 mm, DN 20 mm | 37010405 |  |  | 10 | CH | 84818081
167543554 | Kugelhahn 543 Pro PP-H FKM d32DN25 | 583.26 | EUR | 2022-12-01 | 1 | 0.372 | ST | 1 | 8 | 144 | 234 | 234729 | 234729801 | I130 | 7613185106905 | PROGEF Plus 3-Weg Kugelhahn Typ 543 Pro silikonfrei Horizontal/T-Bohrung Mit Stumpfschweissstutzen IR-Plus SDR11 metrisch d 32 mm, DN 25 mm | 37010405 |  |  | 10 | CH | 84818081
167543555 | Kugelhahn 543 Pro PP-H FKM d40DN32 | 652.41 | EUR | 2022-12-01 | 1 | 0.622 | ST | 1 | 8 | 96 | 234 | 234729 | 234729801 | I130 | 7613185106929 | PROGEF Plus 3-Weg Kugelhahn Typ 543 Pro silikonfrei Horizontal/T-Bohrung Mit Stumpfschweissstutzen IR-Plus SDR11 metrisch d 40 mm, DN 32 mm | 37010405 |  |  | 10 | CH | 84818081
167543556 | Kugelhahn 543 Pro PP-H FKM d50DN40 | 785.37 | EUR | 2022-12-01 | 1 | 0.939 | ST | 1 |  |  | 234 | 234729 | 234729801 | I130 | 7613185106912 | PROGEF Plus 3-Weg Kugelhahn Typ 543 Pro silikonfrei Horizontal/T-Bohrung Mit Stumpfschweissstutzen IR-Plus SDR11 metrisch d 50 mm, DN 40 mm | 37010405 |  |  | 10 | CH | 84818081
167543557 | Kugelhahn 543 Pro PP-H FKM d63DN50 | 1001.07 | EUR | 2022-12-01 | 1 | 1.826 | ST | 1 |  |  | 234 | 234729 | 234729801 | I130 | 7613185106936 | PROGEF Plus 3-Weg Kugelhahn Typ 543 Pro silikonfrei Horizontal/T-Bohrung Mit Stumpfschweissstutzen IR-Plus SDR11 metrisch d 63 mm, DN 50 mm | 37010405 |  |  | 10 | CH | 84818081
167543561 | Kugelhahn 543 PP-H/EPDM L-H d16DN10 | 298.78 | EUR | 2022-12-01 | 1 | 0.17 | ST | 1 | 6 | 288 | 234 | 234729 | 234729801 | I130 | 7613185481347 | PROGEF Standard 3-Weg Kugelhahn Typ 543 Horizontal/L-Bohrung Mit abschliessbarem Hebel Mit Schweissmuffen metrisch d 16 mm, DN 10 mm | 37010405 |  |  | 10 | CH
167543562 | Kugelhahn 543 PP-H/EPDM L-H d20DN15 | 301.32 | EUR | 2022-12-01 | 1 | 0.174 | ST | 1 | 6 | 288 | 234 | 234729 | 234729801 | I130 | 7613185511723 | PROGEF Standard 3-Weg Kugelhahn Typ 543 Horizontal/L-Bohrung Mit abschliessbarem Hebel Mit Schweissmuffen metrisch d 20 mm, DN 15 mm | 37010405 |  |  | 10 | CH
167543563 | Kugelhahn 543 PP-H/EPDM L-H d25DN20 | 340.35 | EUR | 2022-12-01 | 1 | 0.248 | ST | 1 | 6 | 144 | 234 | 234729 | 234729801 | I130 | 7613185493623 | PROGEF Standard 3-Weg Kugelhahn Typ 543 Horizontal/L-Bohrung Mit abschliessbarem Hebel Mit Schweissmuffen metrisch d 25 mm, DN 20 mm | 37010405 |  |  | 10 | CH
167543564 | Kugelhahn 543 PP-H/EPDM L-H d32DN25 | 413.94 | EUR | 2022-12-01 | 1 | 0.372 | ST | 1 | 8 | 144 | 234 | 234729 | 234729801 | I130 | 7613185505869 | PROGEF Standard 3-Weg Kugelhahn Typ 543 Horizontal/L-Bohrung Mit abschliessbarem Hebel Mit Schweissmuffen metrisch d 32 mm, DN 25 mm | 37010405 |  |  | 10 | CH
167543565 | Kugelhahn 543 PP-H/EPDM L-H d40DN32 | 467.61 | EUR | 2022-12-01 | 1 | 0.631 | ST | 1 | 8 | 96 | 234 | 234729 | 234729801 | I130 | 7613185129058 | PROGEF Standard 3-Weg Kugelhahn Typ 543 Horizontal/L-Bohrung Mit abschliessbarem Hebel Mit Schweissmuffen metrisch d 40 mm, DN 32 mm | 37010405 |  |  | 10 | CH
167543566 | Kugelhahn 543 PP-H/EPDM L-H d50DN40 | 536.28 | EUR | 2022-12-01 | 1 | 0.927 | ST | 1 |  |  | 234 | 234729 | 234729801 | I130 | 7613185129065 | PROGEF Standard 3-Weg Kugelhahn Typ 543 Horizontal/L-Bohrung Mit abschliessbarem Hebel Mit Schweissmuffen metrisch d 50 mm, DN 40 mm | 37010405 |  |  | 10 | CH | 84818081
167543567 | Kugelhahn 543 PP-H/EPDM L-H d63DN50 | 651.22 | EUR | 2022-12-01 | 1 | 1.793 | ST | 1 |  |  | 234 | 234729 | 234729801 | I130 | 7613185505708 | PROGEF Standard 3-Weg Kugelhahn Typ 543 Horizontal/L-Bohrung Mit abschliessbarem Hebel Mit Schweissmuffen metrisch d 63 mm, DN 50 mm | 37010405 |  |  | 10 | CH
167543571 | Kugelhahn 543 PP-H/FKM L-H d16DN10 | 347.94 | EUR | 2022-12-01 | 1 | 0.17 | ST | 1 | 6 | 288 | 234 | 234729 | 234729801 | I130 | 7613185487882 | PROGEF Standard 3-Weg Kugelhahn Typ 543 Horizontal/L-Bohrung Mit abschliessbarem Hebel Mit Schweissmuffen metrisch d 16 mm, DN 10 mm | 37010405 |  |  | 10 | CH
167543572 | Kugelhahn 543 PP-H/FKM L-H d20DN15 | 352.5 | EUR | 2022-12-01 | 1 | 0.174 | ST | 1 | 6 | 288 | 234 | 234729 | 234729801 | I130 | 7613185475940 | PROGEF Standard 3-Weg Kugelhahn Typ 543 Horizontal/L-Bohrung Mit abschliessbarem Hebel Mit Schweissmuffen metrisch d 20 mm, DN 15 mm | 37010405 |  |  | 10 | CH
167543573 | Kugelhahn 543 PP-H/FKM L-H d25DN20 | 399.28 | EUR | 2022-12-01 | 1 | 0.248 | ST | 1 | 6 | 144 | 234 | 234729 | 234729801 | I130 | 7613185498925 | PROGEF Standard 3-Weg Kugelhahn Typ 543 Horizontal/L-Bohrung Mit abschliessbarem Hebel Mit Schweissmuffen metrisch d 25 mm, DN 20 mm | 37010405 |  |  | 10 | CH
167543574 | Kugelhahn 543 PP-H/FKM L-H d32DN25 | 492.18 | EUR | 2022-12-01 | 1 | 0.372 | ST | 1 | 8 | 144 | 234 | 234729 | 234729801 | I130 | 7613185503544 | PROGEF Standard 3-Weg Kugelhahn Typ 543 Horizontal/L-Bohrung Mit abschliessbarem Hebel Mit Schweissmuffen metrisch d 32 mm, DN 25 mm | 37010405 |  |  | 10 | CH
167543575 | Kugelhahn 543 PP-H/FKM L-H d40DN32 | 548.41 | EUR | 2022-12-01 | 1 | 0.631 | ST | 1 | 8 | 96 | 234 | 234729 | 234729801 | I130 | 7613185129126 | PROGEF Standard 3-Weg Kugelhahn Typ 543 Horizontal/L-Bohrung Mit abschliessbarem Hebel Mit Schweissmuffen metrisch d 40 mm, DN 32 mm | 37010405 |  |  | 10 | CH
167543576 | Kugelhahn 543 PP-H/FKM L-H d50DN40 | 651.22 | EUR | 2022-12-01 | 1 | 0.927 | ST | 1 |  |  | 234 | 234729 | 234729801 | I130 | 7613185129140 | PROGEF Standard 3-Weg Kugelhahn Typ 543 Horizontal/L-Bohrung Mit abschliessbarem Hebel Mit Schweissmuffen metrisch d 50 mm, DN 40 mm | 37010405 |  |  | 10 | CH
167543577 | Kugelhahn 543 PP-H/FKM L-H d63DN50 | 815.19 | EUR | 2022-12-01 | 1 | 1.793 | ST | 1 |  |  | 234 | 234729 | 234729801 | I130 | 7613185129133 | PROGEF Standard 3-Weg Kugelhahn Typ 543 Horizontal/L-Bohrung Mit abschliessbarem Hebel Mit Schweissmuffen metrisch d 63 mm, DN 50 mm | 37010405 |  |  | 10 | CH | 84818081
167543581 | Kugelhahn 543 PP-H/EPDM T-H d16DN10 | 298.78 | EUR | 2022-12-01 | 1 | 0.169 | ST | 1 | 6 | 288 | 234 | 234729 | 234729801 | I130 | 7613185477104 | PROGEF Standard 3-Weg Kugelhahn Typ 543 Horizontal/T-Bohrung Mit abschliessbarem Hebel Mit Schweissmuffen metrisch d 16 mm, DN 10 mm | 37010405 |  |  | 10 | CH
167543582 | Kugelhahn 543 PP-H/EPDM T-H d20DN15 | 301.32 | EUR | 2022-12-01 | 1 | 0.173 | ST | 1 | 6 | 288 | 234 | 234729 | 234729801 | I130 | 7613185475544 | PROGEF Standard 3-Weg Kugelhahn Typ 543 Horizontal/T-Bohrung Mit abschliessbarem Hebel Mit Schweissmuffen metrisch d 20 mm, DN 15 mm | 37010405 |  |  | 10 | CH
167543583 | Kugelhahn 543 PP-H/EPDM T-H d25DN20 | 340.35 | EUR | 2022-12-01 | 1 | 0.247 | ST | 1 | 6 | 144 | 234 | 234729 | 234729801 | I130 | 7613185129171 | PROGEF Standard 3-Weg Kugelhahn Typ 543 Horizontal/T-Bohrung Mit abschliessbarem Hebel Mit Schweissmuffen metrisch d 25 mm, DN 20 mm | 37010405 |  |  | 10 | CH
167543584 | Kugelhahn 543 PP-H/EPDM T-H d32DN25 | 413.94 | EUR | 2022-12-01 | 1 | 0.368 | ST | 1 | 8 | 144 | 234 | 234729 | 234729801 | I130 | 7613185509294 | PROGEF Standard 3-Weg Kugelhahn Typ 543 Horizontal/T-Bohrung Mit abschliessbarem Hebel Mit Schweissmuffen metrisch d 32 mm, DN 25 mm | 37010405 |  |  | 10 | CH
167543585 | Kugelhahn 543 PP-H/EPDM T-H d40DN32 | 467.61 | EUR | 2022-12-01 | 1 | 0.624 | ST | 1 | 8 | 96 | 234 | 234729 | 234729801 | I130 | 7613185502776 | PROGEF Standard 3-Weg Kugelhahn Typ 543 Horizontal/T-Bohrung Mit abschliessbarem Hebel Mit Schweissmuffen metrisch d 40 mm, DN 32 mm | 37010405 |  |  | 10 | CH
167543586 | Kugelhahn 543 PP-H/EPDM T-H d50DN40 | 536.28 | EUR | 2022-12-01 | 1 | 0.968 | ST | 1 |  |  | 234 | 234729 | 234729801 | I130 | 7613185484744 | PROGEF Standard 3-Weg Kugelhahn Typ 543 Horizontal/T-Bohrung Mit abschliessbarem Hebel Mit Schweissmuffen metrisch d 50 mm, DN 40 mm | 37010405 |  |  | 10 | CH
167543587 | Kugelhahn 543 PP-H/EPDM T-H d63DN50 | 651.22 | EUR | 2022-12-01 | 1 | 1.764 | ST | 1 |  |  | 234 | 234729 | 234729801 | I130 | 7613185501670 | PROGEF Standard 3-Weg Kugelhahn Typ 543 Horizontal/T-Bohrung Mit abschliessbarem Hebel Mit Schweissmuffen metrisch d 63 mm, DN 50 mm | 37010405 |  |  | 10 | CH
167543591 | Kugelhahn 543 PP-H/FKM T-H d16DN10 | 347.94 | EUR | 2022-12-01 | 1 | 0.169 | ST | 1 | 6 | 288 | 234 | 234729 | 234729801 | I130 | 7613185129232 | PROGEF Standard 3-Weg Kugelhahn Typ 543 Horizontal/T-Bohrung Mit abschliessbarem Hebel Mit Schweissmuffen metrisch d 16 mm, DN 10 mm | 37010405 |  |  | 10 | CH | 84818081
167543592 | Kugelhahn 543 PP-H/FKM T-H d20DN15 | 352.5 | EUR | 2022-12-01 | 1 | 0.173 | ST | 1 | 6 | 288 | 234 | 234729 | 234729801 | I130 | 7613185129249 | PROGEF Standard 3-Weg Kugelhahn Typ 543 Horizontal/T-Bohrung Mit abschliessbarem Hebel Mit Schweissmuffen metrisch d 20 mm, DN 15 mm | 37010405 |  |  | 10 | CH
167543593 | Kugelhahn 543 PP-H/FKM T-H d25DN20 | 399.28 | EUR | 2022-12-01 | 1 | 0.247 | ST | 1 | 6 | 144 | 234 | 234729 | 234729801 | I130 | 7613185129225 | PROGEF Standard 3-Weg Kugelhahn Typ 543 Horizontal/T-Bohrung Mit abschliessbarem Hebel Mit Schweissmuffen metrisch d 25 mm, DN 20 mm | 37010405 |  |  | 10 | CH
167543594 | Kugelhahn 543 PP-H/FKM T-H d32DN25 | 492.18 | EUR | 2022-12-01 | 1 | 0.368 | ST | 1 | 8 | 144 | 234 | 234729 | 234729801 | I130 | 7613185129256 | PROGEF Standard 3-Weg Kugelhahn Typ 543 Horizontal/T-Bohrung Mit abschliessbarem Hebel Mit Schweissmuffen metrisch d 32 mm, DN 25 mm | 37010405 |  |  | 10 | CH
167543595 | Kugelhahn 543 PP-H/FKM T-H d40DN32 | 548.41 | EUR | 2022-12-01 | 1 | 0.624 | ST | 1 | 8 | 96 | 234 | 234729 | 234729801 | I130 | 7613185496501 | PROGEF Standard 3-Weg Kugelhahn Typ 543 Horizontal/T-Bohrung Mit abschliessbarem Hebel Mit Schweissmuffen metrisch d 40 mm, DN 32 mm | 37010405 |  |  | 10 | CH
167543596 | Kugelhahn 543 PP-H/FKM T-H d50DN40 | 651.22 | EUR | 2022-12-01 | 1 | 0.913 | ST | 1 |  |  | 234 | 234729 | 234729801 | I130 | 7613185500536 | PROGEF Standard 3-Weg Kugelhahn Typ 543 Horizontal/T-Bohrung Mit abschliessbarem Hebel Mit Schweissmuffen metrisch d 50 mm, DN 40 mm | 37010405 |  |  | 10 | CH
167543597 | Kugelhahn 543 PP-H/FKM T-H d63DN50 | 815.19 | EUR | 2022-12-01 | 1 | 1.764 | ST | 1 |  |  | 234 | 234729 | 234729801 | I130 | 7613185129287 | PROGEF Standard 3-Weg Kugelhahn Typ 543 Horizontal/T-Bohrung Mit abschliessbarem Hebel Mit Schweissmuffen metrisch d 63 mm, DN 50 mm | 37010405 |  |  | 10 | CH
167546021 | Kugelhahn 546 Pro PP-H/EPDM d16DN10 | 174.92 | EUR | 2022-12-01 | 1 | 0.12 | ST | 1 | 10 | 800 | 234 | 234539 | 234539801 | I130 | 7612988530436 | PROGEF Standard Kugelhahn Typ 546 Pro Mit Gewindemuffen verstärkt Rp d 16 mm, Gewinde Rp | 37010401 |  |  | 10 | CH | 84818081
167546022 | Kugelhahn 546 Pro PP-H/EPDM d20DN15 | 181.65 | EUR | 2022-12-01 | 1 | 0.13 | ST | 1 | 10 | 800 | 234 | 234539 | 234539801 | I130 | 7612988530443 | PROGEF Standard Kugelhahn Typ 546 Pro Mit Gewindemuffen verstärkt Rp d 20 mm, Gewinde Rp | 37010401 |  |  | 2 | CH | 84818081
167546023 | Kugelhahn 546 Pro PP-H/EPDM d25DN20 | 209.89 | EUR | 2022-12-01 | 1 | 0.18 | ST | 1 | 10 | 510 | 234 | 234539 | 234539801 | I130 | 7612988530450 | PROGEF Standard Kugelhahn Typ 546 Pro Mit Gewindemuffen verstärkt Rp d 25 mm, Gewinde Rp | 37010401 |  |  | 10 | CH | 84818081
167546024 | Kugelhahn 546 Pro PP-H/EPDM d32DN25 | 253.76 | EUR | 2022-12-01 | 1 | 0.282 | ST | 1 | 10 | 360 | 234 | 234539 | 234539801 | I130 | 7612988530467 | PROGEF Standard Kugelhahn Typ 546 Pro Mit Gewindemuffen verstärkt Rp d 32 mm, Gewinde Rp | 37010401 |  |  | 2 | CH | 84818081
167546025 | Kugelhahn 546 Pro PP-H/EPDM d40DN32 | 323.31 | EUR | 2022-12-01 | 1 | 0.46 | ST | 1 | 6 | 288 | 234 | 234539 | 234539801 | I130 | 7612988530474 | PROGEF Standard Kugelhahn Typ 546 Pro Mit Gewindemuffen verstärkt Rp d 40 mm, Gewinde Rp | 37010401 |  |  | 10 | CH | 84818081
167546026 | Kugelhahn 546 Pro PP-H/EPDM d50DN40 | 402.13 | EUR | 2022-12-01 | 1 | 0.635 | ST | 1 | 6 | 144 | 234 | 234539 | 234539801 | I130 | 7612988530481 | PROGEF Standard Kugelhahn Typ 546 Pro Mit Gewindemuffen verstärkt Rp d 50 mm, Gewinde Rp | 37010401 |  |  | 10 | CH | 84818081
167546027 | Kugelhahn 546 Pro PP-H/EPDM d63DN50 | 509.39 | EUR | 2022-12-01 | 1 | 1.19 | ST | 1 | 4 | 112 | 234 | 234539 | 234539801 | I130 | 7612988530498 | PROGEF Standard Kugelhahn Typ 546 Pro Mit Gewindemuffen verstärkt Rp d 63 mm, Gewinde Rp | 37010401 |  |  | 10 | CH | 84818081
167546031 | Kugelhahn 546 Pro PP-H/FKM d16DN10 | 219.54 | EUR | 2022-12-01 | 1 | 0.12 | ST | 1 | 10 | 800 | 234 | 234539 | 234539801 | I130 | 7612988530504 | PROGEF Standard Kugelhahn Typ 546 Pro Mit Gewindemuffen verstärkt Rp d 16 mm, Gewinde Rp | 37010401 |  |  | 10 | CH | 84818081
167546032 | Kugelhahn 546 Pro PP-H/FKM d20DN15 | 225.12 | EUR | 2022-12-01 | 1 | 0.12 | ST | 1 | 10 | 800 | 234 | 234539 | 234539801 | I130 | 7612988530511 | PROGEF Standard Kugelhahn Typ 546 Pro Mit Gewindemuffen verstärkt Rp d 20 mm, Gewinde Rp | 37010401 |  |  | 10 | CH | 84818081
167546033 | Kugelhahn 546 Pro PP-H/FKM d25DN20 | 248.95 | EUR | 2022-12-01 | 1 | 0.18 | ST | 1 | 10 | 510 | 234 | 234539 | 234539801 | I130 | 7612988530528 | PROGEF Standard Kugelhahn Typ 546 Pro Mit Gewindemuffen verstärkt Rp d 25 mm, Gewinde Rp | 37010401 |  |  | 10 | CH | 84818081
167546034 | Kugelhahn 546 Pro PP-H/FKM d32DN25 | 308.65 | EUR | 2022-12-01 | 1 | 0.27 | ST | 1 | 10 | 360 | 234 | 234539 | 234539801 | I130 | 7612988530535 | PROGEF Standard Kugelhahn Typ 546 Pro Mit Gewindemuffen verstärkt Rp d 32 mm, Gewinde Rp | 37010401 |  |  | 10 | CH | 84818081
167546035 | Kugelhahn 546 Pro PP-H/FKM d40DN32 | 379.27 | EUR | 2022-12-01 | 1 | 0.46 | ST | 1 | 6 | 288 | 234 | 234539 | 234539801 | I130 | 7612988530542 | PROGEF Standard Kugelhahn Typ 546 Pro Mit Gewindemuffen verstärkt Rp d 40 mm, Gewinde Rp | 37010401 |  |  | 10 | CH | 84818081
167546036 | Kugelhahn 546 Pro PP-H/FKM d50DN40 | 472.98 | EUR | 2022-12-01 | 1 | 0.635 | ST | 1 | 6 | 144 | 234 | 234539 | 234539801 | I130 | 7612988530559 | PROGEF Standard Kugelhahn Typ 546 Pro Mit Gewindemuffen verstärkt Rp d 50 mm, Gewinde Rp | 37010401 |  |  | 10 | CH | 84818081
167546037 | Kugelhahn 546 Pro PP-H/FKM d63DN50 | 642.15 | EUR | 2022-12-01 | 1 | 1.19 | ST | 1 | 4 | 112 | 234 | 234539 | 234539801 | I130 | 7612988530566 | PROGEF Standard Kugelhahn Typ 546 Pro Mit Gewindemuffen verstärkt Rp d 63 mm, Gewinde Rp | 37010401 |  |  | 10 | CH | 84818081
167546041 | Kugelhahn 546 Pro PP-H/EPDM d16DN10 | 149.3 | EUR | 2022-12-01 | 1 | 0.12 | ST | 1 | 10 | 800 | 234 | 234539 | 234539801 | I130 | 7612988530153 | PROGEF Standard Kugelhahn Typ 546 Pro Mit Muffenschweissstutzen metrisch d 16 mm, DN 10 mm | 37010401 |  |  | 10 | CH | 84818081
167546042 | Kugelhahn 546 Pro PP-H/EPDM d20DN15 | 154.68 | EUR | 2022-12-01 | 1 | 0.12 | ST | 1 | 10 | 800 | 234 | 234539 | 234539801 | I130 | 7612988530160 | PROGEF Standard Kugelhahn Typ 546 Pro Mit Muffenschweissstutzen metrisch d 20 mm, DN 15 mm | 37010401 |  |  | 2 | CH | 84818081
167546043 | Kugelhahn 546 Pro PP-H/EPDM d25DN20 | 186.65 | EUR | 2022-12-01 | 1 | 0.18 | ST | 1 | 10 | 510 | 234 | 234539 | 234539801 | I130 | 7612988530177 | PROGEF Standard Kugelhahn Typ 546 Pro Mit Muffenschweissstutzen metrisch d 25 mm, DN 20 mm | 37010401 |  |  | 5 | CH | 84818081
167546044 | Kugelhahn 546 Pro PP-H/EPDM d32DN25 | 232.93 | EUR | 2022-12-01 | 1 | 0.266 | ST | 1 | 10 | 360 | 234 | 234539 | 234539801 | I130 | 7612988530184 | PROGEF Standard Kugelhahn Typ 546 Pro Mit Muffenschweissstutzen metrisch d 32 mm, DN 25 mm | 37010401 |  |  | 2 | CH | 84818081
167546045 | Kugelhahn 546 Pro PP-H/EPDM d40DN32 | 287.41 | EUR | 2022-12-01 | 1 | 0.45 | ST | 1 | 6 | 288 | 234 | 234539 | 234539801 | I130 | 7612988530191 | PROGEF Standard Kugelhahn Typ 546 Pro Mit Muffenschweissstutzen metrisch d 40 mm, DN 32 mm | 37010401 |  |  | 5 | CH | 84818081
167546046 | Kugelhahn 546 Pro PP-H/EPDM d50DN40 | 371.07 | EUR | 2022-12-01 | 1 | 0.635 | ST | 1 | 6 | 144 | 234 | 234539 | 234539801 | I130 | 7612988530207 | PROGEF Standard Kugelhahn Typ 546 Pro Mit Muffenschweissstutzen metrisch d 50 mm, DN 40 mm | 37010401 |  |  | 2 | CH | 84818081
167546047 | Kugelhahn 546 Pro PP-H/EPDM d63DN50 | 461.61 | EUR | 2022-12-01 | 1 | 1.174 | ST | 1 | 4 | 112 | 234 | 234539 | 234539801 | I130 | 7612988530214 | PROGEF Standard Kugelhahn Typ 546 Pro Mit Muffenschweissstutzen metrisch d 63 mm, DN 50 mm | 37010401 |  |  | 2 | CH | 84818081
167546048 | Kugelhahn 546 Pro PP-H/EPDM d75DN65 | 855.1 | EUR | 2022-12-01 | 1 | 3.8 | ST | 1 |  |  | 234 | 234539 | 234539601 | I130 | 7613185021154 | PROGEF Standard Kugelhahn Typ 546 Pro Mit Muffenschweissstutzen metrisch d 75 mm, DN 65 mm | 37010401 |  |  | 10 | CH | 84818081
167546049 | Kugelhahn 546 Pro PP-H/EPDM d90DN80 | 1066.4 | EUR | 2022-12-01 | 1 | 5.6 | ST | 1 |  |  | 234 | 234539 | 234539601 | I130 | 7613185021161 | PROGEF Standard Kugelhahn Typ 546 Pro Mit Muffenschweissstutzen metrisch d 90 mm, DN 80 mm | 37010401 |  |  | 10 | CH | 84818081
167546050 | Kugelhahn 546 Pro PP-H d110DN100 | 1281.5 | EUR | 2022-12-01 | 1 | 8.8 | ST | 1 |  |  | 234 | 234539 | 234539601 | I130 | 7613185021178 | PROGEF Standard Kugelhahn Typ 546 Pro Mit Muffenschweissstutzen metrisch d 110 mm, DN 100 mm | 37010401 |  |  | 10 | CH | 84818081
167546051 | Kugelhahn 546 Pro PP-H/FKM d16DN10 | 185.53 | EUR | 2022-12-01 | 1 | 0.12 | ST | 1 | 10 | 800 | 234 | 234539 | 234539801 | I130 | 7612988530221 | PROGEF Standard Kugelhahn Typ 546 Pro Mit Muffenschweissstutzen metrisch d 16 mm, DN 10 mm | 37010401 |  |  | 10 | CH | 84818081
167546052 | Kugelhahn 546 Pro PP-H/FKM d20DN15 | 191.67 | EUR | 2022-12-01 | 1 | 0.12 | ST | 1 | 10 | 800 | 234 | 234539 | 234539801 | I130 | 7612988530238 | PROGEF Standard Kugelhahn Typ 546 Pro Mit Muffenschweissstutzen metrisch d 20 mm, DN 15 mm | 37010401 |  |  | 10 | CH | 84818081
167546053 | Kugelhahn 546 Pro PP-H/FKM d25DN20 | 226.09 | EUR | 2022-12-01 | 1 | 0.18 | ST | 1 | 10 | 510 | 234 | 234539 | 234539801 | I130 | 7612988530245 | PROGEF Standard Kugelhahn Typ 546 Pro Mit Muffenschweissstutzen metrisch d 25 mm, DN 20 mm | 37010401 |  |  | 10 | CH | 84818081
167546054 | Kugelhahn 546 Pro PP-H/FKM d32DN25 | 283.52 | EUR | 2022-12-01 | 1 | 0.26 | ST | 1 | 10 | 360 | 234 | 234539 | 234539801 | I130 | 7612988530252 | PROGEF Standard Kugelhahn Typ 546 Pro Mit Muffenschweissstutzen metrisch d 32 mm, DN 25 mm | 37010401 |  |  | 10 | CH | 84818081
167546055 | Kugelhahn 546 Pro PP-H/FKM d40DN32 | 347.85 | EUR | 2022-12-01 | 1 | 0.45 | ST | 1 | 6 | 288 | 234 | 234539 | 234539801 | I130 | 7612988530269 | PROGEF Standard Kugelhahn Typ 546 Pro Mit Muffenschweissstutzen metrisch d 40 mm, DN 32 mm | 37010401 |  |  | 10 | CH | 84818081
167546056 | Kugelhahn 546 Pro PP-H/FKM d50DN40 | 437.07 | EUR | 2022-12-01 | 1 | 0.64 | ST | 1 | 6 | 144 | 234 | 234539 | 234539801 | I130 | 7612988530276 | PROGEF Standard Kugelhahn Typ 546 Pro Mit Muffenschweissstutzen metrisch d 50 mm, DN 40 mm | 37010401 |  |  | 10 | CH | 84818081
167546057 | Kugelhahn 546 Pro PP-H/FKM d63DN50 | 578.36 | EUR | 2022-12-01 | 1 | 1.21 | ST | 1 | 4 | 112 | 234 | 234539 | 234539801 | I130 | 7612988530283 | PROGEF Standard Kugelhahn Typ 546 Pro Mit Muffenschweissstutzen metrisch d 63 mm, DN 50 mm | 37010401 |  |  | 10 | CH | 84818081
167546058 | Kugelhahn 546 Pro PP-H/FKM d75DN65 | 1051.97 | EUR | 2022-12-01 | 1 | 3.8 | ST | 1 |  |  | 234 | 234539 | 234539601 | I130 | 7613185021185 | PROGEF Standard Kugelhahn Typ 546 Pro Mit Muffenschweissstutzen metrisch d 75 mm, DN 65 mm | 37010401 |  |  | 10 | CH | 84818081
167546059 | Kugelhahn 546 Pro PP-H/FKM d90DN80 | 1306.83 | EUR | 2022-12-01 | 1 | 5.6 | ST | 1 |  |  | 234 | 234539 | 234539601 | I130 | 7613185021192 | PROGEF Standard Kugelhahn Typ 546 Pro Mit Muffenschweissstutzen metrisch d 90 mm, DN 80 mm | 37010401 |  |  | 10 | CH | 84818081
167546060 | Kugelhahn 546 Pro PP-H/FKM d110DN100 | 1570.7 | EUR | 2022-12-01 | 1 | 8.8 | ST | 1 |  |  | 234 | 234539 | 234539601 | I130 | 7613185021208 | PROGEF Standard Kugelhahn Typ 546 Pro Mit Muffenschweissstutzen metrisch d 110 mm, DN 100 mm | 37010401 |  |  | 10 | CH | 84818081
167546065 | Kugelhahn 546 Pro PP-H/EPDM d40DN32 | 344.14 | EUR | 2022-12-01 | 1 | 0.45 | ST | 1 | 6 | 288 | 234 | 234539 | 234539801 | I130 | 7612988539392 | PROGEF Standard Kugelhahn Typ 546 Pro Mit Stumpfschweissstutzen SDR17.6 metrisch d 40 mm, DN 32 mm | 37010401 |  |  | 10 | CH | 84818081
167546066 | Kugelhahn 546 Pro PP-H/EPDM d50DN40 | 407.32 | EUR | 2022-12-01 | 1 | 0.635 | ST | 1 | 6 | 144 | 234 | 234539 | 234539801 | I130 | 7612988531075 | PROGEF Standard Kugelhahn Typ 546 Pro Mit Stumpfschweissstutzen SDR17.6 metrisch d 50 mm, DN 40 mm | 37010401 |  |  | 10 | CH | 84818081
167546067 | Kugelhahn 546 Pro PP-H/EPDM d63DN50 | 509.39 | EUR | 2022-12-01 | 1 | 1.159 | ST | 1 | 4 | 112 | 234 | 234539 | 234539801 | I130 | 7612988531082 | PROGEF Standard Kugelhahn Typ 546 Pro Mit Stumpfschweissstutzen SDR17.6 metrisch d 63 mm, DN 50 mm | 37010401 |  |  | 10 | CH | 84818081
167546068 | Kugelhahn 546 Pro PP-H/EPDM d75DN65 | 841.04 | EUR | 2022-12-01 | 1 | 2.575 | ST | 1 |  |  | 234 | 234539 | 234539601 | I130 | 7613185020829 | PROGEF Standard Kugelhahn Typ 546 Pro Mit Stumpfschweissstutzen SDR17.6 metrisch d 75 mm, DN 65 mm | 37010401 |  |  | 10 | CH | 84818081
167546069 | Kugelhahn 546 Pro PP-H/EPDM d90DN80 | 1053.76 | EUR | 2022-12-01 | 1 | 4.731 | ST | 1 |  |  | 234 | 234539 | 234539601 | I130 | 7613185020836 | PROGEF Standard Kugelhahn Typ 546 Pro Mit Stumpfschweissstutzen SDR17.6 metrisch d 90 mm, DN 80 mm | 37010401 |  |  | 10 | CH | 84818081
167546070 | Kugelhahn 546 Pro PP-H d110DN100 | 1261.63 | EUR | 2022-12-01 | 1 | 8.6 | ST | 1 |  |  | 234 | 234539 | 234539601 | I130 | 7613185020843 | PROGEF Standard Kugelhahn Typ 546 Pro Mit Stumpfschweissstutzen SDR17.6 metrisch d 110 mm, DN 100 mm | 37010401 |  |  | 10 | CH | 84818081
167546076 | Kugelhahn 546 Pro PP-H/FKM d50DN40 | 474.84 | EUR | 2022-12-01 | 1 | 0.635 | ST | 1 | 6 | 144 | 234 | 234539 | 234539801 | I130 | 7612988531099 | PROGEF Standard Kugelhahn Typ 546 Pro Mit Stumpfschweissstutzen SDR17.6 metrisch d 50 mm, DN 40 mm | 37010401 |  |  | 10 | CH | 84818081
167546077 | Kugelhahn 546 Pro PP-H/FKM d63DN50 | 640.84 | EUR | 2022-12-01 | 1 | 1.2 | ST | 1 | 4 | 112 | 234 | 234539 | 234539801 | I130 | 7612988531105 | PROGEF Standard Kugelhahn Typ 546 Pro Mit Stumpfschweissstutzen SDR17.6 metrisch d 63 mm, DN 50 mm | 37010401 |  |  | 10 | CH | 84818081
167546078 | Kugelhahn 546 Pro PP-H/FKM d75DN65 | 1037.49 | EUR | 2022-12-01 | 1 | 3.387 | ST | 1 |  |  | 234 | 234539 | 234539601 | I130 | 7613185020850 | PROGEF Standard Kugelhahn Typ 546 Pro Mit Stumpfschweissstutzen SDR17.6 metrisch d 75 mm, DN 65 mm | 37010401 |  |  | 10 | CH | 84818081
167546079 | Kugelhahn 546 Pro PP-H/FKM d90DN80 | 1297.77 | EUR | 2022-12-01 | 1 | 5.5 | ST | 1 |  |  | 234 | 234539 | 234539601 | I130 | 7613185020867 | PROGEF Standard Kugelhahn Typ 546 Pro Mit Stumpfschweissstutzen SDR17.6 metrisch d 90 mm, DN 80 mm | 37010401 |  |  | 10 | CH | 84818081
167546080 | Kugelhahn 546 Pro PP-H/FKM d110DN100 | 1547.22 | EUR | 2022-12-01 | 1 | 8.6 | ST | 1 |  |  | 234 | 234539 | 234539601 | I130 | 7613185020874 | PROGEF Standard Kugelhahn Typ 546 Pro Mit Stumpfschweissstutzen SDR17.6 metrisch d 110 mm, DN 100 mm | 37010401 |  |  | 10 | CH | 84818081
167546126 | Kugelhahn 546 Pro PP-H/EPDM d50DN40 | 407.32 | EUR | 2022-12-01 | 1 | 0.62 | ST | 1 | 6 | 144 | 234 | 234539 | 234539801 | I130 | 7612988531495 | ecoFIT Kugelhahn Typ 546 Pro Mit Stumpfschweissstutzen PE100 SDR17.6 metrisch d 50 mm, DN 40 mm | 37010401 |  |  | 10 | CH | 84818081
167546127 | Kugelhahn 546 Pro PP-H/EPDM d63DN50 | 509.39 | EUR | 2022-12-01 | 1 | 1.2 | ST | 1 | 4 | 112 | 234 | 234539 | 234539801 | I130 | 7612988531501 | ecoFIT Kugelhahn Typ 546 Pro Mit Stumpfschweissstutzen PE100 SDR17.6 metrisch d 63 mm, DN 50 mm | 37010401 |  |  | 10 | CH | 84818081
167546136 | Kugelhahn 546 Pro PP-H/FKM d50DN40 | 474.84 | EUR | 2022-12-01 | 1 | 0.62 | ST | 1 | 6 | 144 | 234 | 234539 | 234539801 | I130 | 7612988531518 | ecoFIT Kugelhahn Typ 546 Pro Mit Stumpfschweissstutzen PE100 SDR17.6 metrisch d 50 mm, DN 40 mm | 37010401 |  |  | 10 | CH | 84818081
167546137 | Kugelhahn 546 Pro PP-H/FKM d63DN50 | 640.84 | EUR | 2022-12-01 | 1 | 1.2 | ST | 1 | 4 | 112 | 234 | 234539 | 234539801 | I130 | 7612988531525 | ecoFIT Kugelhahn Typ 546 Pro Mit Stumpfschweissstutzen PE100 SDR17.6 metrisch d 63 mm, DN 50 mm | 37010401 |  |  | 10 | CH | 84818081
167546142 | Kugelhahn 546 Pro PP-H/EPDM d20DN15 | 181.65 | EUR | 2022-12-01 | 1 | 0.12 | ST | 1 | 10 | 800 | 234 | 234539 | 234539801 | I130 | 7612988531372 | ecoFIT Kugelhahn Typ 546 Pro PP-H Mit Stumpfschweissstutzen PE100 SDR11 metrisch d 20 mm, DN 15 mm | 37010401 |  |  | 2 | CH | 84818081
167546143 | Kugelhahn 546 Pro PP-H/EPDM d25DN20 | 209.89 | EUR | 2022-12-01 | 1 | 0.184 | ST | 1 | 10 | 510 | 234 | 234539 | 234539801 | I130 | 7612988531389 | ecoFIT Kugelhahn Typ 546 Pro PP-H Mit Stumpfschweissstutzen PE100 SDR11 metrisch d 25 mm, DN 20 mm | 37010401 |  |  | 2 | CH | 84818081
167546144 | Kugelhahn 546 Pro PP-H/EPDM d32DN25 | 253.76 | EUR | 2022-12-01 | 1 | 0.262 | ST | 1 | 10 | 360 | 234 | 234539 | 234539801 | I130 | 7612988531396 | ecoFIT Kugelhahn Typ 546 Pro PP-H Mit Stumpfschweissstutzen PE100 SDR11 metrisch d 32 mm, DN 25 mm | 37010401 |  |  | 2 | CH | 84818081
167546145 | Kugelhahn 546 Pro PP-H/EPDM d40DN32 | 318.66 | EUR | 2022-12-01 | 1 | 0.44 | ST | 1 | 6 | 288 | 234 | 234539 | 234539801 | I130 | 7612988531402 | ecoFIT Kugelhahn Typ 546 Pro PP-H Mit Stumpfschweissstutzen PE100 SDR11 metrisch d 40 mm, DN 32 mm | 37010401 |  |  | 2 | CH | 84818081
167546146 | Kugelhahn 546 Pro PP-H/EPDM d50DN40 | 407.32 | EUR | 2022-12-01 | 1 | 0.637 | ST | 1 | 6 | 144 | 234 | 234539 | 234539801 | I130 | 7612988531419 | ecoFIT Kugelhahn Typ 546 Pro PP-H Mit Stumpfschweissstutzen PE100 SDR11 metrisch d 50 mm, DN 40 mm | 37010401 |  |  | 2 | CH | 84818081
167546147 | Kugelhahn 546 Pro PP-H/EPDM d63DN50 | 509.39 | EUR | 2022-12-01 | 1 | 1.176 | ST | 1 | 4 | 112 | 234 | 234539 | 234539801 | I130 | 7612988531426 | ecoFIT Kugelhahn Typ 546 Pro PP-H Mit Stumpfschweissstutzen PE100 SDR11 metrisch d 63 mm, DN 50 mm | 37010401 |  |  | 2 | CH | 84818081
167546152 | Kugelhahn 546 Pro PP-H/FKM d20DN15 | 226.09 | EUR | 2022-12-01 | 1 | 0.12 | ST | 1 | 10 | 800 | 234 | 234539 | 234539801 | I130 | 7612988531433 | ecoFIT Kugelhahn Typ 546 Pro PP-H Mit Stumpfschweissstutzen PE100 SDR11 metrisch d 20 mm, DN 15 mm | 37010401 |  |  | 10 | CH | 84818081
167546153 | Kugelhahn 546 Pro PP-H/FKM d25DN20 | 248.95 | EUR | 2022-12-01 | 1 | 0.18 | ST | 1 | 10 | 510 | 234 | 234539 | 234539801 | I130 | 7612988531440 | ecoFIT Kugelhahn Typ 546 Pro PP-H Mit Stumpfschweissstutzen PE100 SDR11 metrisch d 25 mm, DN 20 mm | 37010401 |  |  | 10 | CH | 84818081
167546154 | Kugelhahn 546 Pro PP-H/FKM d32DN25 | 309.95 | EUR | 2022-12-01 | 1 | 0.255 | ST | 1 | 10 | 360 | 234 | 234539 | 234539801 | I130 | 7612988531457 | ecoFIT Kugelhahn Typ 546 Pro PP-H Mit Stumpfschweissstutzen PE100 SDR11 metrisch d 32 mm, DN 25 mm | 37010401 |  |  | 10 | CH | 84818081
167546155 | Kugelhahn 546 Pro PP-H/FKM d40DN32 | 380.73 | EUR | 2022-12-01 | 1 | 0.44 | ST | 1 | 6 | 288 | 234 | 234539 | 234539801 | I130 | 7612988531464 | ecoFIT Kugelhahn Typ 546 Pro PP-H Mit Stumpfschweissstutzen PE100 SDR11 metrisch d 40 mm, DN 32 mm | 37010401 |  |  | 10 | CH | 84818081
167546156 | Kugelhahn 546 Pro PP-H/FKM d50DN40 | 474.84 | EUR | 2022-12-01 | 1 | 0.62 | ST | 1 | 6 | 144 | 234 | 234539 | 234539801 | I130 | 7612988531471 | ecoFIT Kugelhahn Typ 546 Pro PP-H Mit Stumpfschweissstutzen PE100 SDR11 metrisch d 50 mm, DN 40 mm | 37010401 |  |  | 10 | CH | 84818081
167546157 | Kugelhahn 546 Pro PP-H/FKM d63DN50 | 640.84 | EUR | 2022-12-01 | 1 | 1.2 | ST | 1 | 4 | 112 | 234 | 234539 | 234539801 | I130 | 7612988531488 | ecoFIT Kugelhahn Typ 546 Pro PP-H Mit Stumpfschweissstutzen PE100 SDR11 metrisch d 63 mm, DN 50 mm | 37010401 |  |  | 10 | CH | 84818081
167546161 | Kugelhahn 546 Pro PP-H/EPDM d16DN10 | 149.3 | EUR | 2022-12-01 | 1 | 0.12 | ST | 1 | 10 | 800 | 234 | 234539 | 234539801 | I130 | 7612988531235 | ecoFIT Kugelhahn Typ 546 Pro Mit Schweissmuffen PE100 metrisch d 16 mm, DN 10 mm | 37010401 |  |  | 10 | CH | 84818081
167546162 | Kugelhahn 546 Pro PP-H/EPDM d20DN15 | 154.68 | EUR | 2022-12-01 | 1 | 0.12 | ST | 1 | 10 | 800 | 234 | 234539 | 234539801 | I130 | 7612988531242 | ecoFIT Kugelhahn Typ 546 Pro Mit Schweissmuffen PE100 metrisch d 20 mm, DN 15 mm | 37010401 |  |  | 2 | CH | 84818081
167546163 | Kugelhahn 546 Pro PP-H/EPDM d25DN20 | 186.65 | EUR | 2022-12-01 | 1 | 0.18 | ST | 1 | 10 | 510 | 234 | 234539 | 234539801 | I130 | 7612988531259 | ecoFIT Kugelhahn Typ 546 Pro Mit Schweissmuffen PE100 metrisch d 25 mm, DN 20 mm | 37010401 |  |  | 10 | CH | 84818081
167546164 | Kugelhahn 546 Pro PP-H/EPDM d32DN25 | 232.93 | EUR | 2022-12-01 | 1 | 0.258 | ST | 1 | 10 | 360 | 234 | 234539 | 234539801 | I130 | 7612988531266 | ecoFIT Kugelhahn Typ 546 Pro Mit Schweissmuffen PE100 metrisch d 32 mm, DN 25 mm | 37010401 |  |  | 2 | CH | 84818081
167546165 | Kugelhahn 546 Pro PP-H/EPDM d40DN32 | 287.41 | EUR | 2022-12-01 | 1 | 0.45 | ST | 1 | 6 | 288 | 234 | 234539 | 234539801 | I130 | 7612988531273 | ecoFIT Kugelhahn Typ 546 Pro Mit Schweissmuffen PE100 metrisch d 40 mm, DN 32 mm | 37010401 |  |  | 10 | CH | 84818081
167546166 | Kugelhahn 546 Pro PP-H/EPDM d50DN40 | 371.07 | EUR | 2022-12-01 | 1 | 0.63 | ST | 1 | 6 | 144 | 234 | 234539 | 234539801 | I130 | 7612988531280 | ecoFIT Kugelhahn Typ 546 Pro Mit Schweissmuffen PE100 metrisch d 50 mm, DN 40 mm | 37010401 |  |  | 10 | CH | 84818081
167546167 | Kugelhahn 546 Pro PP-H/EPDM d63DN50 | 461.61 | EUR | 2022-12-01 | 1 | 1.113 | ST | 1 | 4 | 112 | 234 | 234539 | 234539801 | I130 | 7612988531297 | ecoFIT Kugelhahn Typ 546 Pro Mit Schweissmuffen PE100 metrisch d 63 mm, DN 50 mm | 37010401 |  |  | 10 | CH | 84818081
167546171 | Kugelhahn 546 Pro PP-H/FKM d16DN10 | 185.53 | EUR | 2022-12-01 | 1 | 0.12 | ST | 1 | 10 | 800 | 234 | 234539 | 234539801 | I130 | 7612988531303 | ecoFIT Kugelhahn Typ 546 Pro Mit Schweissmuffen PE100 metrisch d 16 mm, DN 10 mm | 37010401 |  |  | 10 | CH | 84818081
167546172 | Kugelhahn 546 Pro PP-H/FKM d20DN15 | 191.67 | EUR | 2022-12-01 | 1 | 0.12 | ST | 1 | 10 | 800 | 234 | 234539 | 234539801 | I130 | 7612988531310 | ecoFIT Kugelhahn Typ 546 Pro Mit Schweissmuffen PE100 metrisch d 20 mm, DN 15 mm | 37010401 |  |  | 10 | CH | 84818081
167546173 | Kugelhahn 546 Pro PP-H/FKM d25DN20 | 226.09 | EUR | 2022-12-01 | 1 | 0.18 | ST | 1 | 10 | 510 | 234 | 234539 | 234539801 | I130 | 7612988531327 | ecoFIT Kugelhahn Typ 546 Pro Mit Schweissmuffen PE100 metrisch d 25 mm, DN 20 mm | 37010401 |  |  | 10 | CH | 84818081
167546174 | Kugelhahn 546 Pro PP-H/FKM d32DN25 | 283.52 | EUR | 2022-12-01 | 1 | 0.26 | ST | 1 | 10 | 360 | 234 | 234539 | 234539801 | I130 | 7612988531334 | ecoFIT Kugelhahn Typ 546 Pro Mit Schweissmuffen PE100 metrisch d 32 mm, DN 25 mm | 37010401 |  |  | 10 | CH | 84818081
167546175 | Kugelhahn 546 Pro PP-H/FKM d40DN32 | 347.85 | EUR | 2022-12-01 | 1 | 0.45 | ST | 1 | 6 | 288 | 234 | 234539 | 234539801 | I130 | 7612988531341 | ecoFIT Kugelhahn Typ 546 Pro Mit Schweissmuffen PE100 metrisch d 40 mm, DN 32 mm | 37010401 |  |  | 10 | CH | 84818081
167546176 | Kugelhahn 546 Pro PP-H/FKM d50DN40 | 437.07 | EUR | 2022-12-01 | 1 | 0.63 | ST | 1 | 6 | 144 | 234 | 234539 | 234539801 | I130 | 7612988531358 | ecoFIT Kugelhahn Typ 546 Pro Mit Schweissmuffen PE100 metrisch d 50 mm, DN 40 mm | 37010401 |  |  | 10 | CH | 84818081
167546177 | Kugelhahn 546 Pro PP-H/FKM d63DN50 | 578.36 | EUR | 2022-12-01 | 1 | 1.195 | ST | 1 | 4 | 112 | 234 | 234539 | 234539801 | I130 | 7612988531365 | ecoFIT Kugelhahn Typ 546 Pro Mit Schweissmuffen PE100 metrisch d 63 mm, DN 50 mm | 37010401 |  |  | 10 | CH | 84818081
167546182 | Kugelhahn 546 Pro PP-H/EPDM d20DN15 | 282.2 | EUR | 2022-12-01 | 1 | 0.245 | ST | 1 | 6 | 144 | 234 | 234539 | 234539801 | I130 | 7612988531655 | PROGEF Standard Kugelhahn Typ 546 Pro Mit Festflanschen gerillt d 20 mm, DN 15 mm | 37010401 |  |  | 10 | CH | 84818081
167546183 | Kugelhahn 546 Pro PP-H/EPDM d25DN20 | 313.65 | EUR | 2022-12-01 | 1 | 0.345 | ST | 1 | 6 | 144 | 234 | 234539 | 234539801 | I130 | 7612988531662 | PROGEF Standard Kugelhahn Typ 546 Pro Mit Festflanschen gerillt d 25 mm, DN 20 mm | 37010401 |  |  | 10 | CH | 84818081
167546184 | Kugelhahn 546 Pro PP-H/EPDM d32DN25 | 371.07 | EUR | 2022-12-01 | 1 | 0.492 | ST | 1 | 4 | 112 | 234 | 234539 | 234539801 | I130 | 7612988531679 | PROGEF Standard Kugelhahn Typ 546 Pro Mit Festflanschen gerillt d 32 mm, DN 25 mm | 37010401 |  |  | 2 | CH | 84818081
167546185 | Kugelhahn 546 Pro PP-H/EPDM d40DN32 | 464.77 | EUR | 2022-12-01 | 1 | 0.82 | ST | 1 |  |  | 234 | 234539 | 234539801 | I130 | 7612988531686 | PROGEF Standard Kugelhahn Typ 546 Pro Mit Festflanschen gerillt d 40 mm, DN 32 mm | 37010401 |  |  | 10 | CH | 84818081
167546186 | Kugelhahn 546 Pro PP-H/EPDM d50DN40 | 563.48 | EUR | 2022-12-01 | 1 | 1.052 | ST | 1 |  |  | 234 | 234539 | 234539801 | I130 | 7612988531693 | PROGEF Standard Kugelhahn Typ 546 Pro Mit Festflanschen gerillt d 50 mm, DN 40 mm | 37010401 |  |  | 2 | CH | 84818081
167546187 | Kugelhahn 546 Pro PP-H/EPDM d63DN50 | 701.96 | EUR | 2022-12-01 | 1 | 1.751 | ST | 1 |  |  | 234 | 234539 | 234539801 | I130 | 7612988531709 | PROGEF Standard Kugelhahn Typ 546 Pro Mit Festflanschen gerillt d 63 mm, DN 50 mm | 37010401 |  |  | 2 | CH | 84818081
167546192 | Kugelhahn 546 Pro PP-H/FKM d20DN15 | 318.66 | EUR | 2022-12-01 | 1 | 0.245 | ST | 1 | 6 | 144 | 234 | 234539 | 234539801 | I130 | 7612988531716 | PROGEF Standard Kugelhahn Typ 546 Pro Mit Festflanschen gerillt d 20 mm, DN 15 mm | 37010401 |  |  | 10 | CH | 84818081
167546193 | Kugelhahn 546 Pro PP-H/FKM d25DN20 | 356.01 | EUR | 2022-12-01 | 1 | 0.345 | ST | 1 | 6 | 144 | 234 | 234539 | 234539801 | I130 | 7612988531723 | PROGEF Standard Kugelhahn Typ 546 Pro Mit Festflanschen gerillt d 25 mm, DN 20 mm | 37010401 |  |  | 10 | CH | 84818081
167546194 | Kugelhahn 546 Pro PP-H/FKM d32DN25 | 428.71 | EUR | 2022-12-01 | 1 | 0.495 | ST | 1 | 4 | 112 | 234 | 234539 | 234539801 | I130 | 7612988531730 | PROGEF Standard Kugelhahn Typ 546 Pro Mit Festflanschen gerillt d 32 mm, DN 25 mm | 37010401 |  |  | 10 | CH | 84818081
167546195 | Kugelhahn 546 Pro PP-H/FKM d40DN32 | 528.75 | EUR | 2022-12-01 | 1 | 0.824 | ST | 1 | 8 |  | 234 | 234539 | 234539801 | I130 | 7612988531747 | PROGEF Standard Kugelhahn Typ 546 Pro Mit Festflanschen gerillt d 40 mm, DN 32 mm | 37010401 |  |  | 10 | CH | 84818081
167546196 | Kugelhahn 546 Pro PP-H/FKM d50DN40 | 627.64 | EUR | 2022-12-01 | 1 | 1.066 | ST | 1 |  |  | 234 | 234539 | 234539801 | I130 | 7612988531754 | PROGEF Standard Kugelhahn Typ 546 Pro Mit Festflanschen gerillt d 50 mm, DN 40 mm | 37010401 |  |  | 10 | CH | 84818081
167546197 | Kugelhahn 546 Pro PP-H/FKM d63DN50 | 826.77 | EUR | 2022-12-01 | 1 | 1.751 | ST | 1 |  | 72 | 234 | 234539 | 234539801 | I130 | 7612988531761 | PROGEF Standard Kugelhahn Typ 546 Pro Mit Festflanschen gerillt d 63 mm, DN 50 mm | 37010401 |  |  | 10 | CH | 84818081
167546262 | Kugelhahn 546 Pro PP-H/EPDM d20DN15 | 181.65 | EUR | 2022-12-01 | 1 | 0.13 | ST | 1 | 6 | 288 | 234 | 234539 | 234539801 | I130 | 7612988531112 | PROGEF Standard Kugelhahn Typ 546 Pro Mit Stumpfschweissstutzen lang SDR11 metrisch d 20 mm, DN 15 mm | 37010401 |  |  | 10 | CH | 84818081
167546263 | Kugelhahn 546 Pro PP-H/EPDM d25DN20 | 209.89 | EUR | 2022-12-01 | 1 | 0.195 | ST | 1 | 6 | 144 | 234 | 234539 | 234539801 | I130 | 7612988531129 | PROGEF Standard Kugelhahn Typ 546 Pro Mit Stumpfschweissstutzen lang SDR11 metrisch d 25 mm, DN 20 mm | 37010401 |  |  | 10 | CH | 84818081
167546264 | Kugelhahn 546 Pro PP-H/EPDM d32DN25 | 253.76 | EUR | 2022-12-01 | 1 | 0.28 | ST | 1 | 6 | 144 | 234 | 234539 | 234539801 | I130 | 7612988531136 | PROGEF Standard Kugelhahn Typ 546 Pro Mit Stumpfschweissstutzen lang SDR11 metrisch d 32 mm, DN 25 mm | 37010401 |  |  | 10 | CH | 84818081
167546265 | Kugelhahn 546 Pro PP-H/EPDM d40DN32 | 318.66 | EUR | 2022-12-01 | 1 | 0.492 | ST | 1 | 1 |  | 234 | 234539 | 234539801 | I130 | 7612988531143 | PROGEF Standard Kugelhahn Typ 546 Pro Mit Stumpfschweissstutzen lang SDR11 metrisch d 40 mm, DN 32 mm | 37010401 |  |  | 10 | CH | 84818081
167546266 | Kugelhahn 546 Pro PP-H/EPDM d50DN40 | 407.32 | EUR | 2022-12-01 | 1 | 0.691 | ST | 1 |  |  | 234 | 234539 | 234539801 | I130 | 7612988531150 | PROGEF Standard Kugelhahn Typ 546 Pro Mit Stumpfschweissstutzen lang SDR11 metrisch d 50 mm, DN 40 mm | 37010401 |  |  | 10 | CH | 84818081
167546267 | Kugelhahn 546 Pro PP-H/EPDM d63DN50 | 509.39 | EUR | 2022-12-01 | 1 | 1.274 | ST | 1 |  |  | 234 | 234539 | 234539801 | I130 | 7612988531167 | PROGEF Standard Kugelhahn Typ 546 Pro Mit Stumpfschweissstutzen lang SDR11 metrisch d 63 mm, DN 50 mm | 37010401 |  |  | 10 | CH | 84818081
167546272 | Kugelhahn 546 Pro PP-H/FKM d20DN15 | 226.09 | EUR | 2022-12-01 | 1 | 0.13 | ST | 1 | 6 | 288 | 234 | 234539 | 234539801 | I130 | 7612988531174 | PROGEF Standard Kugelhahn Typ 546 Pro Mit Stumpfschweissstutzen lang SDR11 metrisch d 20 mm, DN 15 mm | 37010401 |  |  | 10 | CH | 84818081
167546273 | Kugelhahn 546 Pro PP-H/FKM d25DN20 | 248.95 | EUR | 2022-12-01 | 1 | 0.195 | ST | 1 | 6 | 144 | 234 | 234539 | 234539801 | I130 | 7612988531181 | PROGEF Standard Kugelhahn Typ 546 Pro Mit Stumpfschweissstutzen lang SDR11 metrisch d 25 mm, DN 20 mm | 37010401 |  |  | 10 | CH | 84818081
167546274 | Kugelhahn 546 Pro PP-H/FKM d32DN25 | 309.95 | EUR | 2022-12-01 | 1 | 0.28 | ST | 1 | 4 | 112 | 234 | 234539 | 234539801 | I130 | 7612988531198 | PROGEF Standard Kugelhahn Typ 546 Pro Mit Stumpfschweissstutzen lang SDR11 metrisch d 32 mm, DN 25 mm | 37010401 |  |  | 10 | CH | 84818081
167546275 | Kugelhahn 546 Pro PP-H/FKM d40DN32 | 380.73 | EUR | 2022-12-01 | 1 | 0.48 | ST | 1 | 4 | 112 | 234 | 234539 | 234539801 | I130 | 7612988531204 | PROGEF Standard Kugelhahn Typ 546 Pro Mit Stumpfschweissstutzen lang SDR11 metrisch d 40 mm, DN 32 mm | 37010401 |  |  | 10 | CH | 84818081
167546276 | Kugelhahn 546 Pro PP-H/FKM d50DN40 | 474.84 | EUR | 2022-12-01 | 1 | 0.7 | ST | 1 |  |  | 234 | 234539 | 234539801 | I130 | 7612988531211 | PROGEF Standard Kugelhahn Typ 546 Pro Mit Stumpfschweissstutzen lang SDR11 metrisch d 50 mm, DN 40 mm | 37010401 |  |  | 10 | CH | 84818081
167546277 | Kugelhahn 546 Pro PP-H/FKM d63DN50 | 640.84 | EUR | 2022-12-01 | 1 | 1.288 | ST | 1 |  |  | 234 | 234539 | 234539801 | I130 | 7612988531228 | PROGEF Standard Kugelhahn Typ 546 Pro Mit Stumpfschweissstutzen lang SDR11 metrisch d 63 mm, DN 50 mm | 37010401 |  |  | 10 | CH | 84818081
167546282 | Kugelhahn 546 Pro PP-H/EPDM d20DN15 | 181.65 | EUR | 2022-12-01 | 1 | 0.131 | ST | 1 | 6 | 144 | 234 | 234539 | 234539801 | I130 | 7612988531532 | ecoFIT Kugelhahn Typ 546 Pro Mit Stumpfschweissstutzen lang PE100 SDR11 metrisch d 20 mm, DN 15 mm | 37010401 |  |  | 2 | CH | 84818081
167546283 | Kugelhahn 546 Pro PP-H/EPDM d25DN20 | 209.89 | EUR | 2022-12-01 | 1 | 0.195 | ST | 1 | 6 | 144 | 234 | 234539 | 234539801 | I130 | 7612988531549 | ecoFIT Kugelhahn Typ 546 Pro Mit Stumpfschweissstutzen lang PE100 SDR11 metrisch d 25 mm, DN 20 mm | 37010401 |  |  | 10 | CH | 84818081
167546284 | Kugelhahn 546 Pro PP-H/EPDM d32DN25 | 253.76 | EUR | 2022-12-01 | 1 | 0.285 | ST | 1 | 6 | 144 | 234 | 234539 | 234539801 | I130 | 7612988531556 | ecoFIT Kugelhahn Typ 546 Pro Mit Stumpfschweissstutzen lang PE100 SDR11 metrisch d 32 mm, DN 25 mm | 37010401 |  |  | 2 | CH | 84818081
167546285 | Kugelhahn 546 Pro PP-H/EPDM d40DN32 | 318.66 | EUR | 2022-12-01 | 1 | 0.485 | ST | 1 | 4 | 112 | 234 | 234539 | 234539801 | I130 | 7612988531563 | ecoFIT Kugelhahn Typ 546 Pro Mit Stumpfschweissstutzen lang PE100 SDR11 metrisch d 40 mm, DN 32 mm | 37010401 |  |  | 10 | CH | 84818081
167546286 | Kugelhahn 546 Pro PP-H/EPDM d50DN40 | 407.32 | EUR | 2022-12-01 | 1 | 0.703 | ST | 1 |  |  | 234 | 234539 | 234539801 | I130 | 7612988531570 | ecoFIT Kugelhahn Typ 546 Pro Mit Stumpfschweissstutzen lang PE100 SDR11 metrisch d 50 mm, DN 40 mm | 37010401 |  |  | 10 | CH | 84818081
167546287 | Kugelhahn 546 Pro PP-H/EPDM d63DN50 | 509.39 | EUR | 2022-12-01 | 1 | 1.296 | ST | 1 |  |  | 234 | 234539 | 234539801 | I130 | 7612988531587 | ecoFIT Kugelhahn Typ 546 Pro Mit Stumpfschweissstutzen lang PE100 SDR11 metrisch d 63 mm, DN 50 mm | 37010401 |  |  | 2 | CH | 84818081
167546288 | Kugelhahn 546 Pro PP-H/EPDM d75DN65 | 994.12 | EUR | 2022-12-01 | 1 | 2.788 | ST | 1 |  |  | 234 | 234539 | 234539601 | I130 | 7613185020768 | ecoFIT Kugelhahn Typ 546 Pro Mit Stumpfschweissstutzen lang PE100 SDR11 metrisch d 75 mm, DN 65 mm | 37010401 |  |  | 10 | CH | 84818081
167546289 | Kugelhahn 546 Pro PP-H/EPDM d90DN80 | 1241.75 | EUR | 2022-12-01 | 1 | 5.569 | ST | 1 |  |  | 234 | 234539 | 234539601 | I130 | 7613185020775 | ecoFIT Kugelhahn Typ 546 Pro Mit Stumpfschweissstutzen lang PE100 SDR11 metrisch d 90 mm, DN 80 mm | 37010401 |  |  | 10 | CH | 84818081
167546290 | Kugelhahn 546 Pro PP-H d110DN100 | 1485.75 | EUR | 2022-12-01 | 1 | 9.3 | ST | 1 |  |  | 234 | 234539 | 234539601 | I130 | 7613185020782 | ecoFIT Kugelhahn Typ 546 Pro Mit Stumpfschweissstutzen lang PE100 SDR11 metrisch d 110 mm, DN 100 mm | 37010401 |  |  | 10 | CH | 84818081
167546292 | Kugelhahn 546 Pro PP-H/FKM d20DN15 | 226.09 | EUR | 2022-12-01 | 1 | 0.13 | ST | 1 | 6 | 288 | 234 | 234539 | 234539801 | I130 | 7612988531594 | ecoFIT Kugelhahn Typ 546 Pro Mit Stumpfschweissstutzen lang PE100 SDR11 metrisch d 20 mm, DN 15 mm | 37010401 |  |  | 10 | CH | 84818081
167546293 | Kugelhahn 546 Pro PP-H/FKM d25DN20 | 248.95 | EUR | 2022-12-01 | 1 | 0.195 | ST | 1 | 6 | 144 | 234 | 234539 | 234539801 | I130 | 7612988531600 | ecoFIT Kugelhahn Typ 546 Pro Mit Stumpfschweissstutzen lang PE100 SDR11 metrisch d 25 mm, DN 20 mm | 37010401 |  |  | 10 | CH | 84818081
167546294 | Kugelhahn 546 Pro PP-H/FKM d32DN25 | 309.95 | EUR | 2022-12-01 | 1 | 0.28 | ST | 1 | 4 | 112 | 234 | 234539 | 234539801 | I130 | 7612988531617 | ecoFIT Kugelhahn Typ 546 Pro Mit Stumpfschweissstutzen lang PE100 SDR11 metrisch d 32 mm, DN 25 mm | 37010401 |  |  | 10 | CH | 84818081
167546295 | Kugelhahn 546 Pro PP-H/FKM d40DN32 | 380.73 | EUR | 2022-12-01 | 1 | 0.485 | ST | 1 | 4 | 112 | 234 | 234539 | 234539801 | I130 | 7612988531624 | ecoFIT Kugelhahn Typ 546 Pro Mit Stumpfschweissstutzen lang PE100 SDR11 metrisch d 40 mm, DN 32 mm | 37010401 |  |  | 10 | CH | 84818081
167546296 | Kugelhahn 546 Pro PP-H/FKM d50DN40 | 474.84 | EUR | 2022-12-01 | 1 | 0.695 | ST | 1 |  |  | 234 | 234539 | 234539801 | I130 | 7612988531631 | ecoFIT Kugelhahn Typ 546 Pro Mit Stumpfschweissstutzen lang PE100 SDR11 metrisch d 50 mm, DN 40 mm | 37010401 |  |  | 10 | CH | 84818081
167546297 | Kugelhahn 546 Pro PP-H/FKM d63DN50 | 640.84 | EUR | 2022-12-01 | 1 | 1.309 | ST | 1 |  |  | 234 | 234539 | 234539801 | I130 | 7612988531648 | ecoFIT Kugelhahn Typ 546 Pro Mit Stumpfschweissstutzen lang PE100 SDR11 metrisch d 63 mm, DN 50 mm | 37010401 |  |  | 10 | CH | 84818081
167546298 | Kugelhahn 546 Pro PP-H/FKM d75DN65 | 1187.52 | EUR | 2022-12-01 | 1 | 3.9 | ST | 1 |  |  | 234 | 234539 | 234539601 | I130 | 7613185020799 | ecoFIT Kugelhahn Typ 546 Pro Mit Stumpfschweissstutzen lang PE100 SDR11 metrisch d 75 mm, DN 65 mm | 37010401 |  |  | 10 | CH | 84818081
167546299 | Kugelhahn 546 Pro PP-H/FKM d90DN80 | 1483.94 | EUR | 2022-12-01 | 1 | 5.9 | ST | 1 |  |  | 234 | 234539 | 234539601 | I130 | 7613185020805 | ecoFIT Kugelhahn Typ 546 Pro Mit Stumpfschweissstutzen lang PE100 SDR11 metrisch d 90 mm, DN 80 mm | 37010401 |  |  | 10 | CH | 84818081
167546300 | Kugelhahn 546 Pro PP-H/FKM d110DN100 | 1773.15 | EUR | 2022-12-01 | 1 | 9.3 | ST | 1 |  |  | 234 | 234539 | 234539601 | I130 | 7613185020812 | ecoFIT Kugelhahn Typ 546 Pro Mit Stumpfschweissstutzen lang PE100 SDR11 metrisch d 110 mm, DN 100 mm | 37010401 |  |  | 10 | CH | 84818081
167546308 | Kugelhahn 546 Pro PP-H/EPDM d75DN65 | 994.12 | EUR | 2022-12-01 | 1 | 3.003 | ST | 1 |  |  | 234 | 234539 | 234539601 | I130 | 7613185020706 | ecoFIT Kugelhahn Typ 546 Pro Mit Stumpfschweissstutzen lang PE100 SDR17.6 metrisch d 75 mm, DN 65 mm | 37010401 |  |  | 10 | CH | 84818081
167546309 | Kugelhahn 546 Pro PP-H/EPDM d90DN80 | 1241.75 | EUR | 2022-12-01 | 1 | 5.8 | ST | 1 |  |  | 234 | 234539 | 234539601 | I130 | 7613185020713 | ecoFIT Kugelhahn Typ 546 Pro Mit Stumpfschweissstutzen lang PE100 SDR17.6 metrisch d 90 mm, DN 80 mm | 37010401 |  |  | 10 | CH | 84818081
167546310 | Kugelhahn 546 Pro PP-H d110DN100 | 1485.75 | EUR | 2022-12-01 | 1 | 9.2 | ST | 1 |  |  | 234 | 234539 | 234539601 | I130 | 7613185020720 | ecoFIT Kugelhahn Typ 546 Pro Mit Stumpfschweissstutzen lang PE100 SDR17.6 metrisch d 110 mm, DN 100 mm | 37010401 |  |  | 10 | CH | 84818081
167546318 | Kugelhahn 546 Pro PP-H/FKM d75DN65 | 1187.52 | EUR | 2022-12-01 | 1 | 3.9 | ST | 1 |  |  | 234 | 234539 | 234539601 | I130 | 7613185020737 | ecoFIT Kugelhahn Typ 546 Pro Mit Stumpfschweissstutzen lang PE100 SDR17.6 metrisch d 75 mm, DN 65 mm | 37010401 |  |  | 10 | CH | 84818081
167546319 | Kugelhahn 546 Pro PP-H/FKM d90DN80 | 1483.94 | EUR | 2022-12-01 | 1 | 2.026 | ST | 1 |  |  | 234 | 234539 | 234539601 | I130 | 7613185020744 | ecoFIT Kugelhahn Typ 546 Pro Mit Stumpfschweissstutzen lang PE100 SDR17.6 metrisch d 90 mm, DN 80 mm | 37010401 |  |  | 10 | CH | 84818081
167546320 | Kugelhahn 546 Pro PP-H/FKM d110DN100 | 1773.15 | EUR | 2022-12-01 | 1 | 9.2 | ST | 1 |  |  | 234 | 234539 | 234539601 | I130 | 7613185020751 | ecoFIT Kugelhahn Typ 546 Pro Mit Stumpfschweissstutzen lang PE100 SDR17.6 metrisch d 110 mm, DN 100 mm | 37010401 |  |  | 10 | CH | 84818081
167546321 | Kugelhahn 546 Pro PP-H/EPDM 3/8"DN10 | 179.29 | EUR | 2022-12-01 | 1 | 0.12 | ST | 1 | 10 | 800 | 234 | 234539 | 234539803 | I130 | 7612988530573 | PROGEF Standard Kugelhahn Typ 546 Pro Mit Gewindemuffen verstärkt NPT d 16 mm, Gewinde NPT | 37010401 |  |  | 10 | CH | 84818081
167546322 | Kugelhahn 546 Pro PP-H/EPDM 1/2"DN15 | 177.36 | EUR | 2022-12-01 | 1 | 0.128 | ST | 1 | 10 | 800 | 234 | 234539 | 234539803 | I130 | 7612988530580 | PROGEF Standard Kugelhahn Typ 546 Pro Mit Gewindemuffen verstärkt NPT d 20 mm, Gewinde NPT | 37010401 |  |  | 2 | CH | 84818081
167546323 | Kugelhahn 546 Pro PP-H/EPDM 3/4"DN20 | 206.72 | EUR | 2022-12-01 | 1 | 0.18 | ST | 1 | 10 | 510 | 234 | 234539 | 234539803 | I130 | 7612988530597 | PROGEF Standard Kugelhahn Typ 546 Pro Mit Gewindemuffen verstärkt NPT d 25 mm, Gewinde NPT | 37010401 |  |  | 10 | CH | 84818081
167546324 | Kugelhahn 546 Pro PP-H/EPDM 1"DN25 | 253.58 | EUR | 2022-12-01 | 1 | 0.27 | ST | 1 | 10 | 360 | 234 | 234539 | 234539803 | I130 | 7612988530603 | PROGEF Standard Kugelhahn Typ 546 Pro Mit Gewindemuffen verstärkt NPT d 32 mm, Gewinde NPT | 37010401 |  |  | 10 | CH | 84818081
167546325 | Kugelhahn 546 Pro PP-H/EPDM 11/4DN32 | 315.89 | EUR | 2022-12-01 | 1 | 0.46 | ST | 1 | 6 | 288 | 234 | 234539 | 234539803 | I130 | 7612988530610 | PROGEF Standard Kugelhahn Typ 546 Pro Mit Gewindemuffen verstärkt NPT d 40 mm, Gewinde NPT | 37010401 |  |  | 10 | CH | 84818081
167546326 | Kugelhahn 546 Pro PP-H/EPDM 11/2DN40 | 398.96 | EUR | 2022-12-01 | 1 | 0.635 | ST | 1 | 6 | 144 | 234 | 234539 | 234539803 | I130 | 7612988530627 | PROGEF Standard Kugelhahn Typ 546 Pro Mit Gewindemuffen verstärkt NPT d 50 mm, Gewinde NPT | 37010401 |  |  | 10 | CH | 84818081
167546327 | Kugelhahn 546 Pro PP-H/EPDM 2"DN50 | 483.73 | EUR | 2022-12-01 | 1 | 1.204 | ST | 1 | 4 | 112 | 234 | 234539 | 234539803 | I130 | 7612988530634 | PROGEF Standard Kugelhahn Typ 546 Pro Mit Gewindemuffen verstärkt NPT d 63 mm, Gewinde NPT | 37010401 |  |  | 10 | CH | 84818081
167546332 | Kugelhahn 546 Pro PP-H/FKM 1/2"DN15 | 206.16 | EUR | 2022-12-01 | 1 | 0.12 | ST | 1 | 10 | 800 | 234 | 234539 | 234539803 | I130 | 7612988530658 | PROGEF Standard Kugelhahn Typ 546 Pro Mit Gewindemuffen verstärkt NPT d 20 mm, Gewinde NPT | 37010401 |  |  | 10 | CH | 84818081
167546333 | Kugelhahn 546 Pro PP-H/FKM 3/4"DN20 | 236.48 | EUR | 2022-12-01 | 1 | 0.18 | ST | 1 | 10 | 510 | 234 | 234539 | 234539803 | I130 | 7612988530665 | PROGEF Standard Kugelhahn Typ 546 Pro Mit Gewindemuffen verstärkt NPT d 25 mm, Gewinde NPT | 37010401 |  |  | 10 | CH | 84818081
167546334 | Kugelhahn 546 Pro PP-H/FKM 1"DN25 | 295.99 | EUR | 2022-12-01 | 1 | 0.27 | ST | 1 | 10 | 360 | 234 | 234539 | 234539803 | I130 | 7612988530672 | PROGEF Standard Kugelhahn Typ 546 Pro Mit Gewindemuffen verstärkt NPT d 32 mm, Gewinde NPT | 37010401 |  |  | 10 | CH | 84818081
167546335 | Kugelhahn 546 Pro PP-H/FKM 11/4DN32 | 365.5 | EUR | 2022-12-01 | 1 | 0.46 | ST | 1 | 6 | 288 | 234 | 234539 | 234539803 | I130 | 7612988530689 | PROGEF Standard Kugelhahn Typ 546 Pro Mit Gewindemuffen verstärkt NPT d 40 mm, Gewinde NPT | 37010401 |  |  | 10 | CH | 84818081
167546336 | Kugelhahn 546 Pro PP-H/FKM 11/2DN40 | 472.98 | EUR | 2022-12-01 | 1 | 0.635 | ST | 1 | 6 | 144 | 234 | 234539 | 234539803 | I130 | 7612988530696 | PROGEF Standard Kugelhahn Typ 546 Pro Mit Gewindemuffen verstärkt NPT d 50 mm, Gewinde NPT | 37010401 |  |  | 10 | CH | 84818081
167546337 | Kugelhahn 546 Pro PP-H/FKM 2"DN50 | 587.5 | EUR | 2022-12-01 | 1 | 1.19 | ST | 1 | 4 | 112 | 234 | 234539 | 234539803 | I130 | 7612988530702 | PROGEF Standard Kugelhahn Typ 546 Pro Mit Gewindemuffen verstärkt NPT d 63 mm, Gewinde NPT | 37010401 |  |  | 10 | CH | 84818081
167546361 | Kugelhahn 546 Pro PP-H/EPDM d16DN10 | 262.78 | EUR | 2022-12-01 | 1 | 0.119 | ST | 1 | 10 | 800 | 234 | 234539 | 234539801 | I130 | 7613185765720 | PROGEF Standard Kugelhahn Typ 546 Pro PP-H Mit manueller Federrückstellung Mit Schweissmuffen metrisch d 16 mm, DN 10 mm | 37010401 |  |  | 10 | CH | 84818081
167546362 | Kugelhahn 546 Pro PP-H/EPDM d20DN15 | 267.8 | EUR | 2022-12-01 | 1 | 0.12 | ST | 1 | 10 | 800 | 234 | 234539 | 234539801 | I130 | 7613185765737 | PROGEF Standard Kugelhahn Typ 546 Pro PP-H Mit manueller Federrückstellung Mit Schweissmuffen metrisch d 20 mm, DN 15 mm | 37010401 |  |  | 10 | CH | 84818081
167546363 | Kugelhahn 546 Pro PP-H/EPDM d25DN20 | 339.96 | EUR | 2022-12-01 | 1 | 0.188 | ST | 1 | 10 | 510 | 234 | 234539 | 234539801 | I130 | 7613185765744 | PROGEF Standard Kugelhahn Typ 546 Pro PP-H Mit manueller Federrückstellung Mit Schweissmuffen metrisch d 25 mm, DN 20 mm | 37010401 |  |  | 10 | CH | 84818081
167546364 | Kugelhahn 546 Pro PP-H/EPDM d32DN25 | 379.25 | EUR | 2022-12-01 | 1 | 0.256 | ST | 1 | 10 | 360 | 234 | 234539 | 234539801 | I130 | 7613185765751 | PROGEF Standard Kugelhahn Typ 546 Pro PP-H Mit manueller Federrückstellung Mit Schweissmuffen metrisch d 32 mm, DN 25 mm | 37010401 |  |  | 10 | CH | 84818081
167546371 | Kugelhahn 546 Pro PP-H/FKM d16DN10 | 293.58 | EUR | 2022-12-01 | 1 | 0.115 | ST | 1 | 10 | 800 | 234 | 234539 | 234539801 | I130 | 7613185766062 | PROGEF Standard Kugelhahn Typ 546 Pro PP-H Mit manueller Federrückstellung Mit Schweissmuffen metrisch d 16 mm, DN 10 mm | 37010401 |  |  | 10 | CH | 84818081
167546372 | Kugelhahn 546 Pro PP-H/FKM d20DN15 | 298.59 | EUR | 2022-12-01 | 1 | 0.123 | ST | 1 | 10 | 800 | 234 | 234539 | 234539801 | I130 | 7613185766079 | PROGEF Standard Kugelhahn Typ 546 Pro PP-H Mit manueller Federrückstellung Mit Schweissmuffen metrisch d 20 mm, DN 15 mm | 37010401 |  |  | 10 | CH | 84818081
167546373 | Kugelhahn 546 Pro PP-H/FKM d25DN20 | 373.3 | EUR | 2022-12-01 | 1 | 0.184 | ST | 1 | 10 | 510 | 234 | 234539 | 234539801 | I130 | 7613185766086 | PROGEF Standard Kugelhahn Typ 546 Pro PP-H Mit manueller Federrückstellung Mit Schweissmuffen metrisch d 25 mm, DN 20 mm | 37010401 |  |  | 10 | CH | 84818081
167546374 | Kugelhahn 546 Pro PP-H/FKM d32DN25 | 426.71 | EUR | 2022-12-01 | 1 | 0.258 | ST | 1 | 10 | 360 | 234 | 234539 | 234539801 | I130 | 7613185766093 | PROGEF Standard Kugelhahn Typ 546 Pro PP-H Mit manueller Federrückstellung Mit Schweissmuffen metrisch d 32 mm, DN 25 mm | 37010401 |  |  | 10 | CH | 84818081
167546401 | Kugelhahn 546 Pro PP-H/EPDM d16DN10 | 149.3 | EUR | 2022-12-01 | 1 | 0.119 | ST | 1 | 10 | 800 | 234 | 234539 | 234539801 | I130 | 7612988529737 | PROGEF Standard Kugelhahn Typ 546 Pro Mit Schweissmuffen metrisch d 16 mm, DN 10 mm | 37010401 |  |  | 2 | CH | 84818081
167546402 | Kugelhahn 546 Pro PP-H/EPDM d20DN15 | 154.68 | EUR | 2022-12-01 | 1 | 0.12 | ST | 1 | 10 | 800 | 234 | 234539 | 234539801 | I130 | 7612988529744 | PROGEF Standard Kugelhahn Typ 546 Pro Mit Schweissmuffen metrisch d 20 mm, DN 15 mm | 37010401 |  |  | 1 | CH | 84818081
167546403 | Kugelhahn 546 Pro PP-H/EPDM d25DN20 | 186.65 | EUR | 2022-12-01 | 1 | 0.188 | ST | 1 | 10 | 510 | 234 | 234539 | 234539801 | I130 | 7612988529751 | PROGEF Standard Kugelhahn Typ 546 Pro Mit Schweissmuffen metrisch d 25 mm, DN 20 mm | 37010401 |  |  | 1 | CH | 84818081
167546404 | Kugelhahn 546 Pro PP-H/EPDM d32DN25 | 232.93 | EUR | 2022-12-01 | 1 | 0.256 | ST | 1 | 10 | 360 | 234 | 234539 | 234539801 | I130 | 7612988529768 | PROGEF Standard Kugelhahn Typ 546 Pro Mit Schweissmuffen metrisch d 32 mm, DN 25 mm | 37010401 |  |  | 1 | CH | 84818081
167546405 | Kugelhahn 546 Pro PP-H/EPDM d40DN32 | 287.41 | EUR | 2022-12-01 | 1 | 0.444 | ST | 1 | 6 | 288 | 234 | 234539 | 234539801 | I130 | 7612988529775 | PROGEF Standard Kugelhahn Typ 546 Pro Mit Schweissmuffen metrisch d 40 mm, DN 32 mm | 37010401 |  |  | 2 | CH | 84818081
167546406 | Kugelhahn 546 Pro PP-H/EPDM d50DN40 | 371.07 | EUR | 2022-12-01 | 1 | 0.608 | ST | 1 | 6 | 144 | 234 | 234539 | 234539801 | I130 | 7612988529782 | PROGEF Standard Kugelhahn Typ 546 Pro Mit Schweissmuffen metrisch d 50 mm, DN 40 mm | 37010401 |  |  | 2 | CH | 84818081
167546407 | Kugelhahn 546 Pro PP-H/EPDM d63DN50 | 461.61 | EUR | 2022-12-01 | 1 | 1.108 | ST | 1 | 4 | 112 | 234 | 234539 | 234539801 | I130 | 7612988529799 | PROGEF Standard Kugelhahn Typ 546 Pro Mit Schweissmuffen metrisch d 63 mm, DN 50 mm | 37010401 |  |  | 2 | CH | 84818081
167546408 | Kugelhahn 546 Pro PP-H/EPDM d75DN65 | 855.1 | EUR | 2022-12-01 | 1 | 3.322 | ST | 1 |  |  | 234 | 234539 | 234539601 | I130 | 7613185021338 | PROGEF Standard Kugelhahn Typ 546 Pro Mit Schweissmuffen metrisch d 75 mm, DN 65 mm | 37010401 |  |  | 2 | CH | 84818081
167546409 | Kugelhahn 546 Pro PP-H/EPDM d90DN80 | 1066.4 | EUR | 2022-12-01 | 1 | 4.701 | ST | 1 |  |  | 234 | 234539 | 234539601 | I130 | 7613185021345 | PROGEF Standard Kugelhahn Typ 546 Pro Mit Schweissmuffen metrisch d 90 mm, DN 80 mm | 37010401 |  |  | 10 | CH | 84818081
167546410 | Kugelhahn 546 Pro PP-H d110DN100 | 1281.5 | EUR | 2022-12-01 | 1 | 7.276 | ST | 1 |  |  | 234 | 234539 | 234539601 | I130 | 7613185021352 | PROGEF Standard Kugelhahn Typ 546 Pro Mit Schweissmuffen metrisch d 110 mm, DN 100 mm | 37010401 |  |  | 10 | CH | 84818081
167546411 | Kugelhahn 546 Pro PP-H/FKM d16DN10 | 185.53 | EUR | 2022-12-01 | 1 | 0.115 | ST | 1 | 10 | 800 | 234 | 234539 | 234539801 | I130 | 7612988529805 | PROGEF Standard Kugelhahn Typ 546 Pro Mit Schweissmuffen metrisch d 16 mm, DN 10 mm | 37010401 |  |  | 2 | CH | 84818081
167546412 | Kugelhahn 546 Pro PP-H/FKM d20DN15 | 191.67 | EUR | 2022-12-01 | 1 | 0.123 | ST | 1 | 10 | 800 | 234 | 234539 | 234539801 | I130 | 7612988529812 | PROGEF Standard Kugelhahn Typ 546 Pro Mit Schweissmuffen metrisch d 20 mm, DN 15 mm | 37010401 |  |  | 2 | CH | 84818081
167546413 | Kugelhahn 546 Pro PP-H/FKM d25DN20 | 226.09 | EUR | 2022-12-01 | 1 | 0.184 | ST | 1 | 10 | 510 | 234 | 234539 | 234539801 | I130 | 7612988529829 | PROGEF Standard Kugelhahn Typ 546 Pro Mit Schweissmuffen metrisch d 25 mm, DN 20 mm | 37010401 |  |  | 2 | CH | 84818081
167546414 | Kugelhahn 546 Pro PP-H/FKM d32DN25 | 283.52 | EUR | 2022-12-01 | 1 | 0.258 | ST | 1 | 10 | 360 | 234 | 234539 | 234539801 | I130 | 7612988529836 | PROGEF Standard Kugelhahn Typ 546 Pro Mit Schweissmuffen metrisch d 32 mm, DN 25 mm | 37010401 |  |  | 2 | CH | 84818081
167546415 | Kugelhahn 546 Pro PP-H/FKM d40DN32 | 347.85 | EUR | 2022-12-01 | 1 | 0.451 | ST | 1 | 6 | 288 | 234 | 234539 | 234539801 | I130 | 7612988529843 | PROGEF Standard Kugelhahn Typ 546 Pro Mit Schweissmuffen metrisch d 40 mm, DN 32 mm | 37010401 |  |  | 2 | CH | 84818081
167546416 | Kugelhahn 546 Pro PP-H/FKM d50DN40 | 437.07 | EUR | 2022-12-01 | 1 | 0.617 | ST | 1 | 6 | 144 | 234 | 234539 | 234539801 | I130 | 7612988529850 | PROGEF Standard Kugelhahn Typ 546 Pro Mit Schweissmuffen metrisch d 50 mm, DN 40 mm | 37010401 |  |  | 2 | CH | 84818081
167546417 | Kugelhahn 546 Pro PP-H/FKM d63DN50 | 578.36 | EUR | 2022-12-01 | 1 | 1.13 | ST | 1 | 4 | 112 | 234 | 234539 | 234539801 | I130 | 7612988529867 | PROGEF Standard Kugelhahn Typ 546 Pro Mit Schweissmuffen metrisch d 63 mm, DN 50 mm | 37010401 |  |  | 2 | CH | 84818081
167546418 | Kugelhahn 546 Pro PP-H/FKM d75DN65 | 1051.97 | EUR | 2022-12-01 | 1 | 3.335 | ST | 1 |  |  | 234 | 234539 | 234539601 | I130 | 7613185021369 | PROGEF Standard Kugelhahn Typ 546 Pro Mit Schweissmuffen metrisch d 75 mm, DN 65 mm | 37010401 |  |  | 10 | CH | 84818081
167546419 | Kugelhahn 546 Pro PP-H/FKM d90DN80 | 1306.83 | EUR | 2022-12-01 | 1 | 5.5 | ST | 1 |  |  | 234 | 234539 | 234539601 | I130 | 7613185021376 | PROGEF Standard Kugelhahn Typ 546 Pro Mit Schweissmuffen metrisch d 90 mm, DN 80 mm | 37010401 |  |  | 10 | CH | 84818081
167546420 | Kugelhahn 546 Pro PP-H/FKM d110DN100 | 1570.7 | EUR | 2022-12-01 | 1 | 8.7 | ST | 1 |  |  | 234 | 234539 | 234539601 | I130 | 7613185021383 | PROGEF Standard Kugelhahn Typ 546 Pro Mit Schweissmuffen metrisch d 110 mm, DN 100 mm | 37010401 |  |  | 10 | CH | 84818081
167546422 | Kugelhahn 546 PP-H/EPDM d20DN15 | 206.01 | EUR | 2022-12-01 | 1 | 0.125 | ST | 1 | 10 | 510 | 234 | 234539 | 234539801 | I130 | 7612988529881 | PROGEF Standard Kugelhahn Typ 546 abschliessbar Mit Schweissmuffen metrisch d 20 mm, DN 15 mm | 37010401 | Auslauf Artikel mit Ersatz | 167546402 | 10 | CH | 84818081
167546426 | Kugelhahn 546 PP-H/EPDM d50DN40 | 442.64 | EUR | 2022-12-01 | 1 | 0.635 | ST | 1 | 6 | 144 | 234 | 234539 | 234539801 | I130 | 7612988529928 | PROGEF Standard Kugelhahn Typ 546 abschliessbar Mit Schweissmuffen metrisch d 50 mm, DN 40 mm | 37010401 | Auslauf Artikel mit Ersatz | 167546406 | 10 | CH
167546428 | Kugelhahn 546 Pro PP-H/EPDM d75DN65 | 947.12 | EUR | 2022-12-01 | 1 | 4 | ST | 1 |  |  | 234 | 234539 | 234539601 | I130 | 7613185021277 | PROGEF Standard Kugelhahn Typ 546 abschliessbar Mit integrierter Befestigung Mit Schweissmuffen metrisch d 75 mm, DN 65 mm | 37010401 |  |  | 10 | CH | 84818081
167546429 | Kugelhahn 546 Pro PP-H/EPDM d90DN80 | 1156.78 | EUR | 2022-12-01 | 1 | 5.9 | ST | 1 |  |  | 234 | 234539 | 234539601 | I130 | 7613185021284 | PROGEF Standard Kugelhahn Typ 546 abschliessbar Mit integrierter Befestigung Mit Schweissmuffen metrisch d 90 mm, DN 80 mm | 37010401 |  |  | 10 | CH | 84818081
167546430 | Kugelhahn 546 Pro PP-H d110DN100 | 1371.9 | EUR | 2022-12-01 | 1 | 9.1 | ST | 1 |  |  | 234 | 234539 | 234539601 | I130 | 7613185021291 | PROGEF Standard Kugelhahn Typ 546 abschliessbar Mit integrierter Befestigung Mit Schweissmuffen metrisch d 110 mm, DN 100 mm | 37010401 |  |  | 10 | CH | 84818081
167546431 | Kugelhahn 546 PP-H/FKM d16DN10 | 236.32 | EUR | 2022-12-01 | 1 | 0.125 | ST | 1 | 10 | 510 | 234 | 234539 | 234539801 | I130 | 7612988529942 | PROGEF Standard Kugelhahn Typ 546 abschliessbar Mit Schweissmuffen metrisch d 16 mm, DN 10 mm | 37010401 | Auslauf Artikel mit Ersatz | MULTIPLE | 10 | CH | 84818081
167546434 | Kugelhahn 546 PP-H/FKM d32DN25 | 346.35 | EUR | 2022-12-01 | 1 | 0.27 | ST | 1 | 6 | 288 | 234 | 234539 | 234539801 | I130 | 7612988529973 | PROGEF Standard Kugelhahn Typ 546 abschliessbar Mit Schweissmuffen metrisch d 32 mm, DN 25 mm | 37010401 | Auslauf Artikel mit Ersatz | MULTIPLE | 10 | CH
167546438 | Kugelhahn 546 Pro PP-H/FKM d75DN65 | 1140.53 | EUR | 2022-12-01 | 1 | 4 | ST | 1 |  |  | 234 | 234539 | 234539601 | I130 | 7613185021307 | PROGEF Standard Kugelhahn Typ 546 abschliessbar Mit integrierter Befestigung Mit Schweissmuffen metrisch d 75 mm, DN 65 mm | 37010401 |  |  | 10 | CH | 84818081
167546439 | Kugelhahn 546 Pro PP-H/FKM d90DN80 | 1397.21 | EUR | 2022-12-01 | 1 | 4.715 | ST | 1 |  |  | 234 | 234539 | 234539601 | I130 | 7613185021314 | PROGEF Standard Kugelhahn Typ 546 abschliessbar Mit integrierter Befestigung Mit Schweissmuffen metrisch d 90 mm, DN 80 mm | 37010401 |  |  | 10 | CH | 84818081
167546440 | Kugelhahn 546 Pro PP-H/FKM d110DN100 | 1661.08 | EUR | 2022-12-01 | 1 | 7.252 | ST | 1 |  |  | 234 | 234539 | 234539601 | I130 | 7613185021321 | PROGEF Standard Kugelhahn Typ 546 abschliessbar Mit integrierter Befestigung Mit Schweissmuffen metrisch d 110 mm, DN 100 mm | 37010401 |  |  | 10 | CH | 84818081
167546442 | Kugelhahn 546 Pro PP-H/EPDM d20DN15 | 181.65 | EUR | 2022-12-01 | 1 | 0.121 | ST | 1 | 10 | 800 | 234 | 234539 | 234539801 | I130 | 7612988530719 | PROGEF Standard Kugelhahn Typ 546 Pro Mit Stumpfschweissstutzen IR-Plus SDR11 metrisch d 20 mm, DN 15 mm | 37010401 |  |  | 1 | CH | 84818081
167546443 | Kugelhahn 546 Pro PP-H/EPDM d25DN20 | 209.89 | EUR | 2022-12-01 | 1 | 0.183 | ST | 1 | 10 | 510 | 234 | 234539 | 234539801 | I130 | 7612988530726 | PROGEF Standard Kugelhahn Typ 546 Pro Mit Stumpfschweissstutzen IR-Plus SDR11 metrisch d 25 mm, DN 20 mm | 37010401 |  |  | 1 | CH | 84818081
167546444 | Kugelhahn 546 Pro PP-H/EPDM d32DN25 | 253.76 | EUR | 2022-12-01 | 1 | 0.26 | ST | 1 | 10 | 360 | 234 | 234539 | 234539801 | I130 | 7612988530733 | PROGEF Standard Kugelhahn Typ 546 Pro Mit Stumpfschweissstutzen IR-Plus SDR11 metrisch d 32 mm, DN 25 mm | 37010401 |  |  | 1 | CH | 84818081
167546445 | Kugelhahn 546 Pro PP-H/EPDM d40DN32 | 318.66 | EUR | 2022-12-01 | 1 | 0.454 | ST | 1 | 6 | 288 | 234 | 234539 | 234539801 | I130 | 7612988530740 | PROGEF Standard Kugelhahn Typ 546 Pro Mit Stumpfschweissstutzen IR-Plus SDR11 metrisch d 40 mm, DN 32 mm | 37010401 |  |  | 1 | CH | 84818081
167546446 | Kugelhahn 546 Pro PP-H/EPDM d50DN40 | 407.32 | EUR | 2022-12-01 | 1 | 0.633 | ST | 1 | 6 | 144 | 234 | 234539 | 234539801 | I130 | 7612988530757 | PROGEF Standard Kugelhahn Typ 546 Pro Mit Stumpfschweissstutzen IR-Plus SDR11 metrisch d 50 mm, DN 40 mm | 37010401 |  |  | 1 | CH | 84818081
167546447 | Kugelhahn 546 Pro PP-H/EPDM d63DN50 | 509.39 | EUR | 2022-12-01 | 1 | 1.151 | ST | 1 | 4 | 112 | 234 | 234539 | 234539801 | I130 | 7612988530764 | PROGEF Standard Kugelhahn Typ 546 Pro Mit Stumpfschweissstutzen IR-Plus SDR11 metrisch d 63 mm, DN 50 mm | 37010401 |  |  | 1 | CH | 84818081
167546448 | Kugelhahn 546 Pro PP-H/EPDM d75DN65 | 855.1 | EUR | 2022-12-01 | 1 | 2.822 | ST | 1 |  |  | 234 | 234539 | 234539601 | I130 | 7613185021031 | PROGEF Standard Kugelhahn Typ 546 Pro Mit Stumpfschweissstutzen IR-Plus SDR11 metrisch d 75 mm, DN 65 mm | 37010401 |  |  | 2 | CH | 84818081
167546449 | Kugelhahn 546 Pro PP-H/EPDM d90DN80 | 1066.4 | EUR | 2022-12-01 | 1 | 4.717 | ST | 1 |  |  | 234 | 234539 | 234539601 | I130 | 7613185021048 | PROGEF Standard Kugelhahn Typ 546 Pro Mit Stumpfschweissstutzen IR-Plus SDR11 metrisch d 90 mm, DN 80 mm | 37010401 |  |  | 2 | CH | 84818081
167546450 | Kugelhahn 546 Pro PP-H d110DN100 | 1281.5 | EUR | 2022-12-01 | 1 | 6.171 | ST | 1 |  |  | 234 | 234539 | 234539601 | I130 | 7613185021055 | PROGEF Standard Kugelhahn Typ 546 Pro Mit Stumpfschweissstutzen IR-Plus SDR11 metrisch d 110 mm, DN 100 mm | 37010401 |  |  | 10 | CH | 84818081
167546452 | Kugelhahn 546 Pro PP-H/FKM d20DN15 | 226.09 | EUR | 2022-12-01 | 1 | 0.123 | ST | 1 | 10 | 800 | 234 | 234539 | 234539801 | I130 | 7612988530771 | PROGEF Standard Kugelhahn Typ 546 Pro Mit Stumpfschweissstutzen IR-Plus SDR11 metrisch d 20 mm, DN 15 mm | 37010401 |  |  | 2 | CH | 84818081
167546453 | Kugelhahn 546 Pro PP-H/FKM d25DN20 | 248.95 | EUR | 2022-12-01 | 1 | 0.185 | ST | 1 | 10 | 510 | 234 | 234539 | 234539801 | I130 | 7612988530788 | PROGEF Standard Kugelhahn Typ 546 Pro Mit Stumpfschweissstutzen IR-Plus SDR11 metrisch d 25 mm, DN 20 mm | 37010401 |  |  | 2 | CH | 84818081
167546454 | Kugelhahn 546 Pro PP-H/FKM d32DN25 | 309.95 | EUR | 2022-12-01 | 1 | 0.263 | ST | 1 | 10 | 360 | 234 | 234539 | 234539801 | I130 | 7612988530795 | PROGEF Standard Kugelhahn Typ 546 Pro Mit Stumpfschweissstutzen IR-Plus SDR11 metrisch d 32 mm, DN 25 mm | 37010401 |  |  | 2 | CH | 84818081
167546455 | Kugelhahn 546 Pro PP-H/FKM d40DN32 | 380.73 | EUR | 2022-12-01 | 1 | 0.456 | ST | 1 | 6 | 288 | 234 | 234539 | 234539801 | I130 | 7612988530801 | PROGEF Standard Kugelhahn Typ 546 Pro Mit Stumpfschweissstutzen IR-Plus SDR11 metrisch d 40 mm, DN 32 mm | 37010401 |  |  | 2 | CH | 84818081
167546456 | Kugelhahn 546 Pro PP-H/FKM d50DN40 | 474.84 | EUR | 2022-12-01 | 1 | 0.642 | ST | 1 | 6 | 144 | 234 | 234539 | 234539801 | I130 | 7612988530818 | PROGEF Standard Kugelhahn Typ 546 Pro Mit Stumpfschweissstutzen IR-Plus SDR11 metrisch d 50 mm, DN 40 mm | 37010401 |  |  | 2 | CH | 84818081
167546457 | Kugelhahn 546 Pro PP-H/FKM d63DN50 | 640.84 | EUR | 2022-12-01 | 1 | 1.18 | ST | 1 | 4 | 112 | 234 | 234539 | 234539801 | I130 | 7612988530825 | PROGEF Standard Kugelhahn Typ 546 Pro Mit Stumpfschweissstutzen IR-Plus SDR11 metrisch d 63 mm, DN 50 mm | 37010401 |  |  | 2 | CH | 84818081
167546458 | Kugelhahn 546 Pro PP-H/FKM d75DN65 | 1051.97 | EUR | 2022-12-01 | 1 | 2.602 | ST | 1 |  |  | 234 | 234539 | 234539601 | I130 | 7613185021062 | PROGEF Standard Kugelhahn Typ 546 Pro Mit Stumpfschweissstutzen IR-Plus SDR11 metrisch d 75 mm, DN 65 mm | 37010401 |  |  | 10 | CH | 84818081
167546459 | Kugelhahn 546 Pro PP-H/FKM d90DN80 | 1306.83 | EUR | 2022-12-01 | 1 | 5.5 | ST | 1 |  |  | 234 | 234539 | 234539601 | I130 | 7613185021079 | PROGEF Standard Kugelhahn Typ 546 Pro Mit Stumpfschweissstutzen IR-Plus SDR11 metrisch d 90 mm, DN 80 mm | 37010401 |  |  | 10 | CH | 84818081
167546460 | Kugelhahn 546 Pro PP-H/FKM d110DN100 | 1570.7 | EUR | 2022-12-01 | 1 | 8.7 | ST | 1 |  |  | 234 | 234539 | 234539601 | I130 | 7613185021086 | PROGEF Standard Kugelhahn Typ 546 Pro Mit Stumpfschweissstutzen IR-Plus SDR11 metrisch d 110 mm, DN 100 mm | 37010401 |  |  | 10 | CH | 84818081
167546464 | Kugelhahn 546 PP-H/EPDM d32DN25 | 316.6 | EUR | 2022-12-01 | 1 | 0.278 | ST | 1 | 6 | 288 | 234 | 234539 | 234539801 | I130 | 7612988530856 | PROGEF Standard Kugelhahn Typ 546 abschliessbar Mit Stumpfschweissstutzen IR-Plus SDR11 metrisch d 32 mm, DN 25 mm | 37010401 | Auslauf Artikel mit Ersatz | 167546264 | 10 | CH
167546468 | Kugelhahn 546 Pro PP-H/EPDM d75DN65 | 927.24 | EUR | 2022-12-01 | 1 | 3.43 | ST | 1 |  |  | 234 | 234539 | 234539601 | I130 | 7613185020973 | PROGEF Standard Kugelhahn Typ 546 abschliessbar Mit integrierter Befestigung Mit Stumpfschweissstutzen IR-Plus SDR 11 metrisch d 75 mm, DN 65 mm | 37010401 |  |  | 10 | CH | 84818081
167546469 | Kugelhahn 546 Pro PP-H/EPDM d90DN80 | 1156.78 | EUR | 2022-12-01 | 1 | 5.848 | ST | 1 |  |  | 234 | 234539 | 234539601 | I130 | 7613185020980 | PROGEF Standard Kugelhahn Typ 546 abschliessbar Mit integrierter Befestigung Mit Stumpfschweissstutzen IR-Plus SDR 11 metrisch d 90 mm, DN 80 mm | 37010401 |  |  | 10 | CH | 84818081
167546470 | Kugelhahn 546 Pro PP-H d110DN100 | 1371.9 | EUR | 2022-12-01 | 1 | 7.66 | ST | 1 |  |  | 234 | 234539 | 234539601 | I130 | 7613185020997 | PROGEF Standard Kugelhahn Typ 546 abschliessbar Mit integrierter Befestigung Mit Stumpfschweissstutzen IR-Plus SDR 11 metrisch d 110 mm, DN 100 mm | 37010401 |  |  | 10 | CH | 84818081
167546474 | Kugelhahn 546 PP-H/FKM d32DN25 | 372.38 | EUR | 2022-12-01 | 1 | 0.27 | ST | 1 | 6 | 288 | 234 | 234539 | 234539801 | I130 | 7612988530917 | PROGEF Standard Kugelhahn Typ 546 abschliessbar Mit Stumpfschweissstutzen IR-Plus SDR11 metrisch d 32 mm, DN 25 mm | 37010401 | Auslauf Artikel mit Ersatz | 167546454 | 10 | CH | 84818081
167546476 | Kugelhahn 546 PP-H/FKM d50DN40 | 546.19 | EUR | 2022-12-01 | 1 | 0.645 | ST | 1 | 4 | 112 | 234 | 234539 | 234539801 | I130 | 7612988530931 | PROGEF Standard Kugelhahn Typ 546 abschliessbar Mit Stumpfschweissstutzen IR-Plus SDR11 metrisch d 50 mm, DN 40 mm | 37010401 | Auslauf Artikel mit Ersatz | 167546456 | 10 | CH | 84818081
167546478 | Kugelhahn 546 Pro PP-H/FKM d75DN65 | 1142.34 | EUR | 2022-12-01 | 1 | 4.1 | ST | 1 |  |  | 234 | 234539 | 234539601 | I130 | 7613185021000 | PROGEF Standard Kugelhahn Typ 546 abschliessbar Mit integrierter Befestigung Mit Stumpfschweissstutzen IR-Plus SDR 11 metrisch d 75 mm, DN 65 mm | 37010401 |  |  | 10 | CH | 84818081
167546479 | Kugelhahn 546 Pro PP-H/FKM d90DN80 | 1397.21 | EUR | 2022-12-01 | 1 | 5.9 | ST | 1 |  |  | 234 | 234539 | 234539601 | I130 | 7613185021017 | PROGEF Standard Kugelhahn Typ 546 abschliessbar Mit integrierter Befestigung Mit Stumpfschweissstutzen IR-Plus SDR 11 metrisch d 90 mm, DN 80 mm | 37010401 |  |  | 10 | CH | 84818081
167546480 | Kugelhahn 546 Pro PP-H/FKM d110DN100 | 1662.89 | EUR | 2022-12-01 | 1 | 9 | ST | 1 |  |  | 234 | 234539 | 234539601 | I130 | 7613185021024 | PROGEF Standard Kugelhahn Typ 546 abschliessbar Mit integrierter Befestigung Mit Stumpfschweissstutzen IR-Plus SDR 11 metrisch d 110 mm, DN 100 mm | 37010401 |  |  | 10 | CH | 84818081
167546482 | Kugelhahn 546 Pro PP-H/EPDM d20DN15 | 220.32 | EUR | 2022-12-01 | 1 | 0.12 | ST | 1 | 10 | 800 | 234 | 234539 | 234539801 | I130 | 7612988597620 | Kugelhahn 546 Pro PP-H/EPDM d20DN15 | 37010401 |  |  | 10 | CH | 84818081
167546601 | Kugelhahn 546 Pro PP-H/EPDM d16DN10 | 181.66 | EUR | 2022-12-01 | 1 | 0.115 | ST | 1 | 10 | 800 | 234 | 234539 | 234539801 | I130 | 7612988530016 | PROGEF Plus Silikonfrei Kugelhahn Typ 546 Pro Mit Schweissmuffen metrisch d 16 mm, DN 10 mm | 37010401 |  |  | 10 | CH | 84818081
167546602 | Kugelhahn 546 Pro PP-H/EPDM d20DN15 | 188.06 | EUR | 2022-12-01 | 1 | 0.121 | ST | 1 | 10 | 800 | 234 | 234539 | 234539801 | I130 | 7612988530023 | PROGEF Plus Silikonfrei Kugelhahn Typ 546 Pro Mit Schweissmuffen metrisch d 20 mm, DN 15 mm | 37010401 |  |  | 2 | CH | 84818081
167546603 | Kugelhahn 546 Pro PP-H/EPDM d25DN20 | 227.71 | EUR | 2022-12-01 | 1 | 0.18 | ST | 1 | 10 | 510 | 234 | 234539 | 234539801 | I130 | 7612988530030 | PROGEF Plus Silikonfrei Kugelhahn Typ 546 Pro Mit Schweissmuffen metrisch d 25 mm, DN 20 mm | 37010401 |  |  | 10 | CH | 84818081
167546604 | Kugelhahn 546 Pro PP-H/EPDM d32DN25 | 276.05 | EUR | 2022-12-01 | 1 | 0.255 | ST | 1 | 10 | 360 | 234 | 234539 | 234539801 | I130 | 7612988530047 | PROGEF Plus Silikonfrei Kugelhahn Typ 546 Pro Mit Schweissmuffen metrisch d 32 mm, DN 25 mm | 37010401 |  |  | 2 | CH | 84818081
167546605 | Kugelhahn 546 Pro PP-H/EPDM d40DN32 | 341.35 | EUR | 2022-12-01 | 1 | 0.44 | ST | 1 | 6 | 288 | 234 | 234539 | 234539801 | I130 | 7612988530054 | PROGEF Plus Silikonfrei Kugelhahn Typ 546 Pro Mit Schweissmuffen metrisch d 40 mm, DN 32 mm | 37010401 |  |  | 10 | CH | 84818081
167546606 | Kugelhahn 546 Pro PP-H/EPDM d50DN40 | 444.31 | EUR | 2022-12-01 | 1 | 0.61 | ST | 1 | 6 | 144 | 234 | 234539 | 234539801 | I130 | 7612988530061 | PROGEF Plus Silikonfrei Kugelhahn Typ 546 Pro Mit Schweissmuffen metrisch d 50 mm, DN 40 mm | 37010401 |  |  | 10 | CH | 84818081
167546607 | Kugelhahn 546 Pro PP-H/EPDM d63DN50 | 552.54 | EUR | 2022-12-01 | 1 | 1.145 | ST | 1 | 4 | 112 | 234 | 234539 | 234539801 | I130 | 7612988530078 | PROGEF Plus Silikonfrei Kugelhahn Typ 546 Pro Mit Schweissmuffen metrisch d 63 mm, DN 50 mm | 37010401 |  |  | 10 | CH | 84818081
167546608 | Kugelhahn 546 Pro PP-H/EPDM d75DN65 | 1042.62 | EUR | 2022-12-01 | 1 | 3.7 | ST | 1 |  |  | 234 | 234539 | 234539601 | I130 | 7613185020287 | PROGEF Plus Silikonfrei Kugelhahn Typ 546 Pro Mit Schweissmuffen metrisch d 75 mm, DN 65 mm | 37010401 |  |  | 10 | CH | 84818081
167546609 | Kugelhahn 546 Pro PP-H/EPDM d90DN80 | 1299.53 | EUR | 2022-12-01 | 1 | 5.5 | ST | 1 |  |  | 234 | 234539 | 234539601 | I130 | 7613185020294 | PROGEF Plus Silikonfrei Kugelhahn Typ 546 Pro Mit Schweissmuffen metrisch d 90 mm, DN 80 mm | 37010401 |  |  | 10 | CH | 84818081
167546610 | Kugelhahn 546 Pro PP-H d110DN100 | 1558.28 | EUR | 2022-12-01 | 1 | 8.7 | ST | 1 |  |  | 234 | 234539 | 234539601 | I130 | 7613185020300 | PROGEF Plus Silikonfrei Kugelhahn Typ 546 Pro Mit Schweissmuffen metrisch d 110 mm, DN 100 mm | 37010401 |  |  | 10 | CH | 84818081
167546611 | Kugelhahn 546 Pro PP-H/FKM d16DN10 | 226.34 | EUR | 2022-12-01 | 1 | 0.115 | ST | 1 | 10 |  | 234 | 234539 | 234539801 | I130 | 7612988530085 | PROGEF Plus Silikonfrei Kugelhahn Typ 546 Pro Mit Schweissmuffen metrisch d 16 mm, DN 10 mm | 37010401 |  |  | 10 | CH | 84818081
167546612 | Kugelhahn 546 Pro PP-H/FKM d20DN15 | 232.95 | EUR | 2022-12-01 | 1 | 0.115 | ST | 1 | 10 | 800 | 234 | 234539 | 234539801 | I130 | 7612988530092 | PROGEF Plus Silikonfrei Kugelhahn Typ 546 Pro Mit Schweissmuffen metrisch d 20 mm, DN 15 mm | 37010401 |  |  | 10 | CH | 84818081
167546613 | Kugelhahn 546 Pro PP-H/FKM d25DN20 | 269.07 | EUR | 2022-12-01 | 1 | 0.18 | ST | 1 | 10 |  | 234 | 234539 | 234539801 | I130 | 7612988530108 | PROGEF Plus Silikonfrei Kugelhahn Typ 546 Pro Mit Schweissmuffen metrisch d 25 mm, DN 20 mm | 37010401 |  |  | 10 | CH | 84818081
167546614 | Kugelhahn 546 Pro PP-H/FKM d32DN25 | 337.86 | EUR | 2022-12-01 | 1 | 0.255 | ST | 1 | 10 | 360 | 234 | 234539 | 234539801 | I130 | 7612988530115 | PROGEF Plus Silikonfrei Kugelhahn Typ 546 Pro Mit Schweissmuffen metrisch d 32 mm, DN 25 mm | 37010401 |  |  | 10 | CH | 84818081
167546615 | Kugelhahn 546 Pro PP-H/FKM d40DN32 | 415.36 | EUR | 2022-12-01 | 1 | 0.44 | ST | 1 | 6 | 288 | 234 | 234539 | 234539801 | I130 | 7612988530122 | PROGEF Plus Silikonfrei Kugelhahn Typ 546 Pro Mit Schweissmuffen metrisch d 40 mm, DN 32 mm | 37010401 |  |  | 10 | CH | 84818081
167546616 | Kugelhahn 546 Pro PP-H/FKM d50DN40 | 525.31 | EUR | 2022-12-01 | 1 | 0.61 | ST | 1 | 6 | 144 | 234 | 234539 | 234539801 | I130 | 7612988530139 | PROGEF Plus Silikonfrei Kugelhahn Typ 546 Pro Mit Schweissmuffen metrisch d 50 mm, DN 40 mm | 37010401 |  |  | 10 | CH | 84818081
167546617 | Kugelhahn 546 Pro PP-H/FKM d63DN50 | 697.48 | EUR | 2022-12-01 | 1 | 1.145 | ST | 1 | 4 | 112 | 234 | 234539 | 234539801 | I130 | 7612988530146 | PROGEF Plus Silikonfrei Kugelhahn Typ 546 Pro Mit Schweissmuffen metrisch d 63 mm, DN 50 mm | 37010401 |  |  | 10 | CH | 84818081
167546618 | Kugelhahn 546 Pro PP-H/FKM d75DN65 | 1276.86 | EUR | 2022-12-01 | 1 | 3.7 | ST | 1 |  |  | 234 | 234539 | 234539601 | I130 | 7613185020317 | PROGEF Plus Silikonfrei Kugelhahn Typ 546 Pro Mit Schweissmuffen metrisch d 75 mm, DN 65 mm | 37010401 |  |  | 10 | CH | 84818081
167546619 | Kugelhahn 546 Pro PP-H/FKM d90DN80 | 1590.39 | EUR | 2022-12-01 | 1 | 5.5 | ST | 1 |  |  | 234 | 234539 | 234539601 | I130 | 7613185020324 | PROGEF Plus Silikonfrei Kugelhahn Typ 546 Pro Mit Schweissmuffen metrisch d 90 mm, DN 80 mm | 37010401 |  |  | 10 | CH | 84818081
167546620 | Kugelhahn 546 Pro PP-H/FKM d110DN100 | 1911.47 | EUR | 2022-12-01 | 1 | 8.7 | ST | 1 |  |  | 234 | 234539 | 234539601 | I130 | 7613185020331 | PROGEF Plus Silikonfrei Kugelhahn Typ 546 Pro Mit Schweissmuffen metrisch d 110 mm, DN 100 mm | 37010401 |  |  | 10 | CH | 84818081
167546621 | Kugelhahn 546 Pro PP-H/EPDM d16DN10 | 181.66 | EUR | 2022-12-01 | 1 | 0.12 | ST | 1 | 10 | 800 | 234 | 234539 | 234539801 | I130 | 7612988530290 | PROGEF Plus Silikonfrei Kugelhahn Typ 546 Pro Mit Muffenschweissstutzen metrisch d 16 mm, DN 10 mm | 37010401 |  |  | 10 | CH | 84818081
167546622 | Kugelhahn 546 Pro PP-H/EPDM d20DN15 | 188.06 | EUR | 2022-12-01 | 1 | 0.12 | ST | 1 | 10 | 800 | 234 | 234539 | 234539801 | I130 | 7612988530306 | PROGEF Plus Silikonfrei Kugelhahn Typ 546 Pro Mit Muffenschweissstutzen metrisch d 20 mm, DN 15 mm | 37010401 |  |  | 10 | CH | 84818081
167546623 | Kugelhahn 546 Pro PP-H/EPDM d25DN20 | 227.71 | EUR | 2022-12-01 | 1 | 0.18 | ST | 1 | 10 | 510 | 234 | 234539 | 234539801 | I130 | 7612988530313 | PROGEF Plus Silikonfrei Kugelhahn Typ 546 Pro Mit Muffenschweissstutzen metrisch d 25 mm, DN 20 mm | 37010401 |  |  | 10 | CH | 84818081
167546624 | Kugelhahn 546 Pro PP-H/EPDM d32DN25 | 276.05 | EUR | 2022-12-01 | 1 | 0.26 | ST | 1 | 10 | 360 | 234 | 234539 | 234539801 | I130 | 7612988530320 | PROGEF Plus Silikonfrei Kugelhahn Typ 546 Pro Mit Muffenschweissstutzen metrisch d 32 mm, DN 25 mm | 37010401 |  |  | 10 | CH | 84818081
167546625 | Kugelhahn 546 Pro PP-H/EPDM d40DN32 | 341.35 | EUR | 2022-12-01 | 1 | 0.45 | ST | 1 | 6 | 288 | 234 | 234539 | 234539801 | I130 | 7612988530337 | PROGEF Plus Silikonfrei Kugelhahn Typ 546 Pro Mit Muffenschweissstutzen metrisch d 40 mm, DN 32 mm | 37010401 |  |  | 10 | CH | 84818081
167546626 | Kugelhahn 546 Pro PP-H/EPDM d50DN40 | 444.31 | EUR | 2022-12-01 | 1 | 0.64 | ST | 1 | 6 | 144 | 234 | 234539 | 234539801 | I130 | 7612988530344 | PROGEF Plus Silikonfrei Kugelhahn Typ 546 Pro Mit Muffenschweissstutzen metrisch d 50 mm, DN 40 mm | 37010401 |  |  | 10 | CH | 84818081
167546627 | Kugelhahn 546 Pro PP-H/EPDM d63DN50 | 552.54 | EUR | 2022-12-01 | 1 | 1.21 | ST | 1 | 4 | 112 | 234 | 234539 | 234539801 | I130 | 7612988530351 | PROGEF Plus Silikonfrei Kugelhahn Typ 546 Pro Mit Muffenschweissstutzen metrisch d 63 mm, DN 50 mm | 37010401 |  |  | 10 | CH | 84818081
167546628 | Kugelhahn 546 Pro PP-H/EPDM d75DN65 | 1042.62 | EUR | 2022-12-01 | 1 | 3.8 | ST | 1 |  |  | 234 | 234539 | 234539601 | I130 | 7613185021093 | PROGEF Plus Silikonfrei Kugelhahn Typ 546 Pro Mit Muffenschweissstutzen metrisch d 75 mm, DN 65 mm | 37010401 |  |  | 10 | CH | 84818081
167546629 | Kugelhahn 546 Pro PP-H/EPDM d90DN80 | 1299.53 | EUR | 2022-12-01 | 1 | 5.6 | ST | 1 |  |  | 234 | 234539 | 234539601 | I130 | 7613185021109 | PROGEF Plus Silikonfrei Kugelhahn Typ 546 Pro Mit Muffenschweissstutzen metrisch d 90 mm, DN 80 mm | 37010401 |  |  | 10 | CH | 84818081
167546630 | Kugelhahn 546 Pro PP-H d110DN100 | 1558.28 | EUR | 2022-12-01 | 1 | 8.8 | ST | 1 |  |  | 234 | 234539 | 234539601 | I130 | 7613185021116 | PROGEF Plus Silikonfrei Kugelhahn Typ 546 Pro Mit Muffenschweissstutzen metrisch d 110 mm, DN 100 mm | 37010401 |  |  | 10 | CH | 84818081
167546631 | Kugelhahn 546 Pro PP-H/FKM d16DN10 | 226.34 | EUR | 2022-12-01 | 1 | 0.12 | ST | 1 | 10 | 800 | 234 | 234539 | 234539801 | I130 | 7612988530368 | PROGEF Plus Silikonfrei Kugelhahn Typ 546 Pro Mit Muffenschweissstutzen metrisch d 16 mm, DN 10 mm | 37010401 |  |  | 10 | CH | 84818081
167546632 | Kugelhahn 546 Pro PP-H/FKM d20DN15 | 232.95 | EUR | 2022-12-01 | 1 | 0.12 | ST | 1 | 10 | 800 | 234 | 234539 | 234539801 | I130 | 7612988530375 | PROGEF Plus Silikonfrei Kugelhahn Typ 546 Pro Mit Muffenschweissstutzen metrisch d 20 mm, DN 15 mm | 37010401 |  |  | 10 | CH | 84818081
167546633 | Kugelhahn 546 Pro PP-H/FKM d25DN20 | 269.07 | EUR | 2022-12-01 | 1 | 0.18 | ST | 1 | 10 | 510 | 234 | 234539 | 234539801 | I130 | 7612988530382 | PROGEF Plus Silikonfrei Kugelhahn Typ 546 Pro Mit Muffenschweissstutzen metrisch d 25 mm, DN 20 mm | 37010401 |  |  | 10 | CH | 84818081
167546634 | Kugelhahn 546 Pro PP-H/FKM d32DN25 | 337.86 | EUR | 2022-12-01 | 1 | 0.26 | ST | 1 | 10 | 360 | 234 | 234539 | 234539801 | I130 | 7612988530399 | PROGEF Plus Silikonfrei Kugelhahn Typ 546 Pro Mit Muffenschweissstutzen metrisch d 32 mm, DN 25 mm | 37010401 |  |  | 10 | CH | 84818081
167546635 | Kugelhahn 546 Pro PP-H/FKM d40DN32 | 415.36 | EUR | 2022-12-01 | 1 | 0.45 | ST | 1 | 6 | 288 | 234 | 234539 | 234539801 | I130 | 7612988530405 | PROGEF Plus Silikonfrei Kugelhahn Typ 546 Pro Mit Muffenschweissstutzen metrisch d 40 mm, DN 32 mm | 37010401 |  |  | 10 | CH | 84818081
167546636 | Kugelhahn 546 Pro PP-H/FKM d50DN40 | 525.31 | EUR | 2022-12-01 | 1 | 0.64 | ST | 1 | 6 | 144 | 234 | 234539 | 234539801 | I130 | 7612988530412 | PROGEF Plus Silikonfrei Kugelhahn Typ 546 Pro Mit Muffenschweissstutzen metrisch d 50 mm, DN 40 mm | 37010401 |  |  | 10 | CH | 84818081
167546637 | Kugelhahn 546 Pro PP-H/FKM d63DN50 | 697.48 | EUR | 2022-12-01 | 1 | 1.21 | ST | 1 | 4 | 112 | 234 | 234539 | 234539801 | I130 | 7612988530429 | PROGEF Plus Silikonfrei Kugelhahn Typ 546 Pro Mit Muffenschweissstutzen metrisch d 63 mm, DN 50 mm | 37010401 |  |  | 10 | CH | 84818081
167546638 | Kugelhahn 546 Pro PP-H/FKM d75DN65 | 1276.86 | EUR | 2022-12-01 | 1 | 3.8 | ST | 1 |  |  | 234 | 234539 | 234539601 | I130 | 7613185021123 | PROGEF Plus Silikonfrei Kugelhahn Typ 546 Pro Mit Muffenschweissstutzen metrisch d 75 mm, DN 65 mm | 37010401 |  |  | 10 | CH | 84818081
167546639 | Kugelhahn 546 Pro PP-H/FKM d90DN80 | 1590.39 | EUR | 2022-12-01 | 1 | 5.6 | ST | 1 |  |  | 234 | 234539 | 234539601 | I130 | 7613185021130 | PROGEF Plus Silikonfrei Kugelhahn Typ 546 Pro Mit Muffenschweissstutzen metrisch d 90 mm, DN 80 mm | 37010401 |  |  | 10 | CH | 84818081
167546640 | Kugelhahn 546 Pro PP-H/FKM d110DN100 | 1911.47 | EUR | 2022-12-01 | 1 | 8.8 | ST | 1 |  |  | 234 | 234539 | 234539601 | I130 | 7613185021147 | PROGEF Plus Silikonfrei Kugelhahn Typ 546 Pro Mit Muffenschweissstutzen metrisch d 110 mm, DN 100 mm | 37010401 |  |  | 10 | CH | 84818081
167546662 | Kugelhahn 546 Pro PP-H/EPDM d20DN15 | 232.95 | EUR | 2022-12-01 | 1 | 0.12 | ST | 1 | 10 | 800 | 234 | 234539 | 234539801 | I130 | 7612988530955 | PROGEF Plus Kugelhahn Typ 546 Pro silikonfrei Mit Stumpfschweissstutzen metrisch d 20 mm, DN 15 mm | 37010401 |  |  | 2 | CH | 84818081
167546663 | Kugelhahn 546 Pro PP-H/EPDM d25DN20 | 265.17 | EUR | 2022-12-01 | 1 | 0.18 | ST | 1 | 10 | 510 | 234 | 234539 | 234539801 | I130 | 7612988530962 | PROGEF Plus Kugelhahn Typ 546 Pro silikonfrei Mit Stumpfschweissstutzen metrisch d 25 mm, DN 20 mm | 37010401 |  |  | 10 | CH | 84818081
167546664 | Kugelhahn 546 Pro PP-H/EPDM d32DN25 | 319 | EUR | 2022-12-01 | 1 | 0.255 | ST | 1 | 10 | 360 | 234 | 234539 | 234539801 | I130 | 7612988530979 | PROGEF Plus Kugelhahn Typ 546 Pro silikonfrei Mit Stumpfschweissstutzen metrisch d 32 mm, DN 25 mm | 37010401 |  |  | 2 | CH | 84818081
167546665 | Kugelhahn 546 Pro PP-H/EPDM d40DN32 | 401.2 | EUR | 2022-12-01 | 1 | 0.44 | ST | 1 | 6 | 288 | 234 | 234539 | 234539801 | I130 | 7612988530986 | PROGEF Plus Kugelhahn Typ 546 Pro silikonfrei Mit Stumpfschweissstutzen metrisch d 40 mm, DN 32 mm | 37010401 |  |  | 10 | CH | 84818081
167546666 | Kugelhahn 546 Pro PP-H/EPDM d50DN40 | 509.39 | EUR | 2022-12-01 | 1 | 0.62 | ST | 1 | 6 | 144 | 234 | 234539 | 234539801 | I130 | 7612988530993 | PROGEF Plus Kugelhahn Typ 546 Pro silikonfrei Mit Stumpfschweissstutzen metrisch d 50 mm, DN 40 mm | 37010401 |  |  | 10 | CH | 84818081
167546667 | Kugelhahn 546 Pro PP-H/EPDM d63DN50 | 650.65 | EUR | 2022-12-01 | 1 | 1.2 | ST | 1 | 4 | 112 | 234 | 234539 | 234539801 | I130 | 7612988531006 | PROGEF Plus Kugelhahn Typ 546 Pro silikonfrei Mit Stumpfschweissstutzen metrisch d 63 mm, DN 50 mm | 37010401 |  |  | 10 | CH | 84818081
167546668 | Kugelhahn 546 Pro PP-H/EPDM d75DN65 | 1042.62 | EUR | 2022-12-01 | 1 | 3.8 | ST | 1 |  |  | 234 | 234539 | 234539601 | I130 | 7613185020911 | PROGEF Plus Kugelhahn Typ 546 Pro silikonfrei Mit Stumpfschweissstutzen metrisch d 75 mm, DN 65 mm | 37010401 |  |  | 10 | CH | 84818081
167546669 | Kugelhahn 546 Pro PP-H/EPDM d90DN80 | 1299.53 | EUR | 2022-12-01 | 1 | 5.5 | ST | 1 |  |  | 234 | 234539 | 234539601 | I130 | 7613185020928 | PROGEF Plus Kugelhahn Typ 546 Pro silikonfrei Mit Stumpfschweissstutzen metrisch d 90 mm, DN 80 mm | 37010401 |  |  | 10 | CH | 84818081
167546670 | Kugelhahn 546 Pro PP-H d110DN100 | 1558.28 | EUR | 2022-12-01 | 1 | 8.7 | ST | 1 |  |  | 234 | 234539 | 234539601 | I130 | 7613185020935 | PROGEF Plus Kugelhahn Typ 546 Pro silikonfrei Mit Stumpfschweissstutzen metrisch d 110 mm, DN 100 mm | 37010401 |  |  | 10 | CH | 84818081
167546672 | Kugelhahn 546 Pro PP-H/FKM d20DN15 | 283.25 | EUR | 2022-12-01 | 1 | 0.12 | ST | 1 | 10 | 800 | 234 | 234539 | 234539801 | I130 | 7612988531013 | PROGEF Plus Kugelhahn Typ 546 Pro silikonfrei Mit Stumpfschweissstutzen metrisch d 20 mm, DN 15 mm | 37010401 |  |  | 10 | CH | 84818081
167546673 | Kugelhahn 546 Pro PP-H/FKM d25DN20 | 317.46 | EUR | 2022-12-01 | 1 | 0.18 | ST | 1 | 10 | 510 | 234 | 234539 | 234539801 | I130 | 7612988531020 | PROGEF Plus Kugelhahn Typ 546 Pro silikonfrei Mit Stumpfschweissstutzen metrisch d 25 mm, DN 20 mm | 37010401 |  |  | 10 | CH | 84818081
167546674 | Kugelhahn 546 Pro PP-H/FKM d32DN25 | 391.46 | EUR | 2022-12-01 | 1 | 0.255 | ST | 1 | 10 | 360 | 234 | 234539 | 234539801 | I130 | 7612988531037 | PROGEF Plus Kugelhahn Typ 546 Pro silikonfrei Mit Stumpfschweissstutzen metrisch d 32 mm, DN 25 mm | 37010401 |  |  | 10 | CH | 84818081
167546675 | Kugelhahn 546 Pro PP-H/FKM d40DN32 | 484.16 | EUR | 2022-12-01 | 1 | 0.44 | ST | 1 | 6 | 288 | 234 | 234539 | 234539801 | I130 | 7612988531044 | PROGEF Plus Kugelhahn Typ 546 Pro silikonfrei Mit Stumpfschweissstutzen metrisch d 40 mm, DN 32 mm | 37010401 |  |  | 10 | CH | 84818081
167546676 | Kugelhahn 546 Pro PP-H/FKM d50DN40 | 602.68 | EUR | 2022-12-01 | 1 | 0.62 | ST | 1 | 6 | 144 | 234 | 234539 | 234539801 | I130 | 7612988531051 | PROGEF Plus Kugelhahn Typ 546 Pro silikonfrei Mit Stumpfschweissstutzen metrisch d 50 mm, DN 40 mm | 37010401 |  |  | 10 | CH | 84818081
167546677 | Kugelhahn 546 Pro PP-H/FKM d63DN50 | 811.91 | EUR | 2022-12-01 | 1 | 1.2 | ST | 1 | 4 | 112 | 234 | 234539 | 234539801 | I130 | 7612988531068 | PROGEF Plus Kugelhahn Typ 546 Pro silikonfrei Mit Stumpfschweissstutzen metrisch d 63 mm, DN 50 mm | 37010401 |  |  | 10 | CH | 84818081
167546678 | Kugelhahn 546 Pro PP-H/FKM d75DN65 | 1276.86 | EUR | 2022-12-01 | 1 | 2.612 | ST | 1 |  |  | 234 | 234539 | 234539601 | I130 | 7613185020942 | PROGEF Plus Kugelhahn Typ 546 Pro silikonfrei Mit Stumpfschweissstutzen metrisch d 75 mm, DN 65 mm | 37010401 |  |  | 10 | CH | 84818081
167546679 | Kugelhahn 546 Pro PP-H/FKM d90DN80 | 1590.39 | EUR | 2022-12-01 | 1 | 5.5 | ST | 1 |  |  | 234 | 234539 | 234539601 | I130 | 7613185020959 | PROGEF Plus Kugelhahn Typ 546 Pro silikonfrei Mit Stumpfschweissstutzen metrisch d 90 mm, DN 80 mm | 37010401 |  |  | 10 | CH | 84818081
167546680 | Kugelhahn 546 Pro PP-H/FKM d110DN100 | 1911.47 | EUR | 2022-12-01 | 1 | 8.7 | ST | 1 |  |  | 234 | 234539 | 234539601 | I130 | 7613185020966 | PROGEF Plus Kugelhahn Typ 546 Pro silikonfrei Mit Stumpfschweissstutzen metrisch d 110 mm, DN 100 mm | 37010401 |  |  | 10 | CH | 84818081
167546724 | Kugelhahn 546 Pro PP-H d32DN25 | 2418.85 | EUR | 2022-12-01 | 1 | 0.255 | ST | 1 | 10 | 360 | 234 | 234539 | 234539801 | I130 | 7612988589953 | PROGEF Standard Kugelhahn Typ 546 Pro Mit Schweissmuffen metrisch d 32 mm, DN 25 mm |  |  |  | 10 | CH | 84818081
167546808 | Kugelhahn 546 Pro PP-H/EPDM d75DN65 | 1117.04 | EUR | 2022-12-01 | 1 | 6.352 | ST | 1 |  |  | 234 | 234539 | 234539601 | I130 | 7613185020645 | PROGEF Standard Kugelhahn Typ 546 Pro Mit Losflanschen PP-St metrisch d 75 mm, DN 65 mm | 37010401 |  |  | 2 | CH | 84818081
167546809 | Kugelhahn 546 Pro PP-H/EPDM d90DN80 | 1400.81 | EUR | 2022-12-01 | 1 | 7.907 | ST | 1 |  |  | 234 | 234539 | 234539601 | I130 | 7613185020652 | PROGEF Standard Kugelhahn Typ 546 Pro Mit Losflanschen PP-St metrisch d 90 mm, DN 80 mm | 37010401 |  |  | 2 | CH | 84818081
167546810 | Kugelhahn 546 Pro PP-H d110DN100 | 1708.06 | EUR | 2022-12-01 | 1 | 10.896 | ST | 1 |  |  | 234 | 234539 | 234539601 | I130 | 7613185020669 | PROGEF Standard Kugelhahn Typ 546 Pro Mit Losflanschen PP-St metrisch d 110 mm, DN 100 mm | 37010401 |  |  | 2 | CH | 84818081
167546818 | Kugelhahn 546 Pro PP-H/FKM d75DN65 | 1290.55 | EUR | 2022-12-01 | 1 | 5.417 | ST | 1 |  |  | 234 | 234539 | 234539601 | I130 | 7613185020676 | PROGEF Standard Kugelhahn Typ 546 Pro Mit Losflanschen PP-St metrisch d 75 mm, DN 65 mm | 37010401 |  |  | 10 | CH | 84818081
167546819 | Kugelhahn 546 Pro PP-H/FKM d90DN80 | 1619.51 | EUR | 2022-12-01 | 1 | 7.941 | ST | 1 |  |  | 234 | 234539 | 234539601 | I130 | 7613185020683 | PROGEF Standard Kugelhahn Typ 546 Pro Mit Losflanschen PP-St metrisch d 90 mm, DN 80 mm | 37010401 |  |  | 10 | CH | 84818081
167546820 | Kugelhahn 546 Pro PP-H/FKM d110DN100 | 1971.99 | EUR | 2022-12-01 | 1 | 9.928 | ST | 1 |  |  | 234 | 234539 | 234539601 | I130 | 7613185020690 | PROGEF Standard Kugelhahn Typ 546 Pro Mit Losflanschen PP-St metrisch d 110 mm, DN 100 mm | 37010401 |  |  | 10 | CH | 84818081
167546828 | Kugelhahn 546 Pro PP-H/EPDM d75DN65 | 1359.95 | EUR | 2022-12-01 | 1 | 4.3 | ST | 1 |  |  | 234 | 234539 | 234539601 | I130 | 7613185020584 | PROGEF Standard Kugelhahn Typ 546 Pro Mit Losflanschen PP-St metrisch d 75 mm, DN 65 mm | 37010401 |  |  | 10 | CH | 84818081
167546829 | Kugelhahn 546 Pro PP-H/EPDM d90DN80 | 1701.85 | EUR | 2022-12-01 | 1 | 6.4 | ST | 1 |  |  | 234 | 234539 | 234539601 | I130 | 7613185020591 | PROGEF Standard Kugelhahn Typ 546 Pro Mit Losflanschen PP-St metrisch d 90 mm, DN 80 mm | 37010401 |  |  | 10 | CH | 84818081
167546830 | Kugelhahn 546 Pro PP-H d110DN100 | 2077.72 | EUR | 2022-12-01 | 1 | 10 | ST | 1 |  |  | 234 | 234539 | 234539601 | I130 | 7613185020607 | PROGEF Standard Kugelhahn Typ 546 Pro Mit Losflanschen PP-St metrisch d 110 mm, DN 100 mm | 37010401 |  |  | 10 | CH | 84818081
167546838 | Kugelhahn 546 Pro PP-H/FKM d75DN65 | 1571.51 | EUR | 2022-12-01 | 1 | 4.3 | ST | 1 |  |  | 234 | 234539 | 234539601 | I130 | 7613185020614 | PROGEF Standard Kugelhahn Typ 546 Pro Mit Losflanschen PP-St metrisch d 75 mm, DN 65 mm | 37010401 |  |  | 10 | CH | 84818081
167546839 | Kugelhahn 546 Pro PP-H/FKM d90DN80 | 1971.94 | EUR | 2022-12-01 | 1 | 6.4 | ST | 1 |  |  | 234 | 234539 | 234539601 | I130 | 7613185020621 | PROGEF Standard Kugelhahn Typ 546 Pro Mit Losflanschen PP-St metrisch d 90 mm, DN 80 mm | 37010401 |  |  | 10 | CH | 84818081
167546840 | Kugelhahn 546 Pro PP-H/FKM d110DN100 | 2396.92 | EUR | 2022-12-01 | 1 | 10 | ST | 1 |  |  | 234 | 234539 | 234539601 | I130 | 7613185020638 | PROGEF Standard Kugelhahn Typ 546 Pro Mit Losflanschen PP-St metrisch d 110 mm, DN 100 mm | 37010401 |  |  | 10 | CH | 84818081
167547812 | Kugelhahn 547 PP/EPDM d20DN15 | 80.36 | EUR | 2022-12-01 | 1 | 0.152 | ST | 2 | 12 | 576 | 234 | 234982 | 234982001 | I130 | 7613185072965 | Kugelhahn Typ 547 PP-H Mit iFIT Anschluss d mm, d 16 - 20 mm | 37010401 |  |  | 10 | CH | 84818081
167561001 | RSV 561 PP-H/EPDM d16DN10 | 146.03 | EUR | 2022-12-01 | 1 | 0.08 | ST | 1 | 10 | 800 | 234 | 234989 | 234989211 | I130 | 7613185320356 | PROGEF Standard Rückschlagventil Typ 561 Ohne Feder Mit Schweissmuffen metrisch d 16 mm, DN 10 mm | 37010801 |  |  | 10 | CH | 84813099
167561002 | RSV 561 PP-H/EPDM d20DN15 | 146.03 | EUR | 2022-12-01 | 1 | 0.083 | ST | 1 | 10 | 800 | 234 | 234989 | 234989211 | I130 | 7613185320363 | PROGEF Standard Rückschlagventil Typ 561 Ohne Feder Mit Schweissmuffen metrisch d 20 mm, DN 15 mm | 37010801 |  |  | 2 | CH | 84813099
167561003 | RSV 561 PP-H/EPDM d25DN20 | 155.26 | EUR | 2022-12-01 | 1 | 0.128 | ST | 1 | 10 | 510 | 234 | 234989 | 234989211 | I130 | 7613185320370 | PROGEF Standard Rückschlagventil Typ 561 Ohne Feder Mit Schweissmuffen metrisch d 25 mm, DN 20 mm | 37010801 |  |  | 2 | CH | 84813099
167561004 | RSV 561 PP-H/EPDM d32DN25 | 171.74 | EUR | 2022-12-01 | 1 | 0.2 | ST | 1 | 10 | 360 | 234 | 234989 | 234989211 | I130 | 7613185320387 | PROGEF Standard Rückschlagventil Typ 561 Ohne Feder Mit Schweissmuffen metrisch d 32 mm, DN 25 mm | 37010801 |  |  | 5 | CH | 84813099
167561005 | RSV 561 PP-H/EPDM d40DN32 | 204.63 | EUR | 2022-12-01 | 1 | 0.332 | ST | 1 | 6 | 288 | 234 | 234989 | 234989211 | I130 | 7613185320394 | PROGEF Standard Rückschlagventil Typ 561 Ohne Feder Mit Schweissmuffen metrisch d 40 mm, DN 32 mm | 37010801 |  |  | 2 | CH | 84813099
167561006 | RSV 561 PP-H/EPDM d50DN40 | 231.37 | EUR | 2022-12-01 | 1 | 0.498 | ST | 1 | 6 | 144 | 234 | 234989 | 234989211 | I130 | 7613185320417 | PROGEF Standard Rückschlagventil Typ 561 Ohne Feder Mit Schweissmuffen metrisch d 50 mm, DN 40 mm | 37010801 |  |  | 2 | CH | 84813099
167561007 | RSV 561 PP-H/EPDM d63DN50 | 339.28 | EUR | 2022-12-01 | 1 | 0.941 | ST | 1 | 4 | 112 | 234 | 234989 | 234989211 | I130 | 7613185320400 | PROGEF Standard Rückschlagventil Typ 561 Ohne Feder Mit Schweissmuffen metrisch d 63 mm, DN 50 mm | 37010801 |  |  | 2 | CH | 84813099
167561008 | RSV 561 PP-H/EPDM d75DN65 | 678.17 | EUR | 2022-12-01 | 1 | 2.3 | ST | 1 |  | 44 | 234 | 234989 | 234989211 | I130 | 7613185320424 | PROGEF Standard Rückschlagventil Typ 561 Ohne Feder Mit Schweissmuffen metrisch d 75 mm, DN 65 mm | 37010801 |  |  | 10 | CH | 84813099
167561009 | RSV 561 PP-H/EPDM d90DN80 | 848.07 | EUR | 2022-12-01 | 1 | 3.56 | ST | 1 |  | 36 | 234 | 234989 | 234989211 | I130 | 7613185320431 | PROGEF Standard Rückschlagventil Typ 561 Ohne Feder Mit Schweissmuffen metrisch d 90 mm, DN 80 mm | 37010801 |  |  | 10 | CH | 84813099
167561010 | RSV 561 PP-H/EPDM d110DN100 | 1019.43 | EUR | 2022-12-01 | 1 | 5.9 | ST | 1 |  | 18 | 234 | 234989 | 234989211 | I130 | 7613185320448 | PROGEF Standard Rückschlagventil Typ 561 Ohne Feder Mit Schweissmuffen metrisch d 110 mm, DN 100 mm | 37010801 |  |  | 10 | CH | 84813099
167561011 | RSV 561 PP-H/FKM d16DN10 | 175.34 | EUR | 2022-12-01 | 1 | 0.08 | ST | 1 | 10 | 800 | 234 | 234989 | 234989211 | I130 | 7613185320455 | PROGEF Standard Rückschlagventil Typ 561 Ohne Feder Mit Schweissmuffen metrisch d 16 mm, DN 10 mm | 37010801 |  |  | 10 | CH | 84813099
167561012 | RSV 561 PP-H/FKM d20DN15 | 175.34 | EUR | 2022-12-01 | 1 | 0.08 | ST | 1 | 10 | 800 | 234 | 234989 | 234989211 | I130 | 7613185320462 | PROGEF Standard Rückschlagventil Typ 561 Ohne Feder Mit Schweissmuffen metrisch d 20 mm, DN 15 mm | 37010801 |  |  | 2 | CH | 84813099
167561013 | RSV 561 PP-H/FKM d25DN20 | 186.18 | EUR | 2022-12-01 | 1 | 0.18 | ST | 1 | 10 | 510 | 234 | 234989 | 234989211 | I130 | 7613185320479 | PROGEF Standard Rückschlagventil Typ 561 Ohne Feder Mit Schweissmuffen metrisch d 25 mm, DN 20 mm | 37010801 |  |  | 10 | CH | 84813099
167561014 | RSV 561 PP-H/FKM d32DN25 | 206.05 | EUR | 2022-12-01 | 1 | 0.19 | ST | 1 | 10 | 360 | 234 | 234989 | 234989211 | I130 | 7613185320486 | PROGEF Standard Rückschlagventil Typ 561 Ohne Feder Mit Schweissmuffen metrisch d 32 mm, DN 25 mm | 37010801 |  |  | 2 | CH | 84813099
167561015 | RSV 561 PP-H/FKM d40DN32 | 245.09 | EUR | 2022-12-01 | 1 | 0.34 | ST | 1 | 6 | 288 | 234 | 234989 | 234989211 | I130 | 7613185320493 | PROGEF Standard Rückschlagventil Typ 561 Ohne Feder Mit Schweissmuffen metrisch d 40 mm, DN 32 mm | 37010801 |  |  | 10 | CH | 84813099
167561016 | RSV 561 PP-H/FKM d50DN40 | 277.45 | EUR | 2022-12-01 | 1 | 0.48 | ST | 1 | 6 | 144 | 234 | 234989 | 234989211 | I130 | 7613185320509 | PROGEF Standard Rückschlagventil Typ 561 Ohne Feder Mit Schweissmuffen metrisch d 50 mm, DN 40 mm | 37010801 |  |  | 2 | CH | 84813099
167561017 | RSV 561 PP-H/FKM d63DN50 | 407.22 | EUR | 2022-12-01 | 1 | 0.974 | ST | 1 | 4 | 112 | 234 | 234989 | 234989211 | I130 | 7613185320516 | PROGEF Standard Rückschlagventil Typ 561 Ohne Feder Mit Schweissmuffen metrisch d 63 mm, DN 50 mm | 37010801 |  |  | 2 | CH | 84813099
167561018 | RSV 561 PP-H/FKM d75DN65 | 814.44 | EUR | 2022-12-01 | 1 | 2.31 | ST | 1 |  | 44 | 234 | 234989 | 234989211 | I130 | 7613185320523 | PROGEF Standard Rückschlagventil Typ 561 Ohne Feder Mit Schweissmuffen metrisch d 75 mm, DN 65 mm | 37010801 |  |  | 10 | CH | 84813099
167561019 | RSV 561 PP-H/FKM d90DN80 | 1019.43 | EUR | 2022-12-01 | 1 | 3.58 | ST | 1 |  | 36 | 234 | 234989 | 234989211 | I130 | 7613185320530 | PROGEF Standard Rückschlagventil Typ 561 Ohne Feder Mit Schweissmuffen metrisch d 90 mm, DN 80 mm | 37010801 |  |  | 10 | CH | 84813099
167561020 | RSV 561 PP-H/FKM d110DN100 | 1221.88 | EUR | 2022-12-01 | 1 | 5.93 | ST | 1 |  | 18 | 234 | 234989 | 234989211 | I130 | 7613185320547 | PROGEF Standard Rückschlagventil Typ 561 Ohne Feder Mit Schweissmuffen metrisch d 110 mm, DN 100 mm | 37010801 |  |  | 10 | CH | 84813099
167561021 | RSV 561 PP-H/EPDM 3/8"DN10 | 168.09 | EUR | 2022-12-01 | 1 | 0.08 | ST | 1 | 10 | 800 | 234 | 234989 | 234989211 | I130 | 7613185320554 | PROGEF Standard Rückschlagventil Typ 561 Ohne Feder Mit Gewindemuffen verstärkt Rp d 16 mm, Zoll 3/8 inch | 37010801 |  |  | 10 | CH | 84813099
167561022 | RSV 561 PP-H/EPDM 1/2"DN15 | 168.09 | EUR | 2022-12-01 | 1 | 0.09 | ST | 1 | 10 | 800 | 234 | 234989 | 234989211 | I130 | 7613185320578 | PROGEF Standard Rückschlagventil Typ 561 Ohne Feder Mit Gewindemuffen verstärkt Rp d 20 mm, Zoll 1/2 inch | 37010801 |  |  | 10 | CH | 84813099
167561023 | RSV 561 PP-H/EPDM 3/4"DN20 | 178.22 | EUR | 2022-12-01 | 1 | 0.17 | ST | 1 | 10 | 510 | 234 | 234989 | 234989211 | I130 | 7613185320561 | PROGEF Standard Rückschlagventil Typ 561 Ohne Feder Mit Gewindemuffen verstärkt Rp d 25 mm, Zoll 3/4 inch | 37010801 |  |  | 10 | CH | 84813099
167561024 | RSV 561 PP-H/EPDM 1"DN25 | 197.76 | EUR | 2022-12-01 | 1 | 0.2 | ST | 1 | 10 | 360 | 234 | 234989 | 234989211 | I130 | 7613185320585 | PROGEF Standard Rückschlagventil Typ 561 Ohne Feder Mit Gewindemuffen verstärkt Rp d 32 mm, Zoll 1 inch | 37010801 |  |  | 10 | CH | 84813099
167561025 | RSV 561 PP-H/EPDM 11/4DN32 | 234.97 | EUR | 2022-12-01 | 1 | 0.35 | ST | 1 | 6 | 288 | 234 | 234989 | 234989211 | I130 | 7613185320592 | PROGEF Standard Rückschlagventil Typ 561 Ohne Feder Mit Gewindemuffen verstärkt Rp d 40 mm, Zoll 1 1/4 inch | 37010801 |  |  | 10 | CH | 84813099
167561026 | RSV 561 PP-H/EPDM 11/2DN40 | 266.43 | EUR | 2022-12-01 | 1 | 0.5 | ST | 1 | 6 | 144 | 234 | 234989 | 234989211 | I130 | 7613185320608 | PROGEF Standard Rückschlagventil Typ 561 Ohne Feder Mit Gewindemuffen verstärkt Rp d 50 mm, Zoll 1 1/2 inch | 37010801 |  |  | 10 | CH | 84813099
167561027 | RSV 561 PP-H/EPDM 2"DN50 | 390.06 | EUR | 2022-12-01 | 1 | 0.92 | ST | 1 | 4 | 112 | 234 | 234989 | 234989211 | I130 | 7613185320615 | PROGEF Standard Rückschlagventil Typ 561 Ohne Feder Mit Gewindemuffen verstärkt Rp d 63 mm, Zoll 2 inch | 37010801 |  |  | 10 | CH | 84813099
167561031 | RSV 561 PP-H/FKM 3/8"DN10 | 201.91 | EUR | 2022-12-01 | 1 | 0.08 | ST | 1 | 10 | 800 | 234 | 234989 | 234989211 | I130 | 7613185320622 | PROGEF Standard Rückschlagventil Typ 561 Ohne Feder Mit Gewindemuffen verstärkt Rp d 16 mm, Zoll 3/8 inch | 37010801 |  |  | 10 | CH | 84813099
167561032 | RSV 561 PP-H/FKM 1/2"DN15 | 201.91 | EUR | 2022-12-01 | 1 | 0.09 | ST | 1 | 10 | 800 | 234 | 234989 | 234989211 | I130 | 7613185320639 | PROGEF Standard Rückschlagventil Typ 561 Ohne Feder Mit Gewindemuffen verstärkt Rp d 20 mm, Zoll 1/2 inch | 37010801 |  |  | 10 | CH | 84813099
167561033 | RSV 561 PP-H/FKM 3/4"DN20 | 213.82 | EUR | 2022-12-01 | 1 | 0.18 | ST | 1 | 10 | 510 | 234 | 234989 | 234989211 | I130 | 7613185320646 | PROGEF Standard Rückschlagventil Typ 561 Ohne Feder Mit Gewindemuffen verstärkt Rp d 25 mm, Zoll 3/4 inch | 37010801 |  |  | 10 | CH | 84813099
167561034 | RSV 561 PP-H/FKM 1"DN25 | 236.96 | EUR | 2022-12-01 | 1 | 0.21 | ST | 1 | 10 | 360 | 234 | 234989 | 234989211 | I130 | 7613185320660 | PROGEF Standard Rückschlagventil Typ 561 Ohne Feder Mit Gewindemuffen verstärkt Rp d 32 mm, Zoll 1 inch | 37010801 |  |  | 10 | CH | 84813099
167561035 | RSV 561 PP-H/FKM 11/4DN32 | 281.96 | EUR | 2022-12-01 | 1 | 0.36 | ST | 1 | 6 | 288 | 234 | 234989 | 234989211 | I130 | 7613185320653 | PROGEF Standard Rückschlagventil Typ 561 Ohne Feder Mit Gewindemuffen verstärkt Rp d 40 mm, Zoll 1 1/4 inch | 37010801 |  |  | 10 | CH | 84813099
167561036 | RSV 561 PP-H/FKM 11/2DN40 | 319.19 | EUR | 2022-12-01 | 1 | 0.51 | ST | 1 | 6 | 144 | 234 | 234989 | 234989211 | I130 | 7613185320684 | PROGEF Standard Rückschlagventil Typ 561 Ohne Feder Mit Gewindemuffen verstärkt Rp d 50 mm, Zoll 1 1/2 inch | 37010801 |  |  | 10 | CH | 84813099
167561037 | RSV 561 PP-H/FKM 2"DN50 | 468.3 | EUR | 2022-12-01 | 1 | 0.92 | ST | 1 | 4 | 112 | 234 | 234989 | 234989211 | I130 | 7613185320677 | PROGEF Standard Rückschlagventil Typ 561 Ohne Feder Mit Gewindemuffen verstärkt Rp d 63 mm, Zoll 2 inch | 37010801 |  |  | 10 | CH | 84813099
167561041 | RSV 561 PP-H/EPDM d16DN10 | 146.03 | EUR | 2022-12-01 | 1 | 0.08 | ST | 1 | 10 | 800 | 234 | 234989 | 234989211 | I130 | 7613185320691 | PROGEF Standard Rückschlagventil Typ 561 Ohne Feder Mit Muffenschweissstutzen metrisch d 16 mm, DN 10 mm | 37010801 |  |  | 10 | CH | 84813099
167561042 | RSV 561 PP-H/EPDM d20DN15 | 146.03 | EUR | 2022-12-01 | 1 | 0.09 | ST | 1 | 10 | 800 | 234 | 234989 | 234989211 | I130 | 7613185320714 | PROGEF Standard Rückschlagventil Typ 561 Ohne Feder Mit Muffenschweissstutzen metrisch d 20 mm, DN 15 mm | 37010801 |  |  | 5 | CH | 84813099
167561043 | RSV 561 PP-H/EPDM d25DN20 | 155.26 | EUR | 2022-12-01 | 1 | 0.17 | ST | 1 | 10 | 510 | 234 | 234989 | 234989211 | I130 | 7613185320707 | PROGEF Standard Rückschlagventil Typ 561 Ohne Feder Mit Muffenschweissstutzen metrisch d 25 mm, DN 20 mm | 37010801 |  |  | 10 | CH | 84813099
167561044 | RSV 561 PP-H/EPDM d32DN25 | 171.74 | EUR | 2022-12-01 | 1 | 0.2 | ST | 1 | 10 | 360 | 234 | 234989 | 234989211 | I130 | 7613185320721 | PROGEF Standard Rückschlagventil Typ 561 Ohne Feder Mit Muffenschweissstutzen metrisch d 32 mm, DN 25 mm | 37010801 |  |  | 5 | CH | 84813099
167561045 | RSV 561 PP-H/EPDM d40DN32 | 204.63 | EUR | 2022-12-01 | 1 | 0.34 | ST | 1 | 6 | 288 | 234 | 234989 | 234989211 | I130 | 7613185320745 | PROGEF Standard Rückschlagventil Typ 561 Ohne Feder Mit Muffenschweissstutzen metrisch d 40 mm, DN 32 mm | 37010801 |  |  | 10 | CH | 84813099
167561046 | RSV 561 PP-H/EPDM d50DN40 | 231.37 | EUR | 2022-12-01 | 1 | 0.51 | ST | 1 | 6 | 144 | 234 | 234989 | 234989211 | I130 | 7613185320738 | PROGEF Standard Rückschlagventil Typ 561 Ohne Feder Mit Muffenschweissstutzen metrisch d 50 mm, DN 40 mm | 37010801 |  |  | 10 | CH | 84813099
167561047 | RSV 561 PP-H/EPDM d63DN50 | 339.28 | EUR | 2022-12-01 | 1 | 0.94 | ST | 1 | 4 | 112 | 234 | 234989 | 234989211 | I130 | 7613185320752 | PROGEF Standard Rückschlagventil Typ 561 Ohne Feder Mit Muffenschweissstutzen metrisch d 63 mm, DN 50 mm | 37010801 |  |  | 10 | CH | 84813099
167561048 | RSV 561 PP-H/EPDM d75DN65 | 678.17 | EUR | 2022-12-01 | 1 | 2.36 | ST | 1 |  | 44 | 234 | 234989 | 234989211 | I130 | 7613185320776 | PROGEF Standard Rückschlagventil Typ 561 Ohne Feder Mit Muffenschweissstutzen metrisch d 75 mm, DN 65 mm | 37010801 |  |  | 10 | CH | 84813099
167561049 | RSV 561 PP-H/EPDM d90DN80 | 848.07 | EUR | 2022-12-01 | 1 | 3.73 | ST | 1 |  | 36 | 234 | 234989 | 234989211 | I130 | 7613185320769 | PROGEF Standard Rückschlagventil Typ 561 Ohne Feder Mit Muffenschweissstutzen metrisch d 90 mm, DN 80 mm | 37010801 |  |  | 10 | CH | 84813099
167561050 | RSV 561 PP-H/EPDM d110DN100 | 1019.43 | EUR | 2022-12-01 | 1 | 5.96 | ST | 1 |  | 18 | 234 | 234989 | 234989211 | I130 | 7613185320813 | PROGEF Standard Rückschlagventil Typ 561 Ohne Feder Mit Muffenschweissstutzen metrisch d 110 mm, DN 100 mm | 37010801 |  |  | 10 | CH | 84813099
167561051 | RSV 561 PP-H/FKM d16DN10 | 175.34 | EUR | 2022-12-01 | 1 | 0.08 | ST | 1 | 10 | 800 | 234 | 234989 | 234989211 | I130 | 7613185320783 | PROGEF Standard Rückschlagventil Typ 561 Ohne Feder Mit Muffenschweissstutzen metrisch d 16 mm, DN 10 mm | 37010801 |  |  | 10 | CH | 84813099
167561052 | RSV 561 PP-H/FKM d20DN15 | 175.34 | EUR | 2022-12-01 | 1 | 0.09 | ST | 1 | 10 | 800 | 234 | 234989 | 234989211 | I130 | 7613185320790 | PROGEF Standard Rückschlagventil Typ 561 Ohne Feder Mit Muffenschweissstutzen metrisch d 20 mm, DN 15 mm | 37010801 |  |  | 10 | CH | 84813099
167561053 | RSV 561 PP-H/FKM d25DN20 | 186.18 | EUR | 2022-12-01 | 1 | 0.19 | ST | 1 | 10 | 510 | 234 | 234989 | 234989211 | I130 | 7613185320806 | PROGEF Standard Rückschlagventil Typ 561 Ohne Feder Mit Muffenschweissstutzen metrisch d 25 mm, DN 20 mm | 37010801 |  |  | 10 | CH | 84813099
167561054 | RSV 561 PP-H/FKM d32DN25 | 206.05 | EUR | 2022-12-01 | 1 | 0.2 | ST | 1 | 10 | 360 | 234 | 234989 | 234989211 | I130 | 7613185320820 | PROGEF Standard Rückschlagventil Typ 561 Ohne Feder Mit Muffenschweissstutzen metrisch d 32 mm, DN 25 mm | 37010801 |  |  | 10 | CH | 84813099
167561055 | RSV 561 PP-H/FKM d40DN32 | 245.09 | EUR | 2022-12-01 | 1 | 0.35 | ST | 1 | 6 | 288 | 234 | 234989 | 234989211 | I130 | 7613185320837 | PROGEF Standard Rückschlagventil Typ 561 Ohne Feder Mit Muffenschweissstutzen metrisch d 40 mm, DN 32 mm | 37010801 |  |  | 10 | CH | 84813099
167561056 | RSV 561 PP-H/FKM d50DN40 | 277.45 | EUR | 2022-12-01 | 1 | 0.51 | ST | 1 | 6 | 144 | 234 | 234989 | 234989211 | I130 | 7613185320844 | PROGEF Standard Rückschlagventil Typ 561 Ohne Feder Mit Muffenschweissstutzen metrisch d 50 mm, DN 40 mm | 37010801 |  |  | 10 | CH | 84813099
167561057 | RSV 561 PP-H/FKM d63DN50 | 407.22 | EUR | 2022-12-01 | 1 | 0.95 | ST | 1 | 4 | 112 | 234 | 234989 | 234989211 | I130 | 7613185320851 | PROGEF Standard Rückschlagventil Typ 561 Ohne Feder Mit Muffenschweissstutzen metrisch d 63 mm, DN 50 mm | 37010801 |  |  | 10 | CH | 84813099
167561058 | RSV 561 PP-H/FKM d75DN65 | 814.44 | EUR | 2022-12-01 | 1 | 2.37 | ST | 1 |  | 44 | 234 | 234989 | 234989211 | I130 | 7613185320882 | PROGEF Standard Rückschlagventil Typ 561 Ohne Feder Mit Muffenschweissstutzen metrisch d 75 mm, DN 65 mm | 37010801 |  |  | 10 | CH | 84813099
167561059 | RSV 561 PP-H/FKM d90DN80 | 1019.43 | EUR | 2022-12-01 | 1 | 3.75 | ST | 1 |  | 36 | 234 | 234989 | 234989211 | I130 | 7613185320868 | PROGEF Standard Rückschlagventil Typ 561 Ohne Feder Mit Muffenschweissstutzen metrisch d 90 mm, DN 80 mm | 37010801 |  |  | 10 | CH | 84813099
167561060 | RSV 561 PP-H/FKM d110DN100 | 1221.88 | EUR | 2022-12-01 | 1 | 5.98 | ST | 1 |  | 18 | 234 | 234989 | 234989211 | I130 | 7613185320875 | PROGEF Standard Rückschlagventil Typ 561 Ohne Feder Mit Muffenschweissstutzen metrisch d 110 mm, DN 100 mm | 37010801 |  |  | 10 | CH | 84813099
167561066 | RSV 561 PP-H/EPDM d50DN40 | 261.55 | EUR | 2022-12-01 | 1 | 0.51 | ST | 1 | 6 | 144 | 234 | 234989 | 234989211 | I130 | 7613185320899 | PROGEF Standard Rückschlagventil Typ 561 Ohne Feder Mit Stumpfschweissstutzen SDR17,6 metrisch d 50 mm, DN 40 mm | 37010801 |  |  | 10 | CH | 84813099
167561067 | RSV 561 PP-H/EPDM d63DN50 | 383.19 | EUR | 2022-12-01 | 1 | 0.94 | ST | 1 | 4 | 112 | 234 | 234989 | 234989211 | I130 | 7613185320912 | PROGEF Standard Rückschlagventil Typ 561 Ohne Feder Mit Stumpfschweissstutzen SDR17,6 metrisch d 63 mm, DN 50 mm | 37010801 |  |  | 10 | CH | 84813099
167561068 | RSV 561 PP-H/EPDM d75DN65 | 766.37 | EUR | 2022-12-01 | 1 | 2.34 | ST | 1 |  | 44 | 234 | 234989 | 234989211 | I130 | 7613185320905 | PROGEF Standard Rückschlagventil Typ 561 Ohne Feder Mit Stumpfschweissstutzen SDR17,6 metrisch d 75 mm, DN 65 mm | 37010801 |  |  | 10 | CH | 84813099
167561069 | RSV 561 PP-H/EPDM d90DN80 | 957.96 | EUR | 2022-12-01 | 1 | 3.65 | ST | 1 |  | 36 | 234 | 234989 | 234989211 | I130 | 7613185320929 | PROGEF Standard Rückschlagventil Typ 561 Ohne Feder Mit Stumpfschweissstutzen SDR17,6 metrisch d 90 mm, DN 80 mm | 37010801 |  |  | 10 | CH | 84813099
167561070 | RSV 561 PP-H/EPDM d110DN100 | 1149.54 | EUR | 2022-12-01 | 1 | 5.79 | ST | 1 |  | 18 | 234 | 234989 | 234989211 | I130 | 7613185320936 | PROGEF Standard Rückschlagventil Typ 561 Ohne Feder Mit Stumpfschweissstutzen SDR17,6 metrisch d 110 mm, DN 100 mm | 37010801 |  |  | 10 | CH | 84813099
167561076 | RSV 561 PP-H/FKM d50DN40 | 313.58 | EUR | 2022-12-01 | 1 | 0.51 | ST | 1 | 6 | 144 | 234 | 234989 | 234989211 | I130 | 7613185320943 | PROGEF Standard Rückschlagventil Typ 561 Ohne Feder Mit Stumpfschweissstutzen SDR17,6 metrisch d 50 mm, DN 40 mm | 37010801 |  |  | 10 | CH | 84813099
167561077 | RSV 561 PP-H/FKM d63DN50 | 460.19 | EUR | 2022-12-01 | 1 | 0.94 | ST | 1 | 4 | 112 | 234 | 234989 | 234989211 | I130 | 7613185320950 | PROGEF Standard Rückschlagventil Typ 561 Ohne Feder Mit Stumpfschweissstutzen SDR17,6 metrisch d 63 mm, DN 50 mm | 37010801 |  |  | 10 | CH | 84813099
167561078 | RSV 561 PP-H/FKM d75DN65 | 920.01 | EUR | 2022-12-01 | 1 | 2.36 | ST | 1 |  | 44 | 234 | 234989 | 234989211 | I130 | 7613185320967 | PROGEF Standard Rückschlagventil Typ 561 Ohne Feder Mit Stumpfschweissstutzen SDR17,6 metrisch d 75 mm, DN 65 mm | 37010801 |  |  | 10 | CH | 84813099
167561079 | RSV 561 PP-H/FKM d90DN80 | 1149.54 | EUR | 2022-12-01 | 1 | 3.67 | ST | 1 |  | 36 | 234 | 234989 | 234989211 | I130 | 7613185320974 | PROGEF Standard Rückschlagventil Typ 561 Ohne Feder Mit Stumpfschweissstutzen SDR17,6 metrisch d 90 mm, DN 80 mm | 37010801 |  |  | 10 | CH | 84813099
167561080 | RSV 561 PP-H/FKM d110DN100 | 1380.93 | EUR | 2022-12-01 | 1 | 5.82 | ST | 1 |  | 18 | 234 | 234989 | 234989211 | I130 | 7613185320981 | PROGEF Standard Rückschlagventil Typ 561 Ohne Feder Mit Stumpfschweissstutzen SDR17,6 metrisch d 110 mm, DN 100 mm | 37010801 |  |  | 10 | CH | 84813099
167561082 | RSV 561 PP-H/EPDM d20DN15 | 165.21 | EUR | 2022-12-01 | 1 | 0.08 | ST | 1 | 10 | 800 | 234 | 234989 | 234989211 | I130 | 7613185320998 | PROGEF Standard Rückschlagventil Typ 561 Ohne Feder Mit Stumpfschweissstutzen IR-Plus SDR11 metrisch d 20 mm, DN 15 mm | 37010801 |  |  | 2 | CH | 84813099
167561083 | RSV 561 PP-H/EPDM d25DN20 | 175.34 | EUR | 2022-12-01 | 1 | 0.17 | ST | 1 | 10 | 510 | 234 | 234989 | 234989211 | I130 | 7613185321001 | PROGEF Standard Rückschlagventil Typ 561 Ohne Feder Mit Stumpfschweissstutzen IR-Plus SDR11 metrisch d 25 mm, DN 20 mm | 37010801 |  |  | 2 | CH | 84813099
167561084 | RSV 561 PP-H/EPDM d32DN25 | 194.14 | EUR | 2022-12-01 | 1 | 0.203 | ST | 1 | 10 | 360 | 234 | 234989 | 234989211 | I130 | 7613185321025 | PROGEF Standard Rückschlagventil Typ 561 Ohne Feder Mit Stumpfschweissstutzen IR-Plus SDR11 metrisch d 32 mm, DN 25 mm | 37010801 |  |  | 2 | CH | 84813099
167561085 | RSV 561 PP-H/EPDM d40DN32 | 230.99 | EUR | 2022-12-01 | 1 | 0.34 | ST | 1 | 6 | 288 | 234 | 234989 | 234989211 | I130 | 7613185321018 | PROGEF Standard Rückschlagventil Typ 561 Ohne Feder Mit Stumpfschweissstutzen IR-Plus SDR11 metrisch d 40 mm, DN 32 mm | 37010801 |  |  | 2 | CH | 84813099
167561086 | RSV 561 PP-H/EPDM d50DN40 | 261.55 | EUR | 2022-12-01 | 1 | 0.523 | ST | 1 | 6 | 144 | 234 | 234989 | 234989211 | I130 | 7613185321032 | PROGEF Standard Rückschlagventil Typ 561 Ohne Feder Mit Stumpfschweissstutzen IR-Plus SDR11 metrisch d 50 mm, DN 40 mm | 37010801 |  |  | 2 | CH | 84813099
167561087 | RSV 561 PP-H/EPDM d63DN50 | 383.19 | EUR | 2022-12-01 | 1 | 0.989 | ST | 1 | 4 | 112 | 234 | 234989 | 234989211 | I130 | 7613185321049 | PROGEF Standard Rückschlagventil Typ 561 Ohne Feder Mit Stumpfschweissstutzen IR-Plus SDR11 metrisch d 63 mm, DN 50 mm | 37010801 |  |  | 2 | CH | 84813099
167561088 | RSV 561 PP-H/EPDM d75DN65 | 766.37 | EUR | 2022-12-01 | 1 | 2.35 | ST | 1 |  | 44 | 234 | 234989 | 234989211 | I130 | 7613185321063 | PROGEF Standard Rückschlagventil Typ 561 Ohne Feder Mit Stumpfschweissstutzen IR-Plus SDR11 metrisch d 75 mm, DN 65 mm | 37010801 |  |  | 10 | CH | 84813099
167561089 | RSV 561 PP-H/EPDM d90DN80 | 957.96 | EUR | 2022-12-01 | 1 | 3.66 | ST | 1 |  | 36 | 234 | 234989 | 234989211 | I130 | 7613185321070 | PROGEF Standard Rückschlagventil Typ 561 Ohne Feder Mit Stumpfschweissstutzen IR-Plus SDR11 metrisch d 90 mm, DN 80 mm | 37010801 |  |  | 10 | CH | 84813099
167561090 | RSV 561 PP-H/EPDM d110DN100 | 1149.54 | EUR | 2022-12-01 | 1 | 5.81 | ST | 1 |  | 18 | 234 | 234989 | 234989211 | I130 | 7613185321056 | PROGEF Standard Rückschlagventil Typ 561 Ohne Feder Mit Stumpfschweissstutzen IR-Plus SDR11 metrisch d 110 mm, DN 100 mm | 37010801 |  |  | 10 | CH | 84813099
167561092 | RSV 561 PP-H/FKM d20DN15 | 198.1 | EUR | 2022-12-01 | 1 | 0.08 | ST | 1 | 10 | 800 | 234 | 234989 | 234989211 | I130 | 7613185321100 | PROGEF Standard Rückschlagventil Typ 561 Ohne Feder Mit Stumpfschweissstutzen IR-Plus SDR11 metrisch d 20 mm, DN 15 mm | 37010801 |  |  | 10 | CH | 84813099
167561093 | RSV 561 PP-H/FKM d25DN20 | 210.21 | EUR | 2022-12-01 | 1 | 0.18 | ST | 1 | 10 | 510 | 234 | 234989 | 234989211 | I130 | 7613185321087 | PROGEF Standard Rückschlagventil Typ 561 Ohne Feder Mit Stumpfschweissstutzen IR-Plus SDR11 metrisch d 25 mm, DN 20 mm | 37010801 |  |  | 10 | CH | 84813099
167561094 | RSV 561 PP-H/FKM d32DN25 | 233.17 | EUR | 2022-12-01 | 1 | 0.19 | ST | 1 | 10 | 360 | 234 | 234989 | 234989211 | I130 | 7613185321094 | PROGEF Standard Rückschlagventil Typ 561 Ohne Feder Mit Stumpfschweissstutzen IR-Plus SDR11 metrisch d 32 mm, DN 25 mm | 37010801 |  |  | 10 | CH | 84813099
167561095 | RSV 561 PP-H/FKM d40DN32 | 277.09 | EUR | 2022-12-01 | 1 | 0.34 | ST | 1 | 6 | 288 | 234 | 234989 | 234989211 | I130 | 7613185321117 | PROGEF Standard Rückschlagventil Typ 561 Ohne Feder Mit Stumpfschweissstutzen IR-Plus SDR11 metrisch d 40 mm, DN 32 mm | 37010801 |  |  | 10 | CH | 84813099
167561096 | RSV 561 PP-H/FKM d50DN40 | 313.58 | EUR | 2022-12-01 | 1 | 0.49 | ST | 1 | 6 | 144 | 234 | 234989 | 234989211 | I130 | 7613185321131 | PROGEF Standard Rückschlagventil Typ 561 Ohne Feder Mit Stumpfschweissstutzen IR-Plus SDR11 metrisch d 50 mm, DN 40 mm | 37010801 |  |  | 10 | CH | 84813099
167561097 | RSV 561 PP-H/FKM d63DN50 | 460.19 | EUR | 2022-12-01 | 1 | 1.027 | ST | 1 | 4 | 112 | 234 | 234989 | 234989211 | I130 | 7613185321124 | PROGEF Standard Rückschlagventil Typ 561 Ohne Feder Mit Stumpfschweissstutzen IR-Plus SDR11 metrisch d 63 mm, DN 50 mm | 37010801 |  |  | 2 | CH | 84813099
167561098 | RSV 561 PP-H/FKM d75DN65 | 920.01 | EUR | 2022-12-01 | 1 | 2.36 | ST | 1 |  | 44 | 234 | 234989 | 234989211 | I130 | 7613185321148 | PROGEF Standard Rückschlagventil Typ 561 Ohne Feder Mit Stumpfschweissstutzen IR-Plus SDR11 metrisch d 75 mm, DN 65 mm | 37010801 |  |  | 10 | CH | 84813099
167561099 | RSV 561 PP-H/FKM d90DN80 | 1149.54 | EUR | 2022-12-01 | 1 | 3.68 | ST | 1 |  | 36 | 234 | 234989 | 234989211 | I130 | 7613185321155 | PROGEF Standard Rückschlagventil Typ 561 Ohne Feder Mit Stumpfschweissstutzen IR-Plus SDR11 metrisch d 90 mm, DN 80 mm | 37010801 |  |  | 10 | CH | 84813099
167561100 | RSV 561 PP-H/FKM d110DN100 | 1380.93 | EUR | 2022-12-01 | 1 | 5.83 | ST | 1 |  | 18 | 234 | 234989 | 234989211 | I130 | 7613185321162 | PROGEF Standard Rückschlagventil Typ 561 Ohne Feder Mit Stumpfschweissstutzen IR-Plus SDR11 metrisch d 110 mm, DN 100 mm | 37010801 |  |  | 10 | CH | 84813099
167561182 | RSV 561 PP-H/EPDM d20DN15 | 233.91 | EUR | 2022-12-01 | 1 | 0.22 | ST | 1 | 6 | 144 | 234 | 234989 | 234989211 | I130 | 7613185321315 | PROGEF Standard Rückschlagventil Typ 561 Ohne Feder Mit Festflanschen metrisch d 20 mm, DN 15 mm | 37010801 |  |  | 10 | CH | 84813099
167561183 | RSV 561 PP-H/EPDM d25DN20 | 247.81 | EUR | 2022-12-01 | 1 | 0.34 | ST | 1 | 6 | 144 | 234 | 234989 | 234989211 | I130 | 7613185321322 | PROGEF Standard Rückschlagventil Typ 561 Ohne Feder Mit Festflanschen metrisch d 25 mm, DN 20 mm | 37010801 |  |  | 10 | CH | 84813099
167561184 | RSV 561 PP-H/EPDM d32DN25 | 274.73 | EUR | 2022-12-01 | 1 | 0.44 | ST | 1 | 4 | 112 | 234 | 234989 | 234989211 | I130 | 7613185321339 | PROGEF Standard Rückschlagventil Typ 561 Ohne Feder Mit Festflanschen metrisch d 32 mm, DN 25 mm | 37010801 |  |  | 10 | CH | 84813099
167561185 | RSV 561 PP-H/EPDM d40DN32 | 326.78 | EUR | 2022-12-01 | 1 | 0.73 | ST | 1 |  | 72 | 234 | 234989 | 234989211 | I130 | 7613185321346 | PROGEF Standard Rückschlagventil Typ 561 Ohne Feder Mit Festflanschen metrisch d 40 mm, DN 32 mm | 37010801 |  |  | 10 | CH | 84813099
167561186 | RSV 561 PP-H/EPDM d50DN40 | 370.17 | EUR | 2022-12-01 | 1 | 0.97 | ST | 1 |  | 72 | 234 | 234989 | 234989211 | I130 | 7613185321353 | PROGEF Standard Rückschlagventil Typ 561 Ohne Feder Mit Festflanschen metrisch d 50 mm, DN 40 mm | 37010801 |  |  | 10 | CH | 84813099
167561187 | RSV 561 PP-H/EPDM d63DN50 | 542.77 | EUR | 2022-12-01 | 1 | 1.6 | ST | 1 |  | 72 | 234 | 234989 | 234989211 | I130 | 7613185321360 | PROGEF Standard Rückschlagventil Typ 561 Ohne Feder Mit Festflanschen metrisch d 63 mm, DN 50 mm | 37010801 |  |  | 10 | CH | 84813099
167561192 | RSV 561 PP-H/FKM d20DN15 | 280.16 | EUR | 2022-12-01 | 1 | 0.22 | ST | 1 | 6 | 144 | 234 | 234989 | 234989211 | I130 | 7613185321377 | PROGEF Standard Rückschlagventil Typ 561 Ohne Feder Mit Festflanschen metrisch d 20 mm, DN 15 mm | 37010801 |  |  | 10 | CH | 84813099
167561193 | RSV 561 PP-H/FKM d25DN20 | 297.7 | EUR | 2022-12-01 | 1 | 0.35 | ST | 1 | 6 | 144 | 234 | 234989 | 234989211 | I130 | 7613185321384 | PROGEF Standard Rückschlagventil Typ 561 Ohne Feder Mit Festflanschen metrisch d 25 mm, DN 20 mm | 37010801 |  |  | 10 | CH | 84813099
167561194 | RSV 561 PP-H/FKM d32DN25 | 329.72 | EUR | 2022-12-01 | 1 | 0.44 | ST | 1 | 4 | 112 | 234 | 234989 | 234989211 | I130 | 7613185321391 | PROGEF Standard Rückschlagventil Typ 561 Ohne Feder Mit Festflanschen metrisch d 32 mm, DN 25 mm | 37010801 |  |  | 10 | CH | 84813099
167561195 | RSV 561 PP-H/FKM d40DN32 | 392.07 | EUR | 2022-12-01 | 1 | 0.73 | ST | 1 |  | 72 | 234 | 234989 | 234989211 | I130 | 7613185321407 | PROGEF Standard Rückschlagventil Typ 561 Ohne Feder Mit Festflanschen metrisch d 40 mm, DN 32 mm | 37010801 |  |  | 10 | CH | 84813099
167561196 | RSV 561 PP-H/FKM d50DN40 | 444.3 | EUR | 2022-12-01 | 1 | 0.97 | ST | 1 |  | 72 | 234 | 234989 | 234989211 | I130 | 7613185321414 | PROGEF Standard Rückschlagventil Typ 561 Ohne Feder Mit Festflanschen metrisch d 50 mm, DN 40 mm | 37010801 |  |  | 10 | CH | 84813099
167561197 | RSV 561 PP-H/FKM d63DN50 | 651.77 | EUR | 2022-12-01 | 1 | 1.6 | ST | 1 |  | 72 | 234 | 234989 | 234989211 | I130 | 7613185321421 | PROGEF Standard Rückschlagventil Typ 561 Ohne Feder Mit Festflanschen metrisch d 63 mm, DN 50 mm | 37010801 |  |  | 10 | CH | 84813099
167561201 | RSV 561 PP-H/EPDM d16DN10 | 183.24 | EUR | 2022-12-01 | 1 | 0.08 | ST | 1 | 10 | 800 | 234 | 234989 | 234989211 | I130 | 7613185321438 | PROGEF Plus Rückschlagventil Typ 561 silikonfrei Ohne Feder Mit Schweissmuffen metrisch d 16 mm, DN 10 mm | 37010801 |  |  | 10 | CH | 84813099
167561202 | RSV 561 PP-H/EPDM d20DN15 | 183.24 | EUR | 2022-12-01 | 1 | 0.08 | ST | 1 | 10 | 800 | 234 | 234989 | 234989211 | I130 | 7613185321445 | PROGEF Plus Rückschlagventil Typ 561 silikonfrei Ohne Feder Mit Schweissmuffen metrisch d 20 mm, DN 15 mm | 37010801 |  |  | 10 | CH | 84813099
167561203 | RSV 561 PP-H/EPDM d25DN20 | 194.57 | EUR | 2022-12-01 | 1 | 0.17 | ST | 1 | 10 | 510 | 234 | 234989 | 234989211 | I130 | 7613185321452 | PROGEF Plus Rückschlagventil Typ 561 silikonfrei Ohne Feder Mit Schweissmuffen metrisch d 25 mm, DN 20 mm | 37010801 |  |  | 10 | CH | 84813099
167561204 | RSV 561 PP-H/EPDM d32DN25 | 215.33 | EUR | 2022-12-01 | 1 | 0.19 | ST | 1 | 10 | 360 | 234 | 234989 | 234989211 | I130 | 7613185321469 | PROGEF Plus Rückschlagventil Typ 561 silikonfrei Ohne Feder Mit Schweissmuffen metrisch d 32 mm, DN 25 mm | 37010801 |  |  | 10 | CH | 84813099
167561205 | RSV 561 PP-H/EPDM d40DN32 | 256.14 | EUR | 2022-12-01 | 1 | 0.33 | ST | 1 | 6 | 288 | 234 | 234989 | 234989211 | I130 | 7613185321476 | PROGEF Plus Rückschlagventil Typ 561 silikonfrei Ohne Feder Mit Schweissmuffen metrisch d 40 mm, DN 32 mm | 37010801 |  |  | 10 | CH | 84813099
167561206 | RSV 561 PP-H/EPDM d50DN40 | 289.94 | EUR | 2022-12-01 | 1 | 0.48 | ST | 1 | 6 | 144 | 234 | 234989 | 234989211 | I130 | 7613185321490 | PROGEF Plus Rückschlagventil Typ 561 silikonfrei Ohne Feder Mit Schweissmuffen metrisch d 50 mm, DN 40 mm | 37010801 |  |  | 10 | CH | 84813099
167561207 | RSV 561 PP-H/EPDM d63DN50 | 425.53 | EUR | 2022-12-01 | 1 | 0.88 | ST | 1 | 4 | 112 | 234 | 234989 | 234989211 | I130 | 7613185321483 | PROGEF Plus Rückschlagventil Typ 561 silikonfrei Ohne Feder Mit Schweissmuffen metrisch d 63 mm, DN 50 mm | 37010801 |  |  | 10 | CH | 84813099
167561208 | RSV 561 PP-H/EPDM d75DN65 | 851.09 | EUR | 2022-12-01 | 1 | 2.3 | ST | 1 |  | 44 | 234 | 234989 | 234989211 | I130 | 7613185321506 | PROGEF Plus Rückschlagventil Typ 561 silikonfrei Ohne Feder Mit Schweissmuffen metrisch d 75 mm, DN 65 mm | 37010801 |  |  | 10 | CH | 84813099
167561209 | RSV 561 PP-H/EPDM d90DN80 | 1065.3 | EUR | 2022-12-01 | 1 | 3.56 | ST | 1 |  | 36 | 234 | 234989 | 234989211 | I130 | 7613185321513 | PROGEF Plus Rückschlagventil Typ 561 silikonfrei Ohne Feder Mit Schweissmuffen metrisch d 90 mm, DN 80 mm | 37010801 |  |  | 10 | CH | 84813099
167561210 | RSV 561 PP-H/EPDM d110DN100 | 1276.86 | EUR | 2022-12-01 | 1 | 5.9 | ST | 1 |  | 18 | 234 | 234989 | 234989211 | I130 | 7613185321520 | PROGEF Plus Rückschlagventil Typ 561 silikonfrei Ohne Feder Mit Schweissmuffen metrisch d 110 mm, DN 100 mm | 37010801 |  |  | 10 | CH | 84813099
167561211 | RSV 561 PP-H/FKM d16DN10 | 204.59 | EUR | 2022-12-01 | 1 | 0.08 | ST | 1 | 10 | 800 | 234 | 234989 | 234989211 | I130 | 7613185321537 | PROGEF Plus Rückschlagventil Typ 561 silikonfrei Ohne Feder Mit Schweissmuffen metrisch d 16 mm, DN 10 mm | 37010801 |  |  | 10 | CH | 84813099
167561212 | RSV 561 PP-H/FKM d20DN15 | 204.59 | EUR | 2022-12-01 | 1 | 0.08 | ST | 1 | 10 | 800 | 234 | 234989 | 234989211 | I130 | 7613185321544 | PROGEF Plus Rückschlagventil Typ 561 silikonfrei Ohne Feder Mit Schweissmuffen metrisch d 20 mm, DN 15 mm | 37010801 |  |  | 10 | CH | 84813099
167561213 | RSV 561 PP-H/FKM d25DN20 | 233.43 | EUR | 2022-12-01 | 1 | 0.18 | ST | 1 | 10 | 510 | 234 | 234989 | 234989211 | I130 | 7613185321551 | PROGEF Plus Rückschlagventil Typ 561 silikonfrei Ohne Feder Mit Schweissmuffen metrisch d 25 mm, DN 20 mm | 37010801 |  |  | 10 | CH | 84813099
167561214 | RSV 561 PP-H/FKM d32DN25 | 252.34 | EUR | 2022-12-01 | 1 | 0.19 | ST | 1 | 10 | 360 | 234 | 234989 | 234989211 | I130 | 7613185321568 | PROGEF Plus Rückschlagventil Typ 561 silikonfrei Ohne Feder Mit Schweissmuffen metrisch d 32 mm, DN 25 mm | 37010801 |  |  | 10 | CH | 84813099
167561215 | RSV 561 PP-H/FKM d40DN32 | 309.96 | EUR | 2022-12-01 | 1 | 0.34 | ST | 1 | 6 | 288 | 234 | 234989 | 234989211 | I130 | 7613185321575 | PROGEF Plus Rückschlagventil Typ 561 silikonfrei Ohne Feder Mit Schweissmuffen metrisch d 40 mm, DN 32 mm | 37010801 |  |  | 10 | CH | 84813099
167561216 | RSV 561 PP-H/FKM d50DN40 | 374.56 | EUR | 2022-12-01 | 1 | 0.48 | ST | 1 | 6 | 144 | 234 | 234989 | 234989211 | I130 | 7613185321582 | PROGEF Plus Rückschlagventil Typ 561 silikonfrei Ohne Feder Mit Schweissmuffen metrisch d 50 mm, DN 40 mm | 37010801 |  |  | 10 | CH | 84813099
167561217 | RSV 561 PP-H/FKM d63DN50 | 568.72 | EUR | 2022-12-01 | 1 | 0.88 | ST | 1 | 4 | 112 | 234 | 234989 | 234989211 | I130 | 7613185321599 | PROGEF Plus Rückschlagventil Typ 561 silikonfrei Ohne Feder Mit Schweissmuffen metrisch d 63 mm, DN 50 mm | 37010801 |  |  | 10 | CH | 84813099
167561218 | RSV 561 PP-H/FKM d75DN65 | 1138.95 | EUR | 2022-12-01 | 1 | 2.31 | ST | 1 |  | 44 | 234 | 234989 | 234989211 | I130 | 7613185321605 | PROGEF Plus Rückschlagventil Typ 561 silikonfrei Ohne Feder Mit Schweissmuffen metrisch d 75 mm, DN 65 mm | 37010801 |  |  | 10 | CH | 84813099
167561219 | RSV 561 PP-H/FKM d90DN80 | 1424.18 | EUR | 2022-12-01 | 1 | 3.58 | ST | 1 |  | 36 | 234 | 234989 | 234989211 | I130 | 7613185321612 | PROGEF Plus Rückschlagventil Typ 561 silikonfrei Ohne Feder Mit Schweissmuffen metrisch d 90 mm, DN 80 mm | 37010801 |  |  | 10 | CH | 84813099
167561220 | RSV 561 PP-H/FKM d110DN100 | 1709.39 | EUR | 2022-12-01 | 1 | 5.93 | ST | 1 |  | 18 | 234 | 234989 | 234989211 | I130 | 7613185321636 | PROGEF Plus Rückschlagventil Typ 561 silikonfrei Ohne Feder Mit Schweissmuffen metrisch d 110 mm, DN 100 mm | 37010801 |  |  | 10 | CH | 84813099
167561242 | RSV 561 PP-H/EPDM d20DN15 | 206.99 | EUR | 2022-12-01 | 1 | 0.08 | ST | 1 | 10 | 800 | 234 | 234989 | 234989211 | I130 | 7613185321834 | PROGEF Plus Rückschlagventil Typ 561 silikonfrei Ohne Feder Mit Stumpfschweissstutzen IR-Plus SDR11 metrisch d 20 mm, DN 15 mm | 37010801 |  |  | 10 | CH | 84813099
167561243 | RSV 561 PP-H/EPDM d25DN20 | 219.68 | EUR | 2022-12-01 | 1 | 0.17 | ST | 1 | 10 | 510 | 234 | 234989 | 234989211 | I130 | 7613185321858 | PROGEF Plus Rückschlagventil Typ 561 silikonfrei Ohne Feder Mit Stumpfschweissstutzen IR-Plus SDR11 metrisch d 25 mm, DN 20 mm | 37010801 |  |  | 10 | CH | 84813099
167561244 | RSV 561 PP-H/EPDM d32DN25 | 243.67 | EUR | 2022-12-01 | 1 | 0.19 | ST | 1 | 10 | 360 | 234 | 234989 | 234989211 | I130 | 7613185321841 | PROGEF Plus Rückschlagventil Typ 561 silikonfrei Ohne Feder Mit Stumpfschweissstutzen IR-Plus SDR11 metrisch d 32 mm, DN 25 mm | 37010801 |  |  | 10 | CH | 84813099
167561245 | RSV 561 PP-H/EPDM d40DN32 | 289.55 | EUR | 2022-12-01 | 1 | 0.34 | ST | 1 | 6 | 288 | 234 | 234989 | 234989211 | I130 | 7613185321865 | PROGEF Plus Rückschlagventil Typ 561 silikonfrei Ohne Feder Mit Stumpfschweissstutzen IR-Plus SDR11 metrisch d 40 mm, DN 32 mm | 37010801 |  |  | 10 | CH | 84813099
167561246 | RSV 561 PP-H/EPDM d50DN40 | 327.69 | EUR | 2022-12-01 | 1 | 0.49 | ST | 1 | 6 | 144 | 234 | 234989 | 234989211 | I130 | 7613185321889 | PROGEF Plus Rückschlagventil Typ 561 silikonfrei Ohne Feder Mit Stumpfschweissstutzen IR-Plus SDR11 metrisch d 50 mm, DN 40 mm | 37010801 |  |  | 10 | CH | 84813099
167561247 | RSV 561 PP-H/EPDM d63DN50 | 480.9 | EUR | 2022-12-01 | 1 | 0.93 | ST | 1 | 4 | 112 | 234 | 234989 | 234989211 | I130 | 7613185321872 | PROGEF Plus Rückschlagventil Typ 561 silikonfrei Ohne Feder Mit Stumpfschweissstutzen IR-Plus SDR11 metrisch d 63 mm, DN 50 mm | 37010801 |  |  | 10 | CH | 84813099
167561248 | RSV 561 PP-H/EPDM d75DN65 | 961.41 | EUR | 2022-12-01 | 1 | 2.35 | ST | 1 |  | 44 | 234 | 234989 | 234989211 | I130 | 7613185321902 | PROGEF Plus Rückschlagventil Typ 561 silikonfrei Ohne Feder Mit Stumpfschweissstutzen IR-Plus SDR11 metrisch d 75 mm, DN 65 mm | 37010801 |  |  | 10 | CH | 84813099
167561249 | RSV 561 PP-H/EPDM d90DN80 | 1201.28 | EUR | 2022-12-01 | 1 | 3.66 | ST | 1 |  | 36 | 234 | 234989 | 234989211 | I130 | 7613185321896 | PROGEF Plus Rückschlagventil Typ 561 silikonfrei Ohne Feder Mit Stumpfschweissstutzen IR-Plus SDR11 metrisch d 90 mm, DN 80 mm | 37010801 |  |  | 10 | CH | 84813099
167561250 | RSV 561 PP-H/EPDM d110DN100 | 1443.07 | EUR | 2022-12-01 | 1 | 5.81 | ST | 1 |  | 18 | 234 | 234989 | 234989211 | I130 | 7613185321919 | PROGEF Plus Rückschlagventil Typ 561 silikonfrei Ohne Feder Mit Stumpfschweissstutzen IR-Plus SDR11 metrisch d 110 mm, DN 100 mm | 37010801 |  |  | 10 | CH | 84813099
167561252 | RSV 561 PP-H/FKM d20DN15 | 248.58 | EUR | 2022-12-01 | 1 | 0.08 | ST | 1 | 10 | 800 | 234 | 234989 | 234989211 | I130 | 7613185321926 | PROGEF Plus Rückschlagventil Typ 561 silikonfrei Ohne Feder Mit Stumpfschweissstutzen IR-Plus SDR11 metrisch d 20 mm, DN 15 mm | 37010801 |  |  | 10 | CH | 84813099
167561253 | RSV 561 PP-H/FKM d25DN20 | 263.67 | EUR | 2022-12-01 | 1 | 0.18 | ST | 1 | 10 | 510 | 234 | 234989 | 234989211 | I130 | 7613185321933 | PROGEF Plus Rückschlagventil Typ 561 silikonfrei Ohne Feder Mit Stumpfschweissstutzen IR-Plus SDR11 metrisch d 25 mm, DN 20 mm | 37010801 |  |  | 10 | CH | 84813099
167561254 | RSV 561 PP-H/FKM d32DN25 | 292.01 | EUR | 2022-12-01 | 1 | 0.19 | ST | 1 | 10 | 360 | 234 | 234989 | 234989211 | I130 | 7613185321957 | PROGEF Plus Rückschlagventil Typ 561 silikonfrei Ohne Feder Mit Stumpfschweissstutzen IR-Plus SDR11 metrisch d 32 mm, DN 25 mm | 37010801 |  |  | 10 | CH | 84813099
167561255 | RSV 561 PP-H/FKM d40DN32 | 347.35 | EUR | 2022-12-01 | 1 | 0.34 | ST | 1 | 6 | 288 | 234 | 234989 | 234989211 | I130 | 7613185321964 | PROGEF Plus Rückschlagventil Typ 561 silikonfrei Ohne Feder Mit Stumpfschweissstutzen IR-Plus SDR11 metrisch d 40 mm, DN 32 mm | 37010801 |  |  | 10 | CH | 84813099
167561256 | RSV 561 PP-H/FKM d50DN40 | 393.26 | EUR | 2022-12-01 | 1 | 0.49 | ST | 1 | 6 | 144 | 234 | 234989 | 234989211 | I130 | 7613185321940 | PROGEF Plus Rückschlagventil Typ 561 silikonfrei Ohne Feder Mit Stumpfschweissstutzen IR-Plus SDR11 metrisch d 50 mm, DN 40 mm | 37010801 |  |  | 10 | CH | 84813099
167561257 | RSV 561 PP-H/FKM d63DN50 | 577.22 | EUR | 2022-12-01 | 1 | 0.93 | ST | 1 | 4 | 112 | 234 | 234989 | 234989211 | I130 | 7613185321971 | PROGEF Plus Rückschlagventil Typ 561 silikonfrei Ohne Feder Mit Stumpfschweissstutzen IR-Plus SDR11 metrisch d 63 mm, DN 50 mm | 37010801 |  |  | 10 | CH | 84813099
167561258 | RSV 561 PP-H/FKM d75DN65 | 1155.97 | EUR | 2022-12-01 | 1 | 2.36 | ST | 1 |  | 44 | 234 | 234989 | 234989211 | I130 | 7613185321988 | PROGEF Plus Rückschlagventil Typ 561 silikonfrei Ohne Feder Mit Stumpfschweissstutzen IR-Plus SDR11 metrisch d 75 mm, DN 65 mm | 37010801 |  |  | 10 | CH | 84813099
167561259 | RSV 561 PP-H/FKM d90DN80 | 1443.07 | EUR | 2022-12-01 | 1 | 3.68 | ST | 1 |  | 36 | 234 | 234989 | 234989211 | I130 | 7613185321995 | PROGEF Plus Rückschlagventil Typ 561 silikonfrei Ohne Feder Mit Stumpfschweissstutzen IR-Plus SDR11 metrisch d 90 mm, DN 80 mm | 37010801 |  |  | 10 | CH | 84813099
167561260 | RSV 561 PP-H/FKM d110DN100 | 1732.05 | EUR | 2022-12-01 | 1 | 5.83 | ST | 1 |  | 18 | 234 | 234989 | 234989211 | I130 | 7613185322008 | PROGEF Plus Rückschlagventil Typ 561 silikonfrei Ohne Feder Mit Stumpfschweissstutzen IR-Plus SDR11 metrisch d 110 mm, DN 100 mm | 37010801 |  |  | 10 | CH | 84813099
167561266 | RSV 561 PP-H/EPDM d50DN40 | 300.78 | EUR | 2022-12-01 | 1 | 0.51 | ST | 1 | 6 | 144 | 234 | 234989 | 234989211 | I130 | 7613185322022 | ecoFIT Rückschlagventil Typ 561 PVC-U Ohne Feder Mit Stumpfschweissstutzen lang PE100 SDR17,6 metrisch d 50 mm, DN 40 mm | 37010801 |  |  | 10 | CH | 84813099
167561267 | RSV 561 PP-H/EPDM d63DN50 | 440.85 | EUR | 2022-12-01 | 1 | 0.94 | ST | 1 | 4 | 112 | 234 | 234989 | 234989211 | I130 | 7613185322015 | ecoFIT Rückschlagventil Typ 561 PVC-U Ohne Feder Mit Stumpfschweissstutzen lang PE100 SDR17,6 metrisch d 63 mm, DN 50 mm | 37010801 |  |  | 10 | CH | 84813099
167561276 | RSV 561 PP-H/FKM d50DN40 | 360.75 | EUR | 2022-12-01 | 1 | 0.51 | ST | 1 | 6 | 144 | 234 | 234989 | 234989211 | I130 | 7613185322039 | ecoFIT Rückschlagventil Typ 561 PVC-U Ohne Feder Mit Stumpfschweissstutzen lang PE100 SDR17,6 metrisch d 50 mm, DN 40 mm | 37010801 |  |  | 10 | CH | 84813099
167561277 | RSV 561 PP-H/FKM d63DN50 | 529.05 | EUR | 2022-12-01 | 1 | 0.94 | ST | 1 | 4 | 112 | 234 | 234989 | 234989211 | I130 | 7613185322046 | ecoFIT Rückschlagventil Typ 561 PVC-U Ohne Feder Mit Stumpfschweissstutzen lang PE100 SDR17,6 metrisch d 63 mm, DN 50 mm | 37010801 |  |  | 10 | CH | 84813099
167561282 | RSV 561 PP-H/EPDM d20DN15 | 190.15 | EUR | 2022-12-01 | 1 | 0.09 | ST | 1 | 6 | 288 | 234 | 234989 | 234989211 | I130 | 7613185322053 | ecoFIT Rückschlagventil Typ 561 PVC-U Ohne Feder Mit Stumpfschweissstutzen lang PE100 SDR11 metrisch d 20 mm, DN 15 mm | 37010801 |  |  | 10 | CH | 84813099
167561283 | RSV 561 PP-H/EPDM d25DN20 | 201.36 | EUR | 2022-12-01 | 1 | 0.19 | ST | 1 | 6 | 144 | 234 | 234989 | 234989211 | I130 | 7613185322060 | ecoFIT Rückschlagventil Typ 561 PVC-U Ohne Feder Mit Stumpfschweissstutzen lang PE100 SDR11 metrisch d 25 mm, DN 20 mm | 37010801 |  |  | 10 | CH | 84813099
167561284 | RSV 561 PP-H/EPDM d32DN25 | 223.39 | EUR | 2022-12-01 | 1 | 0.21 | ST | 1 | 4 | 112 | 234 | 234989 | 234989211 | I130 | 7613185322077 | ecoFIT Rückschlagventil Typ 561 PVC-U Ohne Feder Mit Stumpfschweissstutzen lang PE100 SDR11 metrisch d 32 mm, DN 25 mm | 37010801 |  |  | 10 | CH | 84813099
167561285 | RSV 561 PP-H/EPDM d40DN32 | 265.54 | EUR | 2022-12-01 | 1 | 0.38 | ST | 1 | 4 | 112 | 234 | 234989 | 234989211 | I130 | 7613185322084 | ecoFIT Rückschlagventil Typ 561 PVC-U Ohne Feder Mit Stumpfschweissstutzen lang PE100 SDR11 metrisch d 40 mm, DN 32 mm | 37010801 |  |  | 10 | CH | 84813099
167561286 | RSV 561 PP-H/EPDM d50DN40 | 300.78 | EUR | 2022-12-01 | 1 | 0.56 | ST | 1 |  | 76 | 234 | 234989 | 234989211 | I130 | 7613185322091 | ecoFIT Rückschlagventil Typ 561 PVC-U Ohne Feder Mit Stumpfschweissstutzen lang PE100 SDR11 metrisch d 50 mm, DN 40 mm | 37010801 |  |  | 10 | CH | 84813099
167561287 | RSV 561 PP-H/EPDM d63DN50 | 440.85 | EUR | 2022-12-01 | 1 | 1.126 | ST | 1 |  | 44 | 234 | 234989 | 234989211 | I130 | 7613185322107 | ecoFIT Rückschlagventil Typ 561 PVC-U Ohne Feder Mit Stumpfschweissstutzen lang PE100 SDR11 metrisch d 63 mm, DN 50 mm | 37010801 |  |  | 10 | CH | 84813099
167561288 | RSV 561 PP-H/EPDM d75DN65 | 945.35 | EUR | 2022-12-01 | 1 | 2.42 | ST | 1 |  |  | 234 | 234989 | 234989211 | I130 | 7613185559930 | ecoFIT Rückschlagventil Typ 561 PVC-U Ohne Feder Mit Stumpfschweissstutzen lang PE100 SDR11 metrisch d 75 mm, DN 65 mm | 37010801 |  |  | 10 | CH | 84813099
167561289 | RSV 561 PP-H/EPDM d90DN80 | 1182.1 | EUR | 2022-12-01 | 1 | 3.68 | ST | 1 |  |  | 234 | 234989 | 234989211 | I130 | 7613185559947 | ecoFIT Rückschlagventil Typ 561 PVC-U Ohne Feder Mit Stumpfschweissstutzen lang PE100 SDR11 metrisch d 90 mm, DN 80 mm | 37010801 |  |  | 10 | CH | 84813099
167561290 | RSV 561 PP-H/EPDM d110DN100 | 1417.08 | EUR | 2022-12-01 | 1 | 6.24 | ST | 1 |  |  | 234 | 234989 | 234989211 | I130 | 7613185559954 | ecoFIT Rückschlagventil Typ 561 PVC-U Ohne Feder Mit Stumpfschweissstutzen lang PE100 SDR11 metrisch d 110 mm, DN 100 mm | 37010801 |  |  | 10 | CH | 84813099
167561292 | RSV 561 PP-H/FKM d20DN15 | 227.74 | EUR | 2022-12-01 | 1 | 0.09 | ST | 1 | 6 | 288 | 234 | 234989 | 234989211 | I130 | 7613185322114 | ecoFIT Rückschlagventil Typ 561 PVC-U Ohne Feder Mit Stumpfschweissstutzen lang PE100 SDR11 metrisch d 20 mm, DN 15 mm | 37010801 |  |  | 10 | CH | 84813099
167561293 | RSV 561 PP-H/FKM d25DN20 | 241.84 | EUR | 2022-12-01 | 1 | 0.2 | ST | 1 | 6 | 144 | 234 | 234989 | 234989211 | I130 | 7613185322121 | ecoFIT Rückschlagventil Typ 561 PVC-U Ohne Feder Mit Stumpfschweissstutzen lang PE100 SDR11 metrisch d 25 mm, DN 20 mm | 37010801 |  |  | 10 | CH | 84813099
167561294 | RSV 561 PP-H/FKM d32DN25 | 267.87 | EUR | 2022-12-01 | 1 | 0.22 | ST | 1 | 4 | 112 | 234 | 234989 | 234989211 | I130 | 7613185322138 | ecoFIT Rückschlagventil Typ 561 PVC-U Ohne Feder Mit Stumpfschweissstutzen lang PE100 SDR11 metrisch d 32 mm, DN 25 mm | 37010801 |  |  | 10 | CH | 84813099
167561295 | RSV 561 PP-H/FKM d40DN32 | 318.66 | EUR | 2022-12-01 | 1 | 0.38 | ST | 1 | 4 | 112 | 234 | 234989 | 234989211 | I130 | 7613185322152 | ecoFIT Rückschlagventil Typ 561 PVC-U Ohne Feder Mit Stumpfschweissstutzen lang PE100 SDR11 metrisch d 40 mm, DN 32 mm | 37010801 |  |  | 10 | CH | 84813099
167561296 | RSV 561 PP-H/FKM d50DN40 | 360.75 | EUR | 2022-12-01 | 1 | 0.57 | ST | 1 |  | 76 | 234 | 234989 | 234989211 | I130 | 7613185322145 | ecoFIT Rückschlagventil Typ 561 PVC-U Ohne Feder Mit Stumpfschweissstutzen lang PE100 SDR11 metrisch d 50 mm, DN 40 mm | 37010801 |  |  | 10 | CH | 84813099
167561297 | RSV 561 PP-H/FKM d63DN50 | 529.05 | EUR | 2022-12-01 | 1 | 1.06 | ST | 1 |  | 44 | 234 | 234989 | 234989211 | I130 | 7613185322169 | ecoFIT Rückschlagventil Typ 561 PVC-U Ohne Feder Mit Stumpfschweissstutzen lang PE100 SDR11 metrisch d 63 mm, DN 50 mm | 37010801 |  |  | 10 | CH | 84813099
167561428 | RSV 561 PP-H/EPDM d75DN65 | 1088.12 | EUR | 2022-12-01 | 1 | 4.71 | ST | 1 |  | 44 | 234 | 234989 | 234989211 | I130 | 7613185322183 | PROGEF Standard Rückschlagventil Typ 561 Mit Losflanschen PP-St metrisch d 75 mm, DN 65 mm | 37010801 |  |  | 10 | CH | 84813099
167561429 | RSV 561 PP-H/EPDM d90DN80 | 1357.41 | EUR | 2022-12-01 | 1 | 6.85 | ST | 1 |  | 36 | 234 | 234989 | 234989211 | I130 | 7613185322176 | PROGEF Standard Rückschlagventil Typ 561 Mit Losflanschen PP-St metrisch d 90 mm, DN 80 mm | 37010801 |  |  | 10 | CH | 84813099
167561430 | RSV 561 PP-H/EPDM d110DN100 | 1628.55 | EUR | 2022-12-01 | 1 | 9.28 | ST | 1 |  | 18 | 234 | 234989 | 234989211 | I130 | 7613185322190 | PROGEF Standard Rückschlagventil Typ 561 Mit Losflanschen PP-St metrisch d 110 mm, DN 100 mm | 37010801 |  |  | 10 | CH | 84813099
167561438 | RSV 561 PP-H/FKM d75DN65 | 1305.03 | EUR | 2022-12-01 | 1 | 4.72 | ST | 1 |  | 44 | 234 | 234989 | 234989211 | I130 | 7613185322206 | PROGEF Standard Rückschlagventil Typ 561 Mit Losflanschen PP-St metrisch d 75 mm, DN 65 mm | 37010801 |  |  | 10 | CH | 84813099
167561439 | RSV 561 PP-H/FKM d90DN80 | 1628.55 | EUR | 2022-12-01 | 1 | 6.86 | ST | 1 |  | 36 | 234 | 234989 | 234989211 | I130 | 7613185322213 | PROGEF Standard Rückschlagventil Typ 561 Mit Losflanschen PP-St metrisch d 90 mm, DN 80 mm | 37010801 |  |  | 10 | CH | 84813099
167561440 | RSV 561 PP-H/FKM d110DN100 | 1930.42 | EUR | 2022-12-01 | 1 | 9.3 | ST | 1 |  | 18 | 234 | 234989 | 234989211 | I130 | 7613185322220 | PROGEF Standard Rückschlagventil Typ 561 Mit Losflanschen PP-St metrisch d 110 mm, DN 100 mm | 37010801 |  |  | 10 | CH | 84813099
167562001 | RSV 562 PP-H/EPDM d16DN10 | 160.15 | EUR | 2022-12-01 | 1 | 0.08 | ST | 1 | 10 | 800 | 234 | 234989 | 234989111 | I130 | 7613185318476 | PROGEF Standard Rückschlagventil Typ 562 Mit Schweissmuffen metrisch d 16 mm, DN 10 mm | 37010801 |  |  | 10 | CH | 84813099
167562002 | RSV 562 PP-H/EPDM d20DN15 | 160.15 | EUR | 2022-12-01 | 1 | 0.08 | ST | 1 | 10 | 800 | 234 | 234989 | 234989111 | I130 | 7613185318483 | PROGEF Standard Rückschlagventil Typ 562 Mit Schweissmuffen metrisch d 20 mm, DN 15 mm | 37010801 |  |  | 2 | CH | 84813099
167562003 | RSV 562 PP-H/EPDM d25DN20 | 171.74 | EUR | 2022-12-01 | 1 | 0.17 | ST | 1 | 10 | 510 | 234 | 234989 | 234989111 | I130 | 7613185318490 | PROGEF Standard Rückschlagventil Typ 562 Mit Schweissmuffen metrisch d 25 mm, DN 20 mm | 37010801 |  |  | 2 | CH | 84813099
167562004 | RSV 562 PP-H/EPDM d32DN25 | 189.76 | EUR | 2022-12-01 | 1 | 0.19 | ST | 1 | 10 | 360 | 234 | 234989 | 234989111 | I130 | 7613185318513 | PROGEF Standard Rückschlagventil Typ 562 Mit Schweissmuffen metrisch d 32 mm, DN 25 mm | 37010801 |  |  | 2 | CH | 84813099
167562005 | RSV 562 PP-H/EPDM d40DN32 | 225.93 | EUR | 2022-12-01 | 1 | 0.33 | ST | 1 | 6 | 288 | 234 | 234989 | 234989111 | I130 | 7613185318506 | PROGEF Standard Rückschlagventil Typ 562 Mit Schweissmuffen metrisch d 40 mm, DN 32 mm | 37010801 |  |  | 10 | CH | 84813099
167562006 | RSV 562 PP-H/EPDM d50DN40 | 259.39 | EUR | 2022-12-01 | 1 | 0.48 | ST | 1 | 6 | 144 | 234 | 234989 | 234989111 | I130 | 7613185318520 | PROGEF Standard Rückschlagventil Typ 562 Mit Schweissmuffen metrisch d 50 mm, DN 40 mm | 37010801 |  |  | 10 | CH | 84813099
167562007 | RSV 562 PP-H/EPDM d63DN50 | 377.92 | EUR | 2022-12-01 | 1 | 0.88 | ST | 1 | 4 | 112 | 234 | 234989 | 234989111 | I130 | 7613185318537 | PROGEF Standard Rückschlagventil Typ 562 Mit Schweissmuffen metrisch d 63 mm, DN 50 mm | 37010801 |  |  | 10 | CH | 84813099
167562008 | RSV 562 PP-H/EPDM d75DN65 | 755.72 | EUR | 2022-12-01 | 1 | 2.3 | ST | 1 |  | 44 | 234 | 234989 | 234989111 | I130 | 7613185318544 | PROGEF Standard Rückschlagventil Typ 562 Mit Schweissmuffen metrisch d 75 mm, DN 65 mm | 37010801 |  |  | 10 | CH | 84813099
167562009 | RSV 562 PP-H/EPDM d90DN80 | 945.35 | EUR | 2022-12-01 | 1 | 3.56 | ST | 1 |  | 36 | 234 | 234989 | 234989111 | I130 | 7613185318551 | PROGEF Standard Rückschlagventil Typ 562 Mit Schweissmuffen metrisch d 90 mm, DN 80 mm | 37010801 |  |  | 10 | CH | 84813099
167562010 | RSV 562 PP-H/EPDM d110DN100 | 1135.1 | EUR | 2022-12-01 | 1 | 5.9 | ST | 1 |  | 12 | 234 | 234989 | 234989111 | I130 | 7613185318568 | PROGEF Standard Rückschlagventil Typ 562 Mit Schweissmuffen metrisch d 110 mm, DN 100 mm | 37010801 |  |  | 10 | CH | 84813099
167562011 | RSV 562 PP-H/FKM d16DN10 | 188.16 | EUR | 2022-12-01 | 1 | 0.08 | ST | 1 | 10 | 800 | 234 | 234989 | 234989111 | I130 | 7613185318582 | PROGEF Standard Rückschlagventil Typ 562 Mit Schweissmuffen metrisch d 16 mm, DN 10 mm | 37010801 |  |  | 10 | CH | 84813099
167562012 | RSV 562 PP-H/FKM d20DN15 | 188.16 | EUR | 2022-12-01 | 1 | 0.08 | ST | 1 | 10 | 800 | 234 | 234989 | 234989111 | I130 | 7613185318575 | PROGEF Standard Rückschlagventil Typ 562 Mit Schweissmuffen metrisch d 20 mm, DN 15 mm | 37010801 |  |  | 10 | CH | 84813099
167562013 | RSV 562 PP-H/FKM d25DN20 | 201.36 | EUR | 2022-12-01 | 1 | 0.18 | ST | 1 | 10 | 510 | 234 | 234989 | 234989111 | I130 | 7613185318599 | PROGEF Standard Rückschlagventil Typ 562 Mit Schweissmuffen metrisch d 25 mm, DN 20 mm | 37010801 |  |  | 10 | CH | 84813099
167562014 | RSV 562 PP-H/FKM d32DN25 | 221.96 | EUR | 2022-12-01 | 1 | 0.19 | ST | 1 | 10 | 360 | 234 | 234989 | 234989111 | I130 | 7613185318605 | PROGEF Standard Rückschlagventil Typ 562 Mit Schweissmuffen metrisch d 32 mm, DN 25 mm | 37010801 |  |  | 10 | CH | 84813099
167562015 | RSV 562 PP-H/FKM d40DN32 | 264.8 | EUR | 2022-12-01 | 1 | 0.34 | ST | 1 | 6 | 288 | 234 | 234989 | 234989111 | I130 | 7613185318612 | PROGEF Standard Rückschlagventil Typ 562 Mit Schweissmuffen metrisch d 40 mm, DN 32 mm | 37010801 |  |  | 10 | CH | 84813099
167562016 | RSV 562 PP-H/FKM d50DN40 | 303.3 | EUR | 2022-12-01 | 1 | 0.48 | ST | 1 | 6 | 144 | 234 | 234989 | 234989111 | I130 | 7613185318629 | PROGEF Standard Rückschlagventil Typ 562 Mit Schweissmuffen metrisch d 50 mm, DN 40 mm | 37010801 |  |  | 10 | CH | 84813099
167562017 | RSV 562 PP-H/FKM d63DN50 | 442.99 | EUR | 2022-12-01 | 1 | 0.88 | ST | 1 | 4 | 112 | 234 | 234989 | 234989111 | I130 | 7613185318636 | PROGEF Standard Rückschlagventil Typ 562 Mit Schweissmuffen metrisch d 63 mm, DN 50 mm | 37010801 |  |  | 10 | CH | 84813099
167562018 | RSV 562 PP-H/FKM d75DN65 | 885.3 | EUR | 2022-12-01 | 1 | 2.31 | ST | 1 |  | 44 | 234 | 234989 | 234989111 | I130 | 7613185318643 | PROGEF Standard Rückschlagventil Typ 562 Mit Schweissmuffen metrisch d 75 mm, DN 65 mm | 37010801 |  |  | 10 | CH | 84813099
167562019 | RSV 562 PP-H/FKM d90DN80 | 1108 | EUR | 2022-12-01 | 1 | 3.58 | ST | 1 |  | 36 | 234 | 234989 | 234989111 | I130 | 7613185318650 | PROGEF Standard Rückschlagventil Typ 562 Mit Schweissmuffen metrisch d 90 mm, DN 80 mm | 37010801 |  |  | 10 | CH | 84813099
167562020 | RSV 562 PP-H/FKM d110DN100 | 1328.5 | EUR | 2022-12-01 | 1 | 5.93 | ST | 1 |  | 12 | 234 | 234989 | 234989111 | I130 | 7613185318667 | PROGEF Standard Rückschlagventil Typ 562 Mit Schweissmuffen metrisch d 110 mm, DN 100 mm | 37010801 |  |  | 10 | CH | 84813099
167562021 | RSV 562 PP-H/EPDM 3/8"DN10 | 181.27 | EUR | 2022-12-01 | 1 | 0.08 | ST | 1 | 10 | 800 | 234 | 234989 | 234989111 | I130 | 7613185318674 | PROGEF Standard Rückschlagventil Typ 562 Mit Gewindemuffen verstärkt Rp Rp 3/8 inch, DN 10 mm | 37010801 |  |  | 10 | CH | 84813099
167562022 | RSV 562 PP-H/EPDM 1/2"DN15 | 181.27 | EUR | 2022-12-01 | 1 | 0.09 | ST | 1 | 10 | 800 | 234 | 234989 | 234989111 | I130 | 7613185318681 | PROGEF Standard Rückschlagventil Typ 562 Mit Gewindemuffen verstärkt Rp Rp 1/2 inch, DN 15 mm | 37010801 |  |  | 10 | CH | 84813099
167562023 | RSV 562 PP-H/EPDM 3/4"DN20 | 193.78 | EUR | 2022-12-01 | 1 | 0.17 | ST | 1 | 10 | 510 | 234 | 234989 | 234989111 | I130 | 7613185318698 | PROGEF Standard Rückschlagventil Typ 562 Mit Gewindemuffen verstärkt Rp Rp 3/4 inch, DN 20 mm | 37010801 |  |  | 10 | CH | 84813099
167562024 | RSV 562 PP-H/EPDM 1"DN25 | 214.01 | EUR | 2022-12-01 | 1 | 0.2 | ST | 1 | 10 | 360 | 234 | 234989 | 234989111 | I130 | 7613185318704 | PROGEF Standard Rückschlagventil Typ 562 Mit Gewindemuffen verstärkt Rp Rp 1 inch, DN 25 mm | 37010801 |  |  | 10 | CH | 84813099
167562025 | RSV 562 PP-H/EPDM 11/4DN32 | 255.23 | EUR | 2022-12-01 | 1 | 0.35 | ST | 1 | 6 | 288 | 234 | 234989 | 234989111 | I130 | 7613185318711 | PROGEF Standard Rückschlagventil Typ 562 Mit Gewindemuffen verstärkt Rp Rp 1 1/4 inch, DN 32 mm | 37010801 |  |  | 10 | CH | 84813099
167562026 | RSV 562 PP-H/EPDM 11/2DN40 | 292.08 | EUR | 2022-12-01 | 1 | 0.5 | ST | 1 | 6 | 144 | 234 | 234989 | 234989111 | I130 | 7613185318735 | PROGEF Standard Rückschlagventil Typ 562 Mit Gewindemuffen verstärkt Rp Rp 1 1/2 inch, DN 40 mm | 37010801 |  |  | 10 | CH | 84813099
167562027 | RSV 562 PP-H/EPDM 2"DN50 | 426.42 | EUR | 2022-12-01 | 1 | 0.92 | ST | 1 | 4 | 112 | 234 | 234989 | 234989111 | I130 | 7613185318728 | PROGEF Standard Rückschlagventil Typ 562 Mit Gewindemuffen verstärkt Rp Rp 2 inch, DN 50 mm | 37010801 |  |  | 10 | CH | 84813099
167562031 | RSV 562 PP-H/FKM 3/8"DN10 | 212.92 | EUR | 2022-12-01 | 1 | 0.08 | ST | 1 | 10 | 800 | 234 | 234989 | 234989111 | I130 | 7613185318742 | PROGEF Standard Rückschlagventil Typ 562 Mit Gewindemuffen verstärkt Rp Rp 3/8 inch, DN 10 mm | 37010801 |  |  | 10 | CH | 84813099
167562032 | RSV 562 PP-H/FKM 1/2"DN15 | 212.92 | EUR | 2022-12-01 | 1 | 0.09 | ST | 1 | 10 | 800 | 234 | 234989 | 234989111 | I130 | 7613185318759 | PROGEF Standard Rückschlagventil Typ 562 Mit Gewindemuffen verstärkt Rp Rp 1/2 inch, DN 15 mm | 37010801 |  |  | 10 | CH | 84813099
167562033 | RSV 562 PP-H/FKM 3/4"DN20 | 227.74 | EUR | 2022-12-01 | 1 | 0.18 | ST | 1 | 10 | 510 | 234 | 234989 | 234989111 | I130 | 7613185318766 | PROGEF Standard Rückschlagventil Typ 562 Mit Gewindemuffen verstärkt Rp Rp 3/4 inch, DN 20 mm | 37010801 |  |  | 10 | CH | 84813099
167562034 | RSV 562 PP-H/FKM 1"DN25 | 251.59 | EUR | 2022-12-01 | 1 | 0.21 | ST | 1 | 10 | 360 | 234 | 234989 | 234989111 | I130 | 7613185318773 | PROGEF Standard Rückschlagventil Typ 562 Mit Gewindemuffen verstärkt Rp Rp 1 inch, DN 25 mm | 37010801 |  |  | 10 | CH | 84813099
167562035 | RSV 562 PP-H/FKM 11/4DN32 | 299.7 | EUR | 2022-12-01 | 1 | 0.36 | ST | 1 | 6 | 288 | 234 | 234989 | 234989111 | I130 | 7613185318780 | PROGEF Standard Rückschlagventil Typ 562 Mit Gewindemuffen verstärkt Rp Rp 1 1/4 inch, DN 32 mm | 37010801 |  |  | 10 | CH | 84813099
167562036 | RSV 562 PP-H/FKM 11/2DN40 | 342.9 | EUR | 2022-12-01 | 1 | 0.51 | ST | 1 | 6 | 144 | 234 | 234989 | 234989111 | I130 | 7613185318803 | PROGEF Standard Rückschlagventil Typ 562 Mit Gewindemuffen verstärkt Rp Rp 1 1/2 inch, DN 40 mm | 37010801 |  |  | 10 | CH | 84813099
167562037 | RSV 562 PP-H/FKM 2"DN50 | 501.02 | EUR | 2022-12-01 | 1 | 0.92 | ST | 1 | 4 | 112 | 234 | 234989 | 234989111 | I130 | 7613185318797 | PROGEF Standard Rückschlagventil Typ 562 Mit Gewindemuffen verstärkt Rp Rp 2 inch, DN 50 mm | 37010801 |  |  | 10 | CH | 84813099
167562041 | RSV 562 PP-H/EPDM d16DN10 | 160.15 | EUR | 2022-12-01 | 1 | 0.08 | ST | 1 | 10 | 800 | 234 | 234989 | 234989111 | I130 | 7613185318810 | PROGEF Standard Rückschlagventil Typ 562 Mit Muffenschweissstutzen metrisch d 16 mm, DN 10 mm | 37010801 |  |  | 10 | CH | 84813099
167562042 | RSV 562 PP-H/EPDM d20DN15 | 160.15 | EUR | 2022-12-01 | 1 | 0.09 | ST | 1 | 10 | 800 | 234 | 234989 | 234989111 | I130 | 7613185318827 | PROGEF Standard Rückschlagventil Typ 562 Mit Muffenschweissstutzen metrisch d 20 mm, DN 15 mm | 37010801 |  |  | 10 | CH | 84813099
167562043 | RSV 562 PP-H/EPDM d25DN20 | 171.74 | EUR | 2022-12-01 | 1 | 0.17 | ST | 1 | 10 | 510 | 234 | 234989 | 234989111 | I130 | 7613185318834 | PROGEF Standard Rückschlagventil Typ 562 Mit Muffenschweissstutzen metrisch d 25 mm, DN 20 mm | 37010801 |  |  | 10 | CH | 84813099
167562044 | RSV 562 PP-H/EPDM d32DN25 | 189.76 | EUR | 2022-12-01 | 1 | 0.2 | ST | 1 | 10 | 360 | 234 | 234989 | 234989111 | I130 | 7613185318865 | PROGEF Standard Rückschlagventil Typ 562 Mit Muffenschweissstutzen metrisch d 32 mm, DN 25 mm | 37010801 |  |  | 10 | CH | 84813099
167562045 | RSV 562 PP-H/EPDM d40DN32 | 225.93 | EUR | 2022-12-01 | 1 | 0.34 | ST | 1 | 6 | 288 | 234 | 234989 | 234989111 | I130 | 7613185318841 | PROGEF Standard Rückschlagventil Typ 562 Mit Muffenschweissstutzen metrisch d 40 mm, DN 32 mm | 37010801 |  |  | 10 | CH | 84813099
167562046 | RSV 562 PP-H/EPDM d50DN40 | 259.39 | EUR | 2022-12-01 | 1 | 0.51 | ST | 1 | 6 | 144 | 234 | 234989 | 234989111 | I130 | 7613185318858 | PROGEF Standard Rückschlagventil Typ 562 Mit Muffenschweissstutzen metrisch d 50 mm, DN 40 mm | 37010801 |  |  | 10 | CH | 84813099
167562047 | RSV 562 PP-H/EPDM d63DN50 | 377.92 | EUR | 2022-12-01 | 1 | 0.94 | ST | 1 | 4 | 112 | 234 | 234989 | 234989111 | I130 | 7613185318872 | PROGEF Standard Rückschlagventil Typ 562 Mit Muffenschweissstutzen metrisch d 63 mm, DN 50 mm | 37010801 |  |  | 10 | CH | 84813099
167562048 | RSV 562 PP-H/EPDM d75DN65 | 755.72 | EUR | 2022-12-01 | 1 | 2.36 | ST | 1 |  | 44 | 234 | 234989 | 234989111 | I130 | 7613185318889 | PROGEF Standard Rückschlagventil Typ 562 Mit Muffenschweissstutzen metrisch d 75 mm, DN 65 mm | 37010801 |  |  | 10 | CH | 84813099
167562049 | RSV 562 PP-H/EPDM d90DN80 | 945.35 | EUR | 2022-12-01 | 1 | 3.73 | ST | 1 |  | 36 | 234 | 234989 | 234989111 | I130 | 7613185318896 | PROGEF Standard Rückschlagventil Typ 562 Mit Muffenschweissstutzen metrisch d 90 mm, DN 80 mm | 37010801 |  |  | 10 | CH | 84813099
167562050 | RSV 562 PP-H/EPDM d110DN100 | 1135.1 | EUR | 2022-12-01 | 1 | 5.96 | ST | 1 |  | 12 | 234 | 234989 | 234989111 | I130 | 7613185318919 | PROGEF Standard Rückschlagventil Typ 562 Mit Muffenschweissstutzen metrisch d 110 mm, DN 100 mm | 37010801 |  |  | 10 | CH | 84813099
167562051 | RSV 562 PP-H/FKM d16DN10 | 188.16 | EUR | 2022-12-01 | 1 | 0.08 | ST | 1 | 10 | 800 | 234 | 234989 | 234989111 | I130 | 7613185318902 | PROGEF Standard Rückschlagventil Typ 562 Mit Muffenschweissstutzen metrisch d 16 mm, DN 10 mm | 37010801 |  |  | 10 | CH | 84813099
167562052 | RSV 562 PP-H/FKM d20DN15 | 188.16 | EUR | 2022-12-01 | 1 | 0.09 | ST | 1 | 10 | 800 | 234 | 234989 | 234989111 | I130 | 7613185318926 | PROGEF Standard Rückschlagventil Typ 562 Mit Muffenschweissstutzen metrisch d 20 mm, DN 15 mm | 37010801 |  |  | 10 | CH | 84813099
167562053 | RSV 562 PP-H/FKM d25DN20 | 201.36 | EUR | 2022-12-01 | 1 | 0.19 | ST | 1 | 10 | 510 | 234 | 234989 | 234989111 | I130 | 7613185318933 | PROGEF Standard Rückschlagventil Typ 562 Mit Muffenschweissstutzen metrisch d 25 mm, DN 20 mm | 37010801 |  |  | 10 | CH | 84813099
167562054 | RSV 562 PP-H/FKM d32DN25 | 221.96 | EUR | 2022-12-01 | 1 | 0.2 | ST | 1 | 10 | 360 | 234 | 234989 | 234989111 | I130 | 7613185318964 | PROGEF Standard Rückschlagventil Typ 562 Mit Muffenschweissstutzen metrisch d 32 mm, DN 25 mm | 37010801 |  |  | 10 | CH | 84813099
167562055 | RSV 562 PP-H/FKM d40DN32 | 264.8 | EUR | 2022-12-01 | 1 | 0.35 | ST | 1 | 6 | 288 | 234 | 234989 | 234989111 | I130 | 7613185318957 | PROGEF Standard Rückschlagventil Typ 562 Mit Muffenschweissstutzen metrisch d 40 mm, DN 32 mm | 37010801 |  |  | 10 | CH | 84813099
167562056 | RSV 562 PP-H/FKM d50DN40 | 303.3 | EUR | 2022-12-01 | 1 | 0.51 | ST | 1 | 6 | 144 | 234 | 234989 | 234989111 | I130 | 7613185318940 | PROGEF Standard Rückschlagventil Typ 562 Mit Muffenschweissstutzen metrisch d 50 mm, DN 40 mm | 37010801 |  |  | 10 | CH | 84813099
167562057 | RSV 562 PP-H/FKM d63DN50 | 442.99 | EUR | 2022-12-01 | 1 | 0.95 | ST | 1 | 4 | 112 | 234 | 234989 | 234989111 | I130 | 7613185318971 | PROGEF Standard Rückschlagventil Typ 562 Mit Muffenschweissstutzen metrisch d 63 mm, DN 50 mm | 37010801 |  |  | 10 | CH | 84813099
167562058 | RSV 562 PP-H/FKM d75DN65 | 885.3 | EUR | 2022-12-01 | 1 | 2.37 | ST | 1 |  | 44 | 234 | 234989 | 234989111 | I130 | 7613185318988 | PROGEF Standard Rückschlagventil Typ 562 Mit Muffenschweissstutzen metrisch d 75 mm, DN 65 mm | 37010801 |  |  | 10 | CH | 84813099
167562059 | RSV 562 PP-H/FKM d90DN80 | 1108 | EUR | 2022-12-01 | 1 | 3.75 | ST | 1 |  | 36 | 234 | 234989 | 234989111 | I130 | 7613185318995 | PROGEF Standard Rückschlagventil Typ 562 Mit Muffenschweissstutzen metrisch d 90 mm, DN 80 mm | 37010801 |  |  | 10 | CH | 84813099
167562060 | RSV 562 PP-H/FKM d110DN100 | 1328.5 | EUR | 2022-12-01 | 1 | 5.98 | ST | 1 |  | 12 | 234 | 234989 | 234989111 | I130 | 7613185319008 | PROGEF Standard Rückschlagventil Typ 562 Mit Muffenschweissstutzen metrisch d 110 mm, DN 100 mm | 37010801 |  |  | 10 | CH | 84813099
167562066 | RSV 562 PP-H/EPDM d50DN40 | 270.04 | EUR | 2022-12-01 | 1 | 0.51 | ST | 1 | 6 | 144 | 234 | 234989 | 234989111 | I130 | 7613185319015 | PROGEF Standard Rückschlagventil Typ 562 Mit Stumpfschweissstutzen SDR17,6 metrisch d 50 mm, DN 40 mm | 37010801 |  |  | 10 | CH | 84813099
167562067 | RSV 562 PP-H/EPDM d63DN50 | 385.88 | EUR | 2022-12-01 | 1 | 0.94 | ST | 1 | 4 | 112 | 234 | 234989 | 234989111 | I130 | 7613185319022 | PROGEF Standard Rückschlagventil Typ 562 Mit Stumpfschweissstutzen SDR17,6 metrisch d 63 mm, DN 50 mm | 37010801 |  |  | 10 | CH | 84813099
167562068 | RSV 562 PP-H/EPDM d75DN65 | 753.54 | EUR | 2022-12-01 | 1 | 2.34 | ST | 1 |  | 44 | 234 | 234989 | 234989111 | I130 | 7613185319039 | PROGEF Standard Rückschlagventil Typ 562 Mit Stumpfschweissstutzen SDR17,6 metrisch d 75 mm, DN 65 mm | 37010801 |  |  | 10 | CH | 84813099
167562069 | RSV 562 PP-H/EPDM d90DN80 | 938.07 | EUR | 2022-12-01 | 1 | 3.65 | ST | 1 |  | 36 | 234 | 234989 | 234989111 | I130 | 7613185319046 | PROGEF Standard Rückschlagventil Typ 562 Mit Stumpfschweissstutzen SDR17,6 metrisch d 90 mm, DN 80 mm | 37010801 |  |  | 10 | CH | 84813099
167562070 | RSV 562 PP-H/EPDM d110DN100 | 1126.06 | EUR | 2022-12-01 | 1 | 5.79 | ST | 1 |  | 12 | 234 | 234989 | 234989111 | I130 | 7613185319053 | PROGEF Standard Rückschlagventil Typ 562 Mit Stumpfschweissstutzen SDR17,6 metrisch d 110 mm, DN 100 mm | 37010801 |  |  | 10 | CH | 84813099
167562076 | RSV 562 PP-H/FKM d50DN40 | 337.47 | EUR | 2022-12-01 | 1 | 0.51 | ST | 1 | 6 | 144 | 234 | 234989 | 234989111 | I130 | 7613185319060 | PROGEF Standard Rückschlagventil Typ 562 Mit Stumpfschweissstutzen SDR17,6 metrisch d 50 mm, DN 40 mm | 37010801 |  |  | 10 | CH | 84813099
167562077 | RSV 562 PP-H/FKM d63DN50 | 493.45 | EUR | 2022-12-01 | 1 | 0.94 | ST | 1 | 4 | 112 | 234 | 234989 | 234989111 | I130 | 7613185319084 | PROGEF Standard Rückschlagventil Typ 562 Mit Stumpfschweissstutzen SDR17,6 metrisch d 63 mm, DN 50 mm | 37010801 |  |  | 10 | CH | 84813099
167562078 | RSV 562 PP-H/FKM d75DN65 | 988.69 | EUR | 2022-12-01 | 1 | 2.36 | ST | 1 |  | 44 | 234 | 234989 | 234989111 | I130 | 7613185319077 | PROGEF Standard Rückschlagventil Typ 562 Mit Stumpfschweissstutzen SDR17,6 metrisch d 75 mm, DN 65 mm | 37010801 |  |  | 10 | CH | 84813099
167562079 | RSV 562 PP-H/FKM d90DN80 | 1234.51 | EUR | 2022-12-01 | 1 | 3.67 | ST | 1 |  | 36 | 234 | 234989 | 234989111 | I130 | 7613185319091 | PROGEF Standard Rückschlagventil Typ 562 Mit Stumpfschweissstutzen SDR17,6 metrisch d 90 mm, DN 80 mm | 37010801 |  |  | 10 | CH | 84813099
167562080 | RSV 562 PP-H/FKM d110DN100 | 1480.33 | EUR | 2022-12-01 | 1 | 5.82 | ST | 1 |  | 12 | 234 | 234989 | 234989111 | I130 | 7613185319107 | PROGEF Standard Rückschlagventil Typ 562 Mit Stumpfschweissstutzen SDR17,6 metrisch d 110 mm, DN 100 mm | 37010801 |  |  | 10 | CH | 84813099
167562082 | RSV 562 PP-H/EPDM d20DN15 | 178.22 | EUR | 2022-12-01 | 1 | 0.08 | ST | 1 | 10 | 800 | 234 | 234989 | 234989111 | I130 | 7613185319121 | PROGEF Standard Rückschlagventil Typ 562 Mit Stumpfschweissstutzen IR-Plus SDR11 metrisch d 20 mm, DN 15 mm | 37010801 |  |  | 2 | CH | 84813099
167562083 | RSV 562 PP-H/EPDM d25DN20 | 187.83 | EUR | 2022-12-01 | 1 | 0.17 | ST | 1 | 10 | 510 | 234 | 234989 | 234989111 | I130 | 7613185319114 | PROGEF Standard Rückschlagventil Typ 562 Mit Stumpfschweissstutzen IR-Plus SDR11 metrisch d 25 mm, DN 20 mm | 37010801 |  |  | 2 | CH | 84813099
167562084 | RSV 562 PP-H/EPDM d32DN25 | 209.13 | EUR | 2022-12-01 | 1 | 0.19 | ST | 1 | 10 | 360 | 234 | 234989 | 234989111 | I130 | 7613185319138 | PROGEF Standard Rückschlagventil Typ 562 Mit Stumpfschweissstutzen IR-Plus SDR11 metrisch d 32 mm, DN 25 mm | 37010801 |  |  | 2 | CH | 84813099
167562085 | RSV 562 PP-H/EPDM d40DN32 | 245.65 | EUR | 2022-12-01 | 1 | 0.34 | ST | 1 | 6 | 288 | 234 | 234989 | 234989111 | I130 | 7613185319145 | PROGEF Standard Rückschlagventil Typ 562 Mit Stumpfschweissstutzen IR-Plus SDR11 metrisch d 40 mm, DN 32 mm | 37010801 |  |  | 10 | CH | 84813099
167562086 | RSV 562 PP-H/EPDM d50DN40 | 280.32 | EUR | 2022-12-01 | 1 | 0.49 | ST | 1 | 6 | 144 | 234 | 234989 | 234989111 | I130 | 7613185319152 | PROGEF Standard Rückschlagventil Typ 562 Mit Stumpfschweissstutzen IR-Plus SDR11 metrisch d 50 mm, DN 40 mm | 37010801 |  |  | 10 | CH | 84813099
167562087 | RSV 562 PP-H/EPDM d63DN50 | 404.13 | EUR | 2022-12-01 | 1 | 0.93 | ST | 1 | 4 | 112 | 234 | 234989 | 234989111 | I130 | 7613185319169 | PROGEF Standard Rückschlagventil Typ 562 Mit Stumpfschweissstutzen IR-Plus SDR11 metrisch d 63 mm, DN 50 mm | 37010801 |  |  | 10 | CH | 84813099
167562088 | RSV 562 PP-H/EPDM d75DN65 | 784.82 | EUR | 2022-12-01 | 1 | 2.35 | ST | 1 |  | 44 | 234 | 234989 | 234989111 | I130 | 7613185319183 | PROGEF Standard Rückschlagventil Typ 562 Mit Stumpfschweissstutzen IR-Plus SDR11 metrisch d 75 mm, DN 65 mm | 37010801 |  |  | 10 | CH | 84813099
167562089 | RSV 562 PP-H/EPDM d90DN80 | 1023.05 | EUR | 2022-12-01 | 1 | 3.66 | ST | 1 |  | 36 | 234 | 234989 | 234989111 | I130 | 7613185319176 | PROGEF Standard Rückschlagventil Typ 562 Mit Stumpfschweissstutzen IR-Plus SDR11 metrisch d 90 mm, DN 80 mm | 37010801 |  |  | 10 | CH | 84813099
167562090 | RSV 562 PP-H/EPDM d110DN100 | 1234.51 | EUR | 2022-12-01 | 1 | 5.81 | ST | 1 |  | 12 | 234 | 234989 | 234989111 | I130 | 7613185319190 | PROGEF Standard Rückschlagventil Typ 562 Mit Stumpfschweissstutzen IR-Plus SDR11 metrisch d 110 mm, DN 100 mm | 37010801 |  |  | 10 | CH | 84813099
167562092 | RSV 562 PP-H/FKM d20DN15 | 209.85 | EUR | 2022-12-01 | 1 | 0.08 | ST | 1 | 10 | 800 | 234 | 234989 | 234989111 | I130 | 7613185319206 | PROGEF Standard Rückschlagventil Typ 562 Mit Stumpfschweissstutzen IR-Plus SDR11 metrisch d 20 mm, DN 15 mm | 37010801 |  |  | 10 | CH | 84813099
167562093 | RSV 562 PP-H/FKM d25DN20 | 221.24 | EUR | 2022-12-01 | 1 | 0.18 | ST | 1 | 10 | 510 | 234 | 234989 | 234989111 | I130 | 7613185319213 | PROGEF Standard Rückschlagventil Typ 562 Mit Stumpfschweissstutzen IR-Plus SDR11 metrisch d 25 mm, DN 20 mm | 37010801 |  |  | 10 | CH | 84813099
167562094 | RSV 562 PP-H/FKM d32DN25 | 245.65 | EUR | 2022-12-01 | 1 | 0.19 | ST | 1 | 10 | 360 | 234 | 234989 | 234989111 | I130 | 7613185319220 | PROGEF Standard Rückschlagventil Typ 562 Mit Stumpfschweissstutzen IR-Plus SDR11 metrisch d 32 mm, DN 25 mm | 37010801 |  |  | 10 | CH | 84813099
167562095 | RSV 562 PP-H/FKM d40DN32 | 289.54 | EUR | 2022-12-01 | 1 | 0.34 | ST | 1 | 6 | 288 | 234 | 234989 | 234989111 | I130 | 7613185319237 | PROGEF Standard Rückschlagventil Typ 562 Mit Stumpfschweissstutzen IR-Plus SDR11 metrisch d 40 mm, DN 32 mm | 37010801 |  |  | 10 | CH | 84813099
167562096 | RSV 562 PP-H/FKM d50DN40 | 329.85 | EUR | 2022-12-01 | 1 | 0.49 | ST | 1 | 6 | 144 | 234 | 234989 | 234989111 | I130 | 7613185319244 | PROGEF Standard Rückschlagventil Typ 562 Mit Stumpfschweissstutzen IR-Plus SDR11 metrisch d 50 mm, DN 40 mm | 37010801 |  |  | 10 | CH | 84813099
167562097 | RSV 562 PP-H/FKM d63DN50 | 476.62 | EUR | 2022-12-01 | 1 | 0.93 | ST | 1 | 4 | 112 | 234 | 234989 | 234989111 | I130 | 7613185319251 | PROGEF Standard Rückschlagventil Typ 562 Mit Stumpfschweissstutzen IR-Plus SDR11 metrisch d 63 mm, DN 50 mm | 37010801 |  |  | 10 | CH | 84813099
167562098 | RSV 562 PP-H/FKM d75DN65 | 930.85 | EUR | 2022-12-01 | 1 | 2.36 | ST | 1 |  | 44 | 234 | 234989 | 234989111 | I130 | 7613185319268 | PROGEF Standard Rückschlagventil Typ 562 Mit Stumpfschweissstutzen IR-Plus SDR11 metrisch d 75 mm, DN 65 mm | 37010801 |  |  | 10 | CH | 84813099
167562099 | RSV 562 PP-H/FKM d90DN80 | 1205.61 | EUR | 2022-12-01 | 1 | 3.68 | ST | 1 |  | 36 | 234 | 234989 | 234989111 | I130 | 7613185319275 | PROGEF Standard Rückschlagventil Typ 562 Mit Stumpfschweissstutzen IR-Plus SDR11 metrisch d 90 mm, DN 80 mm | 37010801 |  |  | 10 | CH | 84813099
167562100 | RSV 562 PP-H/FKM d110DN100 | 1451.42 | EUR | 2022-12-01 | 1 | 5.83 | ST | 1 |  | 12 | 234 | 234989 | 234989111 | I130 | 7613185319299 | PROGEF Standard Rückschlagventil Typ 562 Mit Stumpfschweissstutzen IR-Plus SDR11 metrisch d 110 mm, DN 100 mm | 37010801 |  |  | 10 | CH | 84813099
167562182 | RSV 562 PP-H/EPDM d20DN15 | 243.47 | EUR | 2022-12-01 | 1 | 0.22 | ST | 1 | 6 | 144 | 234 | 234989 | 234989111 | I130 | 7613185319435 | PROGEF Standard Rückschlagventil Typ 562 Mit Festflanschen metrisch d 20 mm, DN 15 mm | 37010801 |  |  | 10 | CH | 84813099
167562183 | RSV 562 PP-H/EPDM d25DN20 | 257.22 | EUR | 2022-12-01 | 1 | 0.34 | ST | 1 | 6 | 144 | 234 | 234989 | 234989111 | I130 | 7613185319459 | PROGEF Standard Rückschlagventil Typ 562 Mit Festflanschen metrisch d 25 mm, DN 20 mm | 37010801 |  |  | 10 | CH | 84813099
167562184 | RSV 562 PP-H/EPDM d32DN25 | 285.74 | EUR | 2022-12-01 | 1 | 0.44 | ST | 1 | 4 | 112 | 234 | 234989 | 234989111 | I130 | 7613185319442 | PROGEF Standard Rückschlagventil Typ 562 Mit Festflanschen metrisch d 32 mm, DN 25 mm | 37010801 |  |  | 10 | CH | 84813099
167562185 | RSV 562 PP-H/EPDM d40DN32 | 336.74 | EUR | 2022-12-01 | 1 | 0.73 | ST | 1 |  | 72 | 234 | 234989 | 234989111 | I130 | 7613185319466 | PROGEF Standard Rückschlagventil Typ 562 Mit Festflanschen metrisch d 40 mm, DN 32 mm | 37010801 |  |  | 10 | CH | 84813099
167562186 | RSV 562 PP-H/EPDM d50DN40 | 383.55 | EUR | 2022-12-01 | 1 | 0.97 | ST | 1 |  | 72 | 234 | 234989 | 234989111 | I130 | 7613185319473 | PROGEF Standard Rückschlagventil Typ 562 Mit Festflanschen metrisch d 50 mm, DN 40 mm | 37010801 |  |  | 10 | CH | 84813099
167562187 | RSV 562 PP-H/EPDM d63DN50 | 555.27 | EUR | 2022-12-01 | 1 | 1.6 | ST | 1 |  | 72 | 234 | 234989 | 234989111 | I130 | 7613185319480 | PROGEF Standard Rückschlagventil Typ 562 Mit Festflanschen metrisch d 63 mm, DN 50 mm | 37010801 |  |  | 10 | CH | 84813099
167562192 | RSV 562 PP-H/FKM d20DN15 | 288.13 | EUR | 2022-12-01 | 1 | 0.22 | ST | 1 | 6 | 144 | 234 | 234989 | 234989111 | I130 | 7613185319497 | PROGEF Standard Rückschlagventil Typ 562 Mit Festflanschen metrisch d 20 mm, DN 15 mm | 37010801 |  |  | 10 | CH | 84813099
167562193 | RSV 562 PP-H/FKM d25DN20 | 304.01 | EUR | 2022-12-01 | 1 | 0.35 | ST | 1 | 6 | 144 | 234 | 234989 | 234989111 | I130 | 7613185319503 | PROGEF Standard Rückschlagventil Typ 562 Mit Festflanschen metrisch d 25 mm, DN 20 mm | 37010801 |  |  | 10 | CH | 84813099
167562194 | RSV 562 PP-H/FKM d32DN25 | 337.84 | EUR | 2022-12-01 | 1 | 0.44 | ST | 1 | 4 | 112 | 234 | 234989 | 234989111 | I130 | 7613185319527 | PROGEF Standard Rückschlagventil Typ 562 Mit Festflanschen metrisch d 32 mm, DN 25 mm | 37010801 |  |  | 10 | CH | 84813099
167562195 | RSV 562 PP-H/FKM d40DN32 | 398.91 | EUR | 2022-12-01 | 1 | 0.73 | ST | 1 |  | 72 | 234 | 234989 | 234989111 | I130 | 7613185319510 | PROGEF Standard Rückschlagventil Typ 562 Mit Festflanschen metrisch d 40 mm, DN 32 mm | 37010801 |  |  | 10 | CH | 84813099
167562196 | RSV 562 PP-H/FKM d50DN40 | 453.86 | EUR | 2022-12-01 | 1 | 0.97 | ST | 1 |  | 72 | 234 | 234989 | 234989111 | I130 | 7613185319534 | PROGEF Standard Rückschlagventil Typ 562 Mit Festflanschen metrisch d 50 mm, DN 40 mm | 37010801 |  |  | 10 | CH | 84813099
167562197 | RSV 562 PP-H/FKM d63DN50 | 658.83 | EUR | 2022-12-01 | 1 | 1.6 | ST | 1 |  | 72 | 234 | 234989 | 234989111 | I130 | 7613185319558 | PROGEF Standard Rückschlagventil Typ 562 Mit Festflanschen metrisch d 63 mm, DN 50 mm | 37010801 |  |  | 10 | CH | 84813099
167562201 | RSV 562 PP-H/EPDM d16DN10 | 196.62 | EUR | 2022-12-01 | 1 | 0.08 | ST | 1 | 10 | 800 | 234 | 234989 | 234989111 | I130 | 7613185319541 | PROGEF Plus Rückschlagventil Typ 562 silikonfrei Mit Schweissmuffen metrisch d 16 mm, DN 10 mm | 37010801 |  |  | 10 | CH | 84813099
167562202 | RSV 562 PP-H/EPDM d20DN15 | 196.62 | EUR | 2022-12-01 | 1 | 0.08 | ST | 1 | 10 | 800 | 234 | 234989 | 234989111 | I130 | 7613185319565 | PROGEF Plus Rückschlagventil Typ 562 silikonfrei Mit Schweissmuffen metrisch d 20 mm, DN 15 mm | 37010801 |  |  | 10 | CH | 84813099
167562203 | RSV 562 PP-H/EPDM d25DN20 | 210.42 | EUR | 2022-12-01 | 1 | 0.17 | ST | 1 | 10 | 510 | 234 | 234989 | 234989111 | I130 | 7613185319589 | PROGEF Plus Rückschlagventil Typ 562 silikonfrei Mit Schweissmuffen metrisch d 25 mm, DN 20 mm | 37010801 |  |  | 10 | CH | 84813099
167562204 | RSV 562 PP-H/EPDM d32DN25 | 231.95 | EUR | 2022-12-01 | 1 | 0.19 | ST | 1 | 10 | 360 | 234 | 234989 | 234989111 | I130 | 7613185319572 | PROGEF Plus Rückschlagventil Typ 562 silikonfrei Mit Schweissmuffen metrisch d 32 mm, DN 25 mm | 37010801 |  |  | 10 | CH | 84813099
167562205 | RSV 562 PP-H/EPDM d40DN32 | 276.71 | EUR | 2022-12-01 | 1 | 0.33 | ST | 1 | 6 | 288 | 234 | 234989 | 234989111 | I130 | 7613185319596 | PROGEF Plus Rückschlagventil Typ 562 silikonfrei Mit Schweissmuffen metrisch d 40 mm, DN 32 mm | 37010801 |  |  | 10 | CH | 84813099
167562206 | RSV 562 PP-H/EPDM d50DN40 | 316.94 | EUR | 2022-12-01 | 1 | 0.48 | ST | 1 | 6 | 144 | 234 | 234989 | 234989111 | I130 | 7613185319602 | PROGEF Plus Rückschlagventil Typ 562 silikonfrei Mit Schweissmuffen metrisch d 50 mm, DN 40 mm | 37010801 |  |  | 10 | CH | 84813099
167562207 | RSV 562 PP-H/EPDM d63DN50 | 462.91 | EUR | 2022-12-01 | 1 | 0.88 | ST | 1 | 4 | 112 | 234 | 234989 | 234989111 | I130 | 7613185319619 | PROGEF Plus Rückschlagventil Typ 562 silikonfrei Mit Schweissmuffen metrisch d 63 mm, DN 50 mm | 37010801 |  |  | 10 | CH | 84813099
167562208 | RSV 562 PP-H/EPDM d75DN65 | 925.13 | EUR | 2022-12-01 | 1 | 2.3 | ST | 1 |  | 44 | 234 | 234989 | 234989111 | I130 | 7613185319626 | PROGEF Plus Rückschlagventil Typ 562 silikonfrei Mit Schweissmuffen metrisch d 75 mm, DN 65 mm | 37010801 |  |  | 10 | CH | 84813099
167562209 | RSV 562 PP-H/EPDM d90DN80 | 1157.86 | EUR | 2022-12-01 | 1 | 3.56 | ST | 1 |  | 36 | 234 | 234989 | 234989111 | I130 | 7613185319633 | PROGEF Plus Rückschlagventil Typ 562 silikonfrei Mit Schweissmuffen metrisch d 90 mm, DN 80 mm | 37010801 |  |  | 10 | CH | 84813099
167562210 | RSV 562 PP-H/EPDM d110DN100 | 1388.27 | EUR | 2022-12-01 | 1 | 5.9 | ST | 1 |  | 12 | 234 | 234989 | 234989111 | I130 | 7613185319640 | PROGEF Plus Rückschlagventil Typ 562 silikonfrei Mit Schweissmuffen metrisch d 110 mm, DN 100 mm | 37010801 |  |  | 10 | CH | 84813099
167562211 | RSV 562 PP-H/FKM d16DN10 | 216.43 | EUR | 2022-12-01 | 1 | 0.08 | ST | 1 | 10 | 800 | 234 | 234989 | 234989111 | I130 | 7613185319657 | PROGEF Plus Rückschlagventil Typ 562 silikonfrei Mit Schweissmuffen metrisch d 16 mm, DN 10 mm | 37010801 |  |  | 10 | CH | 84813099
167562212 | RSV 562 PP-H/FKM d20DN15 | 216.43 | EUR | 2022-12-01 | 1 | 0.08 | ST | 1 | 10 | 800 | 234 | 234989 | 234989111 | I130 | 7613185319664 | PROGEF Plus Rückschlagventil Typ 562 silikonfrei Mit Schweissmuffen metrisch d 20 mm, DN 15 mm | 37010801 |  |  | 10 | CH | 84813099
167562213 | RSV 562 PP-H/FKM d25DN20 | 247.44 | EUR | 2022-12-01 | 1 | 0.18 | ST | 1 | 10 | 510 | 234 | 234989 | 234989111 | I130 | 7613185319671 | PROGEF Plus Rückschlagventil Typ 562 silikonfrei Mit Schweissmuffen metrisch d 25 mm, DN 20 mm | 37010801 |  |  | 10 | CH | 84813099
167562214 | RSV 562 PP-H/FKM d32DN25 | 267.07 | EUR | 2022-12-01 | 1 | 0.19 | ST | 1 | 10 | 360 | 234 | 234989 | 234989111 | I130 | 7613185319688 | PROGEF Plus Rückschlagventil Typ 562 silikonfrei Mit Schweissmuffen metrisch d 32 mm, DN 25 mm | 37010801 |  |  | 10 | CH | 84813099
167562215 | RSV 562 PP-H/FKM d40DN32 | 327.54 | EUR | 2022-12-01 | 1 | 0.34 | ST | 1 | 6 | 288 | 234 | 234989 | 234989111 | I130 | 7613185319695 | PROGEF Plus Rückschlagventil Typ 562 silikonfrei Mit Schweissmuffen metrisch d 40 mm, DN 32 mm | 37010801 |  |  | 10 | CH | 84813099
167562216 | RSV 562 PP-H/FKM d50DN40 | 397.03 | EUR | 2022-12-01 | 1 | 0.48 | ST | 1 | 6 | 144 | 234 | 234989 | 234989111 | I130 | 7613185319701 | PROGEF Plus Rückschlagventil Typ 562 silikonfrei Mit Schweissmuffen metrisch d 50 mm, DN 40 mm | 37010801 |  |  | 10 | CH | 84813099
167562217 | RSV 562 PP-H/FKM d63DN50 | 599.32 | EUR | 2022-12-01 | 1 | 0.88 | ST | 1 | 4 | 112 | 234 | 234989 | 234989111 | I130 | 7613185319718 | PROGEF Plus Rückschlagventil Typ 562 silikonfrei Mit Schweissmuffen metrisch d 63 mm, DN 50 mm | 37010801 |  |  | 10 | CH | 84813099
167562218 | RSV 562 PP-H/FKM d75DN65 | 1199.41 | EUR | 2022-12-01 | 1 | 2.31 | ST | 1 |  | 44 | 234 | 234989 | 234989111 | I130 | 7613185319732 | PROGEF Plus Rückschlagventil Typ 562 silikonfrei Mit Schweissmuffen metrisch d 75 mm, DN 65 mm | 37010801 |  |  | 10 | CH | 84813099
167562219 | RSV 562 PP-H/FKM d90DN80 | 1497.83 | EUR | 2022-12-01 | 1 | 3.58 | ST | 1 |  | 36 | 234 | 234989 | 234989111 | I130 | 7613185319749 | PROGEF Plus Rückschlagventil Typ 562 silikonfrei Mit Schweissmuffen metrisch d 90 mm, DN 80 mm | 37010801 |  |  | 10 | CH | 84813099
167562220 | RSV 562 PP-H/FKM d110DN100 | 1798.16 | EUR | 2022-12-01 | 1 | 5.93 | ST | 1 |  | 12 | 234 | 234989 | 234989111 | I130 | 7613185319725 | PROGEF Plus Rückschlagventil Typ 562 silikonfrei Mit Schweissmuffen metrisch d 110 mm, DN 100 mm | 37010801 |  |  | 10 | CH | 84813099
167562242 | RSV 562 PP-H/EPDM d20DN15 | 219.29 | EUR | 2022-12-01 | 1 | 0.08 | ST | 1 | 10 | 800 | 234 | 234989 | 234989111 | I130 | 7613185319947 | PROGEF Plus Silikonfrei Rückschlagventil Typ 562 Mit Stumpfschweissstutzen IR-Plus SDR11 metrisch d 20 mm, DN 15 mm | 37010801 |  |  | 10 | CH | 84813099
167562243 | RSV 562 PP-H/EPDM d25DN20 | 234.38 | EUR | 2022-12-01 | 1 | 0.17 | ST | 1 | 10 | 510 | 234 | 234989 | 234989111 | I130 | 7613185319961 | PROGEF Plus Silikonfrei Rückschlagventil Typ 562 Mit Stumpfschweissstutzen IR-Plus SDR11 metrisch d 25 mm, DN 20 mm | 37010801 |  |  | 10 | CH | 84813099
167562244 | RSV 562 PP-H/EPDM d32DN25 | 258.77 | EUR | 2022-12-01 | 1 | 0.19 | ST | 1 | 10 | 360 | 234 | 234989 | 234989111 | I130 | 7613185319978 | PROGEF Plus Silikonfrei Rückschlagventil Typ 562 Mit Stumpfschweissstutzen IR-Plus SDR11 metrisch d 32 mm, DN 25 mm | 37010801 |  |  | 10 | CH | 84813099
167562245 | RSV 562 PP-H/EPDM d40DN32 | 308.07 | EUR | 2022-12-01 | 1 | 0.34 | ST | 1 | 6 | 288 | 234 | 234989 | 234989111 | I130 | 7613185319985 | PROGEF Plus Silikonfrei Rückschlagventil Typ 562 Mit Stumpfschweissstutzen IR-Plus SDR11 metrisch d 40 mm, DN 32 mm | 37010801 |  |  | 10 | CH | 84813099
167562246 | RSV 562 PP-H/EPDM d50DN40 | 352.66 | EUR | 2022-12-01 | 1 | 0.49 | ST | 1 | 6 | 144 | 234 | 234989 | 234989111 | I130 | 7613185319992 | PROGEF Plus Silikonfrei Rückschlagventil Typ 562 Mit Stumpfschweissstutzen IR-Plus SDR11 metrisch d 50 mm, DN 40 mm | 37010801 |  |  | 10 | CH | 84813099
167562247 | RSV 562 PP-H/EPDM d63DN50 | 515.65 | EUR | 2022-12-01 | 1 | 0.93 | ST | 1 | 4 | 112 | 234 | 234989 | 234989111 | I130 | 7613185320004 | PROGEF Plus Silikonfrei Rückschlagventil Typ 562 Mit Stumpfschweissstutzen IR-Plus SDR11 metrisch d 63 mm, DN 50 mm | 37010801 |  |  | 10 | CH | 84813099
167562248 | RSV 562 PP-H/EPDM d75DN65 | 1033.18 | EUR | 2022-12-01 | 1 | 2.35 | ST | 1 |  | 44 | 234 | 234989 | 234989111 | I130 | 7613185320011 | PROGEF Plus Silikonfrei Rückschlagventil Typ 562 Mit Stumpfschweissstutzen IR-Plus SDR11 metrisch d 75 mm, DN 65 mm | 37010801 |  |  | 10 | CH | 84813099
167562249 | RSV 562 PP-H/EPDM d90DN80 | 1290.06 | EUR | 2022-12-01 | 1 | 3.66 | ST | 1 |  | 36 | 234 | 234989 | 234989111 | I130 | 7613185320035 | PROGEF Plus Silikonfrei Rückschlagventil Typ 562 Mit Stumpfschweissstutzen IR-Plus SDR11 metrisch d 90 mm, DN 80 mm | 37010801 |  |  | 10 | CH | 84813099
167562250 | RSV 562 PP-H/EPDM d110DN100 | 1546.94 | EUR | 2022-12-01 | 1 | 5.81 | ST | 1 |  | 12 | 234 | 234989 | 234989111 | I130 | 7613185320028 | PROGEF Plus Silikonfrei Rückschlagventil Typ 562 Mit Stumpfschweissstutzen IR-Plus SDR11 metrisch d 110 mm, DN 100 mm | 37010801 |  |  | 10 | CH | 84813099
167562252 | RSV 562 PP-H/FKM d20DN15 | 258.38 | EUR | 2022-12-01 | 1 | 0.08 | ST | 1 | 10 | 800 | 234 | 234989 | 234989111 | I130 | 7613185320042 | PROGEF Plus Silikonfrei Rückschlagventil Typ 562 Mit Stumpfschweissstutzen IR-Plus SDR11 metrisch d 20 mm, DN 15 mm | 37010801 |  |  | 10 | CH | 84813099
167562253 | RSV 562 PP-H/FKM d25DN20 | 275.95 | EUR | 2022-12-01 | 1 | 0.18 | ST | 1 | 10 | 510 | 234 | 234989 | 234989111 | I130 | 7613185320059 | PROGEF Plus Silikonfrei Rückschlagventil Typ 562 Mit Stumpfschweissstutzen IR-Plus SDR11 metrisch d 25 mm, DN 20 mm | 37010801 |  |  | 10 | CH | 84813099
167562254 | RSV 562 PP-H/FKM d32DN25 | 304.88 | EUR | 2022-12-01 | 1 | 0.19 | ST | 1 | 10 | 360 | 234 | 234989 | 234989111 | I130 | 7613185320066 | PROGEF Plus Silikonfrei Rückschlagventil Typ 562 Mit Stumpfschweissstutzen IR-Plus SDR11 metrisch d 32 mm, DN 25 mm | 37010801 |  |  | 10 | CH | 84813099
167562255 | RSV 562 PP-H/FKM d40DN32 | 363.07 | EUR | 2022-12-01 | 1 | 0.34 | ST | 1 | 6 | 288 | 234 | 234989 | 234989111 | I130 | 7613185320073 | PROGEF Plus Silikonfrei Rückschlagventil Typ 562 Mit Stumpfschweissstutzen IR-Plus SDR11 metrisch d 40 mm, DN 32 mm | 37010801 |  |  | 10 | CH | 84813099
167562256 | RSV 562 PP-H/FKM d50DN40 | 415.17 | EUR | 2022-12-01 | 1 | 0.49 | ST | 1 | 6 | 144 | 234 | 234989 | 234989111 | I130 | 7613185320080 | PROGEF Plus Silikonfrei Rückschlagventil Typ 562 Mit Stumpfschweissstutzen IR-Plus SDR11 metrisch d 50 mm, DN 40 mm | 37010801 |  |  | 10 | CH | 84813099
167562257 | RSV 562 PP-H/FKM d63DN50 | 606.29 | EUR | 2022-12-01 | 1 | 0.93 | ST | 1 | 4 | 112 | 234 | 234989 | 234989111 | I130 | 7613185320097 | PROGEF Plus Silikonfrei Rückschlagventil Typ 562 Mit Stumpfschweissstutzen IR-Plus SDR11 metrisch d 63 mm, DN 50 mm | 37010801 |  |  | 10 | CH | 84813099
167562258 | RSV 562 PP-H/FKM d75DN65 | 1214.5 | EUR | 2022-12-01 | 1 | 2.36 | ST | 1 |  | 44 | 234 | 234989 | 234989111 | I130 | 7613185320103 | PROGEF Plus Silikonfrei Rückschlagventil Typ 562 Mit Stumpfschweissstutzen IR-Plus SDR11 metrisch d 75 mm, DN 65 mm | 37010801 |  |  | 10 | CH | 84813099
167562259 | RSV 562 PP-H/FKM d90DN80 | 1516.74 | EUR | 2022-12-01 | 1 | 3.68 | ST | 1 |  | 36 | 234 | 234989 | 234989111 | I130 | 7613185320110 | PROGEF Plus Silikonfrei Rückschlagventil Typ 562 Mit Stumpfschweissstutzen IR-Plus SDR11 metrisch d 90 mm, DN 80 mm | 37010801 |  |  | 10 | CH | 84813099
167562260 | RSV 562 PP-H/FKM d110DN100 | 1820.84 | EUR | 2022-12-01 | 1 | 5.83 | ST | 1 |  | 12 | 234 | 234989 | 234989111 | I130 | 7613185320127 | PROGEF Plus Silikonfrei Rückschlagventil Typ 562 Mit Stumpfschweissstutzen IR-Plus SDR11 metrisch d 110 mm, DN 100 mm | 37010801 |  |  | 10 | CH | 84813099
167562266 | RSV 562 PP-H/EPDM d50DN40 | 317.78 | EUR | 2022-12-01 | 1 | 0.51 | ST | 1 | 6 | 144 | 234 | 234989 | 234989111 | I130 | 7613185320134 | PROGEF Standard Rückschlagventil Typ 562 Mit Stumpfschweissstutzen PE100 SDR17,6 metrisch d 50 mm, DN 40 mm | 37010801 |  |  | 10 | CH | 84813099
167562267 | RSV 562 PP-H/EPDM d63DN50 | 459.09 | EUR | 2022-12-01 | 1 | 0.94 | ST | 1 | 4 | 112 | 234 | 234989 | 234989111 | I130 | 7613185320141 | PROGEF Standard Rückschlagventil Typ 562 Mit Stumpfschweissstutzen PE100 SDR17,6 metrisch d 63 mm, DN 50 mm | 37010801 |  |  | 10 | CH | 84813099
167562276 | RSV 562 PP-H/FKM d50DN40 | 374.9 | EUR | 2022-12-01 | 1 | 0.51 | ST | 1 | 6 | 144 | 234 | 234989 | 234989111 | I130 | 7613185320158 | PROGEF Standard Rückschlagventil Typ 562 Mit Stumpfschweissstutzen PE100 SDR17,6 metrisch d 50 mm, DN 40 mm | 37010801 |  |  | 10 | CH | 84813099
167562277 | RSV 562 PP-H/FKM d63DN50 | 542.24 | EUR | 2022-12-01 | 1 | 0.94 | ST | 1 | 4 | 112 | 234 | 234989 | 234989111 | I130 | 7613185320165 | PROGEF Standard Rückschlagventil Typ 562 Mit Stumpfschweissstutzen PE100 SDR17,6 metrisch d 63 mm, DN 50 mm | 37010801 |  |  | 10 | CH | 84813099
167562282 | RSV 562 PP-H/EPDM d20DN15 | 201.91 | EUR | 2022-12-01 | 1 | 0.09 | ST | 1 | 6 | 288 | 234 | 234989 | 234989111 | I130 | 7613185320172 | PROGEF Standard Rückschlagventil Typ 562 Mit Stumpfschweissstutzen lang PE100 SDR11 metrisch d 20 mm, DN 15 mm | 37010801 |  |  | 10 | CH | 84813099
167562283 | RSV 562 PP-H/EPDM d25DN20 | 212.92 | EUR | 2022-12-01 | 1 | 0.19 | ST | 1 | 6 | 144 | 234 | 234989 | 234989111 | I130 | 7613185320189 | PROGEF Standard Rückschlagventil Typ 562 Mit Stumpfschweissstutzen lang PE100 SDR11 metrisch d 25 mm, DN 20 mm | 37010801 |  |  | 10 | CH | 84813099
167562284 | RSV 562 PP-H/EPDM d32DN25 | 236.42 | EUR | 2022-12-01 | 1 | 0.21 | ST | 1 | 4 | 112 | 234 | 234989 | 234989111 | I130 | 7613185320196 | PROGEF Standard Rückschlagventil Typ 562 Mit Stumpfschweissstutzen lang PE100 SDR11 metrisch d 32 mm, DN 25 mm | 37010801 |  |  | 10 | CH | 84813099
167562285 | RSV 562 PP-H/EPDM d40DN32 | 278.92 | EUR | 2022-12-01 | 1 | 0.38 | ST | 1 | 4 | 112 | 234 | 234989 | 234989111 | I130 | 7613185320202 | PROGEF Standard Rückschlagventil Typ 562 Mit Stumpfschweissstutzen lang PE100 SDR11 metrisch d 40 mm, DN 32 mm | 37010801 |  |  | 10 | CH | 84813099
167562286 | RSV 562 PP-H/EPDM d50DN40 | 317.78 | EUR | 2022-12-01 | 1 | 0.56 | ST | 1 |  | 76 | 234 | 234989 | 234989111 | I130 | 7613185320219 | PROGEF Standard Rückschlagventil Typ 562 Mit Stumpfschweissstutzen lang PE100 SDR11 metrisch d 50 mm, DN 40 mm | 37010801 |  |  | 10 | CH | 84813099
167562287 | RSV 562 PP-H/EPDM d63DN50 | 459.09 | EUR | 2022-12-01 | 1 | 1.05 | ST | 1 |  | 44 | 234 | 234989 | 234989111 | I130 | 7613185320226 | PROGEF Standard Rückschlagventil Typ 562 Mit Stumpfschweissstutzen lang PE100 SDR11 metrisch d 63 mm, DN 50 mm | 37010801 |  |  | 10 | CH | 84813099
167562292 | RSV 562 PP-H/FKM d20DN15 | 238.04 | EUR | 2022-12-01 | 1 | 0.09 | ST | 1 | 6 | 288 | 234 | 234989 | 234989111 | I130 | 7613185320233 | PROGEF Standard Rückschlagventil Typ 562 Mit Stumpfschweissstutzen lang PE100 SDR11 metrisch d 20 mm, DN 15 mm | 37010801 |  |  | 10 | CH | 84813099
167562293 | RSV 562 PP-H/FKM d25DN20 | 251.06 | EUR | 2022-12-01 | 1 | 0.2 | ST | 1 | 6 | 144 | 234 | 234989 | 234989111 | I130 | 7613185320240 | PROGEF Standard Rückschlagventil Typ 562 Mit Stumpfschweissstutzen lang PE100 SDR11 metrisch d 25 mm, DN 20 mm | 37010801 |  |  | 10 | CH | 84813099
167562294 | RSV 562 PP-H/FKM d32DN25 | 279.26 | EUR | 2022-12-01 | 1 | 0.22 | ST | 1 | 4 | 112 | 234 | 234989 | 234989111 | I130 | 7613185320257 | PROGEF Standard Rückschlagventil Typ 562 Mit Stumpfschweissstutzen lang PE100 SDR11 metrisch d 32 mm, DN 25 mm | 37010801 |  |  | 10 | CH | 84813099
167562295 | RSV 562 PP-H/FKM d40DN32 | 329.13 | EUR | 2022-12-01 | 1 | 0.38 | ST | 1 | 4 | 112 | 234 | 234989 | 234989111 | I130 | 7613185320264 | PROGEF Standard Rückschlagventil Typ 562 Mit Stumpfschweissstutzen lang PE100 SDR11 metrisch d 40 mm, DN 32 mm | 37010801 |  |  | 10 | CH | 84813099
167562296 | RSV 562 PP-H/FKM d50DN40 | 374.9 | EUR | 2022-12-01 | 1 | 0.57 | ST | 1 |  | 76 | 234 | 234989 | 234989111 | I130 | 7613185320271 | PROGEF Standard Rückschlagventil Typ 562 Mit Stumpfschweissstutzen lang PE100 SDR11 metrisch d 50 mm, DN 40 mm | 37010801 |  |  | 10 | CH | 84813099
167562297 | RSV 562 PP-H/FKM d63DN50 | 542.24 | EUR | 2022-12-01 | 1 | 1.06 | ST | 1 |  | 44 | 234 | 234989 | 234989111 | I130 | 7613185320288 | PROGEF Standard Rückschlagventil Typ 562 Mit Stumpfschweissstutzen lang PE100 SDR11 metrisch d 63 mm, DN 50 mm | 37010801 |  |  | 10 | CH | 84813099
167562428 | RSV 562 PP-H/EPDM d75DN65 | 1144.13 | EUR | 2022-12-01 | 1 | 4.71 | ST | 1 |  | 44 | 234 | 234989 | 234989111 | I130 | 7613185320295 | PROGEF Standard Rückschlagventil Typ 562 Mit Losflanschen PP-St metrisch d 75 mm, DN 65 mm | 37010801 |  |  | 10 | CH | 84813099
167562429 | RSV 562 PP-H/EPDM d90DN80 | 1429.72 | EUR | 2022-12-01 | 1 | 6.85 | ST | 1 |  | 36 | 234 | 234989 | 234989111 | I130 | 7613185320301 | PROGEF Standard Rückschlagventil Typ 562 Mit Losflanschen PP-St metrisch d 90 mm, DN 80 mm | 37010801 |  |  | 10 | CH | 84813099
167562430 | RSV 562 PP-H/EPDM d110DN100 | 1715.3 | EUR | 2022-12-01 | 1 | 9.28 | ST | 1 |  | 12 | 234 | 234989 | 234989111 | I130 | 7613185320318 | PROGEF Standard Rückschlagventil Typ 562 Mit Losflanschen PP-St metrisch d 110 mm, DN 100 mm | 37010801 |  |  | 10 | CH | 84813099
167562438 | RSV 562 PP-H/FKM d75DN65 | 1352.02 | EUR | 2022-12-01 | 1 | 4.72 | ST | 1 |  | 44 | 234 | 234989 | 234989111 | I130 | 7613185320325 | PROGEF Standard Rückschlagventil Typ 562 Mit Losflanschen PP-St metrisch d 75 mm, DN 65 mm | 37010801 |  |  | 10 | CH | 84813099
167562439 | RSV 562 PP-H/FKM d90DN80 | 1688.18 | EUR | 2022-12-01 | 1 | 6.86 | ST | 1 |  | 36 | 234 | 234989 | 234989111 | I130 | 7613185320332 | PROGEF Standard Rückschlagventil Typ 562 Mit Losflanschen PP-St metrisch d 90 mm, DN 80 mm | 37010801 |  |  | 10 | CH | 84813099
167562440 | RSV 562 PP-H/FKM d110DN100 | 2026.19 | EUR | 2022-12-01 | 1 | 9.3 | ST | 1 |  | 12 | 234 | 234989 | 234989111 | I130 | 7613185320349 | PROGEF Standard Rückschlagventil Typ 562 Mit Losflanschen PP-St metrisch d 110 mm, DN 100 mm | 37010801 |  |  | 10 | CH | 84813099
167567002 | Absperrklappe 567 PP-H/EPDM d63DN50 | 669.83 | EUR | 2022-12-01 | 1 | 1.17 | ST | 1 |  | 44 | 234 | 234637 | 234637001 | I130 | 7612988637678 | PROGEF Standard Wafer-Style, Zwischeneinbau Absperrklappe Typ 567 Mit Handhebel Flansch Norm metrisch/ANSI/BS/JIS d 63 mm, DN 50 mm | 37010301 |  |  | 2 | CH | 84818085
167567003 | Absperrklappe 567 PP-H/EPDM d75DN65 | 714.14 | EUR | 2022-12-01 | 1 | 1.254 | ST | 1 |  | 44 | 234 | 234637 | 234637001 | I130 | 7612988637685 | PROGEF Standard Wafer-Style, Zwischeneinbau Absperrklappe Typ 567 Mit Handhebel Flansch Norm metrisch/ANSI/BS/JIS d 75 mm, DN 65 mm | 37010301 |  |  | 2 | CH | 84818085
167567004 | Absperrklappe 567 PP-H/EPDM d90DN80 | 808.11 | EUR | 2022-12-01 | 1 | 1.384 | ST | 1 |  | 44 | 234 | 234637 | 234637001 | I130 | 7612988637692 | PROGEF Standard Wafer-Style, Zwischeneinbau Absperrklappe Typ 567 Mit Handhebel Flansch Norm metrisch/ANSI/BS/JIS d 90 mm, DN 80 mm | 37010301 |  |  | 2 | CH | 84818085
167567005 | Absperrklappe 567 PP-H/EPDM d110DN100 | 972.43 | EUR | 2022-12-01 | 1 | 1.961 | ST | 1 |  | 44 | 234 | 234637 | 234637001 | I130 | 7612988637708 | PROGEF Standard Wafer-Style, Zwischeneinbau Absperrklappe Typ 567 Mit Handhebel Flansch Norm metrisch/ANSI/BS/JIS d 110 mm, DN 100 mm | 37010301 |  |  | 2 | CH | 84818085
167567006 | Absperrklappe 567 PP-H/EPDM d140DN125 | 1268.88 | EUR | 2022-12-01 | 1 | 2.367 | ST | 1 |  | 36 | 234 | 234637 | 234637001 | I130 | 7612988637715 | PROGEF Standard Wafer-Style, Zwischeneinbau Absperrklappe Typ 567 Mit Handhebel Flansch Norm metrisch/ANSI/BS/JIS d 140 mm, DN 125 mm | 37010301 |  |  | 2 | CH | 84818085
167567007 | Absperrklappe 567 PP-H/EPDM d160DN150 | 1397.21 | EUR | 2022-12-01 | 1 | 3.741 | ST | 1 |  | 36 | 234 | 234637 | 234637001 | I130 | 7612988637722 | PROGEF Standard Wafer-Style, Zwischeneinbau Absperrklappe Typ 567 Mit Handhebel Flansch Norm metrisch/ANSI/BS/JIS d 160 mm, DN 150 mm | 37010301 |  |  | 2 | CH | 84818085
167567008 | Absperrklappe 567 PP-H/EPDM d225DN200 | 1791.22 | EUR | 2022-12-01 | 1 | 5.545 | ST | 1 |  | 14 | 234 | 234637 | 234637001 | I130 | 7612988637739 | PROGEF Standard Wafer-Style, Zwischeneinbau Absperrklappe Typ 567 Mit Handhebel Flansch Norm metrisch/ANSI/BS/JIS d 225 mm, DN 200 mm | 37010301 |  |  | 2 | CH | 84818085
167567009 | Absperrklappe 567 PP-H/EPDM d280DN250 | 5310.41 | EUR | 2022-12-01 | 1 | 11.061 | ST | 1 |  | 12 | 234 | 234637 | 234637001 | I130 | 7613185071180 | PROGEF Standard Wafer-Style, Zwischeneinbau Absperrklappe Typ 567 Mit Handhebel Flansch Norm metrisch/ANSI/BS/JIS d 280 mm, DN 250 mm | 37010301 |  |  | 10 | CH | 84818085
167567010 | Absperrklappe 567 PP-H/EPDM d315DN300 | 6718.46 | EUR | 2022-12-01 | 1 | 16.548 | ST | 1 |  | 8 | 234 | 234637 | 234637001 | I130 | 7613185071401 | PROGEF Standard Wafer-Style, Zwischeneinbau Absperrklappe Typ 567 Mit Handhebel Flansch Norm metrisch/ANSI/BS/JIS d 315 mm, DN 300 mm | 37010301 |  |  | 10 | CH | 84818085
167567022 | Absperrklappe 567 PP-H/FKM d63DN50 | 847.33 | EUR | 2022-12-01 | 1 | 1.627 | ST | 1 |  | 44 | 234 | 234637 | 234637002 | I130 | 7612988637746 | PROGEF Standard Wafer-Style, Zwischeneinbau Absperrklappe Typ 567 Mit Handhebel Flansch Norm metrisch/ANSI/BS/JIS d 63 mm, DN 50 mm | 37010301 |  |  | 10 | CH | 84818085
167567023 | Absperrklappe 567 PP-H/FKM d75DN65 | 916.39 | EUR | 2022-12-01 | 1 | 1.061 | ST | 1 |  | 44 | 234 | 234637 | 234637002 | I130 | 7612988637753 | PROGEF Standard Wafer-Style, Zwischeneinbau Absperrklappe Typ 567 Mit Handhebel Flansch Norm metrisch/ANSI/BS/JIS d 75 mm, DN 65 mm | 37010301 |  |  | 10 | CH | 84818085
167567024 | Absperrklappe 567 PP-H/FKM d90DN80 | 1010.37 | EUR | 2022-12-01 | 1 | 1.404 | ST | 1 |  | 44 | 234 | 234637 | 234637002 | I130 | 7612988637760 | PROGEF Standard Wafer-Style, Zwischeneinbau Absperrklappe Typ 567 Mit Handhebel Flansch Norm metrisch/ANSI/BS/JIS d 90 mm, DN 80 mm | 37010301 |  |  | 2 | CH | 84818085
167567025 | Absperrklappe 567 PP-H/FKM d110DN100 | 1221.88 | EUR | 2022-12-01 | 1 | 1.998 | ST | 1 |  | 44 | 234 | 234637 | 234637002 | I130 | 7612988637777 | PROGEF Standard Wafer-Style, Zwischeneinbau Absperrklappe Typ 567 Mit Handhebel Flansch Norm metrisch/ANSI/BS/JIS d 110 mm, DN 100 mm | 37010301 |  |  | 10 | CH | 84818085
167567026 | Absperrklappe 567 PP-H/FKM d140DN125 | 1567.11 | EUR | 2022-12-01 | 1 | 2.429 | ST | 1 |  | 36 | 234 | 234637 | 234637002 | I130 | 7612988637784 | PROGEF Standard Wafer-Style, Zwischeneinbau Absperrklappe Typ 567 Mit Handhebel Flansch Norm metrisch/ANSI/BS/JIS d 140 mm, DN 125 mm | 37010301 |  |  | 10 | CH | 84818085
167567027 | Absperrklappe 567 PP-H/FKM d160DN150 | 1879.79 | EUR | 2022-12-01 | 1 | 3.246 | ST | 1 |  | 36 | 234 | 234637 | 234637002 | I130 | 7612988637791 | PROGEF Standard Wafer-Style, Zwischeneinbau Absperrklappe Typ 567 Mit Handhebel Flansch Norm metrisch/ANSI/BS/JIS d 160 mm, DN 150 mm | 37010301 |  |  | 10 | CH | 84818085
167567028 | Absperrklappe 567 PP-H/FKM d225DN200 | 2196.09 | EUR | 2022-12-01 | 1 | 5.609 | ST | 1 |  | 14 | 234 | 234637 | 234637002 | I130 | 7612988637807 | PROGEF Standard Wafer-Style, Zwischeneinbau Absperrklappe Typ 567 Mit Handhebel Flansch Norm metrisch/ANSI/BS/JIS d 225 mm, DN 200 mm | 37010301 |  |  | 10 | CH | 84818085
167567029 | Absperrklappe 567 PP-H/FKM d280DN250 | 6143.64 | EUR | 2022-12-01 | 1 | 11.841 | ST | 1 |  | 8 | 234 | 234637 | 234637002 | I130 | 7613185071418 | PROGEF Standard Wafer-Style, Zwischeneinbau Absperrklappe Typ 567 Mit Handhebel Flansch Norm metrisch/ANSI/BS/JIS d 280 mm, DN 250 mm | 37010301 |  |  | 10 | CH | 84818085
167567030 | Absperrklappe 567 PP-H/FKM d315DN300 | 7788.47 | EUR | 2022-12-01 | 1 | 13.245 | ST | 1 |  | 4 | 234 | 234637 | 234637002 | I130 | 7613185071210 | PROGEF Standard Wafer-Style, Zwischeneinbau Absperrklappe Typ 567 Mit Handhebel Flansch Norm metrisch/ANSI/BS/JIS d 315 mm, DN 300 mm | 37010301 |  |  | 10 | CH | 84818085
167567042 | Absperrklappe 567 PP-H/EPDM d63DN50 | 1003.16 | EUR | 2022-12-01 | 1 | 3.003 | ST | 1 |  | 22 | 234 | 234637 | 234637003 | I130 | 7612988637814 | PROGEF Standard Wafer-Style, Zwischeneinbau Absperrklappe Typ 567 Mit Handgetriebe Flansch Norm metrisch/ANSI/BS/JIS d 63 mm, DN 50 mm | 37010301 |  |  | 10 | CH | 84818085
167567043 | Absperrklappe 567 PP-H/EPDM d75DN65 | 1048.32 | EUR | 2022-12-01 | 1 | 2.781 | ST | 1 |  | 14 | 234 | 234637 | 234637003 | I130 | 7612988637821 | PROGEF Standard Wafer-Style, Zwischeneinbau Absperrklappe Typ 567 Mit Handgetriebe Flansch Norm metrisch/ANSI/BS/JIS d 75 mm, DN 65 mm | 37010301 |  |  | 10 | CH | 84818085
167567044 | Absperrklappe 567 PP-H/EPDM d90DN80 | 1142.34 | EUR | 2022-12-01 | 1 | 3.301 | ST | 1 |  | 14 | 234 | 234637 | 234637003 | I130 | 7612988637838 | PROGEF Standard Wafer-Style, Zwischeneinbau Absperrklappe Typ 567 Mit Handgetriebe Flansch Norm metrisch/ANSI/BS/JIS d 90 mm, DN 80 mm | 37010301 |  |  | 10 | CH | 84818085
167567045 | Absperrklappe 567 PP-H/EPDM d110DN100 | 1276.08 | EUR | 2022-12-01 | 1 | 3.736 | ST | 1 |  | 14 | 234 | 234637 | 234637003 | I130 | 7612988637845 | PROGEF Standard Wafer-Style, Zwischeneinbau Absperrklappe Typ 567 Mit Handgetriebe Flansch Norm metrisch/ANSI/BS/JIS d 110 mm, DN 100 mm | 37010301 |  |  | 10 | CH | 84818085
167567046 | Absperrklappe 567 PP-H/EPDM d140DN125 | 1570.7 | EUR | 2022-12-01 | 1 | 2.77 | ST | 1 |  | 14 | 234 | 234637 | 234637003 | I130 | 7612988637852 | PROGEF Standard Wafer-Style, Zwischeneinbau Absperrklappe Typ 567 Mit Handgetriebe Flansch Norm metrisch/ANSI/BS/JIS d 140 mm, DN 125 mm | 37010301 |  |  | 10 | CH | 84818085
167567047 | Absperrklappe 567 PP-H/EPDM d160DN150 | 1677.34 | EUR | 2022-12-01 | 1 | 4.969 | ST | 1 |  | 14 | 234 | 234637 | 234637003 | I130 | 7612988637869 | PROGEF Standard Wafer-Style, Zwischeneinbau Absperrklappe Typ 567 Mit Handgetriebe Flansch Norm metrisch/ANSI/BS/JIS d 160 mm, DN 150 mm | 37010301 |  |  | 10 | CH | 84818085
167567048 | Absperrklappe 567 PP-H/EPDM d225DN200 | 1962.94 | EUR | 2022-12-01 | 1 | 8.538 | ST | 1 |  | 12 | 234 | 234637 | 234637003 | I130 | 7612988637876 | PROGEF Standard Wafer-Style, Zwischeneinbau Absperrklappe Typ 567 Mit Handgetriebe Flansch Norm metrisch/ANSI/BS/JIS d 225 mm, DN 200 mm | 37010301 |  |  | 10 | CH | 84818085
167567049 | Absperrklappe 567 PP-H/EPDM d280DN250 | 5612.22 | EUR | 2022-12-01 | 1 | 12.884 | ST | 1 |  | 8 | 234 | 234637 | 234637003 | I130 | 7613185071241 | PROGEF Standard Wafer-Style, Zwischeneinbau Absperrklappe Typ 567 Mit Handgetriebe Flansch Norm metrisch/ANSI/BS/JIS d 280 mm, DN 250 mm | 37010301 |  |  | 10 | CH | 84818085
167567050 | Absperrklappe 567 PP-H/EPDM d315DN300 | 6947.98 | EUR | 2022-12-01 | 1 | 16.442 | ST | 1 |  | 4 | 234 | 234637 | 234637003 | I130 | 7613185071432 | PROGEF Standard Wafer-Style, Zwischeneinbau Absperrklappe Typ 567 Mit Handgetriebe Flansch Norm metrisch/ANSI/BS/JIS d 315 mm, DN 300 mm | 37010301 |  |  | 10 | CH | 84818085
167567051 | Absperrklappe 567 PP-H/EPDM d355DN350 | 16627.08 | EUR | 2022-12-01 | 1 | 40 | ST | 1 |  |  | 234 | 234637 | 234637003 | I130 | 7613185512812 | PROGEF Standard Wafer-Style, Zwischeneinbau Absperrklappe Typ 567 Mit Handgetriebe Flansch Norm metrisch/ANSI/BS/JIS d 355 mm, DN 350 mm | 37010301 |  |  | 2 | DE | 84818085
167567052 | Absperrklappe 567 PP-H/EPDM d400DN400 | 18947.91 | EUR | 2022-12-01 | 1 | 50 | ST | 1 |  |  | 234 | 234637 | 234637003 | I130 | 7613185177806 | PROGEF Standard Wafer-Style, Zwischeneinbau Absperrklappe Typ 567 Mit Handgetriebe Flansch Norm metrisch/ANSI/BS/JIS d 400 mm, DN 400 mm | 37010301 |  |  | 2 | DE | 84818085
167567053 | Absperrklappe 567 PP-H/EPDM d450DN450 | 29800.06 | EUR | 2022-12-01 | 1 | 70 | ST | 1 |  |  | 234 | 234637 | 234637003 | I130 | 7613185476237 | PROGEF Standard Wafer-Style, Zwischeneinbau Absperrklappe Typ 567 Mit Handgetriebe Flansch Norm metrisch/ANSI/BS/JIS d 450 mm, DN 450 mm | 37010301 |  |  | 10 | DE | 84818085
167567054 | Absperrklappe 567 PP-H/EPDM d500DN500 | 36585.39 | EUR | 2022-12-01 | 1 | 90 | ST | 1 |  |  | 234 | 234637 | 234637003 | I130 | 7613185184019 | PROGEF Standard Wafer-Style, Zwischeneinbau Absperrklappe Typ 567 Mit Handgetriebe Flansch Norm metrisch/ANSI/BS/JIS d 500 mm, DN 500 mm | 37010301 |  |  | 10 | DE | 84818085
167567055 | Absperrklappe 567 PP-H/EPDM d630DN600 | 47905.7 | EUR | 2022-12-01 | 1 | 125 | ST | 1 |  |  | 234 | 234637 | 234637003 | I130 | 7613185184002 | PROGEF Standard Wafer-Style, Zwischeneinbau Absperrklappe Typ 567 Mit Handgetriebe Flansch Norm metrisch/ANSI/BS/JIS d 630 mm, DN 600 mm | 37010301 |  |  | 10 | DE | 84818085
167567062 | Absperrklappe 567 PP-H/FKM d63DN50 | 1182.1 | EUR | 2022-12-01 | 1 | 3.007 | ST | 1 |  | 22 | 234 | 234637 | 234637004 | I130 | 7612988637883 | PROGEF Standard Wafer-Style, Zwischeneinbau Absperrklappe Typ 567 Mit Handgetriebe Flansch Norm metrisch/ANSI/BS/JIS d 63 mm, DN 50 mm | 37010301 |  |  | 10 | CH | 84818085
167567063 | Absperrklappe 567 PP-H/FKM d75DN65 | 1250.8 | EUR | 2022-12-01 | 1 | 3.099 | ST | 1 |  | 14 | 234 | 234637 | 234637004 | I130 | 7612988637890 | PROGEF Standard Wafer-Style, Zwischeneinbau Absperrklappe Typ 567 Mit Handgetriebe Flansch Norm metrisch/ANSI/BS/JIS d 75 mm, DN 65 mm | 37010301 |  |  | 10 | CH | 84818085
167567064 | Absperrklappe 567 PP-H/FKM d90DN80 | 1341.18 | EUR | 2022-12-01 | 1 | 3.229 | ST | 1 |  | 14 | 234 | 234637 | 234637004 | I130 | 7612988637906 | PROGEF Standard Wafer-Style, Zwischeneinbau Absperrklappe Typ 567 Mit Handgetriebe Flansch Norm metrisch/ANSI/BS/JIS d 90 mm, DN 80 mm | 37010301 |  |  | 10 | CH | 84818085
167567065 | Absperrklappe 567 PP-H/FKM d110DN100 | 1525.52 | EUR | 2022-12-01 | 1 | 3.741 | ST | 1 |  | 14 | 234 | 234637 | 234637004 | I130 | 7612988637913 | PROGEF Standard Wafer-Style, Zwischeneinbau Absperrklappe Typ 567 Mit Handgetriebe Flansch Norm metrisch/ANSI/BS/JIS d 110 mm, DN 100 mm | 37010301 |  |  | 10 | CH | 84818085
167567066 | Absperrklappe 567 PP-H/FKM d140DN125 | 1867.13 | EUR | 2022-12-01 | 1 | 4.243 | ST | 1 |  | 14 | 234 | 234637 | 234637004 | I130 | 7612988637920 | PROGEF Standard Wafer-Style, Zwischeneinbau Absperrklappe Typ 567 Mit Handgetriebe Flansch Norm metrisch/ANSI/BS/JIS d 140 mm, DN 125 mm | 37010301 |  |  | 10 | CH | 84818085
167567067 | Absperrklappe 567 PP-H/FKM d160DN150 | 2161.73 | EUR | 2022-12-01 | 1 | 5.038 | ST | 1 |  | 14 | 234 | 234637 | 234637004 | I130 | 7612988637937 | PROGEF Standard Wafer-Style, Zwischeneinbau Absperrklappe Typ 567 Mit Handgetriebe Flansch Norm metrisch/ANSI/BS/JIS d 160 mm, DN 150 mm | 37010301 |  |  | 10 | CH | 84818085
167567068 | Absperrklappe 567 PP-H/FKM d225DN200 | 2367.84 | EUR | 2022-12-01 | 1 | 6.539 | ST | 1 |  | 12 | 234 | 234637 | 234637004 | I130 | 7612988637944 | PROGEF Standard Wafer-Style, Zwischeneinbau Absperrklappe Typ 567 Mit Handgetriebe Flansch Norm metrisch/ANSI/BS/JIS d 225 mm, DN 200 mm | 37010301 |  |  | 10 | CH | 84818085
167567069 | Absperrklappe 567 PP-H/FKM d280DN250 | 6403.93 | EUR | 2022-12-01 | 1 | 13.074 | ST | 1 |  | 8 | 234 | 234637 | 234637004 | I130 | 7613185071227 | PROGEF Standard Wafer-Style, Zwischeneinbau Absperrklappe Typ 567 Mit Handgetriebe Flansch Norm metrisch/ANSI/BS/JIS d 280 mm, DN 250 mm | 37010301 |  |  | 10 | CH | 84818085
167567070 | Absperrklappe 567 PP-H/FKM d315DN300 | 7961.98 | EUR | 2022-12-01 | 1 | 16.066 | ST | 1 |  | 4 | 234 | 234637 | 234637004 | I130 | 7613185071494 | PROGEF Standard Wafer-Style, Zwischeneinbau Absperrklappe Typ 567 Mit Handgetriebe Flansch Norm metrisch/ANSI/BS/JIS d 315 mm, DN 300 mm | 37010301 |  |  | 10 | CH | 84818085
167567071 | Absperrklappe 567 PP-H/FKM d355DN350 | 18342.4 | EUR | 2022-12-01 | 1 | 40 | ST | 1 |  |  | 234 | 234637 | 234637004 | I130 | 7613185512904 | PROGEF Standard Wafer-Style, Zwischeneinbau Absperrklappe Typ 567 Mit Handgetriebe Flansch Norm metrisch/ANSI/BS/JIS d 355 mm, DN 350 mm | 37010301 |  |  | 10 | DE | 84818085
167567072 | Absperrklappe 567 PP-H/FKM d400DN400 | 20341.48 | EUR | 2022-12-01 | 1 | 50 | ST | 1 |  |  | 234 | 234637 | 234637004 | I130 | 7613185177820 | PROGEF Standard Wafer-Style, Zwischeneinbau Absperrklappe Typ 567 Mit Handgetriebe Flansch Norm metrisch/ANSI/BS/JIS d 400 mm, DN 400 mm | 37010301 |  |  | 10 | DE | 84818085
167567073 | Absperrklappe 567 PP-H/FKM d450DN450 | 32737.22 | EUR | 2022-12-01 | 1 | 70 | ST | 1 |  |  | 234 | 234637 | 234637004 | I130 | 7613185184026 | PROGEF Standard Wafer-Style, Zwischeneinbau Absperrklappe Typ 567 Mit Handgetriebe Flansch Norm metrisch/ANSI/BS/JIS d 450 mm, DN 450 mm | 37010301 |  |  | 10 | DE | 84818085
167567074 | Absperrklappe 567 PP-H/FKM d500DN500 | 42347.68 | EUR | 2022-12-01 | 1 | 90 | ST | 1 |  |  | 234 | 234637 | 234637004 | I130 | 7613185481279 | PROGEF Standard Wafer-Style, Zwischeneinbau Absperrklappe Typ 567 Mit Handgetriebe Flansch Norm metrisch/ANSI/BS/JIS d 500 mm, DN 500 mm | 37010301 |  |  | 10 | DE | 84818085
167567075 | Absperrklappe 567 PP-H/FKM d630DN600 | 53868.6 | EUR | 2022-12-01 | 1 | 125 | ST | 1 |  |  | 234 | 234637 | 234637004 | I130 | 7613185475759 | PROGEF Standard Wafer-Style, Zwischeneinbau Absperrklappe Typ 567 Mit Handgetriebe Flansch Norm metrisch/ANSI/BS/JIS d 630 mm, DN 600 mm | 37010301 |  |  | 10 | DE | 84818085
167567202 | Absperrklappe 567 PP-H/PTFE d63DN50 | 1126.06 | EUR | 2022-12-01 | 1 | 1.17 | ST | 1 |  | 44 | 234 | 234637 | 234637005 | I130 | 7613185434411 | PROGEF Standard Wafer-Style, Zwischeneinbau Absperrklappe Typ 567 Mit Handhebel Flansch Norm metrisch/ANSI/BS/JIS d 63 mm, DN 50 mm | 37010301 |  |  | 10 | CH | 84818085
167567203 | Absperrklappe 567 PP-H/PTFE d75DN65 | 1301.39 | EUR | 2022-12-01 | 1 | 1.254 | ST | 1 |  | 44 | 234 | 234637 | 234637005 | I130 | 7613185434459 | PROGEF Standard Wafer-Style, Zwischeneinbau Absperrklappe Typ 567 Mit Handhebel Flansch Norm metrisch/ANSI/BS/JIS d 75 mm, DN 65 mm | 37010301 |  |  | 10 | CH | 84818085
167567204 | Absperrklappe 567 PP-H/PTFE d90DN80 | 1586.97 | EUR | 2022-12-01 | 1 | 1.384 | ST | 1 |  | 44 | 234 | 234637 | 234637005 | I130 | 7613185434497 | PROGEF Standard Wafer-Style, Zwischeneinbau Absperrklappe Typ 567 Mit Handhebel Flansch Norm metrisch/ANSI/BS/JIS d 90 mm, DN 80 mm | 37010301 |  |  | 10 | CH | 84818085
167567205 | Absperrklappe 567 PP-H/PTFE d110DN100 | 1876.19 | EUR | 2022-12-01 | 1 | 1.961 | ST | 1 |  | 44 | 234 | 234637 | 234637005 | I130 | 7613185434510 | PROGEF Standard Wafer-Style, Zwischeneinbau Absperrklappe Typ 567 Mit Handhebel Flansch Norm metrisch/ANSI/BS/JIS d 110 mm, DN 100 mm | 37010301 |  |  | 10 | CH | 84818085
167567206 | Absperrklappe 567 PP-H/PTFE d140DN125 | 2526.85 | EUR | 2022-12-01 | 1 | 2.367 | ST | 1 |  | 36 | 234 | 234637 | 234637005 | I130 | 7613185434473 | PROGEF Standard Wafer-Style, Zwischeneinbau Absperrklappe Typ 567 Mit Handhebel Flansch Norm metrisch/ANSI/BS/JIS d 140 mm, DN 125 mm | 37010301 |  |  | 10 | CH | 84818085
167567207 | Absperrklappe 567 PP-H/PTFE d160DN150 | 3049.22 | EUR | 2022-12-01 | 1 | 3.741 | ST | 1 |  | 36 | 234 | 234637 | 234637005 | I130 | 7613185434572 | PROGEF Standard Wafer-Style, Zwischeneinbau Absperrklappe Typ 567 Mit Handhebel Flansch Norm metrisch/ANSI/BS/JIS d 160 mm, DN 150 mm | 37010301 |  |  | 10 | CH | 84818085
167567208 | Absperrklappe 567 PP-H/PTFE d225DN200 | 3511.94 | EUR | 2022-12-01 | 1 | 5.545 | ST | 1 |  | 14 | 234 | 234637 | 234637005 | I130 | 7613185434558 | PROGEF Standard Wafer-Style, Zwischeneinbau Absperrklappe Typ 567 Mit Handhebel Flansch Norm metrisch/ANSI/BS/JIS d 225 mm, DN 200 mm | 37010301 |  |  | 10 | CH | 84818085
167567209 | Absperrklappe 567 PP-H/PTFE d280DN250 | 9225.44 | EUR | 2022-12-01 | 1 | 11.061 | ST | 1 |  | 12 | 234 | 234637 | 234637005 | I130 | 7613185434534 | PROGEF Standard Wafer-Style, Zwischeneinbau Absperrklappe Typ 567 Mit Handhebel Flansch Norm metrisch/ANSI/BS/JIS d 280 mm, DN 250 mm | 37010301 |  |  | 10 | CH | 84818085
167567210 | Absperrklappe 567 PP-H/PTFE d315DN300 | 11513.7 | EUR | 2022-12-01 | 1 | 16.548 | ST | 1 |  | 8 | 234 | 234637 | 234637005 | I130 | 7613185434596 | PROGEF Standard Wafer-Style, Zwischeneinbau Absperrklappe Typ 567 Mit Handhebel Flansch Norm metrisch/ANSI/BS/JIS d 315 mm, DN 300 mm | 37010301 |  |  | 10 | CH | 84818085
167567242 | Absperrklappe 567 PP-H/PTFE d63DN50 | 2009.15 | EUR | 2022-12-01 | 1 | 3.003 | ST | 1 |  | 22 | 234 | 234637 | 234637005 | I130 | 7613185434619 | PROGEF Standard Wafer-Style, Zwischeneinbau Absperrklappe Typ 567 Mit Handgetriebe Flansch Norm metrisch/ANSI/BS/JIS d 63 mm, DN 50 mm | 37010301 |  |  | 10 | CH | 84818085
167567243 | Absperrklappe 567 PP-H/PTFE d75DN65 | 2181.82 | EUR | 2022-12-01 | 1 | 2.781 | ST | 1 |  | 14 | 234 | 234637 | 234637005 | I130 | 7613185434633 | PROGEF Standard Wafer-Style, Zwischeneinbau Absperrklappe Typ 567 Mit Handgetriebe Flansch Norm metrisch/ANSI/BS/JIS d 75 mm, DN 65 mm | 37010301 |  |  | 10 | CH | 84818085
167567244 | Absperrklappe 567 PP-H/PTFE d90DN80 | 2441.28 | EUR | 2022-12-01 | 1 | 3.301 | ST | 1 |  | 14 | 234 | 234637 | 234637005 | I130 | 7613185434671 | PROGEF Standard Wafer-Style, Zwischeneinbau Absperrklappe Typ 567 Mit Handgetriebe Flansch Norm metrisch/ANSI/BS/JIS d 90 mm, DN 80 mm | 37010301 |  |  | 10 | CH | 84818085
167567245 | Absperrklappe 567 PP-H/PTFE d110DN100 | 2744.07 | EUR | 2022-12-01 | 1 | 3.736 | ST | 1 |  | 14 | 234 | 234637 | 234637005 | I130 | 7613185434657 | PROGEF Standard Wafer-Style, Zwischeneinbau Absperrklappe Typ 567 Mit Handgetriebe Flansch Norm metrisch/ANSI/BS/JIS d 110 mm, DN 100 mm | 37010301 |  |  | 10 | CH | 84818085
167567246 | Absperrklappe 567 PP-H/PTFE d140DN125 | 3266.05 | EUR | 2022-12-01 | 1 | 2.77 | ST | 1 |  | 14 | 234 | 234637 | 234637005 | I130 | 7613185434732 | PROGEF Standard Wafer-Style, Zwischeneinbau Absperrklappe Typ 567 Mit Handgetriebe Flansch Norm metrisch/ANSI/BS/JIS d 140 mm, DN 125 mm | 37010301 |  |  | 10 | CH | 84818085
167567247 | Absperrklappe 567 PP-H/PTFE d160DN150 | 3809.1 | EUR | 2022-12-01 | 1 | 4.969 | ST | 1 |  | 14 | 234 | 234637 | 234637005 | I130 | 7613185434695 | PROGEF Standard Wafer-Style, Zwischeneinbau Absperrklappe Typ 567 Mit Handgetriebe Flansch Norm metrisch/ANSI/BS/JIS d 160 mm, DN 150 mm | 37010301 |  |  | 10 | CH | 84818085
167567248 | Absperrklappe 567 PP-H/PTFE d225DN200 | 4397.99 | EUR | 2022-12-01 | 1 | 8.538 | ST | 1 |  | 12 | 234 | 234637 | 234637005 | I130 | 7613185434718 | PROGEF Standard Wafer-Style, Zwischeneinbau Absperrklappe Typ 567 Mit Handgetriebe Flansch Norm metrisch/ANSI/BS/JIS d 225 mm, DN 200 mm | 37010301 |  |  | 10 | CH | 84818085
167567249 | Absperrklappe 567 PP-H/PTFE d280DN250 | 9338.24 | EUR | 2022-12-01 | 1 | 12.884 | ST | 1 |  | 8 | 234 | 234637 | 234637005 | I130 | 7613185434794 | PROGEF Standard Wafer-Style, Zwischeneinbau Absperrklappe Typ 567 Mit Handgetriebe Flansch Norm metrisch/ANSI/BS/JIS d 280 mm, DN 250 mm | 37010301 |  |  | 10 | CH | 84818085
167567250 | Absperrklappe 567 PP-H/PTFE d315DN300 | 13071.97 | EUR | 2022-12-01 | 1 | 16.442 | ST | 1 |  | 4 | 234 | 234637 | 234637005 | I130 | 7613185434756 | PROGEF Standard Wafer-Style, Zwischeneinbau Absperrklappe Typ 567 Mit Handgetriebe Flansch Norm metrisch/ANSI/BS/JIS d 315 mm, DN 300 mm | 37010301 |  |  | 10 | CH | 84818085
167567255 | Absperrklappe 567 PP-H/PTFE d630DN600 | 58921.4 | EUR | 2022-12-01 | 1 | 125 | ST | 1 |  |  | 234 | 234637 | 234637004 | I130 | 7613185723652 | PROGEF Standard Wafer-Style, Zwischeneinbau Absperrklappe Typ 567 Mit Handgetriebe Flansch Norm metrisch/ANSI/BS/JIS d 630 mm, DN 600 mm |  |  |  | 10 | DE | 84818085
167567402 | Absperrklappe 567 PP-H/EPDM d63DN50 | 879.43 | EUR | 2022-12-01 | 1 | 1.277 | ST | 1 |  | 44 | 234 | 234637 | 234637001 | I130 | 7612988684917 | PROGEF Plus Wafer-Style, Zwischeneinbau Absperrklappe Typ 567 silikonfrei Mit Handhebel Flansch Norm metrisch/ANSI/BS/JIS d 63 mm, Zoll 2 inch | 37010301 |  |  | 10 | CH | 84818085
167567403 | Absperrklappe 567 PP-H/EPDM d75DN65 | 937.81 | EUR | 2022-12-01 | 1 | 1.056 | ST | 1 |  | 44 | 234 | 234637 | 234637001 | I130 | 7612988684924 | PROGEF Plus Wafer-Style, Zwischeneinbau Absperrklappe Typ 567 silikonfrei Mit Handhebel Flansch Norm metrisch/ANSI/BS/JIS d 75 mm, Zoll 2 1/2 inch | 37010301 |  |  | 10 | CH | 84818085
167567404 | Absperrklappe 567 PP-H/EPDM d90DN80 | 1063.39 | EUR | 2022-12-01 | 1 | 1.184 | ST | 1 |  | 44 | 234 | 234637 | 234637001 | I130 | 7612988684931 | PROGEF Plus Wafer-Style, Zwischeneinbau Absperrklappe Typ 567 silikonfrei Mit Handhebel Flansch Norm metrisch/ANSI/BS/JIS d 90 mm, Zoll 3 inch | 37010301 |  |  | 10 | CH | 84818085
167567405 | Absperrklappe 567 PP-H/EPDM d110DN100 | 1274.96 | EUR | 2022-12-01 | 1 | 1.737 | ST | 1 |  | 44 | 234 | 234637 | 234637001 | I130 | 7612988684948 | PROGEF Plus Wafer-Style, Zwischeneinbau Absperrklappe Typ 567 silikonfrei Mit Handhebel Flansch Norm metrisch/ANSI/BS/JIS d 110 mm, Zoll 4 inch | 37010301 |  |  | 10 | CH | 84818085
167567406 | Absperrklappe 567 PP-H/EPDM d140DN125 | 1664.05 | EUR | 2022-12-01 | 1 | 2.181 | ST | 1 |  | 36 | 234 | 234637 | 234637001 | I130 | 7612988684955 | PROGEF Plus Wafer-Style, Zwischeneinbau Absperrklappe Typ 567 silikonfrei Mit Handhebel Flansch Norm metrisch/ANSI/BS/JIS d 140 mm, Zoll 5 inch | 37010301 |  |  | 10 | CH | 84818085
167567407 | Absperrklappe 567 PP-H/EPDM d160DN150 | 1832.15 | EUR | 2022-12-01 | 1 | 2.966 | ST | 1 |  | 36 | 234 | 234637 | 234637001 | I130 | 7612988684962 | PROGEF Plus Wafer-Style, Zwischeneinbau Absperrklappe Typ 567 silikonfrei Mit Handhebel Flansch Norm metrisch/ANSI/BS/JIS d 160 mm, Zoll 6 inch | 37010301 |  |  | 10 | CH | 84818085
167567408 | Absperrklappe 567 PP-H/EPDM d225DN200 | 2353.48 | EUR | 2022-12-01 | 1 | 4.678 | ST | 1 |  | 14 | 234 | 234637 | 234637001 | I130 | 7612988684979 | PROGEF Plus Wafer-Style, Zwischeneinbau Absperrklappe Typ 567 silikonfrei Mit Handhebel Flansch Norm metrisch/ANSI/BS/JIS d 225 mm, Zoll 8 inch | 37010301 |  |  | 10 | CH | 84818085
167567409 | Absperrklappe 567 PP-H/EPDM d280DN250 | 7075.38 | EUR | 2022-12-01 | 1 | 11.841 | ST | 1 |  | 12 | 234 | 234637 | 234637001 | I130 | 7613185304684 | PROGEF Plus Wafer-Style, Zwischeneinbau Absperrklappe Typ 567 silikonfrei Mit Handhebel Flansch Norm metrisch/ANSI/BS/JIS d 280 mm, Zoll 10 inch | 37010301 |  |  | 10 | CH | 84818085
167567410 | Absperrklappe 567 PP-H/EPDM d315DN300 | 8967.51 | EUR | 2022-12-01 | 1 | 14.816 | ST | 1 |  | 4 | 234 | 234637 | 234637001 | I130 | 7613185304707 | PROGEF Plus Wafer-Style, Zwischeneinbau Absperrklappe Typ 567 silikonfrei Mit Handhebel Flansch Norm metrisch/ANSI/BS/JIS d 315 mm, Zoll 12 inch | 37010301 |  |  | 10 | CH | 84818085
167567422 | Absperrklappe 567 PP-H/FKM d63DN50 | 1116.29 | EUR | 2022-12-01 | 1 | 0.969 | ST | 1 |  | 44 | 234 | 234637 | 234637002 | I130 | 7612988684986 | PROGEF Plus Wafer-Style, Zwischeneinbau Absperrklappe Typ 567 silikonfrei Mit Handhebel Flansch Norm metrisch/ANSI/BS/JIS d 63 mm, Zoll 2 inch | 37010301 |  |  | 10 | CH | 84818085
167567423 | Absperrklappe 567 PP-H/FKM d75DN65 | 1205.09 | EUR | 2022-12-01 | 1 | 1.27 | ST | 1 |  | 44 | 234 | 234637 | 234637002 | I130 | 7612988684993 | PROGEF Plus Wafer-Style, Zwischeneinbau Absperrklappe Typ 567 silikonfrei Mit Handhebel Flansch Norm metrisch/ANSI/BS/JIS d 75 mm, Zoll 2 1/2 inch | 37010301 |  |  | 10 | CH | 84818085
167567424 | Absperrklappe 567 PP-H/FKM d90DN80 | 1327.84 | EUR | 2022-12-01 | 1 | 1.191 | ST | 1 |  | 44 | 234 | 234637 | 234637002 | I130 | 7612988685006 | PROGEF Plus Wafer-Style, Zwischeneinbau Absperrklappe Typ 567 silikonfrei Mit Handhebel Flansch Norm metrisch/ANSI/BS/JIS d 90 mm, Zoll 3 inch | 37010301 |  |  | 10 | CH | 84818085
167567425 | Absperrklappe 567 PP-H/FKM d110DN100 | 1607.38 | EUR | 2022-12-01 | 1 | 1.751 | ST | 1 |  | 44 | 234 | 234637 | 234637002 | I130 | 7612988685013 | PROGEF Plus Wafer-Style, Zwischeneinbau Absperrklappe Typ 567 silikonfrei Mit Handhebel Flansch Norm metrisch/ANSI/BS/JIS d 110 mm, Zoll 4 inch | 37010301 |  |  | 10 | CH | 84818085
167567426 | Absperrklappe 567 PP-H/FKM d140DN125 | 2055.04 | EUR | 2022-12-01 | 1 | 2.199 | ST | 1 |  | 36 | 234 | 234637 | 234637002 | I130 | 7612988685020 | PROGEF Plus Wafer-Style, Zwischeneinbau Absperrklappe Typ 567 silikonfrei Mit Handhebel Flansch Norm metrisch/ANSI/BS/JIS d 140 mm, Zoll 5 inch | 37010301 |  |  | 10 | CH | 84818085
167567427 | Absperrklappe 567 PP-H/FKM d160DN150 | 2472.47 | EUR | 2022-12-01 | 1 | 2.989 | ST | 1 |  | 36 | 234 | 234637 | 234637002 | I130 | 7612988685037 | PROGEF Plus Wafer-Style, Zwischeneinbau Absperrklappe Typ 567 silikonfrei Mit Handhebel Flansch Norm metrisch/ANSI/BS/JIS d 160 mm, Zoll 6 inch | 37010301 |  |  | 10 | CH | 84818085
167567428 | Absperrklappe 567 PP-H/FKM d225DN200 | 2882.34 | EUR | 2022-12-01 | 1 | 4.706 | ST | 1 |  | 14 | 234 | 234637 | 234637002 | I130 | 7612988685044 | PROGEF Plus Wafer-Style, Zwischeneinbau Absperrklappe Typ 567 silikonfrei Mit Handhebel Flansch Norm metrisch/ANSI/BS/JIS d 225 mm, Zoll 8 inch | 37010301 |  |  | 10 | CH | 84818085
167567429 | Absperrklappe 567 PP-H/FKM d280DN250 | 8406.14 | EUR | 2022-12-01 | 1 | 11.841 | ST | 1 |  | 12 | 234 | 234637 | 234637001 | I130 | 7613185304714 | PROGEF Plus Wafer-Style, Zwischeneinbau Absperrklappe Typ 567 silikonfrei Mit Handhebel Flansch Norm metrisch/ANSI/BS/JIS d 280 mm, Zoll 10 inch | 37010301 |  |  | 10 | CH | 84818085
167567430 | Absperrklappe 567 PP-H/FKM d315DN300 | 10655.36 | EUR | 2022-12-01 | 1 | 14.816 | ST | 1 |  | 4 | 234 | 234637 | 234637001 | I130 | 7613185304738 | PROGEF Plus Wafer-Style, Zwischeneinbau Absperrklappe Typ 567 silikonfrei Mit Handhebel Flansch Norm metrisch/ANSI/BS/JIS d 315 mm, Zoll 12 inch | 37010301 |  |  | 10 | CH | 84818085
167567522 | Absperrklappe 567 PP-H/FKM d63DN50 | 1188.36 | EUR | 2022-12-01 | 1 | 0.965 | ST | 1 |  |  | 234 | 234637 | 234637001 | I130 | 7613185467655 | Absperrklappe 567 PP-H/FKM d63DN50 |  |  |  | 10 | CH | 84818085
167567802 | Absperrklappe 567 PP-H/EPDM d63DN50 | 494.71 | EUR | 2022-12-01 | 1 | 0.699 | ST | 1 |  | 44 | 234 | 234637 | 234637998 | I130 | 7612988633618 | PROGEF Standard Wafer-Style, Zwischeneinbau Absperrklappe Typ 567 Freies Wellenende Flansch Norm metrisch/ANSI/BS/JIS d 63 mm, DN 50 mm | 37010301 |  |  | 10 | CH | 84818085
167567803 | Absperrklappe 567 PP-H/EPDM d75DN65 | 539.18 | EUR | 2022-12-01 | 1 | 0.793 | ST | 1 |  | 44 | 234 | 234637 | 234637998 | I130 | 7612988633625 | PROGEF Standard Wafer-Style, Zwischeneinbau Absperrklappe Typ 567 Freies Wellenende Flansch Norm metrisch/ANSI/BS/JIS d 75 mm, DN 65 mm | 37010301 |  |  | 10 | CH | 84818085
167567804 | Absperrklappe 567 PP-H/EPDM d90DN80 | 632.98 | EUR | 2022-12-01 | 1 | 0.913 | ST | 1 |  | 44 | 234 | 234637 | 234637998 | I130 | 7612988633632 | PROGEF Standard Wafer-Style, Zwischeneinbau Absperrklappe Typ 567 Freies Wellenende Flansch Norm metrisch/ANSI/BS/JIS d 90 mm, DN 80 mm | 37010301 |  |  | 10 | CH | 84818085
167567805 | Absperrklappe 567 PP-H/EPDM d110DN100 | 765.48 | EUR | 2022-12-01 | 1 | 1.409 | ST | 1 |  | 44 | 234 | 234637 | 234637998 | I130 | 7612988633649 | PROGEF Standard Wafer-Style, Zwischeneinbau Absperrklappe Typ 567 Freies Wellenende Flansch Norm metrisch/ANSI/BS/JIS d 110 mm, DN 100 mm | 37010301 |  |  | 10 | CH | 84818085
167567806 | Absperrklappe 567 PP-H/EPDM d140DN125 | 1062.8 | EUR | 2022-12-01 | 1 | 1.831 | ST | 1 |  | 36 | 234 | 234637 | 234637998 | I130 | 7612988633656 | PROGEF Standard Wafer-Style, Zwischeneinbau Absperrklappe Typ 567 Freies Wellenende Flansch Norm metrisch/ANSI/BS/JIS d 140 mm, DN 125 mm | 37010301 |  |  | 10 | CH | 84818085
167567807 | Absperrklappe 567 PP-H/EPDM d160DN150 | 1169.46 | EUR | 2022-12-01 | 1 | 2.641 | ST | 1 |  | 36 | 234 | 234637 | 234637998 | I130 | 7612988633663 | PROGEF Standard Wafer-Style, Zwischeneinbau Absperrklappe Typ 567 Freies Wellenende Flansch Norm metrisch/ANSI/BS/JIS d 160 mm, DN 150 mm | 37010301 |  |  | 10 | CH | 84818085
167567808 | Absperrklappe 567 PP-H/EPDM d225DN200 | 1455 | EUR | 2022-12-01 | 1 | 4.11 | ST | 1 |  | 14 | 234 | 234637 | 234637998 | I130 | 7612988633670 | PROGEF Standard Wafer-Style, Zwischeneinbau Absperrklappe Typ 567 Freies Wellenende Flansch Norm metrisch/ANSI/BS/JIS d 225 mm, DN 200 mm | 37010301 |  |  | 10 | CH | 84818085
167567809 | Absperrklappe 567 PP-H/EPDM d280DN250 | 5046.51 | EUR | 2022-12-01 | 1 | 9.412 | ST | 1 |  | 12 | 234 | 234637 | 234637998 | I130 | 7613185071388 | PROGEF Standard Wafer-Style, Zwischeneinbau Absperrklappe Typ 567 Freies Wellenende Flansch Norm metrisch/ANSI/BS/JIS d 280 mm, DN 250 mm | 37010301 |  |  | 10 | CH | 84818085
167567810 | Absperrklappe 567 PP-H/EPDM d315DN300 | 6382.26 | EUR | 2022-12-01 | 1 | 13.054 | ST | 1 |  | 4 | 234 | 234637 | 234637998 | I130 | 7613185072156 | PROGEF Standard Wafer-Style, Zwischeneinbau Absperrklappe Typ 567 Freies Wellenende Flansch Norm metrisch/ANSI/BS/JIS d 315 mm, DN 300 mm | 37010301 |  |  | 10 | CH | 84818085
167567811 | Absperrklappe 567 PP-H/EPDM d355DN350 | 15000.34 | EUR | 2022-12-01 | 1 | 35 | ST | 1 |  |  | 234 | 234637 | 234637998 | I130 | 7613185286638 | PROGEF Standard Wafer-Style, Zwischeneinbau Absperrklappe Typ 567 Freies Wellenende Flansch Norm metrisch/ANSI/BS/JIS d 355 mm, DN 350 mm | 37010301 |  |  | 10 | DE | 84818085
167567812 | Absperrklappe 567 PP-H/EPDM d400DN400 | 16717.47 | EUR | 2022-12-01 | 1 | 45 | ST | 1 |  |  | 234 | 234637 | 234637998 | I130 | 7613185286652 | PROGEF Standard Wafer-Style, Zwischeneinbau Absperrklappe Typ 567 Freies Wellenende Flansch Norm metrisch/ANSI/BS/JIS d 400 mm, DN 400 mm | 37010301 |  |  | 10 | DE | 84818085
167567813 | Absperrklappe 567 PP-H/EPDM d450DN450 | 30480.06 | EUR | 2022-12-01 | 1 | 60 | ST | 1 |  |  | 234 | 234637 | 234637998 | I130 | 7613185286645 | PROGEF Standard Wafer-Style, Zwischeneinbau Absperrklappe Typ 567 Freies Wellenende Flansch Norm metrisch/ANSI/BS/JIS d 450 mm, DN 450 mm | 37010301 |  |  | 10 | DE | 84818085
167567814 | Absperrklappe 567 PP-H/EPDM d500DN500 | 38141.64 | EUR | 2022-12-01 | 1 | 75 | ST | 1 |  |  | 234 | 234637 | 234637998 | I130 | 7613185286676 | PROGEF Standard Wafer-Style, Zwischeneinbau Absperrklappe Typ 567 Freies Wellenende Flansch Norm metrisch/ANSI/BS/JIS d 500 mm, DN 500 mm | 37010301 |  |  | 10 | DE | 84818085
167567815 | Absperrklappe 567 PP-H/EPDM d630DN600 | 50164.14 | EUR | 2022-12-01 | 1 | 110 | ST | 1 |  |  | 234 | 234637 | 234637998 | I130 | 7613185286690 | PROGEF Standard Wafer-Style, Zwischeneinbau Absperrklappe Typ 567 Freies Wellenende Flansch Norm metrisch/ANSI/BS/JIS d 630 mm, DN 600 mm | 37010301 |  |  | 10 | DE | 84818085
167567822 | Absperrklappe 567 PP-H/FKM d63DN50 | 672.22 | EUR | 2022-12-01 | 1 | 0.721 | ST | 1 |  | 44 | 234 | 234637 | 234637998 | I130 | 7612988633687 | PROGEF Standard Wafer-Style, Zwischeneinbau Absperrklappe Typ 567 Freies Wellenende Flansch Norm metrisch/ANSI/BS/JIS d 63 mm, DN 50 mm | 37010301 |  |  | 10 | CH | 84818085
167567823 | Absperrklappe 567 PP-H/FKM d75DN65 | 739.79 | EUR | 2022-12-01 | 1 | 0.804 | ST | 1 |  | 44 | 234 | 234637 | 234637998 | I130 | 7612988633694 | PROGEF Standard Wafer-Style, Zwischeneinbau Absperrklappe Typ 567 Freies Wellenende Flansch Norm metrisch/ANSI/BS/JIS d 75 mm, DN 65 mm | 37010301 |  |  | 10 | CH | 84818085
167567824 | Absperrklappe 567 PP-H/FKM d90DN80 | 832.72 | EUR | 2022-12-01 | 1 | 0.939 | ST | 1 |  | 44 | 234 | 234637 | 234637998 | I130 | 7612988633700 | PROGEF Standard Wafer-Style, Zwischeneinbau Absperrklappe Typ 567 Freies Wellenende Flansch Norm metrisch/ANSI/BS/JIS d 90 mm, DN 80 mm | 37010301 |  |  | 10 | CH | 84818085
167567825 | Absperrklappe 567 PP-H/FKM d110DN100 | 1017.61 | EUR | 2022-12-01 | 1 | 1.45 | ST | 1 |  | 44 | 234 | 234637 | 234637998 | I130 | 7612988633717 | PROGEF Standard Wafer-Style, Zwischeneinbau Absperrklappe Typ 567 Freies Wellenende Flansch Norm metrisch/ANSI/BS/JIS d 110 mm, DN 100 mm | 37010301 |  |  | 10 | CH | 84818085
167567826 | Absperrklappe 567 PP-H/FKM d140DN125 | 1359.21 | EUR | 2022-12-01 | 1 | 1.929 | ST | 1 |  | 36 | 234 | 234637 | 234637998 | I130 | 7612988633724 | PROGEF Standard Wafer-Style, Zwischeneinbau Absperrklappe Typ 567 Freies Wellenende Flansch Norm metrisch/ANSI/BS/JIS d 140 mm, DN 125 mm | 37010301 |  |  | 10 | CH | 84818085
167567827 | Absperrklappe 567 PP-H/FKM d160DN150 | 1652.04 | EUR | 2022-12-01 | 1 | 2.713 | ST | 1 |  | 36 | 234 | 234637 | 234637998 | I130 | 7612988633731 | PROGEF Standard Wafer-Style, Zwischeneinbau Absperrklappe Typ 567 Freies Wellenende Flansch Norm metrisch/ANSI/BS/JIS d 160 mm, DN 150 mm | 37010301 |  |  | 10 | CH | 84818085
167567828 | Absperrklappe 567 PP-H/FKM d225DN200 | 1859.9 | EUR | 2022-12-01 | 1 | 4.186 | ST | 1 |  | 14 | 234 | 234637 | 234637998 | I130 | 7612988633748 | PROGEF Standard Wafer-Style, Zwischeneinbau Absperrklappe Typ 567 Freies Wellenende Flansch Norm metrisch/ANSI/BS/JIS d 225 mm, DN 200 mm | 37010301 |  |  | 10 | CH | 84818085
167567829 | Absperrklappe 567 PP-H/FKM d280DN250 | 5838.18 | EUR | 2022-12-01 | 1 | 10.251 | ST | 1 |  | 12 | 234 | 234637 | 234637998 | I130 | 7613185083121 | PROGEF Standard Wafer-Style, Zwischeneinbau Absperrklappe Typ 567 Freies Wellenende Flansch Norm metrisch/ANSI/BS/JIS d 280 mm, DN 250 mm | 37010301 |  |  | 10 | CH | 84818085
167567830 | Absperrklappe 567 PP-H/FKM d315DN300 | 7396.25 | EUR | 2022-12-01 | 1 | 13.251 | ST | 1 |  | 4 | 234 | 234637 | 234637998 | I130 | 7613185071333 | PROGEF Standard Wafer-Style, Zwischeneinbau Absperrklappe Typ 567 Freies Wellenende Flansch Norm metrisch/ANSI/BS/JIS d 315 mm, DN 300 mm | 37010301 |  |  | 10 | CH | 84818085
167567831 | Absperrklappe 567 PP-H/FKM d355DN350 | 16717.47 | EUR | 2022-12-01 | 1 | 35 | ST | 1 |  |  | 234 | 234637 | 234637998 | I130 | 7613185286706 | PROGEF Standard Wafer-Style, Zwischeneinbau Absperrklappe Typ 567 Freies Wellenende Flansch Norm metrisch/ANSI/BS/JIS d 355 mm, DN 350 mm | 37010301 |  |  | 10 | DE | 84818085
167567832 | Absperrklappe 567 PP-H/FKM d400DN400 | 18112.85 | EUR | 2022-12-01 | 1 | 45 | ST | 1 |  |  | 234 | 234637 | 234637998 | I130 | 7613185286713 | PROGEF Standard Wafer-Style, Zwischeneinbau Absperrklappe Typ 567 Freies Wellenende Flansch Norm metrisch/ANSI/BS/JIS d 400 mm, DN 400 mm | 37010301 |  |  | 10 | DE | 84818085
167567833 | Absperrklappe 567 PP-H/FKM d450DN450 | 33763.12 | EUR | 2022-12-01 | 1 | 60 | ST | 1 |  |  | 234 | 234637 | 234637998 | I130 | 7613185286720 | PROGEF Standard Absperrklappe Typ 567 Freies Wellenende d 450 mm, Zoll 18 inch | 37010301 |  |  | 10 | DE | 84818085
167567834 | Absperrklappe 567 PP-H/FKM d500DN500 | 44602.25 | EUR | 2022-12-01 | 1 | 75 | ST | 1 |  |  | 234 | 234637 | 234637998 | I130 | 7613185286744 | PROGEF Standard Absperrklappe Typ 567 Freies Wellenende d 500 mm, Zoll 20 inch | 37010301 |  |  | 10 | DE | 84818085
167567835 | Absperrklappe 567 PP-H/FKM d630DN600 | 56911 | EUR | 2022-12-01 | 1 | 110 | ST | 1 |  |  | 234 | 234637 | 234637998 | I130 | 7613185286751 | PROGEF Standard Absperrklappe Typ 567 Freies Wellenende d 630 mm, Zoll 24 inch | 37010301 |  |  | 10 | DE | 84818085
167567840 | Absperrklappe 567 PP-H/PTFE d63DN50 | 1109.79 | EUR | 2022-12-01 | 1 | 0.699 | ST | 1 |  | 44 | 234 | 234637 | 234637005 | I130 | 7613185434770 | PROGEF Standard Wafer-Style, Zwischeneinbau Absperrklappe Typ 567 Freies Wellenende Flansch Norm metrisch/ANSI/BS/JIS d 63 mm, DN 50 mm | 37010301 |  |  | 10 | CH | 84818085
167567841 | Absperrklappe 567 PP-H/PTFE d75DN65 | 1212.82 | EUR | 2022-12-01 | 1 | 0.793 | ST | 1 |  | 44 | 234 | 234637 | 234637005 | I130 | 7613185434817 | PROGEF Standard Wafer-Style, Zwischeneinbau Absperrklappe Typ 567 Freies Wellenende Flansch Norm metrisch/ANSI/BS/JIS d 75 mm, DN 65 mm | 37010301 |  |  | 10 | CH | 84818085
167567842 | Absperrklappe 567 PP-H/PTFE d90DN80 | 1554.44 | EUR | 2022-12-01 | 1 | 0.913 | ST | 1 |  | 44 | 234 | 234637 | 234637005 | I130 | 7613185434831 | PROGEF Standard Wafer-Style, Zwischeneinbau Absperrklappe Typ 567 Freies Wellenende Flansch Norm metrisch/ANSI/BS/JIS d 90 mm, DN 80 mm | 37010301 |  |  | 10 | CH | 84818085
167567843 | Absperrklappe 567 PP-H/PTFE d110DN100 | 1679.17 | EUR | 2022-12-01 | 1 | 1.409 | ST | 1 |  | 44 | 234 | 234637 | 234637005 | I130 | 7613185434855 | PROGEF Standard Wafer-Style, Zwischeneinbau Absperrklappe Typ 567 Freies Wellenende Flansch Norm metrisch/ANSI/BS/JIS d 110 mm, DN 100 mm | 37010301 |  |  | 10 | CH | 84818085
167567844 | Absperrklappe 567 PP-H/PTFE d140DN125 | 2111.16 | EUR | 2022-12-01 | 1 | 1.831 | ST | 1 |  | 36 | 234 | 234637 | 234637005 | I130 | 7613185434879 | PROGEF Standard Wafer-Style, Zwischeneinbau Absperrklappe Typ 567 Freies Wellenende Flansch Norm metrisch/ANSI/BS/JIS d 140 mm, DN 125 mm | 37010301 |  |  | 10 | CH | 84818085
167567845 | Absperrklappe 567 PP-H/PTFE d160DN150 | 2561.21 | EUR | 2022-12-01 | 1 | 2.641 | ST | 1 |  | 36 | 234 | 234637 | 234637005 | I130 | 7613185434893 | PROGEF Standard Wafer-Style, Zwischeneinbau Absperrklappe Typ 567 Freies Wellenende Flansch Norm metrisch/ANSI/BS/JIS d 160 mm, DN 150 mm | 37010301 |  |  | 10 | CH | 84818085
167567846 | Absperrklappe 567 PP-H/PTFE d225DN200 | 3049.22 | EUR | 2022-12-01 | 1 | 4.11 | ST | 1 |  | 14 | 234 | 234637 | 234637005 | I130 | 7613185434930 | PROGEF Standard Wafer-Style, Zwischeneinbau Absperrklappe Typ 567 Freies Wellenende Flansch Norm metrisch/ANSI/BS/JIS d 225 mm, DN 200 mm | 37010301 |  |  | 10 | CH | 84818085
167567847 | Absperrklappe 567 PP-H/PTFE d280DN250 | 8477.11 | EUR | 2022-12-01 | 1 | 9.412 | ST | 1 |  | 12 | 234 | 234637 | 234637005 | I130 | 7613185434916 | PROGEF Standard Wafer-Style, Zwischeneinbau Absperrklappe Typ 567 Freies Wellenende Flansch Norm metrisch/ANSI/BS/JIS d 280 mm, DN 250 mm | 37010301 |  |  | 10 | CH | 84818085
167567848 | Absperrklappe 567 PP-H PTFE d315DN300 | 10575.61 | EUR | 2022-12-01 | 1 | 13.054 | ST | 1 |  | 4 | 234 | 234637 | 234637005 | I130 | 7613185434978 | PROGEF Standard Wafer-Style, Zwischeneinbau Absperrklappe Typ 567 Freies Wellenende Flansch Norm metrisch/ANSI/BS/JIS d 315 mm, DN 300 mm | 37010301 |  |  | 10 | CH | 84818085
167567850 | Absperrklappe 567 PP-H/PTFE d400DN400 | 20777.46 | EUR | 2022-12-01 | 1 | 45 | ST | 1 |  |  | 234 | 234637 | 234637998 | I130 | 7613185723577 | PROGEF Standard Wafer-Style, Zwischeneinbau Absperrklappe Typ 567 Freies Wellenende Flansch Norm metrisch/ANSI/BS/JIS d 400 mm, DN 400 mm | 37010301 |  |  | 10 |  | 84818085
167567852 | Absperrklappe 567 PP-H/PTFE d500DN500 | 40538.66 | EUR | 2022-12-01 | 1 | 75 | ST | 1 |  |  | 234 | 234637 | 234637998 | I130 | 7613185723591 | PROGEF Standard Wafer-Style, Zwischeneinbau Absperrklappe Typ 567 Freies Wellenende Flansch Norm metrisch/ANSI/BS/JIS d 500 mm, DN 500 mm | 37010301 |  |  | 10 |  | 84818085
167578002 | Absperrklappe 578 PP-H/EPDM d63DN50 | 992.32 | EUR | 2022-12-01 | 1 | 1.8 | ST | 1 |  | 44 | 234 | 234A83 | 234A83001 | I130 | 7613185594788 | PROGEF Standard Lug-Style, Endeinbau Absperrklappe Typ 578 Mit Handhebel Flansch Norm metrisch d 63 mm, DN 50 mm | 37010301 |  |  | 10 | CH | 84818085
167578003 | Absperrklappe 578 PP-H/EPDM d75DN65 | 1060.99 | EUR | 2022-12-01 | 1 | 1.895 | ST | 1 |  | 44 | 234 | 234A83 | 234A83001 | I130 | 7613185594771 | PROGEF Standard Lug-Style, Endeinbau Absperrklappe Typ 578 Mit Handhebel Flansch Norm metrisch d 75 mm, DN 65 mm | 37010301 |  |  | 10 | CH | 84818085
167578004 | Absperrklappe 578 PP-H/EPDM d90DN80 | 1198.36 | EUR | 2022-12-01 | 1 | 2.251 | ST | 1 |  | 36 | 234 | 234A83 | 234A83001 | I130 | 7613185594818 | PROGEF Standard Lug-Style, Endeinbau Absperrklappe Typ 578 Mit Handhebel Flansch Norm metrisch d 90 mm, DN 80 mm | 37010301 |  |  | 2 | CH | 84818085
167578005 | Absperrklappe 578 PP-H/EPDM d110DN100 | 1442.38 | EUR | 2022-12-01 | 1 | 3.146 | ST | 1 |  | 22 | 234 | 234A83 | 234A83001 | I130 | 7613185594801 | PROGEF Standard Lug-Style, Endeinbau Absperrklappe Typ 578 Mit Handhebel Flansch Norm metrisch d 110 mm, DN 100 mm | 37010301 |  |  | 2 | CH | 84818085
167578006 | Absperrklappe 578 PP-H/EPDM d140DN125 | 1867.13 | EUR | 2022-12-01 | 1 | 4.66 | ST | 1 |  | 22 | 234 | 234A83 | 234A83001 | I130 | 7613185594665 | PROGEF Standard Lug-Style, Endeinbau Absperrklappe Typ 578 Mit Handhebel Flansch Norm metrisch d 140 mm, DN 125 mm | 37010301 |  |  | 10 | CH | 84818085
167578007 | Absperrklappe 578 PP-H/EPDM d160DN150 | 2058.75 | EUR | 2022-12-01 | 1 | 6.43 | ST | 1 |  | 14 | 234 | 234A83 | 234A83001 | I130 | 7613185594849 | PROGEF Standard Lug-Style, Endeinbau Absperrklappe Typ 578 Mit Handhebel Flansch Norm metrisch d 160 mm, DN 150 mm | 37010301 |  |  | 10 | CH | 84818085
167578008 | Absperrklappe 578 PP-H/EPDM d225DN200 | 2646.17 | EUR | 2022-12-01 | 1 | 8.625 | ST | 1 |  | 12 | 234 | 234A83 | 234A83001 | I130 | 7613185594832 | PROGEF Standard Lug-Style, Endeinbau Absperrklappe Typ 578 Mit Handhebel Flansch Norm metrisch d 225 mm, DN 200 mm | 37010301 |  |  | 10 | CH | 84818085
167578009 | Absperrklappe 578 PP-H/EPDM d280DN250 | 7871.71 | EUR | 2022-12-01 | 1 | 19.528 | ST | 1 |  | 4 | 234 | 234A83 | 234A83001 | I130 | 7613185594719 | PROGEF Standard Lug-Style, Endeinbau Absperrklappe Typ 578 Mit Handhebel Flansch Norm metrisch d 280 mm, DN 250 mm | 37010301 |  |  | 10 | CH | 84818085
167578010 | Absperrklappe 578 PP-H/EPDM d315DN300 | 9447.61 | EUR | 2022-12-01 | 1 | 26.106 | ST | 1 |  | 4 | 234 | 234A83 | 234A83001 | I130 | 7613185594894 | PROGEF Standard Lug-Style, Endeinbau Absperrklappe Typ 578 Mit Handhebel Flansch Norm metrisch d 315 mm, DN 300 mm | 37010301 |  |  | 10 | CH | 84818085
167578022 | Absperrklappe 578 PP-H/FKM d63DN50 | 1288.77 | EUR | 2022-12-01 | 1 | 1.8 | ST | 1 |  | 44 | 234 | 234A83 | 234A83001 | I130 | 7613185594856 | PROGEF Standard Lug-Style, Endeinbau Absperrklappe Typ 578 Mit Handhebel Flansch Norm metrisch d 63 mm, DN 50 mm | 37010301 |  |  | 10 | CH | 84818085
167578023 | Absperrklappe 578 PP-H/FKM d75DN65 | 1389.96 | EUR | 2022-12-01 | 1 | 1.895 | ST | 1 |  | 44 | 234 | 234A83 | 234A83001 | I130 | 7613185594887 | PROGEF Standard Lug-Style, Endeinbau Absperrklappe Typ 578 Mit Handhebel Flansch Norm metrisch d 75 mm, DN 65 mm | 37010301 |  |  | 10 | CH | 84818085
167578024 | Absperrklappe 578 PP-H/FKM d90DN80 | 1529.15 | EUR | 2022-12-01 | 1 | 2.251 | ST | 1 |  | 36 | 234 | 234A83 | 234A83001 | I130 | 7613185594733 | PROGEF Standard Lug-Style, Endeinbau Absperrklappe Typ 578 Mit Handhebel Flansch Norm metrisch d 90 mm, DN 80 mm | 37010301 |  |  | 10 | CH | 84818085
167578025 | Absperrklappe 578 PP-H/FKM d110DN100 | 1849.05 | EUR | 2022-12-01 | 1 | 3.146 | ST | 1 |  | 22 | 234 | 234A83 | 234A83001 | I130 | 7613185594764 | PROGEF Standard Lug-Style, Endeinbau Absperrklappe Typ 578 Mit Handhebel Flansch Norm metrisch d 110 mm, DN 100 mm | 37010301 |  |  | 10 | CH | 84818085
167578026 | Absperrklappe 578 PP-H/FKM d140DN125 | 2369.61 | EUR | 2022-12-01 | 1 | 4.66 | ST | 1 |  | 22 | 234 | 234A83 | 234A83001 | I130 | 7613185594900 | PROGEF Standard Lug-Style, Endeinbau Absperrklappe Typ 578 Mit Handhebel Flansch Norm metrisch d 140 mm, DN 125 mm | 37010301 |  |  | 10 | CH | 84818085
167578027 | Absperrklappe 578 PP-H/FKM d160DN150 | 2843.19 | EUR | 2022-12-01 | 1 | 6.43 | ST | 1 |  | 14 | 234 | 234A83 | 234A83001 | I130 | 7613185594924 | PROGEF Standard Lug-Style, Endeinbau Absperrklappe Typ 578 Mit Handhebel Flansch Norm metrisch d 160 mm, DN 150 mm | 37010301 |  |  | 10 | CH | 84818085
167578028 | Absperrklappe 578 PP-H/FKM d225DN200 | 3320.36 | EUR | 2022-12-01 | 1 | 8.625 | ST | 1 |  | 12 | 234 | 234A83 | 234A83001 | I130 | 7613185594948 | PROGEF Standard Lug-Style, Endeinbau Absperrklappe Typ 578 Mit Handhebel Flansch Norm metrisch d 225 mm, DN 200 mm | 37010301 |  |  | 10 | CH | 84818085
167578029 | Absperrklappe 578 PP-H/FKM d280DN250 | 10971.82 | EUR | 2022-12-01 | 1 | 19.528 | ST | 1 |  | 4 | 234 | 234A83 | 234A83001 | I130 | 7613185594795 | PROGEF Standard Lug-Style, Endeinbau Absperrklappe Typ 578 Mit Handhebel Flansch Norm metrisch d 280 mm, DN 250 mm | 37010301 |  |  | 10 | CH | 84818085
167578030 | Absperrklappe 578 PP-H/FKM d315DN300 | 13166.2 | EUR | 2022-12-01 | 1 | 26.106 | ST | 1 |  | 4 | 234 | 234A83 | 234A83001 | I130 | 7613185594962 | PROGEF Standard Lug-Style, Endeinbau Absperrklappe Typ 578 Mit Handhebel Flansch Norm metrisch d 315 mm, DN 300 mm | 37010301 |  |  | 10 | CH | 84818085
167578042 | Absperrklappe 578 PP-H/EPDM d63DN50 | 1400.81 | EUR | 2022-12-01 | 1 | 3.447 | ST | 1 |  | 22 | 234 | 234A83 | 234A83001 | I130 | 7613185594955 | PROGEF Standard Lug-Style, Endeinbau Absperrklappe Typ 578 Mit Handgetriebe Flansch Norm metrisch d 63 mm, DN 50 mm | 37010301 |  |  | 10 | CH | 84818085
167578043 | Absperrklappe 578 PP-H/EPDM d75DN65 | 1465.88 | EUR | 2022-12-01 | 1 | 3.585 | ST | 1 |  | 22 | 234 | 234A83 | 234A83001 | I130 | 7613185594993 | PROGEF Standard Lug-Style, Endeinbau Absperrklappe Typ 578 Mit Handgetriebe Flansch Norm metrisch d 75 mm, DN 65 mm | 37010301 |  |  | 10 | CH | 84818085
167578044 | Absperrklappe 578 PP-H/EPDM d90DN80 | 1585.17 | EUR | 2022-12-01 | 1 | 3.929 | ST | 1 |  | 22 | 234 | 234A83 | 234A83001 | I130 | 7613185594986 | PROGEF Standard Lug-Style, Endeinbau Absperrklappe Typ 578 Mit Handgetriebe Flansch Norm metrisch d 90 mm, DN 80 mm | 37010301 |  |  | 10 | CH | 84818085
167578045 | Absperrklappe 578 PP-H/EPDM d110DN100 | 1805.68 | EUR | 2022-12-01 | 1 | 4.834 | ST | 1 |  | 14 | 234 | 234A83 | 234A83001 | I130 | 7613185594825 | PROGEF Standard Lug-Style, Endeinbau Absperrklappe Typ 578 Mit Handgetriebe Flansch Norm metrisch d 110 mm, DN 100 mm | 37010301 |  |  | 10 | CH | 84818085
167578046 | Absperrklappe 578 PP-H/EPDM d140DN125 | 2190.7 | EUR | 2022-12-01 | 1 | 6.348 | ST | 1 |  | 14 | 234 | 234A83 | 234A83001 | I130 | 7613185595006 | PROGEF Standard Lug-Style, Endeinbau Absperrklappe Typ 578 Mit Handgetriebe Flansch Norm metrisch d 140 mm, DN 125 mm | 37010301 |  |  | 10 | CH | 84818085
167578047 | Absperrklappe 578 PP-H/EPDM d160DN150 | 2362.39 | EUR | 2022-12-01 | 1 | 8.109 | ST | 1 |  | 14 | 234 | 234A83 | 234A83001 | I130 | 7613185594863 | PROGEF Standard Lug-Style, Endeinbau Absperrklappe Typ 578 Mit Handgetriebe Flansch Norm metrisch d 160 mm, DN 150 mm | 37010301 |  |  | 10 | CH | 84818085
167578048 | Absperrklappe 578 PP-H/EPDM d225DN200 | 2888.4 | EUR | 2022-12-01 | 1 | 9.353 | ST | 1 |  | 12 | 234 | 234A83 | 234A83001 | I130 | 7613185595013 | PROGEF Standard Lug-Style, Endeinbau Absperrklappe Typ 578 Mit Handgetriebe Flansch Norm metrisch d 225 mm, DN 200 mm | 37010301 |  |  | 10 | CH | 84818085
167578049 | Absperrklappe 578 PP-H/EPDM d280DN250 | 9272.31 | EUR | 2022-12-01 | 1 | 21.21 | ST | 1 |  | 4 | 234 | 234A83 | 234A83001 | I130 | 7613185594870 | PROGEF Standard Lug-Style, Endeinbau Absperrklappe Typ 578 Mit Handgetriebe Flansch Norm metrisch d 280 mm, DN 250 mm | 37010301 |  |  | 10 | CH | 84818085
167578050 | Absperrklappe 578 PP-H/EPDM d315DN300 | 11126.74 | EUR | 2022-12-01 | 1 | 27.746 | ST | 1 |  | 4 | 234 | 234A83 | 234A83001 | I130 | 7613185595020 | PROGEF Standard Lug-Style, Endeinbau Absperrklappe Typ 578 Mit Handgetriebe Flansch Norm metrisch d 315 mm, DN 300 mm | 37010301 |  |  | 10 | CH | 84818085
167578062 | Absperrklappe 578 PP-H/FKM d63DN50 | 1794.84 | EUR | 2022-12-01 | 1 | 3.447 | ST | 1 |  | 22 | 234 | 234A83 | 234A83001 | I130 | 7613185594917 | PROGEF Standard Lug-Style, Endeinbau Absperrklappe Typ 578 Mit Handgetriebe Flansch Norm metrisch d 63 mm, DN 50 mm | 37010301 |  |  | 10 | CH | 84818085
167578063 | Absperrklappe 578 PP-H/FKM d75DN65 | 1899.67 | EUR | 2022-12-01 | 1 | 3.585 | ST | 1 |  | 22 | 234 | 234A83 | 234A83001 | I130 | 7613185595037 | PROGEF Standard Lug-Style, Endeinbau Absperrklappe Typ 578 Mit Handgetriebe Flansch Norm metrisch d 75 mm, DN 65 mm | 37010301 |  |  | 10 | CH | 84818085
167578064 | Absperrklappe 578 PP-H/FKM d90DN80 | 2035.23 | EUR | 2022-12-01 | 1 | 3.929 | ST | 1 |  | 22 | 234 | 234A83 | 234A83001 | I130 | 7613185595051 | PROGEF Standard Lug-Style, Endeinbau Absperrklappe Typ 578 Mit Handgetriebe Flansch Norm metrisch d 90 mm, DN 80 mm | 37010301 |  |  | 10 | CH | 84818085
167578065 | Absperrklappe 578 PP-H/FKM d110DN100 | 2356.99 | EUR | 2022-12-01 | 1 | 4.834 | ST | 1 |  | 14 | 234 | 234A83 | 234A83001 | I130 | 7613185594931 | PROGEF Standard Lug-Style, Endeinbau Absperrklappe Typ 578 Mit Handgetriebe Flansch Norm metrisch d 110 mm, DN 100 mm | 37010301 |  |  | 10 | CH | 84818085
167578066 | Absperrklappe 578 PP-H/FKM d140DN125 | 2877.54 | EUR | 2022-12-01 | 1 | 6.348 | ST | 1 |  | 14 | 234 | 234A83 | 234A83001 | I130 | 7613185595044 | PROGEF Standard Lug-Style, Endeinbau Absperrklappe Typ 578 Mit Handgetriebe Flansch Norm metrisch d 140 mm, DN 125 mm | 37010301 |  |  | 10 | CH | 84818085
167578067 | Absperrklappe 578 PP-H/FKM d160DN150 | 3351.09 | EUR | 2022-12-01 | 1 | 8.109 | ST | 1 |  | 14 | 234 | 234A83 | 234A83001 | I130 | 7613185595068 | PROGEF Standard Lug-Style, Endeinbau Absperrklappe Typ 578 Mit Handgetriebe Flansch Norm metrisch d 160 mm, DN 150 mm | 37010301 |  |  | 10 | CH | 84818085
167578068 | Absperrklappe 578 PP-H/FKM d225DN200 | 3828.26 | EUR | 2022-12-01 | 1 | 9.353 | ST | 1 |  | 12 | 234 | 234A83 | 234A83001 | I130 | 7613185595082 | PROGEF Standard Lug-Style, Endeinbau Absperrklappe Typ 578 Mit Handgetriebe Flansch Norm metrisch d 225 mm, DN 200 mm | 37010301 |  |  | 10 | CH | 84818085
167578069 | Absperrklappe 578 PP-H/FKM d280DN250 | 10039.57 | EUR | 2022-12-01 | 1 | 21.21 | ST | 1 |  | 4 | 234 | 234A83 | 234A83001 | I130 | 7613185594979 | PROGEF Standard Lug-Style, Endeinbau Absperrklappe Typ 578 Mit Handgetriebe Flansch Norm metrisch d 280 mm, DN 250 mm | 37010301 |  |  | 10 | CH | 84818085
167578070 | Absperrklappe 578 PP-H/FKM d315DN300 | 12047.47 | EUR | 2022-12-01 | 1 | 27.746 | ST | 1 |  | 4 | 234 | 234A83 | 234A83001 | I130 | 7613185595105 | PROGEF Standard Lug-Style, Endeinbau Absperrklappe Typ 578 Mit Handgetriebe Flansch Norm metrisch d 315 mm, DN 300 mm | 37010301 |  |  | 10 | CH | 84818085
167578402 | Absperrklappe 578 PP-H/EPDM d63DN50 | 1246.62 | EUR | 2022-12-01 | 1 | 1.8 | ST | 1 |  | 44 | 234 | 234A83 | 234A83001 | I130 | 7613185592548 | PROGEF Plus Lug-Style, Endeinbau Absperrklappe Typ 578 silikonfrei Mit Handhebel Flansch Norm metrisch d 63 mm, DN 50 mm | 37010301 |  |  | 10 | CH | 84818085
167578403 | Absperrklappe 578 PP-H/EPDM d75DN65 | 1324.06 | EUR | 2022-12-01 | 1 | 1.895 | ST | 1 |  | 44 | 234 | 234A83 | 234A83001 | I130 | 7613185592593 | PROGEF Plus Lug-Style, Endeinbau Absperrklappe Typ 578 silikonfrei Mit Handhebel Flansch Norm metrisch d 75 mm, DN 65 mm | 37010301 |  |  | 10 | CH | 84818085
167578404 | Absperrklappe 578 PP-H/EPDM d90DN80 | 1503.49 | EUR | 2022-12-01 | 1 | 2.251 | ST | 1 |  | 36 | 234 | 234A83 | 234A83001 | I130 | 7613185592531 | PROGEF Plus Lug-Style, Endeinbau Absperrklappe Typ 578 silikonfrei Mit Handhebel Flansch Norm metrisch d 90 mm, DN 80 mm | 37010301 |  |  | 10 | CH | 84818085
167578405 | Absperrklappe 578 PP-H/EPDM d110DN100 | 1801.93 | EUR | 2022-12-01 | 1 | 3.146 | ST | 1 |  | 22 | 234 | 234A83 | 234A83001 | I130 | 7613185592630 | PROGEF Plus Lug-Style, Endeinbau Absperrklappe Typ 578 silikonfrei Mit Handhebel Flansch Norm metrisch d 110 mm, DN 100 mm | 37010301 |  |  | 10 | CH | 84818085
167578406 | Absperrklappe 578 PP-H/EPDM d140DN125 | 2344.04 | EUR | 2022-12-01 | 1 | 4.66 | ST | 1 |  | 22 | 234 | 234A83 | 234A83001 | I130 | 7613185592616 | PROGEF Plus Lug-Style, Endeinbau Absperrklappe Typ 578 silikonfrei Mit Handhebel Flansch Norm metrisch d 140 mm, DN 125 mm | 37010301 |  |  | 10 | CH | 84818085
167578407 | Absperrklappe 578 PP-H/EPDM d160DN150 | 2580.14 | EUR | 2022-12-01 | 1 | 6.43 | ST | 1 |  | 14 | 234 | 234A83 | 234A83001 | I130 | 7613185592623 | PROGEF Plus Lug-Style, Endeinbau Absperrklappe Typ 578 silikonfrei Mit Handhebel Flansch Norm metrisch d 160 mm, DN 150 mm | 37010301 |  |  | 10 | CH | 84818085
167578408 | Absperrklappe 578 PP-H/EPDM d225DN200 | 3316.8 | EUR | 2022-12-01 | 1 | 8.625 | ST | 1 |  | 12 | 234 | 234A83 | 234A83001 | I130 | 7613185592555 | PROGEF Plus Lug-Style, Endeinbau Absperrklappe Typ 578 silikonfrei Mit Handhebel Flansch Norm metrisch d 225 mm, DN 200 mm | 37010301 |  |  | 10 | CH | 84818085
167578409 | Absperrklappe 578 PP-H/EPDM d280DN250 | 8917.31 | EUR | 2022-12-01 | 1 | 19.528 | ST | 1 |  | 4 | 234 | 234A83 | 234A83001 | I130 | 7613185592647 | PROGEF Plus Lug-Style, Endeinbau Absperrklappe Typ 578 silikonfrei Mit Handhebel Flansch Norm metrisch d 280 mm, DN 250 mm | 37010301 |  |  | 10 | CH | 84818085
167578410 | Absperrklappe 578 PP-H/EPDM d315DN300 | 10700.78 | EUR | 2022-12-01 | 1 | 26.106 | ST | 1 |  | 4 | 234 | 234A83 | 234A83001 | I130 | 7613185592678 | PROGEF Plus Lug-Style, Endeinbau Absperrklappe Typ 578 silikonfrei Mit Handhebel Flansch Norm metrisch d 315 mm, DN 300 mm | 37010301 |  |  | 10 | CH | 84818085
167578422 | Absperrklappe 578 PP-H/FKM d63DN50 | 1613.06 | EUR | 2022-12-01 | 1 | 1.8 | ST | 1 |  | 44 | 234 | 234A83 | 234A83001 | I130 | 7613185592579 | PROGEF Plus Lug-Style, Endeinbau Absperrklappe Typ 578 silikonfrei Mit Handhebel Flansch Norm metrisch d 63 mm, DN 50 mm | 37010301 |  |  | 10 | CH | 84818085
167578423 | Absperrklappe 578 PP-H/FKM d75DN65 | 1741.49 | EUR | 2022-12-01 | 1 | 1.895 | ST | 1 |  | 44 | 234 | 234A83 | 234A83001 | I130 | 7613185592586 | PROGEF Plus Lug-Style, Endeinbau Absperrklappe Typ 578 silikonfrei Mit Handhebel Flansch Norm metrisch d 75 mm, DN 65 mm | 37010301 |  |  | 10 | CH | 84818085
167578424 | Absperrklappe 578 PP-H/FKM d90DN80 | 1917.13 | EUR | 2022-12-01 | 1 | 2.251 | ST | 1 |  | 36 | 234 | 234A83 | 234A83001 | I130 | 7613185592661 | PROGEF Plus Lug-Style, Endeinbau Absperrklappe Typ 578 silikonfrei Mit Handhebel Flansch Norm metrisch d 90 mm, DN 80 mm | 37010301 |  |  | 10 | CH | 84818085
167578425 | Absperrklappe 578 PP-H/FKM d110DN100 | 2317.58 | EUR | 2022-12-01 | 1 | 3.146 | ST | 1 |  | 22 | 234 | 234A83 | 234A83001 | I130 | 7613185592609 | PROGEF Plus Lug-Style, Endeinbau Absperrklappe Typ 578 silikonfrei Mit Handhebel Flansch Norm metrisch d 110 mm, DN 100 mm | 37010301 |  |  | 10 | CH | 84818085
167578426 | Absperrklappe 578 PP-H/FKM d140DN125 | 2967.35 | EUR | 2022-12-01 | 1 | 4.66 | ST | 1 |  | 22 | 234 | 234A83 | 234A83001 | I130 | 7613185592708 | PROGEF Plus Lug-Style, Endeinbau Absperrklappe Typ 578 silikonfrei Mit Handhebel Flansch Norm metrisch d 140 mm, DN 125 mm | 37010301 |  |  | 10 | CH | 84818085
167578427 | Absperrklappe 578 PP-H/FKM d160DN150 | 3564.21 | EUR | 2022-12-01 | 1 | 6.43 | ST | 1 |  | 14 | 234 | 234A83 | 234A83001 | I130 | 7613185592654 | PROGEF Plus Lug-Style, Endeinbau Absperrklappe Typ 578 silikonfrei Mit Handhebel Flansch Norm metrisch d 160 mm, DN 150 mm | 37010301 |  |  | 10 | CH | 84818085
167578428 | Absperrklappe 578 PP-H/FKM d225DN200 | 4159.19 | EUR | 2022-12-01 | 1 | 8.625 | ST | 1 |  | 12 | 234 | 234A83 | 234A83001 | I130 | 7613185592692 | PROGEF Plus Lug-Style, Endeinbau Absperrklappe Typ 578 silikonfrei Mit Handhebel Flansch Norm metrisch d 225 mm, DN 200 mm | 37010301 |  |  | 10 | CH | 84818085
167578429 | Absperrklappe 578 PP-H/FKM d280DN250 | 11187.86 | EUR | 2022-12-01 | 1 | 19.528 | ST | 1 |  | 4 | 234 | 234A83 | 234A83001 | I130 | 7613185592722 | PROGEF Plus Lug-Style, Endeinbau Absperrklappe Typ 578 silikonfrei Mit Handhebel Flansch Norm metrisch d 280 mm, DN 250 mm | 37010301 |  |  | 10 | CH | 84818085
167578430 | Absperrklappe 578 PP-H/FKM d315DN300 | 13425.39 | EUR | 2022-12-01 | 1 | 26.106 | ST | 1 |  | 4 | 234 | 234A83 | 234A83001 | I130 | 7613185592746 | PROGEF Plus Lug-Style, Endeinbau Absperrklappe Typ 578 silikonfrei Mit Handhebel Flansch Norm metrisch d 315 mm, DN 300 mm | 37010301 |  |  | 10 | CH | 84818085
167578802 | Absperrklappe 578 PP-H/EPDM d63DN50 | 891.45 | EUR | 2022-12-01 | 1 | 1.299 | ST | 1 |  | 76 | 234 | 234A83 | 234A83001 | I130 | 7613185592920 | PROGEF Standard Lug-Style, Endeinbau Absperrklappe Typ 578 Freies Wellenende Flansch Norm metrisch d 63 mm, DN 50 mm | 37010301 |  |  | 10 | CH | 84818085
167578803 | Absperrklappe 578 PP-H/EPDM d75DN65 | 956.18 | EUR | 2022-12-01 | 1 | 1.456 | ST | 1 |  | 76 | 234 | 234A83 | 234A83001 | I130 | 7613185592944 | PROGEF Standard Lug-Style, Endeinbau Absperrklappe Typ 578 Freies Wellenende Flansch Norm metrisch d 75 mm, DN 65 mm | 37010301 |  |  | 10 | CH | 84818085
167578804 | Absperrklappe 578 PP-H/EPDM d90DN80 | 1075.49 | EUR | 2022-12-01 | 1 | 1.701 | ST | 1 |  | 44 | 234 | 234A83 | 234A83001 | I130 | 7613185592951 | PROGEF Standard Lug-Style, Endeinbau Absperrklappe Typ 578 Freies Wellenende Flansch Norm metrisch d 90 mm, DN 80 mm | 37010301 |  |  | 10 | CH | 84818085
167578805 | Absperrklappe 578 PP-H/EPDM d110DN100 | 1297.77 | EUR | 2022-12-01 | 1 | 2.606 | ST | 1 |  | 22 | 234 | 234A83 | 234A83001 | I130 | 7613185592999 | PROGEF Standard Lug-Style, Endeinbau Absperrklappe Typ 578 Freies Wellenende Flansch Norm metrisch d 110 mm, DN 100 mm | 37010301 |  |  | 10 | CH | 84818085
167578806 | Absperrklappe 578 PP-H/EPDM d140DN125 | 1682.76 | EUR | 2022-12-01 | 1 | 4.12 | ST | 1 |  | 22 | 234 | 234A83 | 234A83001 | I130 | 7613185592890 | PROGEF Standard Lug-Style, Endeinbau Absperrklappe Typ 578 Freies Wellenende Flansch Norm metrisch d 140 mm, DN 125 mm | 37010301 |  |  | 10 | CH | 84818085
167578807 | Absperrklappe 578 PP-H/EPDM d160DN150 | 1854.48 | EUR | 2022-12-01 | 1 | 5.881 | ST | 1 |  | 14 | 234 | 234A83 | 234A83001 | I130 | 7613185592982 | PROGEF Standard Lug-Style, Endeinbau Absperrklappe Typ 578 Freies Wellenende Flansch Norm metrisch d 160 mm, DN 150 mm | 37010301 |  |  | 10 | CH | 84818085
167578808 | Absperrklappe 578 PP-H/EPDM d225DN200 | 2393.12 | EUR | 2022-12-01 | 1 | 7.125 | ST | 1 |  | 12 | 234 | 234A83 | 234A83001 | I130 | 7613185593019 | PROGEF Standard Lug-Style, Endeinbau Absperrklappe Typ 578 Freies Wellenende Flansch Norm metrisch d 225 mm, DN 200 mm | 37010301 |  |  | 10 | CH | 84818085
167578809 | Absperrklappe 578 PP-H/EPDM d280DN250 | 7181.07 | EUR | 2022-12-01 | 1 | 17.88 | ST | 1 |  | 8 | 234 | 234A83 | 234A83001 | I130 | 7613185593033 | PROGEF Standard Lug-Style, Endeinbau Absperrklappe Typ 578 Freies Wellenende Flansch Norm metrisch d 280 mm, DN 250 mm | 37010301 |  |  | 10 | CH | 84818085
167578810 | Absperrklappe 578 PP-H/EPDM d315DN300 | 8617.37 | EUR | 2022-12-01 | 1 | 24.416 | ST | 1 |  | 4 | 234 | 234A83 | 234A83001 | I130 | 7613185592906 | PROGEF Standard Lug-Style, Endeinbau Absperrklappe Typ 578 Freies Wellenende Flansch Norm metrisch d 315 mm, DN 300 mm | 37010301 |  |  | 10 | CH | 84818085
167578822 | Absperrklappe 578 PP-H/FKM d63DN50 | 1164.04 | EUR | 2022-12-01 | 1 | 1.299 | ST | 1 |  | 76 | 234 | 234A83 | 234A83001 | I130 | 7613185593057 | PROGEF Standard Lug-Style, Endeinbau Absperrklappe Typ 578 Freies Wellenende Flansch Norm metrisch d 63 mm, DN 50 mm | 37010301 |  |  | 10 | CH | 84818085
167578823 | Absperrklappe 578 PP-H/FKM d75DN65 | 1248.97 | EUR | 2022-12-01 | 1 | 1.456 | ST | 1 |  | 76 | 234 | 234A83 | 234A83001 | I130 | 7613185593040 | PROGEF Standard Lug-Style, Endeinbau Absperrklappe Typ 578 Freies Wellenende Flansch Norm metrisch d 75 mm, DN 65 mm | 37010301 |  |  | 10 | CH | 84818085
167578824 | Absperrklappe 578 PP-H/FKM d90DN80 | 1382.74 | EUR | 2022-12-01 | 1 | 1.701 | ST | 1 |  | 44 | 234 | 234A83 | 234A83001 | I130 | 7613185592913 | PROGEF Standard Lug-Style, Endeinbau Absperrklappe Typ 578 Freies Wellenende Flansch Norm metrisch d 90 mm, DN 80 mm | 37010301 |  |  | 10 | CH | 84818085
167578825 | Absperrklappe 578 PP-H/FKM d110DN100 | 1664.71 | EUR | 2022-12-01 | 1 | 2.606 | ST | 1 |  | 22 | 234 | 234A83 | 234A83001 | I130 | 7613185592968 | PROGEF Standard Lug-Style, Endeinbau Absperrklappe Typ 578 Freies Wellenende Flansch Norm metrisch d 110 mm, DN 100 mm | 37010301 |  |  | 10 | CH | 84818085
167578826 | Absperrklappe 578 PP-H/FKM d140DN125 | 2140.06 | EUR | 2022-12-01 | 1 | 4.12 | ST | 1 |  | 22 | 234 | 234A83 | 234A83001 | I130 | 7613185593064 | PROGEF Standard Lug-Style, Endeinbau Absperrklappe Typ 578 Freies Wellenende Flansch Norm metrisch d 140 mm, DN 125 mm | 37010301 |  |  | 10 | CH | 84818085
167578827 | Absperrklappe 578 PP-H/FKM d160DN150 | 2843.19 | EUR | 2022-12-01 | 1 | 5.881 | ST | 1 |  | 14 | 234 | 234A83 | 234A83001 | I130 | 7613185593071 | PROGEF Standard Lug-Style, Endeinbau Absperrklappe Typ 578 Freies Wellenende Flansch Norm metrisch d 160 mm, DN 150 mm | 37010301 |  |  | 10 | CH | 84818085
167578828 | Absperrklappe 578 PP-H/FKM d225DN200 | 3002.25 | EUR | 2022-12-01 | 1 | 7.125 | ST | 1 |  | 12 | 234 | 234A83 | 234A83001 | I130 | 7613185592975 | PROGEF Standard Lug-Style, Endeinbau Absperrklappe Typ 578 Freies Wellenende Flansch Norm metrisch d 225 mm, DN 200 mm | 37010301 |  |  | 10 | CH | 84818085
167578829 | Absperrklappe 578 PP-H/FKM d280DN250 | 9009.94 | EUR | 2022-12-01 | 1 | 17.88 | ST | 1 |  | 4 | 234 | 234A83 | 234A83001 | I130 | 7613185593125 | PROGEF Standard Lug-Style, Endeinbau Absperrklappe Typ 578 Freies Wellenende Flansch Norm metrisch d 280 mm, DN 250 mm | 37010301 |  |  | 10 | CH | 84818085
167578830 | Absperrklappe 578 PP-H/FKM d315DN300 | 10811.93 | EUR | 2022-12-01 | 1 | 24.416 | ST | 1 |  | 4 | 234 | 234A83 | 234A83001 | I130 | 7613185593002 | PROGEF Standard Lug-Style, Endeinbau Absperrklappe Typ 578 Freies Wellenende Flansch Norm metrisch d 315 mm, DN 300 mm | 37010301 |  |  | 10 | CH | 84818085
167582002 | Dr Red Ventil 582 PP-H/EPDM d20DN15 | 914.02 | EUR | 2022-12-01 | 1 | 0.56 | ST | 1 | 6 | 76 | 339 | 339A71 | 339A71001 | I510 | 7613185552375 | PROGEF Standard Druckreduzierventil Typ 582 Mit Stumpfschweissstutzen SDR11 metrisch Ohne Manometer d 20 mm, DN 15 mm | 37011101 |  |  | 10 | CH | 84811099
167582003 | Dr Red Ventil 582 PP-H/EPDM d25DN20 | 1048.44 | EUR | 2022-12-01 | 1 | 1.25 | ST | 1 |  | 76 | 339 | 339A71 | 339A71001 | I510 | 7613185552399 | PROGEF Standard Druckreduzierventil Typ 582 Mit Stumpfschweissstutzen SDR11 metrisch Ohne Manometer d 25 mm, DN 20 mm | 37011101 |  |  | 10 | CH | 84811099
167582004 | Dr Red Ventil 582 PP-H/EPDM d32DN25 | 1048.44 | EUR | 2022-12-01 | 1 | 1.25 | ST | 1 |  | 76 | 339 | 339A71 | 339A71001 | I510 | 7613185552382 | PROGEF Standard Druckreduzierventil Typ 582 Mit Stumpfschweissstutzen SDR11 metrisch Ohne Manometer d 32 mm, DN 25 mm | 37011101 |  |  | 10 | CH | 84811099
167582005 | Dr Red Ventil 582 PP-H/EPDM d40DN32 | 1387.15 | EUR | 2022-12-01 | 1 | 3.45 | ST | 1 |  | 22 | 339 | 339A71 | 339A71001 | I510 | 7613185552405 | PROGEF Standard Druckreduzierventil Typ 582 Mit Stumpfschweissstutzen SDR11 metrisch Ohne Manometer d 40 mm, DN 32 mm | 37011101 |  |  | 10 | CH | 84811099
167582006 | Dr Red Ventil 582 PP-H/EPDM d50DN40 | 1387.15 | EUR | 2022-12-01 | 1 | 3.46 | ST | 1 |  | 22 | 339 | 339A71 | 339A71001 | I510 | 7613185552429 | PROGEF Standard Druckreduzierventil Typ 582 Mit Stumpfschweissstutzen SDR11 metrisch Ohne Manometer d 50 mm, DN 40 mm | 37011101 |  |  | 10 | CH | 84811099
167582007 | Dr Red Ventil 582 PP-H/EPDM d63DN50 | 1521.55 | EUR | 2022-12-01 | 1 | 3.52 | ST | 1 |  | 22 | 339 | 339A71 | 339A71001 | I510 | 7613185552412 | PROGEF Standard Druckreduzierventil Typ 582 Mit Stumpfschweissstutzen SDR11 metrisch Ohne Manometer d 63 mm, DN 50 mm | 37011101 |  |  | 10 | CH | 84811099
167582012 | Dr Red Ventil 582 PP-H/FKM d20DN15 | 958.83 | EUR | 2022-12-01 | 1 | 0.56 | ST | 1 |  | 76 | 339 | 339A71 | 339A71001 | I510 | 7613185552436 | PROGEF Standard Druckreduzierventil Typ 582 Mit Stumpfschweissstutzen SDR11 metrisch Ohne Manometer d 20 mm, DN 15 mm | 37011101 |  |  | 10 | CH | 84811099
167582013 | Dr Red Ventil 582 PP-H/FKM d25DN20 | 1100.41 | EUR | 2022-12-01 | 1 | 1.25 | ST | 1 |  | 76 | 339 | 339A71 | 339A71001 | I510 | 7613185552443 | PROGEF Standard Druckreduzierventil Typ 582 Mit Stumpfschweissstutzen SDR11 metrisch Ohne Manometer d 25 mm, DN 20 mm | 37011101 |  |  | 10 | CH | 84811099
167582014 | Dr Red Ventil 582 PP-H/FKM d32DN25 | 1100.41 | EUR | 2022-12-01 | 1 | 1.25 | ST | 1 |  | 76 | 339 | 339A71 | 339A71001 | I510 | 7613185552467 | PROGEF Standard Druckreduzierventil Typ 582 Mit Stumpfschweissstutzen SDR11 metrisch Ohne Manometer d 32 mm, DN 25 mm | 37011101 |  |  | 10 | CH | 84811099
167582015 | Dr Red Ventil 582 PP-H/FKM d40DN32 | 1455.24 | EUR | 2022-12-01 | 1 | 3.45 | ST | 1 |  | 22 | 339 | 339A71 | 339A71001 | I510 | 7613185552450 | PROGEF Standard Druckreduzierventil Typ 582 Mit Stumpfschweissstutzen SDR11 metrisch Ohne Manometer d 40 mm, DN 32 mm | 37011101 |  |  | 10 | CH | 84811099
167582016 | Dr Red Ventil 582 PP-H/FKM d50DN40 | 1455.24 | EUR | 2022-12-01 | 1 | 3.46 | ST | 1 |  | 22 | 339 | 339A71 | 339A71001 | I510 | 7613185552474 | PROGEF Standard Druckreduzierventil Typ 582 Mit Stumpfschweissstutzen SDR11 metrisch Ohne Manometer d 50 mm, DN 40 mm | 37011101 |  |  | 10 | CH | 84811099
167582017 | Dr Red Ventil 582 PP-H/FKM d63DN50 | 1598.63 | EUR | 2022-12-01 | 1 | 3.52 | ST | 1 |  | 22 | 339 | 339A71 | 339A71001 | I510 | 7613185552481 | PROGEF Standard Druckreduzierventil Typ 582 Mit Stumpfschweissstutzen SDR11 metrisch Ohne Manometer d 63 mm, DN 50 mm | 37011101 |  |  | 10 | CH | 84811099
167582102 | Dr Red Ventil 582 PP-H/EPDM d20DN15 | 1005.39 | EUR | 2022-12-01 | 1 | 0.6 | ST | 1 | 1 | 76 | 339 | 339A71 | 339A71001 | I510 | 7613185552504 | PROGEF Standard Druckreduzierventil Typ 582 Verschraubungen mit Schweissmuffen metrisch Ohne Manometer d 20 mm, DN 15 mm | 37011101 |  |  | 10 | CH | 84811099
167582103 | Dr Red Ventil 582 PP-H/EPDM d25DN20 | 1154.2 | EUR | 2022-12-01 | 1 | 1.3 | ST | 1 |  | 76 | 339 | 339A71 | 339A71001 | I510 | 7613185552511 | PROGEF Standard Druckreduzierventil Typ 582 Verschraubungen mit Schweissmuffen metrisch Ohne Manometer d 25 mm, DN 20 mm | 37011101 |  |  | 10 | CH | 84811099
167582104 | Dr Red Ventil 582 PP-H/EPDM d32DN25 | 1154.2 | EUR | 2022-12-01 | 1 | 1.32 | ST | 1 |  | 76 | 339 | 339A71 | 339A71001 | I510 | 7613185552498 | PROGEF Standard Druckreduzierventil Typ 582 Verschraubungen mit Schweissmuffen metrisch Ohne Manometer d 32 mm, DN 25 mm | 37011101 |  |  | 10 | CH | 84811099
167582105 | Dr Red Ventil 582 PP-H/EPDM d40DN32 | 1525.16 | EUR | 2022-12-01 | 1 | 3.53 | ST | 1 |  | 22 | 339 | 339A71 | 339A71001 | I510 | 7613185552528 | PROGEF Standard Druckreduzierventil Typ 582 Verschraubungen mit Schweissmuffen metrisch Ohne Manometer d 40 mm, DN 32 mm | 37011101 |  |  | 10 | CH | 84811099
167582106 | Dr Red Ventil 582 PP-H/EPDM d50DN40 | 1525.16 | EUR | 2022-12-01 | 1 | 3.65 | ST | 1 |  | 22 | 339 | 339A71 | 339A71001 | I510 | 7613185552542 | PROGEF Standard Druckreduzierventil Typ 582 Verschraubungen mit Schweissmuffen metrisch Ohne Manometer d 50 mm, DN 40 mm | 37011101 |  |  | 10 | CH | 84811099
167582107 | Dr Red Ventil 582 PP-H/EPDM d63DN50 | 1673.9 | EUR | 2022-12-01 | 1 | 3.8 | ST | 1 |  | 22 | 339 | 339A71 | 339A71001 | I510 | 7613185552566 | PROGEF Standard Druckreduzierventil Typ 582 Verschraubungen mit Schweissmuffen metrisch Ohne Manometer d 63 mm, DN 50 mm | 37011101 |  |  | 5 | CH | 84811099
167582112 | Dr Red Ventil 582 PP-H/FKM d20DN15 | 1055.62 | EUR | 2022-12-01 | 1 | 0.6 | ST | 1 |  | 76 | 339 | 339A71 | 339A71001 | I510 | 7613185552559 | PROGEF Standard Druckreduzierventil Typ 582 Verschraubungen mit Schweissmuffen metrisch Ohne Manometer d 20 mm, DN 15 mm | 37011101 |  |  | 10 | CH | 84811099
167582113 | Dr Red Ventil 582 PP-H/FKM d25DN20 | 1211.52 | EUR | 2022-12-01 | 1 | 1.3 | ST | 1 |  | 76 | 339 | 339A71 | 339A71001 | I510 | 7613185549474 | PROGEF Standard Druckreduzierventil Typ 582 Verschraubungen mit Schweissmuffen metrisch Ohne Manometer d 25 mm, DN 20 mm | 37011101 |  |  | 10 | CH | 84811099
167582114 | Dr Red Ventil 582 PP-H/FKM d32DN25 | 1211.52 | EUR | 2022-12-01 | 1 | 1.32 | ST | 1 |  | 76 | 339 | 339A71 | 339A71001 | I510 | 7613185552573 | PROGEF Standard Druckreduzierventil Typ 582 Verschraubungen mit Schweissmuffen metrisch Ohne Manometer d 32 mm, DN 25 mm | 37011101 |  |  | 10 | CH | 84811099
167582115 | Dr Red Ventil 582 PP-H/FKM d40DN32 | 1602.23 | EUR | 2022-12-01 | 1 | 3.53 | ST | 1 |  | 22 | 339 | 339A71 | 339A71001 | I510 | 7613185552597 | PROGEF Standard Druckreduzierventil Typ 582 Verschraubungen mit Schweissmuffen metrisch Ohne Manometer d 40 mm, DN 32 mm | 37011101 |  |  | 10 | CH | 84811099
167582116 | Dr Red Ventil 582 PP-H/FKM d50DN40 | 1602.23 | EUR | 2022-12-01 | 1 | 3.65 | ST | 1 |  | 22 | 339 | 339A71 | 339A71001 | I510 | 7613185552580 | PROGEF Standard Druckreduzierventil Typ 582 Verschraubungen mit Schweissmuffen metrisch Ohne Manometer d 50 mm, DN 40 mm | 37011101 |  |  | 10 | CH | 84811099
167582117 | Dr Red Ventil 582 PP-H/FKM d63DN50 | 1758.14 | EUR | 2022-12-01 | 1 | 3.8 | ST | 1 |  | 22 | 339 | 339A71 | 339A71001 | I510 | 7613185552603 | PROGEF Standard Druckreduzierventil Typ 582 Verschraubungen mit Schweissmuffen metrisch Ohne Manometer d 63 mm, DN 50 mm | 37011101 |  |  | 10 | CH | 84811099
167582502 | Dr Red Ventil 582 PP-H/EPDM d20DN15 | 1005.39 | EUR | 2022-12-01 | 1 | 0.64 | ST | 1 | 4 | 76 | 339 | 339A71 | 339A71001 | I510 | 7613185552610 | PROGEF Standard Druckreduzierventil Typ 582 Verschraubungen mit Stumpfschweissstutzen SDR11 Metrisch ohne Manometer d 20 mm, DN 15 mm | 37011101 |  |  | 10 | CH | 84811099
167582503 | Dr Red Ventil 582 PP-H/EPDM d25DN20 | 1154.2 | EUR | 2022-12-01 | 1 | 1.35 | ST | 1 |  | 76 | 339 | 339A71 | 339A71001 | I510 | 7613185552634 | PROGEF Standard Druckreduzierventil Typ 582 Verschraubungen mit Stumpfschweissstutzen SDR11 Metrisch ohne Manometer d 25 mm, DN 20 mm | 37011101 |  |  | 10 | CH | 84811099
167582504 | Dr Red Ventil 582 PP-H/EPDM d32DN25 | 1154.2 | EUR | 2022-12-01 | 1 | 1.37 | ST | 1 |  | 76 | 339 | 339A71 | 339A71001 | I510 | 7613185552641 | PROGEF Standard Druckreduzierventil Typ 582 Verschraubungen mit Stumpfschweissstutzen SDR11 Metrisch ohne Manometer d 32 mm, DN 25 mm | 37011101 |  |  | 10 | CH | 84811099
167582505 | Dr Red Ventil 582 PP-H/EPDM d40DN32 | 1525.16 | EUR | 2022-12-01 | 1 | 3.66 | ST | 1 |  | 22 | 339 | 339A71 | 339A71001 | I510 | 7613185552627 | PROGEF Standard Druckreduzierventil Typ 582 Verschraubungen mit Stumpfschweissstutzen SDR11 Metrisch ohne Manometer d 40 mm, DN 32 mm | 37011101 |  |  | 10 | CH | 84811099
167582506 | Dr Red Ventil 582 PP-H/EPDM d50DN40 | 1525.16 | EUR | 2022-12-01 | 1 | 3.71 | ST | 1 |  | 22 | 339 | 339A71 | 339A71001 | I510 | 7613185552665 | PROGEF Standard Druckreduzierventil Typ 582 Verschraubungen mit Stumpfschweissstutzen SDR11 Metrisch ohne Manometer d 50 mm, DN 40 mm | 37011101 |  |  | 10 | CH | 84811099
167582507 | Dr Red Ventil 582 PP-H/EPDM d63DN50 | 1673.9 | EUR | 2022-12-01 | 1 | 3.86 | ST | 1 |  | 22 | 339 | 339A71 | 339A71001 | I510 | 7613185552658 | PROGEF Standard Druckreduzierventil Typ 582 Verschraubungen mit Stumpfschweissstutzen SDR11 Metrisch ohne Manometer d 63 mm, DN 50 mm | 37011101 |  |  | 10 | CH | 84811099
167582512 | Dr Red Ventil 582 PP-H/FKM d20DN15 | 1055.62 | EUR | 2022-12-01 | 1 | 0.64 | ST | 1 | 1 | 76 | 339 | 339A71 | 339A71001 | I510 | 7613185552672 | PROGEF Standard Druckreduzierventil Typ 582 Verschraubungen mit Stumpfschweissstutzen SDR11 Metrisch ohne Manometer d 20 mm, DN 15 mm | 37011101 |  |  | 10 | CH | 84811099
167582513 | Dr Red Ventil 582 PP-H/FKM d25DN20 | 1211.52 | EUR | 2022-12-01 | 1 | 1.35 | ST | 1 |  | 76 | 339 | 339A71 | 339A71001 | I510 | 7613185552689 | PROGEF Standard Druckreduzierventil Typ 582 Verschraubungen mit Stumpfschweissstutzen SDR11 Metrisch ohne Manometer d 25 mm, DN 20 mm | 37011101 |  |  | 10 | CH | 84811099
167582514 | Dr Red Ventil 582 PP-H/FKM d32DN25 | 1211.52 | EUR | 2022-12-01 | 1 | 1.37 | ST | 1 |  | 76 | 339 | 339A71 | 339A71001 | I510 | 7613185552696 | PROGEF Standard Druckreduzierventil Typ 582 Verschraubungen mit Stumpfschweissstutzen SDR11 Metrisch ohne Manometer d 32 mm, DN 25 mm | 37011101 |  |  | 10 | CH | 84811099
167582515 | Dr Red Ventil 582 PP-H/FKM d40DN32 | 1602.23 | EUR | 2022-12-01 | 1 | 3.66 | ST | 1 |  | 22 | 339 | 339A71 | 339A71001 | I510 | 7613185552702 | PROGEF Standard Druckreduzierventil Typ 582 Verschraubungen mit Stumpfschweissstutzen SDR11 Metrisch ohne Manometer d 40 mm, DN 32 mm | 37011101 |  |  | 10 | CH | 84811099
167582516 | Dr Red Ventil 582 PP-H/FKM d50DN40 | 1602.23 | EUR | 2022-12-01 | 1 | 3.71 | ST | 1 |  | 22 | 339 | 339A71 | 339A71001 | I510 | 7613185552719 | PROGEF Standard Druckreduzierventil Typ 582 Verschraubungen mit Stumpfschweissstutzen SDR11 Metrisch ohne Manometer d 50 mm, DN 40 mm | 37011101 |  |  | 10 | CH | 84811099
167582517 | Dr Red Ventil 582 PP-H/FKM d63DN50 | 1758.14 | EUR | 2022-12-01 | 1 | 3.86 | ST | 1 |  | 22 | 339 | 339A71 | 339A71001 | I510 | 7613185552726 | PROGEF Standard Druckreduzierventil Typ 582 Verschraubungen mit Stumpfschweissstutzen SDR11 Metrisch ohne Manometer d 63 mm, DN 50 mm | 37011101 |  |  | 10 | CH | 84811099
167586002 | Dr Halte Vent 586 PP-H/EPDM d20DN15 | 509.87 | EUR | 2022-12-01 | 1 | 0.55 | ST | 1 | 10 |  | 339 | 339A71 | 339A71002 | I510 | 7613185552733 | PROGEF Standard Druckhalteventil Typ 586 Mit Stumpfschweissstutzen SDR11 metrisch Ohne Manometer d 20 mm, DN 15 mm | 37011108 |  |  | 2 | CH | 84811099
167586003 | Dr Halte Vent 586 PP-H/EPDM d25DN20 | 585.52 | EUR | 2022-12-01 | 1 | 1.26 | ST | 1 |  | 76 | 339 | 339A71 | 339A71002 | I510 | 7613185552740 | PROGEF Standard Druckhalteventil Typ 586 Mit Stumpfschweissstutzen SDR11 metrisch Ohne Manometer d 25 mm, DN 20 mm | 37011108 |  |  | 10 | CH | 84811099
167586004 | Dr Halte Vent 586 PP-H/EPDM d32DN25 | 585.52 | EUR | 2022-12-01 | 1 | 1.26 | ST | 1 |  | 76 | 339 | 339A71 | 339A71002 | I510 | 7613185552764 | PROGEF Standard Druckhalteventil Typ 586 Mit Stumpfschweissstutzen SDR11 metrisch Ohne Manometer d 32 mm, DN 25 mm | 37011108 |  |  | 5 | CH | 84811099
167586005 | Dr Halte Vent 586 PP-H/EPDM d40DN32 | 786.95 | EUR | 2022-12-01 | 1 | 3.46 | ST | 1 |  | 22 | 339 | 339A71 | 339A71002 | I510 | 7613185552757 | PROGEF Standard Druckhalteventil Typ 586 Mit Stumpfschweissstutzen SDR11 metrisch Ohne Manometer d 40 mm, DN 32 mm | 37011108 |  |  | 2 | CH | 84811099
167586006 | Dr Halte Vent 586 PP-H/EPDM d50DN40 | 786.95 | EUR | 2022-12-01 | 1 | 3.47 | ST | 1 |  | 22 | 339 | 339A71 | 339A71002 | I510 | 7613185552771 | PROGEF Standard Druckhalteventil Typ 586 Mit Stumpfschweissstutzen SDR11 metrisch Ohne Manometer d 50 mm, DN 40 mm | 37011108 |  |  | 10 | CH | 84811099
167586007 | Dr Halte Vent 586 PP-H/EPDM d63DN50 | 942.68 | EUR | 2022-12-01 | 1 | 3.54 | ST | 1 |  | 22 | 339 | 339A71 | 339A71002 | I510 | 7613185552788 | PROGEF Standard Druckhalteventil Typ 586 Mit Stumpfschweissstutzen SDR11 metrisch Ohne Manometer d 63 mm, DN 50 mm | 37011108 |  |  | 5 | CH | 84811099
167586012 | Dr Halte Vent 586 PP-H/FKM d20DN15 | 535.49 | EUR | 2022-12-01 | 1 | 0.55 | ST | 1 | 20 | 76 | 339 | 339A71 | 339A71002 | I510 | 7613185552801 | PROGEF Standard Druckhalteventil Typ 586 Mit Stumpfschweissstutzen SDR11 metrisch Ohne Manometer d 20 mm, DN 15 mm | 37011108 |  |  | 10 | CH | 84811099
167586013 | Dr Halte Vent 586 PP-H/FKM d25DN20 | 614.72 | EUR | 2022-12-01 | 1 | 1.26 | ST | 1 |  | 76 | 339 | 339A71 | 339A71002 | I510 | 7613185552795 | PROGEF Standard Druckhalteventil Typ 586 Mit Stumpfschweissstutzen SDR11 metrisch Ohne Manometer d 25 mm, DN 20 mm | 37011108 |  |  | 10 | CH | 84811099
167586014 | Dr Halte Vent 586 PP-H/FKM d32DN25 | 614.72 | EUR | 2022-12-01 | 1 | 1.26 | ST | 1 |  | 76 | 339 | 339A71 | 339A71002 | I510 | 7613185552818 | PROGEF Standard Druckhalteventil Typ 586 Mit Stumpfschweissstutzen SDR11 metrisch Ohne Manometer d 32 mm, DN 25 mm | 37011108 |  |  | 10 | CH | 84811099
167586015 | Dr Halte Vent 586 PP-H/FKM d40DN32 | 826.18 | EUR | 2022-12-01 | 1 | 3.46 | ST | 1 |  | 22 | 339 | 339A71 | 339A71002 | I510 | 7613185552825 | PROGEF Standard Druckhalteventil Typ 586 Mit Stumpfschweissstutzen SDR11 metrisch Ohne Manometer d 40 mm, DN 32 mm | 37011108 |  |  | 10 | CH | 84811099
167586016 | Dr Halte Vent 586 PP-H/FKM d50DN40 | 826.18 | EUR | 2022-12-01 | 1 | 3.47 | ST | 1 |  | 22 | 339 | 339A71 | 339A71002 | I510 | 7613185552832 | PROGEF Standard Druckhalteventil Typ 586 Mit Stumpfschweissstutzen SDR11 metrisch Ohne Manometer d 50 mm, DN 40 mm | 37011108 |  |  | 10 | CH | 84811099
167586017 | Dr Halte Vent 586 PP-H/FKM d63DN50 | 992.86 | EUR | 2022-12-01 | 1 | 3.54 | ST | 1 |  | 22 | 339 | 339A71 | 339A71002 | I510 | 7613185552849 | PROGEF Standard Druckhalteventil Typ 586 Mit Stumpfschweissstutzen SDR11 metrisch Ohne Manometer d 63 mm, DN 50 mm | 37011108 |  |  | 10 | CH | 84811099
167586102 | Dr Halte Vent 586 PP-H/EPDM d20DN15 | 560.97 | EUR | 2022-12-01 | 1 | 0.635 | ST | 1 | 6 | 76 | 339 | 339A71 | 339A71002 | I510 | 7613185552870 | PROGEF Standard Druckhalteventil Typ 586 Verschraubungen mit Schweissmuffen metrisch Ohne Manometer d 20 mm, DN 15 mm | 37011108 |  |  | 2 | CH | 84811099
167586103 | Dr Halte Vent 586 PP-H/EPDM d25DN20 | 643.92 | EUR | 2022-12-01 | 1 | 1.31 | ST | 1 |  | 76 | 339 | 339A71 | 339A71002 | I510 | 7613185552863 | PROGEF Standard Druckhalteventil Typ 586 Verschraubungen mit Schweissmuffen metrisch Ohne Manometer d 25 mm, DN 20 mm | 37011108 |  |  | 10 | CH | 84811099
167586104 | Dr Halte Vent 586 PP-H/EPDM d32DN25 | 643.92 | EUR | 2022-12-01 | 1 | 1.33 | ST | 1 |  | 76 | 339 | 339A71 | 339A71002 | I510 | 7613185552856 | PROGEF Standard Druckhalteventil Typ 586 Verschraubungen mit Schweissmuffen metrisch Ohne Manometer d 32 mm, DN 25 mm | 37011108 |  |  | 10 | CH | 84811099
167586105 | Dr Halte Vent 586 PP-H/EPDM d40DN32 | 865.63 | EUR | 2022-12-01 | 1 | 3.61 | ST | 1 |  | 22 | 339 | 339A71 | 339A71002 | I510 | 7613185552887 | PROGEF Standard Druckhalteventil Typ 586 Verschraubungen mit Schweissmuffen metrisch Ohne Manometer d 40 mm, DN 32 mm | 37011108 |  |  | 2 | CH | 84811099
167586106 | Dr Halte Vent 586 PP-H/EPDM d50DN40 | 865.63 | EUR | 2022-12-01 | 1 | 3.66 | ST | 1 |  | 22 | 339 | 339A71 | 339A71002 | I510 | 7613185552894 | PROGEF Standard Druckhalteventil Typ 586 Verschraubungen mit Schweissmuffen metrisch Ohne Manometer d 50 mm, DN 40 mm | 37011108 |  |  | 2 | CH | 84811099
167586107 | Dr Halte Vent 586 PP-H/EPDM d63DN50 | 1035.89 | EUR | 2022-12-01 | 1 | 3.81 | ST | 1 |  | 22 | 339 | 339A71 | 339A71002 | I510 | 7613185552900 | PROGEF Standard Druckhalteventil Typ 586 Verschraubungen mit Schweissmuffen metrisch Ohne Manometer d 63 mm, DN 50 mm | 37011108 |  |  | 10 | CH | 84811099
167586112 | Dr Halte Vent 586 PP-H/FKM d20DN15 | 588.92 | EUR | 2022-12-01 | 1 | 0.59 | ST | 1 |  | 76 | 339 | 339A71 | 339A71002 | I510 | 7613185552924 | PROGEF Standard Druckhalteventil Typ 586 Verschraubungen mit Schweissmuffen metrisch Ohne Manometer d 20 mm, DN 15 mm | 37011108 |  |  | 2 | CH | 84811099
167586113 | Dr Halte Vent 586 PP-H/FKM d25DN20 | 677.44 | EUR | 2022-12-01 | 1 | 1.31 | ST | 1 |  | 76 | 339 | 339A71 | 339A71002 | I510 | 7613185552917 | PROGEF Standard Druckhalteventil Typ 586 Verschraubungen mit Schweissmuffen metrisch Ohne Manometer d 25 mm, DN 20 mm | 37011108 |  |  | 10 | CH | 84811099
167586114 | Dr Halte Vent 586 PP-H/FKM d32DN25 | 677.44 | EUR | 2022-12-01 | 1 | 1.33 | ST | 1 |  | 76 | 339 | 339A71 | 339A71002 | I510 | 7613185552931 | PROGEF Standard Druckhalteventil Typ 586 Verschraubungen mit Schweissmuffen metrisch Ohne Manometer d 32 mm, DN 25 mm | 37011108 |  |  | 10 | CH | 84811099
167586115 | Dr Halte Vent 586 PP-H/FKM d40DN32 | 910.41 | EUR | 2022-12-01 | 1 | 3.61 | ST | 1 |  | 22 | 339 | 339A71 | 339A71002 | I510 | 7613185552948 | PROGEF Standard Druckhalteventil Typ 586 Verschraubungen mit Schweissmuffen metrisch Ohne Manometer d 40 mm, DN 32 mm | 37011108 |  |  | 10 | CH | 84811099
167586116 | Dr Halte Vent 586 PP-H/FKM d50DN40 | 910.41 | EUR | 2022-12-01 | 1 | 3.66 | ST | 1 |  | 22 | 339 | 339A71 | 339A71002 | I510 | 7613185552955 | PROGEF Standard Druckhalteventil Typ 586 Verschraubungen mit Schweissmuffen metrisch Ohne Manometer d 50 mm, DN 40 mm | 37011108 |  |  | 10 | CH | 84811099
167586117 | Dr Halte Vent 586 PP-H/FKM d63DN50 | 1089.66 | EUR | 2022-12-01 | 1 | 3.81 | ST | 1 |  | 22 | 339 | 339A71 | 339A71002 | I510 | 7613185552962 | PROGEF Standard Druckhalteventil Typ 586 Verschraubungen mit Schweissmuffen metrisch Ohne Manometer d 63 mm, DN 50 mm | 37011108 |  |  | 10 | CH | 84811099
167586502 | Dr Halte Vent 586 PP-H/EPDM d20DN15 | 560.97 | EUR | 2022-12-01 | 1 | 0.63 | ST | 1 |  | 76 | 339 | 339A71 | 339A71002 | I510 | 7613185552993 | PROGEF Standard Druckhalteventil Typ 586 Verschraubungen mit Stumpfschweissstutzen SDR11 metrisch Ohne Manometer d 20 mm, DN 15 mm | 37011108 |  |  | 2 | CH | 84811099
167586503 | Dr Halte Vent 586 PP-H/EPDM d25DN20 | 643.92 | EUR | 2022-12-01 | 1 | 1.35 | ST | 1 |  | 76 | 339 | 339A71 | 339A71002 | I510 | 7613185552979 | PROGEF Standard Druckhalteventil Typ 586 Verschraubungen mit Stumpfschweissstutzen SDR11 metrisch Ohne Manometer d 25 mm, DN 20 mm | 37011108 |  |  | 10 | CH | 84811099
167586504 | Dr Halte Vent 586 PP-H/EPDM d32DN25 | 643.92 | EUR | 2022-12-01 | 1 | 1.37 | ST | 1 |  | 76 | 339 | 339A71 | 339A71002 | I510 | 7613185553006 | PROGEF Standard Druckhalteventil Typ 586 Verschraubungen mit Stumpfschweissstutzen SDR11 metrisch Ohne Manometer d 32 mm, DN 25 mm | 37011108 |  |  | 5 | CH | 84811099
167586505 | Dr Halte Vent 586 PP-H/EPDM d40DN32 | 865.63 | EUR | 2022-12-01 | 1 | 3.65 | ST | 1 |  | 22 | 339 | 339A71 | 339A71002 | I510 | 7613185552986 | PROGEF Standard Druckhalteventil Typ 586 Verschraubungen mit Stumpfschweissstutzen SDR11 metrisch Ohne Manometer d 40 mm, DN 32 mm | 37011108 |  |  | 10 | CH | 84811099
167586506 | Dr Halte Vent 586 PP-H/EPDM d50DN40 | 865.63 | EUR | 2022-12-01 | 1 | 3.7 | ST | 1 |  | 22 | 339 | 339A71 | 339A71002 | I510 | 7613185553013 | PROGEF Standard Druckhalteventil Typ 586 Verschraubungen mit Stumpfschweissstutzen SDR11 metrisch Ohne Manometer d 50 mm, DN 40 mm | 37011108 |  |  | 10 | CH | 84811099
167586507 | Dr Halte Vent 586 PP-H/EPDM d63DN50 | 1035.89 | EUR | 2022-12-01 | 1 | 3.85 | ST | 1 |  | 22 | 339 | 339A71 | 339A71002 | I510 | 7613185553044 | PROGEF Standard Druckhalteventil Typ 586 Verschraubungen mit Stumpfschweissstutzen SDR11 metrisch Ohne Manometer d 63 mm, DN 50 mm | 37011108 |  |  | 10 | CH | 84811099
167586512 | Dr Halte Vent 586 PP-H/FKM d20DN15 | 588.92 | EUR | 2022-12-01 | 1 | 0.63 | ST | 1 |  |  | 339 | 339A71 | 339A71002 | I510 | 7613185553020 | PROGEF Standard Druckhalteventil Typ 586 Verschraubungen mit Stumpfschweissstutzen SDR11 metrisch Ohne Manometer d 20 mm, DN 15 mm | 37011108 |  |  | 10 | CH | 84811099
167586513 | Dr Halte Vent 586 PP-H/FKM d25DN20 | 677.44 | EUR | 2022-12-01 | 1 | 1.35 | ST | 1 |  | 76 | 339 | 339A71 | 339A71002 | I510 | 7613185553051 | PROGEF Standard Druckhalteventil Typ 586 Verschraubungen mit Stumpfschweissstutzen SDR11 metrisch Ohne Manometer d 25 mm, DN 20 mm | 37011108 |  |  | 10 | CH | 84811099
167586514 | Dr Halte Vent 586 PP-H/FKM d32DN25 | 677.44 | EUR | 2022-12-01 | 1 | 1.37 | ST | 1 |  | 76 | 339 | 339A71 | 339A71002 | I510 | 7613185553068 | PROGEF Standard Druckhalteventil Typ 586 Verschraubungen mit Stumpfschweissstutzen SDR11 metrisch Ohne Manometer d 32 mm, DN 25 mm | 37011108 |  |  | 10 | CH | 84811099
167586515 | Dr Halte Vent 586 PP-H/FKM d40DN32 | 910.41 | EUR | 2022-12-01 | 1 | 3.65 | ST | 1 |  | 22 | 339 | 339A71 | 339A71002 | I510 | 7613185553099 | PROGEF Standard Druckhalteventil Typ 586 Verschraubungen mit Stumpfschweissstutzen SDR11 metrisch Ohne Manometer d 40 mm, DN 32 mm | 37011108 |  |  | 10 | CH | 84811099
167586516 | Dr Halte Vent 586 PP-H/FKM d50DN40 | 910.41 | EUR | 2022-12-01 | 1 | 3.7 | ST | 1 |  | 22 | 339 | 339A71 | 339A71002 | I510 | 7613185553075 | PROGEF Standard Druckhalteventil Typ 586 Verschraubungen mit Stumpfschweissstutzen SDR11 metrisch Ohne Manometer d 50 mm, DN 40 mm | 37011108 |  |  | 10 | CH | 84811099
167586517 | Dr Halte Vent 586 PP-H/FKM d63DN50 | 1089.66 | EUR | 2022-12-01 | 1 | 3.85 | ST | 1 |  | 22 | 339 | 339A71 | 339A71002 | I510 | 7613185553082 | PROGEF Standard Druckhalteventil Typ 586 Verschraubungen mit Stumpfschweissstutzen SDR11 metrisch Ohne Manometer d 63 mm, DN 50 mm | 37011108 |  |  | 10 | CH | 84811099
167591001 | Be-uEntlüfter 591 PP-H/EPDM d16DN10 | 227.4 | EUR | 2022-12-01 | 1 | 0.097 | ST | 1 | 10 | 800 | 234 | 234989 | 234989311 | I130 | 7613185345090 | PROGEF Standard Be- und Entlüfter Typ 591 Mit Schweissmuffen metrisch d 16 mm, DN 10 mm | 37010901 |  |  | 10 | CH | 84818099
167591002 | Be-uEntlüfter 591 PP-H/EPDM d20DN15 | 227.4 | EUR | 2022-12-01 | 1 | 0.097 | ST | 1 | 10 | 800 | 234 | 234989 | 234989311 | I130 | 7613185345120 | PROGEF Standard Be- und Entlüfter Typ 591 Mit Schweissmuffen metrisch d 20 mm, DN 15 mm | 37010901 |  |  | 10 | CH | 84818081
167591003 | Be-uEntlüfter 591 PP-H/EPDM d25DN20 | 281.6 | EUR | 2022-12-01 | 1 | 0.193 | ST | 1 | 10 | 510 | 234 | 234989 | 234989311 | I130 | 7613185345113 | PROGEF Standard Be- und Entlüfter Typ 591 Mit Schweissmuffen metrisch d 25 mm, DN 20 mm | 37010901 |  |  | 10 | CH | 84818099
167591004 | Be-uEntlüfter 591 PP-H/EPDM d32DN25 | 356.06 | EUR | 2022-12-01 | 1 | 0.224 | ST | 1 | 10 | 360 | 234 | 234989 | 234989311 | I130 | 7613185345137 | PROGEF Standard Be- und Entlüfter Typ 591 Mit Schweissmuffen metrisch d 32 mm, DN 25 mm | 37010901 |  |  | 10 | CH | 84818099
167591005 | Be-uEntlüfter 591 PP-H/EPDM d40DN32 | 424.03 | EUR | 2022-12-01 | 1 | 0.382 | ST | 1 | 6 | 288 | 234 | 234989 | 234989311 | I130 | 7613185345144 | PROGEF Standard Be- und Entlüfter Typ 591 Mit Schweissmuffen metrisch d 40 mm, DN 32 mm | 37010901 |  |  | 10 | CH | 84818099
167591006 | Be-uEntlüfter 591 PP-H/EPDM d50DN40 | 599.71 | EUR | 2022-12-01 | 1 | 0.549 | ST | 1 | 6 | 144 | 234 | 234989 | 234989311 | I130 | 7613185345168 | PROGEF Standard Be- und Entlüfter Typ 591 Mit Schweissmuffen metrisch d 50 mm, DN 40 mm | 37010901 |  |  | 10 | CH | 84818099
167591007 | Be-uEntlüfter 591 PP-H/EPDM d63DN50 | 880.06 | EUR | 2022-12-01 | 1 | 0.986 | ST | 1 | 4 | 112 | 234 | 234989 | 234989311 | I130 | 7613185345151 | PROGEF Standard Be- und Entlüfter Typ 591 Mit Schweissmuffen metrisch d 63 mm, DN 50 mm | 37010901 |  |  | 10 | CH | 84818099
167591008 | Be-uEntlüfter 591 PP-H/EPDM d75DN65 | 1408.03 | EUR | 2022-12-01 | 1 | 2.3 | ST | 1 |  | 44 | 234 | 234989 | 234989311 | I130 | 7613185345175 | PROGEF Standard Be- und Entlüfter Typ 591 Mit Schweissmuffen metrisch d 75 mm, DN 65 mm | 37010901 |  |  | 10 | CH | 84818099
167591009 | Be-uEntlüfter 591 PP-H/EPDM d90DN80 | 1760.49 | EUR | 2022-12-01 | 1 | 3.56 | ST | 1 |  | 36 | 234 | 234989 | 234989311 | I130 | 7613185345182 | PROGEF Standard Be- und Entlüfter Typ 591 Mit Schweissmuffen metrisch d 90 mm, DN 80 mm | 37010901 |  |  | 10 | CH | 84818099
167591010 | Be-uEntlüfter 591 PP-H/EPDM d110DN100 | 2112.95 | EUR | 2022-12-01 | 1 | 5.9 | ST | 1 |  | 18 | 234 | 234989 | 234989311 | I130 | 7613185345199 | PROGEF Standard Be- und Entlüfter Typ 591 Mit Schweissmuffen metrisch d 110 mm, DN 100 mm | 37010901 |  |  | 10 | CH | 84818099
167591011 | Be-uEntlüfter 591 PP-H/FKM d16DN10 | 272.59 | EUR | 2022-12-01 | 1 | 0.097 | ST | 1 | 10 | 800 | 234 | 234989 | 234989311 | I130 | 7613185345205 | PROGEF Standard Be- und Entlüfter Typ 591 Mit Schweissmuffen metrisch d 16 mm, DN 10 mm | 37010901 |  |  | 10 | CH | 84818099
167591012 | Be-uEntlüfter 591 PP-H/FKM d20DN15 | 272.59 | EUR | 2022-12-01 | 1 | 0.097 | ST | 1 | 10 | 800 | 234 | 234989 | 234989311 | I130 | 7613185345229 | PROGEF Standard Be- und Entlüfter Typ 591 Mit Schweissmuffen metrisch d 20 mm, DN 15 mm | 37010901 |  |  | 10 | CH | 84818099
167591013 | Be-uEntlüfter 591 PP-H/FKM d25DN20 | 337.63 | EUR | 2022-12-01 | 1 | 0.203 | ST | 1 | 10 | 510 | 234 | 234989 | 234989311 | I130 | 7613185345243 | PROGEF Standard Be- und Entlüfter Typ 591 Mit Schweissmuffen metrisch d 25 mm, DN 20 mm | 37010901 |  |  | 10 | CH | 84818099
167591014 | Be-uEntlüfter 591 PP-H/FKM d32DN25 | 427.45 | EUR | 2022-12-01 | 1 | 0.224 | ST | 1 | 10 | 360 | 234 | 234989 | 234989311 | I130 | 7613185345212 | PROGEF Standard Be- und Entlüfter Typ 591 Mit Schweissmuffen metrisch d 32 mm, DN 25 mm | 37010901 |  |  | 10 | CH | 84818099
167591015 | Be-uEntlüfter 591 PP-H/FKM d40DN32 | 508.26 | EUR | 2022-12-01 | 1 | 0.392 | ST | 1 | 6 | 288 | 234 | 234989 | 234989311 | I130 | 7613185345236 | PROGEF Standard Be- und Entlüfter Typ 591 Mit Schweissmuffen metrisch d 40 mm, DN 32 mm | 37010901 |  |  | 10 | CH | 84818099
167591016 | Be-uEntlüfter 591 PP-H/FKM d50DN40 | 719.93 | EUR | 2022-12-01 | 1 | 0.549 | ST | 1 | 6 | 144 | 234 | 234989 | 234989311 | I130 | 7613185345250 | PROGEF Standard Be- und Entlüfter Typ 591 Mit Schweissmuffen metrisch d 50 mm, DN 40 mm | 37010901 |  |  | 10 | CH | 84818099
167591017 | Be-uEntlüfter 591 PP-H/FKM d63DN50 | 1057.4 | EUR | 2022-12-01 | 1 | 0.986 | ST | 1 | 4 | 112 | 234 | 234989 | 234989311 | I130 | 7613185345267 | PROGEF Standard Be- und Entlüfter Typ 591 Mit Schweissmuffen metrisch d 63 mm, DN 50 mm | 37010901 |  |  | 10 | CH | 84818099
167591018 | Be-uEntlüfter 591 PP-H/FKM d75DN65 | 1690.01 | EUR | 2022-12-01 | 1 | 2.31 | ST | 1 |  | 44 | 234 | 234989 | 234989311 | I130 | 7613185345274 | PROGEF Standard Be- und Entlüfter Typ 591 Mit Schweissmuffen metrisch d 75 mm, DN 65 mm | 37010901 |  |  | 10 | CH | 84818099
167591019 | Be-uEntlüfter 591 PP-H/FKM d90DN80 | 2112.95 | EUR | 2022-12-01 | 1 | 3.58 | ST | 1 |  | 36 | 234 | 234989 | 234989311 | I130 | 7613185345298 | PROGEF Standard Be- und Entlüfter Typ 591 Mit Schweissmuffen metrisch d 90 mm, DN 80 mm | 37010901 |  |  | 10 | CH | 84818099
167591020 | Be-uEntlüfter 591 PP-H/FKM d110DN100 | 2534.11 | EUR | 2022-12-01 | 1 | 5.93 | ST | 1 |  | 18 | 234 | 234989 | 234989311 | I130 | 7613185345304 | PROGEF Standard Be- und Entlüfter Typ 591 Mit Schweissmuffen metrisch d 110 mm, DN 100 mm | 37010901 |  |  | 10 | CH | 84818099
167591041 | Be-uEntlüfter 591 PP-H/EPDM d16DN10 | 227.4 | EUR | 2022-12-01 | 1 | 0.097 | ST | 1 | 10 | 510 | 234 | 234989 | 234989311 | I130 | 7613185345281 | PROGEF Standard Be- und Entlüfter Typ 591 Mit Muffenschweissstutzen metrisch d 16 mm, DN 10 mm | 37010901 |  |  | 10 | CH | 84818099
167591042 | Be-uEntlüfter 591 PP-H/EPDM d20DN15 | 227.4 | EUR | 2022-12-01 | 1 | 0.107 | ST | 1 | 10 | 510 | 234 | 234989 | 234989311 | I130 | 7613185345311 | PROGEF Standard Be- und Entlüfter Typ 591 Mit Muffenschweissstutzen metrisch d 20 mm, DN 15 mm | 37010901 |  |  | 10 | CH | 84818099
167591043 | Be-uEntlüfter 591 PP-H/EPDM d25DN20 | 281.6 | EUR | 2022-12-01 | 1 | 0.193 | ST | 1 | 10 | 360 | 234 | 234989 | 234989311 | I130 | 7613185345328 | PROGEF Standard Be- und Entlüfter Typ 591 Mit Muffenschweissstutzen metrisch d 25 mm, DN 20 mm | 37010901 |  |  | 10 | CH | 84818099
167591044 | Be-uEntlüfter 591 PP-H/EPDM d32DN25 | 356.06 | EUR | 2022-12-01 | 1 | 0.234 | ST | 1 | 6 | 288 | 234 | 234989 | 234989311 | I130 | 7613185345335 | PROGEF Standard Be- und Entlüfter Typ 591 Mit Muffenschweissstutzen metrisch d 32 mm, DN 25 mm | 37010901 |  |  | 10 | CH | 84818099
167591045 | Be-uEntlüfter 591 PP-H/EPDM d40DN32 | 424.03 | EUR | 2022-12-01 | 1 | 0.392 | ST | 1 | 6 | 144 | 234 | 234989 | 234989311 | I130 | 7613185345342 | PROGEF Standard Be- und Entlüfter Typ 591 Mit Muffenschweissstutzen metrisch d 40 mm, DN 32 mm | 37010901 |  |  | 10 | CH | 84818099
167591046 | Be-uEntlüfter 591 PP-H/EPDM d50DN40 | 599.71 | EUR | 2022-12-01 | 1 | 0.579 | ST | 1 | 4 | 112 | 234 | 234989 | 234989311 | I130 | 7613185345366 | PROGEF Standard Be- und Entlüfter Typ 591 Mit Muffenschweissstutzen metrisch d 50 mm, DN 40 mm | 37010901 |  |  | 10 | CH | 84818099
167591047 | Be-uEntlüfter 591 PP-H/EPDM d63DN50 | 880.06 | EUR | 2022-12-01 | 1 | 1.046 | ST | 1 | 4 | 44 | 234 | 234989 | 234989311 | I130 | 7613185345359 | PROGEF Standard Be- und Entlüfter Typ 591 Mit Muffenschweissstutzen metrisch d 63 mm, DN 50 mm | 37010901 |  |  | 10 | CH | 84818099
167591048 | Be-uEntlüfter 591 PP-H/EPDM d75DN65 | 1408.03 | EUR | 2022-12-01 | 1 | 2.36 | ST | 1 |  | 44 | 234 | 234989 | 234989311 | I130 | 7613185345373 | PROGEF Standard Be- und Entlüfter Typ 591 Mit Muffenschweissstutzen metrisch d 75 mm, DN 65 mm | 37010901 |  |  | 10 | CH | 84818099
167591049 | Be-uEntlüfter 591 PP-H/EPDM d90DN80 | 1760.49 | EUR | 2022-12-01 | 1 | 3.73 | ST | 1 |  | 36 | 234 | 234989 | 234989311 | I130 | 7613185345380 | PROGEF Standard Be- und Entlüfter Typ 591 Mit Muffenschweissstutzen metrisch d 90 mm, DN 80 mm | 37010901 |  |  | 10 | CH | 84818099
167591050 | Be-uEntlüfter 591 PP-H/EPDM d110DN100 | 2112.95 | EUR | 2022-12-01 | 1 | 5.96 | ST | 1 |  | 18 | 234 | 234989 | 234989311 | I130 | 7613185345397 | PROGEF Standard Be- und Entlüfter Typ 591 Mit Muffenschweissstutzen metrisch d 110 mm, DN 100 mm | 37010901 |  |  | 10 | CH | 84818099
167591051 | Be-uEntlüfter 591 PP-H/FKM d16DN10 | 272.59 | EUR | 2022-12-01 | 1 | 0.097 | ST | 1 | 10 | 510 | 234 | 234989 | 234989311 | I130 | 7613185345410 | PROGEF Standard Be- und Entlüfter Typ 591 Mit Muffenschweissstutzen metrisch d 16 mm, DN 10 mm | 37010901 |  |  | 10 | CH | 84818099
167591052 | Be-uEntlüfter 591 PP-H/FKM d20DN15 | 272.59 | EUR | 2022-12-01 | 1 | 0.107 | ST | 1 | 10 | 510 | 234 | 234989 | 234989311 | I130 | 7613185345403 | PROGEF Standard Be- und Entlüfter Typ 591 Mit Muffenschweissstutzen metrisch d 20 mm, DN 15 mm | 37010901 |  |  | 10 | CH | 84818099
167591053 | Be-uEntlüfter 591 PP-H/FKM d25DN20 | 337.63 | EUR | 2022-12-01 | 1 | 0.213 | ST | 1 | 10 | 360 | 234 | 234989 | 234989311 | I130 | 7613185345427 | PROGEF Standard Be- und Entlüfter Typ 591 Mit Muffenschweissstutzen metrisch d 25 mm, DN 20 mm | 37010901 |  |  | 10 | CH | 84818099
167591054 | Be-uEntlüfter 591 PP-H/FKM d32DN25 | 427.45 | EUR | 2022-12-01 | 1 | 0.234 | ST | 1 | 6 | 288 | 234 | 234989 | 234989311 | I130 | 7613185345434 | PROGEF Standard Be- und Entlüfter Typ 591 Mit Muffenschweissstutzen metrisch d 32 mm, DN 25 mm | 37010901 |  |  | 10 | CH | 84818099
167591055 | Be-uEntlüfter 591 PP-H/FKM d40DN32 | 508.26 | EUR | 2022-12-01 | 1 | 0.402 | ST | 1 | 6 | 144 | 234 | 234989 | 234989311 | I130 | 7613185345458 | PROGEF Standard Be- und Entlüfter Typ 591 Mit Muffenschweissstutzen metrisch d 40 mm, DN 32 mm | 37010901 |  |  | 10 | CH | 84818099
167591056 | Be-uEntlüfter 591 PP-H/FKM d50DN40 | 719.93 | EUR | 2022-12-01 | 1 | 0.579 | ST | 1 | 4 | 112 | 234 | 234989 | 234989311 | I130 | 7613185345441 | PROGEF Standard Be- und Entlüfter Typ 591 Mit Muffenschweissstutzen metrisch d 50 mm, DN 40 mm | 37010901 |  |  | 10 | CH | 84818099
167591057 | Be-uEntlüfter 591 PP-H/FKM d63DN50 | 1057.4 | EUR | 2022-12-01 | 1 | 1.056 | ST | 1 | 4 | 44 | 234 | 234989 | 234989311 | I130 | 7613185345472 | PROGEF Standard Be- und Entlüfter Typ 591 Mit Muffenschweissstutzen metrisch d 63 mm, DN 50 mm | 37010901 |  |  | 10 | CH | 84818099
167591058 | Be-uEntlüfter 591 PP-H/FKM d75DN65 | 1690.01 | EUR | 2022-12-01 | 1 | 2.37 | ST | 1 |  | 44 | 234 | 234989 | 234989311 | I130 | 7613185345489 | PROGEF Standard Be- und Entlüfter Typ 591 Mit Muffenschweissstutzen metrisch d 75 mm, DN 65 mm | 37010901 |  |  | 10 | CH | 84818099
167591059 | Be-uEntlüfter 591 PP-H/FKM d90DN80 | 2112.95 | EUR | 2022-12-01 | 1 | 3.75 | ST | 1 |  | 36 | 234 | 234989 | 234989311 | I130 | 7613185345465 | PROGEF Standard Be- und Entlüfter Typ 591 Mit Muffenschweissstutzen metrisch d 90 mm, DN 80 mm | 37010901 |  |  | 10 | CH | 84818099
167591060 | Be-uEntlüfter 591 PP-H/FKM d110DN100 | 2534.11 | EUR | 2022-12-01 | 1 | 5.98 | ST | 1 |  | 18 | 234 | 234989 | 234989311 | I130 | 7613185345496 | PROGEF Standard Be- und Entlüfter Typ 591 Mit Muffenschweissstutzen metrisch d 110 mm, DN 100 mm | 37010901 |  |  | 10 | CH | 84818099
167595001 | Belüfter 595 PP-H/EPDM d16DN10 | 261.91 | EUR | 2022-12-01 | 1 | 0.097 | ST | 1 | 10 | 800 | 234 | 234989 | 234989411 | I130 | 7613185345502 | PROGEF Standard Belüfter Typ 595 Mit Schweissmuffen metrisch d 16 mm, DN 10 mm | 37010901 |  |  | 10 | CH | 84818099
167595002 | Belüfter 595 PP-H/EPDM d20DN15 | 261.91 | EUR | 2022-12-01 | 1 | 0.097 | ST | 1 | 10 | 800 | 234 | 234989 | 234989411 | I130 | 7613185345519 | PROGEF Standard Belüfter Typ 595 Mit Schweissmuffen metrisch d 20 mm, DN 15 mm | 37010901 |  |  | 10 | CH | 84818099
167595003 | Belüfter 595 PP-H/EPDM d25DN20 | 327.53 | EUR | 2022-12-01 | 1 | 0.193 | ST | 1 | 10 | 510 | 234 | 234989 | 234989411 | I130 | 7613185345526 | PROGEF Standard Belüfter Typ 595 Mit Schweissmuffen metrisch d 25 mm, DN 20 mm | 37010901 |  |  | 10 | CH | 84818099
167595004 | Belüfter 595 PP-H/EPDM d32DN25 | 413.73 | EUR | 2022-12-01 | 1 | 0.224 | ST | 1 | 10 | 360 | 234 | 234989 | 234989411 | I130 | 7613185345533 | PROGEF Standard Belüfter Typ 595 Mit Schweissmuffen metrisch d 32 mm, DN 25 mm | 37010901 |  |  | 10 | CH | 84818099
167595005 | Belüfter 595 PP-H/EPDM d40DN32 | 492.37 | EUR | 2022-12-01 | 1 | 0.382 | ST | 1 | 6 | 288 | 234 | 234989 | 234989411 | I130 | 7613185345540 | PROGEF Standard Belüfter Typ 595 Mit Schweissmuffen metrisch d 40 mm, DN 32 mm | 37010901 |  |  | 10 | CH | 84818099
167595006 | Belüfter 595 PP-H/EPDM d50DN40 | 706.37 | EUR | 2022-12-01 | 1 | 0.549 | ST | 1 | 6 | 144 | 234 | 234989 | 234989411 | I130 | 7613185345557 | PROGEF Standard Belüfter Typ 595 Mit Schweissmuffen metrisch d 50 mm, DN 40 mm | 37010901 |  |  | 10 | CH | 84818099
167595007 | Belüfter 595 PP-H/EPDM d63DN50 | 1033.9 | EUR | 2022-12-01 | 1 | 0.986 | ST | 1 | 4 | 112 | 234 | 234989 | 234989411 | I130 | 7613185345564 | PROGEF Standard Belüfter Typ 595 Mit Schweissmuffen metrisch d 63 mm, DN 50 mm | 37010901 |  |  | 10 | CH | 84818099
167595008 | Belüfter 595 PP-H/EPDM d75DN65 | 1650.24 | EUR | 2022-12-01 | 1 | 2.3 | ST | 1 |  | 44 | 234 | 234989 | 234989411 | I130 | 7613185345571 | PROGEF Standard Belüfter Typ 595 Mit Schweissmuffen metrisch d 75 mm, DN 65 mm | 37010901 |  |  | 10 | CH | 84818099
167595009 | Belüfter 595 PP-H/EPDM d90DN80 | 2062.35 | EUR | 2022-12-01 | 1 | 3.56 | ST | 1 |  | 36 | 234 | 234989 | 234989411 | I130 | 7613185345595 | PROGEF Standard Belüfter Typ 595 Mit Schweissmuffen metrisch d 90 mm, DN 80 mm | 37010901 |  |  | 10 | CH | 84818099
167595010 | Belüfter 595 PP-H/EPDM d110DN100 | 2474.44 | EUR | 2022-12-01 | 1 | 5.9 | ST | 1 |  | 18 | 234 | 234989 | 234989411 | I130 | 7613185345588 | PROGEF Standard Belüfter Typ 595 Mit Schweissmuffen metrisch d 110 mm, DN 100 mm | 37010901 |  |  | 10 | CH | 84818099
167595011 | Belüfter 595 PP-H/FKM d16DN10 | 307.65 | EUR | 2022-12-01 | 1 | 0.097 | ST | 1 | 10 | 800 | 234 | 234989 | 234989411 | I130 | 7613185345601 | PROGEF Standard Belüfter Typ 595 Mit Schweissmuffen metrisch d 16 mm, DN 10 mm | 37010901 |  |  | 10 | CH | 84818099
167595012 | Belüfter 595 PP-H/FKM d20DN15 | 307.65 | EUR | 2022-12-01 | 1 | 0.097 | ST | 1 | 10 | 800 | 234 | 234989 | 234989411 | I130 | 7613185345618 | PROGEF Standard Belüfter Typ 595 Mit Schweissmuffen metrisch d 20 mm, DN 15 mm | 37010901 |  |  | 10 | CH | 84818099
167595013 | Belüfter 595 PP-H/FKM d25DN20 | 383.55 | EUR | 2022-12-01 | 1 | 0.203 | ST | 1 | 10 | 510 | 234 | 234989 | 234989411 | I130 | 7613185345632 | PROGEF Standard Belüfter Typ 595 Mit Schweissmuffen metrisch d 25 mm, DN 20 mm | 37010901 |  |  | 10 | CH | 84818099
167595014 | Belüfter 595 PP-H/FKM d32DN25 | 484.24 | EUR | 2022-12-01 | 1 | 0.224 | ST | 1 | 10 | 360 | 234 | 234989 | 234989411 | I130 | 7613185345625 | PROGEF Standard Belüfter Typ 595 Mit Schweissmuffen metrisch d 32 mm, DN 25 mm | 37010901 |  |  | 10 | CH | 84818099
167595015 | Belüfter 595 PP-H/FKM d40DN32 | 577.12 | EUR | 2022-12-01 | 1 | 0.392 | ST | 1 | 6 | 288 | 234 | 234989 | 234989411 | I130 | 7613185345649 | PROGEF Standard Belüfter Typ 595 Mit Schweissmuffen metrisch d 40 mm, DN 32 mm | 37010901 |  |  | 10 | CH | 84818099
167595016 | Belüfter 595 PP-H/FKM d50DN40 | 826.55 | EUR | 2022-12-01 | 1 | 0.549 | ST | 1 | 6 | 144 | 234 | 234989 | 234989411 | I130 | 7613185345656 | PROGEF Standard Belüfter Typ 595 Mit Schweissmuffen metrisch d 50 mm, DN 40 mm | 37010901 |  |  | 10 | CH | 84818099
167595017 | Belüfter 595 PP-H/FKM d63DN50 | 1209.22 | EUR | 2022-12-01 | 1 | 0.986 | ST | 1 | 4 | 112 | 234 | 234989 | 234989411 | I130 | 7613185345663 | PROGEF Standard Belüfter Typ 595 Mit Schweissmuffen metrisch d 63 mm, DN 50 mm | 37010901 |  |  | 10 | CH | 84818099
167595018 | Belüfter 595 PP-H/FKM d75DN65 | 1932.2 | EUR | 2022-12-01 | 1 | 2.31 | ST | 1 |  | 44 | 234 | 234989 | 234989411 | I130 | 7613185345670 | PROGEF Standard Belüfter Typ 595 Mit Schweissmuffen metrisch d 75 mm, DN 65 mm | 37010901 |  |  | 10 | CH | 84818099
167595019 | Belüfter 595 PP-H/FKM d90DN80 | 2414.81 | EUR | 2022-12-01 | 1 | 3.58 | ST | 1 |  | 36 | 234 | 234989 | 234989411 | I130 | 7613185345687 | PROGEF Standard Belüfter Typ 595 Mit Schweissmuffen metrisch d 90 mm, DN 80 mm | 37010901 |  |  | 10 | CH | 84818099
167595020 | Belüfter 595 PP-H/FKM d110DN100 | 2895.59 | EUR | 2022-12-01 | 1 | 5.93 | ST | 1 |  | 18 | 234 | 234989 | 234989411 | I130 | 7613185345694 | PROGEF Standard Belüfter Typ 595 Mit Schweissmuffen metrisch d 110 mm, DN 100 mm | 37010901 |  |  | 10 | CH | 84818099
167595041 | Belüfter 595 PP-H/EPDM d16DN10 | 261.91 | EUR | 2022-12-01 | 1 | 0.097 | ST | 1 | 10 | 510 | 234 | 234989 | 234989411 | I130 | 7613185345700 | PROGEF Standard Belüfter Typ 595 Mit Muffenschweissstutzen metrisch d 16 mm, DN 10 mm | 37010901 |  |  | 10 | CH | 84818099
167595042 | Belüfter 595 PP-H/EPDM d20DN15 | 261.91 | EUR | 2022-12-01 | 1 | 0.107 | ST | 1 | 10 | 510 | 234 | 234989 | 234989411 | I130 | 7613185345717 | PROGEF Standard Belüfter Typ 595 Mit Muffenschweissstutzen metrisch d 20 mm, DN 15 mm | 37010901 |  |  | 10 | CH | 84818099
167595043 | Belüfter 595 PP-H/EPDM d25DN20 | 327.53 | EUR | 2022-12-01 | 1 | 0.193 | ST | 1 | 10 | 360 | 234 | 234989 | 234989411 | I130 | 7613185345724 | PROGEF Standard Belüfter Typ 595 Mit Muffenschweissstutzen metrisch d 25 mm, DN 20 mm | 37010901 |  |  | 10 | CH | 84818099
167595044 | Belüfter 595 PP-H/EPDM d32DN25 | 413.73 | EUR | 2022-12-01 | 1 | 0.234 | ST | 1 | 6 | 288 | 234 | 234989 | 234989411 | I130 | 7613185345748 | PROGEF Standard Belüfter Typ 595 Mit Muffenschweissstutzen metrisch d 32 mm, DN 25 mm | 37010901 |  |  | 10 | CH | 84818099
167595045 | Belüfter 595 PP-H/EPDM d40DN32 | 492.37 | EUR | 2022-12-01 | 1 | 0.392 | ST | 1 | 6 | 144 | 234 | 234989 | 234989411 | I130 | 7613185345731 | PROGEF Standard Belüfter Typ 595 Mit Muffenschweissstutzen metrisch d 40 mm, DN 32 mm | 37010901 |  |  | 10 | CH | 84818099
167595046 | Belüfter 595 PP-H/EPDM d50DN40 | 706.37 | EUR | 2022-12-01 | 1 | 0.579 | ST | 1 | 4 | 112 | 234 | 234989 | 234989411 | I130 | 7613185345762 | PROGEF Standard Belüfter Typ 595 Mit Muffenschweissstutzen metrisch d 50 mm, DN 40 mm | 37010901 |  |  | 10 | CH | 84818099
167595047 | Belüfter 595 PP-H/EPDM d63DN50 | 1033.9 | EUR | 2022-12-01 | 1 | 1.046 | ST | 1 | 4 | 44 | 234 | 234989 | 234989411 | I130 | 7613185345755 | PROGEF Standard Belüfter Typ 595 Mit Muffenschweissstutzen metrisch d 63 mm, DN 50 mm | 37010901 |  |  | 10 | CH | 84818099
167595048 | Belüfter 595 PP-H/EPDM d75DN65 | 1650.24 | EUR | 2022-12-01 | 1 | 2.36 | ST | 1 |  | 44 | 234 | 234989 | 234989411 | I130 | 7613185345779 | PROGEF Standard Belüfter Typ 595 Mit Muffenschweissstutzen metrisch d 75 mm, DN 65 mm | 37010901 |  |  | 10 | CH | 84818099
167595049 | Belüfter 595 PP-H/EPDM d90DN80 | 2062.35 | EUR | 2022-12-01 | 1 | 3.73 | ST | 1 |  | 36 | 234 | 234989 | 234989411 | I130 | 7613185345786 | PROGEF Standard Belüfter Typ 595 Mit Muffenschweissstutzen metrisch d 90 mm, DN 80 mm | 37010901 |  |  | 10 | CH | 84818099
167595050 | Belüfter 595 PP-H/EPDM d110DN100 | 2474.44 | EUR | 2022-12-01 | 1 | 5.96 | ST | 1 |  | 18 | 234 | 234989 | 234989411 | I130 | 7613185345793 | PROGEF Standard Belüfter Typ 595 Mit Muffenschweissstutzen metrisch d 110 mm, DN 100 mm | 37010901 |  |  | 10 | CH | 84818099
167595051 | Belüfter 595 PP-H/FKM d16DN10 | 307.65 | EUR | 2022-12-01 | 1 | 0.097 | ST | 1 | 10 | 510 | 234 | 234989 | 234989411 | I130 | 7613185345809 | PROGEF Standard Belüfter Typ 595 Mit Muffenschweissstutzen metrisch d 16 mm, DN 10 mm | 37010901 |  |  | 10 | CH | 84818099
167595052 | Belüfter 595 PP-H/FKM d20DN15 | 307.65 | EUR | 2022-12-01 | 1 | 0.107 | ST | 1 | 10 | 510 | 234 | 234989 | 234989411 | I130 | 7613185345823 | PROGEF Standard Belüfter Typ 595 Mit Muffenschweissstutzen metrisch d 20 mm, DN 15 mm | 37010901 |  |  | 10 | CH | 84818099
167595053 | Belüfter 595 PP-H/FKM d25DN20 | 383.55 | EUR | 2022-12-01 | 1 | 0.213 | ST | 1 | 10 | 360 | 234 | 234989 | 234989411 | I130 | 7613185345830 | PROGEF Standard Belüfter Typ 595 Mit Muffenschweissstutzen metrisch d 25 mm, DN 20 mm | 37010901 |  |  | 10 | CH | 84818099
167595054 | Belüfter 595 PP-H/FKM d32DN25 | 484.24 | EUR | 2022-12-01 | 1 | 0.234 | ST | 1 | 6 | 288 | 234 | 234989 | 234989411 | I130 | 7613185345816 | PROGEF Standard Belüfter Typ 595 Mit Muffenschweissstutzen metrisch d 32 mm, DN 25 mm | 37010901 |  |  | 10 | CH | 84818099
167595055 | Belüfter 595 PP-H/FKM d40DN32 | 577.12 | EUR | 2022-12-01 | 1 | 0.402 | ST | 1 | 6 | 144 | 234 | 234989 | 234989411 | I130 | 7613185345847 | PROGEF Standard Belüfter Typ 595 Mit Muffenschweissstutzen metrisch d 40 mm, DN 32 mm | 37010901 |  |  | 10 | CH | 84818099
167595056 | Belüfter 595 PP-H/FKM d50DN40 | 826.55 | EUR | 2022-12-01 | 1 | 0.579 | ST | 1 | 4 | 112 | 234 | 234989 | 234989411 | I130 | 7613185345861 | PROGEF Standard Belüfter Typ 595 Mit Muffenschweissstutzen metrisch d 50 mm, DN 40 mm | 37010901 |  |  | 10 | CH | 84818099
167595057 | Belüfter 595 PP-H/FKM d63DN50 | 1209.22 | EUR | 2022-12-01 | 1 | 1.056 | ST | 1 | 4 | 44 | 234 | 234989 | 234989411 | I130 | 7613185345854 | PROGEF Standard Belüfter Typ 595 Mit Muffenschweissstutzen metrisch d 63 mm, DN 50 mm | 37010901 |  |  | 10 | CH | 84818099
167595058 | Belüfter 595 PP-H/FKM d75DN65 | 1932.2 | EUR | 2022-12-01 | 1 | 2.37 | ST | 1 |  | 44 | 234 | 234989 | 234989411 | I130 | 7613185345878 | PROGEF Standard Belüfter Typ 595 Mit Muffenschweissstutzen metrisch d 75 mm, DN 65 mm | 37010901 |  |  | 10 | CH | 84818099
167595059 | Belüfter 595 PP-H/FKM d90DN80 | 2414.81 | EUR | 2022-12-01 | 1 | 3.75 | ST | 1 |  | 36 | 234 | 234989 | 234989411 | I130 | 7613185345885 | PROGEF Standard Belüfter Typ 595 Mit Muffenschweissstutzen metrisch d 90 mm, DN 80 mm | 37010901 |  |  | 10 | CH | 84818099
167595060 | Belüfter 595 PP-H/FKM d110DN100 | 2895.59 | EUR | 2022-12-01 | 1 | 5.98 | ST | 1 |  | 18 | 234 | 234989 | 234989411 | I130 | 7613185345908 | PROGEF Standard Belüfter Typ 595 Mit Muffenschweissstutzen metrisch d 110 mm, DN 100 mm | 37010901 |  |  | 10 | CH | 84818099
167604012 | Membranventil 604 PP-H/EPDM d20DN15 | 223.7 | EUR | 2022-12-01 | 1 | 0.35 | ST | 1 |  |  | 339 | 339B00 | 339B00003 | I540 | 7613185608164 | PROGEF Standard Membranventil Typ 604 Verschraubung mit Schweissmuffen metrisch Actuator FC, d 20 mm | 37011801 |  |  | 2 | CH | 84818087
167604014 | Membranventil 604 PP-H/EPDM d20DN15 | 225.48 | EUR | 2022-12-01 | 1 | 0.32 | ST | 1 | 6 |  | 339 | 339B00 | 339B00003 | I540 | 7613185608249 | PROGEF Standard Membranventil Typ 604 Verschraubung mit Schweissmuffen metrisch Actuator FO, d 20 mm | 37011801 |  |  | 10 | CH | 84818087
167604015 | Membranventil 604 PP-H/EPDM d20DN15 | 216.65 | EUR | 2022-12-01 | 1 | 0.3 | ST | 1 |  |  | 339 | 339B00 | 339B00003 | I540 | 7613185608225 | PROGEF Standard Membranventil Typ 604 Verschraubung mit Schweissmuffen metrisch Actuator DA, d 20 mm | 37011801 |  |  | 10 | CH | 84818087
167604032 | Membranventil 604 PP-H d20DN15 | 253.66 | EUR | 2022-12-01 | 1 | 0.37 | ST | 1 |  |  | 339 | 339B00 | 339B00003 | I540 | 7613185608270 | PROGEF Standard Membranventil Typ 604 Verschraubung mit Schweissmuffen metrisch Actuator FC, d 20 mm | 37011801 |  |  | 10 | CH | 84818087
167604034 | Membranventil 604 PP-H d20DN15 | 260.7 | EUR | 2022-12-01 | 1 | 0.32 | ST | 1 |  |  | 339 | 339B00 | 339B00003 | I540 | 7613185608300 | PROGEF Standard Membranventil Typ 604 Verschraubung mit Schweissmuffen metrisch Actuator FO, d 20 mm | 37011801 |  |  | 10 | CH | 84818087
167604035 | Membranventil 604 PP-H d20DN15 | 246.58 | EUR | 2022-12-01 | 1 | 0.3 | ST | 1 |  |  | 339 | 339B00 | 339B00003 | I540 | 7613185608263 | PROGEF Standard Membranventil Typ 604 Verschraubung mit Schweissmuffen metrisch Actuator DA, d 20 mm | 37011801 |  |  | 10 | CH | 84818087
167604062 | Membranventil 604 PP-H/FKM d20DN15 | 244.82 | EUR | 2022-12-01 | 1 | 0.35 | ST | 1 | 6 |  | 339 | 339B00 | 339B00003 | I540 | 7613185608294 | PROGEF Standard Membranventil Typ 604 Verschraubung mit Schweissmuffen metrisch Actuator FC, d 20 mm | 37011801 |  |  | 10 | CH | 84818087
167604064 | Membranventil 604 PP-H/FKM d20DN15 | 251.9 | EUR | 2022-12-01 | 1 | 0.32 | ST | 1 |  |  | 339 | 339B00 | 339B00003 | I540 | 7613185608256 | PROGEF Standard Membranventil Typ 604 Verschraubung mit Schweissmuffen metrisch Actuator FO, d 20 mm | 37011801 |  |  | 10 | CH | 84818087
167604065 | Membranventil 604 PP-H/FKM d20DN15 | 237.8 | EUR | 2022-12-01 | 1 | 0.3 | ST | 1 |  |  | 339 | 339B00 | 339B00003 | I540 | 7613185608324 | PROGEF Standard Membranventil Typ 604 Verschraubung mit Schweissmuffen metrisch Actuator DA, d 20 mm | 37011801 |  |  | 10 | CH | 84818087
167604112 | Membranventil 604 PP-H/EPDM d20DN15 | 220.19 | EUR | 2022-12-01 | 1 | 0.35 | ST | 1 | 6 |  | 339 | 339B00 | 339B00003 | I540 | 7613185608331 | PROGEF Standard Membranventil Typ 604 Verschraubung mit Stumpfschweissstutzen metrisch Actuator FC, d 20 mm | 37011801 |  |  | 2 | CH | 84818087
167604114 | Membranventil 604 PP-H/EPDM d20DN15 | 225.48 | EUR | 2022-12-01 | 1 | 0.32 | ST | 1 |  |  | 339 | 339B00 | 339B00003 | I540 | 7613185608287 | PROGEF Standard Membranventil Typ 604 Verschraubung mit Stumpfschweissstutzen metrisch Actuator FO, d 20 mm | 37011801 |  |  | 5 | CH | 84818087
167604115 | Membranventil 604 PP-H/EPDM d20DN15 | 213.15 | EUR | 2022-12-01 | 1 | 0.3 | ST | 1 |  |  | 339 | 339B00 | 339B00003 | I540 | 7613185608362 | PROGEF Standard Membranventil Typ 604 Verschraubung mit Stumpfschweissstutzen metrisch Actuator DA, d 20 mm | 37011801 |  |  | 10 | CH | 84818087
167604132 | Membranventil 604 PP-H d20DN15 | 257.17 | EUR | 2022-12-01 | 1 | 0.37 | ST | 1 | 6 |  | 339 | 339B00 | 339B00003 | I540 | 7613185608317 | PROGEF Standard Membranventil Typ 604 Verschraubung mit Stumpfschweissstutzen metrisch Actuator FC, d 20 mm | 37011801 |  |  | 10 | CH | 84818087
167604134 | Membranventil 604 PP-H d20DN15 | 260.7 | EUR | 2022-12-01 | 1 | 0.32 | ST | 1 |  |  | 339 | 339B00 | 339B00003 | I540 | 7613185608379 | PROGEF Standard Membranventil Typ 604 Verschraubung mit Stumpfschweissstutzen metrisch Actuator FO, d 20 mm | 37011801 |  |  | 10 | CH | 84818087
167604135 | Membranventil 604 PP-H d20DN15 | 250.11 | EUR | 2022-12-01 | 1 | 0.3 | ST | 1 |  |  | 339 | 339B00 | 339B00003 | I540 | 7613185608355 | PROGEF Standard Membranventil Typ 604 Verschraubung mit Stumpfschweissstutzen metrisch Actuator DA, d 20 mm | 37011801 |  |  | 10 | CH | 84818087
167604162 | Membranventil 604 PP-H/FKM d20DN15 | 241.33 | EUR | 2022-12-01 | 1 | 0.35 | ST | 1 |  |  | 339 | 339B00 | 339B00003 | I540 | 7613185608386 | PROGEF Standard Membranventil Typ 604 Verschraubung mit Stumpfschweissstutzen metrisch Actuator FC, d 20 mm | 37011801 |  |  | 10 | CH | 84818087
167604164 | Membranventil 604 PP-H/FKM d20DN15 | 251.9 | EUR | 2022-12-01 | 1 | 0.32 | ST | 1 |  |  | 339 | 339B00 | 339B00003 | I540 | 7613185608393 | PROGEF Standard Membranventil Typ 604 Verschraubung mit Stumpfschweissstutzen metrisch Actuator FO, d 20 mm | 37011801 |  |  | 10 | CH | 84818087
167604165 | Membranventil 604 PP-H/FKM d20DN15 | 234.29 | EUR | 2022-12-01 | 1 | 0.3 | ST | 1 |  |  | 339 | 339B00 | 339B00003 | I540 | 7613185608348 | PROGEF Standard Membranventil Typ 604 Verschraubung mit Stumpfschweissstutzen metrisch Actuator DA, d 20 mm | 37011801 |  |  | 10 | CH | 84818087
167605112 | Membranventil 605 PP-H/EPDM d20DN15 | 230.76 | EUR | 2022-12-01 | 1 | 0.31 | ST | 1 |  |  | 339 | 339B00 | 339B00003 | I540 | 7613185608423 | PROGEF Standard Membranventil Typ 605 Stumpfschweissstutzen metrisch Actuator FC, d 20 mm | 37011801 |  |  | 10 | CH | 84818087
167605114 | Membranventil 605 PP-H/EPDM d20DN15 | 221.95 | EUR | 2022-12-01 | 1 | 0.28 | ST | 1 |  |  | 339 | 339B00 | 339B00003 | I540 | 7613185608409 | PROGEF Standard Membranventil Typ 605 Stumpfschweissstutzen metrisch Actuator FO, d 20 mm | 37011801 |  |  | 10 | CH | 84818087
167605115 | Membranventil 605 PP-H/EPDM d20DN15 | 223.7 | EUR | 2022-12-01 | 1 | 0.26 | ST | 1 |  |  | 339 | 339B00 | 339B00003 | I540 | 7613185608430 | PROGEF Standard Membranventil Typ 605 Stumpfschweissstutzen metrisch Actuator DA, d 20 mm | 37011801 |  |  | 10 | CH | 84818087
167605132 | Membranventil 605 PP-H d20DN15 | 267.72 | EUR | 2022-12-01 | 1 | 0.33 | ST | 1 |  |  | 339 | 339B00 | 339B00003 | I540 | 7613185608416 | PROGEF Standard Membranventil Typ 605 Stumpfschweissstutzen metrisch Actuator FC, d 20 mm | 37011801 |  |  |  |  | 84818087
167605134 | Membranventil 605 PP-H d20DN15 | 257.17 | EUR | 2022-12-01 | 1 | 0.28 | ST | 1 | 6 |  | 339 | 339B00 | 339B00003 | I540 | 7613185608447 | PROGEF Standard Membranventil Typ 605 Stumpfschweissstutzen metrisch Actuator FO, d 20 mm | 37011801 |  |  | 10 | CH | 84818087
167605135 | Membranventil 605 PP-H d20DN15 | 260.7 | EUR | 2022-12-01 | 1 | 0.26 | ST | 1 |  |  | 339 | 339B00 | 339B00003 | I540 | 7613185608461 | PROGEF Standard Membranventil Typ 605 Stumpfschweissstutzen metrisch Actuator DA, d 20 mm | 37011801 |  |  | 10 | CH | 84818087
167605162 | Membranventil 605 PP-H/FKM d20DN15 | 251.9 | EUR | 2022-12-01 | 1 | 0.31 | ST | 1 |  |  | 339 | 339B00 | 339B00003 | I540 | 7613185608454 | PROGEF Standard Membranventil Typ 605 Stumpfschweissstutzen metrisch Actuator FC, d 20 mm | 37011801 |  |  | 10 | CH | 84818087
167605164 | Membranventil 605 PP-H/FKM d20DN15 | 248.36 | EUR | 2022-12-01 | 1 | 0.28 | ST | 1 |  |  | 339 | 339B00 | 339B00003 | I540 | 7613185608478 | PROGEF Standard Membranventil Typ 605 Stumpfschweissstutzen metrisch Actuator FO, d 20 mm | 37011801 |  |  | 10 | CH | 84818087
167605165 | Membranventil 605 PP-H/FKM d20DN15 | 244.82 | EUR | 2022-12-01 | 1 | 0.26 | ST | 1 |  |  | 339 | 339B00 | 339B00003 | I540 | 7613185608485 | PROGEF Standard Membranventil Typ 605 Stumpfschweissstutzen metrisch Actuator DA, d 20 mm | 37011801 |  |  | 10 | CH | 84818087
167614013 | Membranventil 06FC PP-H/EPDM d25DN20 | 376.35 | EUR | 2022-12-01 | 1 | 0.974 | ST | 1 |  |  | 339 | 339772 | 339772320 | I560 | 7613185236435 | PROGEF Standard Membranventil Typ DIASTAR Six FC (Federkraft schliessend) Verschraubungen mit Schweissmuffen metrisch d 25 mm, DN 20 mm | 37011801 |  |  | 2 | CH | 84818087
167614014 | Membranventil 06FC PP-H/EPDM d32DN25 | 401.79 | EUR | 2022-12-01 | 1 | 1.18 | ST | 1 |  |  | 339 | 339772 | 339772320 | I560 | 7613185236442 | PROGEF Standard Membranventil Typ DIASTAR Six FC (Federkraft schliessend) Verschraubungen mit Schweissmuffen metrisch d 32 mm, DN 25 mm | 37011801 |  |  | 2 | CH | 84818087
167614015 | Membranventil 06FC PP-H/EPDM d40DN32 | 510.06 | EUR | 2022-12-01 | 1 | 1.949 | ST | 1 |  |  | 339 | 339772 | 339772320 | I560 | 7613185236459 | PROGEF Standard Membranventil Typ DIASTAR Six FC (Federkraft schliessend) Verschraubungen mit Schweissmuffen metrisch d 40 mm, DN 32 mm | 37011801 |  |  | 10 | CH | 84818087
167614016 | Membranventil 06FC PP-H/EPDM d50DN40 | 637.85 | EUR | 2022-12-01 | 1 | 2.45 | ST | 1 |  |  | 339 | 339772 | 339772320 | I560 | 7613185236466 | PROGEF Standard Membranventil Typ DIASTAR Six FC (Federkraft schliessend) Verschraubungen mit Schweissmuffen metrisch d 50 mm, DN 40 mm | 37011801 |  |  | 10 | CH | 84818087
167614017 | Membranventil 06FC PP-H/EPDM d63DN50 | 777.65 | EUR | 2022-12-01 | 1 | 3.153 | ST | 1 |  |  | 339 | 339772 | 339772320 | I560 | 7613185236480 | PROGEF Standard Membranventil Typ DIASTAR Six FC (Federkraft schliessend) Verschraubungen mit Schweissmuffen metrisch d 63 mm, DN 50 mm | 37011801 |  |  | 10 | CH | 84818087
167614113 | Membranventil 06FC PP-H/EPDM d25DN20 | 376.35 | EUR | 2022-12-01 | 1 | 0.871 | ST | 1 |  |  | 339 | 339772 | 339772320 | I560 | 7613185236848 | PROGEF Standard Membranventil Typ DIASTAR Six FC (Federkraft schliessend) Verschraubungen mit Stumpfschweissstutzen SDR11 metrisch d 25 mm, DN 20 mm | 37011801 |  |  | 2 | CH | 84818087
167614114 | Membranventil 06FC PP-H/EPDM d32DN25 | 401.79 | EUR | 2022-12-01 | 1 | 1.589 | ST | 1 |  |  | 339 | 339772 | 339772320 | I560 | 7613185236862 | PROGEF Standard Membranventil Typ DIASTAR Six FC (Federkraft schliessend) Verschraubungen mit Stumpfschweissstutzen SDR11 metrisch d 32 mm, DN 25 mm | 37011801 |  |  | 2 | CH | 84818087
167614115 | Membranventil 06FC PP-H/EPDM d40DN32 | 510.06 | EUR | 2022-12-01 | 1 | 1.805 | ST | 1 |  |  | 339 | 339772 | 339772320 | I560 | 7613185236879 | PROGEF Standard Membranventil Typ DIASTAR Six FC (Federkraft schliessend) Verschraubungen mit Stumpfschweissstutzen SDR11 metrisch d 40 mm, DN 32 mm | 37011801 |  |  | 5 | CH | 84818087
167614116 | Membranventil 06FC PP-H/EPDM d50DN40 | 637.85 | EUR | 2022-12-01 | 1 | 2.279 | ST | 1 |  |  | 339 | 339772 | 339772320 | I560 | 7613185236886 | PROGEF Standard Membranventil Typ DIASTAR Six FC (Federkraft schliessend) Verschraubungen mit Stumpfschweissstutzen SDR11 metrisch d 50 mm, DN 40 mm | 37011801 |  |  | 10 | CH | 84818087
167614117 | Membranventil 06FC PP-H/EPDM d63DN50 | 777.65 | EUR | 2022-12-01 | 1 | 3.421 | ST | 1 |  |  | 339 | 339772 | 339772320 | I560 | 7613185236893 | PROGEF Standard Membranventil Typ DIASTAR Six FC (Federkraft schliessend) Verschraubungen mit Stumpfschweissstutzen SDR11 metrisch d 63 mm, DN 50 mm | 37011801 |  |  | 10 | CH | 84818087
167615013 | Membranventil 06FC PP-H/EPDM d25DN20 | 342.13 | EUR | 2022-12-01 | 1 | 0.904 | ST | 1 |  |  | 339 | 339772 | 339772310 | I560 | 7613185237869 | PROGEF Standard Membranventil Typ DIASTAR Six FC (Federkraft schliessend) Mit Muffenschweissstutzen metrisch d 25 mm, DN 20 mm | 37011801 |  |  | 10 | CH | 84818087
167615014 | Membranventil 06FC PP-H/EPDM d32DN25 | 365.43 | EUR | 2022-12-01 | 1 | 1.054 | ST | 1 |  |  | 339 | 339772 | 339772310 | I560 | 7613185237890 | PROGEF Standard Membranventil Typ DIASTAR Six FC (Federkraft schliessend) Mit Muffenschweissstutzen metrisch d 32 mm, DN 25 mm | 37011801 |  |  | 10 | CH | 84818087
167615015 | Membranventil 06FC PP-H/EPDM d40DN32 | 463.81 | EUR | 2022-12-01 | 1 | 1.747 | ST | 1 |  |  | 339 | 339772 | 339772310 | I560 | 7613185237883 | PROGEF Standard Membranventil Typ DIASTAR Six FC (Federkraft schliessend) Mit Muffenschweissstutzen metrisch d 40 mm, DN 32 mm | 37011801 |  |  | 10 | CH | 84818087
167615016 | Membranventil 06FC PP-H/EPDM d50DN40 | 579.79 | EUR | 2022-12-01 | 1 | 2.207 | ST | 1 |  |  | 339 | 339772 | 339772310 | I560 | 7613185237913 | PROGEF Standard Membranventil Typ DIASTAR Six FC (Federkraft schliessend) Mit Muffenschweissstutzen metrisch d 50 mm, DN 40 mm | 37011801 |  |  | 10 | CH | 84818087
167615017 | Membranventil 06FC PP-H/EPDM d63DN50 | 707.03 | EUR | 2022-12-01 | 1 | 2.981 | ST | 1 |  |  | 339 | 339772 | 339772310 | I560 | 7613185237906 | PROGEF Standard Membranventil Typ DIASTAR Six FC (Federkraft schliessend) Mit Muffenschweissstutzen metrisch d 63 mm, DN 50 mm | 37011801 |  |  | 10 | CH | 84818087
167615113 | Membranventil 06FC PP-H/EPDM d25DN20 | 342.13 | EUR | 2022-12-01 | 1 | 0.9 | ST | 1 |  |  | 339 | 339772 | 339772310 | I560 | 7613185238286 | PROGEF Standard Membranventil Typ DIASTAR Six FC (Federkraft schliessend) Mit Stumpfschweissstutzen SDR11 metrisch d 25 mm, DN 20 mm | 37011801 |  |  | 10 | CH | 84818087
167615114 | Membranventil 06FC PP-H/EPDM d32DN25 | 365.43 | EUR | 2022-12-01 | 1 | 1.062 | ST | 1 |  |  | 339 | 339772 | 339772310 | I560 | 7613185238309 | PROGEF Standard Membranventil Typ DIASTAR Six FC (Federkraft schliessend) Mit Stumpfschweissstutzen SDR11 metrisch d 32 mm, DN 25 mm | 37011801 |  |  | 10 | CH | 84818087
167615115 | Membranventil 06FC PP-H/EPDM d40DN32 | 463.81 | EUR | 2022-12-01 | 1 | 1.743 | ST | 1 |  |  | 339 | 339772 | 339772310 | I560 | 7613185238316 | PROGEF Standard Membranventil Typ DIASTAR Six FC (Federkraft schliessend) Mit Stumpfschweissstutzen SDR11 metrisch d 40 mm, DN 32 mm | 37011801 |  |  | 10 | CH | 84818087
167615116 | Membranventil 06FC PP-H/EPDM d50DN40 | 579.79 | EUR | 2022-12-01 | 1 | 2.202 | ST | 1 |  |  | 339 | 339772 | 339772310 | I560 | 7613185238323 | PROGEF Standard Membranventil Typ DIASTAR Six FC (Federkraft schliessend) Mit Stumpfschweissstutzen SDR11 metrisch d 50 mm, DN 40 mm | 37011801 |  |  | 10 | CH | 84818087
167615117 | Membranventil 06FC PP-H/EPDM d63DN50 | 707.03 | EUR | 2022-12-01 | 1 | 2.978 | ST | 1 |  |  | 339 | 339772 | 339772310 | I560 | 7613185238347 | PROGEF Standard Membranventil Typ DIASTAR Six FC (Federkraft schliessend) Mit Stumpfschweissstutzen SDR11 metrisch d 63 mm, DN 50 mm | 37011801 |  |  | 10 | CH | 84818087
167617112 | Membranventil 06FC PP-H/EPDM d20DN15 | 391.84 | EUR | 2022-12-01 | 1 | 0.648 | ST | 1 | 4 | 112 | 339 | 339772 | 339772330 | I560 | 7613185238705 | PROGEF Standard Membranventil Typ DIASTAR Six FC (Federkraft schliessend) Mit Losflanschen PP-V metrisch/BS d 20 mm, DN 15 mm | 37011801 | Auslauf angekündigt ohne Ersatz |  | 10 | CH | 84818087
167617113 | Membranventil 06FC PP-H/EPDM d25DN20 | 393.37 | EUR | 2022-12-01 | 1 | 1.148 | ST | 1 |  |  | 339 | 339772 | 339772330 | I560 | 7613185238712 | PROGEF Standard Membranventil Typ DIASTAR Six FC (Federkraft schliessend) Mit Losflanschen PP-V metrisch/BS d 25 mm, DN 20 mm | 37011801 |  |  | 10 | CH | 84818087
167617114 | Membranventil 06FC PP-H/EPDM d32DN25 | 420.09 | EUR | 2022-12-01 | 1 | 1.41 | ST | 1 |  |  | 339 | 339772 | 339772330 | I560 | 7613185238729 | PROGEF Standard Membranventil Typ DIASTAR Six FC (Federkraft schliessend) Mit Losflanschen PP-V metrisch/BS d 32 mm, DN 25 mm | 37011801 |  |  | 10 | CH | 84818087
167617115 | Membranventil 06FC PP-H/EPDM d40DN32 | 533.53 | EUR | 2022-12-01 | 1 | 2.279 | ST | 1 |  |  | 339 | 339772 | 339772330 | I560 | 7613185238736 | PROGEF Standard Membranventil Typ DIASTAR Six FC (Federkraft schliessend) Mit Losflanschen PP-V metrisch/BS d 40 mm, DN 32 mm | 37011801 |  |  | 10 | CH | 84818087
167617116 | Membranventil 06FC PP-H/EPDM d50DN40 | 666.53 | EUR | 2022-12-01 | 1 | 2.751 | ST | 1 |  |  | 339 | 339772 | 339772330 | I560 | 7613185238743 | PROGEF Standard Membranventil Typ DIASTAR Six FC (Federkraft schliessend) Mit Losflanschen PP-V metrisch/BS d 50 mm, DN 40 mm | 37011801 |  |  | 10 | CH | 84818087
167617117 | Membranventil 06FC PP-H/EPDM d63DN50 | 813.11 | EUR | 2022-12-01 | 1 | 3.921 | ST | 1 |  |  | 339 | 339772 | 339772330 | I560 | 7613185238750 | PROGEF Standard Membranventil Typ DIASTAR Six FC (Federkraft schliessend) Mit Losflanschen PP-V metrisch/BS d 63 mm, DN 50 mm | 37011801 |  |  | 10 | CH | 84818087
167624012 | Membranventil 10FC PP-H/EPDM d20DN15 | 478.34 | EUR | 2022-12-01 | 1 | 0.524 | ST | 1 | 4 | 112 | 339 | 339772 | 339772320 | I560 | 7613185239726 | PROGEF Standard Membranventil Typ DIASTAR Ten FC (Federkraft schliessend) Verschraubungen mit Schweissmuffen metrisch d 20 mm, DN 15 mm | 37011801 |  |  | 2 | CH | 84818087
167624013 | Membranventil 10FC PP-H/EPDM d25DN20 | 503.8 | EUR | 2022-12-01 | 1 | 1.061 | ST | 1 |  |  | 339 | 339772 | 339772320 | I560 | 7613185239733 | PROGEF Standard Membranventil Typ DIASTAR Ten FC (Federkraft schliessend) Verschraubungen mit Schweissmuffen metrisch d 25 mm, DN 20 mm | 37011801 |  |  | 10 | CH | 84818087
167624014 | Membranventil 10FC PP-H/EPDM d32DN25 | 537.84 | EUR | 2022-12-01 | 1 | 1.272 | ST | 1 |  |  | 339 | 339772 | 339772320 | I560 | 7613185239740 | PROGEF Standard Membranventil Typ DIASTAR Ten FC (Federkraft schliessend) Verschraubungen mit Schweissmuffen metrisch d 32 mm, DN 25 mm | 37011801 |  |  | 2 | CH | 84818087
167624015 | Membranventil 10FC PP-H/EPDM d40DN32 | 683.01 | EUR | 2022-12-01 | 1 | 2.123 | ST | 1 |  |  | 339 | 339772 | 339772320 | I560 | 7613185239757 | PROGEF Standard Membranventil Typ DIASTAR Ten FC (Federkraft schliessend) Verschraubungen mit Schweissmuffen metrisch d 40 mm, DN 32 mm | 37011801 |  |  | 5 | CH | 84818087
167624016 | Membranventil 10FC PP-H/EPDM d50DN40 | 853.83 | EUR | 2022-12-01 | 1 | 3.593 | ST | 1 |  |  | 339 | 339772 | 339772320 | I560 | 7613185239764 | PROGEF Standard Membranventil Typ DIASTAR Ten FC (Federkraft schliessend) Verschraubungen mit Schweissmuffen metrisch d 50 mm, DN 40 mm | 37011801 |  |  | 10 | CH | 84818087
167624017 | Membranventil 10FC PP-H/EPDM d63DN50 | 1043.08 | EUR | 2022-12-01 | 1 | 4.195 | ST | 1 |  |  | 339 | 339772 | 339772320 | I560 | 7613185239771 | PROGEF Standard Membranventil Typ DIASTAR Ten FC (Federkraft schliessend) Verschraubungen mit Schweissmuffen metrisch d 63 mm, DN 50 mm | 37011801 |  |  | 10 | CH | 84818087
167624032 | Membranventil 10FC PP-H d20DN15 | 621.72 | EUR | 2022-12-01 | 1 | 0.526 | ST | 1 | 4 | 112 | 339 | 339772 | 339772320 | I560 | 7613185239849 | PROGEF Standard Membranventil Typ DIASTAR Ten FC (Federkraft schliessend) Verschraubungen mit Schweissmuffen metrisch d 20 mm, DN 15 mm | 37011801 |  |  | 10 | CH | 84818087
167624033 | Membranventil 10FC PP-H d25DN20 | 654.88 | EUR | 2022-12-01 | 1 | 1.071 | ST | 1 |  |  | 339 | 339772 | 339772320 | I560 | 7613185239863 | PROGEF Standard Membranventil Typ DIASTAR Ten FC (Federkraft schliessend) Verschraubungen mit Schweissmuffen metrisch d 25 mm, DN 20 mm | 37011801 |  |  | 10 | CH | 84818087
167624034 | Membranventil 10FC PP-H d32DN25 | 699.29 | EUR | 2022-12-01 | 1 | 1.286 | ST | 1 |  |  | 339 | 339772 | 339772320 | I560 | 7613185239856 | PROGEF Standard Membranventil Typ DIASTAR Ten FC (Federkraft schliessend) Verschraubungen mit Schweissmuffen metrisch d 32 mm, DN 25 mm | 37011801 |  |  | 2 | CH | 84818087
167624035 | Membranventil 10FC PP-H d40DN32 | 888.04 | EUR | 2022-12-01 | 1 | 2.152 | ST | 1 |  |  | 339 | 339772 | 339772320 | I560 | 7613185239870 | PROGEF Standard Membranventil Typ DIASTAR Ten FC (Federkraft schliessend) Verschraubungen mit Schweissmuffen metrisch d 40 mm, DN 32 mm | 37011801 |  |  | 10 | CH | 84818087
167624036 | Membranventil 10FC PP-H d50DN40 | 1114.75 | EUR | 2022-12-01 | 1 | 3.623 | ST | 1 |  |  | 339 | 339772 | 339772320 | I560 | 7613185239887 | PROGEF Standard Membranventil Typ DIASTAR Ten FC (Federkraft schliessend) Verschraubungen mit Schweissmuffen metrisch d 50 mm, DN 40 mm | 37011801 |  |  | 10 | CH | 84818087
167624037 | Membranventil 10FC PP-H d63DN50 | 1358.49 | EUR | 2022-12-01 | 1 | 5.032 | ST | 1 |  |  | 339 | 339772 | 339772320 | I560 | 7613185239900 | PROGEF Standard Membranventil Typ DIASTAR Ten FC (Federkraft schliessend) Verschraubungen mit Schweissmuffen metrisch d 63 mm, DN 50 mm | 37011801 |  |  | 10 | CH | 84818087
167624052 | Membranventil 10FC PP-H d20DN15 | 717.6 | EUR | 2022-12-01 | 1 | 0.526 | ST | 1 | 4 | 112 | 339 | 339772 | 339772320 | I560 | 7613185420698 | PROGEF Standard Membranventil Typ DIASTAR Ten FC (Federkraft schliessend) Verschraubungen mit Schweissmuffen metrisch d 20 mm, DN 15 mm | 37011033 |  |  | 10 | CH | 84818087
167624053 | Membranventil 10FC PP-H d25DN20 | 755.78 | EUR | 2022-12-01 | 1 | 1.071 | ST | 1 |  |  | 339 | 339772 | 339772320 | I560 | 7613185420711 | PROGEF Standard Membranventil Typ DIASTAR Ten FC (Federkraft schliessend) Verschraubungen mit Schweissmuffen metrisch d 25 mm, DN 20 mm | 37011801 |  |  | 10 | CH | 84818087
167624054 | Membranventil 10FC PP-H d32DN25 | 755.76 | EUR | 2022-12-01 | 1 | 1.286 | ST | 1 |  |  | 339 | 339772 | 339772320 | I560 | 7613185420735 | PROGEF Standard Membranventil Typ DIASTAR Ten FC (Federkraft schliessend) Verschraubungen mit Schweissmuffen metrisch d 32 mm, DN 25 mm | 37011033 |  |  | 10 | CH | 84818087
167624055 | Membranventil 10FC PP-H d40DN32 | 1025.15 | EUR | 2022-12-01 | 1 | 2.152 | ST | 1 |  |  | 339 | 339772 | 339772320 | I560 | 7613185420759 | PROGEF Standard Membranventil Typ DIASTAR Ten FC (Federkraft schliessend) Verschraubungen mit Schweissmuffen metrisch d 40 mm, DN 32 mm | 37011033 |  |  | 10 | CH | 84818087
167624056 | Membranventil 10FC PP-H d50DN40 | 1281.41 | EUR | 2022-12-01 | 1 | 3.623 | ST | 1 |  |  | 339 | 339772 | 339772320 | I560 | 7613185420773 | PROGEF Standard Membranventil Typ DIASTAR Ten FC (Federkraft schliessend) Verschraubungen mit Schweissmuffen metrisch d 50 mm, DN 40 mm | 37011033 |  |  | 10 | CH | 84818087
167624057 | Membranventil 10FC PP-H d63DN50 | 1587.88 | EUR | 2022-12-01 | 1 | 5.032 | ST | 1 |  |  | 339 | 339772 | 339772320 | I560 | 7613185420797 | PROGEF Standard Membranventil Typ DIASTAR Ten FC (Federkraft schliessend) Verschraubungen mit Schweissmuffen metrisch d 63 mm, DN 50 mm | 37011801 |  |  | 10 | CH | 84818087
167624062 | Membranventil 10FC PP-H/FKM d20DN15 | 550.21 | EUR | 2022-12-01 | 1 | 0.555 | ST | 1 |  |  | 339 | 339772 | 339772320 | I560 | 7613185239962 | PROGEF Standard Membranventil Typ DIASTAR Ten FC (Federkraft schliessend) Verschraubungen mit Schweissmuffen metrisch d 20 mm, DN 15 mm | 37011801 |  |  | 10 | CH | 84818087
167624063 | Membranventil 10FC PP-H/FKM d25DN20 | 579.59 | EUR | 2022-12-01 | 1 | 1.082 | ST | 1 |  |  | 339 | 339772 | 339772320 | I560 | 7613185239979 | PROGEF Standard Membranventil Typ DIASTAR Ten FC (Federkraft schliessend) Verschraubungen mit Schweissmuffen metrisch d 25 mm, DN 20 mm | 37011801 |  |  | 10 | CH | 84818087
167624064 | Membranventil 10FC PP-H/FKM d32DN25 | 618.69 | EUR | 2022-12-01 | 1 | 1.267 | ST | 1 |  |  | 339 | 339772 | 339772320 | I560 | 7613185239986 | PROGEF Standard Membranventil Typ DIASTAR Ten FC (Federkraft schliessend) Verschraubungen mit Schweissmuffen metrisch d 32 mm, DN 25 mm | 37011801 |  |  | 10 | CH | 84818087
167624065 | Membranventil 10FC PP-H/FKM d40DN32 | 785.52 | EUR | 2022-12-01 | 1 | 2.066 | ST | 1 |  |  | 339 | 339772 | 339772320 | I560 | 7613185239993 | PROGEF Standard Membranventil Typ DIASTAR Ten FC (Federkraft schliessend) Verschraubungen mit Schweissmuffen metrisch d 40 mm, DN 32 mm | 37011801 |  |  | 10 | CH | 84818087
167624066 | Membranventil 10FC PP-H/FKM d50DN40 | 982.14 | EUR | 2022-12-01 | 1 | 3.593 | ST | 1 |  |  | 339 | 339772 | 339772320 | I560 | 7613185240005 | PROGEF Standard Membranventil Typ DIASTAR Ten FC (Federkraft schliessend) Verschraubungen mit Schweissmuffen metrisch d 50 mm, DN 40 mm | 37011801 |  |  | 10 | CH | 84818087
167624067 | Membranventil 10FC PP-H/FKM d63DN50 | 1200.79 | EUR | 2022-12-01 | 1 | 4.328 | ST | 1 |  |  | 339 | 339772 | 339772320 | I560 | 7613185240012 | PROGEF Standard Membranventil Typ DIASTAR Ten FC (Federkraft schliessend) Verschraubungen mit Schweissmuffen metrisch d 63 mm, DN 50 mm | 37011801 |  |  | 10 | CH | 84818087
167624112 | Membranventil 10FC PP-H/EPDM d20DN15 | 478.34 | EUR | 2022-12-01 | 1 | 0.534 | ST | 1 | 8 | 112 | 339 | 339772 | 339772320 | I560 | 7613185240142 | PROGEF Standard Membranventil Typ DIASTAR Ten FC (Federkraft schliessend) Verschraubungen mit Stumpfschweissstutzen SDR11 metrisch d 20 mm, DN 15 mm | 37011801 |  |  | 2 | CH | 84818087
167624113 | Membranventil 10FC PP-H/EPDM d25DN20 | 503.8 | EUR | 2022-12-01 | 1 | 0.975 | ST | 1 |  |  | 339 | 339772 | 339772320 | I560 | 7613185240159 | PROGEF Standard Membranventil Typ DIASTAR Ten FC (Federkraft schliessend) Verschraubungen mit Stumpfschweissstutzen SDR11 metrisch d 25 mm, DN 20 mm | 37011801 |  |  | 2 | CH | 84818087
167624114 | Membranventil 10FC PP-H/EPDM d32DN25 | 537.84 | EUR | 2022-12-01 | 1 | 1.679 | ST | 1 |  |  | 339 | 339772 | 339772320 | I560 | 7613185240173 | PROGEF Standard Membranventil Typ DIASTAR Ten FC (Federkraft schliessend) Verschraubungen mit Stumpfschweissstutzen SDR11 metrisch d 32 mm, DN 25 mm | 37011801 |  |  | 2 | CH | 84818087
167624115 | Membranventil 10FC PP-H/EPDM d40DN32 | 683.01 | EUR | 2022-12-01 | 1 | 2.656 | ST | 1 |  |  | 339 | 339772 | 339772320 | I560 | 7613185240166 | PROGEF Standard Membranventil Typ DIASTAR Ten FC (Federkraft schliessend) Verschraubungen mit Stumpfschweissstutzen SDR11 metrisch d 40 mm, DN 32 mm | 37011801 |  |  | 5 | CH | 84818087
167624116 | Membranventil 10FC PP-H/EPDM d50DN40 | 853.83 | EUR | 2022-12-01 | 1 | 3.47 | ST | 1 |  |  | 339 | 339772 | 339772320 | I560 | 7613185240180 | PROGEF Standard Membranventil Typ DIASTAR Ten FC (Federkraft schliessend) Verschraubungen mit Stumpfschweissstutzen SDR11 metrisch d 50 mm, DN 40 mm | 37011801 |  |  | 2 | CH | 84818087
167624117 | Membranventil 10FC PP-H/EPDM d63DN50 | 1043.08 | EUR | 2022-12-01 | 1 | 5.087 | ST | 1 |  |  | 339 | 339772 | 339772320 | I560 | 7613185240197 | PROGEF Standard Membranventil Typ DIASTAR Ten FC (Federkraft schliessend) Verschraubungen mit Stumpfschweissstutzen SDR11 metrisch d 63 mm, DN 50 mm | 37011801 |  |  | 2 | CH | 84818087
167624132 | Membranventil 10FC PP-H d20DN15 | 621.72 | EUR | 2022-12-01 | 1 | 0.533 | ST | 1 |  |  | 339 | 339772 | 339772320 | I560 | 7613185240265 | PROGEF Standard Membranventil Typ DIASTAR Ten FC (Federkraft schliessend) Verschraubungen mit Stumpfschweissstutzen SDR11 metrisch d 20 mm, DN 15 mm | 37011801 |  |  | 2 | CH | 84818087
167624133 | Membranventil 10FC PP-H d25DN20 | 654.88 | EUR | 2022-12-01 | 1 | 0.971 | ST | 1 |  |  | 339 | 339772 | 339772320 | I560 | 7613185240272 | PROGEF Standard Membranventil Typ DIASTAR Ten FC (Federkraft schliessend) Verschraubungen mit Stumpfschweissstutzen SDR11 metrisch d 25 mm, DN 20 mm | 37011801 |  |  | 10 | CH | 84818087
167624134 | Membranventil 10FC PP-H d32DN25 | 699.29 | EUR | 2022-12-01 | 1 | 1.698 | ST | 1 |  |  | 339 | 339772 | 339772320 | I560 | 7613185240289 | PROGEF Standard Membranventil Typ DIASTAR Ten FC (Federkraft schliessend) Verschraubungen mit Stumpfschweissstutzen SDR11 metrisch d 32 mm, DN 25 mm | 37011801 |  |  | 10 | CH | 84818087
167624135 | Membranventil 10FC PP-H d40DN32 | 888.04 | EUR | 2022-12-01 | 1 | 2.682 | ST | 1 |  |  | 339 | 339772 | 339772320 | I560 | 7613185240296 | PROGEF Standard Membranventil Typ DIASTAR Ten FC (Federkraft schliessend) Verschraubungen mit Stumpfschweissstutzen SDR11 metrisch d 40 mm, DN 32 mm | 37011801 |  |  | 10 | CH | 84818087
167624136 | Membranventil 10FC PP-H d50DN40 | 1114.75 | EUR | 2022-12-01 | 1 | 4.378 | ST | 1 |  |  | 339 | 339772 | 339772320 | I560 | 7613185240302 | PROGEF Standard Membranventil Typ DIASTAR Ten FC (Federkraft schliessend) Verschraubungen mit Stumpfschweissstutzen SDR11 metrisch d 50 mm, DN 40 mm | 37011801 |  |  | 10 | CH | 84818087
167624137 | Membranventil 10FC PP-H d63DN50 | 1358.49 | EUR | 2022-12-01 | 1 | 4.076 | ST | 1 |  |  | 339 | 339772 | 339772320 | I560 | 7613185240326 | PROGEF Standard Membranventil Typ DIASTAR Ten FC (Federkraft schliessend) Verschraubungen mit Stumpfschweissstutzen SDR11 metrisch d 63 mm, DN 50 mm | 37011801 |  |  | 10 | CH | 84818087
167624152 | Membranventil 10FC PP-H d20DN15 | 717.62 | EUR | 2022-12-01 | 1 | 0.533 | ST | 1 |  |  | 339 | 339772 | 339772320 | I560 | 7613185384266 | PROGEF Standard Membranventil Typ DIASTAR Ten FC (Federkraft schliessend) Verschraubungen mit Stumpfschweissstutzen SDR11 metrisch d 20 mm, DN 15 mm | 37011801 |  |  | 10 | CH | 84818087
167624153 | Membranventil 10FC PP-H d25DN20 | 755.78 | EUR | 2022-12-01 | 1 | 0.971 | ST | 1 |  |  | 339 | 339772 | 339772320 | I560 | 7613185384273 | PROGEF Standard Membranventil Typ DIASTAR Ten FC (Federkraft schliessend) Verschraubungen mit Stumpfschweissstutzen SDR11 metrisch d 25 mm, DN 20 mm | 37011801 |  |  | 10 | CH | 84818087
167624154 | Membranventil 10FC PP-H d32DN25 | 806.84 | EUR | 2022-12-01 | 1 | 1.698 | ST | 1 |  |  | 339 | 339772 | 339772320 | I560 | 7613185384280 | PROGEF Standard Membranventil Typ DIASTAR Ten FC (Federkraft schliessend) Verschraubungen mit Stumpfschweissstutzen SDR11 metrisch d 32 mm, DN 25 mm | 37011801 |  |  | 10 | CH | 84818087
167624155 | Membranventil 10FC PP-H d40DN32 | 1025.15 | EUR | 2022-12-01 | 1 | 2.682 | ST | 1 |  |  | 339 | 339772 | 339772320 | I560 | 7613185384297 | PROGEF Standard Membranventil Typ DIASTAR Ten FC (Federkraft schliessend) Verschraubungen mit Stumpfschweissstutzen SDR11 metrisch d 40 mm, DN 32 mm | 37011801 |  |  | 10 | CH | 84818087
167624156 | Membranventil 10FC PP-H d50DN40 | 1281.41 | EUR | 2022-12-01 | 1 | 4.378 | ST | 1 |  |  | 339 | 339772 | 339772320 | I560 | 7613185384303 | PROGEF Standard Membranventil Typ DIASTAR Ten FC (Federkraft schliessend) Verschraubungen mit Stumpfschweissstutzen SDR11 metrisch d 50 mm, DN 40 mm | 37011801 |  |  | 10 | CH | 84818087
167624157 | Membranventil 10FC PP-H d63DN50 | 1564.58 | EUR | 2022-12-01 | 1 | 4.076 | ST | 1 |  |  | 339 | 339772 | 339772320 | I560 | 7613185384310 | PROGEF Standard Membranventil Typ DIASTAR Ten FC (Federkraft schliessend) Verschraubungen mit Stumpfschweissstutzen SDR11 metrisch d 63 mm, DN 50 mm | 37011801 |  |  | 10 | CH | 84818087
167624162 | Membranventil 10FC PP-H/FKM d20DN15 | 550.21 | EUR | 2022-12-01 | 1 | 0.564 | ST | 1 | 4 |  | 339 | 339772 | 339772320 | I560 | 7613185240388 | PROGEF Standard Membranventil Typ DIASTAR Ten FC (Federkraft schliessend) Verschraubungen mit Stumpfschweissstutzen SDR11 metrisch d 20 mm, DN 15 mm | 37011801 |  |  | 10 | CH | 84818087
167624163 | Membranventil 10FC PP-H/FKM d25DN20 | 579.59 | EUR | 2022-12-01 | 1 | 1.094 | ST | 1 |  |  | 339 | 339772 | 339772320 | I560 | 7613185240395 | PROGEF Standard Membranventil Typ DIASTAR Ten FC (Federkraft schliessend) Verschraubungen mit Stumpfschweissstutzen SDR11 metrisch d 25 mm, DN 20 mm | 37011801 |  |  | 10 | CH | 84818087
167624164 | Membranventil 10FC PP-H/FKM d32DN25 | 618.69 | EUR | 2022-12-01 | 1 | 1.287 | ST | 1 |  |  | 339 | 339772 | 339772320 | I560 | 7613185240401 | PROGEF Standard Membranventil Typ DIASTAR Ten FC (Federkraft schliessend) Verschraubungen mit Stumpfschweissstutzen SDR11 metrisch d 32 mm, DN 25 mm | 37011801 |  |  | 10 | CH | 84818087
167624165 | Membranventil 10FC PP-H/FKM d40DN32 | 785.52 | EUR | 2022-12-01 | 1 | 2.098 | ST | 1 |  |  | 339 | 339772 | 339772320 | I560 | 7613185240418 | PROGEF Standard Membranventil Typ DIASTAR Ten FC (Federkraft schliessend) Verschraubungen mit Stumpfschweissstutzen SDR11 metrisch d 40 mm, DN 32 mm | 37011801 |  |  | 10 | CH | 84818087
167624166 | Membranventil 10FC PP-H/FKM d50DN40 | 982.14 | EUR | 2022-12-01 | 1 | 3.601 | ST | 1 |  |  | 339 | 339772 | 339772320 | I560 | 7613185240432 | PROGEF Standard Membranventil Typ DIASTAR Ten FC (Federkraft schliessend) Verschraubungen mit Stumpfschweissstutzen SDR11 metrisch d 50 mm, DN 40 mm | 37011801 |  |  | 10 | CH | 84818087
167624167 | Membranventil 10FC PP-H/FKM d63DN50 | 1200.79 | EUR | 2022-12-01 | 1 | 4.342 | ST | 1 |  |  | 339 | 339772 | 339772320 | I560 | 7613185240425 | PROGEF Standard Membranventil Typ DIASTAR Ten FC (Federkraft schliessend) Verschraubungen mit Stumpfschweissstutzen SDR11 metrisch d 63 mm, DN 50 mm | 37011801 |  |  | 10 | CH | 84818087
167625012 | Membranventil 10FC PP-H/EPDM d20DN15 | 463.81 | EUR | 2022-12-01 | 1 | 0.461 | ST | 1 | 4 | 112 | 339 | 339772 | 339772310 | I560 | 7613185241163 | PROGEF Standard Membranventil Typ DIASTAR Ten FC (Federkraft schliessend) Mit Muffenschweissstutzen metrisch d 20 mm, DN 15 mm | 37011801 |  |  | 10 | CH | 84818087
167625013 | Membranventil 10FC PP-H/EPDM d25DN20 | 488.54 | EUR | 2022-12-01 | 1 | 0.968 | ST | 1 |  |  | 339 | 339772 | 339772310 | I560 | 7613185241170 | PROGEF Standard Membranventil Typ DIASTAR Ten FC (Federkraft schliessend) Mit Muffenschweissstutzen metrisch d 25 mm, DN 20 mm | 37011801 |  |  | 10 | CH | 84818087
167625014 | Membranventil 10FC PP-H/EPDM d32DN25 | 521.89 | EUR | 2022-12-01 | 1 | 1.146 | ST | 1 |  |  | 339 | 339772 | 339772310 | I560 | 7613185241187 | PROGEF Standard Membranventil Typ DIASTAR Ten FC (Federkraft schliessend) Mit Muffenschweissstutzen metrisch d 32 mm, DN 25 mm | 37011801 |  |  | 10 | CH | 84818087
167625015 | Membranventil 10FC PP-H/EPDM d40DN32 | 662.56 | EUR | 2022-12-01 | 1 | 1.897 | ST | 1 |  |  | 339 | 339772 | 339772310 | I560 | 7613185241194 | PROGEF Standard Membranventil Typ DIASTAR Ten FC (Federkraft schliessend) Mit Muffenschweissstutzen metrisch d 40 mm, DN 32 mm | 37011801 |  |  | 10 | CH | 84818087
167625016 | Membranventil 10FC PP-H/EPDM d50DN40 | 827.84 | EUR | 2022-12-01 | 1 | 3.345 | ST | 1 |  |  | 339 | 339772 | 339772310 | I560 | 7613185241200 | PROGEF Standard Membranventil Typ DIASTAR Ten FC (Federkraft schliessend) Mit Muffenschweissstutzen metrisch d 50 mm, DN 40 mm | 37011801 |  |  | 10 | CH | 84818087
167625017 | Membranventil 10FC PP-H/EPDM d63DN50 | 1010.81 | EUR | 2022-12-01 | 1 | 4.006 | ST | 1 |  |  | 339 | 339772 | 339772310 | I560 | 7613185241224 | PROGEF Standard Membranventil Typ DIASTAR Ten FC (Federkraft schliessend) Mit Muffenschweissstutzen metrisch d 63 mm, DN 50 mm | 37011801 |  |  | 10 | CH | 84818087
167625032 | Membranventil 10FC PP-H d20DN15 | 602.72 | EUR | 2022-12-01 | 1 | 0.502 | ST | 1 | 4 | 112 | 339 | 339772 | 339772310 | I560 | 7613185241286 | PROGEF Standard Membranventil Typ DIASTAR Ten FC (Federkraft schliessend) Mit Muffenschweissstutzen metrisch d 20 mm, DN 15 mm | 37011801 |  |  | 10 | CH | 84818087
167625033 | Membranventil 10FC PP-H d25DN20 | 635.16 | EUR | 2022-12-01 | 1 | 0.99 | ST | 1 |  |  | 339 | 339772 | 339772310 | I560 | 7613185241293 | PROGEF Standard Membranventil Typ DIASTAR Ten FC (Federkraft schliessend) Mit Muffenschweissstutzen metrisch d 25 mm, DN 20 mm | 37011801 |  |  | 10 | CH | 84818087
167625034 | Membranventil 10FC PP-H d32DN25 | 678.17 | EUR | 2022-12-01 | 1 | 1.156 | ST | 1 |  |  | 339 | 339772 | 339772310 | I560 | 7613185241309 | PROGEF Standard Membranventil Typ DIASTAR Ten FC (Federkraft schliessend) Mit Muffenschweissstutzen metrisch d 32 mm, DN 25 mm | 37011801 |  |  | 10 | CH | 84818087
167625035 | Membranventil 10FC PP-H d40DN32 | 861.17 | EUR | 2022-12-01 | 1 | 1.917 | ST | 1 |  |  | 339 | 339772 | 339772310 | I560 | 7613185241316 | PROGEF Standard Membranventil Typ DIASTAR Ten FC (Federkraft schliessend) Mit Muffenschweissstutzen metrisch d 40 mm, DN 32 mm | 37011801 |  |  | 10 | CH | 84818087
167625036 | Membranventil 10FC PP-H d50DN40 | 1078.88 | EUR | 2022-12-01 | 1 | 3.375 | ST | 1 |  |  | 339 | 339772 | 339772310 | I560 | 7613185241323 | PROGEF Standard Membranventil Typ DIASTAR Ten FC (Federkraft schliessend) Mit Muffenschweissstutzen metrisch d 50 mm, DN 40 mm | 37011801 |  |  | 10 | CH | 84818087
167625037 | Membranventil 10FC PP-H d63DN50 | 1315.48 | EUR | 2022-12-01 | 1 | 4.054 | ST | 1 |  |  | 339 | 339772 | 339772310 | I560 | 7613185241330 | PROGEF Standard Membranventil Typ DIASTAR Ten FC (Federkraft schliessend) Mit Muffenschweissstutzen metrisch d 63 mm, DN 50 mm | 37011801 |  |  | 10 | CH | 84818087
167625112 | Membranventil 10FC PP-H/EPDM d20DN15 | 463.81 | EUR | 2022-12-01 | 1 | 0.491 | ST | 1 | 4 | 112 | 339 | 339772 | 339772310 | I560 | 7613185241583 | PROGEF Standard Membranventil Typ DIASTAR Ten FC (Federkraft schliessend) Mit Stumpfschweissstutzen SDR11 metrisch d 20 mm, DN 15 mm | 37011801 |  |  | 10 | CH | 84818087
167625113 | Membranventil 10FC PP-H/EPDM d25DN20 | 488.54 | EUR | 2022-12-01 | 1 | 0.975 | ST | 1 |  |  | 339 | 339772 | 339772310 | I560 | 7613185241606 | PROGEF Standard Membranventil Typ DIASTAR Ten FC (Federkraft schliessend) Mit Stumpfschweissstutzen SDR11 metrisch d 25 mm, DN 20 mm | 37011801 |  |  | 10 | CH | 84818087
167625114 | Membranventil 10FC PP-H/EPDM d32DN25 | 521.89 | EUR | 2022-12-01 | 1 | 1.134 | ST | 1 |  |  | 339 | 339772 | 339772310 | I560 | 7613185241590 | PROGEF Standard Membranventil Typ DIASTAR Ten FC (Federkraft schliessend) Mit Stumpfschweissstutzen SDR11 metrisch d 32 mm, DN 25 mm | 37011801 |  |  | 10 | CH | 84818087
167625115 | Membranventil 10FC PP-H/EPDM d40DN32 | 662.56 | EUR | 2022-12-01 | 1 | 1.893 | ST | 1 |  |  | 339 | 339772 | 339772310 | I560 | 7613185241613 | PROGEF Standard Membranventil Typ DIASTAR Ten FC (Federkraft schliessend) Mit Stumpfschweissstutzen SDR11 metrisch d 40 mm, DN 32 mm | 37011801 |  |  | 10 | CH | 84818087
167625116 | Membranventil 10FC PP-H/EPDM d50DN40 | 827.84 | EUR | 2022-12-01 | 1 | 3.34 | ST | 1 |  |  | 339 | 339772 | 339772310 | I560 | 7613185241620 | PROGEF Standard Membranventil Typ DIASTAR Ten FC (Federkraft schliessend) Mit Stumpfschweissstutzen SDR11 metrisch d 50 mm, DN 40 mm | 37011801 |  |  | 10 | CH | 84818087
167625117 | Membranventil 10FC PP-H/EPDM d63DN50 | 1010.81 | EUR | 2022-12-01 | 1 | 3.899 | ST | 1 |  |  | 339 | 339772 | 339772310 | I560 | 7613185241637 | PROGEF Standard Membranventil Typ DIASTAR Ten FC (Federkraft schliessend) Mit Stumpfschweissstutzen SDR11 metrisch d 63 mm, DN 50 mm | 37011801 |  |  | 10 | CH | 84818087
167625132 | Membranventil 10FC PP-H d20DN15 | 602.72 | EUR | 2022-12-01 | 1 | 0.501 | ST | 1 | 4 | 112 | 339 | 339772 | 339772310 | I560 | 7613185241705 | PROGEF Standard Membranventil Typ DIASTAR Ten FC (Federkraft schliessend) Mit Stumpfschweissstutzen SDR11 metrisch d 20 mm, DN 15 mm | 37011801 |  |  | 10 | CH | 84818087
167625133 | Membranventil 10FC PP-H d25DN20 | 635.16 | EUR | 2022-12-01 | 1 | 0.986 | ST | 1 |  |  | 339 | 339772 | 339772310 | I560 | 7613185241712 | PROGEF Standard Membranventil Typ DIASTAR Ten FC (Federkraft schliessend) Mit Stumpfschweissstutzen SDR11 metrisch d 25 mm, DN 20 mm | 37011801 |  |  | 10 | CH | 84818087
167625134 | Membranventil 10FC PP-H d32DN25 | 678.17 | EUR | 2022-12-01 | 1 | 1.154 | ST | 1 |  |  | 339 | 339772 | 339772310 | I560 | 7613185241729 | PROGEF Standard Membranventil Typ DIASTAR Ten FC (Federkraft schliessend) Mit Stumpfschweissstutzen SDR11 metrisch d 32 mm, DN 25 mm | 37011801 |  |  | 10 | CH | 84818087
167625135 | Membranventil 10FC PP-H d40DN32 | 861.17 | EUR | 2022-12-01 | 1 | 1.913 | ST | 1 |  |  | 339 | 339772 | 339772310 | I560 | 7613185241736 | PROGEF Standard Membranventil Typ DIASTAR Ten FC (Federkraft schliessend) Mit Stumpfschweissstutzen SDR11 metrisch d 40 mm, DN 32 mm | 37011801 |  |  | 10 | CH | 84818087
167625136 | Membranventil 10FC PP-H d50DN40 | 1078.88 | EUR | 2022-12-01 | 1 | 3.37 | ST | 1 |  |  | 339 | 339772 | 339772310 | I560 | 7613185241743 | PROGEF Standard Membranventil Typ DIASTAR Ten FC (Federkraft schliessend) Mit Stumpfschweissstutzen SDR11 metrisch d 50 mm, DN 40 mm | 37011801 |  |  | 10 | CH | 84818087
167625137 | Membranventil 10FC PP-H d63DN50 | 1315.48 | EUR | 2022-12-01 | 1 | 3.927 | ST | 1 |  |  | 339 | 339772 | 339772310 | I560 | 7613185241750 | PROGEF Standard Membranventil Typ DIASTAR Ten FC (Federkraft schliessend) Mit Stumpfschweissstutzen SDR11 metrisch d 63 mm, DN 50 mm | 37011801 |  |  | 10 | CH | 84818087
167627112 | Membranventil 10FC PP-H/EPDM d20DN15 | 566.7 | EUR | 2022-12-01 | 1 | 0.674 | ST | 1 | 4 | 112 | 339 | 339772 | 339772330 | I560 | 7613185241996 | PROGEF Standard Membranventil Typ DIASTAR Ten FC (Federkraft schliessend) Mit Losflanschen PP-V metrisch/BS d 20 mm, DN 15 mm | 37011801 |  |  | 10 | CH | 84818087
167627113 | Membranventil 10FC PP-H/EPDM d25DN20 | 596.99 | EUR | 2022-12-01 | 1 | 1.223 | ST | 1 |  |  | 339 | 339772 | 339772330 | I560 | 7613185242023 | PROGEF Standard Membranventil Typ DIASTAR Ten FC (Federkraft schliessend) Mit Losflanschen PP-V metrisch/BS d 25 mm, DN 20 mm | 37011801 |  |  | 10 | CH | 84818087
167627114 | Membranventil 10FC PP-H/EPDM d32DN25 | 637.64 | EUR | 2022-12-01 | 1 | 1.482 | ST | 1 |  |  | 339 | 339772 | 339772330 | I560 | 7613185242016 | PROGEF Standard Membranventil Typ DIASTAR Ten FC (Federkraft schliessend) Mit Losflanschen PP-V metrisch/BS d 32 mm, DN 25 mm | 37011801 |  |  | 10 | CH | 84818087
167627115 | Membranventil 10FC PP-H/EPDM d40DN32 | 809.33 | EUR | 2022-12-01 | 1 | 2.554 | ST | 1 |  |  | 339 | 339772 | 339772330 | I560 | 7613185242030 | PROGEF Standard Membranventil Typ DIASTAR Ten FC (Federkraft schliessend) Mit Losflanschen PP-V metrisch/BS d 40 mm, DN 32 mm | 37011801 |  |  | 10 | CH | 84818087
167627116 | Membranventil 10FC PP-H/EPDM d50DN40 | 1014.37 | EUR | 2022-12-01 | 1 | 3.889 | ST | 1 |  |  | 339 | 339772 | 339772330 | I560 | 7613185242047 | PROGEF Standard Membranventil Typ DIASTAR Ten FC (Federkraft schliessend) Mit Losflanschen PP-V metrisch/BS d 50 mm, DN 40 mm | 37011801 |  |  | 10 | CH | 84818087
167627117 | Membranventil 10FC PP-H/EPDM d63DN50 | 1236.6 | EUR | 2022-12-01 | 1 | 4.918 | ST | 1 |  |  | 339 | 339772 | 339772330 | I560 | 7613185242054 | PROGEF Standard Membranventil Typ DIASTAR Ten FC (Federkraft schliessend) Mit Losflanschen PP-V metrisch/BS d 63 mm, DN 50 mm | 37011801 |  |  | 10 | CH | 84818087
167627132 | Membranventil 10FC PP-H d20DN15 | 773.14 | EUR | 2022-12-01 | 1 | 0.684 | ST | 1 | 4 | 112 | 339 | 339772 | 339772330 | I560 | 7613185242122 | PROGEF Standard Membranventil Typ DIASTAR Ten FC (Federkraft schliessend) Mit Losflanschen PP-V metrisch/BS d 20 mm, DN 15 mm | 37011801 |  |  | 10 | CH | 84818087
167627133 | Membranventil 10FC PP-H d25DN20 | 776.01 | EUR | 2022-12-01 | 1 | 1.234 | ST | 1 |  |  | 339 | 339772 | 339772330 | I560 | 7613185242139 | PROGEF Standard Membranventil Typ DIASTAR Ten FC (Federkraft schliessend) Mit Losflanschen PP-V metrisch/BS d 25 mm, DN 20 mm | 37011801 |  |  | 10 | CH | 84818087
167627134 | Membranventil 10FC PP-H d32DN25 | 828.71 | EUR | 2022-12-01 | 1 | 1.526 | ST | 1 |  |  | 339 | 339772 | 339772330 | I560 | 7613185242146 | PROGEF Standard Membranventil Typ DIASTAR Ten FC (Federkraft schliessend) Mit Losflanschen PP-V metrisch/BS d 32 mm, DN 25 mm | 37011801 |  |  | 10 | CH | 84818087
167627135 | Membranventil 10FC PP-H d40DN32 | 1053.81 | EUR | 2022-12-01 | 1 | 2.562 | ST | 1 |  |  | 339 | 339772 | 339772330 | I560 | 7613185242153 | PROGEF Standard Membranventil Typ DIASTAR Ten FC (Federkraft schliessend) Mit Losflanschen PP-V metrisch/BS d 40 mm, DN 32 mm | 37011801 |  |  | 10 | CH | 84818087
167627136 | Membranventil 10FC PP-H d50DN40 | 1317.25 | EUR | 2022-12-01 | 1 | 3.919 | ST | 1 |  |  | 339 | 339772 | 339772330 | I560 | 7613185242160 | PROGEF Standard Membranventil Typ DIASTAR Ten FC (Federkraft schliessend) Mit Losflanschen PP-V metrisch/BS d 50 mm, DN 40 mm | 37011801 |  |  | 10 | CH | 84818087
167627137 | Membranventil 10FC PP-H d63DN50 | 1607.59 | EUR | 2022-12-01 | 1 | 4.952 | ST | 1 |  |  | 339 | 339772 | 339772330 | I560 | 7613185242177 | PROGEF Standard Membranventil Typ DIASTAR Ten FC (Federkraft schliessend) Mit Losflanschen PP-V metrisch/BS d 63 mm, DN 50 mm | 37011801 |  |  | 10 | CH | 84818087
167627153 | Membranventil 10FC PP-H d25DN20 | 895.37 | EUR | 2022-12-01 | 1 | 1.234 | ST | 1 |  |  | 339 | 339772 | 339772330 | I560 | 7613185384785 | PROGEF Standard Membranventil Typ DIASTAR Ten FC (Federkraft schliessend) Mit Losflanschen PP-V metrisch/BS d 25 mm, DN 20 mm | 37011801 |  |  | 10 | CH | 84818087
167627154 | Membranventil 10FC PP-H d32DN25 | 957.05 | EUR | 2022-12-01 | 1 | 1.526 | ST | 1 |  |  | 339 | 339772 | 339772330 | I560 | 7613185384792 | PROGEF Standard Membranventil Typ DIASTAR Ten FC (Federkraft schliessend) Mit Losflanschen PP-V metrisch/BS d 32 mm, DN 25 mm | 37011801 |  |  | 10 | CH | 84818087
167627156 | Membranventil 10FC PP-H d50DN40 | 1400.04 | EUR | 2022-12-01 | 1 | 3.919 | ST | 1 |  |  | 339 | 339772 | 339772330 | I560 | 7613185384815 | PROGEF Standard Membranventil Typ DIASTAR Ten FC (Federkraft schliessend) Mit Losflanschen PP-V metrisch/BS d 50 mm, DN 40 mm | 37011801 |  |  | 10 | CH | 84818087
167627162 | Membranventil 10FC PP-H/FKM d20DN15 | 651.82 | EUR | 2022-12-01 | 1 | 0.674 | ST | 1 |  |  | 339 | 339772 | 339772330 | I560 | 7613185242245 | PROGEF Standard Membranventil Typ DIASTAR Ten FC (Federkraft schliessend) Mit Losflanschen PP-V metrisch/BS d 20 mm, DN 15 mm | 37011801 |  |  | 10 | CH | 84818087
167627163 | Membranventil 10FC PP-H/FKM d25DN20 | 686.58 | EUR | 2022-12-01 | 1 | 1.223 | ST | 1 |  |  | 339 | 339772 | 339772330 | I560 | 7613185242252 | PROGEF Standard Membranventil Typ DIASTAR Ten FC (Federkraft schliessend) Mit Losflanschen PP-V metrisch/BS d 25 mm, DN 20 mm | 37011801 |  |  | 10 | CH | 84818087
167627164 | Membranventil 10FC PP-H/FKM d32DN25 | 733.19 | EUR | 2022-12-01 | 1 | 1.482 | ST | 1 |  |  | 339 | 339772 | 339772330 | I560 | 7613185242269 | PROGEF Standard Membranventil Typ DIASTAR Ten FC (Federkraft schliessend) Mit Losflanschen PP-V metrisch/BS d 32 mm, DN 25 mm | 37011801 |  |  | 10 | CH | 84818087
167627165 | Membranventil 10FC PP-H/FKM d40DN32 | 931.95 | EUR | 2022-12-01 | 1 | 2.429 | ST | 1 |  |  | 339 | 339772 | 339772330 | I560 | 7613185242276 | PROGEF Standard Membranventil Typ DIASTAR Ten FC (Federkraft schliessend) Mit Losflanschen PP-V metrisch/BS d 40 mm, DN 32 mm | 37011801 |  |  | 10 | CH | 84818087
167627166 | Membranventil 10FC PP-H/FKM d50DN40 | 1166.73 | EUR | 2022-12-01 | 1 | 3.889 | ST | 1 |  |  | 339 | 339772 | 339772330 | I560 | 7613185242283 | PROGEF Standard Membranventil Typ DIASTAR Ten FC (Federkraft schliessend) Mit Losflanschen PP-V metrisch/BS d 50 mm, DN 40 mm | 37011801 |  |  | 10 | CH | 84818087
167627167 | Membranventil 10FC PP-H/FKM d63DN50 | 1424.79 | EUR | 2022-12-01 | 1 | 4.842 | ST | 1 |  |  | 339 | 339772 | 339772330 | I560 | 7613185242290 | PROGEF Standard Membranventil Typ DIASTAR Ten FC (Federkraft schliessend) Mit Losflanschen PP-V metrisch/BS d 63 mm, DN 50 mm | 37011801 |  |  | 10 | CH | 84818087
167629309 | Membranventil 10FC PP-H d32-d32 | 788.03 | EUR | 2022-12-01 | 1 | 1.167 | ST | 1 |  |  | 339 | 339772 | 339772340 | I560 | 7613185295005 | Membranventil 10FC PP-H d32-d32 |  |  |  | 10
167644012 | Membranventil 10FO PP-H/EPDM d20DN15 | 346.79 | EUR | 2022-12-01 | 1 | 0.469 | ST | 1 | 4 | 112 | 339 | 339772 | 339772320 | I560 | 7613185247684 | PROGEF Standard Membranventil Typ DIASTAR Ten FO (Federkraft öffnend) Verschraubungen mit Schweissmuffen metrisch d 20 mm, DN 15 mm | 37011801 |  |  | 10 | CH | 84818087
167644013 | Membranventil 10FO PP-H/EPDM d25DN20 | 365.43 | EUR | 2022-12-01 | 1 | 0.908 | ST | 1 |  |  | 339 | 339772 | 339772320 | I560 | 7613185247691 | PROGEF Standard Membranventil Typ DIASTAR Ten FO (Federkraft öffnend) Verschraubungen mit Schweissmuffen metrisch d 25 mm, DN 20 mm | 37011801 |  |  | 10 | CH | 84818087
167644014 | Membranventil 10FO PP-H/EPDM d32DN25 | 390.16 | EUR | 2022-12-01 | 1 | 1.07 | ST | 1 |  |  | 339 | 339772 | 339772320 | I560 | 7613185247707 | PROGEF Standard Membranventil Typ DIASTAR Ten FO (Federkraft öffnend) Verschraubungen mit Schweissmuffen metrisch d 32 mm, DN 25 mm | 37011801 |  |  | 10 | CH | 84818087
167644015 | Membranventil 10FO PP-H/EPDM d40DN32 | 495.16 | EUR | 2022-12-01 | 1 | 1.706 | ST | 1 |  |  | 339 | 339772 | 339772320 | I560 | 7613185247721 | PROGEF Standard Membranventil Typ DIASTAR Ten FO (Federkraft öffnend) Verschraubungen mit Schweissmuffen metrisch d 40 mm, DN 32 mm | 37011801 |  |  | 10 | CH | 84818087
167644016 | Membranventil 10FO PP-H/EPDM d50DN40 | 619.18 | EUR | 2022-12-01 | 1 | 3.503 | ST | 1 |  |  | 339 | 339772 | 339772320 | I560 | 7613185247714 | PROGEF Standard Membranventil Typ DIASTAR Ten FO (Federkraft öffnend) Verschraubungen mit Schweissmuffen metrisch d 50 mm, DN 40 mm | 37011801 |  |  | 10 | CH | 84818087
167644017 | Membranventil 10FO PP-H/EPDM d63DN50 | 755.41 | EUR | 2022-12-01 | 1 | 4.238 | ST | 1 |  |  | 339 | 339772 | 339772320 | I560 | 7613185247738 | PROGEF Standard Membranventil Typ DIASTAR Ten FO (Federkraft öffnend) Verschraubungen mit Schweissmuffen metrisch d 63 mm, DN 50 mm | 37011801 |  |  | 10 | CH | 84818087
167644032 | Membranventil 10FO PP-H d20DN15 | 466.49 | EUR | 2022-12-01 | 1 | 0.515 | ST | 1 | 4 | 112 | 339 | 339772 | 339772320 | I560 | 7613185247806 | PROGEF Standard Membranventil Typ DIASTAR Ten FO (Federkraft öffnend) Verschraubungen mit Schweissmuffen metrisch d 20 mm, DN 15 mm | 37011801 |  |  | 10 | CH | 84818087
167644033 | Membranventil 10FO PP-H d25DN20 | 491.23 | EUR | 2022-12-01 | 1 | 0.92 | ST | 1 |  |  | 339 | 339772 | 339772320 | I560 | 7613185247813 | PROGEF Standard Membranventil Typ DIASTAR Ten FO (Federkraft öffnend) Verschraubungen mit Schweissmuffen metrisch d 25 mm, DN 20 mm | 37011801 |  |  | 10 | CH | 84818087
167644034 | Membranventil 10FO PP-H d32DN25 | 524.57 | EUR | 2022-12-01 | 1 | 1.079 | ST | 1 |  |  | 339 | 339772 | 339772320 | I560 | 7613185247820 | PROGEF Standard Membranventil Typ DIASTAR Ten FO (Federkraft öffnend) Verschraubungen mit Schweissmuffen metrisch d 32 mm, DN 25 mm | 37011801 |  |  | 10 | CH | 84818087
167644035 | Membranventil 10FO PP-H d40DN32 | 666.16 | EUR | 2022-12-01 | 1 | 1.726 | ST | 1 |  |  | 339 | 339772 | 339772320 | I560 | 7613185247837 | PROGEF Standard Membranventil Typ DIASTAR Ten FO (Federkraft öffnend) Verschraubungen mit Schweissmuffen metrisch d 40 mm, DN 32 mm | 37011801 |  |  | 10 | CH | 84818087
167644036 | Membranventil 10FO PP-H d50DN40 | 832.46 | EUR | 2022-12-01 | 1 | 3.533 | ST | 1 |  |  | 339 | 339772 | 339772320 | I560 | 7613185247844 | PROGEF Standard Membranventil Typ DIASTAR Ten FO (Federkraft öffnend) Verschraubungen mit Schweissmuffen metrisch d 50 mm, DN 40 mm | 37011801 |  |  | 10 | CH | 84818087
167644037 | Membranventil 10FO PP-H d63DN50 | 1017.97 | EUR | 2022-12-01 | 1 | 4.266 | ST | 1 |  |  | 339 | 339772 | 339772320 | I560 | 7613185247851 | PROGEF Standard Membranventil Typ DIASTAR Ten FO (Federkraft öffnend) Verschraubungen mit Schweissmuffen metrisch d 63 mm, DN 50 mm | 37011801 |  |  | 10 | CH | 84818087
167644112 | Membranventil 10FO PP-H/EPDM d20DN15 | 334.99 | EUR | 2022-12-01 | 1 | 0.477 | ST | 1 | 4 | 112 | 339 | 339772 | 339772320 | I560 | 7613185248094 | PROGEF Standard Membranventil Typ DIASTAR Ten FO (Federkraft öffnend) Verschraubungen mit Stumpfschweissstutzen SDR11 metrisch d 20 mm, DN 15 mm | 37011801 |  |  | 10 | CH | 84818087
167644113 | Membranventil 10FO PP-H/EPDM d25DN20 | 352.92 | EUR | 2022-12-01 | 1 | 0.92 | ST | 1 |  |  | 339 | 339772 | 339772320 | I560 | 7613185248117 | PROGEF Standard Membranventil Typ DIASTAR Ten FO (Federkraft öffnend) Verschraubungen mit Stumpfschweissstutzen SDR11 metrisch d 25 mm, DN 20 mm | 37011801 |  |  | 10 | CH | 84818087
167644114 | Membranventil 10FO PP-H/EPDM d32DN25 | 376.91 | EUR | 2022-12-01 | 1 | 0.954 | ST | 1 |  |  | 339 | 339772 | 339772320 | I560 | 7613185248124 | PROGEF Standard Membranventil Typ DIASTAR Ten FO (Federkraft öffnend) Verschraubungen mit Stumpfschweissstutzen SDR11 metrisch d 32 mm, DN 25 mm | 37011801 |  |  | 10 | CH | 84818087
167644115 | Membranventil 10FO PP-H/EPDM d40DN32 | 478.34 | EUR | 2022-12-01 | 1 | 1.738 | ST | 1 |  |  | 339 | 339772 | 339772320 | I560 | 7613185248131 | PROGEF Standard Membranventil Typ DIASTAR Ten FO (Federkraft öffnend) Verschraubungen mit Stumpfschweissstutzen SDR11 metrisch d 40 mm, DN 32 mm | 37011801 |  |  | 10 | CH | 84818087
167644116 | Membranventil 10FO PP-H/EPDM d50DN40 | 597.86 | EUR | 2022-12-01 | 1 | 2.814 | ST | 1 |  |  | 339 | 339772 | 339772320 | I560 | 7613185248148 | PROGEF Standard Membranventil Typ DIASTAR Ten FO (Federkraft öffnend) Verschraubungen mit Stumpfschweissstutzen SDR11 metrisch d 50 mm, DN 40 mm | 37011801 |  |  | 10 | CH | 84818087
167644117 | Membranventil 10FO PP-H/EPDM d63DN50 | 729.25 | EUR | 2022-12-01 | 1 | 4.413 | ST | 1 |  |  | 339 | 339772 | 339772320 | I560 | 7613185248155 | PROGEF Standard Membranventil Typ DIASTAR Ten FO (Federkraft öffnend) Verschraubungen mit Stumpfschweissstutzen SDR11 metrisch d 63 mm, DN 50 mm | 37011801 |  |  | 10 | CH | 84818087
167644132 | Membranventil 10FO PP-H d20DN15 | 435.12 | EUR | 2022-12-01 | 1 | 0.51 | ST | 1 | 4 | 112 | 339 | 339772 | 339772320 | I560 | 7613185248216 | PROGEF Standard Membranventil Typ DIASTAR Ten FO (Federkraft öffnend) Verschraubungen mit Stumpfschweissstutzen SDR11 metrisch d 20 mm, DN 15 mm | 37011801 |  |  | 10 | CH | 84818087
167644133 | Membranventil 10FO PP-H d25DN20 | 458.63 | EUR | 2022-12-01 | 1 | 0.932 | ST | 1 |  |  | 339 | 339772 | 339772320 | I560 | 7613185248247 | PROGEF Standard Membranventil Typ DIASTAR Ten FO (Federkraft öffnend) Verschraubungen mit Stumpfschweissstutzen SDR11 metrisch d 25 mm, DN 20 mm | 37011801 |  |  | 10 | CH | 84818087
167644134 | Membranventil 10FO PP-H d32DN25 | 489.79 | EUR | 2022-12-01 | 1 | 1.482 | ST | 1 |  |  | 339 | 339772 | 339772320 | I560 | 7613185248230 | PROGEF Standard Membranventil Typ DIASTAR Ten FO (Federkraft öffnend) Verschraubungen mit Stumpfschweissstutzen SDR11 metrisch d 32 mm, DN 25 mm | 37011801 |  |  | 10 | CH | 84818087
167644135 | Membranventil 10FO PP-H d40DN32 | 621.72 | EUR | 2022-12-01 | 1 | 1.647 | ST | 1 |  |  | 339 | 339772 | 339772320 | I560 | 7613185248254 | PROGEF Standard Membranventil Typ DIASTAR Ten FO (Federkraft öffnend) Verschraubungen mit Stumpfschweissstutzen SDR11 metrisch d 40 mm, DN 32 mm | 37011801 |  |  | 5 | CH | 84818087
167644136 | Membranventil 10FO PP-H d50DN40 | 777.09 | EUR | 2022-12-01 | 1 | 3.541 | ST | 1 |  |  | 339 | 339772 | 339772320 | I560 | 7613185248261 | PROGEF Standard Membranventil Typ DIASTAR Ten FO (Federkraft öffnend) Verschraubungen mit Stumpfschweissstutzen SDR11 metrisch d 50 mm, DN 40 mm | 37011801 |  |  | 10 | CH | 84818087
167644137 | Membranventil 10FO PP-H d63DN50 | 948.06 | EUR | 2022-12-01 | 1 | 3.426 | ST | 1 |  |  | 339 | 339772 | 339772320 | I560 | 7613185248278 | PROGEF Standard Membranventil Typ DIASTAR Ten FO (Federkraft öffnend) Verschraubungen mit Stumpfschweissstutzen SDR11 metrisch d 63 mm, DN 50 mm | 37011801 |  |  | 10 | CH | 84818087
167645012 | Membranventil 10FO PP-H/EPDM d20DN15 | 315.41 | EUR | 2022-12-01 | 1 | 0.442 | ST | 1 | 4 | 112 | 339 | 339772 | 339772310 | I560 | 7613185249138 | PROGEF Standard Membranventil Typ DIASTAR Ten FO (Federkraft öffnend) Mit Muffenschweissstutzen metrisch d 20 mm, DN 15 mm | 37011801 |  |  | 10 | CH | 84818087
167645013 | Membranventil 10FO PP-H/EPDM d25DN20 | 332.08 | EUR | 2022-12-01 | 1 | 0.805 | ST | 1 |  |  | 339 | 339772 | 339772310 | I560 | 7613185249121 | PROGEF Standard Membranventil Typ DIASTAR Ten FO (Federkraft öffnend) Mit Muffenschweissstutzen metrisch d 25 mm, DN 20 mm | 37011801 |  |  | 10 | CH | 84818087
167645014 | Membranventil 10FO PP-H/EPDM d32DN25 | 354.86 | EUR | 2022-12-01 | 1 | 0.956 | ST | 1 |  |  | 339 | 339772 | 339772310 | I560 | 7613185249152 | PROGEF Standard Membranventil Typ DIASTAR Ten FO (Federkraft öffnend) Mit Muffenschweissstutzen metrisch d 32 mm, DN 25 mm | 37011801 |  |  | 10 | CH | 84818087
167645015 | Membranventil 10FO PP-H/EPDM d40DN32 | 450.39 | EUR | 2022-12-01 | 1 | 1.537 | ST | 1 |  |  | 339 | 339772 | 339772310 | I560 | 7613185249145 | PROGEF Standard Membranventil Typ DIASTAR Ten FO (Federkraft öffnend) Mit Muffenschweissstutzen metrisch d 40 mm, DN 32 mm | 37011801 |  |  | 10 | CH | 84818087
167645016 | Membranventil 10FO PP-H/EPDM d50DN40 | 562.91 | EUR | 2022-12-01 | 1 | 3.255 | ST | 1 |  |  | 339 | 339772 | 339772310 | I560 | 7613185249169 | PROGEF Standard Membranventil Typ DIASTAR Ten FO (Federkraft öffnend) Mit Muffenschweissstutzen metrisch d 50 mm, DN 40 mm | 37011801 |  |  | 10 | CH | 84818087
167645017 | Membranventil 10FO PP-H/EPDM d63DN50 | 686.76 | EUR | 2022-12-01 | 1 | 3.812 | ST | 1 |  |  | 339 | 339772 | 339772310 | I560 | 7613185249176 | PROGEF Standard Membranventil Typ DIASTAR Ten FO (Federkraft öffnend) Mit Muffenschweissstutzen metrisch d 63 mm, DN 50 mm | 37011801 |  |  | 10 | CH | 84818087
167645032 | Membranventil 10FO PP-H d20DN15 | 424.03 | EUR | 2022-12-01 | 1 | 0.452 | ST | 1 | 4 | 112 | 339 | 339772 | 339772310 | I560 | 7613185249244 | PROGEF Standard Membranventil Typ DIASTAR Ten FO (Federkraft öffnend) Mit Muffenschweissstutzen metrisch d 20 mm, DN 15 mm | 37011801 |  |  | 10 | CH | 84818087
167645033 | Membranventil 10FO PP-H d25DN20 | 446.62 | EUR | 2022-12-01 | 1 | 0.816 | ST | 1 |  |  | 339 | 339772 | 339772310 | I560 | 7613185249251 | PROGEF Standard Membranventil Typ DIASTAR Ten FO (Federkraft öffnend) Mit Muffenschweissstutzen metrisch d 25 mm, DN 20 mm | 37011801 |  |  | 10 | CH | 84818087
167645034 | Membranventil 10FO PP-H d32DN25 | 476.87 | EUR | 2022-12-01 | 1 | 0.976 | ST | 1 |  |  | 339 | 339772 | 339772310 | I560 | 7613185249275 | PROGEF Standard Membranventil Typ DIASTAR Ten FO (Federkraft öffnend) Mit Muffenschweissstutzen metrisch d 32 mm, DN 25 mm | 37011801 |  |  | 10 | CH | 84818087
167645035 | Membranventil 10FO PP-H d40DN32 | 605.57 | EUR | 2022-12-01 | 1 | 1.557 | ST | 1 |  |  | 339 | 339772 | 339772310 | I560 | 7613185249268 | PROGEF Standard Membranventil Typ DIASTAR Ten FO (Federkraft öffnend) Mit Muffenschweissstutzen metrisch d 40 mm, DN 32 mm | 37011801 |  |  | 10 | CH | 84818087
167645036 | Membranventil 10FO PP-H d50DN40 | 756.85 | EUR | 2022-12-01 | 1 | 3.285 | ST | 1 |  |  | 339 | 339772 | 339772310 | I560 | 7613185249282 | PROGEF Standard Membranventil Typ DIASTAR Ten FO (Federkraft öffnend) Mit Muffenschweissstutzen metrisch d 50 mm, DN 40 mm | 37011801 |  |  | 10 | CH | 84818087
167645037 | Membranventil 10FO PP-H d63DN50 | 924.77 | EUR | 2022-12-01 | 1 | 3.84 | ST | 1 |  |  | 339 | 339772 | 339772310 | I560 | 7613185249299 | PROGEF Standard Membranventil Typ DIASTAR Ten FO (Federkraft öffnend) Mit Muffenschweissstutzen metrisch d 63 mm, DN 50 mm | 37011801 |  |  | 10 | CH | 84818087
167645112 | Membranventil 10FO PP-H/EPDM d20DN15 | 325.99 | EUR | 2022-12-01 | 1 | 0.441 | ST | 1 | 4 | 112 | 339 | 339772 | 339772310 | I560 | 7613185249534 | PROGEF Standard Membranventil Typ DIASTAR Ten FO (Federkraft öffnend) Mit Stumpfschweissstutzen SDR11 metrisch d 20 mm, DN 15 mm | 37011801 |  |  | 10 | CH | 84818087
167645113 | Membranventil 10FO PP-H/EPDM d25DN20 | 343.58 | EUR | 2022-12-01 | 1 | 0.801 | ST | 1 |  |  | 339 | 339772 | 339772310 | I560 | 7613185249558 | PROGEF Standard Membranventil Typ DIASTAR Ten FO (Federkraft öffnend) Mit Stumpfschweissstutzen SDR11 metrisch d 25 mm, DN 20 mm | 37011801 |  |  | 10 | CH | 84818087
167645114 | Membranventil 10FO PP-H/EPDM d32DN25 | 367.04 | EUR | 2022-12-01 | 1 | 0.954 | ST | 1 |  |  | 339 | 339772 | 339772310 | I560 | 7613185270583 | PROGEF Standard Membranventil Typ DIASTAR Ten FO (Federkraft öffnend) Mit Stumpfschweissstutzen SDR11 metrisch d 32 mm, DN 25 mm | 37011801 |  |  | 10 | CH | 84818087
167645115 | Membranventil 10FO PP-H/EPDM d40DN32 | 465.81 | EUR | 2022-12-01 | 1 | 1.533 | ST | 1 |  |  | 339 | 339772 | 339772310 | I560 | 7613185249541 | PROGEF Standard Membranventil Typ DIASTAR Ten FO (Federkraft öffnend) Mit Stumpfschweissstutzen SDR11 metrisch d 40 mm, DN 32 mm | 37011801 |  |  | 10 | CH | 84818087
167645116 | Membranventil 10FO PP-H/EPDM d50DN40 | 582.46 | EUR | 2022-12-01 | 1 | 3.25 | ST | 1 |  |  | 339 | 339772 | 339772310 | I560 | 7613185249565 | PROGEF Standard Membranventil Typ DIASTAR Ten FO (Federkraft öffnend) Mit Stumpfschweissstutzen SDR11 metrisch d 50 mm, DN 40 mm | 37011801 |  |  | 10 | CH | 84818087
167645117 | Membranventil 10FO PP-H/EPDM d63DN50 | 710.26 | EUR | 2022-12-01 | 1 | 3.809 | ST | 1 |  |  | 339 | 339772 | 339772310 | I560 | 7613185249572 | PROGEF Standard Membranventil Typ DIASTAR Ten FO (Federkraft öffnend) Mit Stumpfschweissstutzen SDR11 metrisch d 63 mm, DN 50 mm | 37011801 |  |  | 10 | CH | 84818087
167645132 | Membranventil 10FO PP-H d20DN15 | 424.03 | EUR | 2022-12-01 | 1 | 0.451 | ST | 1 | 4 | 112 | 339 | 339772 | 339772310 | I560 | 7613185249633 | PROGEF Standard Membranventil Typ DIASTAR Ten FO (Federkraft öffnend) Mit Stumpfschweissstutzen SDR11 metrisch d 20 mm, DN 15 mm | 37011801 |  |  | 10 | CH | 84818087
167645133 | Membranventil 10FO PP-H d25DN20 | 446.62 | EUR | 2022-12-01 | 1 | 0.812 | ST | 1 |  |  | 339 | 339772 | 339772310 | I560 | 7613185249640 | PROGEF Standard Membranventil Typ DIASTAR Ten FO (Federkraft öffnend) Mit Stumpfschweissstutzen SDR11 metrisch d 25 mm, DN 20 mm | 37011801 |  |  | 10 | CH | 84818087
167645134 | Membranventil 10FO PP-H d32DN25 | 476.87 | EUR | 2022-12-01 | 1 | 0.974 | ST | 1 |  |  | 339 | 339772 | 339772310 | I560 | 7613185270880 | PROGEF Standard Membranventil Typ DIASTAR Ten FO (Federkraft öffnend) Mit Stumpfschweissstutzen SDR11 metrisch d 32 mm, DN 25 mm | 37011801 |  |  | 10 | CH | 84818087
167645135 | Membranventil 10FO PP-H d40DN32 | 605.57 | EUR | 2022-12-01 | 1 | 1.553 | ST | 1 |  |  | 339 | 339772 | 339772310 | I560 | 7613185249657 | PROGEF Standard Membranventil Typ DIASTAR Ten FO (Federkraft öffnend) Mit Stumpfschweissstutzen SDR11 metrisch d 40 mm, DN 32 mm | 37011801 |  |  | 10 | CH | 84818087
167645136 | Membranventil 10FO PP-H d50DN40 | 756.85 | EUR | 2022-12-01 | 1 | 3.28 | ST | 1 |  |  | 339 | 339772 | 339772310 | I560 | 7613185249664 | PROGEF Standard Membranventil Typ DIASTAR Ten FO (Federkraft öffnend) Mit Stumpfschweissstutzen SDR11 metrisch d 50 mm, DN 40 mm | 37011801 |  |  | 10 | CH | 84818087
167645137 | Membranventil 10FO PP-H d63DN50 | 924.77 | EUR | 2022-12-01 | 1 | 3.837 | ST | 1 |  |  | 339 | 339772 | 339772310 | I560 | 7613185249671 | PROGEF Standard Membranventil Typ DIASTAR Ten FO (Federkraft öffnend) Mit Stumpfschweissstutzen SDR11 metrisch d 63 mm, DN 50 mm | 37011801 |  |  | 10 | CH | 84818087
167647112 | Membranventil 10FO PP-H/EPDM d20DN15 | 374.95 | EUR | 2022-12-01 | 1 | 0.624 | ST | 1 | 4 | 112 | 339 | 339772 | 339772330 | I560 | 7613185249886 | PROGEF Standard Membranventil Typ DIASTAR Ten FO (Federkraft öffnend) Mit Losflanschen PP-V metrisch/BS d 20 mm, DN 15 mm | 37011801 |  |  | 10 | CH | 84818087
167647113 | Membranventil 10FO PP-H/EPDM d25DN20 | 395.18 | EUR | 2022-12-01 | 1 | 1.049 | ST | 1 |  |  | 339 | 339772 | 339772330 | I560 | 7613185249909 | PROGEF Standard Membranventil Typ DIASTAR Ten FO (Federkraft öffnend) Mit Losflanschen PP-V metrisch/BS d 25 mm, DN 20 mm | 37011801 |  |  | 10 | CH | 84818087
167647114 | Membranventil 10FO PP-H/EPDM d32DN25 | 422.07 | EUR | 2022-12-01 | 1 | 1.302 | ST | 1 |  |  | 339 | 339772 | 339772330 | I560 | 7613185249916 | PROGEF Standard Membranventil Typ DIASTAR Ten FO (Federkraft öffnend) Mit Losflanschen PP-V metrisch/BS d 32 mm, DN 25 mm | 37011801 |  |  | 10 | CH | 84818087
167647115 | Membranventil 10FO PP-H/EPDM d40DN32 | 535.85 | EUR | 2022-12-01 | 1 | 2.069 | ST | 1 |  |  | 339 | 339772 | 339772330 | I560 | 7613185249923 | PROGEF Standard Membranventil Typ DIASTAR Ten FO (Federkraft öffnend) Mit Losflanschen PP-V metrisch/BS d 40 mm, DN 32 mm | 37011801 |  |  | 10 | CH | 84818087
167647116 | Membranventil 10FO PP-H/EPDM d50DN40 | 669.57 | EUR | 2022-12-01 | 1 | 3.799 | ST | 1 |  |  | 339 | 339772 | 339772330 | I560 | 7613185249930 | PROGEF Standard Membranventil Typ DIASTAR Ten FO (Federkraft öffnend) Mit Losflanschen PP-V metrisch/BS d 50 mm, DN 40 mm | 37011801 |  |  | 10 | CH | 84818087
167647117 | Membranventil 10FO PP-H/EPDM d63DN50 | 816.72 | EUR | 2022-12-01 | 1 | 4.752 | ST | 1 |  |  | 339 | 339772 | 339772330 | I560 | 7613185249954 | PROGEF Standard Membranventil Typ DIASTAR Ten FO (Federkraft öffnend) Mit Losflanschen PP-V metrisch/BS d 63 mm, DN 50 mm | 37011801 |  |  | 10 | CH | 84818087
167647132 | Membranventil 10FO PP-H d20DN15 | 487.65 | EUR | 2022-12-01 | 1 | 0.634 | ST | 1 | 4 | 112 | 339 | 339772 | 339772330 | I560 | 7613185250011 | PROGEF Standard Membranventil Typ DIASTAR Ten FO (Federkraft öffnend) Mit Losflanschen PP-V metrisch/BS d 20 mm, DN 15 mm | 37011801 |  |  | 10 | CH | 84818087
167647133 | Membranventil 10FO PP-H d25DN20 | 513.48 | EUR | 2022-12-01 | 1 | 1.06 | ST | 1 |  |  | 339 | 339772 | 339772330 | I560 | 7613185250028 | PROGEF Standard Membranventil Typ DIASTAR Ten FO (Federkraft öffnend) Mit Losflanschen PP-V metrisch/BS d 25 mm, DN 20 mm | 37011801 |  |  | 10 | CH | 84818087
167647134 | Membranventil 10FO PP-H d32DN25 | 548.59 | EUR | 2022-12-01 | 1 | 1.322 | ST | 1 |  |  | 339 | 339772 | 339772330 | I560 | 7613185250035 | PROGEF Standard Membranventil Typ DIASTAR Ten FO (Federkraft öffnend) Mit Losflanschen PP-V metrisch/BS d 32 mm, DN 25 mm | 37011801 |  |  | 10 | CH | 84818087
167647135 | Membranventil 10FO PP-H d40DN32 | 696.44 | EUR | 2022-12-01 | 1 | 2.089 | ST | 1 |  |  | 339 | 339772 | 339772330 | I560 | 7613185250042 | PROGEF Standard Membranventil Typ DIASTAR Ten FO (Federkraft öffnend) Mit Losflanschen PP-V metrisch/BS d 40 mm, DN 32 mm | 37011801 |  |  | 10 | CH | 84818087
167647136 | Membranventil 10FO PP-H d50DN40 | 870.3 | EUR | 2022-12-01 | 1 | 3.829 | ST | 1 |  |  | 339 | 339772 | 339772330 | I560 | 7613185250059 | PROGEF Standard Membranventil Typ DIASTAR Ten FO (Federkraft öffnend) Mit Losflanschen PP-V metrisch/BS d 50 mm, DN 40 mm | 37011801 |  |  | 10 | CH | 84818087
167647137 | Membranventil 10FO PP-H d63DN50 | 1064.54 | EUR | 2022-12-01 | 1 | 4.78 | ST | 1 |  |  | 339 | 339772 | 339772330 | I560 | 7613185250066 | PROGEF Standard Membranventil Typ DIASTAR Ten FO (Federkraft öffnend) Mit Losflanschen PP-V metrisch/BS d 63 mm, DN 50 mm | 37011801 |  |  | 10 | CH | 84818087
167654012 | Membranventil 10DA PP-H/EPDM d20DN15 | 346.79 | EUR | 2022-12-01 | 1 | 0.474 | ST | 1 | 4 | 112 | 339 | 339772 | 339772320 | I560 | 7613185250905 | PROGEF Standard Membranventil Typ DIASTAR Ten DA (Doppelt wirkend) Verschraubungen mit Schweissmuffen metrisch d 20 mm, DN 15 mm | 37011801 |  |  | 10 | CH | 84818087
167654013 | Membranventil 10DA PP-H/EPDM d25DN20 | 365.43 | EUR | 2022-12-01 | 1 | 0.872 | ST | 1 |  |  | 339 | 339772 | 339772320 | I560 | 7613185250929 | PROGEF Standard Membranventil Typ DIASTAR Ten DA (Doppelt wirkend) Verschraubungen mit Schweissmuffen metrisch d 25 mm, DN 20 mm | 37011801 |  |  | 10 | CH | 84818087
167654014 | Membranventil 10DA PP-H/EPDM d32DN25 | 390.16 | EUR | 2022-12-01 | 1 | 1.057 | ST | 1 |  |  | 339 | 339772 | 339772320 | I560 | 7613185250936 | PROGEF Standard Membranventil Typ DIASTAR Ten DA (Doppelt wirkend) Verschraubungen mit Schweissmuffen metrisch d 32 mm, DN 25 mm | 37011801 |  |  | 10 | CH | 84818087
167654015 | Membranventil 10DA PP-H/EPDM d40DN32 | 495.16 | EUR | 2022-12-01 | 1 | 1.806 | ST | 1 |  |  | 339 | 339772 | 339772320 | I560 | 7613185250943 | PROGEF Standard Membranventil Typ DIASTAR Ten DA (Doppelt wirkend) Verschraubungen mit Schweissmuffen metrisch d 40 mm, DN 32 mm | 37011801 |  |  | 10 | CH | 84818087
167654016 | Membranventil 10DA PP-H/EPDM d50DN40 | 619.18 | EUR | 2022-12-01 | 1 | 2.954 | ST | 1 |  |  | 339 | 339772 | 339772320 | I560 | 7613185250950 | PROGEF Standard Membranventil Typ DIASTAR Ten DA (Doppelt wirkend) Verschraubungen mit Schweissmuffen metrisch d 50 mm, DN 40 mm | 37011801 |  |  | 10 | CH | 84818087
167654017 | Membranventil 10DA PP-H/EPDM d63DN50 | 755.41 | EUR | 2022-12-01 | 1 | 3.516 | ST | 1 |  |  | 339 | 339772 | 339772320 | I560 | 7613185250967 | PROGEF Standard Membranventil Typ DIASTAR Ten DA (Doppelt wirkend) Verschraubungen mit Schweissmuffen metrisch d 63 mm, DN 50 mm | 37011801 |  |  | 10 | CH | 84818087
167654032 | Membranventil 10DA PP-H d20DN15 | 450.9 | EUR | 2022-12-01 | 1 | 0.499 | ST | 1 | 4 | 112 | 339 | 339772 | 339772320 | I560 | 7613185251032 | PROGEF Standard Membranventil Typ DIASTAR Ten DA (Doppelt wirkend) Verschraubungen mit Schweissmuffen metrisch d 20 mm, DN 15 mm | 37011801 |  |  | 10 | CH | 84818087
167654033 | Membranventil 10DA PP-H d25DN20 | 475.12 | EUR | 2022-12-01 | 1 | 0.884 | ST | 1 |  |  | 339 | 339772 | 339772320 | I560 | 7613185251049 | PROGEF Standard Membranventil Typ DIASTAR Ten DA (Doppelt wirkend) Verschraubungen mit Schweissmuffen metrisch d 25 mm, DN 20 mm | 37011801 |  |  | 10 | CH | 84818087
167654034 | Membranventil 10DA PP-H d32DN25 | 506.99 | EUR | 2022-12-01 | 1 | 1.077 | ST | 1 |  |  | 339 | 339772 | 339772320 | I560 | 7613185251056 | PROGEF Standard Membranventil Typ DIASTAR Ten DA (Doppelt wirkend) Verschraubungen mit Schweissmuffen metrisch d 32 mm, DN 25 mm | 37011801 |  |  | 10 | CH | 84818087
167654035 | Membranventil 10DA PP-H d40DN32 | 643.92 | EUR | 2022-12-01 | 1 | 1.666 | ST | 1 |  |  | 339 | 339772 | 339772320 | I560 | 7613185251063 | PROGEF Standard Membranventil Typ DIASTAR Ten DA (Doppelt wirkend) Verschraubungen mit Schweissmuffen metrisch d 40 mm, DN 32 mm | 37011801 |  |  | 10 | CH | 84818087
167654036 | Membranventil 10DA PP-H d50DN40 | 804.69 | EUR | 2022-12-01 | 1 | 2.783 | ST | 1 |  |  | 339 | 339772 | 339772320 | I560 | 7613185251070 | PROGEF Standard Membranventil Typ DIASTAR Ten DA (Doppelt wirkend) Verschraubungen mit Schweissmuffen metrisch d 50 mm, DN 40 mm | 37011801 |  |  | 10 | CH | 84818087
167654037 | Membranventil 10DA PP-H d63DN50 | 982.14 | EUR | 2022-12-01 | 1 | 3.516 | ST | 1 |  |  | 339 | 339772 | 339772320 | I560 | 7613185251087 | PROGEF Standard Membranventil Typ DIASTAR Ten DA (Doppelt wirkend) Verschraubungen mit Schweissmuffen metrisch d 63 mm, DN 50 mm | 37011801 |  |  | 10 | CH | 84818087
167654112 | Membranventil 10DA PP-H/EPDM d20DN15 | 346.79 | EUR | 2022-12-01 | 1 | 0.498 | ST | 1 | 4 | 112 | 339 | 339772 | 339772320 | I560 | 7613185251339 | PROGEF Standard Membranventil Typ DIASTAR Ten DA (Doppelt wirkend) Verschraubungen mit Stumpfschweissstutzen SDR11 metrisch d 20 mm, DN 15 mm | 37011801 |  |  | 10 | CH | 84818087
167654113 | Membranventil 10DA PP-H/EPDM d25DN20 | 365.43 | EUR | 2022-12-01 | 1 | 0.884 | ST | 1 |  |  | 339 | 339772 | 339772320 | I560 | 7613185251346 | PROGEF Standard Membranventil Typ DIASTAR Ten DA (Doppelt wirkend) Verschraubungen mit Stumpfschweissstutzen SDR11 metrisch d 25 mm, DN 20 mm | 37011801 |  |  | 10 | CH | 84818087
167654114 | Membranventil 10DA PP-H/EPDM d32DN25 | 390.16 | EUR | 2022-12-01 | 1 | 1.077 | ST | 1 |  |  | 339 | 339772 | 339772320 | I560 | 7613185251353 | PROGEF Standard Membranventil Typ DIASTAR Ten DA (Doppelt wirkend) Verschraubungen mit Stumpfschweissstutzen SDR11 metrisch d 32 mm, DN 25 mm | 37011801 |  |  | 10 | CH | 84818087
167654115 | Membranventil 10DA PP-H/EPDM d40DN32 | 495.16 | EUR | 2022-12-01 | 1 | 1.678 | ST | 1 |  |  | 339 | 339772 | 339772320 | I560 | 7613185251360 | PROGEF Standard Membranventil Typ DIASTAR Ten DA (Doppelt wirkend) Verschraubungen mit Stumpfschweissstutzen SDR11 metrisch d 40 mm, DN 32 mm | 37011801 |  |  | 10 | CH | 84818087
167654116 | Membranventil 10DA PP-H/EPDM d50DN40 | 619.18 | EUR | 2022-12-01 | 1 | 2.761 | ST | 1 |  |  | 339 | 339772 | 339772320 | I560 | 7613185251377 | PROGEF Standard Membranventil Typ DIASTAR Ten DA (Doppelt wirkend) Verschraubungen mit Stumpfschweissstutzen SDR11 metrisch d 50 mm, DN 40 mm | 37011801 |  |  | 10 | CH | 84818087
167654117 | Membranventil 10DA PP-H/EPDM d63DN50 | 755.41 | EUR | 2022-12-01 | 1 | 3.502 | ST | 1 |  |  | 339 | 339772 | 339772320 | I560 | 7613185251384 | PROGEF Standard Membranventil Typ DIASTAR Ten DA (Doppelt wirkend) Verschraubungen mit Stumpfschweissstutzen SDR11 metrisch d 63 mm, DN 50 mm | 37011801 |  |  | 10 | CH | 84818087
167654132 | Membranventil 10DA PP-H d20DN15 | 450.9 | EUR | 2022-12-01 | 1 | 0.507 | ST | 1 | 4 | 112 | 339 | 339772 | 339772320 | I560 | 7613185251452 | PROGEF Standard Membranventil Typ DIASTAR Ten DA (Doppelt wirkend) Verschraubungen mit Stumpfschweissstutzen SDR11 metrisch d 20 mm, DN 15 mm | 37011801 |  |  | 10 | CH | 84818087
167654133 | Membranventil 10DA PP-H d25DN20 | 475.12 | EUR | 2022-12-01 | 1 | 0.896 | ST | 1 |  |  | 339 | 339772 | 339772320 | I560 | 7613185251469 | PROGEF Standard Membranventil Typ DIASTAR Ten DA (Doppelt wirkend) Verschraubungen mit Stumpfschweissstutzen SDR11 metrisch d 25 mm, DN 20 mm | 37011801 |  |  | 10 | CH | 84818087
167654134 | Membranventil 10DA PP-H d32DN25 | 506.99 | EUR | 2022-12-01 | 1 | 1.097 | ST | 1 |  |  | 339 | 339772 | 339772320 | I560 | 7613185251476 | PROGEF Standard Membranventil Typ DIASTAR Ten DA (Doppelt wirkend) Verschraubungen mit Stumpfschweissstutzen SDR11 metrisch d 32 mm, DN 25 mm | 37011801 |  |  | 10 | CH | 84818087
167654135 | Membranventil 10DA PP-H d40DN32 | 643.92 | EUR | 2022-12-01 | 1 | 1.698 | ST | 1 |  |  | 339 | 339772 | 339772320 | I560 | 7613185251483 | PROGEF Standard Membranventil Typ DIASTAR Ten DA (Doppelt wirkend) Verschraubungen mit Stumpfschweissstutzen SDR11 metrisch d 40 mm, DN 32 mm | 37011801 |  |  | 10 | CH | 84818087
167654136 | Membranventil 10DA PP-H d50DN40 | 804.69 | EUR | 2022-12-01 | 1 | 2.791 | ST | 1 |  |  | 339 | 339772 | 339772320 | I560 | 7613185251490 | PROGEF Standard Membranventil Typ DIASTAR Ten DA (Doppelt wirkend) Verschraubungen mit Stumpfschweissstutzen SDR11 metrisch d 50 mm, DN 40 mm | 37011801 |  |  | 10 | CH | 84818087
167654137 | Membranventil 10DA PP-H d63DN50 | 982.14 | EUR | 2022-12-01 | 1 | 3.53 | ST | 1 |  |  | 339 | 339772 | 339772320 | I560 | 7613185251506 | PROGEF Standard Membranventil Typ DIASTAR Ten DA (Doppelt wirkend) Verschraubungen mit Stumpfschweissstutzen SDR11 metrisch d 63 mm, DN 50 mm | 37011801 |  |  | 10 | CH | 84818087
167655012 | Membranventil 10DA PP-H/EPDM d20DN15 | 325.99 | EUR | 2022-12-01 | 1 | 0.426 | ST | 1 | 4 | 112 | 339 | 339772 | 339772310 | I560 | 7613185252374 | PROGEF Standard Membranventil Typ DIASTAR Ten DA (Doppelt wirkend) Mit Muffenschweissstutzen metrisch d 20 mm, DN 15 mm | 37011801 |  |  | 10 | CH | 84818087
167655112 | Membranventil 10DA PP-H/EPDM d20DN15 | 325.99 | EUR | 2022-12-01 | 1 | 0.425 | ST | 1 | 4 | 112 | 339 | 339772 | 339772310 | I560 | 7613185252787 | PROGEF Standard Membranventil Typ DIASTAR Ten DA (Doppelt wirkend) Mit Stumpfschweissstutzen SDR11 metrisch d 20 mm, DN 15 mm | 37011801 |  |  | 10 | CH | 84818087
167655113 | Membranventil 10DA PP-H/EPDM d25DN20 | 343.58 | EUR | 2022-12-01 | 1 | 0.765 | ST | 1 |  |  | 339 | 339772 | 339772310 | I560 | 7613185252794 | PROGEF Standard Membranventil Typ DIASTAR Ten DA (Doppelt wirkend) Mit Stumpfschweissstutzen SDR11 metrisch d 25 mm, DN 20 mm | 37011801 |  |  | 10 | CH | 84818087
167655114 | Membranventil 10DA PP-H/EPDM d32DN25 | 367.04 | EUR | 2022-12-01 | 1 | 0.924 | ST | 1 |  |  | 339 | 339772 | 339772310 | I560 | 7613185270859 | PROGEF Standard Membranventil Typ DIASTAR Ten DA (Doppelt wirkend) Mit Stumpfschweissstutzen SDR11 metrisch d 32 mm, DN 25 mm | 37011801 |  |  | 10 | CH | 84818087
167655115 | Membranventil 10DA PP-H/EPDM d40DN32 | 465.81 | EUR | 2022-12-01 | 1 | 1.473 | ST | 1 |  |  | 339 | 339772 | 339772310 | I560 | 7613185252800 | PROGEF Standard Membranventil Typ DIASTAR Ten DA (Doppelt wirkend) Mit Stumpfschweissstutzen SDR11 metrisch d 40 mm, DN 32 mm | 37011801 |  |  | 10 | CH | 84818087
167655116 | Membranventil 10DA PP-H/EPDM d50DN40 | 582.46 | EUR | 2022-12-01 | 1 | 2.5 | ST | 1 |  |  | 339 | 339772 | 339772310 | I560 | 7613185252817 | PROGEF Standard Membranventil Typ DIASTAR Ten DA (Doppelt wirkend) Mit Stumpfschweissstutzen SDR11 metrisch d 50 mm, DN 40 mm | 37011801 |  |  | 10 | CH | 84818087
167655117 | Membranventil 10DA PP-H/EPDM d63DN50 | 710.26 | EUR | 2022-12-01 | 1 | 3.059 | ST | 1 |  |  | 339 | 339772 | 339772310 | I560 | 7613185252824 | PROGEF Standard Membranventil Typ DIASTAR Ten DA (Doppelt wirkend) Mit Stumpfschweissstutzen SDR11 metrisch d 63 mm, DN 50 mm | 37011801 |  |  | 10 | CH | 84818087
167655132 | Membranventil 10DA PP-H d20DN15 | 438.21 | EUR | 2022-12-01 | 1 | 0.435 | ST | 1 | 4 | 112 | 339 | 339772 | 339772310 | I560 | 7613185252886 | PROGEF Standard Membranventil Typ DIASTAR Ten DA (Doppelt wirkend) Mit Stumpfschweissstutzen SDR11 metrisch d 20 mm, DN 15 mm | 37011801 |  |  | 10 | CH | 84818087
167655133 | Membranventil 10DA PP-H d25DN20 | 461.33 | EUR | 2022-12-01 | 1 | 0.776 | ST | 1 |  |  | 339 | 339772 | 339772310 | I560 | 7613185252893 | PROGEF Standard Membranventil Typ DIASTAR Ten DA (Doppelt wirkend) Mit Stumpfschweissstutzen SDR11 metrisch d 25 mm, DN 20 mm | 37011801 |  |  | 10 | CH | 84818087
167655134 | Membranventil 10DA PP-H d32DN25 | 493.01 | EUR | 2022-12-01 | 1 | 0.944 | ST | 1 |  |  | 339 | 339772 | 339772310 | I560 | 7613185270866 | PROGEF Standard Membranventil Typ DIASTAR Ten DA (Doppelt wirkend) Mit Stumpfschweissstutzen SDR11 metrisch d 32 mm, DN 25 mm | 37011801 |  |  | 10 | CH | 84818087
167655135 | Membranventil 10DA PP-H d40DN32 | 625.65 | EUR | 2022-12-01 | 1 | 1.493 | ST | 1 |  |  | 339 | 339772 | 339772310 | I560 | 7613185252916 | PROGEF Standard Membranventil Typ DIASTAR Ten DA (Doppelt wirkend) Mit Stumpfschweissstutzen SDR11 metrisch d 40 mm, DN 32 mm | 37011801 |  |  | 10 | CH | 84818087
167655136 | Membranventil 10DA PP-H d50DN40 | 782.1 | EUR | 2022-12-01 | 1 | 2.53 | ST | 1 |  |  | 339 | 339772 | 339772310 | I560 | 7613185252909 | PROGEF Standard Membranventil Typ DIASTAR Ten DA (Doppelt wirkend) Mit Stumpfschweissstutzen SDR11 metrisch d 50 mm, DN 40 mm | 37011801 |  |  | 10 | CH | 84818087
167655137 | Membranventil 10DA PP-H d63DN50 | 955.21 | EUR | 2022-12-01 | 1 | 3.087 | ST | 1 |  |  | 339 | 339772 | 339772310 | I560 | 7613185252923 | PROGEF Standard Membranventil Typ DIASTAR Ten DA (Doppelt wirkend) Mit Stumpfschweissstutzen SDR11 metrisch d 63 mm, DN 50 mm | 37011801 |  |  | 10 | CH | 84818087
167657112 | Membranventil 10DA PP-H/EPDM d20DN15 | 374.95 | EUR | 2022-12-01 | 1 | 0.608 | ST | 1 | 4 | 112 | 339 | 339772 | 339772330 | I560 | 7613185253142 | PROGEF Standard Membranventil Typ DIASTAR Ten DA (Doppelt wirkend) Mit Losflanschen PP-V metrisch/BS d 20 mm, DN 15 mm | 37011801 |  |  | 10 | CH | 84818087
167657113 | Membranventil 10DA PP-H/EPDM d25DN20 | 395.18 | EUR | 2022-12-01 | 1 | 1.013 | ST | 1 |  |  | 339 | 339772 | 339772330 | I560 | 7613185253159 | PROGEF Standard Membranventil Typ DIASTAR Ten DA (Doppelt wirkend) Mit Losflanschen PP-V metrisch/BS d 25 mm, DN 20 mm | 37011801 |  |  | 10 | CH | 84818087
167657114 | Membranventil 10DA PP-H/EPDM d32DN25 | 422.07 | EUR | 2022-12-01 | 1 | 1.272 | ST | 1 |  |  | 339 | 339772 | 339772330 | I560 | 7613185253173 | PROGEF Standard Membranventil Typ DIASTAR Ten DA (Doppelt wirkend) Mit Losflanschen PP-V metrisch/BS d 32 mm, DN 25 mm | 37011801 |  |  | 10 | CH | 84818087
167657115 | Membranventil 10DA PP-H/EPDM d40DN32 | 535.85 | EUR | 2022-12-01 | 1 | 2.009 | ST | 1 |  |  | 339 | 339772 | 339772330 | I560 | 7613185253166 | PROGEF Standard Membranventil Typ DIASTAR Ten DA (Doppelt wirkend) Mit Losflanschen PP-V metrisch/BS d 40 mm, DN 32 mm | 37011801 |  |  | 10 | CH | 84818087
167657116 | Membranventil 10DA PP-H/EPDM d50DN40 | 669.57 | EUR | 2022-12-01 | 1 | 3.049 | ST | 1 |  |  | 339 | 339772 | 339772330 | I560 | 7613185253197 | PROGEF Standard Membranventil Typ DIASTAR Ten DA (Doppelt wirkend) Mit Losflanschen PP-V metrisch/BS d 50 mm, DN 40 mm | 37011801 |  |  | 10 | CH | 84818087
167657117 | Membranventil 10DA PP-H/EPDM d63DN50 | 816.72 | EUR | 2022-12-01 | 1 | 4.002 | ST | 1 |  |  | 339 | 339772 | 339772330 | I560 | 7613185253180 | PROGEF Standard Membranventil Typ DIASTAR Ten DA (Doppelt wirkend) Mit Losflanschen PP-V metrisch/BS d 63 mm, DN 50 mm | 37011801 |  |  | 10 | CH | 84818087
167657132 | Membranventil 10DA PP-H d20DN15 | 425.11 | EUR | 2022-12-01 | 1 | 0.618 | ST | 1 | 4 | 112 | 339 | 339772 | 339772330 | I560 | 7613185253265 | PROGEF Standard Membranventil Typ DIASTAR Ten DA (Doppelt wirkend) Mit Losflanschen PP-V metrisch/BS d 20 mm, DN 15 mm | 37011801 |  |  | 10 | CH | 84818087
167657133 | Membranventil 10DA PP-H d25DN20 | 447.87 | EUR | 2022-12-01 | 1 | 1.024 | ST | 1 |  |  | 339 | 339772 | 339772330 | I560 | 7613185253272 | PROGEF Standard Membranventil Typ DIASTAR Ten DA (Doppelt wirkend) Mit Losflanschen PP-V metrisch/BS d 25 mm, DN 20 mm | 37011801 |  |  | 10 | CH | 84818087
167657134 | Membranventil 10DA PP-H d32DN25 | 478.15 | EUR | 2022-12-01 | 1 | 1.292 | ST | 1 |  |  | 339 | 339772 | 339772330 | I560 | 7613185253289 | PROGEF Standard Membranventil Typ DIASTAR Ten DA (Doppelt wirkend) Mit Losflanschen PP-V metrisch/BS d 32 mm, DN 25 mm | 37011801 |  |  | 10 | CH | 84818087
167657135 | Membranventil 10DA PP-H d40DN32 | 607.19 | EUR | 2022-12-01 | 1 | 2.029 | ST | 1 |  |  | 339 | 339772 | 339772330 | I560 | 7613185253296 | PROGEF Standard Membranventil Typ DIASTAR Ten DA (Doppelt wirkend) Mit Losflanschen PP-V metrisch/BS d 40 mm, DN 32 mm | 37011801 |  |  | 10 | CH | 84818087
167657136 | Membranventil 10DA PP-H d50DN40 | 758.82 | EUR | 2022-12-01 | 1 | 3.079 | ST | 1 |  |  | 339 | 339772 | 339772330 | I560 | 7613185253302 | PROGEF Standard Membranventil Typ DIASTAR Ten DA (Doppelt wirkend) Mit Losflanschen PP-V metrisch/BS d 50 mm, DN 40 mm | 37011801 |  |  | 10 | CH | 84818087
167657137 | Membranventil 10DA PP-H d63DN50 | 926.55 | EUR | 2022-12-01 | 1 | 4.03 | ST | 1 |  |  | 339 | 339772 | 339772330 | I560 | 7613185253319 | PROGEF Standard Membranventil Typ DIASTAR Ten DA (Doppelt wirkend) Mit Losflanschen PP-V metrisch/BS d 63 mm, DN 50 mm | 37011801 |  |  | 10 | CH | 84818087
167684012 | Membranventil 10+FC PP-H/EPDM d20DN15 | 577.81 | EUR | 2022-12-01 | 1 | 0.958 | ST | 1 |  |  | 339 | 339772 | 339772320 | I560 | 7613185370429 | PROGEF Standard Membranventil Typ DIASTAR TenPlus FC (Federkraft schliessend) Verschraubungen mit Schweissmuffen metrisch d 20 mm, DN 15 mm | 37011801 |  |  | 10 | CH | 84818087
167684013 | Membranventil 10+FC PP-H/EPDM d25DN20 | 608.83 | EUR | 2022-12-01 | 1 | 1.082 | ST | 1 |  |  | 339 | 339772 | 339772320 | I560 | 7613185370436 | PROGEF Standard Membranventil Typ DIASTAR TenPlus FC (Federkraft schliessend) Verschraubungen mit Schweissmuffen metrisch d 25 mm, DN 20 mm | 37011801 |  |  | 10 | CH | 84818087
167684014 | Membranventil 10+FC PP-H/EPDM d32DN25 | 650.03 | EUR | 2022-12-01 | 1 | 1.97 | ST | 1 |  |  | 339 | 339772 | 339772320 | I560 | 7613185370443 | PROGEF Standard Membranventil Typ DIASTAR TenPlus FC (Federkraft schliessend) Verschraubungen mit Schweissmuffen metrisch d 32 mm, DN 25 mm | 37011801 |  |  | 10 | CH | 84818087
167684015 | Membranventil 10+FC PP-H/EPDM d40DN32 | 825.48 | EUR | 2022-12-01 | 1 | 3.136 | ST | 1 |  |  | 339 | 339772 | 339772320 | I560 | 7613185370450 | PROGEF Standard Membranventil Typ DIASTAR TenPlus FC (Federkraft schliessend) Verschraubungen mit Schweissmuffen metrisch d 40 mm, DN 32 mm | 37011801 |  |  | 10 | CH | 84818087
167684016 | Membranventil 10+FC PP-H/EPDM d50DN40 | 1034.07 | EUR | 2022-12-01 | 1 | 4.784 | ST | 1 |  |  | 339 | 339772 | 339772320 | I560 | 7613185370467 | PROGEF Standard Membranventil Typ DIASTAR TenPlus FC (Federkraft schliessend) Verschraubungen mit Schweissmuffen metrisch d 50 mm, DN 40 mm | 37011801 |  |  | 10 | CH | 84818087
167684017 | Membranventil 10+FC PP-H/EPDM d63DN50 | 1261.71 | EUR | 2022-12-01 | 1 | 6.076 | ST | 1 |  |  | 339 | 339772 | 339772320 | I560 | 7613185370474 | PROGEF Standard Membranventil Typ DIASTAR TenPlus FC (Federkraft schliessend) Verschraubungen mit Schweissmuffen metrisch d 63 mm, DN 50 mm | 37011801 |  |  | 10 | CH | 84818087
167684032 | Membranventil 10+FC PP-H d20DN15 | 751.3 | EUR | 2022-12-01 | 1 | 0.958 | ST | 1 |  |  | 339 | 339772 | 339772320 | I560 | 7613185370481 | PROGEF Standard Membranventil Typ DIASTAR TenPlus FC (Federkraft schliessend) Verschraubungen mit Schweissmuffen metrisch d 20 mm, DN 15 mm | 37011801 |  |  | 10 | CH | 84818087
167684033 | Membranventil 10+FC PP-H d25DN20 | 791.45 | EUR | 2022-12-01 | 1 | 1.094 | ST | 1 |  |  | 339 | 339772 | 339772320 | I560 | 7613185370498 | PROGEF Standard Membranventil Typ DIASTAR TenPlus FC (Federkraft schliessend) Verschraubungen mit Schweissmuffen metrisch d 25 mm, DN 20 mm | 37011801 |  |  | 10 | CH | 84818087
167684034 | Membranventil 10+FC PP-H d32DN25 | 845.02 | EUR | 2022-12-01 | 1 | 1.881 | ST | 1 |  |  | 339 | 339772 | 339772320 | I560 | 7613185370504 | PROGEF Standard Membranventil Typ DIASTAR TenPlus FC (Federkraft schliessend) Verschraubungen mit Schweissmuffen metrisch d 32 mm, DN 25 mm | 37011801 |  |  | 10 | CH | 84818087
167684035 | Membranventil 10+FC PP-H d40DN32 | 1073.51 | EUR | 2022-12-01 | 1 | 3.156 | ST | 1 |  |  | 339 | 339772 | 339772320 | I560 | 7613185370511 | PROGEF Standard Membranventil Typ DIASTAR TenPlus FC (Federkraft schliessend) Verschraubungen mit Schweissmuffen metrisch d 40 mm, DN 32 mm | 37011801 |  |  | 10 | CH | 84818087
167684036 | Membranventil 10+FC PP-H d50DN40 | 1344.16 | EUR | 2022-12-01 | 1 | 4.827 | ST | 1 |  |  | 339 | 339772 | 339772320 | I560 | 7613185370535 | PROGEF Standard Membranventil Typ DIASTAR TenPlus FC (Federkraft schliessend) Verschraubungen mit Schweissmuffen metrisch d 50 mm, DN 40 mm | 37011801 |  |  | 10 | CH | 84818087
167684037 | Membranventil 10+FC PP-H d63DN50 | 1639.86 | EUR | 2022-12-01 | 1 | 5.763 | ST | 1 |  |  | 339 | 339772 | 339772320 | I560 | 7613185370542 | PROGEF Standard Membranventil Typ DIASTAR TenPlus FC (Federkraft schliessend) Verschraubungen mit Schweissmuffen metrisch d 63 mm, DN 50 mm | 37011801 |  |  | 10 | CH | 84818087
167684062 | Membranventil 10+FC PP-H/FKM d20DN15 | 649.68 | EUR | 2022-12-01 | 1 | 0.958 | ST | 1 |  |  | 339 | 339772 | 339772320 | I560 | 7613185526796 | PROGEF Standard Membranventil Typ DIASTAR TenPlus FC (Federkraft schliessend) Verschraubungen mit Schweissmuffen metrisch d 20 mm, DN 15 mm | 37011033 |  |  | 10 | CH | 84818087
167684063 | Membranventil 10+FC PP-H/FKM d25DN20 | 645.77 | EUR | 2022-12-01 | 1 | 1.082 | ST | 1 |  |  | 339 | 339772 | 339772320 | I560 | 7613185526802 | PROGEF Standard Membranventil Typ DIASTAR TenPlus FC (Federkraft schliessend) Verschraubungen mit Schweissmuffen metrisch d 25 mm, DN 20 mm | 37011033 |  |  | 10 | CH | 84818087
167684066 | Membranventil 10+FC PP-H/FKM d50DN40 | 1179.15 | EUR | 2022-12-01 | 1 | 4.784 | ST | 1 |  |  | 339 | 339772 | 339772320 | I560 | 7613185526833 | PROGEF Standard Membranventil Typ DIASTAR TenPlus FC (Federkraft schliessend) Verschraubungen mit Schweissmuffen metrisch d 50 mm, DN 40 mm | 37011033 |  |  | 10 | CH | 84818087
167684112 | Membranventil 10+FC PP-H/EPDM d20DN15 | 577.81 | EUR | 2022-12-01 | 1 | 0.966 | ST | 1 |  |  | 339 | 339772 | 339772320 | I560 | 7613185370559 | PROGEF Standard Membranventil Typ DIASTAR TenPlus FC (Federkraft schliessend) Mit Stumpfschweissstutzen SDR11 metrisch d 20 mm, DN 15 mm | 37011801 |  |  | 10 | CH | 84818087
167684113 | Membranventil 10+FC PP-H/EPDM d25DN20 | 608.83 | EUR | 2022-12-01 | 1 | 1.094 | ST | 1 |  |  | 339 | 339772 | 339772320 | I560 | 7613185370528 | PROGEF Standard Membranventil Typ DIASTAR TenPlus FC (Federkraft schliessend) Mit Stumpfschweissstutzen SDR11 metrisch d 25 mm, DN 20 mm | 37011801 |  |  | 10 | CH | 84818087
167684114 | Membranventil 10+FC PP-H/EPDM d32DN25 | 650.03 | EUR | 2022-12-01 | 1 | 1.859 | ST | 1 |  |  | 339 | 339772 | 339772320 | I560 | 7613185370566 | PROGEF Standard Membranventil Typ DIASTAR TenPlus FC (Federkraft schliessend) Mit Stumpfschweissstutzen SDR11 metrisch d 32 mm, DN 25 mm | 37011801 |  |  | 10 | CH | 84818087
167684115 | Membranventil 10+FC PP-H/EPDM d40DN32 | 825.48 | EUR | 2022-12-01 | 1 | 3.168 | ST | 1 |  |  | 339 | 339772 | 339772320 | I560 | 7613185370573 | PROGEF Standard Membranventil Typ DIASTAR TenPlus FC (Federkraft schliessend) Mit Stumpfschweissstutzen SDR11 metrisch d 40 mm, DN 32 mm | 37011801 |  |  | 10 | CH | 84818087
167684116 | Membranventil 10+FC PP-H/EPDM d50DN40 | 1034.07 | EUR | 2022-12-01 | 1 | 5.009 | ST | 1 |  |  | 339 | 339772 | 339772320 | I560 | 7613185370580 | PROGEF Standard Membranventil Typ DIASTAR TenPlus FC (Federkraft schliessend) Mit Stumpfschweissstutzen SDR11 metrisch d 50 mm, DN 40 mm | 37011801 |  |  | 10 | CH | 84818087
167684117 | Membranventil 10+FC PP-H/EPDM d63DN50 | 1261.71 | EUR | 2022-12-01 | 1 | 5.964 | ST | 1 |  |  | 339 | 339772 | 339772320 | I560 | 7613185370597 | PROGEF Standard Membranventil Typ DIASTAR TenPlus FC (Federkraft schliessend) Mit Stumpfschweissstutzen SDR11 metrisch d 63 mm, DN 50 mm | 37011801 |  |  | 10 | CH | 84818087
167684132 | Membranventil 10+FC PP-H d20DN15 | 751.3 | EUR | 2022-12-01 | 1 | 0.969 | ST | 1 |  |  | 339 | 339772 | 339772320 | I560 | 7613185370610 | PROGEF Standard Membranventil Typ DIASTAR TenPlus FC (Federkraft schliessend) Mit Stumpfschweissstutzen SDR11 metrisch d 20 mm, DN 15 mm | 37011801 |  |  | 10 | CH | 84818087
167684133 | Membranventil 10+FC PP-H d25DN20 | 791.45 | EUR | 2022-12-01 | 1 | 1.106 | ST | 1 |  |  | 339 | 339772 | 339772320 | I560 | 7613185370603 | PROGEF Standard Membranventil Typ DIASTAR TenPlus FC (Federkraft schliessend) Mit Stumpfschweissstutzen SDR11 metrisch d 25 mm, DN 20 mm | 37011801 |  |  | 10 | CH | 84818087
167684134 | Membranventil 10+FC PP-H d32DN25 | 845.02 | EUR | 2022-12-01 | 1 | 1.87 | ST | 1 |  |  | 339 | 339772 | 339772320 | I560 | 7613185370634 | PROGEF Standard Membranventil Typ DIASTAR TenPlus FC (Federkraft schliessend) Mit Stumpfschweissstutzen SDR11 metrisch d 32 mm, DN 25 mm | 37011801 |  |  | 10 | CH | 84818087
167684135 | Membranventil 10+FC PP-H d40DN32 | 1073.51 | EUR | 2022-12-01 | 1 | 3.188 | ST | 1 |  |  | 339 | 339772 | 339772320 | I560 | 7613185370627 | PROGEF Standard Membranventil Typ DIASTAR TenPlus FC (Federkraft schliessend) Mit Stumpfschweissstutzen SDR11 metrisch d 40 mm, DN 32 mm | 37011801 |  |  | 10 | CH | 84818087
167684136 | Membranventil 10+FC PP-H d50DN40 | 1344.16 | EUR | 2022-12-01 | 1 | 5.039 | ST | 1 |  |  | 339 | 339772 | 339772320 | I560 | 7613185370641 | PROGEF Standard Membranventil Typ DIASTAR TenPlus FC (Federkraft schliessend) Mit Stumpfschweissstutzen SDR11 metrisch d 50 mm, DN 40 mm | 37011801 |  |  | 10 | CH | 84818087
167684137 | Membranventil 10+FC PP-H d63DN50 | 1639.86 | EUR | 2022-12-01 | 1 | 5.777 | ST | 1 |  |  | 339 | 339772 | 339772320 | I560 | 7613185370658 | PROGEF Standard Membranventil Typ DIASTAR TenPlus FC (Federkraft schliessend) Mit Stumpfschweissstutzen SDR11 metrisch d 63 mm, DN 50 mm | 37011801 |  |  | 10 | CH | 84818087
167684157 | Membranventil 10+FC PP-H d63DN50 | 1890.76 | EUR | 2022-12-01 | 1 | 5.777 | ST | 1 |  |  | 339 | 339772 | 339772320 | I560 | 7613185384372 | PROGEF Standard Membranventil Typ DIASTAR TenPlus FC (Federkraft schliessend) Mit Stumpfschweissstutzen SDR11 metrisch d 63 mm, DN 50 mm | 37011801 |  |  | 10 | CH | 84818087
167684167 | Membranventil 10+FC PP-H/FKM d63DN50 | 1412.05 | EUR | 2022-12-01 | 1 | 5.964 | ST | 1 |  |  | 339 | 339772 | 339772320 | I560 | 7613185384433 | PROGEF Standard Membranventil Typ DIASTAR TenPlus FC (Federkraft schliessend) Mit Stumpfschweissstutzen SDR11 metrisch d 63 mm, DN 50 mm | 37011801 | Auslauf angekündigt ohne Ersatz |  | 10 | CH | 84818087
167685012 | Membranventil 10+FC PP-H/EPDM d20DN15 | 579.79 | EUR | 2022-12-01 | 1 | 0.892 | ST | 1 |  |  | 339 | 339772 | 339772310 | I560 | 7613185370900 | PROGEF Standard Membranventil Typ DIASTAR TenPlus FC (Federkraft schliessend) Mit Muffenschweissstutzen metrisch d 20 mm, DN 15 mm | 37011801 |  |  | 10 | CH | 84818087
167685013 | Membranventil 10+FC PP-H/EPDM d25DN20 | 610.77 | EUR | 2022-12-01 | 1 | 0.979 | ST | 1 |  |  | 339 | 339772 | 339772310 | I560 | 7613185370917 | PROGEF Standard Membranventil Typ DIASTAR TenPlus FC (Federkraft schliessend) Mit Muffenschweissstutzen metrisch d 25 mm, DN 20 mm | 37011801 |  |  | 10 | CH | 84818087
167685014 | Membranventil 10+FC PP-H/EPDM d32DN25 | 652.01 | EUR | 2022-12-01 | 1 | 1.73 | ST | 1 |  |  | 339 | 339772 | 339772310 | I560 | 7613185370924 | PROGEF Standard Membranventil Typ DIASTAR TenPlus FC (Federkraft schliessend) Mit Muffenschweissstutzen metrisch d 32 mm, DN 25 mm | 37011801 |  |  | 10 | CH | 84818087
167685015 | Membranventil 10+FC PP-H/EPDM d40DN32 | 827.84 | EUR | 2022-12-01 | 1 | 3.044 | ST | 1 |  |  | 339 | 339772 | 339772310 | I560 | 7613185370931 | PROGEF Standard Membranventil Typ DIASTAR TenPlus FC (Federkraft schliessend) Mit Muffenschweissstutzen metrisch d 40 mm, DN 32 mm | 37011801 |  |  | 10 | CH | 84818087
167685016 | Membranventil 10+FC PP-H/EPDM d50DN40 | 1035.89 | EUR | 2022-12-01 | 1 | 4.615 | ST | 1 |  |  | 339 | 339772 | 339772310 | I560 | 7613185370948 | PROGEF Standard Membranventil Typ DIASTAR TenPlus FC (Federkraft schliessend) Mit Muffenschweissstutzen metrisch d 50 mm, DN 40 mm | 37011801 |  |  | 10 | CH | 84818087
167685017 | Membranventil 10+FC PP-H/EPDM d63DN50 | 1265.26 | EUR | 2022-12-01 | 1 | 5.309 | ST | 1 |  |  | 339 | 339772 | 339772310 | I560 | 7613185370955 | PROGEF Standard Membranventil Typ DIASTAR TenPlus FC (Federkraft schliessend) Mit Muffenschweissstutzen metrisch d 63 mm, DN 50 mm | 37011801 |  |  | 10 | CH | 84818087
167685032 | Membranventil 10+FC PP-H d20DN15 | 753.42 | EUR | 2022-12-01 | 1 | 0.902 | ST | 1 |  |  | 339 | 339772 | 339772310 | I560 | 7613185370962 | PROGEF Standard Membranventil Typ DIASTAR TenPlus FC (Federkraft schliessend) Mit Muffenschweissstutzen metrisch d 20 mm, DN 15 mm | 37011801 |  |  | 10 | CH | 84818087
167685033 | Membranventil 10+FC PP-H d25DN20 | 793.78 | EUR | 2022-12-01 | 1 | 0.99 | ST | 1 |  |  | 339 | 339772 | 339772310 | I560 | 7613185370979 | PROGEF Standard Membranventil Typ DIASTAR TenPlus FC (Federkraft schliessend) Mit Muffenschweissstutzen metrisch d 25 mm, DN 20 mm | 37011801 |  |  | 10 | CH | 84818087
167685034 | Membranventil 10+FC PP-H d32DN25 | 847.54 | EUR | 2022-12-01 | 1 | 1.75 | ST | 1 |  |  | 339 | 339772 | 339772310 | I560 | 7613185370986 | PROGEF Standard Membranventil Typ DIASTAR TenPlus FC (Federkraft schliessend) Mit Muffenschweissstutzen metrisch d 32 mm, DN 25 mm | 37011801 |  |  | 10 | CH | 84818087
167685035 | Membranventil 10+FC PP-H d40DN32 | 1078.88 | EUR | 2022-12-01 | 1 | 2.987 | ST | 1 |  |  | 339 | 339772 | 339772310 | I560 | 7613185370993 | PROGEF Standard Membranventil Typ DIASTAR TenPlus FC (Federkraft schliessend) Mit Muffenschweissstutzen metrisch d 40 mm, DN 32 mm | 37011801 |  |  | 10 | CH | 84818087
167685036 | Membranventil 10+FC PP-H d50DN40 | 1347.72 | EUR | 2022-12-01 | 1 | 4.65 | ST | 1 |  |  | 339 | 339772 | 339772310 | I560 | 7613185371006 | PROGEF Standard Membranventil Typ DIASTAR TenPlus FC (Federkraft schliessend) Mit Muffenschweissstutzen metrisch d 50 mm, DN 40 mm | 37011801 |  |  | 10 | CH | 84818087
167685037 | Membranventil 10+FC PP-H d63DN50 | 1643.44 | EUR | 2022-12-01 | 1 | 5.337 | ST | 1 |  |  | 339 | 339772 | 339772310 | I560 | 7613185371013 | PROGEF Standard Membranventil Typ DIASTAR TenPlus FC (Federkraft schliessend) Mit Muffenschweissstutzen metrisch d 63 mm, DN 50 mm | 37011801 |  |  | 10 | CH | 84818087
167685112 | Membranventil 10+FC PP-H/EPDM d20DN15 | 579.79 | EUR | 2022-12-01 | 1 | 0.891 | ST | 1 |  |  | 339 | 339772 | 339772310 | I560 | 7613185371020 | PROGEF Standard Membranventil Typ DIASTAR TenPlus FC (Federkraft schliessend) Mit Stumpfschweissstutzen SDR11 metrisch d 20 mm, DN 15 mm | 37011801 |  |  | 10 | CH | 84818087
167685113 | Membranventil 10+FC PP-H/EPDM d25DN20 | 610.77 | EUR | 2022-12-01 | 1 | 0.975 | ST | 1 |  |  | 339 | 339772 | 339772310 | I560 | 7613185371044 | PROGEF Standard Membranventil Typ DIASTAR TenPlus FC (Federkraft schliessend) Mit Stumpfschweissstutzen SDR11 metrisch d 25 mm, DN 20 mm | 37011801 |  |  | 10 | CH | 84818087
167685114 | Membranventil 10+FC PP-H/EPDM d32DN25 | 652.01 | EUR | 2022-12-01 | 1 | 1.728 | ST | 1 |  |  | 339 | 339772 | 339772310 | I560 | 7613185371037 | PROGEF Standard Membranventil Typ DIASTAR TenPlus FC (Federkraft schliessend) Mit Stumpfschweissstutzen SDR11 metrisch d 32 mm, DN 25 mm | 37011801 |  |  | 10 | CH | 84818087
167685115 | Membranventil 10+FC PP-H/EPDM d40DN32 | 827.84 | EUR | 2022-12-01 | 1 | 2.963 | ST | 1 |  |  | 339 | 339772 | 339772310 | I560 | 7613185371051 | PROGEF Standard Membranventil Typ DIASTAR TenPlus FC (Federkraft schliessend) Mit Stumpfschweissstutzen SDR11 metrisch d 40 mm, DN 32 mm | 37011801 |  |  | 10 | CH | 84818087
167685116 | Membranventil 10+FC PP-H/EPDM d50DN40 | 1035.89 | EUR | 2022-12-01 | 1 | 4.748 | ST | 1 |  |  | 339 | 339772 | 339772310 | I560 | 7613185371068 | PROGEF Standard Membranventil Typ DIASTAR TenPlus FC (Federkraft schliessend) Mit Stumpfschweissstutzen SDR11 metrisch d 50 mm, DN 40 mm | 37011801 |  |  | 10 | CH | 84818087
167685117 | Membranventil 10+FC PP-H/EPDM d63DN50 | 1265.26 | EUR | 2022-12-01 | 1 | 5.306 | ST | 1 |  |  | 339 | 339772 | 339772310 | I560 | 7613185371075 | PROGEF Standard Membranventil Typ DIASTAR TenPlus FC (Federkraft schliessend) Mit Stumpfschweissstutzen SDR11 metrisch d 63 mm, DN 50 mm | 37011801 |  |  | 10 | CH | 84818087
167685132 | Membranventil 10+FC PP-H d20DN15 | 753.42 | EUR | 2022-12-01 | 1 | 0.901 | ST | 1 |  |  | 339 | 339772 | 339772310 | I560 | 7613185371082 | PROGEF Standard Membranventil Typ DIASTAR TenPlus FC (Federkraft schliessend) Mit Stumpfschweissstutzen SDR11 metrisch d 20 mm, DN 15 mm | 37011801 |  |  | 10 | CH | 84818087
167685133 | Membranventil 10+FC PP-H d25DN20 | 793.78 | EUR | 2022-12-01 | 1 | 0.986 | ST | 1 |  |  | 339 | 339772 | 339772310 | I560 | 7613185371099 | PROGEF Standard Membranventil Typ DIASTAR TenPlus FC (Federkraft schliessend) Mit Stumpfschweissstutzen SDR11 metrisch d 25 mm, DN 20 mm | 37011801 |  |  | 10 | CH | 84818087
167685134 | Membranventil 10+FC PP-H d32DN25 | 847.54 | EUR | 2022-12-01 | 1 | 1.748 | ST | 1 |  |  | 339 | 339772 | 339772310 | I560 | 7613185371105 | PROGEF Standard Membranventil Typ DIASTAR TenPlus FC (Federkraft schliessend) Mit Stumpfschweissstutzen SDR11 metrisch d 32 mm, DN 25 mm | 37011801 |  |  | 10 | CH | 84818087
167685135 | Membranventil 10+FC PP-H d40DN32 | 1078.88 | EUR | 2022-12-01 | 1 | 2.983 | ST | 1 |  |  | 339 | 339772 | 339772310 | I560 | 7613185371112 | PROGEF Standard Membranventil Typ DIASTAR TenPlus FC (Federkraft schliessend) Mit Stumpfschweissstutzen SDR11 metrisch d 40 mm, DN 32 mm | 37011801 |  |  | 10 | CH | 84818087
167685136 | Membranventil 10+FC PP-H d50DN40 | 1347.72 | EUR | 2022-12-01 | 1 | 4.778 | ST | 1 |  |  | 339 | 339772 | 339772310 | I560 | 7613185371129 | PROGEF Standard Membranventil Typ DIASTAR TenPlus FC (Federkraft schliessend) Mit Stumpfschweissstutzen SDR11 metrisch d 50 mm, DN 40 mm | 37011801 |  |  | 10 | CH | 84818087
167685137 | Membranventil 10+FC PP-H d63DN50 | 1643.44 | EUR | 2022-12-01 | 1 | 5.334 | ST | 1 |  |  | 339 | 339772 | 339772310 | I560 | 7613185371136 | PROGEF Standard Membranventil Typ DIASTAR TenPlus FC (Federkraft schliessend) Mit Stumpfschweissstutzen SDR11 metrisch d 63 mm, DN 50 mm | 37011801 |  |  | 10 | CH | 84818087
167687112 | Membranventil 10+FC PP-H/EPDM d20DN15 | 666.53 | EUR | 2022-12-01 | 1 | 1.074 | ST | 1 |  |  | 339 | 339772 | 339772330 | I560 | 7613185371143 | PROGEF Standard Membranventil Typ DIASTAR TenPlus FC (Federkraft schliessend) Mit Losflanschen PP-V metrisch/BS d 20 mm, DN 15 mm | 37011801 |  |  | 10 | CH | 84818087
167687113 | Membranventil 10+FC PP-H/EPDM d25DN20 | 702.36 | EUR | 2022-12-01 | 1 | 1.223 | ST | 1 |  |  | 339 | 339772 | 339772330 | I560 | 7613185371150 | PROGEF Standard Membranventil Typ DIASTAR TenPlus FC (Federkraft schliessend) Mit Losflanschen PP-V metrisch/BS d 25 mm, DN 20 mm | 37011801 |  |  | 10 | CH | 84818087
167687114 | Membranventil 10+FC PP-H/EPDM d32DN25 | 749.85 | EUR | 2022-12-01 | 1 | 2.076 | ST | 1 |  |  | 339 | 339772 | 339772330 | I560 | 7613185371167 | PROGEF Standard Membranventil Typ DIASTAR TenPlus FC (Federkraft schliessend) Mit Losflanschen PP-V metrisch/BS d 32 mm, DN 25 mm | 37011801 |  |  | 10 | CH | 84818087
167687115 | Membranventil 10+FC PP-H/EPDM d40DN32 | 953.47 | EUR | 2022-12-01 | 1 | 3.499 | ST | 1 |  |  | 339 | 339772 | 339772330 | I560 | 7613185371174 | PROGEF Standard Membranventil Typ DIASTAR TenPlus FC (Federkraft schliessend) Mit Losflanschen PP-V metrisch/BS d 40 mm, DN 32 mm | 37011801 |  |  | 10 | CH | 84818087
167687116 | Membranventil 10+FC PP-H/EPDM d50DN40 | 1193.58 | EUR | 2022-12-01 | 1 | 5.297 | ST | 1 |  |  | 339 | 339772 | 339772330 | I560 | 7613185371181 | PROGEF Standard Membranventil Typ DIASTAR TenPlus FC (Federkraft schliessend) Mit Losflanschen PP-V metrisch/BS d 50 mm, DN 40 mm | 37011801 |  |  | 10 | CH | 84818087
167687117 | Membranventil 10+FC PP-H/EPDM d63DN50 | 1455.24 | EUR | 2022-12-01 | 1 | 6.643 | ST | 1 |  |  | 339 | 339772 | 339772330 | I560 | 7613185371198 | PROGEF Standard Membranventil Typ DIASTAR TenPlus FC (Federkraft schliessend) Mit Losflanschen PP-V metrisch/BS d 63 mm, DN 50 mm | 37011801 |  |  | 10 | CH | 84818087
167687132 | Membranventil 10+FC PP-H d20DN15 | 866.52 | EUR | 2022-12-01 | 1 | 1.103 | ST | 1 |  |  | 339 | 339772 | 339772330 | I560 | 7613185371204 | PROGEF Standard Membranventil Typ DIASTAR TenPlus FC (Federkraft schliessend) Mit Losflanschen PP-V metrisch/BS d 20 mm, DN 15 mm | 37011801 |  |  | 10 | CH | 84818087
167687133 | Membranventil 10+FC PP-H d25DN20 | 914.02 | EUR | 2022-12-01 | 1 | 1.276 | ST | 1 |  |  | 339 | 339772 | 339772330 | I560 | 7613185371211 | PROGEF Standard Membranventil Typ DIASTAR TenPlus FC (Federkraft schliessend) Mit Losflanschen PP-V metrisch/BS d 25 mm, DN 20 mm | 37011801 |  |  | 10 | CH | 84818087
167687134 | Membranventil 10+FC PP-H d32DN25 | 974.95 | EUR | 2022-12-01 | 1 | 2.096 | ST | 1 |  |  | 339 | 339772 | 339772330 | I560 | 7613185371228 | PROGEF Standard Membranventil Typ DIASTAR TenPlus FC (Federkraft schliessend) Mit Losflanschen PP-V metrisch/BS d 32 mm, DN 25 mm | 37011801 |  |  | 10 | CH | 84818087
167687135 | Membranventil 10+FC PP-H d40DN32 | 1242 | EUR | 2022-12-01 | 1 | 3.35 | ST | 1 |  |  | 339 | 339772 | 339772330 | I560 | 7613185371242 | PROGEF Standard Membranventil Typ DIASTAR TenPlus FC (Federkraft schliessend) Mit Losflanschen PP-V metrisch/BS d 40 mm, DN 32 mm | 37011801 |  |  | 10 | CH | 84818087
167687136 | Membranventil 10+FC PP-H d50DN40 | 1548.47 | EUR | 2022-12-01 | 1 | 5.327 | ST | 1 |  |  | 339 | 339772 | 339772330 | I560 | 7613185371235 | PROGEF Standard Membranventil Typ DIASTAR TenPlus FC (Federkraft schliessend) Mit Losflanschen PP-V metrisch/BS d 50 mm, DN 40 mm | 37011801 |  |  | 10 | CH | 84818087
167687137 | Membranventil 10+FC PP-H d63DN50 | 1888.97 | EUR | 2022-12-01 | 1 | 6.678 | ST | 1 |  |  | 339 | 339772 | 339772330 | I560 | 7613185371259 | PROGEF Standard Membranventil Typ DIASTAR TenPlus FC (Federkraft schliessend) Mit Losflanschen PP-V metrisch/BS d 63 mm, DN 50 mm | 37011801 |  |  | 10 | CH | 84818087
167687162 | Membranventil 10+FC PP-H/FKM d20DN15 | 710.21 | EUR | 2022-12-01 | 1 | 1.074 | ST | 1 |  |  | 339 | 339772 | 339772330 | I560 | 7613185384501 | PROGEF Standard Membranventil Typ DIASTAR TenPlus FC (Federkraft schliessend) Mit Losflanschen PP-V metrisch/BS d 20 mm, DN 15 mm | 37011801 |  |  | 10 | CH | 84818087
167687163 | Membranventil 10+FC PP-H/FKM d25DN20 | 743.39 | EUR | 2022-12-01 | 1 | 1.223 | ST | 1 |  |  | 339 | 339772 | 339772330 | I560 | 7613185384518 | PROGEF Standard Membranventil Typ DIASTAR TenPlus FC (Federkraft schliessend) Mit Losflanschen PP-V metrisch/BS d 25 mm, DN 20 mm | 37011801 |  |  | 10 | CH | 84818087
167687164 | Membranventil 10+FC PP-H/FKM d32DN25 | 799.04 | EUR | 2022-12-01 | 1 | 2.076 | ST | 1 |  |  | 339 | 339772 | 339772330 | I560 | 7613185384525 | PROGEF Standard Membranventil Typ DIASTAR TenPlus FC (Federkraft schliessend) Mit Losflanschen PP-V metrisch/BS d 32 mm, DN 25 mm | 37011801 |  |  | 10 | CH | 84818087
167687165 | Membranventil 10+FC PP-H/FKM d40DN32 | 1014.82 | EUR | 2022-12-01 | 1 | 3.499 | ST | 1 |  |  | 339 | 339772 | 339772330 | I560 | 7613185384532 | PROGEF Standard Membranventil Typ DIASTAR TenPlus FC (Federkraft schliessend) Mit Losflanschen PP-V metrisch/BS d 40 mm, DN 32 mm | 37011801 |  |  | 10 | CH | 84818087
167687166 | Membranventil 10+FC PP-H/FKM d50DN40 | 1268.4 | EUR | 2022-12-01 | 1 | 5.297 | ST | 1 |  |  | 339 | 339772 | 339772330 | I560 | 7613185384549 | PROGEF Standard Membranventil Typ DIASTAR TenPlus FC (Federkraft schliessend) Mit Losflanschen PP-V metrisch/BS d 50 mm, DN 40 mm | 37011801 |  |  | 10 | CH | 84818087
167687167 | Membranventil 10+FC PP-H/FKM d63DN50 | 1547.45 | EUR | 2022-12-01 | 1 | 6.643 | ST | 1 |  |  | 339 | 339772 | 339772330 | I560 | 7613185384556 | PROGEF Standard Membranventil Typ DIASTAR TenPlus FC (Federkraft schliessend) Mit Losflanschen PP-V metrisch/BS d 63 mm, DN 50 mm | 37011801 |  |  | 10 | CH | 84818087
167689101 | Membranventil 10+FC PP-H/EPDM d20-d20 | 772.08 | EUR | 2022-12-01 | 1 | 0.906 | ST | 1 |  |  | 339 | 339772 | 339772340 | I560 | 7613185371624 | PROGEF Standard Membranventil Typ DIASTAR TenPlus FC (Federkraft schliessend) Mit Stumpfschweissstutzen SDR11 metrisch d 20 mm, DN 15 mm | 37011801 |  |  | 10 | CH | 84818087
167689103 | Membranventil 10+FC PP-H/EPDM d25-d20 | 776.56 | EUR | 2022-12-01 | 1 | 0.981 | ST | 1 |  |  | 339 | 339772 | 339772340 | I560 | 7613185371631 | PROGEF Standard Membranventil Typ DIASTAR TenPlus FC (Federkraft schliessend) Mit Stumpfschweissstutzen SDR11 metrisch d 25 mm, DN 20 mm | 37011801 |  |  | 10 | CH | 84818087
167689104 | Membranventil 10+FC PP-H/EPDM d25-d25 | 782.82 | EUR | 2022-12-01 | 1 | 0.982 | ST | 1 |  |  | 339 | 339772 | 339772340 | I560 | 7613185371648 | PROGEF Standard Membranventil Typ DIASTAR TenPlus FC (Federkraft schliessend) Mit Stumpfschweissstutzen SDR11 metrisch d 25 mm, DN 20 mm | 37011801 |  |  | 10 | CH | 84818087
167689107 | Membranventil 10+FC PP-H/EPDM d32-d20 | 784.81 | EUR | 2022-12-01 | 1 | 1.008 | ST | 1 |  |  | 339 | 339772 | 339772340 | I560 | 7613185371662 | PROGEF Standard Membranventil Typ DIASTAR TenPlus FC (Federkraft schliessend) Mit Stumpfschweissstutzen SDR11 metrisch d 32 mm, DN 25 mm | 37011801 |  |  | 10 | CH | 84818087
167689108 | Membranventil 10+FC PP-H/EPDM d32-d25 | 793.2 | EUR | 2022-12-01 | 1 | 1.01 | ST | 1 |  |  | 339 | 339772 | 339772340 | I560 | 7613185371655 | PROGEF Standard Membranventil Typ DIASTAR TenPlus FC (Federkraft schliessend) Mit Stumpfschweissstutzen SDR11 metrisch d 32 mm, DN 25 mm | 37011801 |  |  | 10 | CH | 84818087
167689109 | Membranventil 10+FC PP-H/EPDM d32-d32 | 782.82 | EUR | 2022-12-01 | 1 | 1.741 | ST | 1 |  |  | 339 | 339772 | 339772340 | I560 | 7613185371679 | PROGEF Standard Membranventil Typ DIASTAR TenPlus FC (Federkraft schliessend) Mit Stumpfschweissstutzen SDR11 metrisch d 32 mm, DN 25 mm | 37011801 |  |  | 10 | CH | 84818087
167689112 | Membranventil 10+FC PP-H/EPDM d40-d20 | 793.2 | EUR | 2022-12-01 | 1 | 1.768 | ST | 1 |  |  | 339 | 339772 | 339772340 | I560 | 7613185371686 | PROGEF Standard Membranventil Typ DIASTAR TenPlus FC (Federkraft schliessend) Mit Stumpfschweissstutzen SDR11 metrisch d 40 mm, DN 32 mm | 37011801 |  |  | 10 | CH | 84818087
167689118 | Membranventil 10+FC PP-H/EPDM d50-d20 | 921.19 | EUR | 2022-12-01 | 1 | 1.068 | ST | 1 |  |  | 339 | 339772 | 339772340 | I560 | 7613185371693 | PROGEF Standard Membranventil Typ DIASTAR TenPlus FC (Federkraft schliessend) Mit Stumpfschweissstutzen SDR11 metrisch d 50 mm, DN 40 mm | 37011801 |  |  | 10 | CH | 84818087
167689119 | Membranventil 10+FC PP-H/EPDM d50-d25 | 994.66 | EUR | 2022-12-01 | 1 | 1.814 | ST | 1 |  |  | 339 | 339772 | 339772340 | I560 | 7613185371709 | PROGEF Standard Membranventil Typ DIASTAR TenPlus FC (Federkraft schliessend) Mit Stumpfschweissstutzen SDR11 metrisch d 50 mm, DN 40 mm | 37011801 |  |  | 10 | CH | 84818087
167689120 | Membranventil 10+FC PP-H/EPDM d50-d32 | 1005.39 | EUR | 2022-12-01 | 1 | 1.816 | ST | 1 |  |  | 339 | 339772 | 339772340 | I560 | 7613185371716 | PROGEF Standard Membranventil Typ DIASTAR TenPlus FC (Federkraft schliessend) Mit Stumpfschweissstutzen SDR11 metrisch d 50 mm, DN 40 mm | 37011801 |  |  | 10 | CH | 84818087
167689125 | Membranventil 10+FC PP-H/EPDM d63-d20 | 1082.49 | EUR | 2022-12-01 | 1 | 1.107 | ST | 1 |  |  | 339 | 339772 | 339772340 | I560 | 7613185410651 | PROGEF Standard Membranventil Typ DIASTAR TenPlus FC (Federkraft schliessend) Mit Stumpfschweissstutzen SDR11 metrisch d 63 mm, DN 50 mm | 37011801 |  |  | 10 | CH | 84818087
167689126 | Membranventil 10+FC PP-H/EPDM d63-d25 | 1123.68 | EUR | 2022-12-01 | 1 | 1.857 | ST | 1 |  |  | 339 | 339772 | 339772340 | I560 | 7613185371747 | PROGEF Standard Membranventil Typ DIASTAR TenPlus FC (Federkraft schliessend) Mit Stumpfschweissstutzen SDR11 metrisch d 63 mm, DN 50 mm | 37011801 |  |  | 10 | CH | 84818087
167689127 | Membranventil 10+FC PP-H/EPDM d63-d32 | 1154.2 | EUR | 2022-12-01 | 1 | 1.86 | ST | 1 |  |  | 339 | 339772 | 339772340 | I560 | 7613185371730 | PROGEF Standard Membranventil Typ DIASTAR TenPlus FC (Federkraft schliessend) Mit Stumpfschweissstutzen SDR11 metrisch d 63 mm, DN 50 mm | 37011801 |  |  | 10 | CH | 84818087
167689301 | Membranventil 10+FC PP-H d20-d20 | 942.68 | EUR | 2022-12-01 | 1 | 0.916 | ST | 1 |  |  | 339 | 339772 | 339772340 | I560 | 7613185371754 | PROGEF Standard Membranventil Typ DIASTAR TenPlus FC (Federkraft schliessend) Mit Stumpfschweissstutzen SDR11 metrisch d 20 mm, DN 15 mm | 37011801 |  |  | 10 | CH | 84818087
167689303 | Membranventil 10+FC PP-H d25-d20 | 946.28 | EUR | 2022-12-01 | 1 | 0.992 | ST | 1 |  |  | 339 | 339772 | 339772340 | I560 | 7613185371778 | PROGEF Standard Membranventil Typ DIASTAR TenPlus FC (Federkraft schliessend) Mit Stumpfschweissstutzen SDR11 metrisch d 25 mm, DN 20 mm | 37011801 |  |  | 10 | CH | 84818087
167689304 | Membranventil 10+FC PP-H d25-d25 | 955.21 | EUR | 2022-12-01 | 1 | 0.993 | ST | 1 |  |  | 339 | 339772 | 339772340 | I560 | 7613185371761 | PROGEF Standard Membranventil Typ DIASTAR TenPlus FC (Federkraft schliessend) Mit Stumpfschweissstutzen SDR11 metrisch d 25 mm, DN 20 mm | 37011801 |  |  | 10 | CH | 84818087
167689307 | Membranventil 10+FC PP-H d32-d20 | 957.05 | EUR | 2022-12-01 | 1 | 1.019 | ST | 1 |  |  | 339 | 339772 | 339772340 | I560 | 7613185371785 | PROGEF Standard Membranventil Typ DIASTAR TenPlus FC (Federkraft schliessend) Mit Stumpfschweissstutzen SDR11 metrisch d 32 mm, DN 25 mm | 37011801 |  |  | 10 | CH | 84818087
167689308 | Membranventil 10+FC PP-H d32-d25 | 967.77 | EUR | 2022-12-01 | 1 | 1.021 | ST | 1 |  |  | 339 | 339772 | 339772340 | I560 | 7613185371792 | PROGEF Standard Membranventil Typ DIASTAR TenPlus FC (Federkraft schliessend) Mit Stumpfschweissstutzen SDR11 metrisch d 32 mm, DN 25 mm | 37011801 |  |  | 10 | CH | 84818087
167689309 | Membranventil 10+FC PP-H d32-d32 | 955.21 | EUR | 2022-12-01 | 1 | 1.761 | ST | 1 |  |  | 339 | 339772 | 339772340 | I560 | 7613185371808 | PROGEF Standard Membranventil Typ DIASTAR TenPlus FC (Federkraft schliessend) Mit Stumpfschweissstutzen SDR11 metrisch d 32 mm, DN 25 mm | 37011801 |  |  | 10 | CH | 84818087
167689312 | Membranventil 10+FC PP-H d40-d20 | 967.77 | EUR | 2022-12-01 | 1 | 1.788 | ST | 1 |  |  | 339 | 339772 | 339772340 | I560 | 7613185371822 | PROGEF Standard Membranventil Typ DIASTAR TenPlus FC (Federkraft schliessend) Mit Stumpfschweissstutzen SDR11 metrisch d 40 mm, DN 32 mm | 37011801 |  |  | 10 | CH | 84818087
167689318 | Membranventil 10+FC PP-H d50-d20 | 1123.68 | EUR | 2022-12-01 | 1 | 1.079 | ST | 1 |  |  | 339 | 339772 | 339772340 | I560 | 7613185371815 | PROGEF Standard Membranventil Typ DIASTAR TenPlus FC (Federkraft schliessend) Mit Stumpfschweissstutzen SDR11 metrisch d 50 mm, DN 40 mm | 37011801 |  |  | 10 | CH | 84818087
167689319 | Membranventil 10+FC PP-H d50-d25 | 1215.09 | EUR | 2022-12-01 | 1 | 1.834 | ST | 1 |  |  | 339 | 339772 | 339772340 | I560 | 7613185371839 | PROGEF Standard Membranventil Typ DIASTAR TenPlus FC (Federkraft schliessend) Mit Stumpfschweissstutzen SDR11 metrisch d 50 mm, DN 40 mm | 37011801 |  |  | 10 | CH | 84818087
167689320 | Membranventil 10+FC PP-H d50-d32 | 1227.64 | EUR | 2022-12-01 | 1 | 1.836 | ST | 1 |  |  | 339 | 339772 | 339772340 | I560 | 7613185371846 | PROGEF Standard Membranventil Typ DIASTAR TenPlus FC (Federkraft schliessend) Mit Stumpfschweissstutzen SDR11 metrisch d 50 mm, DN 40 mm | 37011801 |  |  | 10 | CH | 84818087
167689325 | Membranventil 10+FC PP-H d63-d20 | 1317.25 | EUR | 2022-12-01 | 1 | 1.119 | ST | 1 |  |  | 339 | 339772 | 339772340 | I560 | 7613185371853 | PROGEF Standard Membranventil Typ DIASTAR TenPlus FC (Federkraft schliessend) Mit Stumpfschweissstutzen SDR11 metrisch d 63 mm, DN 50 mm | 37011801 |  |  | 10 | CH | 84818087
167689326 | Membranventil 10+FC PP-H d63-d25 | 1367.43 | EUR | 2022-12-01 | 1 | 1.877 | ST | 1 |  |  | 339 | 339772 | 339772340 | I560 | 7613185371877 | PROGEF Standard Membranventil Typ DIASTAR TenPlus FC (Federkraft schliessend) Mit Stumpfschweissstutzen SDR11 metrisch d 63 mm, DN 50 mm | 37011801 |  |  | 10 | CH | 84818087
167689327 | Membranventil 10+FC PP-H d63-d32 | 1406.88 | EUR | 2022-12-01 | 1 | 1.88 | ST | 1 |  |  | 339 | 339772 | 339772340 | I560 | 7613185371860 | PROGEF Standard Membranventil Typ DIASTAR TenPlus FC (Federkraft schliessend) Mit Stumpfschweissstutzen SDR11 metrisch d 63 mm, DN 50 mm | 37011801 |  |  | 10 | CH | 84818087
167704014 | Membranventil e-Diastar PP-H d32DN25 | 2998.73 | EUR | 2022-12-01 | 1 | 3.65 | ST | 1 |  | 36 | 339 | 339B88 | 339B88004 | I561 | 7613185725601 | e-DIASTAR Typ 514 PROGEF 24V Mit Schweissmuffen metrisch d 32 mm, DN 25 mm | 37011801 |  |  | 10 | CH | 84818087
167704017 | Membranventil e-Diastar PP-H d63DN50 | 3238.48 | EUR | 2022-12-01 | 1 | 6.214 | ST | 1 |  | 14 | 339 | 339B88 | 339B88004 | I561 | 7613185725625 | e-DIASTAR Typ 514 PROGEF 24V Mit Schweissmuffen metrisch d 63 mm, DN 50 mm | 37011801 |  |  | 10 | CH | 84818087
167704034 | Membranventil e-Diastar PP-H d32DN25 | 3216.88 | EUR | 2022-12-01 | 1 | 3.67 | ST | 1 |  | 36 | 339 | 339B88 | 339B88004 | I561 | 7613185725649 | e-DIASTAR Typ 514 PROGEF 24V Mit Schweissmuffen metrisch d 32 mm, DN 25 mm | 37011801 |  |  | 10 | CH | 84818087
167704037 | Membranventil e-Diastar PP-H d63DN50 | 3674.51 | EUR | 2022-12-01 | 1 | 6.242 | ST | 1 |  | 14 | 339 | 339B88 | 339B88004 | I561 | 7613185725663 | e-DIASTAR Typ 514 PROGEF 24V Mit Schweissmuffen metrisch d 63 mm, DN 50 mm | 37011801 |  |  | 10 | CH | 84818087
167705014 | Membranventil e-Diastar PP-H d32DN25 | 2955.11 | EUR | 2022-12-01 | 1 | 3.519 | ST | 1 |  | 36 | 339 | 339B88 | 339B88004 | I561 | 7613185727582 | e-DIASTAR Typ 515 PROGEF 24V Mit Muffenschweissstutzen metrisch d 32 mm, DN 25 mm | 37011801 |  |  | 10 | CH | 84818087
167705017 | Membranventil e-Diastar PP-H d63DN50 | 3151.3 | EUR | 2022-12-01 | 1 | 5.788 | ST | 1 |  | 14 | 339 | 339B88 | 339B88004 | I561 | 7613185727605 | e-DIASTAR Typ 515 PROGEF 24V Mit Muffenschweissstutzen metrisch d 63 mm, DN 50 mm | 37011801 |  |  | 10 | CH | 84818087
167705034 | Membranventil e-Diastar PP-H d32DN25 | 3129.6 | EUR | 2022-12-01 | 1 | 3.539 | ST | 1 |  | 36 | 339 | 339B88 | 339B88004 | I561 | 7613185727629 | e-DIASTAR Typ 515 PROGEF 24V Mit Muffenschweissstutzen metrisch d 32 mm, DN 25 mm | 37011801 |  |  | 10 | CH | 84818087
167705037 | Membranventil e-Diastar PP-H d63DN50 | 3500.08 | EUR | 2022-12-01 | 1 | 5.816 | ST | 1 |  | 14 | 339 | 339B88 | 339B88004 | I561 | 7613185727643 | e-DIASTAR Typ 515 PROGEF 24V Mit Muffenschweissstutzen metrisch d 63 mm, DN 50 mm | 37011801 |  |  | 10 | CH | 84818087
167714014 | Membranventil e-Diastar PP-H d32DN25 | 2998.73 | EUR | 2022-12-01 | 1 | 3.65 | ST | 1 |  | 36 | 339 | 339B88 | 339B88004 | I561 | 7613185725618 | e-DIASTAR Typ 514 PROGEF 100-230V Mit Schweissmuffen metrisch d 32 mm, DN 25 mm | 37011801 |  |  | 10 | CH | 84818087
167714017 | Membranventil e-Diastar PP-H d63DN50 | 3238.48 | EUR | 2022-12-01 | 1 | 6.214 | ST | 1 |  | 14 | 339 | 339B88 | 339B88004 | I561 | 7613185725632 | e-DIASTAR Typ 514 PROGEF 100-230V Mit Schweissmuffen metrisch d 63 mm, DN 50 mm | 37011801 |  |  | 10 | CH | 84818087
167714034 | Membranventil e-Diastar PP-H d32DN25 | 3216.88 | EUR | 2022-12-01 | 1 | 3.67 | ST | 1 |  | 36 | 339 | 339B88 | 339B88004 | I561 | 7613185725656 | e-DIASTAR Typ 514 PROGEF 100-230V Mit Schweissmuffen metrisch d 32 mm, DN 25 mm | 37011801 |  |  | 10 | CH | 84818087
167714037 | Membranventil e-Diastar PP-H d63DN50 | 3674.51 | EUR | 2022-12-01 | 1 | 6.242 | ST | 1 |  | 14 | 339 | 339B88 | 339B88004 | I561 | 7613185725670 | e-DIASTAR Typ 514 PROGEF 100-230V Mit Schweissmuffen metrisch d 63 mm, DN 50 mm | 37011801 |  |  | 10 | CH | 84818087
167715014 | Membranventil e-Diastar PP-H d32DN25 | 2955.11 | EUR | 2022-12-01 | 1 | 3.519 | ST | 1 |  | 36 | 339 | 339B88 | 339B88004 | I561 | 7613185727599 | e-DIASTAR Typ 515 PROGEF 100-230V Mit Muffenschweissstutzen metrisch d 32 mm, DN 25 mm | 37011801 |  |  | 10 | CH | 84818087
167715017 | Membranventil e-Diastar PP-H d63DN50 | 3151.3 | EUR | 2022-12-01 | 1 | 5.788 | ST | 1 |  | 14 | 339 | 339B88 | 339B88004 | I561 | 7613185727612 | e-DIASTAR Typ 515 PROGEF 100-230V Mit Muffenschweissstutzen metrisch d 63 mm, DN 50 mm | 37011801 |  |  | 10 | CH | 84818087
167715034 | Membranventil e-Diastar PP-H d32DN25 | 3129.6 | EUR | 2022-12-01 | 1 | 3.539 | ST | 1 |  | 36 | 339 | 339B88 | 339B88004 | I561 | 7613185727636 | e-DIASTAR Typ 515 PROGEF 100-230V Mit Muffenschweissstutzen metrisch d 32 mm, DN 25 mm | 37011801 |  |  | 10 | CH | 84818087
167715037 | Membranventil e-Diastar PP-H d63DN50 | 3500.08 | EUR | 2022-12-01 | 1 | 5.816 | ST | 1 |  | 14 | 339 | 339B88 | 339B88004 | I561 | 7613185727650 | e-DIASTAR Typ 515 PROGEF 100-230V Mit Muffenschweissstutzen metrisch d 63 mm, DN 50 mm | 37011801 |  |  | 10 | CH | 84818087
168480151 | Rohr PP-R natur SDR11 d20x1.9/5000mm | 6.66 | EUR | 2023-08-01 | 1 | 0.107 | M |  |  |  | 280 | 280177 | 280177007 | D190 | 4047336003448 | PROGEF Natur Rohr SDR11/PN10/S5 d 20 mm, SDR 11 | 37060401 |  |  | 10 | DE | 39172210
168480152 | Rohr PP-R natur SDR11 d25x2.3/5000mm | 7.81 | EUR | 2023-08-01 | 1 | 0.164 | M |  |  |  | 280 | 280177 | 280177007 | D190 | 4047336003455 | PROGEF Natur Rohr SDR11/PN10/S5 d 25 mm, SDR 11 | 37060401 |  |  | 10 | DE | 39172210
168480153 | Rohr PP-R natur SDR11 d32x2.9/5000mm | 10.89 | EUR | 2023-08-01 | 1 | 0.261 | M |  |  |  | 280 | 280177 | 280177007 | D190 | 4047336003462 | PROGEF Natur Rohr SDR11/PN10/S5 d 32 mm, SDR 11 | 37060401 |  |  | 10 | DE | 39172210
168480154 | Rohr PP-R natur SDR11 d40x3.7/5000mm | 17.01 | EUR | 2023-08-01 | 1 | 0.412 | M |  |  |  | 280 | 280177 | 280177007 | D190 | 4047336003479 | PROGEF Natur Rohr SDR11/PN10/S5 d 40 mm, SDR 11 | 37060401 |  |  | 10 | DE | 39172210
168480155 | Rohr PP-R natur SDR11 d50x4.6/5000mm | 21.23 | EUR | 2023-08-01 | 1 | 0.638 | M |  |  |  | 280 | 280177 | 280177007 | D190 | 4047336003486 | PROGEF Natur Rohr SDR11/PN10/S5 d 50 mm, SDR 11 | 37060401 |  |  | 10 | DE | 39172210
168480156 | Rohr PP-R natur SDR11 d63x5.8/5000mm | 33.22 | EUR | 2023-08-01 | 1 | 1.01 | M |  |  |  | 280 | 280177 | 280177007 | D190 | 4047336003493 | PROGEF Natur Rohr SDR11/PN10/S5 d 63 mm, SDR 11 | 37060401 |  |  | 10 | DE | 39172210
168480260 | Bundstutzen PP-R PN10 d20DN15 | 104.85 | EUR | 2022-12-01 | 1 | 0.007 | ST |  |  |  | 234 | 234181 | 234181999 | I130 | 7612988656747 | Stumpfschweissstutzen IR-Plus® d 20 mm, DN 15 mm | 37010491 |  |  | 10 | CH | 84819000
168480261 | Bundstutzen PP-R PN10 d25DN20 | 107.18 | EUR | 2022-12-01 | 1 | 0.011 | ST |  |  |  | 234 | 234181 | 234181999 | I130 | 7612988656754 | Stumpfschweissstutzen IR-Plus® d 25 mm, DN 20 mm | 37010491 |  |  | 10 | CH | 84819000
168480262 | Bundstutzen PP-R PN10 d32DN25 | 110.19 | EUR | 2022-12-01 | 1 | 0.018 | ST |  |  |  | 234 | 234181 | 234181999 | I130 | 7612988656761 | Stumpfschweissstutzen IR-Plus® d 32 mm, DN 25 mm | 37010491 |  |  | 10 | CH | 84819000
168480263 | Bundstutzen PP-R PN10 d40DN32 | 127.49 | EUR | 2022-12-01 | 1 | 0.029 | ST |  |  |  | 234 | 234181 | 234181999 | I130 | 7612988656778 | Stumpfschweissstutzen IR-Plus® d 40 mm, DN 32 mm | 37010491 |  |  | 10 | CH | 84819000
168480264 | Bundstutzen PP-R PN10 d50DN40 | 132.61 | EUR | 2022-12-01 | 1 | 0.053 | ST |  |  |  | 234 | 234181 | 234181999 | I130 | 7612988656785 | Stumpfschweissstutzen IR-Plus® d 50 mm, DN 40 mm | 37010491 |  |  | 10 | CH | 84819000
168480265 | Bundstutzen PP-R PN10 d63DN50 | 134.41 | EUR | 2022-12-01 | 1 | 0.093 | ST |  |  |  | 234 | 234181 | 234181999 | I130 | 7612988656792 | Stumpfschweissstutzen IR-Plus® d 63 mm, DN 50 mm | 37010491 |  |  | 10 | CH | 84819000
168480282 | Rohr PP-R natur SDR17.6 d75x4.3/5000mm | 90.87 | EUR | 2023-08-01 | 1 | 0.935 | M |  |  |  | 280 | 280177 | 280177008 | D191 | 4047336003516 | PROGEF Natur Rohr SDR17,6/PN6/S8,3 d 75 mm, PN 6 bar | 37060401 |  |  | 10 | DE | 39172210
168480283 | Rohr PP-R natur SDR17.6 d90x5.1/5000mm | 101.69 | EUR | 2023-08-01 | 1 | 1.33 | M |  |  |  | 280 | 280177 | 280177008 | D191 | 4047336003523 | PROGEF Natur Rohr SDR17,6/PN6/S8,3 d 90 mm, PN 6 bar | 37060401 |  |  | 10 | DE | 39172210
168480284 | Rohr PP-R natur SDR17.6 d110x6.3/5000mm | 131.28 | EUR | 2023-08-01 | 1 | 1.99 | M |  |  |  | 280 | 280177 | 280177008 | D191 | 4047336003530 | PROGEF Natur Rohr SDR17,6/PN6/S8,3 d 110 mm, PN 6 bar | 37060401 |  |  |  | DE | 39172210
168480462 | Unterteil 515 PP-N d20DN15 | 125.79 | EUR | 2022-12-01 | 1 | 0.078 | ST | 1 |  |  | 234 | 234776 | 234776998 | I130 | 7613185276998 | Unterteil mit Stutzen d 20 mm, DN 15 mm | 37010291 |  |  | 10 | CH | 84819000
168480463 | Unterteil 515 PP-N d25DN20 | 141.83 | EUR | 2022-12-01 | 1 | 0.12 | ST | 1 |  |  | 234 | 234776 | 234776998 | I130 | 7613185277001 | Unterteil mit Stutzen d 25 mm, DN 20 mm | 37010291 |  |  | 10 | CH | 84819000
168480464 | Unterteil 515 PP-N d32DN25 | 154.29 | EUR | 2022-12-01 | 1 | 0.163 | ST | 1 |  |  | 234 | 234776 | 234776998 | I130 | 7613185277018 | Unterteil mit Stutzen d 32 mm, DN 25 mm | 37010291 |  |  | 10 | CH | 84819000
168480465 | Unterteil 515 PP-N d40DN32 | 182.77 | EUR | 2022-12-01 | 1 | 0.25 | ST | 1 |  |  | 234 | 234776 | 234776998 | I130 | 7613185277025 | Unterteil mit Stutzen d 40 mm, DN 32 mm | 37010291 |  |  | 10 | CH | 84819000
168480466 | Unterteil 515 PP-N d50DN40 | 223.3 | EUR | 2022-12-01 | 1 | 0.396 | ST | 1 |  |  | 234 | 234776 | 234776998 | I130 | 7613185277032 | Unterteil mit Stutzen d 50 mm, DN 40 mm | 37010291 |  |  | 10 | CH | 84819000
168480467 | Unterteil 515 PP-N d63DN50 | 283.62 | EUR | 2022-12-01 | 1 | 0.695 | ST | 1 |  |  | 234 | 234776 | 234776998 | I130 | 7613185277049 | Unterteil mit Stutzen d 63 mm, DN 50 mm | 37010291 |  |  | 10 | CH | 84819000
168480601 | Unterteil 519 PP-N d20-d20 | 815.23 | EUR | 2022-12-01 | 1 | 0.082 | ST | 1 |  |  | 234 | 234776 | 234776998 | I130 | 7613185277056 | Unterteil mit Stumpfschweissstutzen d 20 - 20 mm, Zoll 1/2 inch | 37010291 |  |  | 10 | CH | 84819000
168480611 | Unterteil 519 PP-N d50-d20 | 1210.75 | EUR | 2022-12-01 | 1 | 0.237 | ST | 1 |  |  | 234 | 234776 | 234776998 | I130 | 7613185277155 | Unterteil mit Stumpfschweissstutzen d 50 - 20 mm, Zoll 1 1/2 inch | 37010291 |  |  | 10 | CH | 84818087
168480613 | Unterteil 519 PP-N d50-d32 | 1406.22 | EUR | 2022-12-01 | 1 | 0.283 | ST | 1 |  |  | 234 | 234776 | 234776998 | I130 | 7613185277179 | Unterteil mit Stumpfschweissstutzen d 50 - 32 mm, Zoll 1 1/2 inch | 37010291 |  |  | 10 | CH | 84819000
168480616 | Unterteil 519 PP-N d63-d20 | 1323.79 | EUR | 2022-12-01 | 1 | 0.319 | ST | 1 |  |  | 234 | 234776 | 234776998 | I130 | 7613185277209 | Unterteil mit Stumpfschweissstutzen d 63 - 20 mm, Zoll 2 inch | 37010291 |  |  | 10 | CH | 84819000
168515112 | Membranventil 515 PP-N/EPDM d20DN15 | 179.08 | EUR | 2022-12-01 | 1 | 0.298 | ST | 1 | 10 | 360 | 234 | 234776 | 234776310 | I130 | 7613185201617 | PROGEF Natural Membranventil Typ 515 Mit Stumpfschweissstutzen SDR11 metrisch d 20 mm, Zoll 1/2 inch | 37011801 |  |  | 5 | CH | 84818087
168515113 | Membranventil 515 PP-N/EPDM d25DN20 | 200.8 | EUR | 2022-12-01 | 1 | 0.382 | ST | 1 | 6 | 288 | 234 | 234776 | 234776310 | I130 | 7613185201624 | PROGEF Natural Membranventil Typ 515 Mit Stumpfschweissstutzen SDR11 metrisch d 25 mm, Zoll 3/4 inch | 37011801 |  |  | 10 | CH | 84818087
168515114 | Membranventil 515 PP-N/EPDM d32DN25 | 249.35 | EUR | 2022-12-01 | 1 | 0.949 | ST | 1 | 6 | 288 | 234 | 234776 | 234776310 | I130 | 7613185201631 | PROGEF Natural Membranventil Typ 515 Mit Stumpfschweissstutzen SDR11 metrisch d 32 mm, Zoll 1 inch | 37011801 |  |  | 10 | CH | 84818087
168515115 | Membranventil 515 PP-N/EPDM d40DN32 | 306.2 | EUR | 2022-12-01 | 1 | 1.105 | ST | 1 | 6 | 144 | 234 | 234776 | 234776310 | I130 | 7613185201648 | PROGEF Natural Membranventil Typ 515 Mit Stumpfschweissstutzen SDR11 metrisch d 40 mm, Zoll 1 1/4 inch | 37011801 |  |  | 10 | CH | 84818087
168515116 | Membranventil 515 PP-N/EPDM d50DN40 | 392.85 | EUR | 2022-12-01 | 1 | 2.053 | ST | 1 | 8 | 96 | 234 | 234776 | 234776310 | I130 | 7613185201655 | PROGEF Natural Membranventil Typ 515 Mit Stumpfschweissstutzen SDR11 metrisch d 50 mm, Zoll 1 1/2 inch | 37011801 |  |  | 10 | CH | 84818087
168515117 | Membranventil 515 PP-N/EPDM d63DN50 | 501.07 | EUR | 2022-12-01 | 1 | 2.602 | ST | 1 |  |  | 234 | 234776 | 234776310 | I130 | 7613185201662 | PROGEF Natural Membranventil Typ 515 Mit Stumpfschweissstutzen SDR11 metrisch d 63 mm, Zoll 2 inch | 37011801 |  |  | 10 | CH | 84818087
168515132 | Membranventil 515 PP-N d20DN15 | 357.73 | EUR | 2022-12-01 | 1 | 0.308 | ST | 1 | 10 | 360 | 234 | 234776 | 234776310 | I130 | 7613185201679 | PROGEF Natural Membranventil Typ 515 Mit Stumpfschweissstutzen SDR11 metrisch d 20 mm, Zoll 1/2 inch | 37011801 |  |  | 10 | CH | 84818087
168515133 | Membranventil 515 PP-N d25DN20 | 401.2 | EUR | 2022-12-01 | 1 | 0.393 | ST | 1 | 6 | 288 | 234 | 234776 | 234776310 | I130 | 7613185201686 | PROGEF Natural Membranventil Typ 515 Mit Stumpfschweissstutzen SDR11 metrisch d 25 mm, Zoll 3/4 inch | 37011801 |  |  | 10 | CH | 84818087
168515134 | Membranventil 515 PP-N d32DN25 | 498.46 | EUR | 2022-12-01 | 1 | 0.969 | ST | 1 | 6 | 288 | 234 | 234776 | 234776310 | I130 | 7613185201693 | PROGEF Natural Membranventil Typ 515 Mit Stumpfschweissstutzen SDR11 metrisch d 32 mm, Zoll 1 inch | 37011801 |  |  | 10 | CH | 84818087
168515135 | Membranventil 515 PP-N d40DN32 | 612.17 | EUR | 2022-12-01 | 1 | 1.125 | ST | 1 | 6 | 144 | 234 | 234776 | 234776310 | I130 | 7613185201709 | PROGEF Natural Membranventil Typ 515 Mit Stumpfschweissstutzen SDR11 metrisch d 40 mm, Zoll 1 1/4 inch | 37011801 |  |  | 10 | CH | 84818087
168515136 | Membranventil 515 PP-N d50DN40 | 785.56 | EUR | 2022-12-01 | 1 | 2.083 | ST | 1 | 8 | 96 | 234 | 234776 | 234776310 | I130 | 7613185201716 | PROGEF Natural Membranventil Typ 515 Mit Stumpfschweissstutzen SDR11 metrisch d 50 mm, Zoll 1 1/2 inch | 37011801 |  |  | 10 | CH | 84818087
168515137 | Membranventil 515 PP-N d63DN50 | 1002.98 | EUR | 2022-12-01 | 1 | 2.63 | ST | 1 |  |  | 234 | 234776 | 234776310 | I130 | 7613185201723 | PROGEF Natural Membranventil Typ 515 Mit Stumpfschweissstutzen SDR11 metrisch d 63 mm, Zoll 2 inch | 37011801 |  |  | 10 | CH | 84818087
168519101 | Membranventil 519 PP-N/EPDM d20-d20 | 672.22 | EUR | 2022-12-01 | 1 | 0.312 | ST | 1 | 6 | 288 | 234 | 234776 | 234776340 | I130 | 7613185270460 | PROGEF Natural Membranventil Typ 519 Mit Stumpfschweissstutzen SDR11 metrisch d 20 mm, d1 20 mm | 37011801 |  |  | 10 | CH | 84818087
168519103 | Membranventil 519 PP-N/EPDM d25-d20 | 679.79 | EUR | 2022-12-01 | 1 | 0.387 | ST | 1 | 6 | 144 | 234 | 234776 | 234776340 | I130 | 7613185270477 | PROGEF Natural Membranventil Typ 519 Mit Stumpfschweissstutzen SDR11 metrisch d 25 mm, d1 20 mm | 37011801 |  |  | 10 | CH | 84818087
168519104 | Membranventil 519 PP-N/EPDM d25-d25 | 687.71 | EUR | 2022-12-01 | 1 | 0.388 | ST | 1 | 6 | 144 | 234 | 234776 | 234776340 | I130 | 7613185270484 | PROGEF Natural Membranventil Typ 519 Mit Stumpfschweissstutzen SDR11 metrisch d 25 mm, d1 25 mm | 37011801 |  |  | 10 | CH | 84818087
168519107 | Membranventil 519 PP-N/EPDM d32-d20 | 692.63 | EUR | 2022-12-01 | 1 | 0.414 | ST | 1 | 8 | 144 | 234 | 234776 | 234776340 | I130 | 7613185270491 | PROGEF Natural Membranventil Typ 519 Mit Stumpfschweissstutzen SDR11 metrisch d 32 mm, d1 20 mm | 37011801 |  |  | 5 | CH | 84818087
168519108 | Membranventil 519 PP-N/EPDM d32-d25 | 697.91 | EUR | 2022-12-01 | 1 | 0.416 | ST | 1 | 8 | 144 | 234 | 234776 | 234776340 | I130 | 7613185270507 | PROGEF Natural Membranventil Typ 519 Mit Stumpfschweissstutzen SDR11 metrisch d 32 mm, d1 25 mm | 37011801 |  |  | 10 | CH | 84818087
168519109 | Membranventil 519 PP-N/EPDM d32-d32 | 703.03 | EUR | 2022-12-01 | 1 | 0.961 | ST | 1 | 4 | 112 | 234 | 234776 | 234776340 | I130 | 7613185270514 | PROGEF Natural Membranventil Typ 519 Mit Stumpfschweissstutzen SDR11 metrisch d 32 mm, d1 32 mm | 37011801 |  |  | 10 | CH | 84818087
168519112 | Membranventil 519 PP-N/EPDM d40-d20 | 720.98 | EUR | 2022-12-01 | 1 | 0.988 | ST | 1 | 8 | 96 | 234 | 234776 | 234776340 | I130 | 7613185270521 | PROGEF Natural Membranventil Typ 519 Mit Stumpfschweissstutzen SDR11 metrisch d 40 mm, d1 20 mm | 37011801 |  |  | 10 | CH | 84818087
168519115 | Membranventil 519 PP-N/EPDM d40-d40 | 767.99 | EUR | 2022-12-01 | 1 | 1.014 | ST | 1 | 1 |  | 234 | 234776 | 234776340 | I130 | 7613185165469 | PROGEF Natural Membranventil Typ 519 Mit Stumpfschweissstutzen SDR11 metrisch d 40 mm, d1 40 mm | 37011801 |  |  | 10 | CH | 84818087
168519118 | Membranventil 519 PP-N/EPDM d50-d20 | 885.68 | EUR | 2022-12-01 | 1 | 0.474 | ST | 1 | 4 | 112 | 234 | 234776 | 234776340 | I130 | 7613185270538 | PROGEF Natural Membranventil Typ 519 Mit Stumpfschweissstutzen SDR11 metrisch d 50 mm, d1 20 mm | 37011801 |  |  | 10 | CH | 84818087
168519119 | Membranventil 519 PP-N/EPDM d50-d25 | 959.51 | EUR | 2022-12-01 | 1 | 1.034 | ST | 1 |  |  | 234 | 234776 | 234776340 | I130 | 7613185270545 | PROGEF Natural Membranventil Typ 519 Mit Stumpfschweissstutzen SDR11 metrisch d 50 mm, d1 25 mm | 37011801 |  |  | 10 | CH | 84818087
168519120 | Membranventil 519 PP-N/EPDM d50-d32 | 991.64 | EUR | 2022-12-01 | 1 | 1.036 | ST | 1 |  |  | 234 | 234776 | 234776340 | I130 | 7613185270552 | PROGEF Natural Membranventil Typ 519 Mit Stumpfschweissstutzen SDR11 metrisch d 50 mm, d1 32 mm | 37011801 |  |  | 10 | CH | 84818087
168519125 | Membranventil 519 PP-N/EPDM d63-d20 | 1080.42 | EUR | 2022-12-01 | 1 | 0.513 | ST | 1 | 1 |  | 234 | 234776 | 234776340 | I130 | 7613185270897 | PROGEF Natural Membranventil Typ 519 Mit Stumpfschweissstutzen SDR11 metrisch d 63 mm, d1 20 mm | 37011801 |  |  | 10 | CH | 84818087
168519126 | Membranventil 519 PP-N/EPDM d63-d25 | 1127.61 | EUR | 2022-12-01 | 1 | 1.077 | ST | 1 |  |  | 234 | 234776 | 234776340 | I130 | 7613185270569 | PROGEF Natural Membranventil Typ 519 Mit Stumpfschweissstutzen SDR11 metrisch d 63 mm, d1 25 mm | 37011801 |  |  | 10 | CH | 84818087
168519127 | Membranventil 519 PP-N/EPDM d63-d32 | 1186.18 | EUR | 2022-12-01 | 1 | 1.08 | ST | 1 |  |  | 234 | 234776 | 234776340 | I130 | 7613185270576 | PROGEF Natural Membranventil Typ 519 Mit Stumpfschweissstutzen SDR11 metrisch d 63 mm, d1 32 mm | 37011801 |  |  | 10 | CH | 84818087
168519301 | Membranventil 519 PP-N d20-d20 | 940.81 | EUR | 2022-12-01 | 1 | 0.322 | ST | 1 | 6 | 288 | 234 | 234776 | 234776340 | I130 | 7613185201730 | PROGEF Natural Membranventil Typ 519 Mit Stumpfschweissstutzen SDR11 metrisch d 20 mm, d1 20 mm | 37011801 |  |  | 10 | CH | 84818087
168519303 | Membranventil 519 PP-N d25-d20 | 952 | EUR | 2022-12-01 | 1 | 0.398 | ST | 1 | 6 | 144 | 234 | 234776 | 234776340 | I130 | 7613185201747 | PROGEF Natural Membranventil Typ 519 Mit Stumpfschweissstutzen SDR11 metrisch d 25 mm, d1 20 mm | 37011801 |  |  | 10 | CH | 84818087
168519304 | Membranventil 519 PP-N d25-d25 | 963.31 | EUR | 2022-12-01 | 1 | 0.399 | ST | 1 | 6 | 144 | 234 | 234776 | 234776340 | I130 | 7613185201754 | PROGEF Natural Membranventil Typ 519 Mit Stumpfschweissstutzen SDR11 metrisch d 25 mm, d1 25 mm | 37011801 |  |  | 10 | CH | 84818087
168519307 | Membranventil 519 PP-N d32-d20 | 970.86 | EUR | 2022-12-01 | 1 | 0.425 | ST | 1 | 8 | 144 | 234 | 234776 | 234776340 | I130 | 7613185201761 | PROGEF Natural Membranventil Typ 519 Mit Stumpfschweissstutzen SDR11 metrisch d 32 mm, d1 20 mm | 37011801 |  |  | 10 | CH | 84818087
168519308 | Membranventil 519 PP-N d32-d25 | 978.42 | EUR | 2022-12-01 | 1 | 0.427 | ST | 1 | 8 | 144 | 234 | 234776 | 234776340 | I130 | 7613185201785 | PROGEF Natural Membranventil Typ 519 Mit Stumpfschweissstutzen SDR11 metrisch d 32 mm, d1 25 mm | 37011801 |  |  | 10 | CH | 84818087
168519309 | Membranventil 519 PP-N d32-d32 | 984.08 | EUR | 2022-12-01 | 1 | 0.981 | ST | 1 | 4 | 112 | 234 | 234776 | 234776340 | I130 | 7613185201778 | PROGEF Natural Membranventil Typ 519 Mit Stumpfschweissstutzen SDR11 metrisch d 32 mm, d1 32 mm | 37011801 |  |  | 10 | CH | 84818087
168519312 | Membranventil 519 PP-N d40-d20 | 1010.54 | EUR | 2022-12-01 | 1 | 1.008 | ST | 1 | 8 | 96 | 234 | 234776 | 234776340 | I130 | 7613185201792 | PROGEF Natural Membranventil Typ 519 Mit Stumpfschweissstutzen SDR11 metrisch d 40 mm, d1 20 mm | 37011801 |  |  | 10 | CH | 84818087
168519315 | Membranventil 519 PP-N d40-d40 | 1076.64 | EUR | 2022-12-01 | 1 | 1.034 | ST | 1 |  |  | 234 | 234776 | 234776340 | I130 | 7613185165766 | PROGEF Natural Membranventil Typ 519 Mit Stumpfschweissstutzen SDR11 metrisch d 40 mm, d1 40 mm | 37011801 |  |  | 10 | CH | 84818087
168519318 | Membranventil 519 PP-N d50-d20 | 1242.85 | EUR | 2022-12-01 | 1 | 0.485 | ST | 1 | 4 | 112 | 234 | 234776 | 234776340 | I130 | 7613185201808 | PROGEF Natural Membranventil Typ 519 Mit Stumpfschweissstutzen SDR11 metrisch d 50 mm, d1 20 mm | 37011801 |  |  | 10 | CH | 84818087
168519319 | Membranventil 519 PP-N d50-d25 | 1342.94 | EUR | 2022-12-01 | 1 | 0.605 | ST | 1 | 1 |  | 234 | 234776 | 234776340 | I130 | 7613185201815 | PROGEF Natural Membranventil Typ 519 Mit Stumpfschweissstutzen SDR11 metrisch d 50 mm, d1 25 mm | 37011801 |  |  | 10 | CH | 84818087
168519320 | Membranventil 519 PP-N d50-d32 | 1390.19 | EUR | 2022-12-01 | 1 | 1.056 | ST | 1 |  |  | 234 | 234776 | 234776340 | I130 | 7613185201822 | PROGEF Natural Membranventil Typ 519 Mit Stumpfschweissstutzen SDR11 metrisch d 50 mm, d1 32 mm | 37011801 |  |  | 10 | CH | 84818087
168519325 | Membranventil 519 PP-N d63-d20 | 1512.95 | EUR | 2022-12-01 | 1 | 0.524 | ST | 1 |  |  | 234 | 234776 | 234776340 | I130 | 7613185201839 | PROGEF Natural Membranventil Typ 519 Mit Stumpfschweissstutzen SDR11 metrisch d 63 mm, d1 20 mm | 37011801 |  |  | 10 | CH | 84818087
168519326 | Membranventil 519 PP-N d63-d25 | 1577.17 | EUR | 2022-12-01 | 1 | 1.097 | ST | 1 |  |  | 234 | 234776 | 234776340 | I130 | 7613185201846 | PROGEF Natural Membranventil Typ 519 Mit Stumpfschweissstutzen SDR11 metrisch d 63 mm, d1 25 mm | 37011801 |  |  | 10 | CH | 84818087
168519327 | Membranventil 519 PP-N d63-d32 | 1590.6 | EUR | 2022-12-01 | 1 | 1.1 | ST | 1 |  |  | 234 | 234776 | 234776340 | I130 | 7613185201853 | PROGEF Natural Membranventil Typ 519 Mit Stumpfschweissstutzen SDR11 metrisch d 63 mm, d1 32 mm | 37011801 |  |  | 10 | CH | 84818087
168615113 | Membranventil 06FC PP-N/EPDM d25DN20 | 404.31 | EUR | 2022-12-01 | 1 | 0.901 | ST | 1 |  |  | 339 | 339772 | 339772410 | I560 | 7613185254118 | PROGEF Natural Membranventil Typ DIASTAR Six FC (Federkraft schliessend) Mit Stumpfschweissstutzen SDR11 metrisch d 25 mm, DN 20 mm | 37011801 |  |  | 10 | CH | 84818087
168615114 | Membranventil 06FC PP-N/EPDM d32DN25 | 434.63 | EUR | 2022-12-01 | 1 | 1.063 | ST | 1 |  |  | 339 | 339772 | 339772410 | I560 | 7613185254132 | PROGEF Natural Membranventil Typ DIASTAR Six FC (Federkraft schliessend) Mit Stumpfschweissstutzen SDR11 metrisch d 32 mm, DN 25 mm | 37011801 |  |  | 10 | CH | 84818087
168615115 | Membranventil 06FC PP-N/EPDM d40DN32 | 500.93 | EUR | 2022-12-01 | 1 | 1.744 | ST | 1 |  |  | 339 | 339772 | 339772410 | I560 | 7613185254125 | PROGEF Natural Membranventil Typ DIASTAR Six FC (Federkraft schliessend) Mit Stumpfschweissstutzen SDR11 metrisch d 40 mm, DN 32 mm | 37011801 |  |  | 10 | CH | 84818087
168615116 | Membranventil 06FC PP-N/EPDM d50DN40 | 679.26 | EUR | 2022-12-01 | 1 | 2.203 | ST | 1 |  |  | 339 | 339772 | 339772410 | I560 | 7613185254149 | PROGEF Natural Membranventil Typ DIASTAR Six FC (Federkraft schliessend) Mit Stumpfschweissstutzen SDR11 metrisch d 50 mm, DN 40 mm | 37011801 |  |  | 10 | CH | 84818087
168615117 | Membranventil 06FC PP-N/EPDM d63DN50 | 747.69 | EUR | 2022-12-01 | 1 | 2.979 | ST | 1 |  |  | 339 | 339772 | 339772410 | I560 | 7613185254163 | PROGEF Natural Membranventil Typ DIASTAR Six FC (Federkraft schliessend) Mit Stumpfschweissstutzen SDR11 metrisch d 63 mm, DN 50 mm | 37011801 |  |  | 10 | CH | 84818087
168625112 | Membranventil 10FC PP-N/EPDM d20DN15 | 513.26 | EUR | 2022-12-01 | 1 | 0.492 | ST | 1 | 4 |  | 339 | 339772 | 339772410 | I560 | 7613185254224 | PROGEF Natural Membranventil Typ DIASTAR Ten FC (Federkraft schliessend) Mit Stumpfschweissstutzen SDR11 metrisch d 20 mm, DN 15 mm | 37011801 |  |  | 10 | CH | 84818087
168625113 | Membranventil 10FC PP-N/EPDM d25DN20 | 541.23 | EUR | 2022-12-01 | 1 | 0.976 | ST | 1 |  |  | 339 | 339772 | 339772410 | I560 | 7613185254231 | PROGEF Natural Membranventil Typ DIASTAR Ten FC (Federkraft schliessend) Mit Stumpfschweissstutzen SDR11 metrisch d 25 mm, DN 20 mm | 37011801 |  |  | 10 | CH | 84818087
168625114 | Membranventil 10FC PP-N/EPDM d32DN25 | 581.74 | EUR | 2022-12-01 | 1 | 1.135 | ST | 1 |  |  | 339 | 339772 | 339772410 | I560 | 7613185254248 | PROGEF Natural Membranventil Typ DIASTAR Ten FC (Federkraft schliessend) Mit Stumpfschweissstutzen SDR11 metrisch d 32 mm, DN 25 mm | 37011801 |  |  | 10 | CH | 84818087
168625115 | Membranventil 10FC PP-N/EPDM d40DN32 | 670.62 | EUR | 2022-12-01 | 1 | 1.894 | ST | 1 |  |  | 339 | 339772 | 339772410 | I560 | 7613185254255 | PROGEF Natural Membranventil Typ DIASTAR Ten FC (Federkraft schliessend) Mit Stumpfschweissstutzen SDR11 metrisch d 40 mm, DN 32 mm | 37011801 |  |  | 10 | CH | 84818087
168625116 | Membranventil 10FC PP-N/EPDM d50DN40 | 910.41 | EUR | 2022-12-01 | 1 | 3.341 | ST | 1 |  |  | 339 | 339772 | 339772410 | I560 | 7613185254262 | PROGEF Natural Membranventil Typ DIASTAR Ten FC (Federkraft schliessend) Mit Stumpfschweissstutzen SDR11 metrisch d 50 mm, DN 40 mm | 37011801 |  |  | 10 | CH | 84818087
168625117 | Membranventil 10FC PP-N/EPDM d63DN50 | 1001.84 | EUR | 2022-12-01 | 1 | 3.9 | ST | 1 |  |  | 339 | 339772 | 339772410 | I560 | 7613185254279 | PROGEF Natural Membranventil Typ DIASTAR Ten FC (Federkraft schliessend) Mit Stumpfschweissstutzen SDR11 metrisch d 63 mm, DN 50 mm | 37011801 |  |  | 10 | CH | 84818087
168625132 | Membranventil 10FC PP-N d20DN15 | 667.22 | EUR | 2022-12-01 | 1 | 0.502 | ST | 1 |  |  | 339 | 339772 | 339772410 | I560 | 7613185254286 | PROGEF Natural Membranventil Typ DIASTAR Ten FC (Federkraft schliessend) Mit Stumpfschweissstutzen SDR11 metrisch d 20 mm, DN 15 mm | 37011801 |  |  | 10 | CH | 84818087
168625133 | Membranventil 10FC PP-N d25DN20 | 703.82 | EUR | 2022-12-01 | 1 | 0.987 | ST | 1 |  |  | 339 | 339772 | 339772410 | I560 | 7613185254309 | PROGEF Natural Membranventil Typ DIASTAR Ten FC (Federkraft schliessend) Mit Stumpfschweissstutzen SDR11 metrisch d 25 mm, DN 20 mm | 37011801 |  |  | 10 | CH | 84818087
168625134 | Membranventil 10FC PP-N d32DN25 | 756.32 | EUR | 2022-12-01 | 1 | 1.155 | ST | 1 |  |  | 339 | 339772 | 339772410 | I560 | 7613185254293 | PROGEF Natural Membranventil Typ DIASTAR Ten FC (Federkraft schliessend) Mit Stumpfschweissstutzen SDR11 metrisch d 32 mm, DN 25 mm | 37011801 |  |  | 10 | CH | 84818087
168625135 | Membranventil 10FC PP-N d40DN32 | 871.91 | EUR | 2022-12-01 | 1 | 1.914 | ST | 1 |  |  | 339 | 339772 | 339772410 | I560 | 7613185254323 | PROGEF Natural Membranventil Typ DIASTAR Ten FC (Federkraft schliessend) Mit Stumpfschweissstutzen SDR11 metrisch d 40 mm, DN 32 mm | 37011801 |  |  | 10 | CH | 84818087
168625136 | Membranventil 10FC PP-N d50DN40 | 1184.62 | EUR | 2022-12-01 | 1 | 3.371 | ST | 1 |  |  | 339 | 339772 | 339772410 | I560 | 7613185254316 | PROGEF Natural Membranventil Typ DIASTAR Ten FC (Federkraft schliessend) Mit Stumpfschweissstutzen SDR11 metrisch d 50 mm, DN 40 mm | 37011801 |  |  | 10 | CH | 84818087
168625137 | Membranventil 10FC PP-N d63DN50 | 1302.92 | EUR | 2022-12-01 | 1 | 3.928 | ST | 1 |  |  | 339 | 339772 | 339772410 | I560 | 7613185254330 | PROGEF Natural Membranventil Typ DIASTAR Ten FC (Federkraft schliessend) Mit Stumpfschweissstutzen SDR11 metrisch d 63 mm, DN 50 mm | 37011801 |  |  | 10 | CH | 84818087
168629101 | Membranventil 10FC PP-N/EPDM d20-d20 | 833.19 | EUR | 2022-12-01 | 1 | 0.506 | ST | 1 |  |  | 339 | 339772 | 339772440 | I560 | 7613185392063 | PROGEF Natural Membranventil Typ DIASTAR Ten FC (Federkraft schliessend) Mit Stumpfschweissstutzen SDR11 metrisch d 20 mm, DN 15 mm | 37011801 |  |  | 10 | CH | 84818087
168629103 | Membranventil 10FC PP-N/EPDM d25-d20 | 854.15 | EUR | 2022-12-01 | 1 | 0.981 | ST | 1 |  |  | 339 | 339772 | 339772440 | I560 | 7613185392087 | PROGEF Natural Membranventil Typ DIASTAR Ten FC (Federkraft schliessend) Mit Stumpfschweissstutzen SDR11 metrisch d 25 mm, DN 20 mm | 37011801 |  |  | 10 | CH | 84818087
168629104 | Membranventil 10FC PP-N/EPDM d25-d25 | 861.17 | EUR | 2022-12-01 | 1 | 0.982 | ST | 1 |  |  | 339 | 339772 | 339772440 | I560 | 7613185392100 | PROGEF Natural Membranventil Typ DIASTAR Ten FC (Federkraft schliessend) Mit Stumpfschweissstutzen SDR11 metrisch d 25 mm, DN 20 mm | 37011801 |  |  | 10 | CH | 84818087
168629107 | Membranventil 10FC PP-N/EPDM d32-d20 | 863.46 | EUR | 2022-12-01 | 1 | 1.008 | ST | 1 |  |  | 339 | 339772 | 339772440 | I560 | 7613185391769 | PROGEF Natural Membranventil Typ DIASTAR Ten FC (Federkraft schliessend) Mit Stumpfschweissstutzen SDR11 metrisch d 32 mm, DN 25 mm | 37011801 |  |  | 10 | CH | 84818087
168629108 | Membranventil 10FC PP-N/EPDM d32-d25 | 872.78 | EUR | 2022-12-01 | 1 | 1.01 | ST | 1 |  |  | 339 | 339772 | 339772440 | I560 | 7613185391776 | PROGEF Natural Membranventil Typ DIASTAR Ten FC (Federkraft schliessend) Mit Stumpfschweissstutzen SDR11 metrisch d 32 mm, DN 25 mm | 37011801 |  |  | 10 | CH | 84818087
168629109 | Membranventil 10FC PP-N/EPDM d32-d32 | 861.17 | EUR | 2022-12-01 | 1 | 1.147 | ST | 1 |  |  | 339 | 339772 | 339772440 | I560 | 7613185391783 | PROGEF Natural Membranventil Typ DIASTAR Ten FC (Federkraft schliessend) Mit Stumpfschweissstutzen SDR11 metrisch d 32 mm, DN 25 mm | 37011801 |  |  | 10 | CH | 84818087
168629112 | Membranventil 10FC PP-N/EPDM d40-d20 | 872.78 | EUR | 2022-12-01 | 1 | 1.174 | ST | 1 |  |  | 339 | 339772 | 339772440 | I560 | 7613185404384 | PROGEF Natural Membranventil Typ DIASTAR Ten FC (Federkraft schliessend) Mit Stumpfschweissstutzen SDR11 metrisch d 40 mm, DN 32 mm | 37011801 |  |  | 10 | CH | 84818087
168629118 | Membranventil 10FC PP-N/EPDM d50-d20 | 1012.6 | EUR | 2022-12-01 | 1 | 1.068 | ST | 1 |  |  | 339 | 339772 | 339772440 | I560 | 7613185404391 | PROGEF Natural Membranventil Typ DIASTAR Ten FC (Federkraft schliessend) Mit Stumpfschweissstutzen SDR11 metrisch d 50 mm, DN 40 mm | 37011801 |  |  | 10 | CH | 84818087
168629119 | Membranventil 10FC PP-N/EPDM d50-d25 | 1093.24 | EUR | 2022-12-01 | 1 | 1.22 | ST | 1 |  |  | 339 | 339772 | 339772440 | I560 | 7613185404407 | PROGEF Natural Membranventil Typ DIASTAR Ten FC (Federkraft schliessend) Mit Stumpfschweissstutzen SDR11 metrisch d 50 mm, DN 40 mm | 37011801 |  |  | 10 | CH | 84818087
168629120 | Membranventil 10FC PP-N/EPDM d50-d32 | 1105.79 | EUR | 2022-12-01 | 1 | 1.222 | ST | 1 |  |  | 339 | 339772 | 339772440 | I560 | 7613185404414 | PROGEF Natural Membranventil Typ DIASTAR Ten FC (Federkraft schliessend) Mit Stumpfschweissstutzen SDR11 metrisch d 50 mm, DN 40 mm | 37011801 |  |  | 10 | CH | 84818087
168629125 | Membranventil 10FC PP-N/EPDM d63-d20 | 1259.89 | EUR | 2022-12-01 | 1 | 1.107 | ST | 1 |  |  | 339 | 339772 | 339772440 | I560 | 7613185404421 | PROGEF Natural Membranventil Typ DIASTAR Ten FC (Federkraft schliessend) Mit Stumpfschweissstutzen SDR11 metrisch d 63 mm, DN 50 mm | 37011801 |  |  | 10 | CH | 84818087
168629126 | Membranventil 10FC PP-N/EPDM d63-d25 | 1233.04 | EUR | 2022-12-01 | 1 | 1.263 | ST | 1 |  |  | 339 | 339772 | 339772440 | I560 | 7613185404438 | PROGEF Natural Membranventil Typ DIASTAR Ten FC (Federkraft schliessend) Mit Stumpfschweissstutzen SDR11 metrisch d 63 mm, DN 50 mm | 37011801 |  |  | 10 | CH | 84818087
168629127 | Membranventil 10FC PP-N/EPDM d63-d32 | 1259.89 | EUR | 2022-12-01 | 1 | 1.266 | ST | 1 |  |  | 339 | 339772 | 339772440 | I560 | 7613185404445 | PROGEF Natural Membranventil Typ DIASTAR Ten FC (Federkraft schliessend) Mit Stumpfschweissstutzen SDR11 metrisch d 63 mm, DN 50 mm | 37011801 |  |  | 10 | CH | 84818087
168629301 | Membranventil 10FC PP-N d20-d20 | 1082.41 | EUR | 2022-12-01 | 1 | 0.516 | ST | 1 |  |  | 339 | 339772 | 339772440 | I560 | 7613185392070 | PROGEF Natural Membranventil Typ DIASTAR Ten FC (Federkraft schliessend) Mit Stumpfschweissstutzen SDR11 metrisch d 20 mm, DN 15 mm | 37011033 |  |  | 10 | CH | 84818087
168629303 | Membranventil 10FC PP-N d25-d20 | 1110.41 | EUR | 2022-12-01 | 1 | 0.992 | ST | 1 |  |  | 339 | 339772 | 339772440 | I560 | 7613185392094 | PROGEF Natural Membranventil Typ DIASTAR Ten FC (Federkraft schliessend) Mit Stumpfschweissstutzen SDR11 metrisch d 25 mm, DN 20 mm | 37011033 |  |  | 10 | CH | 84818087
168629304 | Membranventil 10FC PP-N d25-d25 | 1119.53 | EUR | 2022-12-01 | 1 | 0.993 | ST | 1 |  |  | 339 | 339772 | 339772440 | I560 | 7613185392117 | PROGEF Natural Membranventil Typ DIASTAR Ten FC (Federkraft schliessend) Mit Stumpfschweissstutzen SDR11 metrisch d 25 mm, DN 20 mm | 37011033 |  |  | 10 | CH | 84818087
168629307 | Membranventil 10FC PP-N d32-d20 | 1122.53 | EUR | 2022-12-01 | 1 | 1.019 | ST | 1 |  |  | 339 | 339772 | 339772440 | I560 | 7613185391806 | PROGEF Natural Membranventil Typ DIASTAR Ten FC (Federkraft schliessend) Mit Stumpfschweissstutzen SDR11 metrisch d 32 mm, DN 25 mm | 37011033 |  |  | 10 | CH | 84818087
168629308 | Membranventil 10FC PP-N d32-d25 | 1134.6 | EUR | 2022-12-01 | 1 | 1.021 | ST | 1 |  |  | 339 | 339772 | 339772440 | I560 | 7613185391790 | PROGEF Natural Membranventil Typ DIASTAR Ten FC (Federkraft schliessend) Mit Stumpfschweissstutzen SDR11 metrisch d 32 mm, DN 25 mm | 37011033 |  |  | 10 | CH | 84818087
168629309 | Membranventil 10FC PP-N d32-d32 | 1119.53 | EUR | 2022-12-01 | 1 | 1.167 | ST | 1 |  |  | 339 | 339772 | 339772440 | I560 | 7613185391837 | PROGEF Natural Membranventil Typ DIASTAR Ten FC (Federkraft schliessend) Mit Stumpfschweissstutzen SDR11 metrisch d 32 mm, DN 25 mm | 37011033 |  |  | 10 | CH | 84818087
168629312 | Membranventil 10FC PP-N d40-d20 | 1134.6 | EUR | 2022-12-01 | 1 | 1.194 | ST | 1 |  |  | 339 | 339772 | 339772440 | I560 | 7613185404643 | PROGEF Natural Membranventil Typ DIASTAR Ten FC (Federkraft schliessend) Mit Stumpfschweissstutzen SDR11 metrisch d 40 mm, DN 32 mm | 37011033 |  |  | 10 | CH | 84818087
168629318 | Membranventil 10FC PP-N d50-d20 | 1316.16 | EUR | 2022-12-01 | 1 | 1.079 | ST | 1 |  |  | 339 | 339772 | 339772440 | I560 | 7613185404650 | PROGEF Natural Membranventil Typ DIASTAR Ten FC (Federkraft schliessend) Mit Stumpfschweissstutzen SDR11 metrisch d 50 mm, DN 40 mm | 37011033 |  |  | 10 | CH | 84818087
168629319 | Membranventil 10FC PP-N d50-d25 | 1422.09 | EUR | 2022-12-01 | 1 | 1.24 | ST | 1 |  |  | 339 | 339772 | 339772440 | I560 | 7613185404667 | PROGEF Natural Membranventil Typ DIASTAR Ten FC (Federkraft schliessend) Mit Stumpfschweissstutzen SDR11 metrisch d 50 mm, DN 40 mm | 37011033 |  |  | 10 | CH | 84818087
168629320 | Membranventil 10FC PP-N d50-d32 | 1437.25 | EUR | 2022-12-01 | 1 | 1.242 | ST | 1 |  |  | 339 | 339772 | 339772440 | I560 | 7613185404674 | PROGEF Natural Membranventil Typ DIASTAR Ten FC (Federkraft schliessend) Mit Stumpfschweissstutzen SDR11 metrisch d 50 mm, DN 40 mm | 37011033 |  |  | 10 | CH | 84818087
168629325 | Membranventil 10FC PP-N d63-d20 | 1543.14 | EUR | 2022-12-01 | 1 | 1.119 | ST | 1 |  |  | 339 | 339772 | 339772440 | I560 | 7613185405527 | PROGEF Natural Membranventil Typ DIASTAR Ten FC (Federkraft schliessend) Mit Stumpfschweissstutzen SDR11 metrisch d 63 mm, DN 50 mm | 37011033 |  |  | 10 | CH | 84818087
168629326 | Membranventil 10FC PP-N d63-d25 | 1603.64 | EUR | 2022-12-01 | 1 | 1.283 | ST | 1 |  |  | 339 | 339772 | 339772440 | I560 | 7613185404681 | PROGEF Natural Membranventil Typ DIASTAR Ten FC (Federkraft schliessend) Mit Stumpfschweissstutzen SDR11 metrisch d 63 mm, DN 50 mm | 37011033 |  |  | 10 | CH | 84818087
168629327 | Membranventil 10FC PP-N d63-d32 | 1638.11 | EUR | 2022-12-01 | 1 | 1.286 | ST | 1 |  |  | 339 | 339772 | 339772440 | I560 | 7613185404698 | PROGEF Natural Membranventil Typ DIASTAR Ten FC (Federkraft schliessend) Mit Stumpfschweissstutzen SDR11 metrisch d 63 mm, DN 50 mm | 37011033 |  |  | 10 | CH | 84818087
168645112 | Membranventil 10FO PP-N/EPDM d20DN15 | 385.34 | EUR | 2022-12-01 | 1 | 0.442 | ST | 1 |  |  | 339 | 339772 | 339772410 | I560 | 7613185255146 | PROGEF Natural Membranventil Typ DIASTAR Ten FO (Federkraft öffnend) Mit Stumpfschweissstutzen SDR11 metrisch d 20 mm, DN 15 mm | 37011801 |  |  | 10 | CH | 84818087
168645113 | Membranventil 10FO PP-N/EPDM d25DN20 | 405.92 | EUR | 2022-12-01 | 1 | 0.802 | ST | 1 |  |  | 339 | 339772 | 339772410 | I560 | 7613185255153 | PROGEF Natural Membranventil Typ DIASTAR Ten FO (Federkraft öffnend) Mit Stumpfschweissstutzen SDR11 metrisch d 25 mm, DN 20 mm | 37011801 |  |  | 10 | CH | 84818087
168645114 | Membranventil 10FO PP-N/EPDM d32DN25 | 436.39 | EUR | 2022-12-01 | 1 | 0.955 | ST | 1 |  |  | 339 | 339772 | 339772410 | I560 | 7613185270590 | PROGEF Natural Membranventil Typ DIASTAR Ten FO (Federkraft öffnend) Mit Stumpfschweissstutzen SDR11 metrisch d 32 mm, DN 25 mm | 37011801 |  |  | 10 | CH | 84818087
168645115 | Membranventil 10FO PP-N/EPDM d40DN32 | 503.08 | EUR | 2022-12-01 | 1 | 1.534 | ST | 1 |  |  | 339 | 339772 | 339772410 | I560 | 7613185255160 | PROGEF Natural Membranventil Typ DIASTAR Ten FO (Federkraft öffnend) Mit Stumpfschweissstutzen SDR11 metrisch d 40 mm, DN 32 mm | 37011801 |  |  | 10 | CH | 84818087
168645116 | Membranventil 10FO PP-N/EPDM d50DN40 | 682.3 | EUR | 2022-12-01 | 1 | 3.251 | ST | 1 |  |  | 339 | 339772 | 339772410 | I560 | 7613185255177 | PROGEF Natural Membranventil Typ DIASTAR Ten FO (Federkraft öffnend) Mit Stumpfschweissstutzen SDR11 metrisch d 50 mm, DN 40 mm | 37011801 |  |  | 10 | CH | 84818087
168645117 | Membranventil 10FO PP-N/EPDM d63DN50 | 750.94 | EUR | 2022-12-01 | 1 | 3.81 | ST | 1 |  |  | 339 | 339772 | 339772410 | I560 | 7613185255184 | PROGEF Natural Membranventil Typ DIASTAR Ten FO (Federkraft öffnend) Mit Stumpfschweissstutzen SDR11 metrisch d 63 mm, DN 50 mm | 37011801 |  |  | 10 | CH | 84818087
168645132 | Membranventil 10FO PP-N d20DN15 | 500.39 | EUR | 2022-12-01 | 1 | 0.452 | ST | 1 | 1 |  | 339 | 339772 | 339772410 | I560 | 7613185255191 | PROGEF Natural Membranventil Typ DIASTAR Ten FO (Federkraft öffnend) Mit Stumpfschweissstutzen SDR11 metrisch d 20 mm, DN 15 mm | 37011801 |  |  | 10 |  | 84818087
168645133 | Membranventil 10FO PP-N d25DN20 | 527.79 | EUR | 2022-12-01 | 1 | 0.813 | ST | 1 |  |  | 339 | 339772 | 339772410 | I560 | 7613185255207 | PROGEF Natural Membranventil Typ DIASTAR Ten FO (Federkraft öffnend) Mit Stumpfschweissstutzen SDR11 metrisch d 25 mm, DN 20 mm | 37011801 |  |  | 10 | CH | 84818087
168645135 | Membranventil 10FO PP-N d40DN32 | 653.98 | EUR | 2022-12-01 | 1 | 1.554 | ST | 1 |  |  | 339 | 339772 | 339772410 | I560 | 7613185255221 | PROGEF Natural Membranventil Typ DIASTAR Ten FO (Federkraft öffnend) Mit Stumpfschweissstutzen SDR11 metrisch d 40 mm, DN 32 mm | 37011801 |  |  | 10 |  | 84818087
168645136 | Membranventil 10FO PP-N d50DN40 | 887.14 | EUR | 2022-12-01 | 1 | 3.281 | ST | 1 |  |  | 339 | 339772 | 339772410 | I560 | 7613185255214 | PROGEF Natural Membranventil Typ DIASTAR Ten FO (Federkraft öffnend) Mit Stumpfschweissstutzen SDR11 metrisch d 50 mm, DN 40 mm | 37011801 |  |  | 10 |  | 84818087
168645137 | Membranventil 10FO PP-N d63DN50 | 976.77 | EUR | 2022-12-01 | 1 | 3.838 | ST | 1 |  |  | 339 | 339772 | 339772410 | I560 | 7613185255238 | PROGEF Natural Membranventil Typ DIASTAR Ten FO (Federkraft öffnend) Mit Stumpfschweissstutzen SDR11 metrisch d 63 mm, DN 50 mm | 37011801 |  |  | 10 |  | 84818087
168655132 | Membranventil 10DA PP-N d20DN15 | 500.39 | EUR | 2022-12-01 | 1 | 0.436 | ST | 1 | 4 |  | 339 | 339772 | 339772410 | I560 | 7613185255306 | PROGEF Natural Membranventil Typ DIASTAR Ten DA (Doppelt wirkend) Mit Stumpfschweissstutzen SDR11 metrisch d 20 mm, DN 15 mm | 37011801 |  |  | 10 |  | 84818087
168655133 | Membranventil 10DA PP-N d25DN20 | 527.79 | EUR | 2022-12-01 | 1 | 0.777 | ST | 1 |  |  | 339 | 339772 | 339772410 | I560 | 7613185255290 | PROGEF Natural Membranventil Typ DIASTAR Ten DA (Doppelt wirkend) Mit Stumpfschweissstutzen SDR11 metrisch d 25 mm, DN 20 mm | 37011801 |  |  | 10 |  | 84818087
168655135 | Membranventil 10DA PP-N d40DN32 | 653.98 | EUR | 2022-12-01 | 1 | 1.494 | ST | 1 |  |  | 339 | 339772 | 339772410 | I560 | 7613185255320 | PROGEF Natural Membranventil Typ DIASTAR Ten DA (Doppelt wirkend) Mit Stumpfschweissstutzen SDR11 metrisch d 40 mm, DN 32 mm | 37011801 |  |  | 10 |  | 84818087
168655136 | Membranventil 10DA PP-N d50DN40 | 887.14 | EUR | 2022-12-01 | 1 | 2.531 | ST | 1 |  |  | 339 | 339772 | 339772410 | I560 | 7613185255313 | PROGEF Natural Membranventil Typ DIASTAR Ten DA (Doppelt wirkend) Mit Stumpfschweissstutzen SDR11 metrisch d 50 mm, DN 40 mm | 37011801 |  |  | 10 |  | 84818087
168655137 | Membranventil 10DA PP-N d63DN50 | 976.77 | EUR | 2022-12-01 | 1 | 3.088 | ST | 1 |  |  | 339 | 339772 | 339772410 | I560 | 7613185255337 | PROGEF Natural Membranventil Typ DIASTAR Ten DA (Doppelt wirkend) Mit Stumpfschweissstutzen SDR11 metrisch d 63 mm, DN 50 mm | 37011801 |  |  | 10 |  | 84818087
169017081 | Rohr ABS grau d20x2.3/5000mm | 7.83 | EUR | 2022-09-01 | 1 | 0.152 | M | 25 |  |  | 233 | 233472 | 233472001 | D160 | 7612988159453 | Rohr ABS metrisch Nenndruck PN10 (bei 20°C) d 20 mm, PN 16 bar | 37060401 |  |  | 10 |  | 39172900
169017082 | Rohr ABS grau d25x2.3/5000mm | 11.91 | EUR | 2022-09-01 | 1 | 0.195 | M | 25 |  |  | 233 | 233472 | 233472001 | D160 | 7612988159460 | Rohr ABS metrisch Nenndruck PN10 (bei 20°C) d 25 mm, PN 16 bar | 37060401 |  |  | 10 |  | 39172900
169017083 | Rohr ABS grau d32x1.9/5000mm | 16.65 | EUR | 2022-09-01 | 1 | 0.213 | M | 25 |  |  | 233 | 233472 | 233472001 | D160 | 7612988159477 | Rohr ABS metrisch Nenndruck PN10 (bei 20°C) d 32 mm, PN 10 bar | 37060401 |  |  | 10 |  | 39172900
169017084 | Rohr ABS grau d40x2.4/5000mm | 25.39 | EUR | 2022-09-01 | 1 | 0.337 | M | 25 |  |  | 233 | 233472 | 233472001 | D160 | 7612988159484 | Rohr ABS metrisch Nenndruck PN10 (bei 20°C) d 40 mm, PN 10 bar | 37060401 |  |  | 10 |  | 39172900
169017085 | Rohr ABS grau d50x3.0/5000mm | 36.86 | EUR | 2022-09-01 | 1 | 0.526 | M | 25 |  |  | 233 | 233472 | 233472001 | D160 | 7612988159491 | Rohr ABS metrisch Nenndruck PN10 (bei 20°C) d 50 mm, PN 10 bar | 37060401 |  |  | 10 |  | 39172900
169017086 | Rohr ABS grau d63x3.8/5000mm | 50.68 | EUR | 2022-09-01 | 1 | 0.839 | M | 15 |  |  | 233 | 233472 | 233472001 | D160 | 7612988176900 | Rohr ABS metrisch Nenndruck PN10 (bei 20°C) d 63 mm, PN 10 bar | 37060401 |  |  | 10 |  | 39172900
169017087 | Rohr ABS grau d75x4.5/5000mm | 74.96 | EUR | 2022-09-01 | 1 | 1.183 | M | 10 |  |  | 233 | 233472 | 233472001 | D160 | 7612988159507 | Rohr ABS metrisch Nenndruck PN10 (bei 20°C) d 75 mm, PN 10 bar | 37060401 |  |  | 10 |  | 39172900
169017088 | Rohr ABS grau d90x5.4/5000mm | 101.34 | EUR | 2022-09-01 | 1 | 1.704 | M | 5 |  |  | 233 | 233472 | 233472001 | D160 | 7612988176917 | Rohr ABS metrisch Nenndruck PN10 (bei 20°C) d 90 mm, PN 10 bar | 37060401 |  |  | 10 |  | 39172900
169017089 | Rohr ABS grau d110x6.6/5000mm | 151.43 | EUR | 2022-09-01 | 1 | 2.546 | M | 5 |  |  | 233 | 233472 | 233472001 | D160 | 7612988159514 | Rohr ABS metrisch Nenndruck PN10 (bei 20°C) d 110 mm, PN 10 bar | 37060401 |  |  | 10 |  | 39172900
169017091 | Rohr ABS grau d140x8.3/5000mm | 300.02 | EUR | 2022-09-01 | 1 | 4.489 | M |  |  | 220 | 233 | 233472 | 233472001 | D160 | 4047336055638 | Rohr ABS metrisch Nenndruck PN10 (bei 20°C) d 140 mm, PN 10 bar | 37060401 |  |  | 10 |  | 39172900
169017092 | Rohr ABS grau d160x9.5/5000mm | 320.55 | EUR | 2022-09-01 | 1 | 5.856 | M |  |  | 185 | 233 | 233472 | 233472001 | D160 | 7612988172131 | Rohr ABS metrisch Nenndruck PN10 (bei 20°C) d 160 mm, PN 10 bar | 37060401 |  |  | 10 |  | 39172900
169017093 | Rohr ABS grau d200x12.3/5000mm | 464.92 | EUR | 2022-09-01 | 1 | 9.133 | M | 5 |  | 95 | 233 | 233472 | 233472001 | D160 | 7612988207109 | Rohr ABS metrisch Nenndruck PN10 (bei 20°C) d 200 mm, PN 10 bar | 37060401 |  |  | 10 |  | 39172900
169017094 | Rohr ABS grau d225x13.9/5000mm | 654.14 | EUR | 2022-09-01 | 1 | 11.605 | M | 5 |  |  | 233 | 233472 | 233472001 | D160 | 7612988172148 | Rohr ABS metrisch Nenndruck PN10 (bei 20°C) d 225 mm, PN 10 bar | 37060401 |  |  | 10 |  | 39172900
169017682 | Rohr ABS/PN10 CF Plus d25x90x5000 | 55.69 | EUR | 2022-12-01 | 1 | 1.3 | M | 5 |  | 495 | 233 | 233372 | 233372001 | I300 | 7612988554500 | COOL-FIT ABS Plus Rohr PN10 d 25 mm, D 90 mm | 37060401 | Auslauf angekündigt ohne Ersatz |  | 10 | CH | 39172900
169110056 | AnschlSch ABS d90-d50 | 201.21 | EUR | 2022-12-01 | 1 | 0.786 | ST | 1 | 12 | 216 | 233 | 233198 | 233198008 | I280 | 7612988528778 | Anschlussschelle ABS metrisch d 90 mm, PN* 1 bar | 37010290 |  |  | 10 | CH | 39174000
169110066 | AnschlSch ABS d110-d50 | 245.18 | EUR | 2022-12-01 | 1 | 0.864 | ST | 1 | 8 |  | 233 | 233198 | 233198008 | I280 | 7612988528785 | Anschlussschelle ABS metrisch d 110 mm, PN* 1 bar | 37010290 |  |  | 10 | CH | 39174000
169110097 | AnschlSch ABS d160-d63 | 311.18 | EUR | 2022-12-01 | 1 | 1.329 | ST | 1 | 8 | 96 | 233 | 233198 | 233198008 | I280 | 7612988528792 | Anschlussschelle ABS metrisch d 160 mm, PN* 1 bar | 37010290 |  |  | 2 | CH | 39174000
169110117 | AnschlSch ABS d225-d63 | 377.39 | EUR | 2022-12-01 | 1 | 1.587 | ST | 1 |  |  | 233 | 233198 | 233198008 | I280 | 7612988528808 | Anschlussschelle ABS metrisch d 225 mm, PN* 1 bar | 37010290 |  |  | 10 | CH | 39174000
169305302 | Schm Fänger 305 ABS/EPDM d20DN15 | 106.99 | EUR | 2022-12-01 | 1 | 0.081 | ST | 1 | 10 | 510 | 233 | 233199 | 233199005 | I280 | 7612988132548 | Schmutzfänger Typ 305 ABS Mit Klebestutzen metrisch d 20 mm, DN 15 mm | 37011401 |  |  | 10 | CH | 84219990
169305303 | Schm Fänger 305 ABS/EPDM d25DN20 | 125.99 | EUR | 2022-12-01 | 1 | 0.12 | ST | 1 | 10 | 360 | 233 | 233199 | 233199005 | I280 | 7612988132555 | Schmutzfänger Typ 305 ABS Mit Klebestutzen metrisch d 25 mm, DN 20 mm | 37011401 |  |  | 10 | CH | 84219990
169305304 | Schm Fänger 305 ABS/EPDM d32DN25 | 164.41 | EUR | 2022-12-01 | 1 | 0.18 | ST | 1 | 6 | 288 | 233 | 233199 | 233199005 | I280 | 7612988132562 | Schmutzfänger Typ 305 ABS Mit Klebestutzen metrisch d 32 mm, DN 25 mm | 37011401 |  |  | 10 | CH | 84219990
169305305 | Schm Fänger 305 ABS/EPDM d40DN32 | 219.39 | EUR | 2022-12-01 | 1 | 0.284 | ST | 1 | 6 | 144 | 233 | 233199 | 233199005 | I280 | 7612988132579 | Schmutzfänger Typ 305 ABS Mit Klebestutzen metrisch d 40 mm, DN 32 mm | 37011401 |  |  | 10 | CH | 84219990
169305306 | Schm Fänger 305 ABS/EPDM d50DN40 | 278.8 | EUR | 2022-12-01 | 1 | 0.484 | ST | 1 | 4 | 112 | 233 | 233199 | 233199005 | I280 | 7612988132586 | Schmutzfänger Typ 305 ABS Mit Klebestutzen metrisch d 50 mm, DN 40 mm | 37011401 |  |  | 10 | CH | 84219990
169305307 | Schm Fänger 305 ABS/EPDM d63DN50 | 376.98 | EUR | 2022-12-01 | 1 | 0.78 | ST | 1 | 8 | 96 | 233 | 233199 | 233199005 | I280 | 7612988132616 | Schmutzfänger Typ 305 ABS Mit Klebestutzen metrisch d 63 mm, DN 50 mm | 37011401 |  |  | 10 | CH | 84219990
169317024 | Membranventil 317 ABS/EPDM d90DN80 | 1762.77 | EUR | 2022-12-01 | 1 | 8.35 | ST | 1 |  |  | 233 | 233174 | 233174008 | I280 | 7612988159552 | Membranventil Typ 317 ABS Mit Flanschen metrisch d 90 mm, DN 80 mm | 37011801 |  |  | 10 | CH | 84818087
169317025 | Membranventil 317 ABS/EPDM d110DN100 | 2469.22 | EUR | 2022-12-01 | 1 | 11.669 | ST | 1 |  |  | 233 | 233174 | 233174008 | I280 | 7612988183304 | Membranventil Typ 317 ABS Mit Flanschen metrisch d 110 mm, DN 100 mm | 37011801 |  |  | 10 | CH | 84818087
169317423 | Membranventil 317 ABS/EPDM d75DN65 | 1208.27 | EUR | 2022-12-01 | 1 | 4.731 | ST | 1 |  |  | 233 | 233174 | 233174020 | I280 | 7612988174487 | Membranventil Typ 317 ABS Mit Flanschen metrisch d 75 mm, DN 65 mm | 37011801 |  |  | 10 | CH | 84818087
169480609 | Vers Mutter 303+ ABS d20DN15 | 41.77 | EUR | 2022-12-01 | 1 | 0.025 | ST |  |  |  | 233 | 233199 | 233199999 | I280 | 7612988497111 | Überwurfmutter (4a/15) d 20 mm, DN 15 mm | 37011491 |  |  | 10 | GB | 84818099
169480610 | Vers Mutter 303+ ABS d25DN20 | 44.62 | EUR | 2022-12-01 | 1 | 0.018 | ST |  |  |  | 233 | 233199 | 233199999 | I280 | 7612988497128 | Überwurfmutter (4a/15) d 25 mm, DN 20 mm | 37011491 |  |  | 10 | GB | 39174000
169480611 | Vers Mutter 303+ ABS d32DN25 | 48.97 | EUR | 2022-12-01 | 1 | 0.03 | ST |  |  |  | 233 | 233199 | 233199999 | I280 | 7612988497135 | Überwurfmutter (4a/15) d 32 mm, DN 25 mm | 37011491 |  |  | 10 | CH | 84818099
169480612 | Vers Mutter 303+ ABS d40DN32 | 57.51 | EUR | 2022-12-01 | 1 | 0.035 | ST |  |  |  | 233 | 233199 | 233199999 | I280 | 7612988497142 | Überwurfmutter (4a/15) d 40 mm, DN 32 mm | 37011491 |  |  | 10 | GB | 84818099
169480613 | Vers Mutter 303+ ABS d50DN40 | 70.57 | EUR | 2022-12-01 | 1 | 0.064 | ST |  |  |  | 233 | 233199 | 233199999 | I280 | 7612988497159 | Überwurfmutter (4a/15) d 50 mm, DN 40 mm | 37011491 |  |  | 10 | CH | 39174000
169480614 | Vers Mutter 303+ ABS d63DN50 | 79.9 | EUR | 2022-12-01 | 1 | 0.11 | ST |  |  |  | 233 | 233199 | 233199999 | I280 | 7612988477724 | Überwurfmutter (4a/15) d 63 mm, DN 50 mm | 37011491 |  |  | 10 | CH | 39174000
169480713 | Überwurfmutter ABS d16-d20 | 16 | EUR | 2022-12-01 | 1 | 0.014 | ST |  |  |  | 233 | 233542 | 233542999 | I280 | 7612988489222 | Überwurfmutter d 16 mm, DN 10 mm | 37060708 |  |  | 10 | CH | 39174000
169480714 | Überwurfmutter ABS d25DN20 | 17.44 | EUR | 2022-12-01 | 1 | 0.021 | ST |  |  |  | 233 | 233542 | 233542999 | I280 | 7612988489239 | Überwurfmutter d 25 mm, DN 20 mm | 37060708 |  |  | 10 | CH | 39174000
169480715 | Überwurfmutter ABS d32DN25 | 21.7 | EUR | 2022-12-01 | 1 | 0.03 | ST |  |  |  | 233 | 233542 | 233542999 | I280 | 7612988489246 | Überwurfmutter d 32 mm, DN 25 mm | 37060708 |  |  | 10 | CH | 39174000
169480716 | Überwurfmutter ABS d40DN32 | 34.91 | EUR | 2022-12-01 | 1 | 0.047 | ST | 1 |  |  | 233 | 233542 | 233542999 | I280 | 7612988489253 | Überwurfmutter d 40 mm, DN 32 mm | 37060708 |  |  | 10 | CH | 39174000
169480717 | Überwurfmutter ABS d50DN40 | 46.96 | EUR | 2022-12-01 | 1 | 0.067 | ST |  |  |  | 233 | 233542 | 233542999 | I280 | 7612988489260 | Überwurfmutter d 50 mm, DN 40 mm | 37060708 |  |  | 10 | CH | 39174000
169480718 | Überwurfmutter ABS d63DN50 | 74.54 | EUR | 2022-12-01 | 1 | 0.139 | ST |  |  |  | 233 | 233542 | 233542999 | I280 | 7612988489277 | Überwurfmutter d 63 mm, DN 50 mm | 37060708 |  |  | 10 | CH | 39174000
169480719 | Überwurfmutter ABS d75DN65 | 164.96 | EUR | 2022-12-01 | 1 | 0.435 | ST | 1 |  |  | 233 | 233542 | 233542999 | I280 | 7612988679814 | Überwurfmutter d 75 mm, DN 65 mm | 37060708 |  |  | 10 | CH | 39174000
169480720 | Überwurfmutter ABS d90DN80 | 206.24 | EUR | 2022-12-01 | 1 | 0.683 | ST | 1 |  |  | 233 | 233542 | 233542999 | I280 | 7612988679821 | Überwurfmutter d 90 mm, DN 80 mm | 37060708 |  |  | 10 | CH | 39174000
169480721 | Überwurfmutter ABS d110DN100 | 247.26 | EUR | 2022-12-01 | 1 | 1.048 | ST | 1 |  |  | 233 | 233542 | 233542999 | I280 | 7612988679838 | Überwurfmutter d 110 mm, DN 100 mm | 37060708 |  |  | 10 | CH | 39174000
169480757 | Zentralteil 546 Pro ABS/EPDM DN65 | 1166.66 | EUR | 2022-12-01 | 1 | 2.66 | ST | 1 |  |  | 233 | 233542 | 233542998 | I280 | 7613185025411 | Zentralteil 546 Pro d 75 mm, DN 65 mm | 37010491 |  |  | 10 | CH | 84819000
169480758 | Zentralteil 546 Pro ABS/EPDM DN80 | 1454.86 | EUR | 2022-12-01 | 1 | 3.78 | ST | 1 |  |  | 233 | 233542 | 233542998 | I280 | 7613185025428 | Zentralteil 546 Pro d 90 mm, DN 80 mm | 37010491 |  |  | 10 | CH | 84819000
169480759 | Zentralteil 546 Pro ABS/EPDM DN100 | 1751.45 | EUR | 2022-12-01 | 1 | 5.99 | ST | 1 |  |  | 233 | 233542 | 233542998 | I280 | 7613185025435 | Zentralteil 546 Pro d 110 mm, DN 100 mm | 37010491 |  |  | 10 | CH | 84819000
169480775 | Anschl Teil ABS d16DN10 | 8.31 | EUR | 2022-12-01 | 1 | 0.006 | ST |  |  |  | 233 | 233542 | 233542999 | I280 | 7612988489017 | Klebemuffe d 16 mm, DN 10 mm | 37010491 |  |  | 10 | CH | 39174000
169480776 | Anschl Teil ABS d20DN15 | 8.31 | EUR | 2022-12-01 | 1 | 0.008 | ST |  |  |  | 233 | 233542 | 233542999 | I280 | 7612988489024 | Klebemuffe d 20 mm, DN 15 mm | 37010491 |  |  | 10 | CH | 39174000
169480777 | Anschl Teil ABS d25DN20 | 8.55 | EUR | 2022-12-01 | 1 | 0.012 | ST |  |  |  | 233 | 233542 | 233542999 | I280 | 7612988489031 | Klebemuffe d 25 mm, DN 20 mm | 37010491 |  |  | 10 | CH | 39174000
169480778 | Anschl Teil ABS d32DN25 | 14.72 | EUR | 2022-12-01 | 1 | 0.019 | ST |  |  |  | 233 | 233542 | 233542999 | I280 | 7612988489048 | Klebemuffe d 32 mm, DN 25 mm | 37010491 |  |  | 10 | CH | 39174000
169480779 | Anschl Teil ABS d40DN32 | 20.06 | EUR | 2022-12-01 | 1 | 0.031 | ST |  |  |  | 233 | 233542 | 233542999 | I280 | 7612988489055 | Klebemuffe d 40 mm, DN 32 mm | 37010491 |  |  | 10 | CH | 39174000
169480780 | Anschl Teil ABS d50DN40 | 25.34 | EUR | 2022-12-01 | 1 | 0.047 | ST |  |  |  | 233 | 233542 | 233542999 | I280 | 7612988489062 | Klebemuffe d 50 mm, DN 40 mm | 37010491 |  |  | 10 | CH | 39174000
169480781 | Anschl Teil ABS d63DN50 | 43.72 | EUR | 2022-12-01 | 1 | 0.086 | ST |  |  |  | 233 | 233542 | 233542999 | I280 | 7612988489079 | Klebemuffe d 63 mm, DN 50 mm | 37010491 |  |  | 10 | CH | 39174000
169480782 | Anschl Teil ABS d75DN65 | 100.6 | EUR | 2022-12-01 | 1 | 0.175 | ST |  |  |  | 233 | 233542 | 233542999 | I280 | 7612988679180 | Klebemuffe d 75 mm, DN 65 mm | 37010491 |  |  | 10 | CH | 39174000
169480783 | Anschl Teil ABS d90DN80 | 125.54 | EUR | 2022-12-01 | 1 | 0.292 | ST |  |  |  | 233 | 233542 | 233542999 | I280 | 7612988679197 | Klebemuffe d 90 mm, DN 80 mm | 37010491 |  |  | 10 | CH | 39174000
169480784 | Anschl Teil ABS d110DN100 | 150.86 | EUR | 2022-12-01 | 1 | 0.495 | ST |  |  |  | 233 | 233542 | 233542999 | I280 | 7612988679203 | Klebemuffe d 110 mm, DN 100 mm | 37010491 |  |  | 10 | CH | 39174000
169480786 | Anschl Teil ABS 3/8"DN10 | 26.09 | EUR | 2022-12-01 | 1 | 0.008 | ST |  |  |  | 233 | 233542 | 233542999 | I280 | 7612988489154 | Gewindemuffe Zoll 3/8 inch, DN 10 mm | 37010491 |  |  | 10 | CH | 39174000
169480787 | Anschl Teil ABS 1/2"DN15 | 29.3 | EUR | 2022-12-01 | 1 | 0.009 | ST |  |  |  | 233 | 233542 | 233542999 | I280 | 7612988489161 | Gewindemuffe Zoll 1/2 inch, DN 15 mm | 37010491 |  |  | 10 | CH | 39174000
169480788 | Anschl Teil ABS 3/4"DN20 | 25.83 | EUR | 2022-12-01 | 1 | 0.014 | ST |  |  |  | 233 | 233542 | 233542999 | I280 | 7612988489178 | Gewindemuffe Zoll 3/4 inch, DN 20 mm | 37010491 |  |  | 10 | CH | 39174000
169480789 | Anschl Teil ABS 1"DN25 | 28.24 | EUR | 2022-12-01 | 1 | 0.023 | ST |  |  |  | 233 | 233542 | 233542999 | I280 | 7612988489185 | Gewindemuffe Zoll 1 inch, DN 25 mm | 37010491 |  |  | 10 | CH | 39174000
169480790 | Anschl Teil ABS 11/4DN32 | 34.54 | EUR | 2022-12-01 | 1 | 0.034 | ST |  |  |  | 233 | 233542 | 233542999 | I280 | 7612988489192 | Gewindemuffe Zoll 1 1/4 inch, DN 32 mm | 37010491 |  |  | 10 | CH | 39174000
169480791 | Anschl Teil ABS 11/2DN40 | 41.69 | EUR | 2022-12-01 | 1 | 0.059 | ST |  |  |  | 233 | 233542 | 233542999 | I280 | 7612988489208 | Gewindemuffe Zoll 1 1/2 inch, DN 40 mm | 37010491 |  |  | 10 | CH | 39174000
169480792 | Anschl Teil ABS 2"DN50 | 58.69 | EUR | 2022-12-01 | 1 | 0.109 | ST |  |  |  | 233 | 233542 | 233542999 | I280 | 7612988489215 | Gewindemuffe Zoll 2 inch, DN 50 mm | 37010491 |  |  | 10 | CH | 39174000
169480800 | Anschl Teil ABS 3/8"DN10 | 9.82 | EUR | 2022-12-01 | 1 | 0.007 | ST |  |  |  | 233 | 233542 | 233542999 | I280 | 7612988489086 | Klebemuffe d 16 mm, DN 10 mm | 37010491 |  |  | 10 | CH | 39174000
169480801 | Anschl Teil ABS 1/2"DN15 | 9.82 | EUR | 2022-12-01 | 1 | 0.007 | ST |  |  |  | 233 | 233542 | 233542999 | I280 | 7612988489093 | Klebemuffe d 20 mm, DN 15 mm | 37010491 |  |  | 10 | CH | 39174000
169480802 | Anschl Teil ABS 3/4"DN20 | 10.07 | EUR | 2022-12-01 | 1 | 0.011 | ST |  |  |  | 233 | 233542 | 233542999 | I280 | 7612988489109 | Klebemuffe d 25 mm, DN 20 mm | 37010491 |  |  | 10 | CH | 39174000
169480803 | Anschl Teil ABS 1"DN25 | 17 | EUR | 2022-12-01 | 1 | 0.017 | ST |  |  |  | 233 | 233542 | 233542999 | I280 | 7612988489116 | Klebemuffe d 32 mm, DN 25 mm | 37010491 |  |  | 10 | CH | 39174000
169480804 | Anschl Teil ABS 11/4DN32 | 22.64 | EUR | 2022-12-01 | 1 | 0.026 | ST |  |  |  | 233 | 233542 | 233542999 | I280 | 7612988489123 | Klebemuffe d 40 mm, DN 32 mm | 37010491 |  |  | 10 | CH | 39174000
169480805 | Anschl Teil ABS 11/2DN40 | 29.3 | EUR | 2022-12-01 | 1 | 0.052 | ST |  |  |  | 233 | 233542 | 233542999 | I280 | 7612988489130 | Klebemuffe d 50 mm, DN 40 mm | 37010491 |  |  | 10 | CH | 39174000
169480806 | Anschl Teil ABS 2"DN50 | 50.38 | EUR | 2022-12-01 | 1 | 0.1 | ST |  |  |  | 233 | 233542 | 233542999 | I280 | 7612988489147 | Klebemuffe d 63 mm, DN 50 mm | 37010491 |  |  | 10 | CH | 39174000
169480808 | Anschl Teil ABS d90DN80 | 125.54 | EUR | 2022-12-01 | 1 | 0.3 | ST |  |  |  | 233 | 233542 | 233542999 | I280 | 7612988679371 | Klebemuffe d 90 mm, DN 80 mm | 37010491 |  |  | 10 | CH | 39174000
169480809 | Anschl Teil ABS d110DN100 | 150.86 | EUR | 2022-12-01 | 1 | 0.446 | ST |  |  |  | 233 | 233542 | 233542999 | I280 | 7612988679388 | Klebemuffe d 110 mm, DN 100 mm | 37010491 |  |  | 10 | CH | 39174000
169480900 | Kugel Set 546 ABS/EPDM DN10-DN15 | 51.43 | EUR | 2022-12-01 | 1 | 0.013 | ST | 1 |  |  | 233 | 233542 | 233542998 | I280 | 7612988522479 | Kugel Set 546 d 16 mm, DN 10 mm | 37010491 |  |  | 10 | CH | 84819000
169480901 | Kugel Set 546 ABS/EPDM DN20 | 77.49 | EUR | 2022-12-01 | 1 | 0.02 | ST | 1 |  |  | 233 | 233542 | 233542998 | I280 | 7612988522486 | Kugel Set 546 d 25 mm, DN 20 mm | 37010491 |  |  | 10 | CH | 84819000
169480902 | Kugel Set 546 ABS/EPDM DN25 | 65.84 | EUR | 2022-12-01 | 1 | 0.035 | ST | 1 |  |  | 233 | 233542 | 233542998 | I280 | 7612988522493 | Kugel Set 546 d 32 mm, DN 25 mm | 37010491 |  |  | 10 | CH | 84819000
169480903 | Kugel Set 546 ABS/EPDM DN32 | 79.03 | EUR | 2022-12-01 | 1 | 0.065 | ST | 1 |  |  | 233 | 233542 | 233542998 | I280 | 7612988522509 | Kugel Set 546 d 40 mm, DN 32 mm | 37010491 |  |  | 10 | CH | 84819000
169480904 | Kugel Set 546 ABS/EPDM DN40 | 97.27 | EUR | 2022-12-01 | 1 | 0.1 | ST | 1 |  |  | 233 | 233542 | 233542998 | I280 | 7612988522516 | Kugel Set 546 d 50 mm, DN 40 mm | 37010491 |  |  | 10 | CH | 84819000
169480905 | Kugel Set 546 ABS/EPDM DN50 | 134.42 | EUR | 2022-12-01 | 1 | 0.195 | ST | 1 |  |  | 233 | 233542 | 233542998 | I280 | 7612988522523 | Kugel Set 546 d 63 mm, DN 50 mm | 37010491 |  |  | 10 | CH | 84819000
169480906 | Kugel Set 546 ABS/EPDM DN65 | 422.53 | EUR | 2022-12-01 | 1 | 0.388 | ST | 1 |  |  | 233 | 233542 | 233542998 | I280 | 7613185053445 | Kugel Set 546 d 75 mm, DN 65 mm | 37010491 |  |  | 10 | CH | 84819000
169480907 | Kugel Set 546 ABS/EPDM DN80 | 299.41 | EUR | 2022-12-01 | 1 | 0.61 | ST | 1 |  |  | 233 | 233542 | 233542998 | I280 | 7613185053438 | Kugel Set 546 d 90 mm, DN 80 mm | 37010491 |  |  | 10 | CH | 84819000
169480908 | Kugel Set 546 ABS/EPDM DN100 | 634.21 | EUR | 2022-12-01 | 1 | 1.014 | ST | 1 |  |  | 233 | 233542 | 233542998 | I280 | 7613185053414 | Kugel Set 546 d 110 mm, DN 100 mm | 37010491 |  |  | 10 | CH | 84819000
169480925 | Anschl Teil ABS 3/8"DN10 | 48.34 | EUR | 2022-12-01 | 1 | 0.008 | ST |  |  |  | 233 | 233542 | 233542999 | I280 | 7612988522400 | Gewindemuffe Zoll 3/8 inch, DN 10 mm | 37010491 |  |  | 10 | CH | 39174000
169480926 | Anschl Teil ABS 1/2"DN15 | 53.06 | EUR | 2022-12-01 | 1 | 0.01 | ST |  |  |  | 233 | 233542 | 233542999 | I280 | 7612988522417 | Gewindemuffe Zoll 1/2 inch, DN 15 mm | 37010491 |  |  | 10 | CH | 39174000
169480927 | Anschl Teil ABS 3/4"DN20 | 45.15 | EUR | 2022-12-01 | 1 | 0.014 | ST |  |  |  | 233 | 233542 | 233542999 | I280 | 7612988522424 | Gewindemuffe Zoll 3/4 inch, DN 20 mm | 37010491 |  |  | 10 | CH | 39174000
169480928 | Anschl Teil ABS 1"DN25 | 66.07 | EUR | 2022-12-01 | 1 | 0.023 | ST |  |  |  | 233 | 233542 | 233542999 | I280 | 7612988522431 | Gewindemuffe Zoll 1 inch, DN 25 mm | 37010491 |  |  | 10 | CH | 39174000
169480929 | Anschl Teil ABS 11/4DN32 | 84.89 | EUR | 2022-12-01 | 1 | 0.035 | ST |  |  |  | 233 | 233542 | 233542999 | I280 | 7612988522448 | Gewindemuffe Zoll 1 1/4 inch, DN 32 mm | 37010491 |  |  | 10 | CH | 39174000
169480930 | Anschl Teil ABS 11/2DN40 | 100.89 | EUR | 2022-12-01 | 1 | 0.077 | ST |  |  |  | 233 | 233542 | 233542999 | I280 | 7612988522455 | Gewindemuffe Zoll 1 1/2 inch, DN 40 mm | 37010491 |  |  | 10 | CH | 39174000
169480931 | Anschl Teil ABS 2"DN50 | 112.64 | EUR | 2022-12-01 | 1 | 0.13 | ST |  |  |  | 233 | 233542 | 233542999 | I280 | 7612988522462 | Gewindemuffe Zoll 2 inch, DN 50 mm | 37010491 |  |  | 10 | CH | 39174000
169481067 | Zentralteil 56x ABS/EPDM DN50 | 258.26 | EUR | 2022-12-01 | 1 | 0.113 | ST | 1 | 10 | 510 | 233 | 233564 | 233564998 | I280 | 7612988634387 | Innengehäuse für Absperrklappen Typ 567 und 578 d 63 mm, DN 50 mm | 37010391 |  |  | 10 | CH | 84819000
169481068 | Zentralteil 56x ABS/EPDM DN65 | 271.78 | EUR | 2022-12-01 | 1 | 0.137 | ST | 1 | 10 | 510 | 233 | 233564 | 233564998 | I280 | 7612988634394 | Innengehäuse für Absperrklappen Typ 567 und 578 d 75 mm, DN 65 mm | 37010391 |  |  | 10 | CH | 84819000
169481069 | Zentralteil 56x ABS/EPDM DN80 | 285.85 | EUR | 2022-12-01 | 1 | 0.194 | ST | 1 | 10 | 360 | 233 | 233564 | 233564998 | I280 | 7612988634400 | Innengehäuse für Absperrklappen Typ 567 und 578 d 90 mm, DN 80 mm | 37010391 |  |  | 10 | CH | 84819000
169481070 | Zentralteil 56x ABS/EPDM DN100 | 299.92 | EUR | 2022-12-01 | 1 | 0.346 | ST | 1 | 1 |  | 233 | 233564 | 233564998 | I280 | 7612988634417 | Innengehäuse für Absperrklappen Typ 567 und 578 d 110 mm, DN 100 mm | 37010391 |  |  | 10 | CH | 84819000
169481071 | Zentralteil 56x ABS/EPDM DN125 | 393.77 | EUR | 2022-12-01 | 1 | 0.51 | ST | 1 |  | 105 | 233 | 233564 | 233564998 | I280 | 7612988634424 | Innengehäuse für Absperrklappen Typ 567 und 578 d 140 mm, DN 125 mm | 37010391 |  |  | 10 | CH | 84819000
169481072 | Zentralteil 56x ABS/EPDM DN150 | 473.76 | EUR | 2022-12-01 | 1 | 0.632 | ST | 1 |  | 72 | 233 | 233564 | 233564998 | I280 | 7612988634431 | Innengehäuse für Absperrklappen Typ 567 und 578 d 160 mm, DN 150 mm | 37010391 |  |  | 10 | CH | 84819000
169481073 | Zentralteil 56x ABS/EPDM DN200 | 605.95 | EUR | 2022-12-01 | 1 | 1.085 | ST | 1 |  | 60 | 233 | 233564 | 233564998 | I280 | 7612988634448 | Innengehäuse für Absperrklappen Typ 567 und 578 d 225 mm, DN 200 mm | 37010391 |  |  | 10 | CH | 84819000
169481202 | Zentralteil 543 ABS/EPDM DN10-DN15 | 232.22 | EUR | 2022-12-01 | 1 | 0.12 | ST | 1 | 10 | 360 | 233 | 233728 | 233728999 | I280 | 7613185139330 | Zentralteil L-Bohrung d 16 mm, DN 10 mm | 37010491 |  |  | 10 | CH | 84819000
169481203 | Zentralteil 543 ABS/EPDM L-H DN20 | 292.52 | EUR | 2022-12-01 | 1 | 0.177 | ST | 1 | 10 | 360 | 233 | 233728 | 233728999 | I280 | 7613185139347 | Zentralteil L-Bohrung d 25 mm, DN 20 mm | 37010491 |  |  | 10 | CH | 84819000
169481204 | Zentralteil 543 ABS/EPDM L-H DN25 | 358.19 | EUR | 2022-12-01 | 1 | 0.267 | ST | 1 | 6 | 288 | 233 | 233728 | 233728999 | I280 | 7613185139354 | Zentralteil L-Bohrung d 32 mm, DN 25 mm | 37010491 |  |  | 10 | CH | 84819000
169481205 | Zentralteil 543 ABS/EPDM L-H DN32 | 388.61 | EUR | 2022-12-01 | 1 | 0.471 | ST | 1 | 6 | 144 | 233 | 233728 | 233728999 | I280 | 7613185139361 | Zentralteil L-Bohrung d 40 mm, DN 32 mm | 37010491 |  |  | 10 | CH | 84819000
169481206 | Zentralteil 543 ABS/EPDM L-H DN40 | 420.61 | EUR | 2022-12-01 | 1 | 0.699 | ST | 1 | 4 | 112 | 233 | 233728 | 233728999 | I280 | 7613185139378 | Zentralteil L-Bohrung d 50 mm, DN 40 mm | 37010491 |  |  | 10 | CH | 84819000
169481207 | Zentralteil 543 ABS/EPDM L-H DN50 | 450.77 | EUR | 2022-12-01 | 1 | 1.34 | ST | 1 |  |  | 233 | 233728 | 233728999 | I280 | 7613185139385 | Zentralteil L-Bohrung d 63 mm, DN 50 mm | 37010491 |  |  | 10 | CH | 84819000
169481212 | Zentralteil 543 ABS/EPDM DN10-DN15 | 251.09 | EUR | 2022-12-01 | 1 | 0.12 | ST | 1 | 10 | 360 | 233 | 233728 | 233728999 | I280 | 7613185139392 | Zentralteil T-Bohrung d 16 mm, DN 10 mm | 37010491 |  |  | 10 | CH | 84819000
169481213 | Zentralteil 543 ABS/EPDM T-H DN20 | 292.52 | EUR | 2022-12-01 | 1 | 0.175 | ST | 1 | 10 | 360 | 233 | 233728 | 233728999 | I280 | 7613185139408 | Zentralteil T-Bohrung d 25 mm, DN 20 mm | 37010491 |  |  | 10 | CH | 84819000
169481214 | Zentralteil 543 ABS/EPDM T-H DN25 | 358.19 | EUR | 2022-12-01 | 1 | 0.262 | ST | 1 | 6 | 288 | 233 | 233728 | 233728999 | I280 | 7613185139415 | Zentralteil T-Bohrung d 32 mm, DN 25 mm | 37010491 |  |  | 10 | CH | 84819000
169481215 | Zentralteil 543 ABS/EPDM T-H DN32 | 388.61 | EUR | 2022-12-01 | 1 | 0.462 | ST | 1 | 6 | 144 | 233 | 233728 | 233728999 | I280 | 7613185139422 | Zentralteil T-Bohrung d 40 mm, DN 32 mm | 37010491 |  |  | 10 | CH | 84819000
169481216 | Zentralteil 543 ABS/EPDM T-H DN40 | 420.61 | EUR | 2022-12-01 | 1 | 0.683 | ST | 1 | 4 | 112 | 233 | 233728 | 233728999 | I280 | 7613185139439 | Zentralteil T-Bohrung d 50 mm, DN 40 mm | 37010491 |  |  | 10 | CH | 84819000
169481217 | Zentralteil 543 ABS/EPDM T-H DN50 | 450.77 | EUR | 2022-12-01 | 1 | 1.306 | ST | 1 |  |  | 233 | 233728 | 233728999 | I280 | 7613185139453 | Zentralteil T-Bohrung d 63 mm, DN 50 mm | 37010491 |  |  | 10 | CH | 84819000
169481222 | Zentralteil ABS/EPDM L-V DN15 | 270.27 | EUR | 2022-12-01 | 1 | 0.079 | ST | 1 | 10 | 510 | 233 | 233728 | 233728999 | I280 | 7613185139446 | Zentralteil L-Bohrung d 20 mm, DN 15 mm | 37010491 |  |  | 10 | CH | 84819000
169481223 | Zentralteil ABS/EPDM L-V DN20 | 314.49 | EUR | 2022-12-01 | 1 | 0.129 | ST | 1 | 10 | 360 | 233 | 233728 | 233728999 | I280 | 7613185139460 | Zentralteil L-Bohrung d 25 mm, DN 20 mm | 37010491 |  |  | 10 | CH | 84819000
169481224 | Zentralteil ABS/EPDM L-V DN25 | 385.07 | EUR | 2022-12-01 | 1 | 0.181 | ST | 1 | 6 | 288 | 233 | 233728 | 233728999 | I280 | 7613185139484 | Zentralteil L-Bohrung d 32 mm, DN 25 mm | 37010491 |  |  | 10 | CH | 84819000
169481225 | Zentralteil ABS/EPDM L-V DN32 | 417.8 | EUR | 2022-12-01 | 1 | 0.311 | ST | 1 | 6 | 144 | 233 | 233728 | 233728999 | I280 | 7613185139477 | Zentralteil L-Bohrung d 40 mm, DN 32 mm | 37010491 |  |  | 10 | CH | 84819000
169481226 | Zentralteil ABS/EPDM L-V DN40 | 452.31 | EUR | 2022-12-01 | 1 | 0.435 | ST | 1 | 4 | 112 | 233 | 233728 | 233728999 | I280 | 7613185139491 | Zentralteil L-Bohrung d 50 mm, DN 40 mm | 37010491 |  |  | 10 | CH | 84819000
169481227 | Zentralteil ABS/EPDM L-V DN50 | 485.04 | EUR | 2022-12-01 | 1 | 0.751 | ST | 1 |  |  | 233 | 233728 | 233728999 | I280 | 7613185139514 | Zentralteil L-Bohrung d 63 mm, DN 50 mm | 37010491 |  |  | 10 | CH | 84819000
169481232 | Zentralteil ABS/EPDM 3-V DN15 | 270.27 | EUR | 2022-12-01 | 1 | 0.079 | ST | 1 | 10 | 510 | 233 | 233728 | 233728999 | I280 | 7613185139507 | Zentralteil 3-Bein-Kugel d 20 mm, DN 15 mm | 37010491 |  |  | 10 | CH | 84819000
169481233 | Zentralteil ABS/EPDM 3-V DN20 | 314.49 | EUR | 2022-12-01 | 1 | 0.127 | ST | 1 | 10 | 360 | 233 | 233728 | 233728999 | I280 | 7613185139521 | Zentralteil 3-Bein-Kugel d 25 mm, DN 20 mm | 37010491 |  |  | 10 | CH | 84819000
169481234 | Zentralteil ABS/EPDM 3-V DN25 | 385.07 | EUR | 2022-12-01 | 1 | 0.176 | ST | 1 | 6 | 288 | 233 | 233728 | 233728999 | I280 | 7613185139538 | Zentralteil 3-Bein-Kugel d 32 mm, DN 25 mm | 37010491 |  |  | 10 | CH | 84819000
169481235 | Zentralteil ABS/EPDM 3-V DN32 | 417.8 | EUR | 2022-12-01 | 1 | 0.303 | ST | 1 | 6 | 144 | 233 | 233728 | 233728999 | I280 | 7613185139545 | Zentralteil 3-Bein-Kugel d 40 mm, DN 32 mm | 37010491 |  |  | 10 | CH | 84819000
169481236 | Zentralteil ABS/EPDM 3-V DN40 | 452.31 | EUR | 2022-12-01 | 1 | 0.419 | ST | 1 | 4 | 112 | 233 | 233728 | 233728999 | I280 | 7613185139569 | Zentralteil 3-Bein-Kugel d 50 mm, DN 40 mm | 37010491 |  |  | 10 | CH | 84819000
169481237 | Zentralteil ABS/EPDM 3-V DN50 | 485.04 | EUR | 2022-12-01 | 1 | 0.717 | ST | 1 |  |  | 233 | 233728 | 233728999 | I280 | 7613185139552 | Zentralteil 3-Bein-Kugel d 63 mm, DN 50 mm | 37010491 |  |  | 10 | CH | 84819000
169481282 | Kugel Set 543 ABS/EPDM L-H DN10-DN15 | 160.03 | EUR | 2022-12-01 | 1 | 0.026 | ST | 1 |  |  | 233 | 233728 | 233728999 | I280 | 7613185140657 | Kugel Set L-Bohrung d 16 mm, DN 10 mm | 37010491 |  |  | 10 | CH | 84819000
169481283 | Kugel Set 543 ABS/EPDM L-H DN20 | 185.38 | EUR | 2022-12-01 | 1 | 0.049 | ST | 1 |  |  | 233 | 233728 | 233728999 | I280 | 7613185140664 | Kugel Set L-Bohrung d 25 mm, DN 20 mm | 37010491 |  |  | 10 | CH | 84819000
169481284 | Kugel Set 543 ABS/EPDM L-H DN25 | 188.68 | EUR | 2022-12-01 | 1 | 0.066 | ST | 1 |  |  | 233 | 233728 | 233728999 | I280 | 7613185140671 | Kugel Set L-Bohrung d 32 mm, DN 25 mm | 37010491 |  |  | 10 | CH | 84819000
169481285 | Kugel Set 543 ABS/EPDM L-H DN32 | 199.67 | EUR | 2022-12-01 | 1 | 0.114 | ST | 1 |  |  | 233 | 233728 | 233728999 | I280 | 7613185140688 | Kugel Set L-Bohrung d 40 mm, DN 32 mm | 37010491 |  |  | 10 | CH | 84819000
169481286 | Kugel Set 543 ABS/EPDM L-H DN40 | 229.6 | EUR | 2022-12-01 | 1 | 0.17 | ST | 1 |  |  | 233 | 233728 | 233728999 | I280 | 7613185140695 | Kugel Set L-Bohrung d 50 mm, DN 40 mm | 37010491 |  |  | 10 | CH | 84819000
169481287 | Kugel Set 543 ABS/EPDM L-H DN50 | 245.69 | EUR | 2022-12-01 | 1 | 0.282 | ST | 1 |  |  | 233 | 233728 | 233728999 | I280 | 7613185140701 | Kugel Set L-Bohrung d 63 mm, DN 50 mm | 37010491 |  |  | 10 | CH | 84819000
169481292 | Kugel Set 543 ABS/EPDM T-H DN10-DN15 | 160.03 | EUR | 2022-12-01 | 1 | 0.025 | ST | 1 |  |  | 233 | 233728 | 233728999 | I280 | 7613185140718 | Kugel Set T-Bohrung d 16 - 20 mm, DN 10-15 mm | 37010491 |  |  | 10 | CH | 84819000
169481293 | Kugel Set 543 ABS/EPDM T-H DN20 | 185.38 | EUR | 2022-12-01 | 1 | 0.048 | ST | 1 |  |  | 233 | 233728 | 233728999 | I280 | 7613185140725 | Kugel Set T-Bohrung d 25 mm, DN 20 mm | 37010491 |  |  | 10 | CH | 84819000
169481294 | Kugel Set 543 ABS/EPDM T-H DN25 | 188.68 | EUR | 2022-12-01 | 1 | 0.06 | ST | 1 |  |  | 233 | 233728 | 233728999 | I280 | 7613185140732 | Kugel Set T-Bohrung d 32 mm, DN 25 mm | 37010491 |  |  | 10 | CH | 84819000
169481295 | Kugel Set 543 ABS/EPDM T-H DN32 | 199.67 | EUR | 2022-12-01 | 1 | 0.105 | ST | 1 |  |  | 233 | 233728 | 233728999 | I280 | 7613185140749 | Kugel Set T-Bohrung d 40 mm, DN 32 mm | 37010491 |  |  | 10 | CH | 84819000
169481296 | Kugel Set 543 ABS/EPDM T-H DN40 | 229.6 | EUR | 2022-12-01 | 1 | 0.154 | ST | 1 |  |  | 233 | 233728 | 233728999 | I280 | 7613185140756 | Kugel Set T-Bohrung d 50 mm, DN 40 mm | 37010491 |  |  | 10 | CH | 84819000
169481297 | Kugel Set 543 ABS/EPDM T-H DN50 | 245.69 | EUR | 2022-12-01 | 1 | 0.247 | ST | 1 |  |  | 233 | 233728 | 233728999 | I280 | 7613185140763 | Kugel Set T-Bohrung d 63 mm, DN 50 mm | 37010491 |  |  | 10 | CH | 84819000
169481322 | Unterteil 514 ABS d16-20 | 124.89 | EUR | 2022-12-01 | 1 | 0.081 | ST | 1 |  |  | 233 | 233778 | 233778998 | I280 |  | Unterteil d 20 mm, DN 15 mm | 37010291 |  |  | 10 | CH | 84819000
169481323 | Unterteil 514 ABS d25DN20 | 142.15 | EUR | 2022-12-01 | 1 | 0.134 | ST | 1 |  |  | 233 | 233778 | 233778998 | I280 |  | Unterteil d 25 mm, DN 20 mm | 37010291 |  |  | 10 | CH | 84819000
169481325 | Unterteil 514 ABS d40DN32 | 182.05 | EUR | 2022-12-01 | 1 | 0.285 | ST | 1 |  |  | 233 | 233778 | 233778998 | I280 |  | Unterteil d 40 mm, DN 32 mm | 37010291 |  |  | 10 | CH | 84819000
169481326 | Unterteil 514 ABS d50DN40 | 221.69 | EUR | 2022-12-01 | 1 | 0.44 | ST | 1 |  |  | 233 | 233778 | 233778998 | I280 |  | Unterteil d 50 mm, DN 40 mm | 37010291 |  |  | 10 | CH | 84819000
169481327 | Unterteil 514 ABS d63DN50 | 278.42 | EUR | 2022-12-01 | 1 | 0.788 | ST | 1 |  |  | 233 | 233778 | 233778998 | I280 |  | Unterteil d 63 mm, DN 50 mm | 37010291 |  |  | 10 | CH | 84819000
169481862 | Unterteil 515 ABS d20DN15 | 118.91 | EUR | 2022-12-01 | 1 | 0.089 | ST | 1 |  |  | 233 | 233778 | 233778998 | I280 | 7613185276417 | Unterteil mit Stutzen d 20 mm, DN 15 mm | 37010291 |  |  | 10 | CH | 84819000
169481863 | Unterteil 515 ABS d25DN20 | 134 | EUR | 2022-12-01 | 1 | 0.14 | ST | 1 |  |  | 233 | 233778 | 233778998 | I280 | 7613185276424 | Unterteil mit Stutzen d 25 mm, DN 20 mm | 37010291 |  |  | 10 | CH | 84819000
169481864 | Unterteil 515 ABS d32DN25 | 145.77 | EUR | 2022-12-01 | 1 | 0.187 | ST | 1 | 10 | 360 | 233 | 233778 | 233778998 | I280 | 7613185276431 | Unterteil mit Stutzen d 32 mm, DN 25 mm | 37010291 |  |  | 10 | CH | 84819000
169481865 | Unterteil 515 ABS d40DN32 | 172.58 | EUR | 2022-12-01 | 1 | 0.287 | ST | 1 |  |  | 233 | 233778 | 233778998 | I280 | 7613185276448 | Unterteil mit Stutzen d 40 mm, DN 32 mm | 37010291 |  |  | 10 | CH | 84819000
169481866 | Unterteil 515 ABS d50DN40 | 210.69 | EUR | 2022-12-01 | 1 | 0.455 | ST | 1 |  |  | 233 | 233778 | 233778998 | I280 | 7613185276455 | Unterteil mit Stutzen d 50 mm, DN 40 mm | 37010291 |  |  | 10 | CH | 84819000
169481867 | Unterteil 515 ABS d63DN50 | 267.18 | EUR | 2022-12-01 | 1 | 0.793 | ST | 1 | 4 | 112 | 233 | 233778 | 233778998 | I280 | 7613185276462 | Unterteil mit Stutzen d 63 mm, DN 50 mm | 37010291 |  |  | 10 | CH | 84819000
169482151 | Kugel-Kegel 561+ ABS d16-d20 | 97.41 | EUR | 2022-12-01 | 1 | 0.004 | ST |  |  |  | 233 | 233988 | 233988999 | I280 |  | Kegel (7) d 16 mm, DN 10 mm | 37010991 |  |  | 10 | CH | 84819000
169482152 | Kugel-Kegel 561+ ABS d25DN20 | 98.33 | EUR | 2022-12-01 | 1 | 0.007 | ST |  |  |  | 233 | 233988 | 233988999 | I280 |  | Kegel (7) d 25 mm, DN 20 mm | 37010991 |  |  | 10 | CH | 84819000
169482153 | Kugel-Kegel 561+ ABS d32DN25 | 103.95 | EUR | 2022-12-01 | 1 | 0.014 | ST |  |  |  | 233 | 233988 | 233988999 | I280 |  | Kegel (7) d 32 mm, DN 25 mm | 37010991 |  |  | 10 | CH | 84819000
169482154 | Kugel-Kegel 561+ ABS d40DN32 | 115.82 | EUR | 2022-12-01 | 1 | 0.028 | ST |  |  |  | 233 | 233988 | 233988999 | I280 |  | Kegel (7) d 40 mm, DN 32 mm | 37010991 |  |  | 10 | CH | 84819000
169482155 | Kugel-Kegel 561+ ABS d50DN40 | 127.46 | EUR | 2022-12-01 | 1 | 0.051 | ST |  |  |  | 233 | 233988 | 233988999 | I280 |  | Kegel (7) d 50 mm, DN 40 mm | 37010991 |  |  | 10 | CH | 84819000
169482156 | Kugel-Kegel 561+ ABS d63DN50 | 204.54 | EUR | 2022-12-01 | 1 | 0.08 | ST |  |  |  | 233 | 233988 | 233988999 | I280 |  | Kegel (7) d 63 mm, DN 50 mm | 37010991 |  |  | 10 | CH | 84819000
169482157 | Kugel-Kegel 561+ ABS d75DN65 | 252.61 | EUR | 2022-12-01 | 1 | 0.175 | ST |  |  |  | 233 | 233988 | 233988999 | I280 |  | Kegel (7) d 75 mm, DN 65 mm | 37010991 |  |  | 10 | CH | 84819000
169482158 | Kugel-Kegel 561+ ABS d90DN80 | 300.68 | EUR | 2022-12-01 | 1 | 0.305 | ST |  |  |  | 233 | 233988 | 233988999 | I280 |  | Kegel (7) d 90 mm, DN 80 mm | 37010991 |  |  | 10 | CH | 84819000
169482159 | Kugel-Kegel 561+ ABS d110DN100 | 348.99 | EUR | 2022-12-01 | 1 | 0.535 | ST |  |  |  | 233 | 233988 | 233988999 | I280 |  | Kegel (7) d 110 mm, DN 100 mm | 37010991 |  |  | 10 | CH | 84819000
169485201 | Zentralteil 561 ABS/EPDM DN10-DN15 | 136.01 | EUR | 2022-12-01 | 1 | 0.05 | ST | 1 | 10 | 800 | 233 | 233988 | 233988999 | I280 | 7613185336654 | Zentralteil ohne Feder d 16 mm, DN 10 mm | 37010891 |  |  | 10 | CH | 84819000
169485202 | Zentralteil 561 ABS/EPDM DN20 | 159.55 | EUR | 2022-12-01 | 1 | 0.13 | ST | 1 | 10 | 800 | 233 | 233988 | 233988999 | I280 | 7613185336661 | Zentralteil ohne Feder d 25 mm, DN 20 mm | 37010891 |  |  | 10 | CH | 84819000
169485203 | Zentralteil 561 ABS/EPDM DN25 | 171.57 | EUR | 2022-12-01 | 1 | 0.12 | ST | 1 | 10 | 800 | 233 | 233988 | 233988999 | I280 | 7613185336678 | Zentralteil ohne Feder d 32 mm, DN 25 mm | 37010891 |  |  | 10 | CH | 84819000
169485204 | Zentralteil 561 ABS/EPDM DN32 | 207.33 | EUR | 2022-12-01 | 1 | 0.2 | ST | 1 | 10 | 800 | 233 | 233988 | 233988999 | I280 | 7613185336685 | Zentralteil ohne Feder d 40 mm, DN 32 mm | 37010891 |  |  | 10 | CH | 84819000
169485205 | Zentralteil 561 ABS/EPDM DN40 | 256.71 | EUR | 2022-12-01 | 1 | 0.3 | ST | 1 | 10 | 510 | 233 | 233988 | 233988999 | I280 | 7613185336692 | Zentralteil ohne Feder d 50 mm, DN 40 mm | 37010891 |  |  | 10 | CH | 84819000
169485206 | Zentralteil 561 ABS/EPDM DN50 | 363.31 | EUR | 2022-12-01 | 1 | 0.54 | ST | 1 | 10 | 360 | 233 | 233988 | 233988999 | I280 | 7613185336715 | Zentralteil ohne Feder d 63 mm, DN 50 mm | 37010891 |  |  | 10 | CH | 84819000
169485207 | Zentralteil 561 ABS/EPDM DN65 | 726.4 | EUR | 2022-12-01 | 1 | 1.2 | ST | 1 | 6 | 288 | 233 | 233988 | 233988999 | I280 | 7613185336708 | Zentralteil ohne Feder d 75 mm, DN 65 mm | 37010891 |  |  | 10 | CH | 84819000
169485208 | Zentralteil 561 ABS/EPDM DN80 | 907.92 | EUR | 2022-12-01 | 1 | 1.92 | ST | 1 | 6 | 144 | 233 | 233988 | 233988999 | I280 | 7613185336722 | Zentralteil ohne Feder d 90 mm, DN 80 mm | 37010891 |  |  | 10 | CH | 84819000
169485209 | Zentralteil 561 ABS/EPDM DN100 | 1089.46 | EUR | 2022-12-01 | 1 | 3.15 | ST | 1 | 4 | 112 | 233 | 233988 | 233988999 | I280 | 7613185336746 | Zentralteil ohne Feder d 110 mm, DN 100 mm | 37010891 |  |  | 10 | CH | 84819000
169485221 | Zentralteil 562 ABS/EPDM DN10-DN15 | 156.21 | EUR | 2022-12-01 | 1 | 0.05 | ST | 1 | 10 | 800 | 233 | 233988 | 233988999 | I280 | 7613185336753 | Zentralteil mit Feder d 16 mm, DN 10 mm | 37010891 |  |  | 10 | CH | 84819000
169485222 | Zentralteil 562 ABS/EPDM DN20 | 182.56 | EUR | 2022-12-01 | 1 | 0.14 | ST | 1 | 10 | 800 | 233 | 233988 | 233988999 | I280 | 7613185336760 | Zentralteil mit Feder d 25 mm, DN 20 mm | 37010891 |  |  | 10 | CH | 84819000
169485223 | Zentralteil 562 ABS/EPDM DN25 | 196.64 | EUR | 2022-12-01 | 1 | 0.13 | ST | 1 | 10 | 800 | 233 | 233988 | 233988999 | I280 | 7613185336777 | Zentralteil mit Feder d 32 mm, DN 25 mm | 37010891 |  |  | 10 | CH | 84819000
169485224 | Zentralteil 562 ABS/EPDM DN32 | 237.02 | EUR | 2022-12-01 | 1 | 0.22 | ST | 1 | 10 | 800 | 233 | 233988 | 233988999 | I280 | 7613185336784 | Zentralteil mit Feder d 40 mm, DN 32 mm | 37010891 |  |  | 10 | CH | 84819000
169485225 | Zentralteil 562 ABS/EPDM DN40 | 293.8 | EUR | 2022-12-01 | 1 | 0.33 | ST | 1 | 10 | 510 | 233 | 233988 | 233988999 | I280 | 7613185336791 | Zentralteil mit Feder d 50 mm, DN 40 mm | 37010891 |  |  | 10 | CH | 84819000
169485226 | Zentralteil 562 ABS/EPDM DN50 | 416.01 | EUR | 2022-12-01 | 1 | 0.59 | ST | 1 | 10 | 360 | 233 | 233988 | 233988999 | I280 | 7613185336814 | Zentralteil mit Feder d 63 mm, DN 50 mm | 37010891 |  |  | 10 | CH | 84819000
169485227 | Zentralteil 562 ABS/EPDM DN65 | 831.76 | EUR | 2022-12-01 | 1 | 1.31 | ST | 1 | 6 | 288 | 233 | 233988 | 233988999 | I280 | 7613185336807 | Zentralteil mit Feder d 75 mm, DN 65 mm | 37010891 |  |  | 10 | CH | 84819000
169485228 | Zentralteil 562 ABS/EPDM DN80 | 1039.89 | EUR | 2022-12-01 | 1 | 2.1 | ST | 1 | 6 | 144 | 233 | 233988 | 233988999 | I280 | 7613185336821 | Zentralteil mit Feder d 90 mm, DN 80 mm | 37010891 |  |  | 10 | CH | 84819000
169485229 | Zentralteil 562 ABS/EPDM DN100 | 1247.47 | EUR | 2022-12-01 | 1 | 3.45 | ST | 1 | 4 | 112 | 233 | 233988 | 233988999 | I280 | 7613185336838 | Zentralteil mit Feder d 110 mm, DN 100 mm | 37010891 |  |  | 10 | CH | 84819000
169485261 | Zentralteil 591 ABS/EPDM DN10-DN15 | 203.81 | EUR | 2022-12-01 | 1 | 0.05 | ST | 1 | 10 | 800 | 233 | 233988 | 233988999 | I280 | 7613185354351 | Zentralteil ohne Feder d 16 mm, DN 10 mm | 37010991 |  |  | 10 | CH | 84819000
169485262 | Zentralteil 591 ABS/EPDM DN20 | 278.71 | EUR | 2022-12-01 | 1 | 0.13 | ST | 1 | 10 | 800 | 233 | 233988 | 233988999 | I280 | 7613185354375 | Zentralteil ohne Feder d 25 mm, DN 20 mm | 37010991 |  |  | 10 | CH | 84819000
169485263 | Zentralteil 591 ABS/EPDM DN25 | 343.12 | EUR | 2022-12-01 | 1 | 0.12 | ST | 1 | 10 | 800 | 233 | 233988 | 233988999 | I280 | 7613185354368 | Zentralteil ohne Feder d 32 mm, DN 25 mm | 37010991 |  |  | 10 | CH | 84819000
169485264 | Zentralteil 591 ABS/EPDM DN32 | 414.22 | EUR | 2022-12-01 | 1 | 0.2 | ST | 1 | 10 | 800 | 233 | 233988 | 233988999 | I280 | 7613185354399 | Zentralteil ohne Feder d 40 mm, DN 32 mm | 37010991 |  |  | 10 | CH | 84819000
169485265 | Zentralteil 591 ABS/EPDM DN40 | 640.98 | EUR | 2022-12-01 | 1 | 0.3 | ST | 1 | 10 | 510 | 233 | 233988 | 233988999 | I280 | 7613185354382 | Zentralteil ohne Feder d 50 mm, DN 40 mm | 37010991 |  |  | 10 | CH | 84819000
169485266 | Zentralteil 591 ABS/EPDM DN50 | 907.92 | EUR | 2022-12-01 | 1 | 0.54 | ST | 1 | 10 | 360 | 233 | 233988 | 233988999 | I280 | 7613185354412 | Zentralteil ohne Feder d 63 mm, DN 50 mm | 37010991 |  |  | 10 | CH | 84819000
169485267 | Zentralteil 591 ABS/EPDM DN65 | 1454.86 | EUR | 2022-12-01 | 1 | 1.2 | ST | 1 | 6 | 288 | 233 | 233988 | 233988999 | I280 | 7613185354405 | Zentralteil ohne Feder d 75 mm, DN 65 mm | 37010991 |  |  | 10 | CH | 84819000
169485268 | Zentralteil 591 ABS/EPDM DN80 | 1817.94 | EUR | 2022-12-01 | 1 | 1.92 | ST | 1 | 6 | 144 | 233 | 233988 | 233988999 | I280 | 7613185354436 | Zentralteil ohne Feder d 90 mm, DN 80 mm | 37010991 |  |  | 10 | CH | 84819000
169485269 | Zentralteil 591 ABS/EPDM DN100 | 2181.01 | EUR | 2022-12-01 | 1 | 3.15 | ST | 1 | 4 | 112 | 233 | 233988 | 233988999 | I280 | 7613185354429 | Zentralteil ohne Feder d 110 mm, DN 100 mm | 37010991 |  |  | 10 | CH | 84819000
169485281 | Zentralteil 595 ABS/EPDM DN10-DN15 | 234.19 | EUR | 2022-12-01 | 1 | 0.05 | ST | 1 | 10 | 800 | 233 | 233988 | 233988999 | I280 | 7613185353620 | Zentralteil mit Feder d 16 mm, DN 10 mm | 37010991 |  |  | 10 | CH | 84819000
169485282 | Zentralteil 595 ABS/EPDM DN20 | 319.36 | EUR | 2022-12-01 | 1 | 0.14 | ST | 1 | 10 | 800 | 233 | 233988 | 233988999 | I280 | 7613185353637 | Zentralteil mit Feder d 25 mm, DN 20 mm | 37010991 |  |  | 10 | CH | 84819000
169485283 | Zentralteil 595 ABS/EPDM DN25 | 392.71 | EUR | 2022-12-01 | 1 | 0.13 | ST | 1 | 10 | 800 | 233 | 233988 | 233988999 | I280 | 7613185353644 | Zentralteil mit Feder d 32 mm, DN 25 mm | 37010991 |  |  | 10 | CH | 84819000
169485284 | Zentralteil 595 ABS/EPDM DN32 | 473.76 | EUR | 2022-12-01 | 1 | 0.22 | ST | 1 | 10 | 800 | 233 | 233988 | 233988999 | I280 | 7613185353651 | Zentralteil mit Feder d 40 mm, DN 32 mm | 37010991 |  |  | 10 | CH | 84819000
169485285 | Zentralteil 595 ABS/EPDM DN40 | 733.82 | EUR | 2022-12-01 | 1 | 0.33 | ST | 1 | 10 | 510 | 233 | 233988 | 233988999 | I280 | 7613185353668 | Zentralteil mit Feder d 50 mm, DN 40 mm | 37010991 |  |  | 10 | CH | 84819000
169485286 | Zentralteil 595 ABS/EPDM DN50 | 1039.89 | EUR | 2022-12-01 | 1 | 0.59 | ST | 1 | 10 | 360 | 233 | 233988 | 233988999 | I280 | 7613185353682 | Zentralteil mit Feder d 63 mm, DN 50 mm | 37010991 |  |  | 10 | CH | 84819000
169485287 | Zentralteil 595 ABS/EPDM DN65 | 1664.51 | EUR | 2022-12-01 | 1 | 1.31 | ST | 1 | 6 | 288 | 233 | 233988 | 233988999 | I280 | 7613185353675 | Zentralteil mit Feder d 75 mm, DN 65 mm | 37010991 |  |  | 10 | CH | 84819000
169485288 | Zentralteil 595 ABS/EPDM DN80 | 2081.28 | EUR | 2022-12-01 | 1 | 2.1 | ST | 1 | 6 | 144 | 233 | 233988 | 233988999 | I280 | 7613185353699 | Zentralteil mit Feder d 90 mm, DN 80 mm | 37010991 |  |  | 10 | CH | 84819000
169485289 | Zentralteil 595 ABS/EPDM DN100 | 2498.04 | EUR | 2022-12-01 | 1 | 3.45 | ST | 1 | 4 | 112 | 233 | 233988 | 233988999 | I280 | 7613185353705 | Zentralteil mit Feder d 110 mm, DN 100 mm | 37010991 |  |  | 10 | CH | 84819000
169487562 | Zentralteil 546 Pro ABS DN10-DN15 | 164.18 | EUR | 2022-12-01 | 1 | 0.095 | ST | 1 |  |  | 233 | 233542 | 233542998 | I280 | 7613185746897 | Zentralteil 546 Pro d 16 - 20 mm, DN 10 - 15 mm | 37010491 |  |  | 10 |  | 84819000
169487563 | Zentralteil 546 Pro ABS/EPDM DN20 | 186.43 | EUR | 2022-12-01 | 1 | 0.15 | ST | 1 |  |  | 233 | 233542 | 233542998 | I280 | 7613185746903 | Zentralteil 546 Pro d 25 mm, DN 20 mm | 37010491 |  |  | 10 |  | 84819000
169487564 | Zentralteil 546 Pro ABS/EPDM DN25 | 233.42 | EUR | 2022-12-01 | 1 | 0.22 | ST | 1 |  |  | 233 | 233542 | 233542998 | I280 | 7613185746910 | Zentralteil 546 Pro d 32 mm, DN 25 mm | 37010491 |  |  | 10 |  | 84819000
169487565 | Zentralteil 546 Pro ABS/EPDM DN32 | 299.16 | EUR | 2022-12-01 | 1 | 0.39 | ST | 1 |  |  | 233 | 233542 | 233542998 | I280 | 7613185746927 | Zentralteil 546 Pro d 40 mm, DN 32 mm | 37010491 |  |  | 10 |  | 84819000
169487566 | Zentralteil 546 Pro ABS/EPDM DN40 | 384.28 | EUR | 2022-12-01 | 1 | 0.51 | ST | 1 |  |  | 233 | 233542 | 233542998 | I280 | 7613185746934 | Zentralteil 546 Pro d 50 mm, DN 40 mm | 37010491 |  |  | 10 |  | 84819000
169487567 | Zentralteil 546 Pro ABS/EPDM DN50 | 472.77 | EUR | 2022-12-01 | 1 | 0.895 | ST | 1 |  |  | 233 | 233542 | 233542998 | I280 | 7613185746941 | Zentralteil 546 Pro d 63 mm, DN 50 mm | 37010491 |  |  | 10 |  | 84819000
169514012 | Membranventil 514 ABS/EPDM d20DN15 | 180.82 | EUR | 2022-12-01 | 1 | 0.355 | ST | 1 | 10 | 360 | 233 | 233778 | 233778020 | I280 | 7613185196623 | Membranventil Typ 514 ABS Mit Klebemuffen metrisch d 20 mm, DN 15 mm | 37011801 |  |  | 10 | CH | 84818087
169514013 | Membranventil 514 ABS/EPDM d25DN20 | 211.82 | EUR | 2022-12-01 | 1 | 0.365 | ST | 1 | 6 | 288 | 233 | 233778 | 233778020 | I280 | 7613185196630 | Membranventil Typ 514 ABS Mit Klebemuffen metrisch d 25 mm, DN 20 mm | 37011801 |  |  | 10 | CH | 84818087
169514014 | Membranventil 514 ABS/EPDM d32DN25 | 265.19 | EUR | 2022-12-01 | 1 | 1.061 | ST | 1 | 6 | 288 | 233 | 233778 | 233778020 | I280 | 7613185196647 | Membranventil Typ 514 ABS Mit Klebemuffen metrisch d 32 mm, DN 25 mm | 37011801 |  |  | 10 | CH | 84818087
169514015 | Membranventil 514 ABS/EPDM d40DN32 | 321.39 | EUR | 2022-12-01 | 1 | 1.338 | ST | 1 | 8 | 144 | 233 | 233778 | 233778020 | I280 | 7613185196654 | Membranventil Typ 514 ABS Mit Klebemuffen metrisch d 40 mm, DN 32 mm | 37011801 |  |  | 10 | CH | 84818087
169514016 | Membranventil 514 ABS/EPDM d50DN40 | 423.16 | EUR | 2022-12-01 | 1 | 1.408 | ST | 1 | 8 | 96 | 233 | 233778 | 233778020 | I280 | 7613185196661 | Membranventil Typ 514 ABS Mit Klebemuffen metrisch d 50 mm, DN 40 mm | 37011801 |  |  | 10 | CH | 84818087
169514017 | Membranventil 514 ABS/EPDM d63DN50 | 642.35 | EUR | 2022-12-01 | 1 | 2.23 | ST | 1 |  |  | 233 | 233778 | 233778020 | I280 | 7613185196685 | Membranventil Typ 514 ABS Mit Klebemuffen metrisch d 63 mm, DN 50 mm | 37011801 |  |  | 10 | CH | 84818087
169515012 | Membranventil 515 ABS/EPDM d20DN15 | 144.79 | EUR | 2022-12-01 | 1 | 0.308 | ST | 1 | 10 | 360 | 233 | 233778 | 233778010 | I280 | 7613185196982 | Membranventil Typ 515 ABS Mit Klebestutzen metrisch d 20 mm, DN 15 mm | 37011801 |  |  | 10 | CH | 84818087
169515013 | Membranventil 515 ABS/EPDM d25DN20 | 169.57 | EUR | 2022-12-01 | 1 | 0.4 | ST | 1 | 6 | 288 | 233 | 233778 | 233778010 | I280 | 7613185196999 | Membranventil Typ 515 ABS Mit Klebestutzen metrisch d 25 mm, DN 20 mm | 37011801 |  |  | 10 | CH | 84818087
169515014 | Membranventil 515 ABS/EPDM d32DN25 | 212.21 | EUR | 2022-12-01 | 1 | 0.509 | ST | 1 | 6 | 288 | 233 | 233778 | 233778010 | I280 | 7613185197002 | Membranventil Typ 515 ABS Mit Klebestutzen metrisch d 32 mm, DN 25 mm | 37011801 |  |  | 10 | CH | 84818087
169515015 | Membranventil 515 ABS/EPDM d40DN32 | 257.19 | EUR | 2022-12-01 | 1 | 1.143 | ST | 1 | 6 | 144 | 233 | 233778 | 233778010 | I280 | 7613185197019 | Membranventil Typ 515 ABS Mit Klebestutzen metrisch d 40 mm, DN 32 mm | 37011801 |  |  | 10 | CH | 84818087
169515016 | Membranventil 515 ABS/EPDM d50DN40 | 338.56 | EUR | 2022-12-01 | 1 | 2.112 | ST | 1 | 8 | 96 | 233 | 233778 | 233778010 | I280 | 7613185197026 | Membranventil Typ 515 ABS Mit Klebestutzen metrisch d 50 mm, DN 40 mm | 37011801 |  |  | 10 | CH | 84818087
169515017 | Membranventil 515 ABS/EPDM d63DN50 | 513.99 | EUR | 2022-12-01 | 1 | 1.805 | ST | 1 |  |  | 233 | 233778 | 233778010 | I280 | 7613185197033 | Membranventil Typ 515 ABS Mit Klebestutzen metrisch d 63 mm, DN 50 mm | 37011801 |  |  | 10 | CH | 84818087
169543002 | Kugelhahn 543 Pro ABS EPDM d20DN15 | 215.58 | EUR | 2022-12-01 | 1 | 0.174 | ST | 1 | 6 | 288 | 233 | 233728 | 233728801 | I280 | 7613185495573 | 3-Weg Kugelhahn Typ 543 Pro ABS Horizontal/L-Bohrung Mit Klebemuffen metrisch d 20 mm, DN 15 mm | 37010405 |  |  | 10 | CH | 84818081
169543003 | Kugelhahn 543 Pro ABS EPDM d25DN20 | 242.59 | EUR | 2022-12-01 | 1 | 0.276 | ST | 1 | 6 | 144 | 233 | 233728 | 233728801 | I280 | 7613185503155 | 3-Weg Kugelhahn Typ 543 Pro ABS Horizontal/L-Bohrung Mit Klebemuffen metrisch d 25 mm, DN 20 mm | 37010405 |  |  | 10 | CH | 84818081
169543004 | Kugelhahn 543 Pro ABS EPDM d32DN25 | 287.15 | EUR | 2022-12-01 | 1 | 0.403 | ST | 1 | 8 | 144 | 233 | 233728 | 233728801 | I280 | 7613185102921 | 3-Weg Kugelhahn Typ 543 Pro ABS Horizontal/L-Bohrung Mit Klebemuffen metrisch d 32 mm, DN 25 mm | 37010405 |  |  | 10 | CH | 84818081
169543005 | Kugelhahn 543 Pro ABS EPDM d40DN32 | 352.2 | EUR | 2022-12-01 | 1 | 0.707 | ST | 1 | 8 | 96 | 233 | 233728 | 233728801 | I280 | 7613185103140 | 3-Weg Kugelhahn Typ 543 Pro ABS Horizontal/L-Bohrung Mit Klebemuffen metrisch d 40 mm, DN 32 mm | 37010405 |  |  | 10 | CH | 84818081
169543006 | Kugelhahn 543 Pro ABS EPDM d50DN40 | 378.79 | EUR | 2022-12-01 | 1 | 1.059 | ST | 1 |  |  | 233 | 233728 | 233728801 | I280 | 7613185103386 | 3-Weg Kugelhahn Typ 543 Pro ABS Horizontal/L-Bohrung Mit Klebemuffen metrisch d 50 mm, DN 40 mm | 37010405 |  |  | 10 | CH | 84818081
169543007 | Kugelhahn 543 Pro ABS EPDM d63DN50 | 475.57 | EUR | 2022-12-01 | 1 | 2.062 | ST | 1 |  |  | 233 | 233728 | 233728801 | I280 | 7613185505180 | 3-Weg Kugelhahn Typ 543 Pro ABS Horizontal/L-Bohrung Mit Klebemuffen metrisch d 63 mm, DN 50 mm | 37010405 |  |  | 10 | CH | 84818081
169543041 | Kugelhahn 543 Pro ABS EPDM 3/8"DN10 | 220.98 | EUR | 2022-12-01 | 1 | 0.187 | ST | 1 | 6 | 288 | 233 | 233728 | 233728801 | I280 | 7613185509539 | 3-Weg Kugelhahn Typ 543 ABS Horizontal/L-Bohrung Mit Gewindemuffen Rp d 16 mm, Gewinde Rp | 37010405 |  |  | 10 | CH | 84818081
169543042 | Kugelhahn 543 Pro ABS EPDM 1/2"DN15 | 220.98 | EUR | 2022-12-01 | 1 | 0.192 | ST | 1 | 6 | 288 | 233 | 233728 | 233728801 | I280 | 7613185103416 | 3-Weg Kugelhahn Typ 543 Pro ABS Horizontal/L-Bohrung Mit Gewindemuffen Rp d 20 mm, DN 15 mm | 37010405 |  |  | 10 | CH | 84818081
169543043 | Kugelhahn 543 Pro ABS EPDM 3/4"DN20 | 247.99 | EUR | 2022-12-01 | 1 | 0.276 | ST | 1 | 6 | 144 | 233 | 233728 | 233728801 | I280 | 7613185506507 | 3-Weg Kugelhahn Typ 543 Pro ABS Horizontal/L-Bohrung Mit Gewindemuffen Rp d 25 mm, DN 20 mm | 37010405 |  |  | 10 | CH | 84818081
169543044 | Kugelhahn 543 Pro ABS EPDM 1"DN25 | 296.8 | EUR | 2022-12-01 | 1 | 0.42 | ST | 1 | 8 | 144 | 233 | 233728 | 233728801 | I280 | 7613185102853 | 3-Weg Kugelhahn Typ 543 Pro ABS Horizontal/L-Bohrung Mit Gewindemuffen Rp d mm, DN 25 mm | 37010405 |  |  | 10 | CH | 84818081
169543045 | Kugelhahn 543 Pro ABS EPDM 1 1/4"DN32 | 360.76 | EUR | 2022-12-01 | 1 | 0.716 | ST | 1 | 8 | 96 | 233 | 233728 | 233728801 | I280 | 7613185102860 | 3-Weg Kugelhahn Typ 543 Pro ABS Horizontal/L-Bohrung Mit Gewindemuffen Rp d 40 mm, DN 32 mm | 37010405 |  |  | 10 | CH | 84818081
169543046 | Kugelhahn 543 Pro ABS EPDM 1 1/2"DN40 | 391.38 | EUR | 2022-12-01 | 1 | 1.061 | ST | 1 |  |  | 233 | 233728 | 233728801 | I280 | 7613185102907 | 3-Weg Kugelhahn Typ 543 Pro ABS Horizontal/L-Bohrung Mit Gewindemuffen Rp d 50 mm, DN 40 mm | 37010405 |  |  | 10 | CH | 84818081
169543047 | Kugelhahn 543 Pro ABS EPDM 2"DN50 | 491.57 | EUR | 2022-12-01 | 1 | 2.064 | ST | 1 |  |  | 233 | 233728 | 233728801 | I280 | 7613185493258 | 3-Weg Kugelhahn Typ 543 Pro ABS Horizontal/L-Bohrung Mit Gewindemuffen Rp d 63 mm, DN 50 mm | 37010405 |  |  | 10 | CH | 84818081
169543202 | Kugelhahn 543 Pro ABS EPDM d20DN15 | 215.58 | EUR | 2022-12-01 | 1 | 0.178 | ST | 1 | 6 | 288 | 233 | 233728 | 233728801 | I280 | 7613185489473 | 3-Weg Kugelhahn Typ 543 Pro ABS Horizontal/T-Bohrung Mit Klebemuffen metrisch d 20 mm, DN 15 mm | 37010405 |  |  | 10 | CH | 84818081
169543203 | Kugelhahn 543 Pro ABS EPDM d25DN20 | 242.59 | EUR | 2022-12-01 | 1 | 0.263 | ST | 1 | 6 | 144 | 233 | 233728 | 233728801 | I280 | 7613185103294 | 3-Weg Kugelhahn Typ 543 Pro ABS Horizontal/T-Bohrung Mit Klebemuffen metrisch d 25 mm, DN 20 mm | 37010405 |  |  | 2 | CH | 84818081
169543204 | Kugelhahn 543 Pro ABS EPDM d32DN25 | 287.15 | EUR | 2022-12-01 | 1 | 0.403 | ST | 1 | 8 | 144 | 233 | 233728 | 233728801 | I280 | 7613185103232 | 3-Weg Kugelhahn Typ 543 Pro ABS Horizontal/T-Bohrung Mit Klebemuffen metrisch d 32 mm, DN 25 mm | 37010405 |  |  | 10 | CH | 84818081
169543205 | Kugelhahn 543 Pro ABS EPDM d40DN32 | 352.2 | EUR | 2022-12-01 | 1 | 0.699 | ST | 1 | 8 | 96 | 233 | 233728 | 233728801 | I280 | 7613185103324 | 3-Weg Kugelhahn Typ 543 Pro ABS Horizontal/T-Bohrung Mit Klebemuffen metrisch d 40 mm, DN 32 mm | 37010405 |  |  | 10 | CH | 84818081
169543206 | Kugelhahn 543 Pro ABS EPDM d50DN40 | 378.79 | EUR | 2022-12-01 | 1 | 1.046 | ST | 1 |  |  | 233 | 233728 | 233728801 | I280 | 7613185478378 | 3-Weg Kugelhahn Typ 543 Pro ABS Horizontal/T-Bohrung Mit Klebemuffen metrisch d 50 mm, DN 40 mm | 37010405 |  |  | 10 | CH | 84818081
169543207 | Kugelhahn 543 Pro ABS EPDM d63DN50 | 475.57 | EUR | 2022-12-01 | 1 | 2.03 | ST | 1 |  |  | 233 | 233728 | 233728801 | I280 | 7613185103355 | 3-Weg Kugelhahn Typ 543 Pro ABS Horizontal/T-Bohrung Mit Klebemuffen metrisch d 63 mm, DN 50 mm | 37010405 |  |  | 10 | CH | 84818081
169543241 | Kugelhahn 543 Pro ABS EPDM 3/8"DN10 | 220.98 | EUR | 2022-12-01 | 1 | 0.186 | ST | 1 | 6 | 288 | 233 | 233728 | 233728801 | I280 | 7613185489503 | 3-Weg Kugelhahn Typ 543 ABS Horizontal/T-Bohrung Mit Gewindemuffen Rp d 16 mm, Gewinde Rp | 37010405 |  |  | 10 | CH | 84818081
169543242 | Kugelhahn 543 Pro ABS EPDM 1/2"DN15 | 220.98 | EUR | 2022-12-01 | 1 | 0.191 | ST | 1 | 6 | 288 | 233 | 233728 | 233728801 | I280 | 7613185103430 | 3-Weg Kugelhahn Typ 543 Pro ABS Horizontal/T-Bohrung Mit Gewindemuffen Rp d 20 mm, DN 15 mm | 37010405 |  |  | 10 | CH | 84818081
169543243 | Kugelhahn 543 Pro ABS EPDM 3/4"DN20 | 247.99 | EUR | 2022-12-01 | 1 | 0.274 | ST | 1 | 6 | 144 | 233 | 233728 | 233728801 | I280 | 7613185490288 | 3-Weg Kugelhahn Typ 543 Pro ABS Horizontal/T-Bohrung Mit Gewindemuffen Rp d 25 mm, DN 20 mm | 37010405 |  |  | 10 | CH | 84818081
169543244 | Kugelhahn 543 Pro ABS EPDM 1"DN25 | 296.8 | EUR | 2022-12-01 | 1 | 0.415 | ST | 1 | 8 | 144 | 233 | 233728 | 233728801 | I280 | 7613185103096 | 3-Weg Kugelhahn Typ 543 Pro ABS Horizontal/T-Bohrung Mit Gewindemuffen Rp d mm, DN 25 mm | 37010405 |  |  | 10 | CH | 84818081
169543245 | Kugelhahn 543 Pro ABS EPDM 1 1/4"DN32 | 360.76 | EUR | 2022-12-01 | 1 | 0.708 | ST | 1 | 8 | 96 | 233 | 233728 | 233728801 | I280 | 7613185479788 | 3-Weg Kugelhahn Typ 543 Pro ABS Horizontal/T-Bohrung Mit Gewindemuffen Rp d 40 mm, DN 32 mm | 37010405 |  |  | 10 | CH | 84818081
169543246 | Kugelhahn 543 Pro ABS EPDM 1 1/2"DN40 | 391.38 | EUR | 2022-12-01 | 1 | 1.045 | ST | 1 |  |  | 233 | 233728 | 233728801 | I280 | 7613185103577 | 3-Weg Kugelhahn Typ 543 Pro ABS Horizontal/T-Bohrung Mit Gewindemuffen Rp d 50 mm, DN 40 mm | 37010405 |  |  | 10 | CH | 84818081
169543247 | Kugelhahn 543 Pro ABS EPDM 2"DN50 | 489.97 | EUR | 2022-12-01 | 1 | 2.03 | ST | 1 |  |  | 233 | 233728 | 233728801 | I280 | 7613185103584 | 3-Weg Kugelhahn Typ 543 Pro ABS Horizontal/T-Bohrung Mit Gewindemuffen Rp d 63 mm, DN 50 mm | 37010405 |  |  | 10 | CH | 84818081
169543302 | Kugelhahn 543 Pro ABS EPDM d20DN15 | 335.99 | EUR | 2022-12-01 | 1 | 0.203 | ST | 1 | 6 |  | 233 | 233728 | 233728901 | I280 | 7613185102846 | ecoFIT 3-Weg Kugelhahn Typ 543 Pro ABS Horizontal/L-Bohrung Mit Stumpfschweissstutzen lang PE100 SDR11 metrisch d 20 mm, DN 15 mm | 37010405 |  |  | 10 | CH | 84818081
169543303 | Kugelhahn 543 Pro ABS EPDM d25DN20 | 388.78 | EUR | 2022-12-01 | 1 | 0.296 | ST | 1 | 6 |  | 233 | 233728 | 233728901 | I280 | 7613185103447 | ecoFIT 3-Weg Kugelhahn Typ 543 Pro ABS Horizontal/L-Bohrung Mit Stumpfschweissstutzen lang PE100 SDR11 metrisch d 25 mm, DN 20 mm | 37010405 |  |  | 10 | CH | 84818081
169543304 | Kugelhahn 543 Pro ABS EPDM d32DN25 | 481.57 | EUR | 2022-12-01 | 1 | 0.45 | ST | 1 | 8 |  | 233 | 233728 | 233728901 | I280 | 7613185103478 | ecoFIT 3-Weg Kugelhahn Typ 543 Pro ABS Horizontal/L-Bohrung Mit Stumpfschweissstutzen lang PE100 SDR11 metrisch d 32 mm, DN 25 mm | 37010405 |  |  | 10 | CH | 84818081
169543305 | Kugelhahn 543 Pro ABS EPDM d40DN32 | 500.96 | EUR | 2022-12-01 | 1 | 0.762 | ST | 1 |  |  | 233 | 233728 | 233728901 | I280 | 7613185103492 | ecoFIT 3-Weg Kugelhahn Typ 543 Pro ABS Horizontal/L-Bohrung Mit Stumpfschweissstutzen lang PE100 SDR11 metrisch d 40 mm, DN 32 mm | 37010405 |  |  | 10 | CH | 84818081
169543306 | Kugelhahn 543 Pro ABS EPDM d50DN40 | 583.19 | EUR | 2022-12-01 | 1 | 1.161 | ST | 1 |  |  | 233 | 233728 | 233728901 | I280 | 7613185103614 | ecoFIT 3-Weg Kugelhahn Typ 543 Pro ABS Horizontal/L-Bohrung Mit Stumpfschweissstutzen lang PE100 SDR11 metrisch d 50 mm, DN 40 mm | 37010405 |  |  | 10 | CH | 84818081
169543307 | Kugelhahn 543 Pro ABS EPDM d63DN50 | 734.74 | EUR | 2022-12-01 | 1 | 2.509 | ST | 1 |  |  | 233 | 233728 | 233728901 | I280 | 7613185103669 | ecoFIT 3-Weg Kugelhahn Typ 543 Pro ABS Horizontal/L-Bohrung Mit Stumpfschweissstutzen lang PE100 SDR11 metrisch d 63 mm, DN 50 mm | 37010405 |  |  | 10 | CH | 84818081
169543322 | Kugelhahn 543 Pro ABS EPDM d20DN15 | 335.99 | EUR | 2022-12-01 | 1 | 0.203 | ST | 1 | 6 |  | 233 | 233728 | 233728901 | I280 | 7613185103218 | ecoFIT 3-Weg Kugelhahn Typ 543 Pro ABS Horizontal/T-Bohrung Mit Stumpfschweissstutzen lang PE100 SDR11 metrisch d 20 mm, DN 15 mm | 37010405 |  |  | 10 | CH | 84818081
169543323 | Kugelhahn 543 Pro ABS EPDM d25DN20 | 388.78 | EUR | 2022-12-01 | 1 | 0.296 | ST | 1 | 6 |  | 233 | 233728 | 233728901 | I280 | 7613185103133 | ecoFIT 3-Weg Kugelhahn Typ 543 Pro ABS Horizontal/T-Bohrung Mit Stumpfschweissstutzen lang PE100 SDR11 metrisch d 25 mm, DN 20 mm | 37010405 |  |  | 10 | CH | 84818081
169543324 | Kugelhahn 543 Pro ABS EPDM d32DN25 | 481.57 | EUR | 2022-12-01 | 1 | 0.45 | ST | 1 | 8 |  | 233 | 233728 | 233728901 | I280 | 7613185103508 | ecoFIT 3-Weg Kugelhahn Typ 543 Pro ABS Horizontal/T-Bohrung Mit Stumpfschweissstutzen lang PE100 SDR11 metrisch d 32 mm, DN 25 mm | 37010405 |  |  | 10 | CH | 84818081
169543325 | Kugelhahn 543 Pro ABS EPDM d40DN32 | 500.96 | EUR | 2022-12-01 | 1 | 0.762 | ST | 1 | 8 |  | 233 | 233728 | 233728901 | I280 | 7613185103690 | ecoFIT 3-Weg Kugelhahn Typ 543 Pro ABS Horizontal/T-Bohrung Mit Stumpfschweissstutzen lang PE100 SDR11 metrisch d 40 mm, DN 32 mm | 37010405 |  |  | 10 | CH | 84818081
169543326 | Kugelhahn 543 Pro ABS EPDM d50DN40 | 583.19 | EUR | 2022-12-01 | 1 | 1.161 | ST | 1 |  |  | 233 | 233728 | 233728901 | I280 | 7613185103676 | ecoFIT 3-Weg Kugelhahn Typ 543 Pro ABS Horizontal/T-Bohrung Mit Stumpfschweissstutzen lang PE100 SDR11 metrisch d 50 mm, DN 40 mm | 37010405 |  |  | 10 | CH | 84818081
169543327 | Kugelhahn 543 Pro ABS EPDM d63DN50 | 734.74 | EUR | 2022-12-01 | 1 | 2.509 | ST | 1 |  |  | 233 | 233728 | 233728901 | I280 | 7613185103454 | ecoFIT 3-Weg Kugelhahn Typ 543 Pro ABS Horizontal/T-Bohrung Mit Stumpfschweissstutzen lang PE100 SDR11 metrisch d 63 mm, DN 50 mm | 37010405 |  |  | 10 | CH | 84818081
169543402 | Kugelhahn 543 Pro ABS EPDM d20DN15 | 277.79 | EUR | 2022-12-01 | 1 | 0.123 | ST | 1 | 10 | 510 | 233 | 233728 | 233728901 | I280 | 7613185103461 | 3-Weg Kugelhahn Typ 543 Pro ABS Vertikal/L-Bohrung Mit Klebemuffen metrisch d 20 mm, DN 15 mm | 37010405 |  |  | 10 | CH | 84818081
169543403 | Kugelhahn 543 Pro ABS EPDM d25DN20 | 321.18 | EUR | 2022-12-01 | 1 | 0.194 | ST | 1 | 10 | 360 | 233 | 233728 | 233728901 | I280 | 7613185103515 | 3-Weg Kugelhahn Typ 543 Pro ABS Vertikal/L-Bohrung Mit Klebemuffen metrisch d 25 mm, DN 20 mm | 37010405 |  |  | 10 | CH | 84818081
169543404 | Kugelhahn 543 Pro ABS EPDM d32DN25 | 398.17 | EUR | 2022-12-01 | 1 | 0.284 | ST | 1 | 6 | 288 | 233 | 233728 | 233728901 | I280 | 7613185103522 | 3-Weg Kugelhahn Typ 543 Pro ABS Vertikal/L-Bohrung Mit Klebemuffen metrisch d 32 mm, DN 25 mm | 37010405 |  |  | 10 | CH | 84818081
169543405 | Kugelhahn 543 Pro ABS EPDM d40DN32 | 453.18 | EUR | 2022-12-01 | 1 | 0.475 | ST | 1 | 6 | 144 | 233 | 233728 | 233728901 | I280 | 7613185103539 | 3-Weg Kugelhahn Typ 543 Pro ABS Vertikal/L-Bohrung Mit Klebemuffen metrisch d 40 mm, DN 32 mm | 37010405 |  |  | 10 | CH | 84818081
169543406 | Kugelhahn 543 Pro ABS EPDM d50DN40 | 488.39 | EUR | 2022-12-01 | 1 | 0.676 | ST | 1 | 4 | 112 | 233 | 233728 | 233728901 | I280 | 7613185103546 | 3-Weg Kugelhahn Typ 543 Pro ABS Vertikal/L-Bohrung Mit Klebemuffen metrisch d 50 mm, DN 40 mm | 37010405 |  |  | 10 | CH | 84818081
169543407 | Kugelhahn 543 Pro ABS EPDM d63DN50 | 614.77 | EUR | 2022-12-01 | 1 | 1.234 | ST | 1 | 8 | 96 | 233 | 233728 | 233728901 | I280 | 7613185103560 | 3-Weg Kugelhahn Typ 543 Pro ABS Vertikal/L-Bohrung Mit Klebemuffen metrisch d 63 mm, DN 50 mm | 37010405 |  |  | 10 | CH | 84818081
169543422 | Kugelhahn 543 Pro ABS EPDM 1/2"DN15 | 277.79 | EUR | 2022-12-01 | 1 | 0.127 | ST | 1 | 10 | 510 | 233 | 233728 | 233728901 | I280 | 7613185103843 | 3-Weg Kugelhahn Typ 543 Pro ABS Vertikal/L-Bohrung Mit Gewindemuffen Rp DN 15 mm, Gewinde Rp | 37010405 |  |  | 10 | CH | 84818081
169543423 | Kugelhahn 543 Pro ABS EPDM 3/4"DN20 | 321.18 | EUR | 2022-12-01 | 1 | 0.194 | ST | 1 | 10 | 360 | 233 | 233728 | 233728901 | I280 | 7613185103850 | 3-Weg Kugelhahn Typ 543 Pro ABS Vertikal/L-Bohrung Mit Gewindemuffen Rp DN 20 mm, Gewinde Rp | 37010405 |  |  | 10 | CH | 84818081
169543424 | Kugelhahn 543 Pro ABS EPDM 1"DN25 | 398.17 | EUR | 2022-12-01 | 1 | 0.284 | ST | 1 | 6 | 288 | 233 | 233728 | 233728901 | I280 | 7613185103720 | 3-Weg Kugelhahn Typ 543 Pro ABS Vertikal/L-Bohrung Mit Gewindemuffen Rp DN 25 mm, Gewinde Rp | 37010405 |  |  | 10 | CH | 84818081
169543425 | Kugelhahn 543 Pro ABS EPDM 1 1/4"DN32 | 453.18 | EUR | 2022-12-01 | 1 | 0.475 | ST | 1 | 6 | 144 | 233 | 233728 | 233728901 | I280 | 7613185103881 | 3-Weg Kugelhahn Typ 543 Pro ABS Vertikal/L-Bohrung Mit Gewindemuffen Rp DN 32 mm, Gewinde Rp | 37010405 |  |  | 10 | CH | 84818081
169543426 | Kugelhahn 543 Pro ABS EPDM 1 1/2"DN40 | 488.39 | EUR | 2022-12-01 | 1 | 0.676 | ST | 1 | 4 | 112 | 233 | 233728 | 233728901 | I280 | 7613185103713 | 3-Weg Kugelhahn Typ 543 Pro ABS Vertikal/L-Bohrung Mit Gewindemuffen Rp DN 40 mm, Gewinde Rp | 37010405 |  |  | 10 | CH | 84818081
169543427 | Kugelhahn 543 Pro ABS EPDM 2"DN50 | 614.77 | EUR | 2022-12-01 | 1 | 1.234 | ST | 1 | 8 | 96 | 233 | 233728 | 233728901 | I280 | 7613185103737 | 3-Weg Kugelhahn Typ 543 Pro ABS Vertikal/L-Bohrung Mit Gewindemuffen Rp DN 50 mm, Gewinde Rp | 37010405 |  |  | 10 | CH | 84818081
169543802 | Kugelhahn 543 ABS/EPDM L-H d20DN15 | 324.6 | EUR | 2022-12-01 | 1 | 0.202 | ST | 1 | 6 | 288 | 233 | 233728 | 233728801 | I280 | 7613185504466 | 3-Weg Kugelhahn Typ 543 ABS Horizontal/L-Bohrung abschliessbar Mit Klebemuffen metrisch d 20 mm, DN 15 mm | 37010405 |  |  | 10 | CH
169543803 | Kugelhahn 543 ABS/EPDM L-H d25DN20 | 375.38 | EUR | 2022-12-01 | 1 | 0.289 | ST | 1 | 6 | 144 | 233 | 233728 | 233728801 | I280 | 7613185103706 | 3-Weg Kugelhahn Typ 543 ABS Horizontal/L-Bohrung abschliessbar Mit Klebemuffen metrisch d 25 mm, DN 20 mm | 37010405 |  |  | 10 | CH
169543804 | Kugelhahn 543 ABS/EPDM L-H d32DN25 | 420.57 | EUR | 2022-12-01 | 1 | 0.433 | ST | 1 | 8 | 144 | 233 | 233728 | 233728801 | I280 | 7613185103782 | 3-Weg Kugelhahn Typ 543 ABS Horizontal/L-Bohrung abschliessbar Mit Klebemuffen metrisch d 32 mm, DN 25 mm | 37010405 |  |  | 10 | CH
169543805 | Kugelhahn 543 ABS/EPDM L-H d40DN32 | 474.37 | EUR | 2022-12-01 | 1 | 0.734 | ST | 1 | 8 | 96 | 233 | 233728 | 233728801 | I280 | 7613185483822 | 3-Weg Kugelhahn Typ 543 ABS Horizontal/L-Bohrung abschliessbar Mit Klebemuffen metrisch d 40 mm, DN 32 mm | 37010405 |  |  | 10 | CH
169543806 | Kugelhahn 543 ABS/EPDM L-H d50DN40 | 536.58 | EUR | 2022-12-01 | 1 | 1.079 | ST | 1 |  |  | 233 | 233728 | 233728801 | I280 | 7613185103867 | 3-Weg Kugelhahn Typ 543 ABS Horizontal/L-Bohrung abschliessbar Mit Klebemuffen metrisch d 50 mm, DN 40 mm | 37010405 |  |  | 10 | CH
169543807 | Kugelhahn 543 ABS/EPDM L-H d63DN50 | 665.97 | EUR | 2022-12-01 | 1 | 2.088 | ST | 1 |  |  | 233 | 233728 | 233728801 | I280 | 7613185104079 | 3-Weg Kugelhahn Typ 543 ABS Horizontal/L-Bohrung abschliessbar Mit Klebemuffen metrisch d 63 mm, DN 50 mm | 37010405 |  |  | 10 | CH
169543812 | Kugelhahn 543 ABS/EPDM T-H d20DN15 | 324.6 | EUR | 2022-12-01 | 1 | 0.202 | ST | 1 | 6 | 288 | 233 | 233728 | 233728801 | I280 | 7613185481873 | 3-Weg Kugelhahn Typ 543 ABS Horizontal/T-Bohrung abschliessbar Mit Klebemuffen metrisch d 20 mm, DN 15 mm | 37010405 |  |  | 10 | CH
169543813 | Kugelhahn 543 ABS/EPDM T-H d25DN20 | 375.38 | EUR | 2022-12-01 | 1 | 0.281 | ST | 1 | 6 | 144 | 233 | 233728 | 233728801 | I280 | 7613185103942 | 3-Weg Kugelhahn Typ 543 ABS Horizontal/T-Bohrung abschliessbar Mit Klebemuffen metrisch d 25 mm, DN 20 mm | 37010405 |  |  | 10 | CH
169543814 | Kugelhahn 543 ABS/EPDM T-H d32DN25 | 420.57 | EUR | 2022-12-01 | 1 | 0.428 | ST | 1 | 8 | 144 | 233 | 233728 | 233728801 | I280 | 7613185103973 | 3-Weg Kugelhahn Typ 543 ABS Horizontal/T-Bohrung abschliessbar Mit Klebemuffen metrisch d 32 mm, DN 25 mm | 37010405 |  |  | 10 | CH | 84818081
169543815 | Kugelhahn 543 ABS/EPDM T-H d40DN32 | 474.37 | EUR | 2022-12-01 | 1 | 0.725 | ST | 1 | 8 | 96 | 233 | 233728 | 233728801 | I280 | 7613185104000 | 3-Weg Kugelhahn Typ 543 ABS Horizontal/T-Bohrung abschliessbar Mit Klebemuffen metrisch d 40 mm, DN 32 mm | 37010405 |  |  | 10 | CH
169543816 | Kugelhahn 543 ABS/EPDM T-H d50DN40 | 536.58 | EUR | 2022-12-01 | 1 | 1.063 | ST | 1 |  |  | 233 | 233728 | 233728801 | I280 | 7613185104055 | 3-Weg Kugelhahn Typ 543 ABS Horizontal/T-Bohrung abschliessbar Mit Klebemuffen metrisch d 50 mm, DN 40 mm | 37010405 |  |  | 10 | CH
169543817 | Kugelhahn 543 ABS/EPDM T-H d63DN50 | 665.97 | EUR | 2022-12-01 | 1 | 2.054 | ST | 1 |  |  | 233 | 233728 | 233728801 | I280 | 7613185103911 | 3-Weg Kugelhahn Typ 543 ABS Horizontal/T-Bohrung abschliessbar Mit Klebemuffen metrisch d 63 mm, DN 50 mm | 37010405 |  |  | 10 | CH
169543822 | Kugelhahn 543 Pro ABS EPDM d20DN15 | 324.6 | EUR | 2022-12-01 | 1 | 0.202 | ST | 1 | 10 | 510 | 233 | 233728 | 233728901 | I280 | 7613185103935 | 3-Weg Kugelhahn Typ 543 ABS Vertikal/L-Bohrung abschliessbar Mit Klebemuffen metrisch d 20 mm, DN 15 mm | 37010405 |  |  | 10 | CH | 84818081
169543823 | Kugelhahn 543 Pro ABS EPDM d25DN20 | 375.38 | EUR | 2022-12-01 | 1 | 0.289 | ST | 1 | 10 | 360 | 233 | 233728 | 233728901 | I280 | 7613185103980 | 3-Weg Kugelhahn Typ 543 ABS Vertikal/L-Bohrung abschliessbar Mit Klebemuffen metrisch d 25 mm, DN 20 mm | 37010405 |  |  | 10 | CH | 84818081
169543824 | Kugelhahn 543 Pro ABS EPDM d32DN25 | 420.57 | EUR | 2022-12-01 | 1 | 0.433 | ST | 1 | 6 | 288 | 233 | 233728 | 233728901 | I280 | 7613185104024 | 3-Weg Kugelhahn Typ 543 ABS Vertikal/L-Bohrung abschliessbar Mit Klebemuffen metrisch d 32 mm, DN 25 mm | 37010405 |  |  | 10 | CH | 84818081
169543825 | Kugelhahn 543 Pro ABS EPDM d40DN32 | 474.37 | EUR | 2022-12-01 | 1 | 0.734 | ST | 1 | 6 | 144 | 233 | 233728 | 233728901 | I280 | 7613185103997 | 3-Weg Kugelhahn Typ 543 ABS Vertikal/L-Bohrung abschliessbar Mit Klebemuffen metrisch d 40 mm, DN 32 mm | 37010405 |  |  | 10 | CH | 84818081
169543826 | Kugelhahn 543 Pro ABS EPDM d50DN40 | 536.58 | EUR | 2022-12-01 | 1 | 1.079 | ST | 1 | 4 | 112 | 233 | 233728 | 233728901 | I280 | 7613185104062 | 3-Weg Kugelhahn Typ 543 ABS Vertikal/L-Bohrung abschliessbar Mit Klebemuffen metrisch d 50 mm, DN 40 mm | 37010405 |  |  | 10 | CH | 84818081
169543827 | Kugelhahn 543 Pro ABS EPDM d63DN50 | 665.97 | EUR | 2022-12-01 | 1 | 2.088 | ST | 1 | 8 | 96 | 233 | 233728 | 233728901 | I280 | 7613185103959 | 3-Weg Kugelhahn Typ 543 ABS Vertikal/L-Bohrung abschliessbar Mit Klebemuffen metrisch d 63 mm, DN 50 mm | 37010405 |  |  | 10 | CH | 84818081
169546021 | Kugelhahn 546 Pro ABS/EPDM d16DN10 | 147.37 | EUR | 2022-12-01 | 1 | 0.112 | ST | 1 | 10 | 800 | 233 | 233542 | 233542801 | I280 | 7612988524046 | Kugelhahn Typ 546 Pro ABS Mit Gewindemuffen Rp d 3/8 inch, d 16 mm | 37010401 |  |  | 10 | CH | 84818081
169546022 | Kugelhahn 546 Pro ABS/EPDM d20DN15 | 147.37 | EUR | 2022-12-01 | 1 | 0.114 | ST | 1 | 10 | 800 | 233 | 233542 | 233542801 | I280 | 7612988524053 | Kugelhahn Typ 546 Pro ABS Mit Gewindemuffen Rp d 1/2 inch, d 20 mm | 37010401 |  |  | 10 | CH | 84818081
169546023 | Kugelhahn 546 Pro ABS/EPDM d25DN20 | 180.05 | EUR | 2022-12-01 | 1 | 0.178 | ST | 1 | 10 | 510 | 233 | 233542 | 233542801 | I280 | 7612988524060 | Kugelhahn Typ 546 Pro ABS Mit Gewindemuffen Rp d 3/4 inch, d 25 mm | 37010401 |  |  | 10 | CH | 84818081
169546024 | Kugelhahn 546 Pro ABS/EPDM d32DN25 | 220.67 | EUR | 2022-12-01 | 1 | 0.258 | ST | 1 | 10 | 360 | 233 | 233542 | 233542801 | I280 | 7612988524077 | Kugelhahn Typ 546 Pro ABS Mit Gewindemuffen Rp d 1 inch, d 32 mm | 37010401 |  |  | 10 | CH | 84818081
169546025 | Kugelhahn 546 Pro ABS/EPDM d40DN32 | 279.99 | EUR | 2022-12-01 | 1 | 0.457 | ST | 1 | 6 | 288 | 233 | 233542 | 233542801 | I280 | 7612988524084 | Kugelhahn Typ 546 Pro ABS Mit Gewindemuffen Rp d 1 1/4 inch, d 40 mm | 37010401 |  |  | 10 | CH | 84818081
169546026 | Kugelhahn 546 Pro ABS/EPDM d50DN40 | 359.32 | EUR | 2022-12-01 | 1 | 0.642 | ST | 1 | 6 | 144 | 233 | 233542 | 233542801 | I280 | 7612988524091 | Kugelhahn Typ 546 Pro ABS Mit Gewindemuffen Rp d 1 1/2 inch, d 50 mm | 37010401 |  |  | 10 | CH | 84818081
169546027 | Kugelhahn 546 Pro ABS/EPDM d63DN50 | 447.13 | EUR | 2022-12-01 | 1 | 1.175 | ST | 1 | 4 | 112 | 233 | 233542 | 233542801 | I280 | 7612988524107 | Kugelhahn Typ 546 Pro ABS Mit Gewindemuffen Rp d 2 inch, d 63 mm | 37010401 |  |  | 10 | CH | 84818081
169546061 | Kugelhahn 546 Pro ABS/EPDM d16DN10 | 129.99 | EUR | 2022-12-01 | 1 | 0.112 | ST | 1 | 10 | 800 | 233 | 233542 | 233542801 | I280 | 7612988523698 | Kugelhahn Typ 546 Pro ABS Mit Klebemuffen metrisch d 16 mm, DN 10 mm | 37010401 |  |  | 10 | CH | 84818081
169546062 | Kugelhahn 546 Pro ABS/EPDM d20DN15 | 133.65 | EUR | 2022-12-01 | 1 | 0.114 | ST | 1 | 10 | 800 | 233 | 233542 | 233542801 | I280 | 7612988523704 | Kugelhahn Typ 546 Pro ABS Mit Klebemuffen metrisch d 20 mm, DN 15 mm | 37010401 |  |  | 2 | CH | 84818081
169546063 | Kugelhahn 546 Pro ABS/EPDM d25DN20 | 155.42 | EUR | 2022-12-01 | 1 | 0.188 | ST | 1 | 10 | 510 | 233 | 233542 | 233542801 | I280 | 7612988523711 | Kugelhahn Typ 546 Pro ABS Mit Klebemuffen metrisch d 25 mm, DN 20 mm | 37010401 |  |  | 2 | CH | 84818081
169546064 | Kugelhahn 546 Pro ABS/EPDM d32DN25 | 201.04 | EUR | 2022-12-01 | 1 | 0.272 | ST | 1 | 10 | 360 | 233 | 233542 | 233542801 | I280 | 7612988523728 | Kugelhahn Typ 546 Pro ABS Mit Klebemuffen metrisch d 32 mm, DN 25 mm | 37010401 |  |  | 2 | CH | 84818081
169546065 | Kugelhahn 546 Pro ABS/EPDM d40DN32 | 241.62 | EUR | 2022-12-01 | 1 | 0.481 | ST | 1 | 6 | 288 | 233 | 233542 | 233542801 | I280 | 7612988523735 | Kugelhahn Typ 546 Pro ABS Mit Klebemuffen metrisch d 40 mm, DN 32 mm | 37010401 |  |  | 2 | CH | 84818081
169546066 | Kugelhahn 546 Pro ABS/EPDM d50DN40 | 308.02 | EUR | 2022-12-01 | 1 | 0.657 | ST | 1 | 6 | 144 | 233 | 233542 | 233542801 | I280 | 7612988523742 | Kugelhahn Typ 546 Pro ABS Mit Klebemuffen metrisch d 50 mm, DN 40 mm | 37010401 |  |  | 2 | CH | 84818081
169546067 | Kugelhahn 546 Pro ABS/EPDM d63DN50 | 412.01 | EUR | 2022-12-01 | 1 | 1.2 | ST | 1 | 4 | 112 | 233 | 233542 | 233542801 | I280 | 7612988523759 | Kugelhahn Typ 546 Pro ABS Mit Klebemuffen metrisch d 63 mm, DN 50 mm | 37010401 |  |  | 2 | CH | 84818081
169546068 | Kugelhahn 546 Pro ABS/EPDM d75DN65 | 894.38 | EUR | 2022-12-01 | 1 | 3.463 | ST | 1 |  |  | 233 | 233542 | 233542604 | I280 | 7613185017591 | Kugelhahn Typ 546 Pro ABS Mit Klebemuffen metrisch d 75 mm, DN 65 mm | 37010401 |  |  | 2 | CH | 84818081
169546069 | Kugelhahn 546 Pro ABS/EPDM d90DN80 | 1113.94 | EUR | 2022-12-01 | 1 | 5.7 | ST | 1 |  |  | 233 | 233542 | 233542601 | I280 | 7613185017607 | Kugelhahn Typ 546 Pro ABS Mit Klebemuffen metrisch d 90 mm, DN 80 mm | 37010401 |  |  | 5 | CH | 84818081
169546070 | Kugelhahn 546 Pro ABS/EPDM d110DN100 | 1339.94 | EUR | 2022-12-01 | 1 | 6.985 | ST | 1 |  |  | 233 | 233542 | 233542601 | I280 | 7613185017614 | Kugelhahn Typ 546 Pro ABS Mit Klebemuffen metrisch d 110 mm, DN 100 mm | 37010401 |  |  | 2 | CH | 84818081
169546082 | Kugelhahn 546 ABS/EPDM d20DN15 | 189.35 | EUR | 2022-12-01 | 1 | 0.123 | ST | 1 | 10 | 510 | 233 | 233542 | 233542801 | I280 | 7612988523773 | Kugelhahn Typ 546 ABS abschliessbar Mit Klebemuffen metrisch d 20 mm, DN 15 mm | 37010401 | Auslauf Artikel mit Ersatz | 169546062 | 10 | CH | 84818081
169546083 | Kugelhahn 546 ABS/EPDM d25DN20 | 224.46 | EUR | 2022-12-01 | 1 | 0.193 | ST | 1 | 10 | 360 | 233 | 233542 | 233542801 | I280 | 7612988523780 | Kugelhahn Typ 546 ABS abschliessbar Mit Klebemuffen metrisch d 25 mm, DN 20 mm | 37010401 | Auslauf Artikel mit Ersatz | 169546063 | 10 | CH | 84818081
169546084 | Kugelhahn 546 ABS/EPDM d32DN25 | 266.65 | EUR | 2022-12-01 | 1 | 0.273 | ST | 1 | 6 | 288 | 233 | 233542 | 233542801 | I280 | 7612988523797 | Kugelhahn Typ 546 ABS abschliessbar Mit Klebemuffen metrisch d 32 mm, DN 25 mm | 37010401 | Auslauf Artikel mit Ersatz | 169546064 | 10 | CH | 84818081
169546085 | Kugelhahn 546 ABS/EPDM d40DN32 | 329.46 | EUR | 2022-12-01 | 1 | 0.48 | ST | 1 | 6 | 144 | 233 | 233542 | 233542801 | I280 | 7612988523803 | Kugelhahn Typ 546 ABS abschliessbar Mit Klebemuffen metrisch d 40 mm, DN 32 mm | 37010401 | Auslauf Artikel mit Ersatz | 169546065 | 10 | CH | 84818081
169546086 | Kugelhahn 546 ABS/EPDM d50DN40 | 406.55 | EUR | 2022-12-01 | 1 | 0.665 | ST | 1 | 4 | 112 | 233 | 233542 | 233542801 | I280 | 7612988523810 | Kugelhahn Typ 546 ABS abschliessbar Mit Klebemuffen metrisch d 50 mm, DN 40 mm | 37010401 | Auslauf Artikel mit Ersatz | 169546066 | 10 | CH | 84818081
169546087 | Kugelhahn 546 ABS/EPDM d63DN50 | 498.02 | EUR | 2022-12-01 | 1 | 1.205 | ST | 1 | 4 | 112 | 233 | 233542 | 233542801 | I280 | 7612988523827 | Kugelhahn Typ 546 ABS abschliessbar Mit Klebemuffen metrisch d 63 mm, DN 50 mm | 37010401 | Auslauf Artikel mit Ersatz | 169546067 | 10 | CH | 84818081
169546088 | Kugelhahn 546 Pro ABS/EPDM d75DN65 | 1043.95 | EUR | 2022-12-01 | 1 | 4.2 | ST | 1 |  |  | 233 | 233542 | 233542604 | I280 | 7613185017621 | Kugelhahn Typ 546 ABS abschliessbar Mit Klebemuffen metrisch d 75 mm, DN 65 mm | 37010401 |  |  | 10 | CH | 84818081
169546089 | Kugelhahn 546 Pro ABS/EPDM d90DN80 | 1261.93 | EUR | 2022-12-01 | 1 | 6.1 | ST | 1 |  |  | 233 | 233542 | 233542601 | I280 | 7613185017638 | Kugelhahn Typ 546 ABS abschliessbar Mit Klebemuffen metrisch d 90 mm, DN 80 mm | 37010401 |  |  | 10 | CH | 84818081
169546090 | Kugelhahn 546 Pro ABS/EPDM d110DN100 | 1489.92 | EUR | 2022-12-01 | 1 | 9.4 | ST | 1 |  |  | 233 | 233542 | 233542601 | I280 | 7613185017645 | Kugelhahn Typ 546 ABS abschliessbar Mit Klebemuffen metrisch d 110 mm, DN 100 mm | 37010401 |  |  | 10 | CH | 84818081
169546601 | Kugelhahn 546 Pro ABS/EPDM d16DN10 | 162.69 | EUR | 2022-12-01 | 1 | 0.112 | ST | 1 | 10 |  | 233 | 233542 | 233542801 | I280 | 7612988523834 | Kugelhahn Typ 546 Pro ABS silikonfrei Mit Klebemuffen metrisch d 16 mm, DN 10 mm | 37010401 |  |  | 10 | CH | 84818081
169546602 | Kugelhahn 546 Pro ABS/EPDM d20DN15 | 166.75 | EUR | 2022-12-01 | 1 | 0.114 | ST | 1 | 10 | 800 | 233 | 233542 | 233542801 | I280 | 7612988523841 | Kugelhahn Typ 546 Pro ABS silikonfrei Mit Klebemuffen metrisch d 20 mm, DN 15 mm | 37010401 |  |  | 10 | CH | 84818081
169546603 | Kugelhahn 546 Pro ABS/EPDM d25DN20 | 197.64 | EUR | 2022-12-01 | 1 | 0.178 | ST | 1 | 10 | 510 | 233 | 233542 | 233542801 | I280 | 7612988523858 | Kugelhahn Typ 546 Pro ABS silikonfrei Mit Klebemuffen metrisch d 25 mm, DN 20 mm | 37010401 |  |  | 10 | CH | 84818081
169546604 | Kugelhahn 546 Pro ABS/EPDM d32DN25 | 252.33 | EUR | 2022-12-01 | 1 | 0.258 | ST | 1 | 10 | 360 | 233 | 233542 | 233542801 | I280 | 7612988523865 | Kugelhahn Typ 546 Pro ABS silikonfrei Mit Klebemuffen metrisch d 32 mm, DN 25 mm | 37010401 |  |  | 10 | CH | 84818081
169546605 | Kugelhahn 546 Pro ABS/EPDM d40DN32 | 302.99 | EUR | 2022-12-01 | 1 | 0.457 | ST | 1 | 6 | 288 | 233 | 233542 | 233542801 | I280 | 7612988523872 | Kugelhahn Typ 546 Pro ABS silikonfrei Mit Klebemuffen metrisch d 40 mm, DN 32 mm | 37010401 |  |  | 10 | CH | 84818081
169546606 | Kugelhahn 546 Pro ABS/EPDM d50DN40 | 387.56 | EUR | 2022-12-01 | 1 | 0.642 | ST | 1 | 6 | 144 | 233 | 233542 | 233542801 | I280 | 7612988523889 | Kugelhahn Typ 546 Pro ABS silikonfrei Mit Klebemuffen metrisch d 50 mm, DN 40 mm | 37010401 |  |  | 10 | CH | 84818081
169546607 | Kugelhahn 546 Pro ABS/EPDM d63DN50 | 517.78 | EUR | 2022-12-01 | 1 | 1.175 | ST | 1 | 4 | 112 | 233 | 233542 | 233542801 | I280 | 7612988523896 | Kugelhahn Typ 546 Pro ABS silikonfrei Mit Klebemuffen metrisch d 63 mm, DN 50 mm | 37010401 |  |  | 10 | CH | 84818081
169546608 | Kugelhahn 546 Pro ABS/EPDM d75DN65 | 1117.98 | EUR | 2022-12-01 | 1 | 3.9 | ST | 1 |  |  | 233 | 233542 | 233542601 | I280 | 7613185021451 | Kugelhahn Typ 546 Pro ABS silikonfrei Mit Klebemuffen metrisch d 75 mm, DN 65 mm | 37010401 |  |  | 10 | CH | 84818081
169546609 | Kugelhahn 546 Pro ABS/EPDM d90DN80 | 1391.92 | EUR | 2022-12-01 | 1 | 5.7 | ST | 1 |  |  | 233 | 233542 | 233542601 | I280 | 7613185021468 | Kugelhahn Typ 546 Pro ABS silikonfrei Mit Klebemuffen metrisch d 90 mm, DN 80 mm | 37010401 |  |  | 10 | CH | 84818081
169546610 | Kugelhahn 546 Pro ABS/EPDM d110DN100 | 1675.92 | EUR | 2022-12-01 | 1 | 9.1 | ST | 1 |  |  | 233 | 233542 | 233542601 | I280 | 7613185021475 | Kugelhahn Typ 546 Pro ABS silikonfrei Mit Klebemuffen metrisch d 110 mm, DN 100 mm | 37010401 |  |  | 10 | CH | 84818081
169561001 | RSV 561 ABS/EPDM d16DN10 | 115.19 | EUR | 2022-12-01 | 1 | 0.09 | ST | 1 | 10 | 800 | 233 | 233988 | 233988211 | I280 | 7613185322244 | Rückschlagventil Typ 561 ABS Mit Klebemuffen metrisch d 16 mm, DN 10 mm | 37010801 |  |  | 10 | CH | 84813099
169561002 | RSV 561 ABS/EPDM d20DN15 | 115.19 | EUR | 2022-12-01 | 1 | 0.09 | ST | 1 | 10 | 800 | 233 | 233988 | 233988211 | I280 | 7613185322237 | Rückschlagventil Typ 561 ABS Ohne Feder Mit Klebemuffen metrisch d 20 mm, DN 15 mm | 37010801 |  |  | 10 | CH | 84813099
169561003 | RSV 561 ABS/EPDM d25DN20 | 140.19 | EUR | 2022-12-01 | 1 | 0.19 | ST | 1 | 10 | 510 | 233 | 233988 | 233988211 | I280 | 7613185322251 | Rückschlagventil Typ 561 ABS Ohne Feder Mit Klebemuffen metrisch d 25 mm, DN 20 mm | 37010801 |  |  | 10 | CH | 84813099
169561004 | RSV 561 ABS/EPDM d32DN25 | 151.19 | EUR | 2022-12-01 | 1 | 0.22 | ST | 1 | 10 | 360 | 233 | 233988 | 233988211 | I280 | 7613185322268 | Rückschlagventil Typ 561 ABS Ohne Feder Mit Klebemuffen metrisch d 32 mm, DN 25 mm | 37010801 |  |  | 10 | CH | 84813099
169561005 | RSV 561 ABS/EPDM d40DN32 | 182.38 | EUR | 2022-12-01 | 1 | 0.38 | ST | 1 | 6 | 288 | 233 | 233988 | 233988211 | I280 | 7613185322275 | Rückschlagventil Typ 561 ABS Ohne Feder Mit Klebemuffen metrisch d 40 mm, DN 32 mm | 37010801 |  |  | 10 | CH | 84813099
169561006 | RSV 561 ABS/EPDM d50DN40 | 226.01 | EUR | 2022-12-01 | 1 | 0.56 | ST | 1 | 6 | 144 | 233 | 233988 | 233988211 | I280 | 7613185322299 | Rückschlagventil Typ 561 ABS Ohne Feder Mit Klebemuffen metrisch d 50 mm, DN 40 mm | 37010801 |  |  | 10 | CH | 84813099
169561007 | RSV 561 ABS/EPDM d63DN50 | 320.39 | EUR | 2022-12-01 | 1 | 0.99 | ST | 1 | 4 | 112 | 233 | 233988 | 233988211 | I280 | 7613185322282 | Rückschlagventil Typ 561 ABS Ohne Feder Mit Klebemuffen metrisch d 63 mm, DN 50 mm | 37010801 |  |  | 10 | CH | 84813099
169561008 | RSV 561 ABS/EPDM d75DN65 | 640.59 | EUR | 2022-12-01 | 1 | 2.42 | ST | 1 |  | 44 | 233 | 233988 | 233988211 | I280 | 7613185322305 | Rückschlagventil Typ 561 ABS Ohne Feder Mit Klebemuffen metrisch d 75 mm, DN 65 mm | 37010801 |  |  | 10 | CH | 84813099
169561009 | RSV 561 ABS/EPDM d90DN80 | 800.15 | EUR | 2022-12-01 | 1 | 3.87 | ST | 1 |  | 36 | 233 | 233988 | 233988211 | I280 | 7613185322312 | Rückschlagventil Typ 561 ABS Ohne Feder Mit Klebemuffen metrisch d 90 mm, DN 80 mm | 37010801 |  |  | 10 | CH | 84813099
169561010 | RSV 561 ABS/EPDM d110DN100 | 959.78 | EUR | 2022-12-01 | 1 | 6.24 | ST | 1 |  | 18 | 233 | 233988 | 233988211 | I280 | 7613185322329 | Rückschlagventil Typ 561 ABS Ohne Feder Mit Klebemuffen metrisch d 110 mm, DN 100 mm | 37010801 |  |  | 10 | CH | 84813099
169561021 | RSV 561 ABS/EPDM 3/8"DN10 | 132.41 | EUR | 2022-12-01 | 1 | 0.09 | ST | 1 | 10 | 800 | 233 | 233988 | 233988211 | I280 | 7613185322336 | Rückschlagventil Typ 561 ABS Ohne Feder Mit Gewindemuffen Rp d 16 mm, Gewinde Rp | 37010801 |  |  | 10 | CH | 84813099
169561022 | RSV 561 ABS/EPDM 1/2"DN15 | 132.41 | EUR | 2022-12-01 | 1 | 0.1 | ST | 1 | 10 | 800 | 233 | 233988 | 233988211 | I280 | 7613185322343 | Rückschlagventil Typ 561 ABS Ohne Feder Mit Gewindemuffen Rp d 20 mm, Gewinde Rp | 37010801 |  |  | 10 | CH | 84813099
169561023 | RSV 561 ABS/EPDM 3/4"DN20 | 160.99 | EUR | 2022-12-01 | 1 | 0.2 | ST | 1 | 10 | 510 | 233 | 233988 | 233988211 | I280 | 7613185322350 | Rückschlagventil Typ 561 ABS Ohne Feder Mit Gewindemuffen Rp d 25 mm, Gewinde Rp | 37010801 |  |  | 10 | CH | 84813099
169561024 | RSV 561 ABS/EPDM 1"DN25 | 174 | EUR | 2022-12-01 | 1 | 0.22 | ST | 1 | 10 | 360 | 233 | 233988 | 233988211 | I280 | 7613185322367 | Rückschlagventil Typ 561 ABS Ohne Feder Mit Gewindemuffen Rp d 32 mm, Gewinde Rp | 37010801 |  |  | 10 | CH | 84813099
169561025 | RSV 561 ABS/EPDM 11/4DN32 | 209.56 | EUR | 2022-12-01 | 1 | 0.38 | ST | 1 | 6 | 288 | 233 | 233988 | 233988211 | I280 | 7613185322374 | Rückschlagventil Typ 561 ABS Ohne Feder Mit Gewindemuffen Rp d 40 mm, Gewinde Rp | 37010801 |  |  | 10 | CH | 84813099
169561026 | RSV 561 ABS/EPDM 11/2DN40 | 259.59 | EUR | 2022-12-01 | 1 | 0.58 | ST | 1 | 6 | 144 | 233 | 233988 | 233988211 | I280 | 7613185322381 | Rückschlagventil Typ 561 ABS Ohne Feder Mit Gewindemuffen Rp d 50 mm, Gewinde Rp | 37010801 |  |  | 10 | CH | 84813099
169561027 | RSV 561 ABS/EPDM 2"DN50 | 368.18 | EUR | 2022-12-01 | 1 | 1.04 | ST | 1 | 4 | 112 | 233 | 233988 | 233988211 | I280 | 7613185322404 | Rückschlagventil Typ 561 ABS Ohne Feder Mit Gewindemuffen Rp d 63 mm, Gewinde Rp | 37010801 |  |  | 10 | CH | 84813099
169561202 | RSV 561 ABS/EPDM d20DN15 | 138 | EUR | 2022-12-01 | 1 | 0.09 | ST | 1 | 10 | 800 | 233 | 233988 | 233988211 | I280 | 7613185322510 | Rückschlagventil Typ 561 ABS silikonfrei Ohne Feder Mit Klebemuffen metrisch d 20 mm, DN 15 mm | 37010801 |  |  | 10 | CH | 84813099
169561203 | RSV 561 ABS/EPDM d25DN20 | 167.98 | EUR | 2022-12-01 | 1 | 0.19 | ST | 1 | 10 | 510 | 233 | 233988 | 233988211 | I280 | 7613185322527 | Rückschlagventil Typ 561 ABS silikonfrei Ohne Feder Mit Klebemuffen metrisch d 25 mm, DN 20 mm | 37010801 |  |  | 10 | CH | 84813099
169561204 | RSV 561 ABS/EPDM d32DN25 | 181.18 | EUR | 2022-12-01 | 1 | 0.22 | ST | 1 | 10 | 360 | 233 | 233988 | 233988211 | I280 | 7613185322534 | Rückschlagventil Typ 561 ABS silikonfrei Ohne Feder Mit Klebemuffen metrisch d 32 mm, DN 25 mm | 37010801 |  |  | 10 | CH | 84813099
169561205 | RSV 561 ABS/EPDM d40DN32 | 218.8 | EUR | 2022-12-01 | 1 | 0.38 | ST | 1 | 6 | 288 | 233 | 233988 | 233988211 | I280 | 7613185322541 | Rückschlagventil Typ 561 ABS silikonfrei Ohne Feder Mit Klebemuffen metrisch d 40 mm, DN 32 mm | 37010801 |  |  | 10 | CH | 84813099
169561206 | RSV 561 ABS/EPDM d50DN40 | 271.2 | EUR | 2022-12-01 | 1 | 0.56 | ST | 1 | 6 | 144 | 233 | 233988 | 233988211 | I280 | 7613185322558 | Rückschlagventil Typ 561 ABS silikonfrei Ohne Feder Mit Klebemuffen metrisch d 50 mm, DN 40 mm | 37010801 |  |  | 10 | CH | 84813099
169561207 | RSV 561 ABS/EPDM d63DN50 | 384.59 | EUR | 2022-12-01 | 1 | 0.99 | ST | 1 | 4 | 112 | 233 | 233988 | 233988211 | I280 | 7613185322565 | Rückschlagventil Typ 561 ABS silikonfrei Ohne Feder Mit Klebemuffen metrisch d 63 mm, DN 50 mm | 37010801 |  |  | 10 | CH | 84813099
169561208 | RSV 561 ABS/EPDM d75DN65 | 767.97 | EUR | 2022-12-01 | 1 | 2.42 | ST | 1 |  | 44 | 233 | 233988 | 233988211 | I280 | 7613185322572 | Rückschlagventil Typ 561 ABS silikonfrei Ohne Feder Mit Klebemuffen metrisch d 75 mm, DN 65 mm | 37010801 |  |  | 10 | CH | 84813099
169561209 | RSV 561 ABS/EPDM d90DN80 | 959.78 | EUR | 2022-12-01 | 1 | 3.87 | ST | 1 |  | 36 | 233 | 233988 | 233988211 | I280 | 7613185322596 | Rückschlagventil Typ 561 ABS silikonfrei Ohne Feder Mit Klebemuffen metrisch d 90 mm, DN 80 mm | 37010801 |  |  | 10 | CH | 84813099
169561210 | RSV 561 ABS/EPDM d110DN100 | 1153.93 | EUR | 2022-12-01 | 1 | 6.24 | ST | 1 |  | 18 | 233 | 233988 | 233988211 | I280 | 7613185322589 | Rückschlagventil Typ 561 ABS silikonfrei Ohne Feder Mit Klebemuffen metrisch d 110 mm, DN 100 mm | 37010801 |  |  | 10 | CH | 84813099
169562002 | RSV 562 ABS/EPDM d20DN15 | 131.4 | EUR | 2022-12-01 | 1 | 0.09 | ST | 1 | 10 | 800 | 233 | 233988 | 233988111 | I280 | 7613185322725 | Rückschlagventil Typ 562 ABS Mit Klebemuffen metrisch d 20 mm, DN 15 mm | 37010801 |  |  | 10 | CH | 84813099
169562003 | RSV 562 ABS/EPDM d25DN20 | 158.18 | EUR | 2022-12-01 | 1 | 0.19 | ST | 1 | 10 | 510 | 233 | 233988 | 233988111 | I280 | 7613185322749 | Rückschlagventil Typ 562 ABS Mit Klebemuffen metrisch d 25 mm, DN 20 mm | 37010801 |  |  | 10 | CH | 84813099
169562004 | RSV 562 ABS/EPDM d32DN25 | 170.81 | EUR | 2022-12-01 | 1 | 0.22 | ST | 1 | 10 | 360 | 233 | 233988 | 233988111 | I280 | 7613185322732 | Rückschlagventil Typ 562 ABS Mit Klebemuffen metrisch d 32 mm, DN 25 mm | 37010801 |  |  | 10 | CH | 84813099
169562005 | RSV 562 ABS/EPDM d40DN32 | 206.17 | EUR | 2022-12-01 | 1 | 0.38 | ST | 1 | 6 | 288 | 233 | 233988 | 233988111 | I280 | 7613185322763 | Rückschlagventil Typ 562 ABS Mit Klebemuffen metrisch d 40 mm, DN 32 mm | 37010801 |  |  | 10 | CH | 84813099
169562006 | RSV 562 ABS/EPDM d50DN40 | 255.39 | EUR | 2022-12-01 | 1 | 0.56 | ST | 1 | 6 | 144 | 233 | 233988 | 233988111 | I280 | 7613185322756 | Rückschlagventil Typ 562 ABS Mit Klebemuffen metrisch d 50 mm, DN 40 mm | 37010801 |  |  | 10 | CH | 84813099
169562007 | RSV 562 ABS/EPDM d63DN50 | 361.79 | EUR | 2022-12-01 | 1 | 0.99 | ST | 1 | 4 | 112 | 233 | 233988 | 233988111 | I280 | 7613185322770 | Rückschlagventil Typ 562 ABS Mit Klebemuffen metrisch d 63 mm, DN 50 mm | 37010801 |  |  | 10 | CH | 84813099
169562008 | RSV 562 ABS/EPDM d75DN65 | 723.57 | EUR | 2022-12-01 | 1 | 2.42 | ST | 1 |  | 44 | 233 | 233988 | 233988111 | I280 | 7613185322787 | Rückschlagventil Typ 562 ABS Mit Klebemuffen metrisch d 75 mm, DN 65 mm | 37010801 |  |  | 10 | CH | 84813099
169562009 | RSV 562 ABS/EPDM d90DN80 | 904.18 | EUR | 2022-12-01 | 1 | 3.87 | ST | 1 |  | 36 | 233 | 233988 | 233988111 | I280 | 7613185322794 | Rückschlagventil Typ 562 ABS Mit Klebemuffen metrisch d 90 mm, DN 80 mm | 37010801 |  |  | 10 | CH | 84813099
169562010 | RSV 562 ABS/EPDM d110DN100 | 1085.93 | EUR | 2022-12-01 | 1 | 6.24 | ST | 1 |  | 12 | 233 | 233988 | 233988111 | I280 | 7613185322800 | Rückschlagventil Typ 562 ABS Mit Klebemuffen metrisch d 110 mm, DN 100 mm | 37010801 |  |  | 10 | CH | 84813099
169562021 | RSV 562 ABS/EPDM 3/8"DN10 | 148.4 | EUR | 2022-12-01 | 1 | 0.09 | ST | 1 | 10 | 800 | 233 | 233988 | 233988111 | I280 | 7613185322817 | Rückschlagventil Typ 562 Mit Gewindemuffe Rp Rp 3/8 inch, DN 10 mm | 37010801 |  |  | 10 | CH | 84813099
169562022 | RSV 562 ABS/EPDM 1/2"DN15 | 148.4 | EUR | 2022-12-01 | 1 | 0.1 | ST | 1 | 10 | 800 | 233 | 233988 | 233988111 | I280 | 7613185322831 | Rückschlagventil Typ 562 Mit Gewindemuffe Rp Rp 1/2 inch, DN 15 mm | 37010801 |  |  | 10 | CH | 84813099
169562023 | RSV 562 ABS/EPDM 3/4"DN20 | 179.4 | EUR | 2022-12-01 | 1 | 0.2 | ST | 1 | 10 | 510 | 233 | 233988 | 233988111 | I280 | 7613185322824 | Rückschlagventil Typ 562 Mit Gewindemuffe Rp Rp 3/4 inch, DN 20 mm | 37010801 |  |  | 10 | CH | 84813099
169562024 | RSV 562 ABS/EPDM 1"DN25 | 193.58 | EUR | 2022-12-01 | 1 | 0.22 | ST | 1 | 10 | 360 | 233 | 233988 | 233988111 | I280 | 7613185322855 | Rückschlagventil Typ 562 Mit Gewindemuffe Rp Rp 1 inch, DN 25 mm | 37010801 |  |  | 10 | CH | 84813099
169562025 | RSV 562 ABS/EPDM 11/4DN32 | 233.6 | EUR | 2022-12-01 | 1 | 0.38 | ST | 1 | 6 | 288 | 233 | 233988 | 233988111 | I280 | 7613185322862 | Rückschlagventil Typ 562 Mit Gewindemuffe Rp Rp 1 1/4 inch, DN 32 mm | 37010801 |  |  | 10 | CH | 84813099
169562026 | RSV 562 ABS/EPDM 11/2DN40 | 288.97 | EUR | 2022-12-01 | 1 | 0.58 | ST | 1 | 6 | 144 | 233 | 233988 | 233988111 | I280 | 7613185322848 | Rückschlagventil Typ 562 Mit Gewindemuffe Rp Rp 1 1/2 inch, DN 40 mm | 37010801 |  |  | 10 | CH | 84813099
169562027 | RSV 562 ABS/EPDM 2"DN50 | 409.78 | EUR | 2022-12-01 | 1 | 1.04 | ST | 1 | 4 | 112 | 233 | 233988 | 233988111 | I280 | 7613185322879 | Rückschlagventil Typ 562 Mit Gewindemuffe Rp Rp 2 inch, DN 50 mm | 37010801 |  |  | 10 | CH | 84813099
169562202 | RSV 562 ABS/EPDM d20DN15 | 154.2 | EUR | 2022-12-01 | 1 | 0.09 | ST | 1 | 10 | 800 | 233 | 233988 | 233988111 | I280 | 7613185322985 | Rückschlagventil Typ 562 ABS SF Mit Klebemuffen metrisch d 20 mm, DN 15 mm | 37010801 |  |  | 10 | CH | 84813099
169562203 | RSV 562 ABS/EPDM d25DN20 | 186.19 | EUR | 2022-12-01 | 1 | 0.19 | ST | 1 | 10 | 510 | 233 | 233988 | 233988111 | I280 | 7613185323012 | Rückschlagventil Typ 562 ABS SF Mit Klebemuffen metrisch d 25 mm, DN 20 mm | 37010801 |  |  | 10 | CH | 84813099
169562204 | RSV 562 ABS/EPDM d32DN25 | 201.21 | EUR | 2022-12-01 | 1 | 0.22 | ST | 1 | 10 | 360 | 233 | 233988 | 233988111 | I280 | 7613185323005 | Rückschlagventil Typ 562 ABS SF Mit Klebemuffen metrisch d 32 mm, DN 25 mm | 37010801 |  |  | 10 | CH | 84813099
169562205 | RSV 562 ABS/EPDM d40DN32 | 242.4 | EUR | 2022-12-01 | 1 | 0.38 | ST | 1 | 6 | 288 | 233 | 233988 | 233988111 | I280 | 7613185323043 | Rückschlagventil Typ 562 ABS SF Mit Klebemuffen metrisch d 40 mm, DN 32 mm | 37010801 |  |  | 10 | CH | 84813099
169562206 | RSV 562 ABS/EPDM d50DN40 | 300.58 | EUR | 2022-12-01 | 1 | 0.56 | ST | 1 | 6 | 144 | 233 | 233988 | 233988111 | I280 | 7613185323036 | Rückschlagventil Typ 562 ABS SF Mit Klebemuffen metrisch d 50 mm, DN 40 mm | 37010801 |  |  | 10 | CH | 84813099
169562207 | RSV 562 ABS/EPDM d63DN50 | 425.8 | EUR | 2022-12-01 | 1 | 0.99 | ST | 1 | 4 | 112 | 233 | 233988 | 233988111 | I280 | 7613185323029 | Rückschlagventil Typ 562 ABS SF Mit Klebemuffen metrisch d 63 mm, DN 50 mm | 37010801 |  |  | 10 | CH | 84813099
169562208 | RSV 562 ABS/EPDM d75DN65 | 851.36 | EUR | 2022-12-01 | 1 | 2.42 | ST | 1 |  | 44 | 233 | 233988 | 233988111 | I280 | 7613185323050 | Rückschlagventil Typ 562 ABS SF Mit Klebemuffen metrisch d 75 mm, DN 65 mm | 37010801 |  |  | 10 | CH | 84813099
169562209 | RSV 562 ABS/EPDM d90DN80 | 1065.93 | EUR | 2022-12-01 | 1 | 3.87 | ST | 1 |  | 36 | 233 | 233988 | 233988111 | I280 | 7613185323067 | Rückschlagventil Typ 562 ABS SF Mit Klebemuffen metrisch d 90 mm, DN 80 mm | 37010801 |  |  | 10 | CH | 84813099
169562210 | RSV 562 ABS/EPDM d110DN100 | 1279.96 | EUR | 2022-12-01 | 1 | 6.24 | ST | 1 |  | 12 | 233 | 233988 | 233988111 | I280 | 7613185323074 | Rückschlagventil Typ 562 ABS SF Mit Klebemuffen metrisch d 110 mm, DN 100 mm | 37010801 |  |  | 10 | CH | 84813099
169567002 | Absperrklappe 567 ABS/EPDM d63DN50 | 644.36 | EUR | 2022-12-01 | 1 | 1.187 | ST | 1 |  | 44 | 233 | 233564 | 233564001 | I280 | 7612988676776 | Wafer-Style, Zwischeneinbau Absperrklappe Typ 567 ABS Mit Handhebel Flansch Norm metrisch/ANSI/BS/JIS d 63 mm, DN 50 mm | 37010301 |  |  | 10 | CH | 84818085
169567003 | Absperrklappe 567 ABS/EPDM d75DN65 | 705.78 | EUR | 2022-12-01 | 1 | 1.282 | ST | 1 |  | 44 | 233 | 233564 | 233564001 | I280 | 7612988680308 | Wafer-Style, Zwischeneinbau Absperrklappe Typ 567 ABS Mit Handhebel Flansch Norm metrisch/ANSI/BS/JIS d 75 mm, DN 65 mm | 37010301 |  |  | 10 | CH | 84818085
169567004 | Absperrklappe 567 ABS/EPDM d90DN80 | 815.37 | EUR | 2022-12-01 | 1 | 1.42 | ST | 1 |  | 44 | 233 | 233564 | 233564001 | I280 | 7612988637951 | Wafer-Style, Zwischeneinbau Absperrklappe Typ 567 ABS Mit Handhebel Flansch Norm metrisch/ANSI/BS/JIS d 90 mm, DN 80 mm | 37010301 |  |  | 10 | CH | 84818085
169567005 | Absperrklappe 567 ABS/EPDM d110DN100 | 858.15 | EUR | 2022-12-01 | 1 | 2.02 | ST | 1 |  | 44 | 233 | 233564 | 233564001 | I280 | 7612988637968 | Wafer-Style, Zwischeneinbau Absperrklappe Typ 567 ABS Mit Handhebel Flansch Norm metrisch/ANSI/BS/JIS d 110 mm, DN 100 mm | 37010301 |  |  | 2 | CH | 84818085
169567006 | Absperrklappe 567 ABS/EPDM d140DN125 | 1335.95 | EUR | 2022-12-01 | 1 | 2.536 | ST | 1 |  | 36 | 233 | 233564 | 233564001 | I280 | 7613185035168 | Wafer-Style, Zwischeneinbau Absperrklappe Typ 567 ABS Mit Handhebel Flansch Norm metrisch/ANSI/BS/JIS d 140 mm, DN 125 mm | 37010301 |  |  | 10 | CH | 84818085
169567007 | Absperrklappe 567 ABS/EPDM d160DN150 | 1507.93 | EUR | 2022-12-01 | 1 | 3.337 | ST | 1 |  | 36 | 233 | 233564 | 233564001 | I280 | 7612988637975 | Wafer-Style, Zwischeneinbau Absperrklappe Typ 567 ABS Mit Handhebel Flansch Norm metrisch/ANSI/BS/JIS d 160 mm, DN 150 mm | 37010301 |  |  | 5 | CH | 84818085
169567008 | Absperrklappe 567 ABS/EPDM d225DN200 | 1953.89 | EUR | 2022-12-01 | 1 | 5.808 | ST | 1 |  | 14 | 233 | 233564 | 233564001 | I280 | 7612988637982 | Wafer-Style, Zwischeneinbau Absperrklappe Typ 567 ABS Mit Handhebel Flansch Norm metrisch/ANSI/BS/JIS d 225 mm, DN 200 mm | 37010301 |  |  | 10 | CH | 84818085
169567009 | Absperrklappe 567 ABS/EPDM d280DN250 | 3481.72 | EUR | 2022-12-01 | 1 | 14.328 | ST | 1 |  | 12 | 233 | 233564 | 233564001 | I280 | 7613185633098 | Wafer-Style, Zwischeneinbau Absperrklappe Typ 567 ABS Mit Handhebel Flansch Norm metrisch/ANSI/BS/JIS d 280 mm, DN 250 mm | 37010301 |  |  | 10 | CH | 84818085
169567010 | Absperrklappe 567 ABS/EPDM d315DN300 | 6940.5 | EUR | 2022-12-01 | 1 | 18.899 | ST | 1 |  | 12 | 233 | 233564 | 233564001 | I280 | 7613185633081 | Wafer-Style, Zwischeneinbau Absperrklappe Typ 567 ABS Mit Handhebel Flansch Norm metrisch/ANSI/BS/JIS d 315 mm, DN 300 mm | 37010301 |  |  | 10 | CH | 84818085
169567022 | Absperrklappe 567 ABS/EPDM d63DN50 | 1189.95 | EUR | 2022-12-01 | 1 | 3.078 | ST | 1 |  | 22 | 233 | 233564 | 233564003 | I280 | 7613185164349 | Wafer-Style, Zwischeneinbau Absperrklappe Typ 567 ABS Mit Handgetriebe Flansch Norm metrisch/ANSI/BS/JIS d 63 mm, DN 50 mm | 37010301 |  |  | 10 | CH | 84818085
169567023 | Absperrklappe 567 ABS/EPDM d75DN65 | 1247.94 | EUR | 2022-12-01 | 1 | 3.201 | ST | 1 |  | 22 | 233 | 233564 | 233564003 | I280 | 7613185164370 | Wafer-Style, Zwischeneinbau Absperrklappe Typ 567 ABS Mit Handgetriebe Flansch Norm metrisch/ANSI/BS/JIS d 75 mm, DN 65 mm | 37010301 |  |  | 10 | CH | 84818085
169567024 | Absperrklappe 567 ABS/EPDM d90DN80 | 1311.94 | EUR | 2022-12-01 | 1 | 3.259 | ST | 1 |  | 14 | 233 | 233564 | 233564003 | I280 | 7612988637999 | Wafer-Style, Zwischeneinbau Absperrklappe Typ 567 ABS Mit Handgetriebe Flansch Norm metrisch/ANSI/BS/JIS d 90 mm, DN 80 mm | 37010301 |  |  | 10 | CH | 84818085
169567025 | Absperrklappe 567 ABS/EPDM d110DN100 | 1391.92 | EUR | 2022-12-01 | 1 | 3.493 | ST | 1 |  | 14 | 233 | 233564 | 233564003 | I280 | 7612988638002 | Wafer-Style, Zwischeneinbau Absperrklappe Typ 567 ABS Mit Handgetriebe Flansch Norm metrisch/ANSI/BS/JIS d 110 mm, DN 100 mm | 37010301 |  |  | 10 | CH | 84818085
169567026 | Absperrklappe 567 ABS/EPDM d140DN125 | 1627.92 | EUR | 2022-12-01 | 1 | 4.526 | ST | 1 |  | 36 | 233 | 233564 | 233564003 | I280 | 7613185035175 | Wafer-Style, Zwischeneinbau Absperrklappe Typ 567 ABS Mit Handgetriebe Flansch Norm metrisch/ANSI/BS/JIS d 140 mm, DN 125 mm | 37010301 |  |  | 10 | CH | 84818085
169567027 | Absperrklappe 567 ABS/EPDM d160DN150 | 1807.95 | EUR | 2022-12-01 | 1 | 5.118 | ST | 1 |  | 14 | 233 | 233564 | 233564003 | I280 | 7612988638019 | Wafer-Style, Zwischeneinbau Absperrklappe Typ 567 ABS Mit Handgetriebe Flansch Norm metrisch/ANSI/BS/JIS d 160 mm, DN 150 mm | 37010301 |  |  | 10 | CH | 84818085
169567028 | Absperrklappe 567 ABS/EPDM d225DN200 | 2305.9 | EUR | 2022-12-01 | 1 | 6.389 | ST | 1 |  | 12 | 233 | 233564 | 233564003 | I280 | 7612988638026 | Wafer-Style, Zwischeneinbau Absperrklappe Typ 567 ABS Mit Handgetriebe Flansch Norm metrisch/ANSI/BS/JIS d 225 mm, DN 200 mm | 37010301 |  |  | 10 | CH | 84818085
169567802 | Absperrklappe 567 ABS/EPDM d63DN50 | 597.97 | EUR | 2022-12-01 | 1 | 0.763 | ST | 1 |  | 44 | 233 | 233564 | 233564998 | I280 | 7612988633755 | Wafer-Style, Zwischeneinbau Absperrklappe Typ 567 ABS Freies Wellenende Flansch Norm metrisch/ANSI/BS/JIS d 63 mm, DN 50 mm | 37010301 |  |  | 10 | CH | 84818085
169567803 | Absperrklappe 567 ABS/EPDM d75DN65 | 657.59 | EUR | 2022-12-01 | 1 | 0.859 | ST | 1 |  | 44 | 233 | 233564 | 233564998 | I280 | 7612988633762 | Wafer-Style, Zwischeneinbau Absperrklappe Typ 567 ABS Freies Wellenende Flansch Norm metrisch/ANSI/BS/JIS d 75 mm, DN 65 mm | 37010301 |  |  | 10 | CH | 84818085
169567804 | Absperrklappe 567 ABS/EPDM d90DN80 | 718.4 | EUR | 2022-12-01 | 1 | 0.999 | ST | 1 |  | 44 | 233 | 233564 | 233564998 | I280 | 7612988633779 | Wafer-Style, Zwischeneinbau Absperrklappe Typ 567 ABS Freies Wellenende Flansch Norm metrisch/ANSI/BS/JIS d 90 mm, DN 80 mm | 37010301 |  |  | 10 | CH | 84818085
169567805 | Absperrklappe 567 ABS/EPDM d110DN100 | 801.97 | EUR | 2022-12-01 | 1 | 1.535 | ST | 1 |  | 44 | 233 | 233564 | 233564998 | I280 | 7612988633786 | Wafer-Style, Zwischeneinbau Absperrklappe Typ 567 ABS Freies Wellenende Flansch Norm metrisch/ANSI/BS/JIS d 110 mm, DN 100 mm | 37010301 |  |  | 10 | CH | 84818085
169567806 | Absperrklappe 567 ABS/EPDM d140DN125 | 1037.92 | EUR | 2022-12-01 | 1 | 2.018 | ST | 1 |  | 36 | 233 | 233564 | 233564998 | I280 | 7612988633793 | Wafer-Style, Zwischeneinbau Absperrklappe Typ 567 ABS Freies Wellenende Flansch Norm metrisch/ANSI/BS/JIS d 140 mm, DN 125 mm | 37010301 |  |  | 10 | CH | 84818085
169567807 | Absperrklappe 567 ABS/EPDM d160DN150 | 1217.97 | EUR | 2022-12-01 | 1 | 2.858 | ST | 1 |  | 36 | 233 | 233564 | 233564998 | I280 | 7612988633809 | Wafer-Style, Zwischeneinbau Absperrklappe Typ 567 ABS Freies Wellenende Flansch Norm metrisch/ANSI/BS/JIS d 160 mm, DN 150 mm | 37010301 |  |  | 10 | CH | 84818085
169567808 | Absperrklappe 567 ABS/EPDM d225DN200 | 1715.89 | EUR | 2022-12-01 | 1 | 4.129 | ST | 1 |  | 14 | 233 | 233564 | 233564998 | I280 | 7612988633816 | Wafer-Style, Zwischeneinbau Absperrklappe Typ 567 ABS Freies Wellenende Flansch Norm metrisch/ANSI/BS/JIS d 225 mm, DN 200 mm | 37010301 |  |  | 10 | CH | 84818085
169567809 | Absperrklappe 567 ABS/EPDM d280DN250 | 2806.34 | EUR | 2022-12-01 | 1 | 11.6 | ST | 1 |  |  | 233 | 233564 | 233564998 | I280 | 7613185083541 | Wafer-Style, Zwischeneinbau Absperrklappe Typ 567 ABS Freies Wellenende Flansch Norm metrisch/ANSI/BS/JIS d 280 mm, DN 250 mm | 37010301 |  |  | 10 | CH | 84818085
169578002 | Absperrklappe 578 ABS/EPDM d63DN50 | 965.13 | EUR | 2022-12-01 | 1 | 1.8 | ST | 1 |  | 44 | 233 | 233A82 | 233A82001 | I280 | 7613185593262 | Lug-Style, Endeinbau Absperrklappe Typ 578 ABS Mit Handhebel Flansch Norm metrisch d 63 mm, DN 50 mm | 37010301 |  |  | 10 | CH | 84818085
169578003 | Absperrklappe 578 ABS/EPDM d75DN65 | 1057.95 | EUR | 2022-12-01 | 1 | 1.895 | ST | 1 |  | 44 | 233 | 233A82 | 233A82001 | I280 | 7613185593330 | Lug-Style, Endeinbau Absperrklappe Typ 578 ABS Mit Handhebel Flansch Norm metrisch d 75 mm, DN 65 mm | 37010301 |  |  | 10 | CH | 84818085
169578004 | Absperrklappe 578 ABS/EPDM d90DN80 | 1167.95 | EUR | 2022-12-01 | 1 | 2.251 | ST | 1 |  | 36 | 233 | 233A82 | 233A82001 | I280 | 7613185593293 | Lug-Style, Endeinbau Absperrklappe Typ 578 ABS Mit Handhebel Flansch Norm metrisch d 90 mm, DN 80 mm | 37010301 |  |  | 10 | CH | 84818085
169578005 | Absperrklappe 578 ABS/EPDM d110DN100 | 1227.96 | EUR | 2022-12-01 | 1 | 3.146 | ST | 1 |  | 22 | 233 | 233A82 | 233A82001 | I280 | 7613185593224 | Lug-Style, Endeinbau Absperrklappe Typ 578 ABS Mit Handhebel Flansch Norm metrisch d 110 mm, DN 100 mm | 37010301 |  |  | 10 | CH | 84818085
169578006 | Absperrklappe 578 ABS/EPDM d140DN125 | 1765.91 | EUR | 2022-12-01 | 1 | 4.66 | ST | 1 |  | 22 | 233 | 233A82 | 233A82001 | I280 | 7613185593354 | Lug-Style, Endeinbau Absperrklappe Typ 578 ABS Mit Handhebel Flansch Norm metrisch d 140 mm, DN 125 mm | 37010301 |  |  | 10 | CH | 84818085
169578007 | Absperrklappe 578 ABS/EPDM d160DN150 | 1969.91 | EUR | 2022-12-01 | 1 | 6.43 | ST | 1 |  | 14 | 233 | 233A82 | 233A82001 | I280 | 7613185593323 | Lug-Style, Endeinbau Absperrklappe Typ 578 ABS Mit Handhebel Flansch Norm metrisch d 160 mm, DN 150 mm | 37010301 |  |  | 10 | CH | 84818085
169578008 | Absperrklappe 578 ABS/EPDM d225DN200 | 2771.88 | EUR | 2022-12-01 | 1 | 8.625 | ST | 1 |  | 12 | 233 | 233A82 | 233A82001 | I280 | 7613185593361 | Lug-Style, Endeinbau Absperrklappe Typ 578 ABS Mit Handhebel Flansch Norm metrisch d 225 mm, DN 200 mm | 37010301 |  |  | 10 | CH | 84818085
169578009 | Absperrklappe 578 ABS/EPDM d280DN250 | 7057.7 | EUR | 2022-12-01 | 1 | 19.528 | ST | 1 |  | 4 | 233 | 233A82 | 233A82001 | I280 | 7613185633180 | Lug-Style, Endeinbau Absperrklappe Typ 578 ABS Mit Handhebel Flansch Norm metrisch d 280 mm, DN 250 mm | 37010301 |  |  | 10 | CH | 84818085
169578010 | Absperrklappe 578 ABS/EPDM d315DN300 | 10345.7 | EUR | 2022-12-01 | 1 | 26.106 | ST | 1 |  | 4 | 233 | 233A82 | 233A82001 | I280 | 7613185633203 | Lug-Style, Endeinbau Absperrklappe Typ 578 ABS Mit Handhebel Flansch Norm metrisch d 315 mm, DN 300 mm | 37010301 |  |  | 10 | CH | 84818085
169578022 | Absperrklappe 578 ABS/EPDM d63DN50 | 1453.94 | EUR | 2022-12-01 | 1 | 3.467 | ST | 1 |  | 22 | 233 | 233A82 | 233A82001 | I280 | 7613185593248 | Lug-Style, Endeinbau Absperrklappe Typ 578 ABS Mit Handgetriebe Flansch Norm metrisch d 63 mm, DN 50 mm | 37010301 |  |  | 10 | CH | 84818085
169578023 | Absperrklappe 578 ABS/EPDM d75DN65 | 1539.92 | EUR | 2022-12-01 | 1 | 3.61 | ST | 1 |  | 22 | 233 | 233A82 | 233A82001 | I280 | 7613185593279 | Lug-Style, Endeinbau Absperrklappe Typ 578 ABS Mit Handgetriebe Flansch Norm metrisch d 75 mm, DN 65 mm | 37010301 |  |  | 10 | CH | 84818085
169578024 | Absperrklappe 578 ABS/EPDM d90DN80 | 1627.92 | EUR | 2022-12-01 | 1 | 3.929 | ST | 1 |  | 22 | 233 | 233A82 | 233A82001 | I280 | 7613185593408 | Lug-Style, Endeinbau Absperrklappe Typ 578 ABS Mit Handgetriebe Flansch Norm metrisch d 90 mm, DN 80 mm | 37010301 |  |  | 10 | CH | 84818085
169578025 | Absperrklappe 578 ABS/EPDM d110DN100 | 1689.94 | EUR | 2022-12-01 | 1 | 4.834 | ST | 1 |  | 14 | 233 | 233A82 | 233A82001 | I280 | 7613185593378 | Lug-Style, Endeinbau Absperrklappe Typ 578 ABS Mit Handgetriebe Flansch Norm metrisch d 110 mm, DN 100 mm | 37010301 |  |  | 10 | CH | 84818085
169578026 | Absperrklappe 578 ABS/EPDM d140DN125 | 2089.92 | EUR | 2022-12-01 | 1 | 6.348 | ST | 1 |  | 14 | 233 | 233A82 | 233A82001 | I280 | 7613185593422 | Lug-Style, Endeinbau Absperrklappe Typ 578 ABS Mit Handgetriebe Flansch Norm metrisch d 140 mm, DN 125 mm | 37010301 |  |  | 10 | CH | 84818085
169578027 | Absperrklappe 578 ABS/EPDM d160DN150 | 2349.89 | EUR | 2022-12-01 | 1 | 8.109 | ST | 1 |  | 14 | 233 | 233A82 | 233A82001 | I280 | 7613185593439 | Lug-Style, Endeinbau Absperrklappe Typ 578 ABS Mit Handgetriebe Flansch Norm metrisch d 160 mm, DN 150 mm | 37010301 |  |  | 10 | CH | 84818085
169578028 | Absperrklappe 578 ABS/EPDM d225DN200 | 3067.88 | EUR | 2022-12-01 | 1 | 9.353 | ST | 1 |  | 8 | 233 | 233A82 | 233A82001 | I280 | 7613185593309 | Lug-Style, Endeinbau Absperrklappe Typ 578 ABS Mit Handgetriebe Flansch Norm metrisch d 225 mm, DN 200 mm | 37010301 |  |  | 10 | CH | 84818085
169578030 | Absperrklappe 578 ABS/EPDM d315DN300 | 9675.06 | EUR | 2022-12-01 | 1 | 26.106 | ST | 1 |  | 4 | 233 | 233A82 | 233A82001 | I280 | 7613185633210 | Lug-Style, Endeinbau Absperrklappe Typ 578 ABS Mit Handgetriebe Flansch Norm metrisch d 315 mm, DN 300 mm | 37010301 |  |  | 10 | CH | 84818085
169578802 | Absperrklappe 578 ABS/EPDM d63DN50 | 864.81 | EUR | 2022-12-01 | 1 | 1.299 | ST | 1 |  | 76 | 233 | 233A82 | 233A82001 | I280 | 7613185593606 | Lug-Style, Endeinbau Absperrklappe Typ 578 ABS Freies Wellenende Flansch Norm metrisch d 63 mm, DN 50 mm | 37010301 |  |  | 10 | CH | 84818085
169578803 | Absperrklappe 578 ABS/EPDM d75DN65 | 950.55 | EUR | 2022-12-01 | 1 | 1.456 | ST | 1 |  | 76 | 233 | 233A82 | 233A82001 | I280 | 7613185593613 | Lug-Style, Endeinbau Absperrklappe Typ 578 ABS Freies Wellenende Flansch Norm metrisch d 75 mm, DN 65 mm | 37010301 |  |  | 10 | CH | 84818085
169578804 | Absperrklappe 578 ABS/EPDM d90DN80 | 1037.92 | EUR | 2022-12-01 | 1 | 1.701 | ST | 1 |  | 44 | 233 | 233A82 | 233A82001 | I280 | 7613185593477 | Lug-Style, Endeinbau Absperrklappe Typ 578 ABS Freies Wellenende Flansch Norm metrisch d 90 mm, DN 80 mm | 37010301 |  |  | 10 | CH | 84818085
169578805 | Absperrklappe 578 ABS/EPDM d110DN100 | 1101.95 | EUR | 2022-12-01 | 1 | 2.606 | ST | 1 |  | 22 | 233 | 233A82 | 233A82001 | I280 | 7613185593590 | Lug-Style, Endeinbau Absperrklappe Typ 578 ABS Freies Wellenende Flansch Norm metrisch d 110 mm, DN 100 mm | 37010301 |  |  | 10 | CH | 84818085
169578806 | Absperrklappe 578 ABS/EPDM d140DN125 | 1501.94 | EUR | 2022-12-01 | 1 | 4.12 | ST | 1 |  | 22 | 233 | 233A82 | 233A82001 | I280 | 7613185593507 | Lug-Style, Endeinbau Absperrklappe Typ 578 ABS Freies Wellenende Flansch Norm metrisch d 140 mm, DN 125 mm | 37010301 |  |  | 10 | CH | 84818085
169578807 | Absperrklappe 578 ABS/EPDM d160DN150 | 1759.93 | EUR | 2022-12-01 | 1 | 5.881 | ST | 1 |  | 14 | 233 | 233A82 | 233A82001 | I280 | 7613185593644 | Lug-Style, Endeinbau Absperrklappe Typ 578 ABS Freies Wellenende Flansch Norm metrisch d 160 mm, DN 150 mm | 37010301 |  |  | 10 | CH | 84818085
169578808 | Absperrklappe 578 ABS/EPDM d225DN200 | 2479.89 | EUR | 2022-12-01 | 1 | 7.125 | ST | 1 |  | 12 | 233 | 233A82 | 233A82001 | I280 | 7613185593545 | Lug-Style, Endeinbau Absperrklappe Typ 578 ABS Freies Wellenende Flansch Norm metrisch d 225 mm, DN 200 mm | 37010301 |  |  | 10 | CH | 84818085
169591001 | Be-uEntlüfter 591 ABS/EPDM d16DN10 | 173 | EUR | 2022-12-01 | 1 | 0.107 | ST | 1 | 10 | 800 | 233 | 233988 | 233988311 | I280 | 7613185345892 | Be- und Entlüfter Typ 591 ABS Mit Klebemuffen metrisch d 16 mm, DN 10 mm | 37010901 |  |  | 10 | CH | 84818099
169591002 | Be-uEntlüfter 591 ABS/EPDM d20DN15 | 173 | EUR | 2022-12-01 | 1 | 0.107 | ST | 1 | 10 | 800 | 233 | 233988 | 233988311 | I280 | 7613185345922 | Be- und Entlüfter Typ 591 ABS Mit Klebemuffen metrisch d 20 mm, DN 15 mm | 37010901 |  |  | 10 | CH | 84818081
169591003 | Be-uEntlüfter 591 ABS/EPDM d25DN20 | 245 | EUR | 2022-12-01 | 1 | 0.213 | ST | 1 | 10 | 510 | 233 | 233988 | 233988311 | I280 | 7613185345915 | Be- und Entlüfter Typ 591 ABS Mit Klebemuffen metrisch d 25 mm, DN 20 mm | 37010901 |  |  | 10 | CH | 84818099
169591004 | Be-uEntlüfter 591 ABS/EPDM d32DN25 | 302.01 | EUR | 2022-12-01 | 1 | 0.254 | ST | 1 | 10 | 360 | 233 | 233988 | 233988311 | I280 | 7613185345939 | Be- und Entlüfter Typ 591 ABS Mit Klebemuffen metrisch d 32 mm, DN 25 mm | 37010901 |  |  | 10 | CH | 84818099
169591005 | Be-uEntlüfter 591 ABS/EPDM d40DN32 | 364.42 | EUR | 2022-12-01 | 1 | 0.432 | ST | 1 | 6 | 144 | 233 | 233988 | 233988311 | I280 | 7613185345946 | Be- und Entlüfter Typ 591 ABS Mit Klebemuffen metrisch d 40 mm, DN 32 mm | 37010901 |  |  | 10 | CH | 84818099
169591006 | Be-uEntlüfter 591 ABS/EPDM d50DN40 | 564.16 | EUR | 2022-12-01 | 1 | 0.629 | ST | 1 | 6 | 144 | 233 | 233988 | 233988311 | I280 | 7613185345953 | Be- und Entlüfter Typ 591 ABS Mit Klebemuffen metrisch d 50 mm, DN 40 mm | 37010901 |  |  | 10 | CH | 84818099
169591007 | Be-uEntlüfter 591 ABS/EPDM d63DN50 | 800.15 | EUR | 2022-12-01 | 1 | 1.096 | ST | 1 | 4 | 112 | 233 | 233988 | 233988311 | I280 | 7613185345960 | Be- und Entlüfter Typ 591 ABS Mit Klebemuffen metrisch d 63 mm, DN 50 mm | 37010901 |  |  | 10 | CH | 84818081
169591008 | Be-uEntlüfter 591 ABS/EPDM d75DN65 | 1281.95 | EUR | 2022-12-01 | 1 | 2.42 | ST | 1 |  | 44 | 233 | 233988 | 233988311 | I280 | 7613185345984 | Be- und Entlüfter Typ 591 ABS Mit Klebemuffen metrisch d 75 mm, DN 65 mm | 37010901 |  |  | 10 | CH | 84818099
169591009 | Be-uEntlüfter 591 ABS/EPDM d90DN80 | 1601.95 | EUR | 2022-12-01 | 1 | 3.87 | ST | 1 |  | 36 | 233 | 233988 | 233988311 | I280 | 7613185345977 | Be- und Entlüfter Typ 591 ABS Mit Klebemuffen metrisch d 90 mm, DN 80 mm | 37010901 |  |  | 10 | CH | 84818099
169591010 | Be-uEntlüfter 591 ABS/EPDM d110DN100 | 1921.89 | EUR | 2022-12-01 | 1 | 6.24 | ST | 1 |  | 18 | 233 | 233988 | 233988311 | I280 | 7613185346004 | Be- und Entlüfter Typ 591 ABS Mit Klebemuffen metrisch d 110 mm, DN 100 mm | 37010901 |  |  | 10 | CH | 84818099
169595001 | Belüfter 595 ABS/EPDM 3/8"DN10 | 196.41 | EUR | 2022-12-01 | 1 | 0.107 | ST | 1 | 10 | 800 | 233 | 233988 | 233988411 | I280 | 7613185346097 | Belüfter Typ 595 ABS Mit Klebemuffen metrisch d 16 mm, DN 10 mm | 37010901 |  |  | 10 | CH | 84818099
169595002 | Belüfter 595 ABS/EPDM d20DN15 | 196.41 | EUR | 2022-12-01 | 1 | 0.107 | ST | 1 | 10 | 800 | 233 | 233988 | 233988411 | I280 | 7613185346127 | Belüfter Typ 595 ABS Mit Klebemuffen metrisch d 20 mm, DN 15 mm | 37010901 |  |  | 10 | CH | 84818099
169595003 | Belüfter 595 ABS/EPDM d25DN20 | 277.2 | EUR | 2022-12-01 | 1 | 0.213 | ST | 1 | 10 | 510 | 233 | 233988 | 233988411 | I280 | 7613185346110 | Belüfter Typ 595 ABS Mit Klebemuffen metrisch d 25 mm, DN 20 mm | 37010901 |  |  | 10 | CH | 84818099
169595004 | Belüfter 595 ABS/EPDM d32DN25 | 341.4 | EUR | 2022-12-01 | 1 | 0.254 | ST | 1 | 10 | 360 | 233 | 233988 | 233988411 | I280 | 7613185346141 | Belüfter Typ 595 ABS Mit Klebemuffen metrisch d 32 mm, DN 25 mm | 37010901 |  |  | 10 | CH | 84818099
169595005 | Belüfter 595 ABS/EPDM d40DN32 | 411.96 | EUR | 2022-12-01 | 1 | 0.432 | ST | 1 | 6 | 144 | 233 | 233988 | 233988411 | I280 | 7613185346134 | Belüfter Typ 595 ABS Mit Klebemuffen metrisch d 40 mm, DN 32 mm | 37010901 |  |  | 10 | CH | 84818099
169595006 | Belüfter 595 ABS/EPDM d50DN40 | 637.97 | EUR | 2022-12-01 | 1 | 0.629 | ST | 1 | 6 | 144 | 233 | 233988 | 233988411 | I280 | 7613185346158 | Belüfter Typ 595 ABS Mit Klebemuffen metrisch d 50 mm, DN 40 mm | 37010901 |  |  | 10 | CH | 84818099
169595007 | Belüfter 595 ABS/EPDM d63DN50 | 904.18 | EUR | 2022-12-01 | 1 | 1.096 | ST | 1 | 4 | 112 | 233 | 233988 | 233988411 | I280 | 7613185346165 | Belüfter Typ 595 ABS Mit Klebemuffen metrisch d 63 mm, DN 50 mm | 37010901 |  |  | 10 | CH | 84818099
169595008 | Belüfter 595 ABS/EPDM d75DN65 | 1447.92 | EUR | 2022-12-01 | 1 | 2.42 | ST | 1 |  | 44 | 233 | 233988 | 233988411 | I280 | 7613185346172 | Belüfter Typ 595 ABS Mit Klebemuffen metrisch d 75 mm, DN 65 mm | 37010901 |  |  | 10 | CH | 84818099
169595009 | Belüfter 595 ABS/EPDM d90DN80 | 1809.95 | EUR | 2022-12-01 | 1 | 3.87 | ST | 1 |  | 36 | 233 | 233988 | 233988411 | I280 | 7613185346189 | Belüfter Typ 595 ABS Mit Klebemuffen metrisch d 90 mm, DN 80 mm | 37010901 |  |  | 10 | CH | 84818099
169595010 | Belüfter 595 ABS/EPDM d110DN100 | 2171.89 | EUR | 2022-12-01 | 1 | 6.24 | ST | 1 |  | 18 | 233 | 233988 | 233988411 | I280 | 7613185346196 | Belüfter Typ 595 ABS Mit Klebemuffen metrisch d 110 mm, DN 100 mm | 37010901 |  |  | 10 | CH | 84818099
169614012 | Membranventil 06FC ABS/EPDM d20DN15 | 377.06 | EUR | 2022-12-01 | 1 | 0.523 | ST | 1 | 4 | 112 | 339 | 339772 | 339772220 | I560 | 7613185234660 | Membranventil Typ DIASTAR Six ABS FC (Federkraft schliessend) Verschraubungen mit Klebemuffen metrisch d 20 mm, DN 15 mm | 37011801 | Auslauf angekündigt ohne Ersatz |  | 10 | CH | 84818087
169614013 | Membranventil 06FC ABS/EPDM d25DN20 | 367.6 | EUR | 2022-12-01 | 1 | 0.986 | ST | 1 |  |  | 339 | 339772 | 339772220 | I560 | 7613185234677 | Membranventil Typ DIASTAR Six ABS FC (Federkraft schliessend) Verschraubungen mit Klebemuffen metrisch d 25 mm, DN 20 mm | 37011801 |  |  | 10 | CH | 84818087
169614014 | Membranventil 06FC ABS/EPDM d32DN25 | 385.15 | EUR | 2022-12-01 | 1 | 1.175 | ST | 1 |  |  | 339 | 339772 | 339772220 | I560 | 7613185234684 | Membranventil Typ DIASTAR Six ABS FC (Federkraft schliessend) Verschraubungen mit Klebemuffen metrisch d 32 mm, DN 25 mm | 37011801 |  |  | 10 | CH | 84818087
169614015 | Membranventil 06FC ABS/EPDM d40DN32 | 484.27 | EUR | 2022-12-01 | 1 | 1.977 | ST | 1 |  |  | 339 | 339772 | 339772220 | I560 | 7613185234691 | Membranventil Typ DIASTAR Six ABS FC (Federkraft schliessend) Verschraubungen mit Klebemuffen metrisch d 40 mm, DN 32 mm | 37011801 |  |  | 10 | CH | 84818087
169614016 | Membranventil 06FC ABS/EPDM d50DN40 | 600.9 | EUR | 2022-12-01 | 1 | 2.495 | ST | 1 |  |  | 339 | 339772 | 339772220 | I560 | 7613185234707 | Membranventil Typ DIASTAR Six ABS FC (Federkraft schliessend) Verschraubungen mit Klebemuffen metrisch d 50 mm, DN 40 mm | 37011801 |  |  | 10 | CH | 84818087
169614017 | Membranventil 06FC ABS/EPDM d63DN50 | 740.7 | EUR | 2022-12-01 | 1 | 3.46 | ST | 1 |  |  | 339 | 339772 | 339772220 | I560 | 7613185234714 | Membranventil Typ DIASTAR Six ABS FC (Federkraft schliessend) Verschraubungen mit Klebemuffen metrisch d 63 mm, DN 50 mm | 37011801 |  |  | 10 | CH | 84818087
169615013 | Membranventil 06FC ABS/EPDM d25DN20 | 334.24 | EUR | 2022-12-01 | 1 | 0.92 | ST | 1 |  |  | 339 | 339772 | 339772210 | I560 | 7613185235032 | Membranventil Typ DIASTAR Six ABS FC (Federkraft schliessend) Mit Klebestutzen metrisch d 25 mm, DN 20 mm | 37011801 |  |  | 10 | CH | 84818087
169615014 | Membranventil 06FC ABS/EPDM d32DN25 | 350.21 | EUR | 2022-12-01 | 1 | 1.086 | ST | 1 |  |  | 339 | 339772 | 339772210 | I560 | 7613185235049 | Membranventil Typ DIASTAR Six ABS FC (Federkraft schliessend) Mit Klebestutzen metrisch d 32 mm, DN 25 mm | 37011801 |  |  | 10 | CH | 84818087
169615015 | Membranventil 06FC ABS/EPDM d40DN32 | 440.14 | EUR | 2022-12-01 | 1 | 1.782 | ST | 1 |  |  | 339 | 339772 | 339772210 | I560 | 7613185235056 | Membranventil Typ DIASTAR Six ABS FC (Federkraft schliessend) Mit Klebestutzen metrisch d 40 mm, DN 32 mm | 37011801 |  |  | 10 | CH | 84818087
169615016 | Membranventil 06FC ABS/EPDM d50DN40 | 546.25 | EUR | 2022-12-01 | 1 | 2.262 | ST | 1 |  |  | 339 | 339772 | 339772210 | I560 | 7613185235063 | Membranventil Typ DIASTAR Six ABS FC (Federkraft schliessend) Mit Klebestutzen metrisch d 50 mm, DN 40 mm | 37011801 |  |  | 10 | CH | 84818087
169615017 | Membranventil 06FC ABS/EPDM d63DN50 | 673.49 | EUR | 2022-12-01 | 1 | 3.075 | ST | 1 |  |  | 339 | 339772 | 339772210 | I560 | 7613185235070 | Membranventil Typ DIASTAR Six ABS FC (Federkraft schliessend) Mit Klebestutzen metrisch d 63 mm, DN 50 mm | 37011801 |  |  | 10 | CH | 84818087
169617116 | Membranventil 06FC ABS/EPDM d50DN40 | 628.17 | EUR | 2022-12-01 | 1 | 2.798 | ST | 1 |  |  | 339 | 339772 | 339772230 | I560 | 7613185235254 | Membranventil Typ DIASTAR Six ABS FC (Federkraft schliessend) Mit Losflanschen PP-V metrisch/BS d 50 mm, DN 40 mm | 37011801 |  |  | 10 | CH | 84818087
169624012 | Membranventil 10FC ABS/EPDM d20DN15 | 508.61 | EUR | 2022-12-01 | 1 | 0.549 | ST | 1 | 4 | 112 | 339 | 339772 | 339772220 | I560 | 7613185235384 | Membranventil Typ DIASTAR Ten ABS FC (Federkraft schliessend) Verschraubungen mit Klebemuffen metrisch d 20 mm, DN 15 mm | 37011801 |  |  | 10 | CH | 84818087
169624013 | Membranventil 10FC ABS/EPDM d25DN20 | 543.05 | EUR | 2022-12-01 | 1 | 1.061 | ST | 1 |  |  | 339 | 339772 | 339772220 | I560 | 7613185235391 | Membranventil Typ DIASTAR Ten ABS FC (Federkraft schliessend) Verschraubungen mit Klebemuffen metrisch d 25 mm, DN 20 mm | 37011801 |  |  | 10 | CH | 84818087
169624014 | Membranventil 10FC ABS/EPDM d32DN25 | 569.02 | EUR | 2022-12-01 | 1 | 1.247 | ST | 1 |  |  | 339 | 339772 | 339772220 | I560 | 7613185235414 | Membranventil Typ DIASTAR Ten ABS FC (Federkraft schliessend) Verschraubungen mit Klebemuffen metrisch d 32 mm, DN 25 mm | 37011801 |  |  | 10 | CH | 84818087
169624015 | Membranventil 10FC ABS/EPDM d40DN32 | 715.62 | EUR | 2022-12-01 | 1 | 2.127 | ST | 1 |  |  | 339 | 339772 | 339772220 | I560 | 7613185235407 | Membranventil Typ DIASTAR Ten ABS FC (Federkraft schliessend) Verschraubungen mit Klebemuffen metrisch d 40 mm, DN 32 mm | 37011801 |  |  | 10 | CH | 84818087
169624016 | Membranventil 10FC ABS/EPDM d50DN40 | 887.85 | EUR | 2022-12-01 | 1 | 3.633 | ST | 1 |  |  | 339 | 339772 | 339772220 | I560 | 7613185235421 | Membranventil Typ DIASTAR Ten ABS FC (Federkraft schliessend) Verschraubungen mit Klebemuffen metrisch d 50 mm, DN 40 mm | 37011801 |  |  | 10 | CH | 84818087
169624017 | Membranventil 10FC ABS/EPDM d63DN50 | 1098.63 | EUR | 2022-12-01 | 1 | 4.381 | ST | 1 |  |  | 339 | 339772 | 339772220 | I560 | 7613185235445 | Membranventil Typ DIASTAR Ten ABS FC (Federkraft schliessend) Verschraubungen mit Klebemuffen metrisch d 63 mm, DN 50 mm | 37011801 |  |  | 10 | CH | 84818087
169625012 | Membranventil 10FC ABS/EPDM d20DN15 | 493.21 | EUR | 2022-12-01 | 1 | 0.503 | ST | 1 | 4 | 112 | 339 | 339772 | 339772210 | I560 | 7613185223848 | Membranventil Typ DIASTAR Ten ABS FC (Federkraft schliessend) Mit Klebestutzen metrisch d 20 mm, DN 15 mm | 37011801 |  |  | 10 | CH | 84818087
169625013 | Membranventil 10FC ABS/EPDM d25DN20 | 526.71 | EUR | 2022-12-01 | 1 | 0.995 | ST | 1 |  |  | 339 | 339772 | 339772210 | I560 | 7613185223855 | Membranventil Typ DIASTAR Ten ABS FC (Federkraft schliessend) Mit Klebestutzen metrisch d 25 mm, DN 20 mm | 37011801 |  |  | 10 | CH | 84818087
169625014 | Membranventil 10FC ABS/EPDM d32DN25 | 551.84 | EUR | 2022-12-01 | 1 | 1.158 | ST | 1 |  |  | 339 | 339772 | 339772210 | I560 | 7613185223862 | Membranventil Typ DIASTAR Ten ABS FC (Federkraft schliessend) Mit Klebestutzen metrisch d 32 mm, DN 25 mm | 37011801 |  |  | 10 | CH | 84818087
169625015 | Membranventil 10FC ABS/EPDM d40DN32 | 693.94 | EUR | 2022-12-01 | 1 | 1.932 | ST | 1 |  |  | 339 | 339772 | 339772210 | I560 | 7613185223879 | Membranventil Typ DIASTAR Ten ABS FC (Federkraft schliessend) Mit Klebestutzen metrisch d 40 mm, DN 32 mm | 37011801 |  |  | 10 | CH | 84818087
169625016 | Membranventil 10FC ABS/EPDM d50DN40 | 860.76 | EUR | 2022-12-01 | 1 | 3.52 | ST | 1 |  |  | 339 | 339772 | 339772210 | I560 | 7613185223886 | Membranventil Typ DIASTAR Ten ABS FC (Federkraft schliessend) Mit Klebestutzen metrisch d 50 mm, DN 40 mm | 37011801 |  |  | 10 | CH | 84818087
169625017 | Membranventil 10FC ABS/EPDM d63DN50 | 1064.54 | EUR | 2022-12-01 | 1 | 3.996 | ST | 1 |  |  | 339 | 339772 | 339772210 | I560 | 7613185223893 | Membranventil Typ DIASTAR Ten ABS FC (Federkraft schliessend) Mit Klebestutzen metrisch d 63 mm, DN 50 mm | 37011801 |  |  | 10 | CH | 84818087
169627114 | Membranventil 10FC ABS/EPDM d32DN25 | 1124.12 | EUR | 2022-12-01 | 1 | 1.478 | ST | 1 |  |  | 339 | 339772 | 339772230 | I560 | 7613185224050 | Membranventil Typ DIASTAR Ten ABS FC (Federkraft schliessend) Mit Losflanschen PP-V metrisch/BS d 32 mm, DN 25 mm | 37011801 |  |  | 10 | CH | 84818087
169627116 | Membranventil 10FC ABS/EPDM d50DN40 | 928.35 | EUR | 2022-12-01 | 1 | 3.936 | ST | 1 |  |  | 339 | 339772 | 339772230 | I560 | 7613185224067 | Membranventil Typ DIASTAR Ten ABS FC (Federkraft schliessend) Mit Losflanschen PP-V metrisch/BS d 50 mm, DN 40 mm | 37011801 |  |  | 10 | CH | 84818087
169644012 | Membranventil 10FO ABS/EPDM d20DN15 | 381.55 | EUR | 2022-12-01 | 1 | 0.499 | ST | 1 | 4 | 112 | 339 | 339772 | 339772220 | I560 | 7613185224913 | Membranventil Typ DIASTAR Ten ABS FO (Federkraft öffnend) Verschraubungen mit Klebemuffen metrisch d 20 mm, DN 15 mm | 37011801 |  |  | 10 | CH | 84818087
169644013 | Membranventil 10FO ABS/EPDM d25DN20 | 407.37 | EUR | 2022-12-01 | 1 | 0.887 | ST | 1 |  |  | 339 | 339772 | 339772220 | I560 | 7613185224937 | Membranventil Typ DIASTAR Ten ABS FO (Federkraft öffnend) Verschraubungen mit Klebemuffen metrisch d 25 mm, DN 20 mm | 37011801 |  |  | 10 | CH | 84818087
169644014 | Membranventil 10FO ABS/EPDM d32DN25 | 426.9 | EUR | 2022-12-01 | 1 | 1.067 | ST | 1 |  |  | 339 | 339772 | 339772220 | I560 | 7613185224951 | Membranventil Typ DIASTAR Ten ABS FO (Federkraft öffnend) Verschraubungen mit Klebemuffen metrisch d 32 mm, DN 25 mm | 37011801 |  |  | 10 | CH | 84818087
169644015 | Membranventil 10FO ABS/EPDM d40DN32 | 536.78 | EUR | 2022-12-01 | 1 | 1.767 | ST | 1 |  |  | 339 | 339772 | 339772220 | I560 | 7613185224944 | Membranventil Typ DIASTAR Ten ABS FO (Federkraft öffnend) Verschraubungen mit Klebemuffen metrisch d 40 mm, DN 32 mm | 37011801 |  |  | 10 | CH | 84818087
169644016 | Membranventil 10FO ABS/EPDM d50DN40 | 665.97 | EUR | 2022-12-01 | 1 | 3.543 | ST | 1 |  |  | 339 | 339772 | 339772220 | I560 | 7613185224968 | Membranventil Typ DIASTAR Ten ABS FO (Federkraft öffnend) Verschraubungen mit Klebemuffen metrisch d 50 mm, DN 40 mm | 37011801 |  |  | 10 | CH | 84818087
169644017 | Membranventil 10FO ABS/EPDM d63DN50 | 820.99 | EUR | 2022-12-01 | 1 | 4.291 | ST | 1 |  |  | 339 | 339772 | 339772220 | I560 | 7613185224975 | Membranventil Typ DIASTAR Ten ABS FO (Federkraft öffnend) Verschraubungen mit Klebemuffen metrisch d 63 mm, DN 50 mm | 37011801 |  |  | 10 | CH | 84818087
169645012 | Membranventil 10FO ABS/EPDM d20DN15 | 346.79 | EUR | 2022-12-01 | 1 | 0.453 | ST | 1 | 4 | 112 | 339 | 339772 | 339772210 | I560 | 7613185225286 | Membranventil Typ DIASTAR Ten ABS FO (Federkraft öffnend) Mit Klebestutzen metrisch d 20 mm, DN 15 mm | 37011801 |  |  | 10 | CH | 84818087
169645013 | Membranventil 10FO ABS/EPDM d25DN20 | 370.44 | EUR | 2022-12-01 | 1 | 0.821 | ST | 1 |  |  | 339 | 339772 | 339772210 | I560 | 7613185225293 | Membranventil Typ DIASTAR Ten ABS FO (Federkraft öffnend) Mit Klebestutzen metrisch d 25 mm, DN 20 mm | 37011801 |  |  | 10 | CH | 84818087
169645014 | Membranventil 10FO ABS/EPDM d32DN25 | 388 | EUR | 2022-12-01 | 1 | 0.978 | ST | 1 |  |  | 339 | 339772 | 339772210 | I560 | 7613185225309 | Membranventil Typ DIASTAR Ten ABS FO (Federkraft öffnend) Mit Klebestutzen metrisch d 32 mm, DN 25 mm | 37011801 |  |  | 10 | CH | 84818087
169645015 | Membranventil 10FO ABS/EPDM d40DN32 | 487.65 | EUR | 2022-12-01 | 1 | 1.572 | ST | 1 |  |  | 339 | 339772 | 339772210 | I560 | 7613185225316 | Membranventil Typ DIASTAR Ten ABS FO (Federkraft öffnend) Mit Klebestutzen metrisch d 40 mm, DN 32 mm | 37011801 |  |  | 10 | CH | 84818087
169645016 | Membranventil 10FO ABS/EPDM d50DN40 | 605.4 | EUR | 2022-12-01 | 1 | 3.31 | ST | 1 |  |  | 339 | 339772 | 339772210 | I560 | 7613185225323 | Membranventil Typ DIASTAR Ten ABS FO (Federkraft öffnend) Mit Klebestutzen metrisch d 50 mm, DN 40 mm | 37011801 |  |  | 10 | CH | 84818087
169645017 | Membranventil 10FO ABS/EPDM d63DN50 | 746.41 | EUR | 2022-12-01 | 1 | 3.906 | ST | 1 |  |  | 339 | 339772 | 339772210 | I560 | 7613185225330 | Membranventil Typ DIASTAR Ten ABS FO (Federkraft öffnend) Mit Klebestutzen metrisch d 63 mm, DN 50 mm | 37011801 |  |  | 10 | CH | 84818087
169655012 | Membranventil 10DA ABS/EPDM d20DN15 | 346.79 | EUR | 2022-12-01 | 1 | 0.437 | ST | 1 | 4 | 112 | 339 | 339772 | 339772210 | I560 | 7613185235810 | Membranventil Typ DIASTAR Ten ABS DA (Doppelt wirkend) Mit Klebestutzen metrisch d 20 mm, DN 15 mm | 37011801 |  |  | 10 | CH | 84818087
169655013 | Membranventil 10DA ABS/EPDM d25DN20 | 370.44 | EUR | 2022-12-01 | 1 | 0.785 | ST | 1 |  |  | 339 | 339772 | 339772210 | I560 | 7613185235803 | Membranventil Typ DIASTAR Ten ABS DA (Doppelt wirkend) Mit Klebestutzen metrisch d 25 mm, DN 20 mm | 37011801 |  |  | 10 | CH | 84818087
169655014 | Membranventil 10DA ABS/EPDM d32DN25 | 388 | EUR | 2022-12-01 | 1 | 0.948 | ST | 1 |  |  | 339 | 339772 | 339772210 | I560 | 7613185235827 | Membranventil Typ DIASTAR Ten ABS DA (Doppelt wirkend) Mit Klebestutzen metrisch d 32 mm, DN 25 mm | 37011801 |  |  | 10 | CH | 84818087
169655015 | Membranventil 10DA ABS/EPDM d40DN32 | 487.65 | EUR | 2022-12-01 | 1 | 1.512 | ST | 1 |  |  | 339 | 339772 | 339772210 | I560 | 7613185235834 | Membranventil Typ DIASTAR Ten ABS DA (Doppelt wirkend) Mit Klebestutzen metrisch d 40 mm, DN 32 mm | 37011801 |  |  | 10 | CH | 84818087
169655016 | Membranventil 10DA ABS/EPDM d50DN40 | 605.4 | EUR | 2022-12-01 | 1 | 2.56 | ST | 1 |  |  | 339 | 339772 | 339772210 | I560 | 7613185235841 | Membranventil Typ DIASTAR Ten ABS DA (Doppelt wirkend) Mit Klebestutzen metrisch d 50 mm, DN 40 mm | 37011801 |  |  | 10 | CH | 84818087
169655017 | Membranventil 10DA ABS/EPDM d63DN50 | 746.41 | EUR | 2022-12-01 | 1 | 3.156 | ST | 1 |  |  | 339 | 339772 | 339772210 | I560 | 7613185235858 | Membranventil Typ DIASTAR Ten ABS DA (Doppelt wirkend) Mit Klebestutzen metrisch d 63 mm, DN 50 mm | 37011801 |  |  | 10 | CH | 84818087
169684012 | Membranventil 10+FC ABS/EPDM d20DN15 | 635.69 | EUR | 2022-12-01 | 1 | 0.949 | ST | 1 |  |  | 339 | 339772 | 339772220 | I560 | 7613185372287 | Membranventil Typ DIASTAR TenPlus ABS FC (Federkraft schliessend) Verschraubungen mit Klebemuffen metrisch d 20 mm, DN 15 mm | 37011801 |  |  | 10 | CH | 84818087
169684013 | Membranventil 10+FC ABS/EPDM d25DN20 | 678.88 | EUR | 2022-12-01 | 1 | 1.061 | ST | 1 |  |  | 339 | 339772 | 339772220 | I560 | 7613185372294 | Membranventil Typ DIASTAR TenPlus ABS FC (Federkraft schliessend) Verschraubungen mit Klebemuffen metrisch d 25 mm, DN 20 mm | 37011801 |  |  | 10 | CH | 84818087
169684014 | Membranventil 10+FC ABS/EPDM d32DN25 | 711.14 | EUR | 2022-12-01 | 1 | 1.841 | ST | 1 |  |  | 339 | 339772 | 339772220 | I560 | 7613185372317 | Membranventil Typ DIASTAR TenPlus ABS FC (Federkraft schliessend) Verschraubungen mit Klebemuffen metrisch d 32 mm, DN 25 mm | 37011801 |  |  | 10 | CH | 84818087
169684015 | Membranventil 10+FC ABS/EPDM d40DN32 | 894.31 | EUR | 2022-12-01 | 1 | 3.197 | ST | 1 |  |  | 339 | 339772 | 339772220 | I560 | 7613185372300 | Membranventil Typ DIASTAR TenPlus ABS FC (Federkraft schliessend) Verschraubungen mit Klebemuffen metrisch d 40 mm, DN 32 mm | 37011801 |  |  | 10 | CH | 84818087
169684016 | Membranventil 10+FC ABS/EPDM d50DN40 | 1112.96 | EUR | 2022-12-01 | 1 | 5.041 | ST | 1 |  |  | 339 | 339772 | 339772220 | I560 | 7613185372324 | Membranventil Typ DIASTAR TenPlus ABS FC (Federkraft schliessend) Verschraubungen mit Klebemuffen metrisch d 50 mm, DN 40 mm | 37011801 |  |  | 10 | CH | 84818087
169684017 | Membranventil 10+FC ABS/EPDM d63DN50 | 1371.04 | EUR | 2022-12-01 | 1 | 5.788 | ST | 1 |  |  | 339 | 339772 | 339772220 | I560 | 7613185372331 | Membranventil Typ DIASTAR TenPlus ABS FC (Federkraft schliessend) Verschraubungen mit Klebemuffen metrisch d 63 mm, DN 50 mm | 37011801 |  |  | 10 | CH | 84818087
173021009 | Manometer 0-16 Bar | 30.4 | EUR | 2022-12-01 | 1 | 0.2 | ST | 1 | 50 |  | 251 | 251743 | 251743999 | V615 | 7613185939435 | NeoFlow Manometer GN 1/4 inch |  |  |  | 10 | CN | 90262020
173021010 | Manometer 0-6 Bar | 30.4 | EUR | 2022-12-01 | 1 | 0.2 | ST | 1 | 50 |  | 251 | 251743 | 251743999 | V615 | 7613185939442 | NeoFlow Manometer GN 1/4 inch |  |  |  | 10 | CN | 90262020
173061003 | Rohrklemme PE d10 | 2.68 | EUR | 2022-12-01 | 1 | 3 | ST | 10 | 500 | 36000 | 230 | 230162 | 230162026 | I100 | 7612988197714 | KLIP-IT Rohrklemmen Typ 061, PE metrisch d 10 mm | 37920190 |  |  | 2 | NL | 39174000
173061004 | Rohrklemme PE d12 | 2.68 | EUR | 2022-12-01 | 1 | 6 | ST | 10 | 500 | 36000 | 230 | 230162 | 230162026 | I100 | 7612988197721 | KLIP-IT Rohrklemmen Typ 061, PE metrisch d 12 mm | 37920190 |  |  | 2 | NL | 39174000
173061005 | Rohrklemme PE d16 | 2.68 | EUR | 2022-12-01 | 1 | 6 | ST | 10 | 200 | 14400 | 230 | 230162 | 230162026 | I100 | 7612988197738 | KLIP-IT Rohrklemmen Typ 061, PE metrisch d 16 mm | 23140202 |  |  | 2 | NL | 39174000
173061006 | Rohrklemme PE d20 | 3.4 | EUR | 2022-12-01 | 1 | 7 | ST | 10 | 200 | 14400 | 230 | 230162 | 230162026 | I100 | 7612988197745 | KLIP-IT Rohrklemmen Typ 061, PE metrisch d 20 mm | 23140202 |  |  | 2 | NL | 39174000
173061007 | Rohrklemme PE d25 | 3.77 | EUR | 2022-12-01 | 1 | 9 | ST | 10 | 200 | 14400 | 230 | 230162 | 230162026 | I100 | 7612988197752 | KLIP-IT Rohrklemmen Typ 061, PE metrisch d 25 mm | 37920190 |  |  | 2 | NL | 39174000
173061008 | Rohrklemme PE d32 | 4.41 | EUR | 2022-12-01 | 1 | 0.011 | ST | 10 | 200 | 14400 | 230 | 230162 | 230162026 | I100 | 7612988197769 | KLIP-IT Rohrklemmen Typ 061, PE metrisch d 32 mm | 23140202 |  |  | 2 | NL | 39174000
173061009 | Rohrklemme PE d40 | 5.83 | EUR | 2022-12-01 | 1 | 0.026 | ST | 10 | 150 | 5400 | 230 | 230162 | 230162026 | I100 | 7612988197776 | KLIP-IT Rohrklemmen Typ 061, PE metrisch d 40 mm | 37920190 |  |  | 2 | NL | 39174000
173061010 | Rohrklemme PE d50 | 7.1 | EUR | 2022-12-01 | 1 | 0.028 | ST | 10 | 140 | 5040 | 230 | 230162 | 230162026 | I100 | 7612988197783 | KLIP-IT Rohrklemmen Typ 061, PE metrisch d 50 mm | 37920190 |  |  | 2 | NL | 39174000
173061011 | Rohrklemme PE d63 | 8.2 | EUR | 2022-12-01 | 1 | 0.047 | ST | 10 | 80 | 2880 | 230 | 230162 | 230162026 | I100 | 7612988197790 | KLIP-IT Rohrklemmen Typ 061, PE metrisch d 63 mm | 37920190 |  |  | 2 | NL | 39174000
173061012 | Rohrklemme PE d75-21/2 | 13.28 | EUR | 2022-12-01 | 1 | 0.061 | ST | 10 | 60 | 2160 | 230 | 230162 | 230162026 | I100 | 7612988197806 | KLIP-IT Rohrklemmen Typ 061, PE metrisch d 75 mm | 37920190 |  |  | 2 | NL | 39174000
173061013 | Rohrklemme PE d90-3" | 17.69 | EUR | 2022-12-01 | 1 | 0.098 | ST | 10 | 80 | 1440 | 230 | 230162 | 230162026 | I100 | 7612988451267 | KLIP-IT Rohrklemmen Typ 061, PE metrisch d 90 mm | 37920190 |  |  | 2 | NL | 39174000
173061014 | Rohrklemme PE d110 | 20.54 | EUR | 2022-12-01 | 1 | 0.125 | ST | 10 | 40 | 720 | 230 | 230162 | 230162026 | I100 | 7612988451274 | KLIP-IT Rohrklemmen Typ 061, PE metrisch d 110 mm | 37920190 |  |  | 2 | NL | 39174000
173061015 | Rohrklemme PE d125 | 26.64 | EUR | 2022-12-01 | 1 | 0.194 | ST | 10 | 30 | 360 | 230 | 230162 | 230162026 | I100 | 7612988451281 | KLIP-IT Rohrklemmen Typ 061, PE metrisch d 125 mm | 37920190 |  |  | 2 | NL | 39174000
173061016 | Rohrklemme PE d140-5" | 30.48 | EUR | 2022-12-01 | 1 | 0.243 | ST | 10 | 20 | 720 | 230 | 230162 | 230162026 | I100 | 7612988451298 | KLIP-IT Rohrklemmen Typ 061, PE metrisch d 140 mm | 37920190 |  |  | 2 | NL | 39174000
173061017 | Rohrklemme PE d160 | 37.69 | EUR | 2022-12-01 | 1 | 0.254 | ST | 10 | 20 | 360 | 230 | 230162 | 230162026 | I100 | 7612988451304 | KLIP-IT Rohrklemmen Typ 061, PE metrisch d 160 mm | 37920190 |  |  | 2 | NL | 39174000
173061153 | Dist Halter PE d10-d12 | 2.28 | EUR | 2022-12-01 | 1 | 3 | ST | 10 | 500 | 36000 | 230 | 230162 | 230162023 | I100 | 7612988197813 | KLIP-IT Distanzhalter Typ 061 PE d mm | 37920190 |  |  | 10 | NL | 39269097
173061155 | Dist Halter PE d16-3/8" | 2.28 | EUR | 2022-12-01 | 1 | 5 | ST | 10 | 200 | 14400 | 230 | 230162 | 230162023 | I100 | 7612988197820 | KLIP-IT Distanzhalter Typ 061 PE d 16 mm | 37920190 |  |  | 2 | NL | 39174000
173061156 | Dist Halter PE d20-1/2" | 2.68 | EUR | 2022-12-01 | 1 | 5 | ST | 10 | 200 | 14400 | 230 | 230162 | 230162023 | I100 | 7612988197837 | KLIP-IT Distanzhalter Typ 061 PE d 20 mm | 37920190 |  |  | 2 | NL | 39174000
173061157 | Dist Halter PE d25-3/4" | 2.87 | EUR | 2022-12-01 | 1 | 6 | ST | 10 | 200 | 14400 | 230 | 230162 | 230162023 | I100 | 7612988197844 | KLIP-IT Distanzhalter Typ 061 PE d 25 mm | 37920190 |  |  | 2 | NL | 39174000
173061158 | Dist Halter PE d32-1" | 3.6 | EUR | 2022-12-01 | 1 | 8 | ST | 10 | 200 | 14400 | 230 | 230162 | 230162023 | I100 | 7612988197851 | KLIP-IT Distanzhalter Typ 061 PE d 32 mm | 37920190 |  |  | 2 | NL | 39174000
173061159 | Dist Halter PE d40-11/4 | 4.41 | EUR | 2022-12-01 | 1 | 0.016 | ST | 10 | 150 | 10800 | 230 | 230162 | 230162023 | I100 | 7612988197868 | KLIP-IT Distanzhalter Typ 061 PE d 40 mm | 37920190 |  |  | 2 | NL | 39174000
173061160 | Dist Halter PE d50-11/2 | 4.61 | EUR | 2022-12-01 | 1 | 0.017 | ST | 10 | 140 | 10080 | 230 | 230162 | 230162023 | I100 | 7612988197875 | KLIP-IT Distanzhalter Typ 061 PE d 50 mm | 37920190 |  |  | 2 | NL | 39174000
173061161 | Dist Halter PE d63-2" | 6.55 | EUR | 2022-12-01 | 1 | 0.025 | ST | 10 | 80 | 5760 | 230 | 230162 | 230162023 | I100 | 7612988197882 | KLIP-IT Distanzhalter Typ 061 PE d 63 mm | 37920190 |  |  | 2 | NL | 39174000
173061162 | Dist Halter PE d75-21/4 | 9.02 | EUR | 2022-12-01 | 1 | 0.027 | ST | 10 | 60 | 4320 | 230 | 230162 | 230162023 | I100 | 7612988197899 | Klip-IT Distanzhalter 061 PE d 75 mm | 37920190 |  |  | 2 | NL | 39269097
173061163 | Dist Halter PE d90-3" | 12.25 | EUR | 2022-12-01 | 1 | 0.04 | ST | 10 | 140 | 5040 | 230 | 230162 | 230162026 | I100 | 7612988451366 | Klip-IT Distanzhalter 061 PE d 90 mm | 37920190 |  |  | 2 | NL | 39174000
173061164 | Dist Halter PE d110-4" | 16.5 | EUR | 2022-12-01 | 1 | 0.05 | ST | 10 | 100 | 3600 | 230 | 230162 | 230162026 | I100 | 7612988451373 | Klip-IT Distanzhalter 061 PE d 110 mm | 37920190 |  |  | 10 | NL | 39269097
173061165 | Dist Halter PE d125 | 23.11 | EUR | 2022-12-01 | 1 | 0.059 | ST | 10 | 100 | 3600 | 230 | 230162 | 230162026 | I100 | 7612988451380 | Klip-IT Distanzhalter 061 PE d 125 mm | 37920190 |  |  | 10 | NL | 39174000
173061166 | Dist Halter PE d140-5" | 25.63 | EUR | 2022-12-01 | 1 | 0.065 | ST | 10 | 80 | 2880 | 230 | 230162 | 230162026 | I100 | 7612988451397 | Klip-IT Distanzhalter 061 PE d 140 mm | 37920190 |  |  | 10 | NL | 39174000
173061167 | Dist Halter PE d160 | 31.43 | EUR | 2022-12-01 | 1 | 0.078 | ST | 10 | 80 | 2880 | 230 | 230162 | 230162026 | I100 | 7612988451403 | Klip-IT Distanzhalter 061 PE d 160 mm | 37920190 |  |  | 10 | NL | 39174000
173103075 | EBG Tele Poly PE100 0.75-1.1 | 349.84 | EUR | 2022-12-01 | 1 | 2.1 | ST | 1 | 70 | 70 | 251 | 251308 | 251308003 | V460 | 4260156270108 | Einbaugarnitur für Kugelhahn Teleskop d-d 125 ‐ 225 mm, Rohrdeckung 0.75-1.10 | 22150420 |  |  | 2 | DE | 82041200
173103076 | EBG Tele Poly PE100 1.1-1.8 | 401.66 | EUR | 2022-12-01 | 1 | 3.108 | ST | 1 |  |  | 251 | 251308 | 251308003 | V460 | 7611704450065 | Einbaugarnitur für Kugelhahn Teleskop d-d 125 ‐ 225 mm, Rohrdeckung 1.10-1.80 | 22150420 |  |  | 2 | DE | 82041200
173103077 | EBG Tele Poly PE100 1.65-2.75 | 489.66 | EUR | 2022-12-01 | 1 | 7.2 | ST | 1 |  |  | 251 | 251308 | 251308003 | V460 | 7611704455664 | Einbaugarnitur für Kugelhahn Teleskop d-d 125 ‐ 225 mm, Rohrdeckung 1.65-2.75 | 22150420 |  |  | 10 | DE | 82041200
173103081 | MontPlatte d20-d225 | 194.16 | EUR | 2022-12-01 | 1 | 0.945 | ST |  |  |  | 251 | 251308 | 251308003 | V460 | 7611704368056 | ELGEF Plus Bodenplatte mit Spanngurten d 75 mm, DN 65 mm | 37010491 |  |  | 10 | FR | 84819000
173103175 | EBG Tele E+ PE100 schw 0.75-1.1 | 214.42 | EUR | 2022-12-01 | 1 | 1.59 | ST | 1 |  |  | 251 | 251308 | 251308003 | V460 | 7611704457699 | Einbaugarnitur für Kugelhahn Teleskop d-d 20 ‐ 75 mm, Rohrdeckung 0.75-1.10 | 22150420 |  |  | 2 | DE | 82041200
173103176 | EBG Tele E+ PE100 schw 1.1-1.7 | 265.43 | EUR | 2022-12-01 | 1 | 2.544 | ST | 1 |  |  | 251 | 251308 | 251308003 | V460 | 7611704457705 | Einbaugarnitur für Kugelhahn Teleskop d-d 20 ‐ 75 mm, Rohrdeckung 1.10-1.70 | 22150420 |  |  | 2 | DE | 82041200
173103177 | EBG Tele E+ PE100 schw 1.6-2.5 | 326.54 | EUR | 2022-12-01 | 1 | 3.872 | ST | 1 |  |  | 251 | 251308 | 251308003 | V460 | 7611704457712 | Einbaugarnitur für Kugelhahn Teleskop d-d 20 ‐ 75 mm, Rohrdeckung 1.60-2.50 | 22150420 |  |  | 2 | DE | 82041200
173103185 | EBG Tele E+ PE100 schw 0.75-1.1 | 204.21 | EUR | 2022-12-01 | 1 | 2.5 | ST | 1 | 70 | 70 | 251 | 251308 | 251308003 | V460 | 7611704457729 | Einbaugarnitur für Kugelhahn Teleskop d-d 90 ‐ 110 mm, Rohrdeckung 0.75-1.10 | 22150420 |  |  | 2 | DE | 82041200
173103186 | EBG Tele E+ PE100 schw 1.1-1.7 | 252.76 | EUR | 2022-12-01 | 1 | 3.71 | ST | 1 |  |  | 251 | 251308 | 251308003 | V460 | 7611704457736 | Einbaugarnitur für Kugelhahn Teleskop d-d 90 ‐ 110 mm, Rohrdeckung 1.10-1.70 | 22150420 |  |  | 2 | DE | 82041200
173103187 | EBG Tele E+ PE100 schw 1.6-2.5 | 310.9 | EUR | 2022-12-01 | 1 | 6.04 | ST | 1 |  |  | 251 | 251308 | 251308003 | V460 | 7611704457743 | Einbaugarnitur für Kugelhahn Teleskop d-d 90 ‐ 110 mm, Rohrdeckung 1.60-2.50 | 22150420 |  |  | 2 | DE | 82041200
173103195 | Adapter E+ PE100 schw d20-63 | 61.46 | EUR | 2022-12-01 | 1 | 0.493 | ST | 1 |  |  | 251 | 251308 | 251308003 | V460 | 7611704457682 | Polygon-Adapter d-d 20 - 75 mm | 37010491 |  |  | 2 | DE | 82041200
173103196 | Adapter E+ PE100 schw d90-110 | 61.46 | EUR | 2022-12-01 | 1 | 0.515 | ST | 1 |  |  | 251 | 251308 | 251308003 | V460 | 7611704457675 | Polygon-Adapter d-d 90 - 110 mm | 37010491 |  |  | 2 | DE | 82041200
173281925 | AnschlusGew PE80 SDR11 PN12.5 d63-1 1/2" | 53.35 | EUR | 2022-12-01 | 1 | 0.088 | ST | 1 | 30 | 1440 | 251 | 251313 | 251313001 | V320 | 7611704367370 | PE-Anschluss Mit Innengewinde d 63 mm, Rp 1 1/2 inch | 37060701 |  |  | 2 | CH | 39174000
175317009 | Membranventil 317 PVDF d90DN80 | 5301.53 | EUR | 2022-12-01 | 1 | 10.76 | ST | 1 | 1 | 16 | 235 | 235193 | 235193002 | I400 | 7612988007396 | PROGEF Standard Membranventil Typ 317 Mit Flanschen metrisch d 90 mm, DN 80 mm | 37011801 |  |  | 2 | CH | 84818087
175317010 | Membranventil 317 PVDF PTFE d110DN100 | 7638.55 | EUR | 2022-12-01 | 1 | 15.456 | ST | 1 |  |  | 235 | 235193 | 235193002 | I400 | 7612988031513 | PROGEF Standard Membranventil Typ 317 Mit Flanschen metrisch d 110 mm, DN 100 mm | 37011801 |  |  | 10 | CH | 84818087
175317012 | Membranventil 317 PVDF d160DN150 | 16594.7 | EUR | 2022-12-01 | 1 | 31.5 | ST | 1 |  |  | 235 | 235193 | 235193002 | I400 | 7612988018132 | PROGEF Standard Membranventil Typ 317 Mit Flanschen metrisch d 160 mm, DN 150 mm | 37011801 |  |  | 10 | CH | 84818087
175317054 | Membranventil 317 PVDF-HP d90DN80 | 6071.64 | EUR | 2022-12-01 | 1 | 11.057 | ST | 1 | 1 | 12 | 237 | 237206 | 237206002 | I410 | 7612988007419 | SYGEF Plus Membranventil Typ 317 Mit Flanschanschluss metrisch Zoll 3 inch, d 90 mm | 37010290 |  |  | 10 | DE | 84818087
175317055 | Membranventil 317 PVDF-HP d110DN100 | 9094.23 | EUR | 2022-12-01 | 1 | 16.112 | ST | 1 | 1 | 12 | 237 | 237206 | 237206002 | I410 | 7612988017609 | SYGEF Plus Membranventil Typ 317 Mit Flanschanschluss metrisch Zoll 4 inch, d 110 mm | 37010290 |  |  | 10 | DE | 84818087
175317057 | Membranventil 317 PVDF-HP d160DN150 | 19737.4 | EUR | 2022-12-01 | 1 | 31 | ST | 1 | 1 | 4 | 237 | 237206 | 237206002 | I410 | 7612988007426 | SYGEF Plus Membranventil Typ 317 Mit Flanschanschluss metrisch Zoll 6 inch, d 160 mm | 37010290 |  |  | 10 | DE | 84818087
175317438 | Membranventil 317 PVDF d75DN65 | 3100.04 | EUR | 2022-12-01 | 1 | 5.821 | ST | 1 |  |  | 235 | 235193 | 235193002 | I400 | 7612988016367 | PROGEF Standard Membranventil Typ 317 Mit Flanschen metrisch d 75 mm, DN 65 mm | 37011801 |  |  | 10 | CH | 84818087
175317453 | Membranventil 317 PVDF-HP d75DN65 | 3403.21 | EUR | 2022-12-01 | 1 | 5.7 | ST | 1 | 1 | 18 | 237 | 237206 | 237206002 | I410 | 7612988031520 | SYGEF Plus Membranventil Typ 317 Mit Flanschanschluss metrisch Zoll 2 1/2 inch, d 75 mm | 37010290 |  |  | 10 | DE | 84818087
175369022 | RSK 369 PVDF/FKM d40DN32 | 893.84 | EUR | 2022-12-01 | 1 | 0.133 | ST | 1 |  |  | 235 | 235195 | 235195006 | I400 | 7612988008416 | SYGEF Standard Rückschlagklappe Typ 369 Ohne Feder d 40 mm, DN 32 mm | 37010802 |  |  | 2 | DE | 84813099
175369023 | RSK 369 PVDF/FKM d50DN40 | 893.84 | EUR | 2022-12-01 | 1 | 0.184 | ST | 1 |  |  | 235 | 235195 | 235195006 | I400 | 7612988018521 | SYGEF Standard Rückschlagklappe Typ 369 Ohne Feder d 50 mm, DN 40 mm | 37010802 |  |  | 2 | DE | 84813099
175369024 | RSK 369 PVDF/FKM d63DN50 | 947.69 | EUR | 2022-12-01 | 1 | 0.272 | ST | 1 |  |  | 235 | 235195 | 235195006 | I400 | 7612988008423 | SYGEF Standard Rückschlagklappe Typ 369 Ohne Feder d 63 mm, DN 50 mm | 37010802 |  |  | 2 | DE | 84813099
175369025 | RSK 369 PVDF/FKM d75DN65 | 1222.39 | EUR | 2022-12-01 | 1 | 0.41 | ST | 1 |  |  | 235 | 235195 | 235195006 | I400 | 7612988008430 | SYGEF Standard Rückschlagklappe Typ 369 Ohne Feder d 75 mm, DN 65 mm | 37010802 |  |  | 2 | DE | 84813099
175369026 | RSK 369 PVDF/FKM d90DN80 | 1443.65 | EUR | 2022-12-01 | 1 | 0.508 | ST | 1 |  |  | 235 | 235195 | 235195006 | I400 | 7612988018538 | SYGEF Standard Rückschlagklappe Typ 369 Ohne Feder d 90 mm, DN 80 mm | 37010802 |  |  | 2 | DE | 84813099
175369027 | RSK 369 PVDF/FKM d110DN100 | 1661.21 | EUR | 2022-12-01 | 1 | 0.722 | ST | 1 |  |  | 235 | 235195 | 235195006 | I400 | 7612988008447 | SYGEF Standard Rückschlagklappe Typ 369 Ohne Feder d 110 mm, DN 100 mm | 37010802 |  |  | 2 | DE | 84813099
175369029 | RSK 369 PVDF/FKM d140DN125 | 1854.79 | EUR | 2022-12-01 | 1 | 0.991 | ST | 1 |  |  | 235 | 235195 | 235195006 | I400 | 7612988018545 | SYGEF Standard Rückschlagklappe Typ 369 Ohne Feder d 140 mm, DN 125 mm | 37010802 |  |  | 2 | DE | 84813099
175369030 | RSK 369 PVDF/FKM d160DN150 | 2157.18 | EUR | 2022-12-01 | 1 | 1.418 | ST | 1 |  |  | 235 | 235195 | 235195006 | I400 | 7612988008454 | SYGEF Standard Rückschlagklappe Typ 369 Ohne Feder d 160 mm, DN 150 mm | 37010802 |  |  | 2 | DE | 84813099
175369031 | RSK 369 PVDF/FKM d225DN200 | 3764.94 | EUR | 2022-12-01 | 1 | 2.71 | ST | 1 |  |  | 235 | 235195 | 235195006 | I400 | 7612988008461 | SYGEF Standard Rückschlagklappe Typ 369 Ohne Feder d 225 mm, DN 200 mm | 37010802 |  |  | 2 | DE | 84813099
175369032 | RSK 369 PVDF/FKM d280DN250 | 6342.45 | EUR | 2022-12-01 | 1 | 4.52 | ST | 1 |  |  | 235 | 235195 | 235195006 | I400 | 7612988018552 | SYGEF Standard Rückschlagklappe Typ 369 Ohne Feder d 280 mm, DN 250 mm | 37010802 |  |  | 10 | DE | 84813099
175369033 | RSK 369 PVDF/FKM d315DN300 | 9591.13 | EUR | 2022-12-01 | 1 | 6.9 | ST | 1 |  |  | 235 | 235195 | 235195006 | I400 | 7612988008478 | SYGEF Standard Rückschlagklappe Typ 369 Ohne Feder d 315 mm, DN 300 mm | 37010802 |  |  | 10 | DE | 84813099
175369062 | RSK 369 PVDF/FKM d40DN32 | 988.24 | EUR | 2022-12-01 | 1 | 0.17 | ST | 1 | 1 |  | 235 | 235195 | 235195006 | I400 | 7612988008485 | SYGEF Standard Rückschlagklappe Typ 369 Mit Feder V4A (rostfreier Stahl 316) d 40 mm, DN 32 mm | 37010802 |  |  | 10 | DE | 84813099
175369063 | RSK 369 PVDF/FKM d50DN40 | 988.24 | EUR | 2022-12-01 | 1 | 0.21 | ST | 1 | 1 |  | 235 | 235195 | 235195006 | I400 | 7612988018569 | SYGEF Standard Rückschlagklappe Typ 369 Mit Feder V4A (rostfreier Stahl 316) d 50 mm, DN 40 mm | 37010802 |  |  | 10 | DE | 84813099
175369064 | RSK 369 PVDF/FKM d63DN50 | 1052.78 | EUR | 2022-12-01 | 1 | 0.274 | ST | 1 | 1 |  | 235 | 235195 | 235195006 | I400 | 7612988008492 | SYGEF Standard Rückschlagklappe Typ 369 Mit Feder V4A (rostfreier Stahl 316) d 63 mm, DN 50 mm | 37010802 |  |  | 2 | DE | 84813099
175369065 | RSK 369 PVDF/FKM d75DN65 | 1331.19 | EUR | 2022-12-01 | 1 | 0.41 | ST | 1 | 1 |  | 235 | 235195 | 235195006 | I400 | 7612988018576 | SYGEF Standard Rückschlagklappe Typ 369 Mit Feder V4A (rostfreier Stahl 316) d 75 mm, DN 65 mm | 37010802 |  |  | 10 | DE | 84813099
175369066 | RSK 369 PVDF/FKM d90DN80 | 1493.44 | EUR | 2022-12-01 | 1 | 0.508 | ST | 1 | 1 |  | 235 | 235195 | 235195006 | I400 | 7612988008508 | SYGEF Standard Rückschlagklappe Typ 369 Mit Feder V4A (rostfreier Stahl 316) d 90 mm, DN 80 mm | 37010802 |  |  | 10 | DE | 84813099
175369067 | RSK 369 PVDF/FKM d110DN100 | 1814.23 | EUR | 2022-12-01 | 1 | 0.724 | ST | 1 | 1 |  | 235 | 235195 | 235195006 | I400 | 7612988031629 | SYGEF Standard Rückschlagklappe Typ 369 Mit Feder V4A (rostfreier Stahl 316) d 110 mm, DN 100 mm | 37010802 |  |  | 10 | DE | 84813099
175369069 | RSK 369 PVDF/FKM d140DN125 | 2190.36 | EUR | 2022-12-01 | 1 | 0.993 | ST | 1 | 1 |  | 235 | 235195 | 235195006 | I400 | 7612988018583 | SYGEF Standard Rückschlagklappe Typ 369 Mit Feder V4A (rostfreier Stahl 316) d 140 mm, DN 125 mm | 37010802 |  |  | 10 | DE | 84813099
175369070 | RSK 369 PVDF/FKM d160DN150 | 2962.88 | EUR | 2022-12-01 | 1 | 1.422 | ST | 1 | 1 |  | 235 | 235195 | 235195006 | I400 | 7612988008515 | SYGEF Standard Rückschlagklappe Typ 369 Mit Feder V4A (rostfreier Stahl 316) d 160 mm, DN 150 mm | 37010802 |  |  | 10 | DE | 84813099
175369071 | RSK 369 PVDF/FKM d225DN200 | 5007.59 | EUR | 2022-12-01 | 1 | 2.708 | ST | 1 | 1 |  | 235 | 235195 | 235195006 | I400 | 7612988018590 | SYGEF Standard Rückschlagklappe Typ 369 Mit Feder V4A (rostfreier Stahl 316) d 225 mm, DN 200 mm | 37010802 |  |  | 10 | DE | 84813099
175369072 | RSK 369 PVDF/FKM d280DN250 | 7518.76 | EUR | 2022-12-01 | 1 | 4.423 | ST | 1 | 1 |  | 235 | 235195 | 235195006 | I400 | 7612988008522 | SYGEF Standard Rückschlagklappe Typ 369 Mit Feder V4A (rostfreier Stahl 316) d 280 mm, DN 250 mm | 37010802 |  |  | 10 | DE | 84813099
175369073 | RSK 369 PVDF/FKM d315DN300 | 11372.16 | EUR | 2022-12-01 | 1 | 6.9 | ST | 1 | 1 |  | 235 | 235195 | 235195006 | I400 | 7612988008539 | SYGEF Standard Rückschlagklappe Typ 369 Mit Feder V4A (rostfreier Stahl 316) d 315 mm, DN 300 mm | 37010802 |  |  | 10 | DE | 84813099
175369102 | RSK 369 PVDF/FKM d40DN32 | 1119.14 | EUR | 2022-12-01 | 1 | 0.17 | ST | 1 | 1 |  | 235 | 235195 | 235195006 | I400 | 7612988018606 | SYGEF Standard Rückschlagklappe Typ 369 Mit Feder Hastelloy C d 40 mm, DN 32 mm | 37010802 |  |  | 2 | DE | 84813099
175369103 | RSK 369 PVDF/FKM d50DN40 | 1119.14 | EUR | 2022-12-01 | 1 | 0.21 | ST | 1 | 1 |  | 235 | 235195 | 235195006 | I400 | 7612988008546 | SYGEF Standard Rückschlagklappe Typ 369 Mit Feder Hastelloy C d 50 mm, DN 40 mm | 37010802 |  |  | 2 | DE | 84813099
175369104 | RSK 369 PVDF/FKM d63DN50 | 1202.1 | EUR | 2022-12-01 | 1 | 0.33 | ST | 1 | 1 |  | 235 | 235195 | 235195006 | I400 | 7612988008553 | SYGEF Standard Rückschlagklappe Typ 369 Mit Feder Hastelloy C d 63 mm, DN 50 mm | 37010802 |  |  | 2 | DE | 84813099
175369105 | RSK 369 PVDF/FKM d75DN65 | 1469.48 | EUR | 2022-12-01 | 1 | 0.42 | ST | 1 | 1 |  | 235 | 235195 | 235195006 | I400 | 7612988008560 | SYGEF Standard Rückschlagklappe Typ 369 Mit Feder Hastelloy C d 75 mm, DN 65 mm | 37010802 |  |  | 10 | DE | 84813099
175369106 | RSK 369 PVDF/FKM d90DN80 | 1650.14 | EUR | 2022-12-01 | 1 | 0.51 | ST | 1 | 1 |  | 235 | 235195 | 235195006 | I400 | 7612988008577 | SYGEF Standard Rückschlagklappe Typ 369 Mit Feder Hastelloy C d 90 mm, DN 80 mm | 37010802 |  |  | 2 | DE | 84813099
175369107 | RSK 369 PVDF/FKM d110DN100 | 1972.83 | EUR | 2022-12-01 | 1 | 0.71 | ST | 1 | 1 |  | 235 | 235195 | 235195006 | I400 | 7612988008584 | SYGEF Standard Rückschlagklappe Typ 369 Mit Feder Hastelloy C d 110 mm, DN 100 mm | 37010802 |  |  | 10 | DE | 84813099
175369109 | RSK 369 PVDF/FKM d140DN125 | 2347.06 | EUR | 2022-12-01 | 1 | 0.97 | ST | 1 | 1 |  | 235 | 235195 | 235195006 | I400 | 7612988008591 | SYGEF Standard Rückschlagklappe Typ 369 Mit Feder Hastelloy C d 140 mm, DN 125 mm | 37010802 |  |  | 10 | DE | 84813099
175369110 | RSK 369 PVDF/FKM d160DN150 | 2811.68 | EUR | 2022-12-01 | 1 | 1.42 | ST | 1 | 1 |  | 235 | 235195 | 235195006 | I400 | 7612988008607 | SYGEF Standard Rückschlagklappe Typ 369 Mit Feder Hastelloy C d 160 mm, DN 150 mm | 37010802 |  |  | 10 | DE | 84813099
175369111 | RSK 369 PVDF/FKM d225DN200 | 4662.8 | EUR | 2022-12-01 | 1 | 2.71 | ST | 1 | 1 |  | 235 | 235195 | 235195006 | I400 | 7612988008614 | SYGEF Standard Rückschlagklappe Typ 369 Mit Feder Hastelloy C d 225 mm, DN 200 mm | 37010802 |  |  | 10 | DE | 84813099
175369112 | RSK 369 PVDF/FKM d280DN250 | 6949.05 | EUR | 2022-12-01 | 1 | 4.52 | ST | 1 | 1 |  | 235 | 235195 | 235195006 | I400 | 7612988018613 | SYGEF Standard Rückschlagklappe Typ 369 Mit Feder Hastelloy C d 280 mm, DN 250 mm | 37010802 |  |  | 10 | DE | 84813099
175369113 | RSK 369 PVDF/FKM d315DN300 | 10433.69 | EUR | 2022-12-01 | 1 | 6.9 | ST | 1 | 1 |  | 235 | 235195 | 235195006 | I400 | 7612988008621 | SYGEF Standard Rückschlagklappe Typ 369 Mit Feder Hastelloy C d 315 mm, DN 300 mm | 37010802 |  |  | 10 | DE | 84813099
175369142 | TellerDichtR 369 PVDF/FKM d40DN32 | 621.11 | EUR | 2022-12-01 | 1 | 0.005 | ST | 1 |  |  | 235 | 235195 | 235195999 | I400 | 7613185134113 | Teller Set (2) d 40 mm, DN 32 mm | 37010891 |  |  | 10 | DE | 40169300
175369143 | TellerDichtR 369 PVDF/FKM d50DN40 | 625.51 | EUR | 2022-12-01 | 1 | 0.01 | ST | 1 |  |  | 235 | 235195 | 235195999 | I400 | 7613185134120 | Teller Set (2) d 50 mm, DN 40 mm | 37010891 |  |  | 10 | DE | 40169300
175369144 | TellerDichtR 369 PVDF/FKM d63DN50 | 667.96 | EUR | 2022-12-01 | 1 | 0.022 | ST | 1 |  |  | 235 | 235195 | 235195999 | I400 | 7613185134137 | Teller Set (2) d 63 mm, DN 50 mm | 37010891 |  |  | 10 | DE | 40169300
175369145 | TellerDichtR 369 PVDF/FKM d75DN65 | 682.34 | EUR | 2022-12-01 | 1 | 0.041 | ST | 1 |  |  | 235 | 235195 | 235195999 | I400 | 7613185134144 | Teller Set (2) d 75 mm, DN 65 mm | 37010891 |  |  | 10 | DE | 40169300
175369146 | TellerDichtR 369 PVDF/FKM d90DN80 | 1005.23 | EUR | 2022-12-01 | 1 | 0.055 | ST | 1 |  |  | 235 | 235195 | 235195999 | I400 | 7613185134151 | Teller Set (2) d 90 mm, DN 80 mm | 37010891 |  |  | 10 | DE | 40169300
175369147 | TellerDichtR 369 PVDF/FKM d110DN100 | 1240.35 | EUR | 2022-12-01 | 1 | 0.114 | ST | 1 |  |  | 235 | 235195 | 235195999 | I400 | 7613185134168 | Teller Set (2) d 110 mm, DN 100 mm | 37010891 |  |  | 10 | DE | 40169300
175369148 | TellerDichtR 369 PVDF/FKM d125DN125 | 1371.34 | EUR | 2022-12-01 | 1 | 0.168 | ST | 1 |  |  | 235 | 235195 | 235195999 | I400 | 7613185134175 | Teller Set (2) d 140 mm, DN 125 mm | 37010891 |  |  | 10 | DE | 40169300
175369149 | TellerDichtR 369 PVDF/FKM d150DN150 | 2210.3 | EUR | 2022-12-01 | 1 | 0.25 | ST | 1 |  |  | 235 | 235195 | 235195999 | I400 | 7613185134182 | Teller Set (2) d 160 mm, DN 150 mm | 37010891 |  |  | 10 | DE | 40169300
175369150 | TellerDichtR 369 PVDF/FKM d225DN200 | 3869.28 | EUR | 2022-12-01 | 1 | 0.615 | ST | 1 |  |  | 235 | 235195 | 235195999 | I400 | 7613185134199 | Teller Set (2) d 225 mm, DN 200 mm | 37010891 |  |  | 10 | DE | 40169300
175369151 | TellerDichtR 369 PVDF/FKM d280DN250 | 5823.51 | EUR | 2022-12-01 | 1 | 1.081 | ST | 1 |  |  | 235 | 235195 | 235195999 | I400 | 7613185134205 | Teller Set (2) d 280 mm, DN 250 mm | 37010891 |  |  | 10 | DE | 40169300
175369152 | TellerDichtR 369 PVDF/FKM d315DN300 | 8813.71 | EUR | 2022-12-01 | 1 | 1.628 | ST | 1 |  |  | 235 | 235195 | 235195999 | I400 | 7613185134212 | Teller Set (2) d 315 mm, DN 300 mm | 37010891 |  |  | 10 | DE | 40169300
175480202 | Rohr PVDF SDR21/PN16 d16x1.9x5000 | 32.42 | EUR | 2022-12-01 | 1 | 0.171 | M | 5 |  | 1500 | 235 | 235188 | 235188001 | I401 | 7612988008980 | SYGEF Standard Rohr SDR21/PN16 d 16 mm, DN 10 mm | 37060401 |  |  | 10 | DE | 39172900
175480203 | Rohr PVDF SDR21/PN16 d20x1.9x5000 | 50.57 | EUR | 2022-12-01 | 1 | 0.21 | M | 5 |  | 1500 | 235 | 235188 | 235188001 | I401 | 7612988017685 | SYGEF Standard Rohr SDR21/PN16 d 20 mm, DN 15 mm | 37060401 |  |  | 10 | DE | 39172900
175480204 | Rohr PVDF SDR21/PN16 d25x1.9x5000 | 64.45 | EUR | 2022-12-01 | 1 | 0.269 | M | 5 |  | 1000 | 235 | 235188 | 235188001 | I401 | 7612988008997 | SYGEF Standard Rohr SDR21/PN16 d 25 mm, DN 20 mm | 37060401 |  |  | 10 | DE | 39172900
175480205 | Rohr PVDF SDR21/PN16 d32x2.4x5000 | 102.46 | EUR | 2022-12-01 | 1 | 0.435 | M | 5 |  | 750 | 235 | 235188 | 235188001 | I401 | 7612988017692 | SYGEF Standard Rohr SDR21/PN16 d 32 mm, DN 25 mm | 37060401 |  |  | 10 | DE | 39172900
175480206 | Rohr PVDF SDR21/PN16 d40x2.4x5000 | 130.58 | EUR | 2022-12-01 | 1 | 0.563 | M | 5 |  | 800 | 235 | 235188 | 235188001 | I401 | 7612988009000 | SYGEF Standard Rohr SDR21/PN16 d 40 mm, DN 32 mm | 37060401 |  |  | 10 | DE | 39172900
175480207 | Rohr PVDF SDR21/PN16 d50x3x5000 | 203.32 | EUR | 2022-12-01 | 1 | 0.85 | M | 5 |  | 650 | 235 | 235188 | 235188001 | I401 | 7612988009017 | SYGEF Standard Rohr SDR21/PN16 d 50 mm, DN 40 mm | 37060401 |  |  | 10 | DE | 39172900
175480208 | Rohr PVDF SDR21/PN16 d63x3x5000 | 266.1 | EUR | 2022-12-01 | 1 | 1.09 | M | 5 |  | 350 | 235 | 235188 | 235188001 | I401 | 7612988017708 | SYGEF Standard Rohr SDR21/PN16 d 63 mm, DN 50 mm | 37060401 |  |  | 10 | DE | 39172900
175480209 | Rohr PVDF SDR21/PN16 d75x3.6x5000 | 375.92 | EUR | 2022-12-01 | 1 | 1.55 | M | 5 |  | 300 | 235 | 235188 | 235188001 | I401 | 7612988009024 | SYGEF Standard Rohr SDR21/PN16 d 75 mm, DN 65 mm | 37060401 |  |  | 10 | DE | 39172900
175480210 | Rohr PVDF SDR21/PN16 d90x4.3x5000 | 534.25 | EUR | 2022-12-01 | 1 | 2.23 | M | 5 |  | 175 | 235 | 235188 | 235188001 | I401 | 7612988017715 | SYGEF Standard Rohr SDR21/PN16 d 90 mm, DN 80 mm | 37060401 |  |  | 10 | DE | 39172900
175480211 | Rohr PVDF SDR21/PN16 d110x5.3x5000 | 790.25 | EUR | 2022-12-01 | 1 | 3.33 | M | 5 |  | 150 | 235 | 235188 | 235188001 | I401 | 7612988009031 | SYGEF Standard Rohr SDR21/PN16 d 110 mm, DN 100 mm | 37060401 |  |  | 10 | DE | 39172900
175480212 | Rohr PVDF SDR21/PN16 d125x6x5000 | 1004.04 | EUR | 2022-12-01 | 1 | 4.242 | M | 5 |  | 120 | 235 | 235188 | 235188003 | I401 | 7612988009048 | SYGEF Standard Rohr SDR21/PN16 d 125 mm, PN 16 bar | 37060490 |  |  | 10 | DE | 39172900
175480213 | Rohr PVDF SDR21/PN16 d140x6.7x5000 | 1490.1 | EUR | 2022-12-01 | 1 | 5.312 | M | 5 |  | 80 | 235 | 235188 | 235188003 | I401 | 7612988009055 | SYGEF Standard Rohr SDR21/PN16 d 140 mm, DN 125 mm | 37060401 |  |  | 10 | DE | 39172900
175480214 | Rohr PVDF SDR21/PN16 d160x7.7x5000 | 1840.31 | EUR | 2022-12-01 | 1 | 6.961 | M | 5 |  | 60 | 235 | 235188 | 235188003 | I401 | 7612988018804 | SYGEF Standard Rohr SDR21/PN16 d 160 mm, DN 150 mm | 37060401 |  |  | 10 | DE | 39172900
175480216 | Rohr PVDF SDR21/PN16 d200x9.6x5000 | 2932.49 | EUR | 2022-12-01 | 1 | 10.862 | M | 5 |  | 40 | 235 | 235188 | 235188003 | I401 | 7612988009062 | SYGEF Standard Rohr SDR21/PN16 d 200 mm, DN 200 mm | 37060401 |  |  | 10 | DE | 39172900
175480217 | Rohr PVDF SDR21/PN16 d225x10.8x5000 | 3871.28 | EUR | 2022-12-01 | 1 | 13.7 | M | 5 |  | 30 | 235 | 235188 | 235188003 | I401 | 7612988009079 | SYGEF Standard Rohr SDR21/PN16 d 225 mm, DN 200 mm | 37060401 |  |  | 10 | DE | 39172900
175480656 | Rohr PVDF SDR33/PN10 d280x8.6x5000 | 3858.85 | EUR | 2022-12-01 | 1 | 13.9 | M | 5 |  | 20 | 235 | 235188 | 235188003 | I401 | 7612988502020 | SYGEF Standard Rohr SDR33/PN10 d 280 mm, DN 250 mm | 37060401 |  |  | 10 | DE | 39172900
175480665 | Rohr PVDF SDR33/PN10 d90x2.8x5000 | 424.43 | EUR | 2022-12-01 | 1 | 1.48 | M | 5 |  | 175 | 235 | 235188 | 235188002 | I401 | 7612988009321 | SYGEF Standard Rohr SDR33/PN10 d 90 mm, DN 80 mm | 37060401 |  |  | 10 | DE | 39172900
175480666 | Rohr PVDF SDR33/PN10 d110x3.4x5000 | 587.74 | EUR | 2022-12-01 | 1 | 2.2 | M | 5 |  | 150 | 235 | 235188 | 235188002 | I401 | 7612988009338 | SYGEF Standard Rohr SDR33/PN10 d 110 mm, DN 100 mm | 37060401 |  |  | 10 | DE | 39172900
175480667 | Rohr PVDF SDR33/PN10 d125x3.9x5000 | 782.54 | EUR | 2022-12-01 | 1 | 2.84 | M | 5 |  | 100 | 235 | 235188 | 235188003 | I401 | 7612988009345 | SYGEF Standard Rohr SDR33/PN10 d 125 mm, DN 100 mm | 37060401 |  |  | 10 | DE | 39172900
175480668 | Rohr PVDF SDR33/PN10 d160x4.9x5000 | 1257.96 | EUR | 2022-12-01 | 1 | 4.54 | M | 5 |  | 60 | 235 | 235188 | 235188003 | I401 | 7612988009352 | SYGEF Standard Rohr SDR33/PN10 d 160 mm, DN 150 mm | 37060401 |  |  | 10 | DE | 39172900
175480669 | Rohr PVDF SDR33/PN10 d200x6.2x5000 | 1991.58 | EUR | 2022-12-01 | 1 | 7.19 | M | 5 |  | 40 | 235 | 235188 | 235188003 | I401 | 7612988009369 | SYGEF Standard Rohr SDR33/PN10 d 200 mm, DN 200 mm | 37060401 |  |  | 10 | DE | 39172900
175480670 | Rohr PVDF SDR33/PN10 d225x6.9x5000 | 2526.26 | EUR | 2022-12-01 | 1 | 8.95 | M | 5 |  | 30 | 235 | 235188 | 235188003 | I401 | 7612988017753 | SYGEF Standard Rohr SDR33/PN10 d 225 mm, DN 200 mm | 37060401 |  |  | 10 | DE | 39172900
175480671 | Rohr PVDF SDR33/PN10 d250x7.7x5000 | 3036.1 | EUR | 2022-12-01 | 1 | 11.1 | M | 5 |  | 30 | 235 | 235188 | 235188003 | I401 | 7612988502006 | SYGEF Standard Rohr SDR33/PN10 d 250 mm, DN 250 mm | 37060401 |  |  | 10 | DE | 39172900
175480673 | Rohr PVDF SDR33/PN10 d140x4.3x5000 | 981.7 | EUR | 2022-12-01 | 1 | 3.52 | M | 5 |  | 80 | 235 | 235188 | 235188003 | I401 | 7612988009376 | SYGEF Standard Rohr SDR33/PN10 d 140 mm, DN 125 mm | 37060401 |  |  | 10 | DE | 39172900
175480674 | Rohr PVDF SDR33/PN10 d315x9.7x5000 | 4793.52 | EUR | 2022-12-01 | 1 | 17.6 | M | 5 |  | 15 | 235 | 235188 | 235188003 | I401 | 7612988501917 | SYGEF Standard Rohr SDR33/PN10 d 315 mm, DN 300 mm | 37060401 |  |  | 10 | DE | 39172900
175480826 | Zentralteil 346 PVDF/FKM DN15 | 696.67 | EUR | 2022-05-01 | 1 | 0.097 | ST | 1 |  |  | 235 | 235192 | 235192998 | I400 | 7612988588161 | Ersatzteile Kugelhahn Typ 346 Zentralteil d 20 mm, Zoll 1/2 inch | 37010491 | Auslauf angekündigt ohne Ersatz |  | 10 | CH
175481202 | Rohr PVDF SDR21/PN16 d16x1.9x5000 | 39.84 | EUR | 2022-12-01 | 1 | 0.171 | M | 5 |  | 1200 | 237 | 237202 | 237202001 | I411 | 7612988009956 | SYGEF Plus Rohr SDR21/PN16 High Purity clean-room product ISO Class 5 (100) d 16 mm, DN 10 mm | 37060401 |  |  | 10 | DE | 39172900
175481203 | Rohr PVDF SDR21/PN16 d20x1.9x5000 | 62.41 | EUR | 2022-12-01 | 1 | 0.21 | M | 5 |  | 1000 | 237 | 237202 | 237202001 | I411 | 7612988017784 | SYGEF Plus Rohr SDR21/PN16 High Purity clean-room product ISO Class 5 (100) d 20 mm, DN 15 mm | 37060401 |  |  | 10 | DE | 39172900
175481204 | Rohr PVDF SDR21/PN16 d25x1.9x5000 | 79.26 | EUR | 2022-12-01 | 1 | 0.269 | M | 5 |  | 750 | 237 | 237202 | 237202001 | I411 | 7612988009963 | SYGEF Plus Rohr SDR21/PN16 High Purity clean-room product ISO Class 5 (100) d 25 mm, DN 20 mm | 37060401 |  |  | 10 | DE | 39172900
175481205 | Rohr PVDF SDR21/PN16 d32x2.4x5000 | 128.42 | EUR | 2022-12-01 | 1 | 0.435 | M | 5 |  | 650 | 237 | 237202 | 237202001 | I411 | 7612988017791 | SYGEF Plus Rohr SDR21/PN16 High Purity clean-room product ISO Class 5 (100) d 32 mm, DN 25 mm | 37060401 |  |  | 10 | DE | 39172900
175481206 | Rohr PVDF SDR21/PN16 d40x2.4x5000 | 162.76 | EUR | 2022-12-01 | 1 | 0.563 | M | 5 |  | 500 | 237 | 237202 | 237202001 | I411 | 7612988009970 | SYGEF Plus Rohr SDR21/PN16 High Purity clean-room product ISO Class 5 (100) d 40 mm, DN 32 mm | 37060401 |  |  | 10 | DE | 39172900
175481207 | Rohr PVDF SDR21/PN16 d50x3x5000 | 260 | EUR | 2022-12-01 | 1 | 0.85 | M | 5 |  | 500 | 237 | 237202 | 237202001 | I411 | 7612988009987 | SYGEF Plus Rohr SDR21/PN16 High Purity clean-room product ISO Class 5 (100) d 50 mm, DN 40 mm | 37060401 |  |  | 10 | DE | 39172900
175481208 | Rohr PVDF SDR21/PN16 d63x3x5000 | 328.9 | EUR | 2022-12-01 | 1 | 1.09 | M | 5 |  | 250 | 237 | 237202 | 237202001 | I411 | 7612988017807 | SYGEF Plus Rohr SDR21/PN16 High Purity clean-room product ISO Class 5 (100) d 63 mm, DN 50 mm | 37060401 |  |  | 10 | DE | 39172900
175481209 | Rohr PVDF SDR21/PN16 d75x3.6x5000 | 466.76 | EUR | 2022-12-01 | 1 | 1.55 | M | 5 |  | 250 | 237 | 237202 | 237202001 | I411 | 7612988024447 | SYGEF Plus Rohr SDR21/PN16 High Purity clean-room product ISO Class 5 (100) d 75 mm, DN 65 mm | 37060401 |  |  | 10 | DE | 39172900
175481210 | Rohr PVDF SDR21/PN16 d90x4.3x5000 | 666.79 | EUR | 2022-12-01 | 1 | 2.23 | M | 5 |  | 135 | 237 | 237202 | 237202001 | I411 | 7612988017814 | SYGEF Plus Rohr SDR21/PN16 High Purity clean-room product ISO Class 5 (100) d 90 mm, DN 80 mm | 37060401 |  |  | 10 | DE | 39172900
175481211 | Rohr PVDF SDR21/PN16 d110x5.3x5000 | 999.54 | EUR | 2022-12-01 | 1 | 3.33 | M | 5 |  | 115 | 237 | 237202 | 237202001 | I411 | 7612988009994 | SYGEF Plus Rohr SDR21/PN16 High Purity clean-room product ISO Class 5 (100) d 110 mm, DN 100 mm | 37060401 |  |  | 10 | DE | 39172900
175481213 | Rohr PVDF SDR21/PN16 d140x6.7x5000 | 1964.47 | EUR | 2022-12-01 | 1 | 5.312 | M | 5 |  | 65 | 237 | 237202 | 237202002 | I411 | 7612988010013 | SYGEF Plus Rohr SDR21/PN16 High Purity clean-room product ISO Class 5 (100) d 140 mm, DN 125 mm | 37060401 |  |  | 10 | DE | 39172900
175481214 | Rohr PVDF SDR21/PN16 d160x7.7x5000 | 2424.74 | EUR | 2022-12-01 | 1 | 6.961 | M | 5 |  | 60 | 237 | 237202 | 237202002 | I411 | 7612988010020 | SYGEF Plus Rohr SDR21/PN16 High Purity clean-room product ISO Class 5 (100) d 160 mm, DN 150 mm | 37060401 |  |  | 10 | DE | 39172900
175481216 | Rohr PVDF SDR21/PN16 d200x9.6x5000 | 3915.5 | EUR | 2022-12-01 | 1 | 10.862 | M | 5 |  | 30 | 237 | 237202 | 237202002 | I411 | 7612988010037 | SYGEF Plus Rohr SDR21/PN16 High Purity clean-room product ISO Class 5 (100) d 200 mm, DN 200 mm | 37060401 |  |  | 10 | DE | 39172900
175481217 | Rohr PVDF SDR21/PN16 d225x10.8x5000 | 5089.72 | EUR | 2022-12-01 | 1 | 13.7 | M | 5 |  | 30 | 237 | 237202 | 237202002 | I411 | 7612988010044 | SYGEF Plus Rohr SDR21/PN16 High Purity clean-room product ISO Class 5 (100) d 225 mm, DN 200 mm | 37060401 |  |  | 10 | DE | 39172900
175481218 | Rohr PVDF SDR21/PN16 d250x11.9x5000 | 6668.27 | EUR | 2022-12-01 | 1 | 17.15 | M | 5 |  | 25 | 237 | 237202 | 237202004 | I411 | 7612988805015 | SYGEF Standard Rohr SDR21/PN16 d 250 mm, DN 250 mm | 37060401 |  |  | 10 | DE | 39172900
175481219 | Rohr PVDF SDR21/PN16 d280x13.4x5000 | 8352.66 | EUR | 2022-12-01 | 1 | 21.66 | M | 5 |  | 20 | 237 | 237202 | 237202004 | I411 | 7612988805039 | SYGEF Standard Rohr SDR21/PN16 d 280 mm, DN 250 mm | 37060401 |  |  | 10 | DE | 39172900
175481220 | Rohr PVDF SDR21/PN16 d315x15.0x5000 | 10575.4 | EUR | 2022-12-01 | 1 | 27.22 | M | 5 |  | 15 | 237 | 237202 | 237202004 | I411 | 7612988805053 | SYGEF Standard Rohr SDR21/PN16 d 315 mm, DN 300 mm | 37060401 |  |  | 10 | DE | 39172900
175481656 | Rohr PVDF SDR33/PN10 d280x8.6x5000 | 4986.43 | EUR | 2022-12-01 | 1 | 13.9 | M | 5 |  | 20 | 237 | 237202 | 237202002 | I411 | 7612988502037 | SYGEF Plus Rohr SDR33/PN10 Hochreines Reinraumprodukt ISO Klasse 5 (100) d 280 mm, DN 250 mm | 37060401 |  |  | 10 | DE | 39172900
175481665 | Rohr PVDF SDR33/PN10 d90x2.8x5000 | 533.45 | EUR | 2022-12-01 | 1 | 1.48 | M | 5 |  | 135 | 237 | 237202 | 237202002 | I411 | 7612988024713 | SYGEF Plus Rohr SDR33/PN10 Hochreines Reinraumprodukt ISO Klasse 5 (100) d 90 mm, DN 80 mm | 37060401 |  |  | 10 | DE | 39172900
175481666 | Rohr PVDF SDR33/PN10 d110x3.4x5000 | 735.06 | EUR | 2022-12-01 | 1 | 2.2 | M | 5 |  | 115 | 237 | 237202 | 237202002 | I411 | 7612988024720 | SYGEF Plus Rohr SDR33/PN10 Hochreines Reinraumprodukt ISO Klasse 5 (100) d 110 mm, DN 100 mm | 37060401 |  |  | 10 | DE | 39172900
175481667 | Rohr PVDF SDR33/PN10 d125x3.9x5000 | 964.5 | EUR | 2022-12-01 | 1 | 2.84 | M | 5 |  | 100 | 237 | 237202 | 237202002 | I411 | 7612988019061 | SYGEF Plus Rohr SDR33/PN10 Hochreines Reinraumprodukt ISO Klasse 5 (100) d 125 mm, DN 100 mm | 37060401 |  |  | 10 | DE | 39172900
175481668 | Rohr PVDF SDR33/PN10 d160x4.9x5000 | 1625.45 | EUR | 2022-12-01 | 1 | 4.54 | M | 5 |  | 60 | 237 | 237202 | 237202002 | I411 | 7612988017821 | SYGEF Plus Rohr SDR33/PN10 Hochreines Reinraumprodukt ISO Klasse 5 (100) d 160 mm, DN 150 mm | 37060401 |  |  | 10 | DE | 39172900
175481669 | Rohr PVDF SDR33/PN10 d200x6.2x5000 | 2424.74 | EUR | 2022-12-01 | 1 | 7.19 | M | 5 |  | 30 | 237 | 237202 | 237202002 | I411 | 7612988010082 | SYGEF Plus Rohr SDR33/PN10 Hochreines Reinraumprodukt ISO Klasse 5 (100) d 200 mm, DN 200 mm | 37060401 |  |  | 10 | DE | 39172900
175481670 | Rohr PVDF SDR33/PN10 d225x6.9x5000 | 3073.6 | EUR | 2022-12-01 | 1 | 8.95 | M | 5 |  | 30 | 237 | 237202 | 237202002 | I411 | 7612988010099 | SYGEF Plus Rohr SDR33/PN10 Hochreines Reinraumprodukt ISO Klasse 5 (100) d 225 mm, DN 200 mm | 37060401 |  |  | 10 | DE | 39172900
175481671 | Rohr PVDF SDR33/PN10 d250x7.7x5000 | 3834.65 | EUR | 2022-12-01 | 1 | 11.1 | M | 5 |  | 25 | 237 | 237202 | 237202002 | I411 | 7612988502013 | SYGEF Plus Rohr SDR33/PN10 Hochreines Reinraumprodukt ISO Klasse 5 (100) d 250 mm, DN 250 mm | 37060401 |  |  | 10 | DE | 39172900
175481673 | Rohr PVDF SDR33/PN10 d140x4.3x5000 | 1320.17 | EUR | 2022-12-01 | 1 | 3.52 | M | 5 |  | 65 | 237 | 237202 | 237202002 | I411 | 7612988017838 | SYGEF Plus Rohr SDR33/PN10 Hochreines Reinraumprodukt ISO Klasse 5 (100) d 140 mm, DN 125 mm | 37060401 |  |  | 10 | DE | 39172900
175481674 | Rohr PVDF SDR33/PN10 d315x9.7x5000 | 6138.14 | EUR | 2022-12-01 | 1 | 17.6 | M | 5 |  | 15 | 237 | 237202 | 237202002 | I411 | 7612988501993 | SYGEF Plus Rohr SDR33/PN10 Hochreines Reinraumprodukt ISO Klasse 5 (100) d 315 mm, DN 300 mm | 37060401 |  |  | 10 | DE | 39172900
175482937 | Überwurfmutter PVDF d16-20 | 36.43 | EUR | 2022-12-01 | 1 | 0.022 | ST |  |  |  | 235 | 235540 | 235540999 | I400 | 7612988533642 | Überwurfmutter d 16 mm, DN 10 mm | 37010491 |  |  | 10 | CH | 39174000
175482938 | Überwurfmutter PVDF d25DN20 | 65.66 | EUR | 2022-12-01 | 1 | 0.033 | ST |  |  |  | 235 | 235540 | 235540999 | I400 | 7612988533659 | Überwurfmutter d 25 mm, DN 20 mm | 37010491 |  |  | 10 | CH | 39174000
175482939 | Überwurfmutter PVDF d32DN25 | 85.78 | EUR | 2022-12-01 | 1 | 0.053 | ST |  |  |  | 235 | 235540 | 235540999 | I400 | 7612988533666 | Überwurfmutter d 32 mm, DN 25 mm | 37010491 |  |  | 10 | CH | 39174000
175482940 | Überwurfmutter PVDF d40DN32 | 131.05 | EUR | 2022-12-01 | 1 | 0.099 | ST |  |  |  | 235 | 235540 | 235540999 | I400 | 7612988533673 | Überwurfmutter d 40 mm, DN 32 mm | 37010491 |  |  | 10 | CH | 39174000
175482941 | Überwurfmutter 546 PVDF d50DN40 | 169.55 | EUR | 2022-12-01 | 1 | 0.095 | ST | 1 |  |  | 235 | 235540 | 235540999 | I400 | 7612988533680 | Überwurfmutter d 50 mm, DN 40 mm | 37010491 |  |  | 10 | CH | 39174000
175482942 | Überwurfmutter PVDF d63DN50 | 295.89 | EUR | 2022-12-01 | 1 | 0.2 | ST | 1 |  |  | 235 | 235540 | 235540999 | I400 | 7612988533697 | Überwurfmutter d 63 mm, DN 50 mm | 37010491 |  |  | 10 | CH | 39174000
175482943 | Überwurfmutter PVDF d75DN65 | 631.31 | EUR | 2022-12-01 | 1 | 0.463 | ST |  |  |  | 235 | 235538 | 235538999 | I400 | 7613185317165 | Überwurfmutter d 75 mm, DN 65 mm | 37010491 |  |  | 10 | CH | 39174000
175482944 | Überwurfmutter PVDF d90DN80 | 789.16 | EUR | 2022-12-01 | 1 | 0.728 | ST | 1 |  |  | 235 | 235538 | 235538999 | I400 | 7613185317141 | Überwurfmutter d 90 mm, DN 80 mm | 37010491 |  |  | 10 | CH | 39174000
175482945 | Überwurfmutter PVDF d110DN100 | 947.11 | EUR | 2022-12-01 | 1 | 1.117 | ST | 1 |  |  | 235 | 235538 | 235538999 | I400 | 7613185317172 | Überwurfmutter d 110 mm, DN 100 mm | 37010491 |  |  | 10 | CH | 39174000
175482968 | Zentralteil 546 PVDF/FKM DN50 | 1038.76 | EUR | 2022-12-01 | 1 | 1.115 | ST | 1 | 4 | 112 | 235 | 235540 | 235540998 | I400 | 7612988523384 | Zentralteil d 63 mm, Zoll 2 inch | 37010491 | Auslauf Artikel mit Ersatz | 175487567 | 5 | CH | 84819000
175483013 | Einlegteil PVDF-HP d75DN65 | 205.9 | EUR | 2022-12-01 | 1 | 0.225 | ST | 1 |  |  | 348 | 348227 | 348227002 | I580 | 7612988583142 | Einlegteil / Stutzen (6) d 75 mm, DN 65 mm | 27200491 |  |  | 10 | CH | 39174000
175483025 | Anschl Teil PVDF d16DN10 | 47.86 | EUR | 2022-12-01 | 1 | 0.013 | ST |  |  |  | 235 | 235540 | 235540999 | I400 | 7612988533703 | Schweissmuffe d 16 mm, DN 10 mm | 37010491 |  |  | 10 | CH | 39174000
175483026 | Anschl Teil PVDF d20DN15 | 53.7 | EUR | 2022-12-01 | 1 | 0.013 | ST |  |  |  | 235 | 235540 | 235540999 | I400 | 7612988533710 | Schweissmuffe d 20 mm, DN 15 mm | 37010491 |  |  | 10 | CH | 39174000
175483027 | Anschl Teil PVDF d25DN20 | 62.59 | EUR | 2022-12-01 | 1 | 0.014 | ST |  |  |  | 235 | 235540 | 235540999 | I400 | 7612988533727 | Schweissmuffe d 25 mm, DN 20 mm | 37010491 |  |  | 10 | CH | 39174000
175483028 | Anschl Teil PVDF d32DN25 | 73.18 | EUR | 2022-12-01 | 1 | 0.032 | ST |  |  |  | 235 | 235540 | 235540999 | I400 | 7612988533734 | Schweissmuffe d 32 mm, DN 25 mm | 37010491 |  |  | 10 | CH | 39174000
175483029 | Anschl Teil PVDF d40DN32 | 107.71 | EUR | 2022-12-01 | 1 | 0.052 | ST |  |  |  | 235 | 235540 | 235540999 | I400 | 7612988533741 | Schweissmuffe d 40 mm, DN 32 mm | 37010491 |  |  | 10 | CH | 39174000
175483030 | Anschl Teil PVDF d50DN40 | 122.06 | EUR | 2022-12-01 | 1 | 0.094 | ST |  |  |  | 235 | 235540 | 235540999 | I400 | 7612988533758 | Schweissmuffe d 50 mm, DN 40 mm | 37010491 |  |  | 10 | CH | 39174000
175483031 | Anschl Teil PVDF d63DN50 | 257.44 | EUR | 2022-12-01 | 1 | 0.18 | ST |  |  |  | 235 | 235540 | 235540999 | I400 | 7612988533765 | Schweissmuffe d 63 mm, DN 50 mm | 37010491 |  |  | 10 | CH | 39174000
175483032 | Anschl Teil PVDF d75DN65 | 425.84 | EUR | 2022-12-01 | 1 | 0.324 | ST | 1 |  |  | 235 | 235540 | 235540999 | I400 | 7613185317134 | Schweissmuffe d 75 mm, DN 65 mm | 37060519 |  |  | 10 | CH | 39174000
175483033 | Anschl Teil PVDF d90DN80 | 533.08 | EUR | 2022-12-01 | 1 | 0.527 | ST | 1 |  |  | 235 | 235540 | 235540999 | I400 | 7613185317219 | Schweissmuffe d 90 mm, DN 80 mm | 37060519 |  |  | 10 | CH | 39174000
175483034 | Anschl Teil PVDF d110DN100 | 621.11 | EUR | 2022-12-01 | 1 | 0.909 | ST | 1 |  |  | 235 | 235540 | 235540999 | I400 | 7613185317189 | Schweissmuffe d 110 mm, DN 100 mm | 37060519 |  |  | 10 | CH | 39174000
175483036 | Anschl Teil PVDF d16DN10 | 47.86 | EUR | 2022-12-01 | 1 | 0.014 | ST |  |  |  | 235 | 235540 | 235540999 | I400 | 7612988533772 | Muffenschweissstutzen d 16 mm, DN 10 mm | 37010491 |  |  | 10 | CH | 39174000
175483037 | Anschl Teil PVDF d20DN15 | 53.7 | EUR | 2022-12-01 | 1 | 0.018 | ST |  |  |  | 235 | 235540 | 235540999 | I400 | 7612988533789 | Muffenschweissstutzen d 20 mm, DN 15 mm | 37010491 |  |  | 10 | CH | 39174000
175483038 | Anschl Teil PVDF d25DN20 | 62.59 | EUR | 2022-12-01 | 1 | 0.025 | ST |  |  |  | 235 | 235540 | 235540999 | I400 | 7612988533796 | Muffenschweissstutzen d 25 mm, DN 20 mm | 37010491 |  |  | 10 | CH | 39174000
175483039 | Anschl Teil PVDF d32DN25 | 73.18 | EUR | 2022-12-01 | 1 | 0.047 | ST |  |  |  | 235 | 235540 | 235540999 | I400 | 7612988533802 | Muffenschweissstutzen d 32 mm, DN 25 mm | 37010491 |  |  | 10 | CH | 39174000
175483040 | Anschl Teil PVDF d40DN32 | 65.14 | EUR | 2022-12-01 | 1 | 0.065 | ST |  |  |  | 235 | 235540 | 235540999 | I400 | 7612988533819 | Muffenschweissstutzen d 40 mm, DN 32 mm | 37010491 |  |  | 10 | CH | 39174000
175483041 | Anschl Teil PVDF d50DN40 | 79.56 | EUR | 2022-12-01 | 1 | 0.112 | ST |  |  |  | 235 | 235540 | 235540999 | I400 | 7612988533826 | Muffenschweissstutzen d 50 mm, DN 40 mm | 37010491 |  |  | 10 | CH | 39174000
175483042 | Anschl Teil PVDF d63DN50 | 257.44 | EUR | 2022-12-01 | 1 | 0.21 | ST |  |  |  | 235 | 235540 | 235540999 | I400 | 7612988533833 | Muffenschweissstutzen d 63 mm, DN 50 mm | 37010491 |  |  | 10 | CH | 39174000
175483048 | Anschl Teil PVDF d20DN15 | 95.64 | EUR | 2022-12-01 | 1 | 0.016 | ST |  |  |  | 235 | 235540 | 235540999 | I400 | 7612988533857 | Stumpfschweissstutzen IR-Plus® d 20 mm, DN 15 mm | 37010491 |  |  | 10 | CH | 39174000
175483049 | Anschl Teil PVDF d25DN20 | 107.71 | EUR | 2022-12-01 | 1 | 0.021 | ST |  |  |  | 235 | 235540 | 235540999 | I400 | 7612988533864 | Stumpfschweissstutzen IR-Plus® d 25 mm, DN 20 mm | 37010491 |  |  | 10 | CH | 39174000
175483050 | Anschl Teil PVDF d32DN25 | 121.54 | EUR | 2022-12-01 | 1 | 0.035 | ST |  |  |  | 235 | 235540 | 235540999 | I400 | 7612988533871 | Stumpfschweissstutzen IR-Plus® d 32 mm, DN 25 mm | 37010491 |  |  | 10 | CH | 39174000
175483051 | Anschl Teil PVDF d40DN32 | 135 | EUR | 2022-12-01 | 1 | 0.058 | ST |  |  |  | 235 | 235540 | 235540999 | I400 | 7612988533888 | Stumpfschweissstutzen IR-Plus® d 40 mm, DN 32 mm | 37010491 |  |  | 10 | CH | 39174000
175483052 | Anschl Teil PVDF d50DN40 | 217.44 | EUR | 2022-12-01 | 1 | 0.101 | ST |  |  |  | 235 | 235540 | 235540999 | I400 | 7612988533895 | Stumpfschweissstutzen IR-Plus® d 50 mm, DN 40 mm | 37010491 |  |  | 10 | CH | 39174000
175483053 | Anschl Teil PVDF d63DN50 | 289.75 | EUR | 2022-12-01 | 1 | 0.187 | ST |  |  |  | 235 | 235540 | 235540999 | I400 | 7612988533901 | Stumpfschweissstutzen IR-Plus® d 63 mm, DN 50 mm | 37010491 |  |  | 10 | CH | 39174000
175483054 | Anschl Teil PVDF d75DN65 | 586.86 | EUR | 2022-12-01 | 1 | 0.348 | ST | 1 |  |  | 235 | 235540 | 235540999 | I400 | 7613185317240 | Stumpfschweissstutzen IR-Plus® d 75 mm, DN 65 mm | 37060519 |  |  | 10 | CH | 39174000
175483055 | Anschl Teil PVDF d90DN80 | 736.93 | EUR | 2022-12-01 | 1 | 0.507 | ST | 1 |  |  | 235 | 235540 | 235540999 | I400 | 7613185317257 | Stumpfschweissstutzen IR-Plus® d 90 mm, DN 80 mm | 37060519 |  |  | 10 | CH | 39174000
175483056 | Anschl Teil PVDF d110DN100 | 884.54 | EUR | 2022-12-01 | 1 | 0.82 | ST | 1 |  |  | 235 | 235540 | 235540999 | I400 | 7613185317202 | Stumpfschweissstutzen IR-Plus® d 110 mm, DN 100 mm | 37060519 |  |  | 10 | CH | 39174000
175483058 | Anschl Teil PVDF 3/8"DN10 | 56.28 | EUR | 2022-12-01 | 1 | 0.01 | ST |  |  |  | 235 | 235540 | 235540999 | I400 | 7612988533918 | Gewindemuffe Zoll 3/8 inch, DN 10 mm | 37010491 |  |  | 10 | CH | 39174000
175483059 | Anschl Teil PVDF 1/2"DN15 | 60.83 | EUR | 2022-12-01 | 1 | 0.017 | ST |  |  |  | 235 | 235540 | 235540999 | I400 | 7612988533925 | Gewindemuffe Zoll 1/2 inch, DN 15 mm | 37010491 |  |  | 10 | CH | 39174000
175483060 | Anschl Teil PVDF 3/4"DN20 | 66.13 | EUR | 2022-12-01 | 1 | 0.022 | ST |  |  |  | 235 | 235540 | 235540999 | I400 | 7612988533932 | Gewindemuffe Zoll 3/4 inch, DN 20 mm | 37010491 |  |  | 10 | CH | 39174000
175483061 | Anschl Teil PVDF 1"DN25 | 110.3 | EUR | 2022-12-01 | 1 | 0.04 | ST |  |  |  | 235 | 235540 | 235540999 | I400 | 7612988533949 | Gewindemuffe Zoll 1 inch, DN 25 mm | 37010491 |  |  | 10 | CH | 39174000
175483062 | Anschl Teil PVDF 11/4DN32 | 175.73 | EUR | 2022-12-01 | 1 | 0.07 | ST |  |  |  | 235 | 235540 | 235540999 | I400 | 7612988533956 | Gewindemuffe Zoll 1 1/4 inch, DN 32 mm | 37010491 |  |  | 10 | CH | 39174000
175483063 | Anschl Teil PVDF 11/2DN40 | 207.55 | EUR | 2022-12-01 | 1 | 0.1 | ST |  |  |  | 235 | 235540 | 235540999 | I400 | 7612988533963 | Gewindemuffe Zoll 1 1/2 inch, DN 40 mm | 37010491 |  |  | 10 | CH | 39174000
175483064 | Anschl Teil PVDF 2"DN50 | 266.28 | EUR | 2022-12-01 | 1 | 0.18 | ST | 1 |  |  | 235 | 235540 | 235540999 | I400 | 7612988533970 | Gewindemuffe Zoll 2 inch, DN 50 mm | 37010491 |  |  | 10 | CH | 39174000
175483252 | Teller 567+ PVDF d75DN65 | 743.23 | EUR | 2022-12-01 | 1 | 0.082 | ST |  |  |  | 235 | 235566 | 235566999 | I400 | 7612988628140 | Teller für Absperrklappen Typ 567 und 578 d 75 mm, DN 65 mm | 37010391 |  |  | 10 | CH | 84819000
175483256 | Teller 567+ PVDF d160DN150 | 1928.5 | EUR | 2022-12-01 | 1 | 0.59 | ST |  |  |  | 235 | 235566 | 235566999 | I400 | 7612988628188 | Teller für Absperrklappen Typ 567 und 578 d 160 mm, DN 150 mm | 37010391 |  |  | 10 | CH | 84819000
175483275 | Kugel Set 546 PVDF/FKM DN10-DN15 | 346.75 | EUR | 2022-12-01 | 1 | 0.02 | ST | 1 |  |  | 235 | 235540 | 235540998 | I400 | 7612988522653 | Kugel Set 546 d 16 mm, DN 10 mm | 37010491 |  |  | 10 | CH | 84819000
175483276 | Kugel Set 546 PVDF/FKM DN20 | 401.79 | EUR | 2022-12-01 | 1 | 0.03 | ST | 1 |  |  | 235 | 235540 | 235540998 | I400 | 7612988522660 | Kugel Set 546 d 25 mm, DN 20 mm | 37010491 |  |  | 10 | CH | 84819000
175483277 | Kugel Set 546 PVDF/FKM DN25 | 553.8 | EUR | 2022-12-01 | 1 | 0.055 | ST | 1 |  |  | 235 | 235540 | 235540998 | I400 | 7612988522677 | Kugel Set 546 d 32 mm, DN 25 mm | 37010491 |  |  | 10 | CH | 84819000
175483278 | Kugel Set 546 PVDF/FKM DN32 | 605.89 | EUR | 2022-12-01 | 1 | 0.105 | ST | 1 |  |  | 235 | 235540 | 235540998 | I400 | 7612988522684 | Kugel Set 546 d 40 mm, DN 32 mm | 37010491 |  |  | 10 | CH | 84819000
175483279 | Kugel Set 546 PVDF/FKM DN40 | 754.7 | EUR | 2022-12-01 | 1 | 0.16 | ST | 1 |  |  | 235 | 235540 | 235540998 | I400 | 7612988522691 | Kugel Set 546 d 50 mm, DN 40 mm | 37010491 |  |  | 10 | CH | 84819000
175483280 | Kugel Set 546 PVDF/FKM DN50 | 1114.05 | EUR | 2022-12-01 | 1 | 0.31 | ST | 1 |  |  | 235 | 235540 | 235540998 | I400 | 7612988522707 | Kugel Set 546 d 63 mm, DN 50 mm | 37010491 |  |  | 10 | CH | 84819000
175483283 | Kugel Set 546 PVDF/FKM d110-100 | 2384.01 | EUR | 2022-12-01 | 1 | 1.747 | ST | 1 |  |  | 235 | 235540 | 235540998 | I400 | 7613185317332 | Kugel Set 546 d 110 mm, DN 100 mm | 37010491 |  |  | 10 | CH | 84819000
175483285 | Anschl Teil PVDF d20DN15 | 242.6 | EUR | 2022-12-01 | 1 | 0.17 | ST |  |  |  | 235 | 235540 | 235540999 | I400 | 7612988533345 | Festflansch d 20 mm, DN 15 mm | 37010491 |  |  | 10 | CH | 39174000
175483286 | Anschl Teil PVDF d25DN20 | 301.59 | EUR | 2022-12-01 | 1 | 0.23 | ST |  |  |  | 235 | 235540 | 235540999 | I400 | 7612988533352 | Festflansch d 25 mm, DN 20 mm | 37010491 |  |  | 10 | CH | 39174000
175483287 | Anschl Teil PVDF d32DN25 | 369.69 | EUR | 2022-12-01 | 1 | 0.33 | ST |  |  |  | 235 | 235540 | 235540999 | I400 | 7612988533369 | Festflansch d 32 mm, DN 25 mm | 37010491 |  |  | 10 | CH | 39174000
175483288 | Anschl Teil PVDF d40DN32 | 568.63 | EUR | 2022-12-01 | 1 | 0.54 | ST |  |  |  | 235 | 235540 | 235540999 | I400 | 7612988533376 | Festflansch d 40 mm, DN 32 mm | 37010491 |  |  | 10 | CH | 39174000
175483289 | Anschl Teil PVDF d50DN40 | 771.99 | EUR | 2022-12-01 | 1 | 0.71 | ST |  |  |  | 235 | 235540 | 235540999 | I400 | 7612988533383 | Festflansch d 50 mm, DN 40 mm | 37010491 |  |  | 10 | CH | 39174000
175483290 | Anschl Teil PVDF d63DN50 | 1111.09 | EUR | 2022-12-01 | 1 | 1.12 | ST |  |  |  | 235 | 235540 | 235540999 | I400 | 7612988533390 | Festflansch d 63 mm, DN 50 mm | 37010491 |  |  | 10 | CH | 39174000
175483413 | Zentralteil 56x PVDF/FKM DN50 | 907.24 | EUR | 2022-12-01 | 1 | 0.19 | ST | 1 |  |  | 235 | 235566 | 235566999 | I400 | 7612988631508 | Innengehäuse für Absperrklappen Typ 567 und 578 d 63 mm, DN 50 mm | 37010391 |  |  | 10 | CH | 84819000
175483414 | Zentralteil 56x PVDF/FKM DN65 | 1051.39 | EUR | 2022-12-01 | 1 | 0.23 | ST | 1 |  |  | 235 | 235566 | 235566999 | I400 | 7612988631515 | Innengehäuse für Absperrklappen Typ 567 und 578 d 75 mm, DN 65 mm | 37010391 |  |  | 10 | CH | 84819000
175483415 | Zentralteil 56x PVDF/FKM DN80 | 1443.75 | EUR | 2022-12-01 | 1 | 0.326 | ST | 1 |  |  | 235 | 235566 | 235566998 | I400 | 7612988631522 | Innengehäuse für Absperrklappen Typ 567 und 578 d 90 mm, DN 80 mm | 37010391 |  |  | 10 | CH | 84819000
175483416 | Zentralteil 56x PVDF/FKM DN100 | 1712.76 | EUR | 2022-12-01 | 1 | 0.581 | ST | 1 |  |  | 235 | 235566 | 235566998 | I400 | 7612988631539 | Innengehäuse für Absperrklappen Typ 567 und 578 d 110 mm, DN 100 mm | 37010391 |  |  | 10 | CH | 84819000
175483417 | Zentralteil 56x PVDF/FKM DN125 | 2161.94 | EUR | 2022-12-01 | 1 | 0.858 | ST | 1 |  |  | 235 | 235566 | 235566998 | I400 | 7612988631546 | Innengehäuse für Absperrklappen Typ 567 und 578 d 140 mm, DN 125 mm | 37010391 |  |  | 10 | CH | 84819000
175483418 | Zentralteil 56x PVDF/FKM DN150 | 2680.19 | EUR | 2022-12-01 | 1 | 1.063 | ST | 1 |  |  | 235 | 235566 | 235566998 | I400 | 7612988631553 | Innengehäuse für Absperrklappen Typ 567 und 578 d 160 mm, DN 150 mm | 37010391 |  |  | 10 | CH | 84819000
175483419 | Zentralteil 56x PVDF/FKM DN200 | 3511.93 | EUR | 2022-12-01 | 1 | 1.823 | ST | 1 |  |  | 235 | 235566 | 235566998 | I400 | 7612988631560 | Innengehäuse für Absperrklappen Typ 567 und 578 d 225 mm, DN 200 mm | 37010391 |  |  | 10 | CH | 84819000
175483420 | Zentralteil 56x PVDF/FKM DN250 | 3716.54 | EUR | 2022-12-01 | 1 | 4.368 | ST | 1 |  |  | 235 | 235566 | 235566998 | I400 | 7613185092529 | Innengehäuse für Absperrklappen Typ 567 und 578 d 280 mm, DN 250 mm | 37010391 |  |  | 10 | CH | 84819000
175483421 | Zentralteil 56x PVDF/FKM DN300 | 5744.31 | EUR | 2022-12-01 | 1 | 5.691 | ST | 1 |  |  | 235 | 235566 | 235566998 | I400 | 7613185092536 | Innengehäuse für Absperrklappen Typ 567 und 578 d 315 mm, DN 300 mm | 37010391 |  |  | 10 | CH | 84819000
175483426 | LagerSet 56x PVDF/FKM DN80 | 149.06 | EUR | 2022-12-01 | 1 | 0.038 | ST | 1 |  |  | 235 | 235566 | 235566998 | I400 | 7612988634523 | Lagerbuchsen Set für Absperrklappen Typ 567 und 578 d 63, 75, 90 mm, DN 50, 65, 80 mm | 37010391 |  |  | 10 | CH | 84819000
175483427 | LagerSet 56x PVDF/FKM DN125 | 271.23 | EUR | 2022-12-01 | 1 | 0.069 | ST | 1 |  |  | 235 | 235566 | 235566998 | I400 | 7612988634530 | Lagerbuchsen Set für Absperrklappen Typ 567 und 578 d 110, 140 mm, DN 100, 125 mm | 37010391 |  |  | 10 | CH | 84819000
175483428 | LagerSet 56x PVDF/FKM DN200 | 386.48 | EUR | 2022-12-01 | 1 | 0.145 | ST | 1 |  |  | 235 | 235566 | 235566998 | I400 | 7612988634547 | Lagerbuchsen Set für Absperrklappen Typ 567 und 578 d 160, 225 mm, DN 150, 200 mm | 37010391 |  |  | 10 | CH | 84819000
175483429 | LagerSet 56x PVDF/FKM DN250DN300 | 520.65 | EUR | 2022-12-01 | 1 | 0.36 | ST | 1 |  |  | 235 | 235566 | 235566998 | I400 | 7613185182596 | Lagerbuchsen Set für Absperrklappen Typ 567 und 578 d 280, 315 mm, DN 250, 300 mm | 37010391 |  |  | 10 | CH | 84819000
175483602 | Zentralteil 543 PVDF/FKM DN10-DN15 | 820.35 | EUR | 2022-12-01 | 1 | 0.18 | ST | 1 | 10 | 360 | 235 | 235735 | 235735999 | I400 | 7613185139576 | Zentralteil L-Bohrung d 16 mm, DN 10 mm | 37010491 |  |  | 10 | CH | 84819000
175483603 | Zentralteil 543 PVDF/FKM L-H DN20 | 949.43 | EUR | 2022-12-01 | 1 | 0.297 | ST | 1 | 10 | 360 | 235 | 235735 | 235735999 | I400 | 7613185139583 | Zentralteil L-Bohrung d 25 mm, DN 20 mm | 37010491 |  |  | 10 | CH | 84819000
175483604 | Zentralteil 543 PVDF/FKM L-H DN25 | 1305.58 | EUR | 2022-12-01 | 1 | 0.45 | ST | 1 | 6 | 288 | 235 | 235735 | 235735999 | I400 | 7613185139590 | Zentralteil L-Bohrung d 32 mm, DN 25 mm | 37010491 |  |  | 10 | CH | 84819000
175483605 | Zentralteil 543 PVDF/FKM L-H DN32 | 1547.39 | EUR | 2022-12-01 | 1 | 0.765 | ST | 1 | 6 | 144 | 235 | 235735 | 235735999 | I400 | 7613185139606 | Zentralteil L-Bohrung d 40 mm, DN 32 mm | 37010491 |  |  | 10 | CH | 84819000
175483606 | Zentralteil 543 PVDF/FKM L-H DN40 | 1927.48 | EUR | 2022-12-01 | 1 | 1.08 | ST | 1 | 4 | 112 | 235 | 235735 | 235735999 | I400 | 7613185139613 | Zentralteil L-Bohrung d 50 mm, DN 40 mm | 37010491 |  |  | 10 | CH | 84819000
175483607 | Zentralteil 543 PVDF/FKM L-H DN50 | 2324.81 | EUR | 2022-12-01 | 1 | 2.21 | ST | 1 |  |  | 235 | 235735 | 235735999 | I400 | 7613185139620 | Zentralteil L-Bohrung d 63 mm, DN 50 mm | 37010491 |  |  | 10 | CH | 84819000
175483612 | Zentralteil 543 PVDF/FKM DN10-DN15 | 820.35 | EUR | 2022-12-01 | 1 | 0.18 | ST | 1 | 10 | 360 | 235 | 235735 | 235735999 | I400 | 7613185139637 | Zentralteil T-Bohrung d 16 mm, DN 10 mm | 37010491 |  |  | 10 | CH | 84819000
175483613 | Zentralteil 543 PVDF/FKM T-H DN20 | 949.43 | EUR | 2022-12-01 | 1 | 0.295 | ST | 1 | 10 | 360 | 235 | 235735 | 235735999 | I400 | 7613185139644 | Zentralteil T-Bohrung d 25 mm, DN 20 mm | 37010491 |  |  | 10 | CH | 84819000
175483614 | Zentralteil 543 PVDF/FKM T-H DN25 | 1305.58 | EUR | 2022-12-01 | 1 | 0.39 | ST | 1 | 6 | 288 | 235 | 235735 | 235735999 | I400 | 7613185139651 | Zentralteil T-Bohrung d 32 mm, DN 25 mm | 37010491 |  |  | 10 | CH | 84819000
175483615 | Zentralteil 543 PVDF/FKM T-H DN32 | 1547.39 | EUR | 2022-12-01 | 1 | 0.7 | ST | 1 | 6 | 144 | 235 | 235735 | 235735999 | I400 | 7613185139668 | Zentralteil T-Bohrung d 40 mm, DN 32 mm | 37010491 |  |  | 10 | CH | 84819000
175483616 | Zentralteil 543 PVDF/FKM T-H DN40 | 1927.48 | EUR | 2022-12-01 | 1 | 1.146 | ST | 1 | 4 | 112 | 235 | 235735 | 235735999 | I400 | 7613185139682 | Zentralteil T-Bohrung d 50 mm, DN 40 mm | 37010491 |  |  | 10 | CH | 84819000
175483617 | Zentralteil 543 PVDF/FKM T-H DN50 | 2324.81 | EUR | 2022-12-01 | 1 | 2.39 | ST | 1 |  |  | 235 | 235735 | 235735999 | I400 | 7613185139675 | Zentralteil T-Bohrung d 63 mm, DN 50 mm | 37010491 |  |  | 10 | CH | 84819000
175483642 | Kugel Set 543 PVDF/FKM L-H DN10-DN15 | 601.45 | EUR | 2022-12-01 | 1 | 0.032 | ST | 1 |  |  | 235 | 235735 | 235735999 | I400 | 7613185141135 | Kugel Set L-Bohrung d 16 mm, DN 10 mm | 37010491 |  |  | 10 | CH | 84819000
175483643 | Kugel Set 543 PVDF/FKM L-H DN20 | 692.03 | EUR | 2022-12-01 | 1 | 0.061 | ST | 1 |  |  | 235 | 235735 | 235735999 | I400 | 7613185141142 | Kugel Set L-Bohrung d 25 mm, DN 20 mm | 37010491 |  |  | 10 | CH | 84819000
175483644 | Kugel Set 543 PVDF/FKM L-H DN25 | 724.85 | EUR | 2022-12-01 | 1 | 0.088 | ST | 1 |  |  | 235 | 235735 | 235735999 | I400 | 7613185141258 | Kugel Set L-Bohrung d 32 mm, DN 25 mm | 37010491 |  |  | 10 | CH | 84819000
175483645 | Kugel Set 543 PVDF/FKM L-H DN32 | 777.63 | EUR | 2022-12-01 | 1 | 0.152 | ST | 1 |  |  | 235 | 235735 | 235735999 | I400 | 7613185141265 | Kugel Set L-Bohrung d 40 mm, DN 32 mm | 37010491 |  |  | 10 | CH | 84819000
175483646 | Kugel Set 543 PVDF/FKM L-H DN40 | 899.81 | EUR | 2022-12-01 | 1 | 0.237 | ST | 1 |  |  | 235 | 235735 | 235735999 | I400 | 7613185141272 | Kugel Set L-Bohrung d 50 mm, DN 40 mm | 37010491 |  |  | 10 | CH | 84819000
175483647 | Kugel Set 543 PVDF/FKM L-H DN50 | 932.89 | EUR | 2022-12-01 | 1 | 0.403 | ST | 1 |  |  | 235 | 235735 | 235735999 | I400 | 7613185141289 | Kugel Set L-Bohrung d 63 mm, DN 50 mm | 37010491 |  |  | 10 | CH | 84819000
175483652 | Kugel Set 543 PVDF/FKM T-H DN10-DN15 | 601.45 | EUR | 2022-12-01 | 1 | 0.03 | ST | 1 |  |  | 235 | 235735 | 235735999 | I400 | 7613185141296 | Kugel Set T-Bohrung d 16 - 20 mm, DN 10-15 mm | 37010491 |  |  | 10 | CH | 84819000
175483653 | Kugel Set 543 PVDF/FKM T-H DN20 | 692.03 | EUR | 2022-12-01 | 1 | 0.059 | ST | 1 |  |  | 235 | 235735 | 235735999 | I400 | 7613185141180 | Kugel Set T-Bohrung d 25 mm, DN 20 mm | 37010491 |  |  | 10 | CH | 84819000
175483654 | Kugel Set 543 PVDF/FKM T-H DN25 | 724.85 | EUR | 2022-12-01 | 1 | 0.079 | ST | 1 |  |  | 235 | 235735 | 235735999 | I400 | 7613185141302 | Kugel Set T-Bohrung d 32 mm, DN 25 mm | 37010491 |  |  | 10 | CH | 84819000
175483655 | Kugel Set 543 PVDF/FKM T-H DN32 | 777.63 | EUR | 2022-12-01 | 1 | 0.138 | ST | 1 |  |  | 235 | 235735 | 235735999 | I400 | 7613185141319 | Kugel Set T-Bohrung d 40 mm, DN 32 mm | 37010491 |  |  | 10 | CH | 84819000
175483656 | Kugel Set 543 PVDF/FKM T-H DN40 | 899.81 | EUR | 2022-12-01 | 1 | 0.21 | ST | 1 |  |  | 235 | 235735 | 235735999 | I400 | 7613185141241 | Kugel Set T-Bohrung d 50 mm, DN 40 mm | 37010491 |  |  | 10 | CH | 84819000
175483657 | Kugel Set 543 PVDF/FKM T-H DN50 | 831.95 | EUR | 2022-12-01 | 1 | 0.346 | ST | 1 |  |  | 235 | 235735 | 235735999 | I400 | 7613185141234 | Kugel Set T-Bohrung d 63 mm, DN 50 mm | 37010491 |  |  | 10 | CH | 84819000
175483682 | Unterteil 514 PVDF d20DN15 | 296.16 | EUR | 2022-12-01 | 1 | 0.145 | ST | 1 | 10 | 720 | 235 | 235774 | 235774998 | I400 | 7613185277261 | Unterteil d 20 mm, DN 15 mm | 37010291 |  |  | 10 | DE | 84819000
175483683 | Unterteil 514 PVDF d25DN20 | 337.11 | EUR | 2022-12-01 | 1 | 0.231 | ST | 1 | 6 | 432 | 235 | 235774 | 235774998 | I400 | 7613185277278 | Unterteil d 25 mm, DN 20 mm | 37010291 |  |  | 10 | DE | 84819000
175483684 | Unterteil 514 PVDF d32DN25 | 364.75 | EUR | 2022-12-01 | 1 | 0.31 | ST | 1 | 1 |  | 235 | 235774 | 235774998 | I400 | 7613185277285 | Unterteil d 32 mm, DN 25 mm | 37010291 |  |  | 10 | DE | 84819000
175483685 | Unterteil 514 PVDF d40DN32 | 453.63 | EUR | 2022-12-01 | 1 | 0.492 | ST | 1 | 1 |  | 235 | 235774 | 235774998 | I400 | 7613185277292 | Unterteil d 40 mm, DN 32 mm | 37010291 |  |  | 10 | DE | 84819000
175483686 | Unterteil 514 PVDF d50DN40 | 563.66 | EUR | 2022-12-01 | 1 | 0.737 | ST | 1 | 10 | 180 | 235 | 235774 | 235774998 | I400 | 7613185277308 | Unterteil d 50 mm, DN 40 mm | 37010291 |  |  | 10 | DE | 84819000
175483687 | Unterteil 514 PVDF d63DN50 | 741.63 | EUR | 2022-12-01 | 1 | 1.301 | ST | 1 | 6 | 108 | 235 | 235774 | 235774998 | I400 | 7613185277315 | Unterteil d 63 mm, DN 50 mm | 37010291 |  |  | 10 | DE | 84819000
175483692 | Unterteil 515 PVDF d20DN15 | 268.76 | EUR | 2022-12-01 | 1 | 0.139 | ST | 1 | 1 |  | 235 | 235774 | 235774998 | I400 | 7613185277322 | Unterteil mit Stutzen d 20 mm, DN 15 mm | 37010291 |  |  | 10 | DE | 84819000
175483693 | Unterteil 515 PVDF d25DN20 | 303.08 | EUR | 2022-12-01 | 1 | 0.219 | ST | 1 | 1 |  | 235 | 235774 | 235774998 | I400 | 7613185277339 | Unterteil mit Stutzen d 25 mm, DN 20 mm | 37010291 |  |  | 10 | DE | 84819000
175483694 | Unterteil 515 PVDF d32DN25 | 330.94 | EUR | 2022-12-01 | 1 | 0.3 | ST | 1 | 10 | 360 | 235 | 235774 | 235774998 | I400 | 7613185277346 | Unterteil mit Stutzen d 32 mm, DN 25 mm | 37010291 |  |  | 10 | DE | 84819000
175483695 | Unterteil 515 PVDF d40DN32 | 413.89 | EUR | 2022-12-01 | 1 | 0.474 | ST | 1 | 1 |  | 235 | 235774 | 235774998 | I400 | 7613185277353 | Unterteil mit Stutzen d 40 mm, DN 32 mm | 37010291 |  |  | 10 | DE | 84819000
175483696 | Unterteil 515 PVDF d50DN40 | 511.63 | EUR | 2022-12-01 | 1 | 0.748 | ST | 1 | 1 |  | 235 | 235774 | 235774998 | I400 | 7613185277360 | Unterteil mit Stutzen d 50 mm, DN 40 mm | 37010291 |  |  | 10 | DE | 84819000
175483697 | Unterteil 515 PVDF d63DN50 | 671.05 | EUR | 2022-12-01 | 1 | 1.313 | ST | 1 | 6 | 108 | 235 | 235774 | 235774998 | I400 | 7613185277377 | Unterteil mit Stutzen d 63 mm, DN 50 mm | 37010291 |  |  | 10 | DE | 84819000
175483742 | Unterteil 515 PVDF d20DN15 | 268.76 | EUR | 2022-12-01 | 1 | 0.138 | ST | 1 | 20 | 1440 | 235 | 235774 | 235774998 | I400 | 7613185277384 | Unterteil mit Stutzen d 20 mm, DN 15 mm | 37010291 |  |  | 10 | DE | 84819000
175483743 | Unterteil 515 PVDF d25DN20 | 303.08 | EUR | 2022-12-01 | 1 | 0.214 | ST | 1 | 1 |  | 235 | 235774 | 235774998 | I400 | 7613185277391 | Unterteil mit Stutzen d 25 mm, DN 20 mm | 37010291 |  |  | 10 | DE | 84819000
175483744 | Unterteil 515 PVDF d32DN25 | 330.94 | EUR | 2022-12-01 | 1 | 0.292 | ST | 1 | 1 |  | 235 | 235774 | 235774998 | I400 | 7613185277407 | Unterteil mit Stutzen d 32 mm, DN 25 mm | 37010291 |  |  | 10 | DE | 84819000
175483745 | Unterteil 515 PVDF d40DN32 | 413.89 | EUR | 2022-12-01 | 1 | 0.449 | ST | 1 | 1 |  | 235 | 235774 | 235774998 | I400 | 7613185277414 | Unterteil mit Stutzen d 40 mm, DN 32 mm | 37010291 |  |  | 10 | DE | 84819000
175483746 | Unterteil 515 PVDF d50DN40 | 511.63 | EUR | 2022-12-01 | 1 | 0.703 | ST | 1 | 1 |  | 235 | 235774 | 235774998 | I400 | 7613185277421 | Unterteil mit Stutzen d 50 mm, DN 40 mm | 37010291 |  |  | 10 | DE | 84819000
175483747 | Unterteil 515 PVDF d63DN50 | 671.05 | EUR | 2022-12-01 | 1 | 1.231 | ST | 1 | 6 | 108 | 235 | 235774 | 235774998 | I400 | 7613185277438 | Unterteil mit Stutzen d 63 mm, DN 50 mm | 37010291 |  |  | 10 | DE | 84819000
175484151 | Kugel-Kegel 561+ PVDF d16-d20 | 154.75 | EUR | 2022-12-01 | 1 | 0.007 | ST |  |  |  | 235 | 235990 | 235990999 | I400 |  | Kegel (7) d 16 mm, DN 10 mm | 37010991 |  |  | 10 | CH | 84819000
175484152 | Kugel-Kegel 561+ PVDF d25DN20 | 146.59 | EUR | 2022-12-01 | 1 | 0.011 | ST |  |  |  | 235 | 235990 | 235990999 | I400 |  | Kegel (7) d 25 mm, DN 20 mm | 37010991 |  |  | 10 | CH | 84819000
175484153 | Kugel-Kegel 561+ PVDF d32DN25 | 154.75 | EUR | 2022-12-01 | 1 | 0.024 | ST |  |  |  | 235 | 235990 | 235990999 | I400 |  | Kegel (7) d 32 mm, DN 25 mm | 37010991 |  |  | 10 | CH | 84819000
175484154 | Kugel-Kegel 561+ PVDF d40DN32 | 172.76 | EUR | 2022-12-01 | 1 | 0.047 | ST |  |  |  | 235 | 235990 | 235990999 | I400 |  | Kegel (7) d 40 mm, DN 32 mm | 37010991 |  |  | 10 | CH | 84819000
175484155 | Kugel-Kegel 561+ PVDF d50DN40 | 190.26 | EUR | 2022-12-01 | 1 | 0.086 | ST |  |  |  | 235 | 235990 | 235990999 | I400 |  | Kegel (7) d 50 mm, DN 40 mm | 37010991 |  |  | 10 | CH | 84819000
175484156 | Kugel-Kegel 561+ PVDF d63DN50 | 305.8 | EUR | 2022-12-01 | 1 | 0.136 | ST |  |  |  | 235 | 235990 | 235990999 | I400 |  | Kegel (7) d 63 mm, DN 50 mm | 37010991 |  |  | 10 | CH | 84819000
175484157 | Kugel-Kegel 561+ PVDF d75DN65 | 377.59 | EUR | 2022-12-01 | 1 | 0.296 | ST |  |  |  | 235 | 235990 | 235990999 | I400 |  | Kegel (7) d 75 mm, DN 65 mm | 37010991 |  |  | 10 | CH | 84819000
175484158 | Kugel-Kegel 591+ PVDF d90DN80 | 449.68 | EUR | 2022-12-01 | 1 | 0.52 | ST |  |  |  | 235 | 235990 | 235990999 | I400 |  | Kegel (7) d 90 mm, DN 80 mm | 37010991 |  |  | 10 | CH | 84819000
175484159 | Kugel-Kegel 561+ PVDF d110DN100 | 521.5 | EUR | 2022-12-01 | 1 | 0.86 | ST |  |  |  | 235 | 235990 | 235990999 | I400 |  | Kegel (7) d 110 mm, DN 100 mm | 37010991 |  |  | 10 | CH | 84819000
175484163 | Kugel-Kegel PVDF d32DN25 | 610.81 | EUR | 2022-12-01 | 1 | 0.016 | ST |  |  |  | 235 | 235990 | 235990999 | I400 |  | Schwimmer (7) d 32 mm, DN 25 mm | 37010991 |  |  | 10 | CH | 84819000
175485211 | Zentralteil 561 PVDF/FKM DN10-DN15 | 577.03 | EUR | 2022-12-01 | 1 | 0.08 | ST | 1 | 10 | 800 | 235 | 235990 | 235990999 | I400 | 7613185336876 | Zentralteil ohne Feder d 16 mm, DN 10 mm | 37010991 |  |  | 10 | CH | 84819000
175485212 | Zentralteil 561 PVDF/FKM DN20 | 620.39 | EUR | 2022-12-01 | 1 | 0.22 | ST | 1 | 10 | 800 | 235 | 235990 | 235990999 | I400 | 7613185336869 | Zentralteil ohne Feder d 25 mm, DN 20 mm | 37010991 |  |  | 10 | CH | 84819000
175485213 | Zentralteil 561 PVDF/FKM DN25 | 694.91 | EUR | 2022-12-01 | 1 | 0.2 | ST | 1 | 10 | 800 | 235 | 235990 | 235990999 | I400 | 7613185336852 | Zentralteil ohne Feder d 32 mm, DN 25 mm | 37010891 |  |  | 10 | CH | 84819000
175485214 | Zentralteil 561 PVDF/FKM DN32 | 1021.9 | EUR | 2022-12-01 | 1 | 0.35 | ST | 1 | 10 | 800 | 235 | 235990 | 235990999 | I400 | 7613185336883 | Zentralteil ohne Feder d 40 mm, DN 32 mm | 37010891 |  |  | 10 | CH | 84819000
175485215 | Zentralteil 561 PVDF/FKM DN40 | 1309.73 | EUR | 2022-12-01 | 1 | 0.52 | ST | 1 | 10 | 510 | 235 | 235990 | 235990999 | I400 | 7613185336890 | Zentralteil ohne Feder d 50 mm, DN 40 mm | 37010891 |  |  | 10 | CH | 84819000
175485216 | Zentralteil 561 PVDF/FKM DN50 | 1865.99 | EUR | 2022-12-01 | 1 | 0.92 | ST | 1 | 10 | 360 | 235 | 235990 | 235990999 | I400 | 7613185336906 | Zentralteil ohne Feder d 63 mm, DN 50 mm | 37010891 |  |  | 10 | CH | 84819000
175485232 | Zentralteil 562 PVDF/FKM DN20 | 659.01 | EUR | 2022-12-01 | 1 | 0.13 | ST | 1 | 10 | 800 | 235 | 235990 | 235990999 | I400 | 7613185336968 | Zentralteil mit Feder d 25 mm, DN 20 mm | 37010891 |  |  | 10 | CH | 84819000
175485233 | Zentralteil 562 PVDF/FKM DN25 | 791.29 | EUR | 2022-12-01 | 1 | 0.11 | ST | 1 | 10 | 800 | 235 | 235990 | 235990999 | I400 | 7613185336975 | Zentralteil mit Feder d 32 mm, DN 25 mm | 37010891 |  |  | 10 | CH | 84819000
175485236 | Zentralteil 562 PVDF/FKM DN50 | 2051.06 | EUR | 2022-12-01 | 1 | 0.51 | ST | 1 | 10 | 360 | 235 | 235990 | 235990999 | I400 | 7613185337002 | Zentralteil mit Feder d 63 mm, DN 50 mm | 37010991 |  |  | 10 | CH | 84819000
175485271 | Zentralteil 591 PVDF/FKM DN10-DN15 | 416.56 | EUR | 2022-12-01 | 1 | 0.08 | ST | 1 | 10 | 800 | 235 | 235990 | 235990999 | I400 | 7613185354450 | Zentralteil ohne Feder d 16 mm, DN 10 mm | 37010991 |  |  | 10 | CH | 84819000
175485272 | Zentralteil 591 PVDF/FKM DN20 | 447.96 | EUR | 2022-12-01 | 1 | 0.24 | ST | 1 | 10 | 800 | 235 | 235990 | 235990999 | I400 | 7613185354443 | Zentralteil ohne Feder d 25 mm, DN 20 mm | 37010991 |  |  | 10 | CH | 84819000
175485273 | Zentralteil 591 PVDF/FKM DN25 | 484.23 | EUR | 2022-12-01 | 1 | 0.2 | ST | 1 | 10 | 800 | 235 | 235990 | 235990999 | I400 | 7613185354467 | Zentralteil ohne Feder d 32 mm, DN 25 mm | 37010991 |  |  | 10 | CH | 84819000
175485274 | Zentralteil 591 PVDF/FKM DN32 | 581.46 | EUR | 2022-12-01 | 1 | 0.35 | ST | 1 | 10 | 800 | 235 | 235990 | 235990999 | I400 | 7613185354474 | Zentralteil ohne Feder d 40 mm, DN 32 mm | 37010991 |  |  | 10 | CH | 84819000
175485275 | Zentralteil 591 PVDF/FKM DN40 | 720.13 | EUR | 2022-12-01 | 1 | 0.52 | ST | 1 | 10 | 510 | 235 | 235990 | 235990999 | I400 | 7613185354498 | Zentralteil ohne Feder d 50 mm, DN 40 mm | 37010991 |  |  | 10 | CH | 84819000
175485276 | Zentralteil 591 PVDF/FKM DN50 | 1025.91 | EUR | 2022-12-01 | 1 | 0.92 | ST | 1 | 10 | 360 | 235 | 235990 | 235990999 | I400 | 7613185354481 | Zentralteil ohne Feder d 63 mm, DN 50 mm | 37010991 |  |  | 10 | CH | 84819000
175485277 | Zentralteil 591 PVDF/FKM DN65 | 2053.35 | EUR | 2022-12-01 | 1 | 2.06 | ST | 1 | 6 | 288 | 235 | 235990 | 235990999 | I400 | 7613185354504 | Zentralteil ohne Feder d 75 mm, DN 65 mm | 37010991 |  |  | 10 | CH | 84819000
175485278 | Zentralteil 591 PVDF/FKM DN80 | 2566.69 | EUR | 2022-12-01 | 1 | 3.29 | ST | 1 | 6 | 144 | 235 | 235990 | 235990999 | I400 | 7613185354511 | Zentralteil ohne Feder d 90 mm, DN 80 mm | 37010991 |  |  | 10 | CH | 84819000
175485279 | Zentralteil 591 PVDF/FKM DN100 | 3077.53 | EUR | 2022-12-01 | 1 | 5.39 | ST | 1 | 4 | 112 | 235 | 235990 | 235990999 | I400 | 7613185354528 | Zentralteil ohne Feder d 110 mm, DN 100 mm | 37010991 |  |  | 10 | CH | 84819000
175485291 | Zentralteil 595 PVDF/FKM DN10-DN15 | 451.4 | EUR | 2022-12-01 | 1 | 0.05 | ST | 1 | 10 | 800 | 235 | 235990 | 235990999 | I400 | 7613185353712 | Zentralteil mit Feder d 16 mm, DN 10 mm | 37010991 |  |  | 10 | CH | 84819000
175485292 | Zentralteil 595 PVDF/FKM DN20 | 487.69 | EUR | 2022-12-01 | 1 | 0.13 | ST | 1 | 10 | 800 | 235 | 235990 | 235990999 | I400 | 7613185353736 | Zentralteil mit Feder d 25 mm, DN 20 mm | 37010991 |  |  | 10 | CH | 84819000
175485293 | Zentralteil 595 PVDF/FKM DN25 | 526.93 | EUR | 2022-12-01 | 1 | 0.11 | ST | 1 | 10 | 800 | 235 | 235990 | 235990999 | I400 | 7613185353743 | Zentralteil mit Feder d 32 mm, DN 25 mm | 37010991 |  |  | 10 | CH | 84819000
175485294 | Zentralteil 595 PVDF/FKM DN32 | 633.06 | EUR | 2022-12-01 | 1 | 0.19 | ST | 1 | 10 | 800 | 235 | 235990 | 235990999 | I400 | 7613185353767 | Zentralteil mit Feder d 40 mm, DN 32 mm | 37010991 |  |  | 10 | CH | 84819000
175485295 | Zentralteil 595 PVDF/FKM DN40 | 783.59 | EUR | 2022-12-01 | 1 | 0.28 | ST | 1 | 10 | 510 | 235 | 235990 | 235990999 | I400 | 7613185353750 | Zentralteil mit Feder d 50 mm, DN 40 mm | 37010991 |  |  | 10 | CH | 84819000
175485296 | Zentralteil 595 PVDF/FKM DN50 | 1116.04 | EUR | 2022-12-01 | 1 | 0.51 | ST | 1 | 10 | 360 | 235 | 235990 | 235990999 | I400 | 7613185353774 | Zentralteil mit Feder d 63 mm, DN 50 mm | 37010991 |  |  | 10 | CH | 84819000
175485297 | Zentralteil 595 PVDF/FKM DN65 | 2233.54 | EUR | 2022-12-01 | 1 | 1.13 | ST | 1 | 6 | 288 | 235 | 235990 | 235990999 | I400 | 7613185353781 | Zentralteil mit Feder d 75 mm, DN 65 mm | 37010991 |  |  | 10 | CH | 84819000
175485298 | Zentralteil 595 PVDF/FKM DN80 | 2791.26 | EUR | 2022-12-01 | 1 | 1.8 | ST | 1 | 6 | 144 | 235 | 235990 | 235990999 | I400 | 7613185353804 | Zentralteil mit Feder d 90 mm, DN 80 mm | 37010991 |  |  | 10 | CH | 84819000
175485299 | Zentralteil 595 PVDF/FKM DN100 | 3351.48 | EUR | 2022-12-01 | 1 | 2.96 | ST | 1 | 4 | 112 | 235 | 235990 | 235990999 | I400 | 7613185353798 | Zentralteil mit Feder d 110 mm, DN 100 mm | 37010991 |  |  | 10 | CH | 84819000
175487562 | Zentralteil 546 Pro PVDF DN10-DN15 | 391.19 | EUR | 2022-12-01 | 1 | 0.095 | ST | 1 | 10 |  | 235 | 235540 | 235540998 | I400 | 7613185747146 | Zentralteil 546 Pro d 16 - 20 mm, DN 10 - 15 mm | 37010491 |  |  | 10 | CH | 84819000
175487563 | Zentralteil 546 Pro PVDF/FKM DN20 | 412.64 | EUR | 2022-12-01 | 1 | 0.15 | ST | 1 |  |  | 235 | 235540 | 235540998 | I400 | 7613185747153 | Zentralteil 546 Pro d 25 mm, DN 20 mm | 37010491 |  |  | 10 | CH | 84819000
175487564 | Zentralteil 546 Pro PVDF/FKM DN25 | 518.78 | EUR | 2022-12-01 | 1 | 0.22 | ST | 1 | 10 |  | 235 | 235540 | 235540998 | I400 | 7613185747160 | Zentralteil 546 Pro d 32 mm, DN 25 mm | 37010491 |  |  | 10 | CH | 84819000
175487565 | Zentralteil 546 Pro PVDF/FKM DN32 | 645.64 | EUR | 2022-12-01 | 1 | 0.39 | ST | 1 | 1 |  | 235 | 235540 | 235540998 | I400 | 7613185747177 | Zentralteil 546 Pro d 40 mm, DN 32 mm | 37010491 |  |  | 10 | CH | 84819000
175487566 | Zentralteil 546 Pro PVDF/FKM DN40 | 787.29 | EUR | 2022-12-01 | 1 | 0.51 | ST | 1 |  |  | 235 | 235540 | 235540998 | I400 | 7613185747184 | Zentralteil 546 Pro d 50 mm, DN 40 mm | 37010491 |  |  | 10 | CH | 84819000
175487567 | Zentralteil 546 Pro PVDF/FKM DN50 | 1038.76 | EUR | 2022-12-01 | 1 | 0.895 | ST | 1 | 4 |  | 235 | 235540 | 235540998 | I400 | 7613185747191 | Zentralteil 546 Pro d 63 mm, DN 50 mm | 37010491 |  |  | 10 | CH | 84819000
175487592 | Kugel Set 546 Pro PVDF/FKM DN10-DN15 | 424.96 | EUR | 2022-12-01 | 1 | 0.02 | ST | 1 |  |  | 235 | 235540 | 235540998 | I280 | 7613185747849 | Kugel Set 546 Pro PVDF/FKM DN10-DN15 |  |  |  | 10 | CH
175487593 | Kugel Set 546 Pro PVDF/FKM DN20 | 492.74 | EUR | 2022-12-01 | 1 | 0.03 | ST | 1 |  |  | 235 | 235540 | 235540998 | I280 | 7613185747856 | Kugel Set 546 Pro PVDF/FKM DN20 |  |  |  | 10 | CH
175487594 | Kugel Set 546 Pro PVDF/FKM DN25 | 589.12 | EUR | 2022-12-01 | 1 | 0.055 | ST | 1 | 1 |  | 235 | 235540 | 235540998 | I280 | 7613185747863 | Kugel Set 546 Pro PVDF/FKM DN25 |  |  |  | 10 | CH | 84819000
175487595 | Kugel Set 546 Pro PVDF/FKM DN32 | 714.69 | EUR | 2022-12-01 | 1 | 0.105 | ST | 1 |  |  | 235 | 235540 | 235540998 | I280 | 7613185747870 | Kugel Set 546 Pro PVDF/FKM DN32 |  |  |  | 10 | CH
175487596 | Kugel Set 546 Pro PVDF/FKM DN40 | 928.96 | EUR | 2022-12-01 | 1 | 0.16 | ST | 1 |  |  | 235 | 235540 | 235540998 | I280 | 7613185747887 | Kugel Set 546 Pro PVDF/FKM DN40 |  |  |  | 10 | CH
175487597 | Kugel Set 546 Pro PVDF/FKM d63DN50 | 1371.46 | EUR | 2022-12-01 | 1 | 0.2 | ST | 1 |  |  | 235 | 235538 | 235538999 | I280 | 7613185756742 | Kugel Set 546 Pro PVDF/FKM d63DN50 |  |  |  | 10 | CH
175522070 | Laborkugelhahn 522 PVDF/FKM d10DN6 | 127.51 | EUR | 2022-12-01 | 1 | 0.05 | ST | 1 | 100 |  | 231 | 231B91 | 231B91002 | I110 | 7613185726042 | Laborkugelhahn Typ 522 PVDF Innengewinde-Außengewinde d 10 mm, DN 6 mm | 37010401 |  |  | 2 | AT | 84818081
175523411 | Dosier KH 523 PVDF/FKM d16DN10 | 483.25 | EUR | 2022-12-01 | 1 | 0.2 | ST | 1 | 10 | 510 | 235 | 235A17 | 235A17801 | I400 | 7613185391479 | SYGEF Standard Dosierkugelhahn Typ 523 Mit integrierter Befestigung Mit Schweissmuffen metrisch d 16 mm, DN 10 mm | 37010401 |  |  | 10 | CH | 84818081
175523412 | Dosier KH 523 PVDF/FKM d20DN15 | 514.04 | EUR | 2022-12-01 | 1 | 0.2 | ST | 1 | 10 | 510 | 235 | 235A17 | 235A17801 | I400 | 7613185391486 | SYGEF Standard Dosierkugelhahn Typ 523 Mit integrierter Befestigung Mit Schweissmuffen metrisch d 20 mm, DN 15 mm | 37010401 |  |  | 10 | CH | 84818081
175523492 | Dosier KH 523 PVDF/FKM d20DN15 | 514.04 | EUR | 2022-12-01 | 1 | 0.2 | ST | 1 | 10 | 510 | 235 | 235A17 | 235A17801 | I400 | 7613185391509 | SYGEF Standard Dosierkugelhahn Typ 523 Mit integrierter Befestigung Mit Stumpfschweissstutzen IR-Plus metrisch d 20 mm, DN 15 mm | 37010401 |  |  | 10 | CH | 84818081
175543011 | Kugelhahn 543 Pro PVDF FKM d16DN10 | 634.63 | EUR | 2022-12-01 | 1 | 0.281 | ST | 1 | 6 | 288 | 235 | 235735 | 235735801 | I400 | 7613185107605 | SYGEF Standard 3-Weg Kugelhahn Typ 543 Horizontal/L-Bohrung Mit Schweissmuffen metrisch d 16 mm, DN 10 mm | 37010405 |  |  | 10 | CH | 84818081
175543012 | Kugelhahn 543 Pro PVDF FKM d20DN15 | 673.15 | EUR | 2022-12-01 | 1 | 0.29 | ST | 1 | 6 | 288 | 235 | 235735 | 235735801 | I400 | 7613185107612 | SYGEF Standard 3-Weg Kugelhahn Typ 543 Horizontal/L-Bohrung Mit Schweissmuffen metrisch d 20 mm, DN 15 mm | 37010405 |  |  | 10 | CH | 84818081
175543013 | Kugelhahn 543 Pro PVDF FKM d25DN20 | 808.5 | EUR | 2022-12-01 | 1 | 0.461 | ST | 1 | 6 | 144 | 235 | 235735 | 235735801 | I400 | 7613185107629 | SYGEF Standard 3-Weg Kugelhahn Typ 543 Horizontal/L-Bohrung Mit Schweissmuffen metrisch d 25 mm, DN 20 mm | 37010405 |  |  | 10 | CH | 84818081
175543014 | Kugelhahn 543 Pro PVDF FKM d32DN25 | 1067.53 | EUR | 2022-12-01 | 1 | 0.654 | ST | 1 | 8 | 144 | 235 | 235735 | 235735801 | I400 | 7613185107643 | SYGEF Standard 3-Weg Kugelhahn Typ 543 Horizontal/L-Bohrung Mit Schweissmuffen metrisch d 32 mm, DN 25 mm | 37010405 |  |  | 10 | CH | 84818081
175543015 | Kugelhahn 543 Pro PVDF FKM d40DN32 | 1240.84 | EUR | 2022-12-01 | 1 | 1.199 | ST | 1 | 8 | 96 | 235 | 235735 | 235735801 | I400 | 7613185479276 | SYGEF Standard 3-Weg Kugelhahn Typ 543 Pro Horizontal/L-Bohrung Mit Schweissmuffen metrisch d 40 mm, DN 32 mm | 37010405 |  |  | 10 | CH | 84818081
175543016 | Kugelhahn 543 Pro PVDF FKM d50DN40 | 1622.48 | EUR | 2022-12-01 | 1 | 1.647 | ST | 1 |  |  | 235 | 235735 | 235735801 | I400 | 7613185506316 | SYGEF Standard 3-Weg Kugelhahn Typ 543 Pro Horizontal/L-Bohrung Mit Schweissmuffen metrisch d 50 mm, DN 40 mm | 37010405 |  |  | 10 | CH | 84818081
175543017 | Kugelhahn 543 Pro PVDF FKM d63DN50 | 2269.63 | EUR | 2022-12-01 | 1 | 3.227 | ST | 1 |  |  | 235 | 235735 | 235735801 | I400 | 7613185486175 | SYGEF Standard 3-Weg Kugelhahn Typ 543 Pro Horizontal/L-Bohrung Mit Schweissmuffen metrisch d 63 mm, DN 50 mm | 37010405 |  |  | 10 | CH | 84818081
175543052 | Kugelhahn 543 PVDF/FKM L-H d20DN15 | 739.34 | EUR | 2022-12-01 | 1 | 0.332 | ST | 1 | 6 | 288 | 235 | 235735 | 235735801 | I400 | 7613185107742 | SYGEF Standard 3-Weg Kugelhahn Typ 543 Horizontal/L-Bohrung Mit Stumpfschweissstutzen IR-Plus metrisch d 20 mm, DN 15 mm | 37010405 |  |  | 10 | CH | 84818081
175543053 | Kugelhahn 543 PVDF/FKM L-H d25DN20 | 904.9 | EUR | 2022-12-01 | 1 | 0.48 | ST | 1 | 6 | 144 | 235 | 235735 | 235735801 | I400 | 7613185107759 | SYGEF Standard 3-Weg Kugelhahn Typ 543 Horizontal/L-Bohrung Mit Stumpfschweissstutzen IR-Plus metrisch d 25 mm, DN 20 mm | 37010405 |  |  | 10 | CH | 84818081
175543054 | Kugelhahn 543 PVDF/FKM L-H d32DN25 | 1183.7 | EUR | 2022-12-01 | 1 | 0.735 | ST | 1 | 8 | 144 | 235 | 235735 | 235735801 | I400 | 7613185107766 | SYGEF Standard 3-Weg Kugelhahn Typ 543 Horizontal/L-Bohrung Mit Stumpfschweissstutzen IR-Plus metrisch d 32 mm, DN 25 mm | 37010405 |  |  | 10 | CH | 84818081
175543055 | Kugelhahn 543 Pro PVDF FKM d40DN32 | 1441.81 | EUR | 2022-12-01 | 1 | 1.226 | ST | 1 | 8 | 96 | 235 | 235735 | 235735801 | I400 | 7613185509829 | SYGEF Standard 3-Weg Kugelhahn Typ 543 Pro Horizontal/L-Bohrung Mit Stumpfschweissstutzen IR-Plus metrisch d 40 mm, DN 32 mm | 37010405 |  |  | 10 | CH | 84818081
175543056 | Kugelhahn 543 Pro PVDF FKM d50DN40 | 1895.36 | EUR | 2022-12-01 | 1 | 1.859 | ST | 1 |  |  | 235 | 235735 | 235735801 | I400 | 7613185107780 | SYGEF Standard 3-Weg Kugelhahn Typ 543 Pro Horizontal/L-Bohrung Mit Stumpfschweissstutzen IR-Plus metrisch d 50 mm, DN 40 mm | 37010405 |  |  | 10 | CH | 84818081
175543057 | Kugelhahn 543 Pro PVDF FKM d63DN50 | 2474.3 | EUR | 2022-12-01 | 1 | 3.37 | ST | 1 |  |  | 235 | 235735 | 235735801 | I400 | 7613185107803 | SYGEF Standard 3-Weg Kugelhahn Typ 543 Pro Horizontal/L-Bohrung Mit Stumpfschweissstutzen IR-Plus metrisch d 63 mm, DN 50 mm | 37010405 |  |  | 10 | CH | 84818081
175543071 | Kugelhahn 543 Pro PVDF FKM 3/8"DN10 | 714.64 | EUR | 2022-12-01 | 1 | 0.312 | ST | 1 | 6 | 288 | 235 | 235735 | 235735803 | I400 | 7613185107797 | SYGEF Standard 3-Weg Kugelhahn Typ 543 Horizontal/L-Bohrung Mit Gewindemuffen NPT NPT 3/8 inch, DN 10 mm | 37010405 |  |  | 10 | CH | 84818081
175543072 | Kugelhahn 543 Pro PVDF FKM 1/2"DN15 | 739.34 | EUR | 2022-12-01 | 1 | 0.32 | ST | 1 | 6 | 288 | 235 | 235735 | 235735803 | I400 | 7613185107827 | SYGEF Standard 3-Weg Kugelhahn Typ 543 Horizontal/L-Bohrung Mit Gewindemuffen NPT NPT 1/2 inch, DN 15 mm | 37010405 |  |  | 10 | CH | 84818081
175543073 | Kugelhahn 543 Pro PVDF FKM 3/4"DN20 | 904.9 | EUR | 2022-12-01 | 1 | 0.461 | ST | 1 | 6 | 144 | 235 | 235735 | 235735803 | I400 | 7613185107810 | SYGEF Standard 3-Weg Kugelhahn Typ 543 Horizontal/L-Bohrung Mit Gewindemuffen NPT NPT 3/4 inch, DN 20 mm | 37010405 |  |  | 10 | CH | 84818081
175543074 | Kugelhahn 543 Pro PVDF FKM 1"DN25 | 1183.7 | EUR | 2022-12-01 | 1 | 0.704 | ST | 1 | 8 | 144 | 235 | 235735 | 235735803 | I400 | 7613185107834 | SYGEF Standard 3-Weg Kugelhahn Typ 543 Horizontal/L-Bohrung Mit Gewindemuffen NPT NPT 1 inch, DN 25 mm | 37010405 |  |  | 10 | CH | 84818081
175543075 | Kugelhahn 543 Pro PVDF FKM 1 1/4"DN32 | 1441.81 | EUR | 2022-12-01 | 1 | 1.199 | ST | 1 | 8 | 96 | 235 | 235735 | 235735803 | I400 | 7613185508396 | SYGEF Standard 3-Weg Kugelhahn Typ 543 Horizontal/L-Bohrung Mit Gewindemuffen NPT NPT 1 1/4 inch, DN 32 mm | 37010405 |  |  | 10 | CH | 84818081
175543076 | Kugelhahn 543 Pro PVDF FKM 1 1/2"DN40 | 1895.36 | EUR | 2022-12-01 | 1 | 1.778 | ST | 1 |  |  | 235 | 235735 | 235735803 | I400 | 7613185107858 | SYGEF Standard 3-Weg Kugelhahn Typ 543 Horizontal/L-Bohrung Mit Gewindemuffen NPT NPT 1 1/2 inch, DN 40 mm | 37010405 |  |  | 10 | CH | 84818081
175543077 | Kugelhahn 543 Pro PVDF FKM 2"DN50 | 2474.3 | EUR | 2022-12-01 | 1 | 3.462 | ST | 1 |  |  | 235 | 235735 | 235735803 | I400 | 7613185107865 | SYGEF Standard 3-Weg Kugelhahn Typ 543 Horizontal/L-Bohrung Mit Gewindemuffen NPT NPT 2 inch, DN 50 mm | 37010405 |  |  | 10 | CH | 84818081
175543111 | Kugelhahn 543 Pro PVDF FKM d16DN10 | 634.63 | EUR | 2022-12-01 | 1 | 0.283 | ST | 1 | 6 | 288 | 235 | 235735 | 235735801 | I400 | 7613185107872 | SYGEF Standard 3-Weg Kugelhahn Typ 543 Pro Horizontal/T-Bohrung Mit Schweissmuffen metrisch d 16 mm, DN 10 mm | 37010405 |  |  | 10 | CH | 84818081
175543112 | Kugelhahn 543 Pro PVDF FKM d20DN15 | 673.15 | EUR | 2022-12-01 | 1 | 0.288 | ST | 1 | 6 | 288 | 235 | 235735 | 235735801 | I400 | 7613185107896 | SYGEF Standard 3-Weg Kugelhahn Typ 543 Pro Horizontal/T-Bohrung Mit Schweissmuffen metrisch d 20 mm, DN 15 mm | 37010405 |  |  | 10 | CH | 84818081
175543113 | Kugelhahn 543 Pro PVDF FKM d25DN20 | 808.5 | EUR | 2022-12-01 | 1 | 0.417 | ST | 1 | 6 | 144 | 235 | 235735 | 235735801 | I400 | 7613185107902 | SYGEF Standard 3-Weg Kugelhahn Typ 543 Pro Horizontal/T-Bohrung Mit Schweissmuffen metrisch d 25 mm, DN 20 mm | 37010405 |  |  | 10 | CH | 84818081
175543114 | Kugelhahn 543 Pro PVDF FKM d32DN25 | 1067.53 | EUR | 2022-12-01 | 1 | 0.644 | ST | 1 | 8 | 144 | 235 | 235735 | 235735801 | I400 | 7613185107889 | SYGEF Standard 3-Weg Kugelhahn Typ 543 Pro Horizontal/T-Bohrung Mit Schweissmuffen metrisch d 32 mm, DN 25 mm | 37010405 |  |  | 10 | CH | 84818081
175543115 | Kugelhahn 543 Pro PVDF FKM d40DN32 | 1240.84 | EUR | 2022-12-01 | 1 | 1.185 | ST | 1 | 8 | 96 | 235 | 235735 | 235735801 | I400 | 7613185490196 | SYGEF Standard 3-Weg Kugelhahn Typ 543 Pro Horizontal/T-Bohrung Mit Schweissmuffen metrisch d 40 mm, DN 32 mm | 37010405 |  |  | 10 | CH | 84818081
175543116 | Kugelhahn 543 Pro PVDF FKM d50DN40 | 1622.48 | EUR | 2022-12-01 | 1 | 1.613 | ST | 1 |  |  | 235 | 235735 | 235735801 | I400 | 7613185495092 | SYGEF Standard 3-Weg Kugelhahn Typ 543 Pro Horizontal/T-Bohrung Mit Schweissmuffen metrisch d 50 mm, DN 40 mm | 37010405 |  |  | 10 | CH | 84818081
175543117 | Kugelhahn 543 Pro PVDF FKM d63DN50 | 2269.63 | EUR | 2022-12-01 | 1 | 3.405 | ST | 1 |  |  | 235 | 235735 | 235735801 | I400 | 7613185500529 | SYGEF Standard 3-Weg Kugelhahn Typ 543 Pro Horizontal/T-Bohrung Mit Schweissmuffen metrisch d 63 mm, DN 50 mm | 37010405 |  |  | 10 | CH | 84818081
175543152 | Kugelhahn 543 Pro PVDF FKM d20DN15 | 739.34 | EUR | 2022-12-01 | 1 | 0.321 | ST | 1 | 6 | 288 | 235 | 235735 | 235735801 | I400 | 7613185108022 | SYGEF Standard 3-Weg Kugelhahn Typ 543 Pro Horizontal/T-Bohrung Mit Stumpfschweissstutzen IR-Plus metrisch d 20 mm, DN 15 mm | 37010405 |  |  | 10 | CH | 84818081
175543153 | Kugelhahn 543 Pro PVDF FKM d25DN20 | 904.9 | EUR | 2022-12-01 | 1 | 0.478 | ST | 1 | 6 | 144 | 235 | 235735 | 235735801 | I400 | 7613185108015 | SYGEF Standard 3-Weg Kugelhahn Typ 543 Pro Horizontal/T-Bohrung Mit Stumpfschweissstutzen IR-Plus metrisch d 25 mm, DN 20 mm | 37010405 |  |  | 10 | CH | 84818081
175543154 | Kugelhahn 543 Pro PVDF FKM d32DN25 | 1183.7 | EUR | 2022-12-01 | 1 | 0.655 | ST | 1 | 8 | 144 | 235 | 235735 | 235735801 | I400 | 7613185108039 | SYGEF Standard 3-Weg Kugelhahn Typ 543 Pro Horizontal/T-Bohrung Mit Stumpfschweissstutzen IR-Plus metrisch d 32 mm, DN 25 mm | 37010405 |  |  | 10 | CH | 84818081
175543155 | Kugelhahn 543 Pro PVDF FKM d40DN32 | 1441.81 | EUR | 2022-12-01 | 1 | 1.212 | ST | 1 | 8 | 96 | 235 | 235735 | 235735801 | I400 | 7613185108046 | SYGEF Standard 3-Weg Kugelhahn Typ 543 Pro Horizontal/T-Bohrung Mit Stumpfschweissstutzen IR-Plus metrisch d 40 mm, DN 32 mm | 37010405 |  |  | 10 | CH | 84818081
175543156 | Kugelhahn 543 Pro PVDF FKM d50DN40 | 1895.36 | EUR | 2022-12-01 | 1 | 1.832 | ST | 1 |  |  | 235 | 235735 | 235735801 | I400 | 7613185487790 | SYGEF Standard 3-Weg Kugelhahn Typ 543 Pro Horizontal/T-Bohrung Mit Stumpfschweissstutzen IR-Plus metrisch d 50 mm, DN 40 mm | 37010405 |  |  | 10 | CH | 84818081
175543157 | Kugelhahn 543 Pro PVDF FKM d63DN50 | 2474.3 | EUR | 2022-12-01 | 1 | 3.566 | ST | 1 |  |  | 235 | 235735 | 235735801 | I400 | 7613185108060 | SYGEF Standard 3-Weg Kugelhahn Typ 543 Pro Horizontal/T-Bohrung Mit Stumpfschweissstutzen IR-Plus metrisch d 63 mm, DN 50 mm | 37010405 |  |  | 10 | CH | 84818081
175543171 | Kugelhahn 543 Pro PVDF FKM 3/8"DN10 | 714.64 | EUR | 2022-12-01 | 1 | 0.311 | ST | 1 | 6 | 288 | 235 | 235735 | 235735803 | I400 | 7613185108077 | SYGEF Standard 3-Weg Kugelhahn Typ 543 Horizontal/T-Bohrung Mit Gewindemuffen NPT NPT 3/8 inch, DN 10 mm | 37010405 |  |  | 10 | CH | 84818081
175543172 | Kugelhahn 543 Pro PVDF FKM 1/2"DN15 | 739.34 | EUR | 2022-12-01 | 1 | 0.319 | ST | 1 | 6 | 288 | 235 | 235735 | 235735803 | I400 | 7613185108091 | SYGEF Standard 3-Weg Kugelhahn Typ 543 Horizontal/T-Bohrung Mit Gewindemuffen NPT NPT 1/2 inch, DN 15 mm | 37010405 |  |  | 10 | CH | 84818081
175543173 | Kugelhahn 543 Pro PVDF FKM 3/4"DN20 | 904.9 | EUR | 2022-12-01 | 1 | 0.458 | ST | 1 | 6 | 144 | 235 | 235735 | 235735803 | I400 | 7613185108084 | SYGEF Standard 3-Weg Kugelhahn Typ 543 Horizontal/T-Bohrung Mit Gewindemuffen NPT NPT 3/4 inch, DN 20 mm | 37010405 |  |  | 10 | CH | 84818081
175543174 | Kugelhahn 543 Pro PVDF FKM 1"DN25 | 1183.7 | EUR | 2022-12-01 | 1 | 0.695 | ST | 1 | 8 | 144 | 235 | 235735 | 235735803 | I400 | 7613185108107 | SYGEF Standard 3-Weg Kugelhahn Typ 543 Horizontal/T-Bohrung Mit Gewindemuffen NPT NPT 1 inch, DN 25 mm | 37010405 |  |  | 10 | CH | 84818081
175543175 | Kugelhahn 543 Pro PVDF FKM 1 1/4"DN32 | 1441.81 | EUR | 2022-12-01 | 1 | 1.185 | ST | 1 | 8 | 96 | 235 | 235735 | 235735803 | I400 | 7613185108114 | SYGEF Standard 3-Weg Kugelhahn Typ 543 Horizontal/T-Bohrung Mit Gewindemuffen NPT NPT 1 1/4 inch, DN 32 mm | 37010405 |  |  | 10 | CH | 84818081
175543176 | Kugelhahn 543 Pro PVDF FKM 1 1/2"DN40 | 1895.36 | EUR | 2022-12-01 | 1 | 1.751 | ST | 1 |  |  | 235 | 235735 | 235735803 | I400 | 7613185108121 | SYGEF Standard 3-Weg Kugelhahn Typ 543 Horizontal/T-Bohrung Mit Gewindemuffen NPT NPT 1 1/2 inch, DN 40 mm | 37010405 |  |  | 10 | CH | 84818081
175543177 | Kugelhahn 543 Pro PVDF FKM 2"DN50 | 2474.3 | EUR | 2022-12-01 | 1 | 3.405 | ST | 1 |  |  | 235 | 235735 | 235735803 | I400 | 7613185108138 | SYGEF Standard 3-Weg Kugelhahn Typ 543 Horizontal/T-Bohrung Mit Gewindemuffen NPT NPT 2 inch, DN 50 mm | 37010405 |  |  | 10 | CH | 84818081
175543641 | Kugelhahn 543 PVDF/FKM L-H d16DN10 | 688.45 | EUR | 2022-12-01 | 1 | 0.33 | ST | 1 | 6 | 288 | 235 | 235735 | 235735801 | I400 | 7613185108671 | SYGEF Standard 3-Weg Kugelhahn Typ 543 Horizontal/L-Bohrung abschliessbar Mit Schweissmuffen metrisch d 16 mm, DN 10 mm | 37010405 |  |  | 10 | CH
175543642 | Kugelhahn 543 PVDF/FKM L-H d20DN15 | 726.24 | EUR | 2022-12-01 | 1 | 0.338 | ST | 1 | 6 | 288 | 235 | 235735 | 235735801 | I400 | 7613185108695 | SYGEF Standard 3-Weg Kugelhahn Typ 543 Horizontal/L-Bohrung abschliessbar Mit Schweissmuffen metrisch d 20 mm, DN 15 mm | 37010405 |  |  | 10 | CH
175543644 | Kugelhahn 543 PVDF/FKM L-H d32DN25 | 1135.75 | EUR | 2022-12-01 | 1 | 0.726 | ST | 1 | 8 | 144 | 235 | 235735 | 235735801 | I400 | 7613185108718 | SYGEF Standard 3-Weg Kugelhahn Typ 543 Horizontal/L-Bohrung abschliessbar Mit Schweissmuffen metrisch d 32 mm, DN 25 mm | 37010405 |  |  | 10 | CH
175543652 | Kugelhahn 543 PVDF/FKM T-H d20DN15 | 789.29 | EUR | 2022-12-01 | 1 | 0.337 | ST | 1 | 6 | 288 | 235 | 235735 | 235735801 | I400 | 7613185108763 | SYGEF Standard 3-Weg Kugelhahn Typ 543 Horizontal/T-Bohrung abschliessbar Mit Schweissmuffen metrisch d 20 mm, DN 15 mm | 37010401 |  |  | 10 | CH
175543653 | Kugelhahn 543 PVDF/FKM T-H d25DN20 | 942.98 | EUR | 2022-12-01 | 1 | 0.48 | ST | 1 | 6 | 144 | 235 | 235735 | 235735801 | I400 | 7613185108787 | SYGEF Standard 3-Weg Kugelhahn Typ 543 Horizontal/T-Bohrung abschliessbar Mit Schweissmuffen metrisch d 25 mm, DN 20 mm | 37010401 |  |  | 10 | CH
175543654 | Kugelhahn 543 PVDF/FKM T-H d32DN25 | 1227.64 | EUR | 2022-12-01 | 1 | 0.717 | ST | 1 | 8 | 144 | 235 | 235735 | 235735801 | I400 | 7613185108770 | SYGEF Standard 3-Weg Kugelhahn Typ 543 Horizontal/T-Bohrung abschliessbar Mit Schweissmuffen metrisch d 32 mm, DN 25 mm | 37010401 |  |  | 10 | CH
175546051 | Kugelhahn 546 Pro PVDF/FKM d16DN10 | 336.79 | EUR | 2022-12-01 | 1 | 0.2 | ST | 1 | 10 | 800 | 235 | 235540 | 235540801 | I400 | 7612988532928 | SYGEF Standard Kugelhahn Typ 546 Pro Mit Muffenschweissstutzen metrisch d 16 mm, DN 10 mm | 37010401 |  |  | 10 | CH | 84818081
175546052 | Kugelhahn 546 Pro PVDF/FKM d20DN15 | 358.41 | EUR | 2022-12-01 | 1 | 0.205 | ST | 1 | 10 | 800 | 235 | 235540 | 235540801 | I400 | 7612988532935 | SYGEF Standard Kugelhahn Typ 546 Pro Mit Muffenschweissstutzen metrisch d 20 mm, DN 15 mm | 37010401 |  |  | 10 | CH | 84818081
175546053 | Kugelhahn 546 Pro PVDF/FKM d25DN20 | 441.11 | EUR | 2022-12-01 | 1 | 0.31 | ST | 1 | 10 | 510 | 235 | 235540 | 235540801 | I400 | 7612988532942 | SYGEF Standard Kugelhahn Typ 546 Pro Mit Muffenschweissstutzen metrisch d 25 mm, DN 20 mm | 37010401 |  |  | 10 | CH | 84818081
175546054 | Kugelhahn 546 Pro PVDF/FKM d32DN25 | 565.6 | EUR | 2022-12-01 | 1 | 0.46 | ST | 1 | 10 | 360 | 235 | 235540 | 235540801 | I400 | 7612988532959 | SYGEF Standard Kugelhahn Typ 546 Pro Mit Muffenschweissstutzen metrisch d 32 mm, DN 25 mm | 37010401 |  |  | 10 | CH | 84818081
175546055 | Kugelhahn 546 Pro PVDF/FKM d40DN32 | 735.6 | EUR | 2022-12-01 | 1 | 0.78 | ST | 1 | 6 | 288 | 235 | 235540 | 235540801 | I400 | 7612988532966 | SYGEF Standard Kugelhahn Typ 546 Pro Mit Muffenschweissstutzen metrisch d 40 mm, DN 32 mm | 37010401 |  |  | 10 | CH | 84818081
175546056 | Kugelhahn 546 Pro PVDF/FKM d50DN40 | 1062.63 | EUR | 2022-12-01 | 1 | 1.11 | ST | 1 | 6 | 144 | 235 | 235540 | 235540801 | I400 | 7612988532973 | SYGEF Standard Kugelhahn Typ 546 Pro Mit Muffenschweissstutzen metrisch d 50 mm, DN 40 mm | 37010401 |  |  | 10 | CH | 84818081
175546057 | Kugelhahn 546 Pro PVDF/FKM d63DN50 | 1491.51 | EUR | 2022-12-01 | 1 | 2.15 | ST | 1 | 4 | 112 | 235 | 235540 | 235540801 | I400 | 7612988532980 | SYGEF Standard Kugelhahn Typ 546 Pro Mit Muffenschweissstutzen metrisch d 63 mm, DN 50 mm | 37010401 |  |  | 10 | CH | 84818081
175546192 | Kugelhahn 546 Pro PVDF/FKM d20DN15 | 664.76 | EUR | 2022-12-01 | 1 | 0.47 | ST | 1 | 6 | 144 | 235 | 235540 | 235540801 | I400 | 7612988533987 | SYGEF Standard Kugelhahn Typ 546 Pro Mit Festflanschen gerillt PVDF d 20 mm, DN 15 mm | 37010401 |  |  | 10 | CH | 84818081
175546193 | Kugelhahn 546 Pro PVDF/FKM d25DN20 | 798.8 | EUR | 2022-12-01 | 1 | 0.65 | ST | 1 | 6 | 144 | 235 | 235540 | 235540801 | I400 | 7612988533994 | SYGEF Standard Kugelhahn Typ 546 Pro Mit Festflanschen gerillt PVDF d 25 mm, DN 20 mm | 37010401 |  |  | 10 | CH | 84818081
175546194 | Kugelhahn 546 Pro PVDF/FKM d32DN25 | 995.61 | EUR | 2022-12-01 | 1 | 0.94 | ST | 1 | 4 | 112 | 235 | 235540 | 235540801 | I400 | 7612988534007 | SYGEF Standard Kugelhahn Typ 546 Pro Mit Festflanschen gerillt PVDF d 32 mm, DN 25 mm | 37010401 |  |  | 10 | CH | 84818081
175546195 | Kugelhahn 546 Pro PVDF/FKM d40DN32 | 1409.18 | EUR | 2022-12-01 | 1 | 1.489 | ST | 1 |  |  | 235 | 235540 | 235540801 | I400 | 7612988534014 | SYGEF Standard Kugelhahn Typ 546 Pro Mit Festflanschen gerillt PVDF d 40 mm, DN 32 mm | 37010401 |  |  | 10 | CH | 84818081
175546196 | Kugelhahn 546 Pro PVDF/FKM d50DN40 | 1803.6 | EUR | 2022-12-01 | 1 | 1.889 | ST | 1 |  |  | 235 | 235540 | 235540801 | I400 | 7612988534021 | SYGEF Standard Kugelhahn Typ 546 Pro Mit Festflanschen gerillt PVDF d 50 mm, DN 40 mm | 37010401 |  |  | 10 | CH | 84818081
175546197 | Kugelhahn 546 Pro PVDF/FKM d63DN50 | 2559.88 | EUR | 2022-12-01 | 1 | 3.097 | ST | 1 |  |  | 235 | 235540 | 235540801 | I400 | 7612988534038 | SYGEF Standard Kugelhahn Typ 546 Pro Mit Festflanschen gerillt PVDF d 63 mm, DN 50 mm | 37010401 |  |  | 10 | CH | 84818081
175546201 | Kugelhahn 546 Pro PVDF/FKM d16DN10 | 438.18 | EUR | 2022-12-01 | 1 | 0.195 | ST | 1 | 10 | 800 | 235 | 235540 | 235540801 | I400 | 7613185765768 | Kugelhahn 546 Pro PVDF/FKM d16DN10 | 37010401 |  |  | 10 | CH | 84818081
175546202 | Kugelhahn 546 Pro PVDF/FKM d20DN15 | 459.1 | EUR | 2022-12-01 | 1 | 0.197 | ST | 1 | 10 | 800 | 235 | 235540 | 235540801 | I400 | 7613185765775 | Kugelhahn 546 Pro PVDF/FKM d20DN15 | 37010401 |  |  | 10 | CH | 84818081
175546203 | Kugelhahn 546 Pro PVDF/FKM d25DN20 | 579.15 | EUR | 2022-12-01 | 1 | 0.302 | ST | 1 | 10 | 510 | 235 | 235540 | 235540801 | I400 | 7613185765782 | Kugelhahn 546 Pro PVDF/FKM d25DN20 | 37010401 |  |  | 10 | CH | 84818081
175546204 | Kugelhahn 546 Pro PVDF/FKM d32DN25 | 709.64 | EUR | 2022-12-01 | 1 | 0.431 | ST | 1 | 10 | 360 | 235 | 235540 | 235540801 | I400 | 7613185765799 | Kugelhahn 546 Pro PVDF/FKM d32DN25 | 37010401 |  |  | 10 | CH | 84818081
175546272 | Kugelhahn 546 Pro PVDF/FKM d20DN15 | 432.14 | EUR | 2022-12-01 | 1 | 0.201 | ST | 1 | 10 | 800 | 235 | 235540 | 235540801 | I400 | 7612988532867 | SYGEF Standard Kugelhahn Typ 546 Pro Mit Stumpfschweissstutzen IR-Plus metrisch d 20 mm, DN 15 mm | 37010401 |  |  | 2 | CH | 84818081
175546273 | Kugelhahn 546 Pro PVDF/FKM d25DN20 | 510.84 | EUR | 2022-12-01 | 1 | 0.301 | ST | 1 | 10 | 510 | 235 | 235540 | 235540801 | I400 | 7612988532874 | SYGEF Standard Kugelhahn Typ 546 Pro Mit Stumpfschweissstutzen IR-Plus metrisch d 25 mm, DN 20 mm | 37010401 |  |  | 2 | CH | 84818081
175546274 | Kugelhahn 546 Pro PVDF/FKM d32DN25 | 655.75 | EUR | 2022-12-01 | 1 | 0.438 | ST | 1 | 10 | 360 | 235 | 235540 | 235540801 | I400 | 7612988532881 | SYGEF Standard Kugelhahn Typ 546 Pro Mit Stumpfschweissstutzen IR-Plus metrisch d 32 mm, DN 25 mm | 37010401 |  |  | 2 | CH | 84818081
175546275 | Kugelhahn 546 Pro PVDF FKM d40DN32 | 890.5 | EUR | 2022-12-01 | 1 | 0.78 | ST | 1 | 6 | 288 | 235 | 235540 | 235540801 | I400 | 7612988532898 | SYGEF Standard Kugelhahn Typ 546 Pro Mit Stumpfschweissstutzen IR-Plus metrisch d 40 mm, DN 32 mm | 37010401 |  |  | 5 | CH | 84818081
175546276 | Kugelhahn 546 Pro PVDF/FKM d50DN40 | 1206.23 | EUR | 2022-12-01 | 1 | 1.11 | ST | 1 | 6 | 144 | 235 | 235540 | 235540801 | I400 | 7612988532904 | SYGEF Standard Kugelhahn Typ 546 Pro Mit Stumpfschweissstutzen IR-Plus metrisch d 50 mm, DN 40 mm | 37010401 |  |  | 2 | CH | 84818081
175546277 | Kugelhahn 546 Pro PVDF/FKM d63DN50 | 1682.96 | EUR | 2022-12-01 | 1 | 1.958 | ST | 1 | 4 | 112 | 235 | 235540 | 235540801 | I400 | 7612988532911 | SYGEF Standard Kugelhahn Typ 546 Pro Mit Stumpfschweissstutzen IR-Plus metrisch d 63 mm, DN 50 mm | 37010401 |  |  | 2 | CH | 84818081
175546278 | Kugelhahn 546 Pro PVDF/FKM d75DN65 | 3822.06 | EUR | 2022-12-01 | 1 | 7.6 | ST | 1 |  |  | 235 | 235540 | 235540801 | I400 | 7613185304462 | SYGEF Standard Kugelhahn Typ 546 Pro Mit Stumpfschweissstutzen IR-Plus metrisch d 75 mm, DN 65 mm | 37010401 |  |  | 10 | CH | 84818081
175546279 | Kugelhahn 546 Pro PVDF/FKM d90DN80 | 4756.85 | EUR | 2022-12-01 | 1 | 7.457 | ST | 1 |  |  | 235 | 235540 | 235540801 | I400 | 7613185304479 | SYGEF Standard Kugelhahn Typ 546 Pro Mit Stumpfschweissstutzen IR-Plus metrisch d 90 mm, DN 80 mm | 37010401 |  |  | 10 | CH | 84818081
175546280 | Kugelhahn 546 Pro PVDF/FKM d110DN100 | 5710.06 | EUR | 2022-12-01 | 1 | 17.4 | ST | 1 |  |  | 235 | 235540 | 235540801 | I400 | 7613185304486 | SYGEF Standard Kugelhahn Typ 546 Pro Mit Stumpfschweissstutzen IR-Plus metrisch d 110 mm, DN 100 mm | 37010401 |  |  | 10 | CH | 84818081
175546331 | Kugelhahn 546 Pro PVDF/FKM 3/8"DN10 | 410.13 | EUR | 2022-12-01 | 1 | 0.205 | ST | 1 | 10 | 800 | 235 | 235540 | 235540803 | I400 | 7612988532676 | SYGEF Standard Kugelhahn Typ 546 Pro Mit Gewindemuffen verstärkt NPT d 16 mm, Gewinde NPT | 37010401 |  |  | 10 | CH | 84818081
175546332 | Kugelhahn 546 Pro PVDF/FKM 1/2"DN15 | 432.14 | EUR | 2022-12-01 | 1 | 0.205 | ST | 1 | 10 | 800 | 235 | 235540 | 235540803 | I400 | 7612988532683 | SYGEF Standard Kugelhahn Typ 546 Pro Mit Gewindemuffen verstärkt NPT d 20 mm, Gewinde NPT | 37010401 |  |  | 2 | CH | 84818081
175546333 | Kugelhahn 546 Pro PVDF/FKM 3/4"DN20 | 510.84 | EUR | 2022-12-01 | 1 | 0.325 | ST | 1 | 10 | 510 | 235 | 235540 | 235540803 | I400 | 7612988532690 | SYGEF Standard Kugelhahn Typ 546 Pro Mit Gewindemuffen verstärkt NPT d 25 mm, Gewinde NPT | 37010401 |  |  | 10 | CH | 84818081
175546334 | Kugelhahn 546 Pro PVDF/FKM 1"DN25 | 655.75 | EUR | 2022-12-01 | 1 | 0.49 | ST | 1 | 10 | 360 | 235 | 235540 | 235540803 | I400 | 7612988532706 | SYGEF Standard Kugelhahn Typ 546 Pro Mit Gewindemuffen verstärkt NPT d 32 mm, Gewinde NPT | 37010401 |  |  | 2 | CH | 84818081
175546335 | Kugelhahn 546 Pro PVDF/FKM 11/4DN32 | 890.5 | EUR | 2022-12-01 | 1 | 0.82 | ST | 1 | 6 | 288 | 235 | 235540 | 235540803 | I400 | 7612988532713 | SYGEF Standard Kugelhahn Typ 546 Pro Mit Gewindemuffen verstärkt NPT d 40 mm, Gewinde NPT | 37010401 |  |  | 10 | CH | 84818081
175546336 | Kugelhahn 546 Pro PVDF/FKM 11/2DN40 | 1206.23 | EUR | 2022-12-01 | 1 | 1.135 | ST | 1 | 6 | 144 | 235 | 235540 | 235540803 | I400 | 7612988532720 | SYGEF Standard Kugelhahn Typ 546 Pro Mit Gewindemuffen verstärkt NPT d 50 mm, Gewinde NPT | 37010401 |  |  | 10 | CH | 84818081
175546337 | Kugelhahn 546 Pro PVDF/FKM 2"DN50 | 1682.96 | EUR | 2022-12-01 | 1 | 2.15 | ST | 1 | 4 | 112 | 235 | 235540 | 235540803 | I400 | 7612988532737 | SYGEF Standard Kugelhahn Typ 546 Pro Mit Gewindemuffen verstärkt NPT d 63 mm, Gewinde NPT | 37010401 |  |  | 10 | CH | 84818081
175546411 | Kugelhahn 546 Pro PVDF/FKM d16DN10 | 336.79 | EUR | 2022-12-01 | 1 | 0.195 | ST | 1 | 10 | 800 | 235 | 235540 | 235540801 | I400 | 7612988533208 | SYGEF Standard Kugelhahn Typ 546 Pro Mit Schweissmuffen metrisch d 16 mm, DN 10 mm | 37010401 |  |  | 2 | CH | 84818081
175546412 | Kugelhahn 546 Pro PVDF/FKM d20DN15 | 358.41 | EUR | 2022-12-01 | 1 | 0.197 | ST | 1 | 10 | 800 | 235 | 235540 | 235540801 | I400 | 7612988533215 | SYGEF Standard Kugelhahn Typ 546 Pro Mit Schweissmuffen metrisch d 20 mm, DN 15 mm | 37010401 |  |  | 2 | CH | 84818081
175546413 | Kugelhahn 546 Pro PVDF/FKM d25DN20 | 441.11 | EUR | 2022-12-01 | 1 | 0.302 | ST | 1 | 10 | 510 | 235 | 235540 | 235540801 | I400 | 7612988533222 | SYGEF Standard Kugelhahn Typ 546 Pro Mit Schweissmuffen metrisch d 25 mm, DN 20 mm | 37010401 |  |  | 2 | CH | 84818081
175546414 | Kugelhahn 546 Pro PVDF/FKM d32DN25 | 565.6 | EUR | 2022-12-01 | 1 | 0.431 | ST | 1 | 10 | 360 | 235 | 235540 | 235540801 | I400 | 7612988533239 | SYGEF Standard Kugelhahn Typ 546 Pro Mit Schweissmuffen metrisch d 32 mm, DN 25 mm | 37010401 |  |  | 2 | CH | 84818081
175546415 | Kugelhahn 546 Pro PVDF/FKM d40DN32 | 735.6 | EUR | 2022-12-01 | 1 | 0.76 | ST | 1 | 6 | 288 | 235 | 235540 | 235540801 | I400 | 7612988533246 | SYGEF Standard Kugelhahn Typ 546 Pro Mit Schweissmuffen metrisch d 40 mm, DN 32 mm | 37010401 |  |  | 2 | CH | 84818081
175546416 | Kugelhahn 546 Pro PVDF/FKM d50DN40 | 1062.63 | EUR | 2022-12-01 | 1 | 1.011 | ST | 1 | 6 | 144 | 235 | 235540 | 235540801 | I400 | 7612988533253 | SYGEF Standard Kugelhahn Typ 546 Pro Mit Schweissmuffen metrisch d 50 mm, DN 40 mm | 37010401 |  |  | 2 | CH | 84818081
175546417 | Kugelhahn 546 Pro PVDF/FKM d63DN50 | 1491.51 | EUR | 2022-12-01 | 1 | 1.856 | ST | 1 | 4 | 112 | 235 | 235540 | 235540801 | I400 | 7612988533260 | SYGEF Standard Kugelhahn Typ 546 Pro Mit Schweissmuffen metrisch d 63 mm, DN 50 mm | 37010401 |  |  | 2 | CH | 84818081
175546418 | Kugelhahn 546 Pro PVDF/FKM d75DN65 | 3822.06 | EUR | 2022-12-01 | 1 | 6.3 | ST | 1 |  |  | 235 | 235540 | 235540801 | I400 | 7613185311743 | SYGEF Standard Kugelhahn Typ 546 Pro Mit Schweissmuffen metrisch d 75 mm, DN 65 mm | 37010401 |  |  | 10 | CH | 84818081
175546419 | Kugelhahn 546 Pro PVDF/FKM d90DN80 | 4756.85 | EUR | 2022-12-01 | 1 | 9.5 | ST | 1 |  |  | 235 | 235540 | 235540801 | I400 | 7613185311767 | SYGEF Standard Kugelhahn Typ 546 Pro Mit Schweissmuffen metrisch d 90 mm, DN 80 mm | 37010401 |  |  | 10 | CH | 84818081
175546420 | Kugelhahn 546 Pro PVDF/FKM d110DN100 | 5710.06 | EUR | 2022-12-01 | 1 | 15 | ST | 1 |  |  | 235 | 235540 | 235540801 | I400 | 7613185311750 | SYGEF Standard Kugelhahn Typ 546 Pro Mit Schweissmuffen metrisch d 110 mm, DN 100 mm | 37010401 |  |  | 10 | CH | 84818081
175546431 | Kugelhahn 546 PVDF/FKM d16DN10 | 397.68 | EUR | 2022-12-01 | 1 | 0.206 | ST | 1 | 10 | 510 | 235 | 235540 | 235540801 | I400 | 7612988533277 | SYGEF Standard Kugelhahn Typ 546 abschliessbar Mit Schweissmuffen metrisch d 16 mm, DN 10 mm | 37010401 | Auslauf Artikel mit Ersatz | 175546411 | 10 | CH | 84818081
175546432 | Kugelhahn 546 PVDF/FKM d20DN15 | 420.46 | EUR | 2022-12-01 | 1 | 0.21 | ST | 1 | 10 | 510 | 235 | 235540 | 235540801 | I400 | 7612988533284 | SYGEF Standard Kugelhahn Typ 546 abschliessbar Mit Schweissmuffen metrisch d 20 mm, DN 15 mm | 37010401 | Auslauf Artikel mit Ersatz | 175546412 | 10 | CH
175546438 | Kugelhahn 546 Pro PVDF/FKM d75DN65 | 4417.59 | EUR | 2022-12-01 | 1 | 6.8 | ST | 1 |  |  | 235 | 235540 | 235540801 | I400 | 7613185311774 | SYGEF Standard Kugelhahn Typ 546 abschliessbar Mit integrierter Befestigung Mit Schweissmuffen metrisch d 75 mm, DN 65 mm | 37010401 |  |  | 10 | CH | 84818081
175546439 | Kugelhahn 546 Pro PVDF/FKM d90DN80 | 5350.54 | EUR | 2022-12-01 | 1 | 10 | ST | 1 |  |  | 235 | 235540 | 235540801 | I400 | 7613185311781 | SYGEF Standard Kugelhahn Typ 546 abschliessbar Mit integrierter Befestigung Mit Schweissmuffen metrisch d 90 mm, DN 80 mm | 37010401 |  |  | 10 | CH | 84818081
175546440 | Kugelhahn 546 Pro PVDF/FKM d110DN100 | 6301.89 | EUR | 2022-12-01 | 1 | 15.6 | ST | 1 |  |  | 235 | 235540 | 235540801 | I400 | 7613185311798 | SYGEF Standard Kugelhahn Typ 546 abschliessbar Mit integrierter Befestigung Mit Schweissmuffen metrisch d 110 mm, DN 100 mm | 37010401 |  |  | 10 | CH | 84818081
175546691 | Kugelhahn 546 Pro PVDF/FKM d16DN10 | 384.48 | EUR | 2022-12-01 | 1 | 0.195 | ST | 1 | 10 | 800 | 235 | 235540 | 235540801 | I400 | 7612988532997 | SYGEF Standard Kugelhahn Typ 546 Pro silikonfrei Mit Schweissstutzen metrisch d 16 mm, DN 10 mm | 37010401 |  |  | 10 | CH | 84818081
175546692 | Kugelhahn 546 Pro PVDF/FKM d20DN15 | 403.99 | EUR | 2022-12-01 | 1 | 0.2 | ST | 1 | 10 | 800 | 235 | 235540 | 235540801 | I400 | 7612988533000 | SYGEF Standard Kugelhahn Typ 546 Pro silikonfrei Mit Schweissstutzen metrisch d 20 mm, DN 15 mm | 37010401 |  |  | 10 | CH | 84818081
175546693 | Kugelhahn 546 Pro PVDF/FKM d25DN20 | 505.1 | EUR | 2022-12-01 | 1 | 0.3 | ST | 1 | 10 | 510 | 235 | 235540 | 235540801 | I400 | 7612988533017 | SYGEF Standard Kugelhahn Typ 546 Pro silikonfrei Mit Schweissstutzen metrisch d 25 mm, DN 20 mm | 37010401 |  |  | 10 | CH | 84818081
175546694 | Kugelhahn 546 Pro PVDF/FKM d32DN25 | 648.31 | EUR | 2022-12-01 | 1 | 0.44 | ST | 1 | 10 | 360 | 235 | 235540 | 235540801 | I400 | 7612988533024 | SYGEF Standard Kugelhahn Typ 546 Pro silikonfrei Mit Schweissstutzen metrisch d 32 mm, DN 25 mm | 37010401 |  |  | 10 | CH | 84818081
175546695 | Kugelhahn 546 Pro PVDF/FKM d40DN32 | 839.19 | EUR | 2022-12-01 | 1 | 0.76 | ST | 1 | 6 | 288 | 235 | 235540 | 235540801 | I400 | 7612988533031 | SYGEF Standard Kugelhahn Typ 546 Pro silikonfrei Mit Schweissstutzen metrisch d 40 mm, DN 32 mm | 37010401 |  |  | 10 | CH | 84818081
175546696 | Kugelhahn 546 Pro PVDF/FKM d50DN40 | 1213.89 | EUR | 2022-12-01 | 1 | 1.06 | ST | 1 | 6 | 144 | 235 | 235540 | 235540801 | I400 | 7612988533048 | SYGEF Standard Kugelhahn Typ 546 Pro silikonfrei Mit Schweissstutzen metrisch d 50 mm, DN 40 mm | 37010401 |  |  | 10 | CH | 84818081
175546697 | Kugelhahn 546 Pro PVDF/FKM d63DN50 | 1660.01 | EUR | 2022-12-01 | 1 | 2.055 | ST | 1 | 4 | 112 | 235 | 235540 | 235540801 | I400 | 7612988533055 | SYGEF Standard Kugelhahn Typ 546 Pro silikonfrei Mit Schweissstutzen metrisch d 63 mm, DN 50 mm | 37010401 |  |  | 10 | CH | 84818081
175546698 | Kugelhahn 546 Pro PVDF/FKM d75DN65 | 4454.46 | EUR | 2022-12-01 | 1 | 6.3 | ST | 1 |  |  | 235 | 235540 | 235540801 | I400 | 7613185311897 | SYGEF Standard Kugelhahn Typ 546 Pro silikonfrei Mit Schweissstutzen metrisch d 75 mm, DN 65 mm | 37010401 |  |  | 10 | CH | 84818081
175546699 | Kugelhahn 546 Pro PVDF/FKM d90DN80 | 5540.41 | EUR | 2022-12-01 | 1 | 9.5 | ST | 1 |  |  | 235 | 235540 | 235540801 | I400 | 7613185311903 | SYGEF Standard Kugelhahn Typ 546 Pro silikonfrei Mit Schweissstutzen metrisch d 90 mm, DN 80 mm | 37010401 |  |  | 10 | CH | 84818081
175546700 | Kugelhahn 546 Pro PVDF/FKM d110DN100 | 6648.53 | EUR | 2022-12-01 | 1 | 15 | ST | 1 |  |  | 235 | 235540 | 235540801 | I400 | 7613185311910 | SYGEF Standard Kugelhahn Typ 546 Pro silikonfrei Mit Schweissstutzen metrisch d 110 mm, DN 100 mm | 37010401 |  |  | 10 | CH | 84818081
175546752 | Kugelhahn 546 Pro PVDF/FKM d20DN15 | 507.2 | EUR | 2022-12-01 | 1 | 0.201 | ST | 1 | 10 | 800 | 235 | 235540 | 235540801 | I400 | 7612988532744 | SYGEF Standard Kugelhahn Typ 546 Pro silikonfrei Mit Stumpfschweissstutzen IR-Plus metrisch d 20 mm, DN 15 mm | 37010401 |  |  | 10 | CH | 84818081
175546753 | Kugelhahn 546 Pro PVDF/FKM d25DN20 | 587.23 | EUR | 2022-12-01 | 1 | 0.31 | ST | 1 | 10 | 510 | 235 | 235540 | 235540801 | I400 | 7612988532751 | SYGEF Standard Kugelhahn Typ 546 Pro silikonfrei Mit Stumpfschweissstutzen IR-Plus metrisch d 25 mm, DN 20 mm | 37010401 |  |  | 10 | CH | 84818081
175546754 | Kugelhahn 546 Pro PVDF/FKM d32DN25 | 758.59 | EUR | 2022-12-01 | 1 | 0.46 | ST | 1 | 10 | 360 | 235 | 235540 | 235540801 | I400 | 7612988532768 | SYGEF Standard Kugelhahn Typ 546 Pro silikonfrei Mit Stumpfschweissstutzen IR-Plus metrisch d 32 mm, DN 25 mm | 37010401 |  |  | 10 | CH | 84818081
175546755 | Kugelhahn 546 Pro PVDF/FKM d40DN32 | 1035.84 | EUR | 2022-12-01 | 1 | 0.78 | ST | 1 | 6 | 288 | 235 | 235540 | 235540801 | I400 | 7612988532775 | SYGEF Standard Kugelhahn Typ 546 Pro silikonfrei Mit Stumpfschweissstutzen IR-Plus metrisch d 40 mm, DN 32 mm | 37010401 |  |  | 10 | CH | 84818081
175546756 | Kugelhahn 546 Pro PVDF/FKM d50DN40 | 1401.51 | EUR | 2022-12-01 | 1 | 1.11 | ST | 1 | 6 | 144 | 235 | 235540 | 235540801 | I400 | 7612988532782 | SYGEF Standard Kugelhahn Typ 546 Pro silikonfrei Mit Stumpfschweissstutzen IR-Plus metrisch d 50 mm, DN 40 mm | 37010401 |  |  | 10 | CH | 84818081
175546757 | Kugelhahn 546 Pro PVDF/FKM d63DN50 | 1954.85 | EUR | 2022-12-01 | 1 | 2.15 | ST | 1 | 4 | 112 | 235 | 235540 | 235540801 | I400 | 7612988532799 | SYGEF Standard Kugelhahn Typ 546 Pro silikonfrei Mit Stumpfschweissstutzen IR-Plus metrisch d 63 mm, DN 50 mm | 37010401 |  |  | 10 | CH | 84818081
175546758 | Kugelhahn 546 Pro PVDF/FKM d75DN65 | 4454.46 | EUR | 2022-12-01 | 1 | 6.6 | ST | 1 |  |  | 235 | 235540 | 235540801 | I400 | 7613185311927 | SYGEF Standard Kugelhahn Typ 546 Pro silikonfrei Mit Stumpfschweissstutzen IR-Plus metrisch d 75 mm, DN 65 mm | 37010401 |  |  | 10 | CH | 84818081
175546759 | Kugelhahn 546 Pro PVDF/FKM d90DN80 | 5540.41 | EUR | 2022-12-01 | 1 | 9.7 | ST | 1 |  |  | 235 | 235540 | 235540801 | I400 | 7613185311934 | SYGEF Standard Kugelhahn Typ 546 Pro silikonfrei Mit Stumpfschweissstutzen IR-Plus metrisch d 90 mm, DN 80 mm | 37010401 |  |  | 10 | CH | 84818081
175546760 | Kugelhahn 546 Pro PVDF/FKM d110DN100 | 6648.53 | EUR | 2022-12-01 | 1 | 15.3 | ST | 1 |  |  | 235 | 235540 | 235540801 | I400 | 7613185311941 | SYGEF Standard Kugelhahn Typ 546 Pro silikonfrei Mit Stumpfschweissstutzen IR-Plus metrisch d 110 mm, DN 100 mm | 37010401 |  |  | 10 | CH | 84818081
175546808 | Kugelhahn 546 Pro PVDF/FKM d75DN65 | 4696 | EUR | 2022-12-01 | 1 | 11.7 | ST | 1 |  |  | 235 | 235540 | 235540801 | I400 | 7613185311958 | SYGEF Standard Kugelhahn Typ 546 Pro Mit Losflanschen PP-St metrisch d 75 mm, DN 65 mm | 37010401 |  |  | 10 | CH | 84818081
175546809 | Kugelhahn 546 Pro PVDF/FKM d90DN80 | 5890.75 | EUR | 2022-12-01 | 1 | 16 | ST | 1 |  |  | 235 | 235540 | 235540801 | I400 | 7613185311965 | SYGEF Standard Kugelhahn Typ 546 Pro Mit Losflanschen PP-St metrisch d 90 mm, DN 80 mm | 37010401 |  |  | 10 | CH | 84818081
175546810 | Kugelhahn 546 Pro PVDF/FKM d110DN100 | 7170.29 | EUR | 2022-12-01 | 1 | 23.9 | ST | 1 |  |  | 235 | 235540 | 235540801 | I400 | 7613185311972 | SYGEF Standard Kugelhahn Typ 546 Pro Mit Losflanschen PP-St metrisch d 110 mm, DN 100 mm | 37010401 |  |  | 10 | CH | 84818081
175546828 | Kugelhahn 546 Pro PVDF/FKM d75DN65 | 5466.7 | EUR | 2022-12-01 | 1 | 11.7 | ST | 1 |  |  | 235 | 235540 | 235540801 | I400 | 7613185312009 | SYGEF Standard Kugelhahn Typ 546 Pro silikonfrei Mit Losflanschen PP-St metrisch d 75 mm, DN 65 mm | 37010401 |  |  | 10 | CH | 84818081
175546829 | Kugelhahn 546 Pro PVDF/FKM d90DN80 | 6860.55 | EUR | 2022-12-01 | 1 | 16 | ST | 1 |  |  | 235 | 235540 | 235540801 | I400 | 7613185312023 | SYGEF Standard Kugelhahn Typ 546 Pro silikonfrei Mit Losflanschen PP-St metrisch d 90 mm, DN 80 mm | 37010401 |  |  | 10 | CH | 84818081
175546830 | Kugelhahn 546 Pro PVDF/FKM d110DN100 | 8348.45 | EUR | 2022-12-01 | 1 | 23.9 | ST | 1 |  |  | 235 | 235540 | 235540801 | I400 | 7613185312047 | SYGEF Standard Kugelhahn Typ 546 Pro silikonfrei Mit Losflanschen PP-St metrisch d 110 mm, DN 100 mm | 37010401 |  |  | 10 | CH | 84818081
175561011 | RSV 561 PVDF/FKM d16DN10 | 507.04 | EUR | 2022-12-01 | 1 | 0.16 | ST | 1 | 10 | 800 | 235 | 235990 | 235990211 | I400 | 7613185317936 | SYGEF Standard Rückschlagventil Typ 561 Ohne Feder Mit Schweissmuffen metrisch d 16 mm, Zoll 3/8 inch | 37010801 |  |  | 10 | CH | 84813099
175561012 | RSV 561 PVDF/FKM d20DN15 | 511.83 | EUR | 2022-12-01 | 1 | 0.16 | ST | 1 | 10 | 800 | 235 | 235990 | 235990211 | I400 | 7613185317943 | SYGEF Standard Rückschlagventil Typ 561 Ohne Feder Mit Schweissmuffen metrisch d 20 mm, Zoll 1/2 inch | 37010801 |  |  | 2 | CH | 84813099
175561013 | RSV 561 PVDF/FKM d25DN20 | 630.38 | EUR | 2022-12-01 | 1 | 0.34 | ST | 1 | 10 | 510 | 235 | 235990 | 235990211 | I400 | 7613185317950 | SYGEF Standard Rückschlagventil Typ 561 Ohne Feder Mit Schweissmuffen metrisch d 25 mm, Zoll 3/4 inch | 37010801 |  |  | 10 | CH | 84813099
175561014 | RSV 561 PVDF/FKM d32DN25 | 740.08 | EUR | 2022-12-01 | 1 | 0.36 | ST | 1 | 10 | 360 | 235 | 235990 | 235990211 | I400 | 7613185317967 | SYGEF Standard Rückschlagventil Typ 561 Ohne Feder Mit Schweissmuffen metrisch d 32 mm, Zoll 1 inch | 37010801 |  |  | 2 | CH | 84813099
175561015 | RSV 561 PVDF/FKM d40DN32 | 1220.55 | EUR | 2022-12-01 | 1 | 0.67 | ST | 1 | 6 | 288 | 235 | 235990 | 235990211 | I400 | 7613185317974 | SYGEF Standard Rückschlagventil Typ 561 Ohne Feder Mit Schweissmuffen metrisch d 40 mm, Zoll 1 1/4 inch | 37010801 |  |  | 10 | CH | 84813099
175561016 | RSV 561 PVDF/FKM d50DN40 | 1316.44 | EUR | 2022-12-01 | 1 | 0.99 | ST | 1 | 6 | 144 | 235 | 235990 | 235990211 | I400 | 7613185317981 | SYGEF Standard Rückschlagventil Typ 561 Ohne Feder Mit Schweissmuffen metrisch d 50 mm, Zoll 1 1/2 inch | 37010801 |  |  | 10 | CH | 84813099
175561017 | RSV 561 PVDF/FKM d63DN50 | 2221.71 | EUR | 2022-12-01 | 1 | 1.77 | ST | 1 | 4 | 112 | 235 | 235990 | 235990211 | I400 | 7613185317998 | SYGEF Standard Rückschlagventil Typ 561 Ohne Feder Mit Schweissmuffen metrisch d 63 mm, Zoll 2 inch | 37010801 |  |  | 10 | CH | 84813099
175561018 | RSV 561 PVDF/FKM d75DN65 | 4384.43 | EUR | 2022-12-01 | 1 | 3.63 | ST | 1 |  | 44 | 235 | 235990 | 235990211 | I400 | 7613185348985 | SYGEF Standard Rückschlagventil Typ 561 Ohne Feder Mit Schweissmuffen metrisch d 75 mm, Zoll 2 1/2 inch | 37010801 |  |  | 10 | CH | 84813099
175561019 | RSV 561 PVDF/FKM d90DN80 | 5483.28 | EUR | 2022-12-01 | 1 | 5.8 | ST | 1 |  | 36 | 235 | 235990 | 235990211 | I400 | 7613185349081 | SYGEF Standard Rückschlagventil Typ 561 Ohne Feder Mit Schweissmuffen metrisch d 90 mm, Zoll 3 inch | 37010801 |  |  | 10 | CH | 84813099
175561020 | RSV 561 PVDF/FKM d110DN100 | 6580.31 | EUR | 2022-12-01 | 1 | 9.45 | ST | 1 |  | 18 | 235 | 235990 | 235990211 | I400 | 7613185349180 | SYGEF Standard Rückschlagventil Typ 561 Ohne Feder Mit Schweissmuffen metrisch d 110 mm, Zoll 4 inch | 37010801 |  |  | 10 | CH | 84813099
175561051 | RSV 561 PVDF/FKM d16DN10 | 507.04 | EUR | 2022-12-01 | 1 | 0.16 | ST | 1 | 10 | 800 | 235 | 235990 | 235990211 | I400 | 7613185318001 | SYGEF Standard Rückschlagventil Typ 561 Ohne Feder Mit Muffenschweissstutzen metrisch d 16 mm, DN 10 mm | 37010801 |  |  | 10 | CH | 84813099
175561052 | RSV 561 PVDF/FKM d20DN15 | 511.83 | EUR | 2022-12-01 | 1 | 0.17 | ST | 1 | 10 | 800 | 235 | 235990 | 235990211 | I400 | 7613185318018 | SYGEF Standard Rückschlagventil Typ 561 Ohne Feder Mit Muffenschweissstutzen metrisch d 20 mm, DN 15 mm | 37010801 |  |  | 10 | CH | 84813099
175561053 | RSV 561 PVDF/FKM d25DN20 | 630.38 | EUR | 2022-12-01 | 1 | 0.37 | ST | 1 | 10 | 510 | 235 | 235990 | 235990211 | I400 | 7613185318032 | SYGEF Standard Rückschlagventil Typ 561 Ohne Feder Mit Muffenschweissstutzen metrisch d 25 mm, DN 20 mm | 37010801 |  |  | 10 | CH | 84813099
175561054 | RSV 561 PVDF/FKM d32DN25 | 740.08 | EUR | 2022-12-01 | 1 | 0.4 | ST | 1 | 10 | 360 | 235 | 235990 | 235990211 | I400 | 7613185318025 | SYGEF Standard Rückschlagventil Typ 561 Ohne Feder Mit Muffenschweissstutzen metrisch d 32 mm, DN 25 mm | 37010801 |  |  | 10 | CH | 84813099
175561055 | RSV 561 PVDF/FKM d40DN32 | 1220.55 | EUR | 2022-12-01 | 1 | 0.67 | ST | 1 | 6 | 288 | 235 | 235990 | 235990211 | I400 | 7613185318049 | SYGEF Standard Rückschlagventil Typ 561 Ohne Feder Mit Muffenschweissstutzen metrisch d 40 mm, DN 32 mm | 37010801 |  |  | 10 | CH | 84813099
175561056 | RSV 561 PVDF/FKM d50DN40 | 1316.44 | EUR | 2022-12-01 | 1 | 1.03 | ST | 1 | 6 | 144 | 235 | 235990 | 235990211 | I400 | 7613185318056 | SYGEF Standard Rückschlagventil Typ 561 Ohne Feder Mit Muffenschweissstutzen metrisch d 50 mm, DN 40 mm | 37010801 |  |  | 10 | CH | 84813099
175561057 | RSV 561 PVDF/FKM d63DN50 | 2221.71 | EUR | 2022-12-01 | 1 | 1.83 | ST | 1 | 4 | 112 | 235 | 235990 | 235990211 | I400 | 7613185318063 | SYGEF Standard Rückschlagventil Typ 561 Ohne Feder Mit Muffenschweissstutzen metrisch d 63 mm, DN 50 mm | 37010801 |  |  | 10 | CH | 84813099
175561092 | RSV 561 PVDF/FKM d20DN15 | 578.23 | EUR | 2022-12-01 | 1 | 0.16 | ST | 1 | 10 | 800 | 235 | 235990 | 235990211 | I400 | 7613185318087 | SYGEF Standard Rückschlagventil Typ 561 Ohne Feder Mit Stumpfschweissstutzen IR-Plus metrisch d 20 mm, DN 15 mm | 37010801 |  |  | 2 | CH | 84813099
175561093 | RSV 561 PVDF/FKM d25DN20 | 712.25 | EUR | 2022-12-01 | 1 | 0.35 | ST | 1 | 10 | 510 | 235 | 235990 | 235990211 | I400 | 7613185318070 | SYGEF Standard Rückschlagventil Typ 561 Ohne Feder Mit Stumpfschweissstutzen IR-Plus metrisch d 25 mm, DN 20 mm | 37010801 |  |  | 10 | CH | 84813099
175561094 | RSV 561 PVDF/FKM d32DN25 | 836.31 | EUR | 2022-12-01 | 1 | 0.38 | ST | 1 | 10 | 360 | 235 | 235990 | 235990211 | I400 | 7613185318094 | SYGEF Standard Rückschlagventil Typ 561 Ohne Feder Mit Stumpfschweissstutzen IR-Plus metrisch d 32 mm, DN 25 mm | 37010801 |  |  | 2 | CH | 84813099
175561095 | RSV 561 PVDF/FKM d40DN32 | 1380.96 | EUR | 2022-12-01 | 1 | 0.66 | ST | 1 | 6 | 288 | 235 | 235990 | 235990211 | I400 | 7613185318100 | SYGEF Standard Rückschlagventil Typ 561 Ohne Feder Mit Stumpfschweissstutzen IR-Plus metrisch d 40 mm, DN 32 mm | 37010801 |  |  | 10 | CH | 84813099
175561096 | RSV 561 PVDF/FKM d50DN40 | 1487.88 | EUR | 2022-12-01 | 1 | 1 | ST | 1 | 6 | 144 | 235 | 235990 | 235990211 | I400 | 7613185318117 | SYGEF Standard Rückschlagventil Typ 561 Ohne Feder Mit Stumpfschweissstutzen IR-Plus metrisch d 50 mm, DN 40 mm | 37010801 |  |  | 10 | CH | 84813099
175561097 | RSV 561 PVDF/FKM d63DN50 | 2509.31 | EUR | 2022-12-01 | 1 | 1.79 | ST | 1 | 4 | 112 | 235 | 235990 | 235990211 | I400 | 7613185318469 | SYGEF Standard Rückschlagventil Typ 561 Ohne Feder Mit Stumpfschweissstutzen IR-Plus metrisch d 63 mm, DN 50 mm | 37010801 |  |  | 10 | CH | 84813099
175561098 | RSV 561 PVDF/FKM d75DN65 | 4955.98 | EUR | 2022-12-01 | 1 | 3.68 | ST | 1 |  | 44 | 235 | 235990 | 235990211 | I400 | 7613185349005 | SYGEF Standard Rückschlagventil Typ 561 Ohne Feder Mit Stumpfschweissstutzen IR-Plus metrisch d 75 mm, DN 65 mm | 37010801 |  |  | 10 | CH | 84813099
175561099 | RSV 561 PVDF/FKM d90DN80 | 6196.81 | EUR | 2022-12-01 | 1 | 5.76 | ST | 1 |  | 36 | 235 | 235990 | 235990211 | I400 | 7613185349098 | SYGEF Standard Rückschlagventil Typ 561 Ohne Feder Mit Stumpfschweissstutzen IR-Plus metrisch d 90 mm, DN 80 mm | 37010801 |  |  | 10 | CH | 84813099
175561100 | RSV 561 PVDF/FKM d110DN100 | 7437.65 | EUR | 2022-12-01 | 1 | 9.27 | ST | 1 |  | 18 | 235 | 235990 | 235990211 | I400 | 7613185349197 | SYGEF Standard Rückschlagventil Typ 561 Ohne Feder Mit Stumpfschweissstutzen IR-Plus metrisch d 110 mm, DN 100 mm | 37010801 |  |  | 10 | CH | 84813099
175561111 | RSV 561 PVDF/FKM 3/8"DN10 | 604.96 | EUR | 2022-12-01 | 1 | 0.15 | ST | 1 | 10 | 800 | 235 | 235990 | 235990213 | I400 | 7613185318131 | SYGEF Standard Rückschlagventil Typ 561 Ohne Feder Mit Gewindemuffen NPT d 16 mm, Gewinde NPT | 37010801 |  |  | 10 | CH | 84813099
175561112 | RSV 561 PVDF/FKM 1/2"DN15 | 610.48 | EUR | 2022-12-01 | 1 | 0.16 | ST | 1 | 10 | 800 | 235 | 235990 | 235990213 | I400 | 7613185318124 | SYGEF Standard Rückschlagventil Typ 561 Ohne Feder Mit Gewindemuffen NPT d 20 mm, Gewinde NPT | 37010801 |  |  | 10 | CH | 84813099
175561113 | RSV 561 PVDF/FKM 3/4"DN20 | 751.88 | EUR | 2022-12-01 | 1 | 0.35 | ST | 1 | 10 | 510 | 235 | 235990 | 235990213 | I400 | 7613185318148 | SYGEF Standard Rückschlagventil Typ 561 Ohne Feder Mit Gewindemuffen NPT d 25 mm, Gewinde NPT | 37010801 |  |  | 10 | CH | 84813099
175561114 | RSV 561 PVDF/FKM 1"DN25 | 882.78 | EUR | 2022-12-01 | 1 | 0.39 | ST | 1 | 10 | 360 | 235 | 235990 | 235990213 | I400 | 7613185318155 | SYGEF Standard Rückschlagventil Typ 561 Ohne Feder Mit Gewindemuffen NPT d 32 mm, Gewinde NPT | 37010801 |  |  | 10 | CH | 84813099
175561115 | RSV 561 PVDF/FKM 11/4DN32 | 1456.56 | EUR | 2022-12-01 | 1 | 0.68 | ST | 1 | 6 | 288 | 235 | 235990 | 235990213 | I400 | 7613185318179 | SYGEF Standard Rückschlagventil Typ 561 Ohne Feder Mit Gewindemuffen NPT d 40 mm, Gewinde NPT | 37010801 |  |  | 10 | CH | 84813099
175561116 | RSV 561 PVDF/FKM 11/2DN40 | 1570.85 | EUR | 2022-12-01 | 1 | 1 | ST | 1 | 6 | 144 | 235 | 235990 | 235990213 | I400 | 7613185318162 | SYGEF Standard Rückschlagventil Typ 561 Ohne Feder Mit Gewindemuffen NPT d 50 mm, Gewinde NPT | 37010801 |  |  | 10 | CH | 84813099
175561117 | RSV 561 PVDF/FKM 2"DN50 | 2649.41 | EUR | 2022-12-01 | 1 | 1.77 | ST | 1 | 4 | 112 | 235 | 235990 | 235990213 | I400 | 7613185318193 | SYGEF Standard Rückschlagventil Typ 561 Ohne Feder Mit Gewindemuffen NPT d 63 mm, Gewinde NPT | 37010801 |  |  | 10 | CH | 84813099
175561192 | RSV 561 PVDF/FKM 1/2"DN15 | 818.45 | EUR | 2022-12-01 | 1 | 0.42 | ST | 1 | 6 | 144 | 235 | 235990 | 235990211 | I400 | 7613185318186 | SYGEF Standard Rückschlagventil Typ 561 Ohne Feder Mit Festflanschen metrisch d 20 mm, DN 15 mm | 37010801 |  |  | 10 | CH | 84813099
175561193 | RSV 561 PVDF/FKM 3/4"DN20 | 1008.54 | EUR | 2022-12-01 | 1 | 0.7 | ST | 1 | 6 | 144 | 235 | 235990 | 235990211 | I400 | 7613185318209 | SYGEF Standard Rückschlagventil Typ 561 Ohne Feder Mit Festflanschen metrisch d 25 mm, DN 20 mm | 37010801 |  |  | 10 | CH | 84813099
175561194 | RSV 561 PVDF/FKM 1"DN25 | 1185.5 | EUR | 2022-12-01 | 1 | 0.86 | ST | 1 | 4 | 112 | 235 | 235990 | 235990211 | I400 | 7613185318223 | SYGEF Standard Rückschlagventil Typ 561 Ohne Feder Mit Festflanschen metrisch d 32 mm, DN 25 mm | 37010801 |  |  | 10 | CH | 84813099
175561195 | RSV 561 PVDF/FKM 11/4DN32 | 1950.69 | EUR | 2022-12-01 | 1 | 1.43 | ST | 1 |  | 72 | 235 | 235990 | 235990211 | I400 | 7613185318216 | SYGEF Standard Rückschlagventil Typ 561 Ohne Feder Mit Festflanschen metrisch d 40 mm, DN 32 mm | 37010801 |  |  | 10 | CH | 84813099
175561196 | RSV 561 PVDF/FKM 11/2DN40 | 2105.56 | EUR | 2022-12-01 | 1 | 1.94 | ST | 1 |  | 72 | 235 | 235990 | 235990211 | I400 | 7613185318230 | SYGEF Standard Rückschlagventil Typ 561 Ohne Feder Mit Festflanschen metrisch d 50 mm, DN 40 mm | 37010801 |  |  | 10 | CH | 84813099
175561197 | RSV 561 PVDF/FKM 2"DN50 | 3554.73 | EUR | 2022-12-01 | 1 | 3.16 | ST | 1 |  | 72 | 235 | 235990 | 235990211 | I400 | 7613185318247 | SYGEF Standard Rückschlagventil Typ 561 Ohne Feder Mit Festflanschen metrisch d 63 mm, DN 50 mm | 37010801 |  |  | 10 | CH | 84813099
175561211 | RSV 561 PVDF/FKM d16DN10 | 608.63 | EUR | 2022-12-01 | 1 | 0.16 | ST | 1 | 10 | 800 | 235 | 235990 | 235990211 | I400 | 7613185318254 | SYGEF Standard Rückschlagventil Typ 561 silikonfrei Ohne Feder Mit Schweissmuffen metrisch d 16 mm, DN 10 mm | 37010801 |  |  | 10 | CH | 84813099
175561212 | RSV 561 PVDF/FKM d20DN15 | 613.6 | EUR | 2022-12-01 | 1 | 0.16 | ST | 1 | 10 | 800 | 235 | 235990 | 235990211 | I400 | 7613185318261 | SYGEF Standard Rückschlagventil Typ 561 silikonfrei Ohne Feder Mit Schweissmuffen metrisch d 20 mm, DN 15 mm | 37010801 |  |  | 10 | CH | 84813099
175561213 | RSV 561 PVDF/FKM d25DN20 | 756.3 | EUR | 2022-12-01 | 1 | 0.34 | ST | 1 | 10 | 510 | 235 | 235990 | 235990211 | I400 | 7613185318278 | SYGEF Standard Rückschlagventil Typ 561 silikonfrei Ohne Feder Mit Schweissmuffen metrisch d 25 mm, DN 20 mm | 37010801 |  |  | 10 | CH | 84813099
175561214 | RSV 561 PVDF/FKM d32DN25 | 887.56 | EUR | 2022-12-01 | 1 | 0.36 | ST | 1 | 10 | 360 | 235 | 235990 | 235990211 | I400 | 7613185318285 | SYGEF Standard Rückschlagventil Typ 561 silikonfrei Ohne Feder Mit Schweissmuffen metrisch d 32 mm, DN 25 mm | 37010801 |  |  | 10 | CH | 84813099
175561215 | RSV 561 PVDF/FKM d40DN32 | 1463.93 | EUR | 2022-12-01 | 1 | 0.67 | ST | 1 | 6 | 288 | 235 | 235990 | 235990211 | I400 | 7613185318292 | SYGEF Standard Rückschlagventil Typ 561 silikonfrei Ohne Feder Mit Schweissmuffen metrisch d 40 mm, DN 32 mm | 37010801 |  |  | 10 | CH | 84813099
175561216 | RSV 561 PVDF/FKM d50DN40 | 1580.06 | EUR | 2022-12-01 | 1 | 0.99 | ST | 1 | 6 | 144 | 235 | 235990 | 235990211 | I400 | 7613185318308 | SYGEF Standard Rückschlagventil Typ 561 silikonfrei Ohne Feder Mit Schweissmuffen metrisch d 50 mm, DN 40 mm | 37010801 |  |  | 10 | CH | 84813099
175561217 | RSV 561 PVDF/FKM d63DN50 | 2664.19 | EUR | 2022-12-01 | 1 | 1.77 | ST | 1 | 4 | 112 | 235 | 235990 | 235990211 | I400 | 7613185318315 | SYGEF Standard Rückschlagventil Typ 561 silikonfrei Ohne Feder Mit Schweissmuffen metrisch d 63 mm, DN 50 mm | 37010801 |  |  | 10 | CH | 84813099
175561218 | RSV 561 PVDF/FKM d75DN65 | 5265.71 | EUR | 2022-12-01 | 1 | 3.63 | ST | 1 |  | 44 | 235 | 235990 | 235990211 | I400 | 7613185348992 | SYGEF Standard Rückschlagventil Typ 561 silikonfrei Ohne Feder Mit Schweissmuffen metrisch d 75 mm, DN 65 mm | 37010801 |  |  | 10 | CH | 84813099
175561219 | RSV 561 PVDF/FKM d90DN80 | 6580.31 | EUR | 2022-12-01 | 1 | 5.8 | ST | 1 |  | 36 | 235 | 235990 | 235990211 | I400 | 7613185349104 | SYGEF Standard Rückschlagventil Typ 561 silikonfrei Ohne Feder Mit Schweissmuffen metrisch d 90 mm, DN 80 mm | 37010801 |  |  | 10 | CH | 84813099
175561220 | RSV 561 PVDF/FKM d110DN100 | 7894.89 | EUR | 2022-12-01 | 1 | 9.45 | ST | 1 |  | 18 | 235 | 235990 | 235990211 | I400 | 7613185349203 | SYGEF Standard Rückschlagventil Typ 561 silikonfrei Ohne Feder Mit Schweissmuffen metrisch d 110 mm, DN 100 mm | 37010801 |  |  | 10 | CH | 84813099
175561232 | RSV 561 PVDF/FKM d20DN15 | 613.6 | EUR | 2022-12-01 | 1 | 0.17 | ST | 1 | 10 | 510 | 235 | 235990 | 235990211 | I400 | 7613185318322 | SYGEF Standard Rückschlagventil Typ 561 silikonfrei Ohne Feder Mit Muffenschweissstutzen metrisch d 20 mm, DN 15 mm | 37010801 |  |  | 10 | CH | 84813099
175561233 | RSV 561 PVDF/FKM d25DN20 | 756.3 | EUR | 2022-12-01 | 1 | 0.37 | ST | 1 | 10 | 510 | 235 | 235990 | 235990211 | I400 | 7613185318339 | SYGEF Standard Rückschlagventil Typ 561 silikonfrei Ohne Feder Mit Muffenschweissstutzen metrisch d 25 mm, DN 20 mm | 37010801 |  |  | 10 | CH | 84813099
175561234 | RSV 561 PVDF/FKM d32DN25 | 887.56 | EUR | 2022-12-01 | 1 | 0.4 | ST | 1 | 10 | 360 | 235 | 235990 | 235990211 | I400 | 7613185318346 | SYGEF Standard Rückschlagventil Typ 561 silikonfrei Ohne Feder Mit Muffenschweissstutzen metrisch d 32 mm, DN 25 mm | 37010801 |  |  | 10 | CH | 84813099
175561235 | RSV 561 PVDF/FKM d40DN32 | 1463.93 | EUR | 2022-12-01 | 1 | 0.67 | ST | 1 | 6 | 288 | 235 | 235990 | 235990211 | I400 | 7613185318353 | SYGEF Standard Rückschlagventil Typ 561 silikonfrei Ohne Feder Mit Muffenschweissstutzen metrisch d 40 mm, DN 32 mm | 37010801 |  |  | 10 | CH | 84813099
175561236 | RSV 561 PVDF/FKM d50DN40 | 1580.06 | EUR | 2022-12-01 | 1 | 1.03 | ST | 1 | 6 | 144 | 235 | 235990 | 235990211 | I400 | 7613185318360 | SYGEF Standard Rückschlagventil Typ 561 silikonfrei Ohne Feder Mit Muffenschweissstutzen metrisch d 50 mm, DN 40 mm | 37010801 |  |  | 10 | CH | 84813099
175561237 | RSV 561 PVDF/FKM d63DN50 | 2664.19 | EUR | 2022-12-01 | 1 | 1.83 | ST | 1 | 4 | 112 | 235 | 235990 | 235990211 | I400 | 7613185318377 | SYGEF Standard Rückschlagventil Typ 561 silikonfrei Ohne Feder Mit Muffenschweissstutzen metrisch d 63 mm, DN 50 mm | 37010801 |  |  | 10 | CH | 84813099
175561272 | RSV 561 PVDF/FKM d20DN15 | 693.61 | EUR | 2022-12-01 | 1 | 0.16 | ST | 1 | 10 | 800 | 235 | 235990 | 235990211 | I400 | 7613185318384 | SYGEF Standard Rückschlagventil Typ 561 silikonfrei Ohne Feder Mit Stumpfschweissstutzen IR-Plus metrisch d 20 mm, DN 15 mm | 37010801 |  |  | 10 | CH | 84813099
175561273 | RSV 561 PVDF/FKM d25DN20 | 854.2 | EUR | 2022-12-01 | 1 | 0.35 | ST | 1 | 10 | 510 | 235 | 235990 | 235990211 | I400 | 7613185318391 | SYGEF Standard Rückschlagventil Typ 561 silikonfrei Ohne Feder Mit Stumpfschweissstutzen IR-Plus metrisch d 25 mm, DN 20 mm | 37010801 |  |  | 10 | CH | 84813099
175561274 | RSV 561 PVDF/FKM d32DN25 | 1004.85 | EUR | 2022-12-01 | 1 | 0.367 | ST | 1 | 10 | 360 | 235 | 235990 | 235990211 | I400 | 7613185318407 | SYGEF Standard Rückschlagventil Typ 561 silikonfrei Ohne Feder Mit Stumpfschweissstutzen IR-Plus metrisch d 32 mm, DN 25 mm | 37010801 |  |  | 10 | CH | 84813099
175561275 | RSV 561 PVDF/FKM d40DN32 | 1653.83 | EUR | 2022-12-01 | 1 | 0.66 | ST | 1 | 6 | 288 | 235 | 235990 | 235990211 | I400 | 7613185318414 | SYGEF Standard Rückschlagventil Typ 561 silikonfrei Ohne Feder Mit Stumpfschweissstutzen IR-Plus metrisch d 40 mm, DN 32 mm | 37010801 |  |  | 10 | CH | 84813099
175561276 | RSV 561 PVDF/FKM d50DN40 | 1784.74 | EUR | 2022-12-01 | 1 | 1 | ST | 1 | 6 | 144 | 235 | 235990 | 235990211 | I400 | 7613185318421 | SYGEF Standard Rückschlagventil Typ 561 silikonfrei Ohne Feder Mit Stumpfschweissstutzen IR-Plus metrisch d 50 mm, DN 40 mm | 37010801 |  |  | 10 | CH | 84813099
175561277 | RSV 561 PVDF/FKM d63DN50 | 3010.81 | EUR | 2022-12-01 | 1 | 1.79 | ST | 1 | 4 | 112 | 235 | 235990 | 235990211 | I400 | 7613185318452 | SYGEF Standard Rückschlagventil Typ 561 silikonfrei Ohne Feder Mit Stumpfschweissstutzen IR-Plus metrisch d 63 mm, DN 50 mm | 37010801 |  |  | 10 | CH | 84813099
175561278 | RSV 561 PVDF/FKM d75DN65 | 5947.9 | EUR | 2022-12-01 | 1 | 3.68 | ST | 1 |  | 44 | 235 | 235990 | 235990211 | I400 | 7613185349012 | SYGEF Standard Rückschlagventil Typ 561 silikonfrei Ohne Feder Mit Stumpfschweissstutzen IR-Plus metrisch d 75 mm, DN 65 mm | 37010801 |  |  | 10 | CH | 84813099
175561279 | RSV 561 PVDF/FKM d90DN80 | 7437.65 | EUR | 2022-12-01 | 1 | 5.76 | ST | 1 |  | 36 | 235 | 235990 | 235990211 | I400 | 7613185349111 | SYGEF Standard Rückschlagventil Typ 561 silikonfrei Ohne Feder Mit Stumpfschweissstutzen IR-Plus metrisch d 90 mm, DN 80 mm | 37010801 |  |  | 10 | CH | 84813099
175561280 | RSV 561 PVDF/FKM d110DN100 | 8920 | EUR | 2022-12-01 | 1 | 9.27 | ST | 1 |  | 18 | 235 | 235990 | 235990211 | I400 | 7613185349210 | SYGEF Standard Rückschlagventil Typ 561 silikonfrei Ohne Feder Mit Stumpfschweissstutzen IR-Plus metrisch d 110 mm, DN 100 mm | 37010801 |  |  | 10 | CH | 84813099
175561288 | RSV 561 PVDF/FKM d75DN65 | 7013.58 | EUR | 2022-12-01 | 1 | 9.23 | ST | 1 |  | 44 | 235 | 235990 | 235990211 | I400 | 7613185349029 | SYGEF Standard Rückschlagventil Typ 561 Ohne Feder Mit Losflanschen PP-St metrisch d 75 mm, DN 65 mm | 37010801 |  |  | 10 | CH | 84813099
175561289 | RSV 561 PVDF/FKM d90DN80 | 8768.8 | EUR | 2022-12-01 | 1 | 13.43 | ST | 1 |  | 36 | 235 | 235990 | 235990211 | I400 | 7613185349128 | SYGEF Standard Rückschlagventil Typ 561 Ohne Feder Mit Losflanschen PP-St metrisch d 90 mm, DN 80 mm | 37010801 |  |  | 10 | CH | 84813099
175561290 | RSV 561 PVDF/FKM d110DN100 | 10525.9 | EUR | 2022-12-01 | 1 | 18.2 | ST | 1 |  | 18 | 235 | 235990 | 235990211 | I400 | 7613185349227 | SYGEF Standard Rückschlagventil Typ 561 Ohne Feder Mit Losflanschen PP-St metrisch d 110 mm, DN 100 mm | 37010801 |  |  | 10 | CH | 84813099
175562011 | RSV 562 PVDF/FKM d16DN10 | 524.36 | EUR | 2022-12-01 | 1 | 0.16 | ST | 1 | 10 | 800 | 235 | 235990 | 235990111 | I400 | 7613185317417 | SYGEF Standard Rückschlagventil Typ 562 Mit Schweissmuffen metrisch d 16 mm | 37010801 |  |  | 10 | CH | 84813099
175562012 | RSV 562 PVDF/FKM d20DN15 | 529.14 | EUR | 2022-12-01 | 1 | 0.16 | ST | 1 | 10 | 800 | 235 | 235990 | 235990111 | I400 | 7613185317424 | SYGEF Standard Rückschlagventil Typ 562 Mit Schweissmuffen metrisch d 20 mm | 37010801 |  |  | 10 | CH | 84813099
175562013 | RSV 562 PVDF/FKM d25DN20 | 650.29 | EUR | 2022-12-01 | 1 | 0.34 | ST | 1 | 10 | 510 | 235 | 235990 | 235990111 | I400 | 7613185317431 | SYGEF Standard Rückschlagventil Typ 562 Mit Schweissmuffen metrisch d 25 mm | 37010801 |  |  | 10 | CH | 84813099
175562014 | RSV 562 PVDF/FKM d32DN25 | 761.28 | EUR | 2022-12-01 | 1 | 0.36 | ST | 1 | 10 | 360 | 235 | 235990 | 235990111 | I400 | 7613185317448 | SYGEF Standard Rückschlagventil Typ 562 Mit Schweissmuffen metrisch d 32 mm | 37010801 |  |  | 10 | CH | 84813099
175562015 | RSV 562 PVDF/FKM d40DN32 | 1248.21 | EUR | 2022-12-01 | 1 | 0.67 | ST | 1 | 6 | 288 | 235 | 235990 | 235990111 | I400 | 7613185317455 | SYGEF Standard Rückschlagventil Typ 562 Mit Schweissmuffen metrisch d 40 mm | 37010801 |  |  | 10 | CH | 84813099
175562016 | RSV 562 PVDF/FKM d50DN40 | 1347.75 | EUR | 2022-12-01 | 1 | 0.99 | ST | 1 | 6 | 144 | 235 | 235990 | 235990111 | I400 | 7613185317462 | SYGEF Standard Rückschlagventil Typ 562 Mit Schweissmuffen metrisch d 50 mm | 37010801 |  |  | 10 | CH | 84813099
175562017 | RSV 562 PVDF/FKM d63DN50 | 2265.95 | EUR | 2022-12-01 | 1 | 1.77 | ST | 1 | 4 | 112 | 235 | 235990 | 235990111 | I400 | 7613185317486 | SYGEF Standard Rückschlagventil Typ 562 Mit Schweissmuffen metrisch d 63 mm | 37010801 |  |  | 10 | CH | 84813099
175562018 | RSV 562 PVDF/FKM d75DN65 | 4476.6 | EUR | 2022-12-01 | 1 | 3.63 | ST | 1 |  | 44 | 235 | 235990 | 235990111 | I400 | 7613185349036 | SYGEF Standard Rückschlagventil Typ 562 Mit Schweissmuffen metrisch d 75 mm | 37010801 |  |  | 10 | CH | 84813099
175562019 | RSV 562 PVDF/FKM d90DN80 | 5593.9 | EUR | 2022-12-01 | 1 | 5.8 | ST | 1 |  | 36 | 235 | 235990 | 235990111 | I400 | 7613185349135 | SYGEF Standard Rückschlagventil Typ 562 Mit Schweissmuffen metrisch d 90 mm | 37010801 |  |  | 10 | CH | 84813099
175562020 | RSV 562 PVDF/FKM d110DN100 | 6709.35 | EUR | 2022-12-01 | 1 | 9.45 | ST | 1 |  | 12 | 235 | 235990 | 235990111 | I400 | 7613185349234 | SYGEF Standard Rückschlagventil Typ 562 Mit Schweissmuffen metrisch d 110 mm | 37010801 |  |  | 10 | CH | 84813099
175562051 | RSV 562 PVDF/FKM d16DN10 | 524.36 | EUR | 2022-12-01 | 1 | 0.16 | ST | 1 | 10 | 800 | 235 | 235990 | 235990111 | I400 | 7613185317479 | SYGEF Standard Rückschlagventil Typ 562 Mit Muffenschweissstutzen metrisch d 16 mm, DN 10 mm | 37010801 |  |  | 10 | CH | 84813099
175562052 | RSV 562 PVDF/FKM d20DN15 | 529.14 | EUR | 2022-12-01 | 1 | 0.17 | ST | 1 | 10 | 800 | 235 | 235990 | 235990111 | I400 | 7613185317493 | SYGEF Standard Rückschlagventil Typ 562 Mit Muffenschweissstutzen metrisch d 20 mm, DN 15 mm | 37010801 |  |  | 10 | CH | 84813099
175562053 | RSV 562 PVDF/FKM d25DN20 | 650.29 | EUR | 2022-12-01 | 1 | 0.37 | ST | 1 | 10 | 510 | 235 | 235990 | 235990111 | I400 | 7613185317509 | SYGEF Standard Rückschlagventil Typ 562 Mit Muffenschweissstutzen metrisch d 25 mm, DN 20 mm | 37010801 |  |  | 10 | CH | 84813099
175562054 | RSV 562 PVDF/FKM d32DN25 | 761.28 | EUR | 2022-12-01 | 1 | 0.4 | ST | 1 | 10 | 360 | 235 | 235990 | 235990111 | I400 | 7613185317516 | SYGEF Standard Rückschlagventil Typ 562 Mit Muffenschweissstutzen metrisch d 32 mm, DN 25 mm | 37010801 |  |  | 10 | CH | 84813099
175562055 | RSV 562 PVDF/FKM d40DN32 | 1248.21 | EUR | 2022-12-01 | 1 | 0.67 | ST | 1 | 6 | 288 | 235 | 235990 | 235990111 | I400 | 7613185317523 | SYGEF Standard Rückschlagventil Typ 562 Mit Muffenschweissstutzen metrisch d 40 mm, DN 32 mm | 37010801 |  |  | 10 | CH | 84813099
175562056 | RSV 562 PVDF/FKM d50DN40 | 1347.75 | EUR | 2022-12-01 | 1 | 1.03 | ST | 1 | 6 | 144 | 235 | 235990 | 235990111 | I400 | 7613185317530 | SYGEF Standard Rückschlagventil Typ 562 Mit Muffenschweissstutzen metrisch d 50 mm, DN 40 mm | 37010801 |  |  | 10 | CH | 84813099
175562057 | RSV 562 PVDF/FKM d63DN50 | 2265.95 | EUR | 2022-12-01 | 1 | 1.83 | ST | 1 | 4 | 112 | 235 | 235990 | 235990111 | I400 | 7613185317547 | SYGEF Standard Rückschlagventil Typ 562 Mit Muffenschweissstutzen metrisch d 63 mm, DN 50 mm | 37010801 |  |  | 10 | CH | 84813099
175562092 | RSV 562 PVDF/FKM d20DN15 | 595.53 | EUR | 2022-12-01 | 1 | 0.16 | ST | 1 | 10 | 800 | 235 | 235990 | 235990111 | I400 | 7613185317554 | SYGEF Standard Rückschlagventil Typ 562 Mit Stumpfschweissstutzen IR-Plus metrisch d 20 mm | 37010801 |  |  | 10 | CH | 84813099
175562093 | RSV 562 PVDF/FKM d25DN20 | 729.58 | EUR | 2022-12-01 | 1 | 0.35 | ST | 1 | 10 | 510 | 235 | 235990 | 235990111 | I400 | 7613185317561 | SYGEF Standard Rückschlagventil Typ 562 Mit Stumpfschweissstutzen IR-Plus metrisch d 25 mm | 37010801 |  |  | 10 | CH | 84813099
175562094 | RSV 562 PVDF/FKM d32DN25 | 856.05 | EUR | 2022-12-01 | 1 | 0.38 | ST | 1 | 10 | 360 | 235 | 235990 | 235990111 | I400 | 7613185317578 | SYGEF Standard Rückschlagventil Typ 562 Mit Stumpfschweissstutzen IR-Plus metrisch d 32 mm | 37010801 |  |  | 10 | CH | 84813099
175562095 | RSV 562 PVDF/FKM d40DN32 | 1399.39 | EUR | 2022-12-01 | 1 | 0.66 | ST | 1 | 6 | 288 | 235 | 235990 | 235990111 | I400 | 7613185317585 | SYGEF Standard Rückschlagventil Typ 562 Mit Stumpfschweissstutzen IR-Plus metrisch d 40 mm | 37010801 |  |  | 10 | CH | 84813099
175562096 | RSV 562 PVDF/FKM d50DN40 | 1513.73 | EUR | 2022-12-01 | 1 | 1 | ST | 1 | 6 | 144 | 235 | 235990 | 235990111 | I400 | 7613185317592 | SYGEF Standard Rückschlagventil Typ 562 Mit Stumpfschweissstutzen IR-Plus metrisch d 50 mm | 37010801 |  |  | 10 | CH | 84813099
175562097 | RSV 562 PVDF/FKM d63DN50 | 2538.83 | EUR | 2022-12-01 | 1 | 1.79 | ST | 1 | 4 | 112 | 235 | 235990 | 235990111 | I400 | 7613185317868 | SYGEF Standard Rückschlagventil Typ 562 Mit Stumpfschweissstutzen IR-Plus metrisch d 63 mm | 37010801 |  |  | 10 | CH | 84813099
175562098 | RSV 562 PVDF/FKM d75DN65 | 5018.68 | EUR | 2022-12-01 | 1 | 3.68 | ST | 1 |  | 44 | 235 | 235990 | 235990111 | I400 | 7613185349043 | SYGEF Standard Rückschlagventil Typ 562 Mit Stumpfschweissstutzen IR-Plus metrisch d 75 mm | 37010801 |  |  | 10 | CH | 84813099
175562099 | RSV 562 PVDF/FKM d90DN80 | 6276.06 | EUR | 2022-12-01 | 1 | 5.76 | ST | 1 |  | 36 | 235 | 235990 | 235990111 | I400 | 7613185349142 | SYGEF Standard Rückschlagventil Typ 562 Mit Stumpfschweissstutzen IR-Plus metrisch d 90 mm | 37010801 |  |  | 10 | CH | 84813099
175562100 | RSV 562 PVDF/FKM d110DN100 | 7529.8 | EUR | 2022-12-01 | 1 | 9.27 | ST | 1 |  | 12 | 235 | 235990 | 235990111 | I400 | 7613185349241 | SYGEF Standard Rückschlagventil Typ 562 Mit Stumpfschweissstutzen IR-Plus metrisch d 110 mm | 37010801 |  |  | 10 | CH | 84813099
175562111 | RSV 562 PVDF/FKM 3/8"DN10 | 657.3 | EUR | 2022-12-01 | 1 | 0.15 | ST | 1 | 10 | 800 | 235 | 235990 | 235990113 | I400 | 7613185317608 | SYGEF Standard Rückschlagventil Typ 562 Mit Gewindemuffen NPT NPT 3/8 inch, DN 10 mm | 37010801 |  |  | 10 | CH | 84813099
175562112 | RSV 562 PVDF/FKM 1/2"DN15 | 679.43 | EUR | 2022-12-01 | 1 | 0.16 | ST | 1 | 10 | 800 | 235 | 235990 | 235990113 | I400 | 7613185317615 | SYGEF Standard Rückschlagventil Typ 562 Mit Gewindemuffen NPT NPT 1/2 inch, DN 15 mm | 37010801 |  |  | 10 | CH | 84813099
175562113 | RSV 562 PVDF/FKM 3/4"DN20 | 813.45 | EUR | 2022-12-01 | 1 | 0.35 | ST | 1 | 10 | 510 | 235 | 235990 | 235990113 | I400 | 7613185317622 | SYGEF Standard Rückschlagventil Typ 562 Mit Gewindemuffen NPT NPT 3/4 inch, DN 20 mm | 37010801 |  |  | 10 | CH | 84813099
175562114 | RSV 562 PVDF/FKM 1"DN25 | 949.53 | EUR | 2022-12-01 | 1 | 0.39 | ST | 1 | 10 | 360 | 235 | 235990 | 235990113 | I400 | 7613185317639 | SYGEF Standard Rückschlagventil Typ 562 Mit Gewindemuffen NPT NPT 1 inch, DN 25 mm | 37010801 |  |  | 10 | CH | 84813099
175562115 | RSV 562 PVDF/FKM 11/4DN32 | 1500.8 | EUR | 2022-12-01 | 1 | 0.68 | ST | 1 | 6 | 288 | 235 | 235990 | 235990113 | I400 | 7613185317646 | SYGEF Standard Rückschlagventil Typ 562 Mit Gewindemuffen NPT NPT 1 1/4 inch, DN 32 mm | 37010801 |  |  | 10 | CH | 84813099
175562116 | RSV 562 PVDF/FKM 11/2DN40 | 1646.45 | EUR | 2022-12-01 | 1 | 1 | ST | 1 | 6 | 144 | 235 | 235990 | 235990113 | I400 | 7613185317653 | SYGEF Standard Rückschlagventil Typ 562 Mit Gewindemuffen NPT NPT 1 1/2 inch, DN 40 mm | 37010801 |  |  | 10 | CH | 84813099
175562117 | RSV 562 PVDF/FKM 2"DN50 | 2962.88 | EUR | 2022-12-01 | 1 | 1.77 | ST | 1 | 4 | 112 | 235 | 235990 | 235990113 | I400 | 7613185317660 | SYGEF Standard Rückschlagventil Typ 562 Mit Gewindemuffen NPT NPT 2 inch, DN 50 mm | 37010801 |  |  | 10 | CH | 84813099
175562192 | RSV 562 PVDF/FKM d20DN15 | 835.79 | EUR | 2022-12-01 | 1 | 0.42 | ST | 1 | 6 | 144 | 235 | 235990 | 235990111 | I400 | 7613185317677 | SYGEF Standard Rückschlagventil Typ 562 Mit Festflanschen metrisch d 20 mm, DN 15 mm | 37010801 |  |  | 10 | CH | 84813099
175562193 | RSV 562 PVDF/FKM d25DN20 | 1026.94 | EUR | 2022-12-01 | 1 | 0.7 | ST | 1 | 6 | 144 | 235 | 235990 | 235990111 | I400 | 7613185317684 | SYGEF Standard Rückschlagventil Typ 562 Mit Festflanschen metrisch d 25 mm, DN 20 mm | 37010801 |  |  | 10 | CH | 84813099
175562194 | RSV 562 PVDF/FKM d32DN25 | 1205.81 | EUR | 2022-12-01 | 1 | 0.86 | ST | 1 | 4 | 112 | 235 | 235990 | 235990111 | I400 | 7613185317691 | SYGEF Standard Rückschlagventil Typ 562 Mit Festflanschen metrisch d 32 mm, DN 25 mm | 37010801 |  |  | 10 | CH | 84813099
175562195 | RSV 562 PVDF/FKM d40DN32 | 1972.83 | EUR | 2022-12-01 | 1 | 1.43 | ST | 1 |  | 72 | 235 | 235990 | 235990111 | I400 | 7613185317707 | SYGEF Standard Rückschlagventil Typ 562 Mit Festflanschen metrisch d 40 mm, DN 32 mm | 37010801 |  |  | 10 | CH | 84813099
175562196 | RSV 562 PVDF/FKM d50DN40 | 2131.34 | EUR | 2022-12-01 | 1 | 1.94 | ST | 1 |  | 72 | 235 | 235990 | 235990111 | I400 | 7613185317714 | SYGEF Standard Rückschlagventil Typ 562 Mit Festflanschen metrisch d 50 mm, DN 40 mm | 37010801 |  |  | 10 | CH | 84813099
175562197 | RSV 562 PVDF/FKM d63DN50 | 3587.9 | EUR | 2022-12-01 | 1 | 3.16 | ST | 1 |  | 72 | 235 | 235990 | 235990111 | I400 | 7613185317721 | SYGEF Standard Rückschlagventil Typ 562 Mit Festflanschen metrisch d 63 mm, DN 50 mm | 37010801 |  |  | 10 | CH | 84813099
175562211 | RSV 562 PVDF/FKM d16DN10 | 626.14 | EUR | 2022-12-01 | 1 | 0.16 | ST | 1 | 10 | 800 | 235 | 235990 | 235990111 | I400 | 7613185317738 | SYGEF Standard Rückschlagventil Typ 562 silikonfrei Mit Schweissmuffen metrisch d 16 mm | 37010801 |  |  | 10 | CH | 84813099
175562212 | RSV 562 PVDF/FKM d20DN15 | 631.68 | EUR | 2022-12-01 | 1 | 0.16 | ST | 1 | 10 | 800 | 235 | 235990 | 235990111 | I400 | 7613185317745 | SYGEF Standard Rückschlagventil Typ 562 silikonfrei Mit Schweissmuffen metrisch d 20 mm | 37010801 |  |  | 10 | CH | 84813099
175562213 | RSV 562 PVDF/FKM d25DN20 | 776.01 | EUR | 2022-12-01 | 1 | 0.34 | ST | 1 | 10 | 510 | 235 | 235990 | 235990111 | I400 | 7613185317769 | SYGEF Standard Rückschlagventil Typ 562 silikonfrei Mit Schweissmuffen metrisch d 25 mm | 37010801 |  |  | 10 | CH | 84813099
175562214 | RSV 562 PVDF/FKM d32DN25 | 909.51 | EUR | 2022-12-01 | 1 | 0.36 | ST | 1 | 10 | 360 | 235 | 235990 | 235990111 | I400 | 7613185317752 | SYGEF Standard Rückschlagventil Typ 562 silikonfrei Mit Schweissmuffen metrisch d 32 mm | 37010801 |  |  | 10 | CH | 84813099
175562215 | RSV 562 PVDF/FKM d40DN32 | 1489.74 | EUR | 2022-12-01 | 1 | 0.67 | ST | 1 | 6 | 288 | 235 | 235990 | 235990111 | I400 | 7613185317776 | SYGEF Standard Rückschlagventil Typ 562 silikonfrei Mit Schweissmuffen metrisch d 40 mm | 37010801 |  |  | 10 | CH | 84813099
175562216 | RSV 562 PVDF/FKM d50DN40 | 1611.43 | EUR | 2022-12-01 | 1 | 0.99 | ST | 1 | 6 | 144 | 235 | 235990 | 235990111 | I400 | 7613185317783 | SYGEF Standard Rückschlagventil Typ 562 silikonfrei Mit Schweissmuffen metrisch d 50 mm | 37010801 |  |  | 10 | CH | 84813099
175562217 | RSV 562 PVDF/FKM d63DN50 | 2708.45 | EUR | 2022-12-01 | 1 | 1.77 | ST | 1 | 4 | 112 | 235 | 235990 | 235990111 | I400 | 7613185317790 | SYGEF Standard Rückschlagventil Typ 562 silikonfrei Mit Schweissmuffen metrisch d 63 mm | 37010801 |  |  | 10 | CH | 84813099
175562218 | RSV 562 PVDF/FKM d75DN65 | 5352.36 | EUR | 2022-12-01 | 1 | 3.63 | ST | 1 |  | 44 | 235 | 235990 | 235990111 | I400 | 7613185349050 | SYGEF Standard Rückschlagventil Typ 562 silikonfrei Mit Schweissmuffen metrisch d 75 mm | 37010801 |  |  | 10 | CH | 84813099
175562219 | RSV 562 PVDF/FKM d90DN80 | 6692.76 | EUR | 2022-12-01 | 1 | 5.8 | ST | 1 |  | 36 | 235 | 235990 | 235990111 | I400 | 7613185349159 | SYGEF Standard Rückschlagventil Typ 562 silikonfrei Mit Schweissmuffen metrisch d 90 mm | 37010801 |  |  | 10 | CH | 84813099
175562220 | RSV 562 PVDF/FKM d110DN100 | 8025.78 | EUR | 2022-12-01 | 1 | 9.45 | ST | 1 |  | 12 | 235 | 235990 | 235990111 | I400 | 7613185349258 | SYGEF Standard Rückschlagventil Typ 562 silikonfrei Mit Schweissmuffen metrisch d 110 mm | 37010801 |  |  | 10 | CH | 84813099
175562232 | RSV 562 PVDF/FKM d20DN15 | 631.68 | EUR | 2022-12-01 | 1 | 0.17 | ST | 1 | 10 | 800 | 235 | 235990 | 235990111 | I400 | 7613185317806 | SYGEF Standard Silikonfrei Rückschlagventil Typ 562 Muffenschweissstutzen metrisch d 20 mm, DN 15 mm | 37010801 |  |  | 10 | CH | 84813099
175562233 | RSV 562 PVDF/FKM d25DN20 | 776.01 | EUR | 2022-12-01 | 1 | 0.37 | ST | 1 | 10 | 510 | 235 | 235990 | 235990111 | I400 | 7613185317813 | SYGEF Standard Silikonfrei Rückschlagventil Typ 562 Muffenschweissstutzen metrisch d 25 mm, DN 20 mm | 37010801 |  |  | 10 | CH | 84813099
175562234 | RSV 562 PVDF/FKM d32DN25 | 909.51 | EUR | 2022-12-01 | 1 | 0.4 | ST | 1 | 10 | 360 | 235 | 235990 | 235990111 | I400 | 7613185317820 | SYGEF Standard Silikonfrei Rückschlagventil Typ 562 Muffenschweissstutzen metrisch d 32 mm, DN 25 mm | 37010801 |  |  | 10 | CH | 84813099
175562235 | RSV 562 PVDF/FKM d40DN32 | 1489.74 | EUR | 2022-12-01 | 1 | 0.67 | ST | 1 | 6 | 288 | 235 | 235990 | 235990111 | I400 | 7613185317844 | SYGEF Standard Silikonfrei Rückschlagventil Typ 562 Muffenschweissstutzen metrisch d 40 mm, DN 32 mm | 37010801 |  |  | 10 | CH | 84813099
175562236 | RSV 562 PVDF/FKM d50DN40 | 1611.43 | EUR | 2022-12-01 | 1 | 1.03 | ST | 1 | 6 | 144 | 235 | 235990 | 235990111 | I400 | 7613185317837 | SYGEF Standard Silikonfrei Rückschlagventil Typ 562 Muffenschweissstutzen metrisch d 50 mm, DN 40 mm | 37010801 |  |  | 10 | CH | 84813099
175562237 | RSV 562 PVDF/FKM d63DN50 | 2708.45 | EUR | 2022-12-01 | 1 | 1.83 | ST | 1 | 4 | 112 | 235 | 235990 | 235990111 | I400 | 7613185317851 | SYGEF Standard Silikonfrei Rückschlagventil Typ 562 Muffenschweissstutzen metrisch d 63 mm, DN 50 mm | 37010801 |  |  | 10 | CH | 84813099
175562272 | RSV 562 PVDF/FKM d20DN15 | 710.94 | EUR | 2022-12-01 | 1 | 0.16 | ST | 1 | 10 | 800 | 235 | 235990 | 235990111 | I400 | 7613185317875 | SYGEF Standard Silikonfrei Rückschlagventil Typ 562 Mit Stumpfschweissstutzen IR-Plus metrisch d 20 mm | 37010801 |  |  | 10 | CH | 84813099
175562273 | RSV 562 PVDF/FKM d25DN20 | 874.68 | EUR | 2022-12-01 | 1 | 0.35 | ST | 1 | 10 | 510 | 235 | 235990 | 235990111 | I400 | 7613185317882 | SYGEF Standard Silikonfrei Rückschlagventil Typ 562 Mit Stumpfschweissstutzen IR-Plus metrisch d 25 mm | 37010801 |  |  | 10 | CH | 84813099
175562274 | RSV 562 PVDF/FKM d32DN25 | 1025.1 | EUR | 2022-12-01 | 1 | 0.38 | ST | 1 | 10 | 360 | 235 | 235990 | 235990111 | I400 | 7613185317899 | SYGEF Standard Silikonfrei Rückschlagventil Typ 562 Mit Stumpfschweissstutzen IR-Plus metrisch d 32 mm | 37010801 |  |  | 10 | CH | 84813099
175562275 | RSV 562 PVDF/FKM d40DN32 | 1679.64 | EUR | 2022-12-01 | 1 | 0.66 | ST | 1 | 6 | 288 | 235 | 235990 | 235990111 | I400 | 7613185317905 | SYGEF Standard Silikonfrei Rückschlagventil Typ 562 Mit Stumpfschweissstutzen IR-Plus metrisch d 40 mm | 37010801 |  |  | 10 | CH | 84813099
175562276 | RSV 562 PVDF/FKM d50DN40 | 1816.08 | EUR | 2022-12-01 | 1 | 1 | ST | 1 | 6 | 144 | 235 | 235990 | 235990111 | I400 | 7613185317929 | SYGEF Standard Silikonfrei Rückschlagventil Typ 562 Mit Stumpfschweissstutzen IR-Plus metrisch d 50 mm | 37010801 |  |  | 10 | CH | 84813099
175562277 | RSV 562 PVDF/FKM d63DN50 | 3055.08 | EUR | 2022-12-01 | 1 | 1.79 | ST | 1 | 4 | 112 | 235 | 235990 | 235990111 | I400 | 7613185317912 | SYGEF Standard Silikonfrei Rückschlagventil Typ 562 Mit Stumpfschweissstutzen IR-Plus metrisch d 63 mm | 37010801 |  |  | 10 | CH | 84813099
175562278 | RSV 562 PVDF/FKM d75DN65 | 6034.56 | EUR | 2022-12-01 | 1 | 3.68 | ST | 1 |  | 44 | 235 | 235990 | 235990111 | I400 | 7613185349067 | SYGEF Standard Silikonfrei Rückschlagventil Typ 562 Mit Stumpfschweissstutzen IR-Plus metrisch d 75 mm | 37010801 |  |  | 10 | CH | 84813099
175562279 | RSV 562 PVDF/FKM d90DN80 | 7548.26 | EUR | 2022-12-01 | 1 | 5.76 | ST | 1 |  | 36 | 235 | 235990 | 235990111 | I400 | 7613185349173 | SYGEF Standard Silikonfrei Rückschlagventil Typ 562 Mit Stumpfschweissstutzen IR-Plus metrisch d 90 mm | 37010801 |  |  | 10 | CH | 84813099
175562280 | RSV 562 PVDF/FKM d110DN100 | 9056.43 | EUR | 2022-12-01 | 1 | 9.27 | ST | 1 |  | 12 | 235 | 235990 | 235990111 | I400 | 7613185349265 | SYGEF Standard Silikonfrei Rückschlagventil Typ 562 Mit Stumpfschweissstutzen IR-Plus metrisch d 110 mm | 37010801 |  |  | 10 | CH | 84813099
175562288 | RSV 562 PVDF/FKM d75DN65 | 7107.61 | EUR | 2022-12-01 | 1 | 9.23 | ST | 1 |  | 44 | 235 | 235990 | 235990111 | I400 | 7613185349074 | SYGEF Standard Rückschlagventil Typ 562 Mit Losflanschen PP-St metrisch d 75 mm, DN 65 mm | 37010801 |  |  | 10 | CH | 84813099
175562289 | RSV 562 PVDF/FKM d90DN80 | 8881.3 | EUR | 2022-12-01 | 1 | 13.43 | ST | 1 |  | 36 | 235 | 235990 | 235990111 | I400 | 7613185349166 | SYGEF Standard Rückschlagventil Typ 562 Mit Losflanschen PP-St metrisch d 90 mm, DN 80 mm | 37010801 |  |  | 10 | CH | 84813099
175562290 | RSV 562 PVDF/FKM d110DN100 | 10662.33 | EUR | 2022-12-01 | 1 | 18.2 | ST | 1 |  | 12 | 235 | 235990 | 235990111 | I400 | 7613185349289 | SYGEF Standard Rückschlagventil Typ 562 Mit Losflanschen PP-St metrisch d 110 mm, DN 100 mm | 37010801 |  |  | 10 | CH | 84813099
175567002 | Absperrklappe 567 PVDF/FKM d63DN50 | 1460.24 | EUR | 2022-12-01 | 1 | 1.311 | ST | 1 |  | 44 | 235 | 235566 | 235566002 | I400 | 7612988638033 | SYGEF Standard Wafer-Style, Zwischeneinbau Absperrklappe Typ 567 Mit Handhebel Flansch Norm metrisch/ANSI/BS/JIS d 63 mm, DN 50 mm | 37010301 |  |  | 10 | CH | 84818085
175567003 | Absperrklappe 567 PVDF/FKM d75DN65 | 1674.13 | EUR | 2022-12-01 | 1 | 1.754 | ST | 1 |  | 44 | 235 | 235566 | 235566002 | I400 | 7612988638040 | SYGEF Standard Wafer-Style, Zwischeneinbau Absperrklappe Typ 567 Mit Handhebel Flansch Norm metrisch/ANSI/BS/JIS d 75 mm, DN 65 mm | 37010301 |  |  | 10 | CH | 84818085
175567004 | Absperrklappe 567 PVDF/FKM d90DN80 | 2028.11 | EUR | 2022-12-01 | 1 | 1.625 | ST | 1 |  | 44 | 235 | 235566 | 235566002 | I400 | 7612988638057 | SYGEF Standard Wafer-Style, Zwischeneinbau Absperrklappe Typ 567 Mit Handhebel Flansch Norm metrisch/ANSI/BS/JIS d 90 mm, DN 80 mm | 37010301 |  |  | 10 | CH | 84818085
175567005 | Absperrklappe 567 PVDF/FKM d110DN100 | 2415.29 | EUR | 2022-12-01 | 1 | 2.386 | ST | 1 |  | 44 | 235 | 235566 | 235566002 | I400 | 7612988638064 | SYGEF Standard Wafer-Style, Zwischeneinbau Absperrklappe Typ 567 Mit Handhebel Flansch Norm metrisch/ANSI/BS/JIS d 110 mm, DN 100 mm | 37010301 |  |  | 10 | CH | 84818085
175567006 | Absperrklappe 567 PVDF/FKM d140DN125 | 3047.68 | EUR | 2022-12-01 | 1 | 3.037 | ST | 1 |  | 36 | 235 | 235566 | 235566002 | I400 | 7612988638071 | SYGEF Standard Wafer-Style, Zwischeneinbau Absperrklappe Typ 567 Mit Handhebel Flansch Norm metrisch/ANSI/BS/JIS d 140 mm, DN 125 mm | 37010301 |  |  | 10 | CH | 84818085
175567007 | Absperrklappe 567 PVDF/FKM d160DN150 | 3774.13 | EUR | 2022-12-01 | 1 | 4.14 | ST | 1 |  | 36 | 235 | 235566 | 235566002 | I400 | 7612988638088 | SYGEF Standard Wafer-Style, Zwischeneinbau Absperrklappe Typ 567 Mit Handhebel Flansch Norm metrisch/ANSI/BS/JIS d 160 mm, DN 150 mm | 37010301 |  |  | 10 | CH | 84818085
175567008 | Absperrklappe 567 PVDF/FKM d225DN200 | 4944.9 | EUR | 2022-12-01 | 1 | 7.176 | ST | 1 |  | 14 | 235 | 235566 | 235566002 | I400 | 7612988638095 | SYGEF Standard Wafer-Style, Zwischeneinbau Absperrklappe Typ 567 Mit Handhebel Flansch Norm metrisch/ANSI/BS/JIS d 225 mm, DN 200 mm | 37010301 |  |  | 10 | CH | 84818085
175567009 | Absperrklappe 567 PVDF/FKM d280DN250 | 9430.73 | EUR | 2022-12-01 | 1 | 14.623 | ST | 1 |  | 8 | 235 | 235566 | 235566002 | I400 | 7613185071647 | SYGEF Standard Wafer-Style, Zwischeneinbau Absperrklappe Typ 567 Mit Handhebel Flansch Norm metrisch/ANSI/BS/JIS d 280 mm, DN 250 mm | 37010301 |  |  | 10 | CH | 84818085
175567010 | Absperrklappe 567 PVDF/FKM d315DN300 | 11886.56 | EUR | 2022-12-01 | 1 | 19.513 | ST | 1 |  | 4 | 235 | 235566 | 235566002 | I400 | 7613185071661 | SYGEF Standard Wafer-Style, Zwischeneinbau Absperrklappe Typ 567 Mit Handhebel Flansch Norm metrisch/ANSI/BS/JIS d 315 mm, DN 300 mm | 37010301 |  |  | 10 | CH | 84818085
175567022 | Absperrklappe 567 PVDF/FKM d63DN50 | 1777.38 | EUR | 2022-12-01 | 1 | 3.118 | ST | 1 |  | 44 | 235 | 235566 | 235566004 | I400 | 7612988638101 | SYGEF Standard Wafer-Style, Zwischeneinbau Absperrklappe Typ 567 Mit Handgetriebe Flansch Norm metrisch/ANSI/BS/JIS d 63 mm, DN 50 mm | 37010301 |  |  | 10 | CH | 84818085
175567023 | Absperrklappe 567 PVDF/FKM d75DN65 | 2063.16 | EUR | 2022-12-01 | 1 | 3.23 | ST | 1 |  | 14 | 235 | 235566 | 235566004 | I400 | 7612988638118 | SYGEF Standard Wafer-Style, Zwischeneinbau Absperrklappe Typ 567 Mit Handgetriebe Flansch Norm metrisch/ANSI/BS/JIS d 75 mm, DN 65 mm | 37010301 |  |  | 10 | CH | 84818085
175567024 | Absperrklappe 567 PVDF/FKM d90DN80 | 2389.48 | EUR | 2022-12-01 | 1 | 3.41 | ST | 1 |  | 14 | 235 | 235566 | 235566004 | I400 | 7612988638125 | SYGEF Standard Wafer-Style, Zwischeneinbau Absperrklappe Typ 567 Mit Handgetriebe Flansch Norm metrisch/ANSI/BS/JIS d 90 mm, DN 80 mm | 37010301 |  |  | 10 | CH | 84818085
175567025 | Absperrklappe 567 PVDF/FKM d110DN100 | 2730.58 | EUR | 2022-12-01 | 1 | 4.062 | ST | 1 |  | 14 | 235 | 235566 | 235566004 | I400 | 7612988638132 | SYGEF Standard Wafer-Style, Zwischeneinbau Absperrklappe Typ 567 Mit Handgetriebe Flansch Norm metrisch/ANSI/BS/JIS d 110 mm, DN 100 mm | 37010301 |  |  | 10 | CH | 84818085
175567026 | Absperrklappe 567 PVDF/FKM d140DN125 | 3296.61 | EUR | 2022-12-01 | 1 | 4.657 | ST | 1 |  | 14 | 235 | 235566 | 235566004 | I400 | 7612988638149 | SYGEF Standard Wafer-Style, Zwischeneinbau Absperrklappe Typ 567 Mit Handgetriebe Flansch Norm metrisch/ANSI/BS/JIS d 140 mm, DN 125 mm | 37010301 |  |  | 10 | CH | 84818085
175567027 | Absperrklappe 567 PVDF/FKM d160DN150 | 3949.3 | EUR | 2022-12-01 | 1 | 5.974 | ST | 1 |  | 12 | 235 | 235566 | 235566004 | I400 | 7612988638156 | SYGEF Standard Wafer-Style, Zwischeneinbau Absperrklappe Typ 567 Mit Handgetriebe Flansch Norm metrisch/ANSI/BS/JIS d 160 mm, DN 150 mm | 37010301 |  |  | 10 | CH | 84818085
175567028 | Absperrklappe 567 PVDF/FKM d225DN200 | 5005.76 | EUR | 2022-12-01 | 1 | 7.797 | ST | 1 |  | 12 | 235 | 235566 | 235566004 | I400 | 7612988638163 | SYGEF Standard Wafer-Style, Zwischeneinbau Absperrklappe Typ 567 Mit Handgetriebe Flansch Norm metrisch/ANSI/BS/JIS d 225 mm, DN 200 mm | 37010301 |  |  | 10 | CH | 84818085
175567029 | Absperrklappe 567 PVDF/FKM d280DN250 | 9793.94 | EUR | 2022-12-01 | 1 | 15.441 | ST | 1 |  | 4 | 235 | 235566 | 235566004 | I400 | 7613185071685 | SYGEF Standard Wafer-Style, Zwischeneinbau Absperrklappe Typ 567 Mit Handgetriebe Flansch Norm metrisch/ANSI/BS/JIS d 280 mm, DN 250 mm | 37010301 |  |  | 10 | CH | 84818085
175567030 | Absperrklappe 567 PVDF/FKM d315DN300 | 12249.81 | EUR | 2022-12-01 | 1 | 20.763 | ST | 1 |  | 4 | 235 | 235566 | 235566004 | I400 | 7613185071678 | SYGEF Standard Wafer-Style, Zwischeneinbau Absperrklappe Typ 567 Mit Handgetriebe Flansch Norm metrisch/ANSI/BS/JIS d 315 mm, DN 300 mm | 37010301 |  |  | 10 | CH | 84818085
175567202 | Absperrklappe 567 PVDF/PTFE d63DN50 | 1569.04 | EUR | 2022-12-01 | 1 | 1.08 | ST | 1 |  | 44 | 235 | 235767 | 235767001 | I400 | 7612988761472 | SYGEF Standard Wafer-Style, Zwischeneinbau Absperrklappe Typ 567 Mit Handhebel Flansch Norm metrisch/ANSI/BS/JIS d 63 mm, DN 50 mm | 37010301 |  |  | 10 | CH | 84818085
175567203 | Absperrklappe 567 PVDF/PTFE d75DN65 | 1799.49 | EUR | 2022-12-01 | 1 | 1.192 | ST | 1 |  | 44 | 235 | 235767 | 235767001 | I400 | 7612988761496 | SYGEF Standard Wafer-Style, Zwischeneinbau Absperrklappe Typ 567 Mit Handhebel Flansch Norm metrisch/ANSI/BS/JIS d 75 mm, DN 65 mm | 37010301 |  |  | 10 | CH | 84818085
175567204 | Absperrklappe 567 PVDF/PTFE d90DN80 | 2182.99 | EUR | 2022-12-01 | 1 | 1.992 | ST | 1 |  | 44 | 235 | 235767 | 235767001 | I400 | 7612988761489 | SYGEF Standard Wafer-Style, Zwischeneinbau Absperrklappe Typ 567 Mit Handhebel Flansch Norm metrisch/ANSI/BS/JIS d 90 mm, DN 80 mm | 37010301 |  |  | 10 | CH | 84818085
175567205 | Absperrklappe 567 PVDF/PTFE d110DN100 | 2601.49 | EUR | 2022-12-01 | 1 | 2.072 | ST | 1 |  | 44 | 235 | 235767 | 235767001 | I400 | 7612988761519 | SYGEF Standard Wafer-Style, Zwischeneinbau Absperrklappe Typ 567 Mit Handhebel Flansch Norm metrisch/ANSI/BS/JIS d 110 mm, DN 100 mm | 37010301 |  |  | 10 | CH | 84818085
175567206 | Absperrklappe 567 PVDF/PTFE d140DN125 | 3281.83 | EUR | 2022-12-01 | 1 | 2.667 | ST | 1 |  | 36 | 235 | 235767 | 235767001 | I400 | 7612988761502 | SYGEF Standard Wafer-Style, Zwischeneinbau Absperrklappe Typ 567 Mit Handhebel Flansch Norm metrisch/ANSI/BS/JIS d 140 mm, DN 125 mm | 37010301 |  |  | 10 | CH | 84818085
175567207 | Absperrklappe 567 PVDF/PTFE d160DN150 | 4058.06 | EUR | 2022-12-01 | 1 | 3.887 | ST | 1 |  | 36 | 235 | 235767 | 235767001 | I400 | 7612988761533 | SYGEF Standard Wafer-Style, Zwischeneinbau Absperrklappe Typ 567 Mit Handhebel Flansch Norm metrisch/ANSI/BS/JIS d 160 mm, DN 150 mm | 37010301 |  |  | 10 | CH | 84818085
175567208 | Absperrklappe 567 PVDF/PTFE d225DN200 | 5319.19 | EUR | 2022-12-01 | 1 | 7.242 | ST | 1 |  | 14 | 235 | 235767 | 235767001 | I400 | 7612988761526 | SYGEF Standard Wafer-Style, Zwischeneinbau Absperrklappe Typ 567 Mit Handhebel Flansch Norm metrisch/ANSI/BS/JIS d 225 mm, DN 200 mm | 37010301 |  |  | 10 | CH | 84818085
175567209 | Absperrklappe 567 PVDF/PTFE d280DN250 | 11707.71 | EUR | 2022-12-01 | 1 | 14.623 | ST | 1 |  | 12 | 235 | 235767 | 235767001 | I400 | 7613185168309 | SYGEF Standard Wafer-Style, Zwischeneinbau Absperrklappe Typ 567 Mit Handhebel Flansch Norm metrisch/ANSI/BS/JIS d 280 mm, DN 250 mm | 37010301 |  |  | 10 | CH | 84818085
175567210 | Absperrklappe 567 PVDF/PTFE d315DN300 | 14753.59 | EUR | 2022-12-01 | 1 | 19.513 | ST | 1 |  | 4 | 235 | 235767 | 235767001 | I400 | 7613185168316 | SYGEF Standard Wafer-Style, Zwischeneinbau Absperrklappe Typ 567 Mit Handhebel Flansch Norm metrisch/ANSI/BS/JIS d 315 mm, DN 300 mm | 37010301 |  |  | 10 | CH | 84818085
175567222 | Absperrklappe 567 PVDF/PTFE d63DN50 | 1869.54 | EUR | 2022-12-01 | 1 | 3.118 | ST | 1 |  | 22 | 235 | 235767 | 235767001 | I400 | 7613185168224 | SYGEF Standard Wafer-Style, Zwischeneinbau Absperrklappe Typ 567 Mit Handgetriebe Flansch Norm metrisch/ANSI/BS/JIS d 63 mm, DN 50 mm | 37010301 |  |  | 10 | CH | 84818085
175567223 | Absperrklappe 567 PVDF/PTFE d75DN65 | 2177.44 | EUR | 2022-12-01 | 1 | 3.23 | ST | 1 |  | 14 | 235 | 235767 | 235767001 | I400 | 7613185168200 | SYGEF Standard Wafer-Style, Zwischeneinbau Absperrklappe Typ 567 Mit Handgetriebe Flansch Norm metrisch/ANSI/BS/JIS d 75 mm, DN 65 mm | 37010301 |  |  | 10 | CH | 84818085
175567224 | Absperrklappe 567 PVDF/PTFE d90DN80 | 2529.6 | EUR | 2022-12-01 | 1 | 3.534 | ST | 1 |  | 14 | 235 | 235767 | 235767001 | I400 | 7613185168231 | SYGEF Standard Wafer-Style, Zwischeneinbau Absperrklappe Typ 567 Mit Handgetriebe Flansch Norm metrisch/ANSI/BS/JIS d 90 mm, DN 80 mm | 37010301 |  |  | 10 | CH | 84818085
175567225 | Absperrklappe 567 PVDF/PTFE d110DN100 | 2894.66 | EUR | 2022-12-01 | 1 | 4.062 | ST | 1 |  | 14 | 235 | 235767 | 235767001 | I400 | 7613185168255 | SYGEF Standard Wafer-Style, Zwischeneinbau Absperrklappe Typ 567 Mit Handgetriebe Flansch Norm metrisch/ANSI/BS/JIS d 110 mm, DN 100 mm | 37010301 |  |  | 10 | CH | 84818085
175567226 | Absperrklappe 567 PVDF/PTFE d140DN125 | 3504.95 | EUR | 2022-12-01 | 1 | 4.657 | ST | 1 |  | 14 | 235 | 235767 | 235767001 | I400 | 7613185168248 | SYGEF Standard Wafer-Style, Zwischeneinbau Absperrklappe Typ 567 Mit Handgetriebe Flansch Norm metrisch/ANSI/BS/JIS d 140 mm, DN 125 mm | 37010301 |  |  | 10 | CH | 84818085
175567227 | Absperrklappe 567 PVDF/PTFE d160DN150 | 4207.4 | EUR | 2022-12-01 | 1 | 5.877 | ST | 1 |  | 14 | 235 | 235767 | 235767001 | I400 | 7613185168262 | SYGEF Standard Wafer-Style, Zwischeneinbau Absperrklappe Typ 567 Mit Handgetriebe Flansch Norm metrisch/ANSI/BS/JIS d 160 mm, DN 150 mm | 37010301 |  |  | 10 | CH | 84818085
175567228 | Absperrklappe 567 PVDF/PTFE d225DN200 | 5341.33 | EUR | 2022-12-01 | 1 | 7.81 | ST | 1 |  | 12 | 235 | 235767 | 235767001 | I400 | 7613185168279 | SYGEF Standard Wafer-Style, Zwischeneinbau Absperrklappe Typ 567 Mit Handgetriebe Flansch Norm metrisch/ANSI/BS/JIS d 225 mm, DN 200 mm | 37010301 |  |  | 10 | CH | 84818085
175567229 | Absperrklappe 567 PVDF/PTFE d280DN250 | 12749.41 | EUR | 2022-12-01 | 1 | 15.41 | ST | 1 |  | 12 | 235 | 235767 | 235767001 | I400 | 7613185168286 | SYGEF Standard Wafer-Style, Zwischeneinbau Absperrklappe Typ 567 Mit Handgetriebe Flansch Norm metrisch/ANSI/BS/JIS d 280 mm, DN 250 mm | 37010301 |  |  | 10 | CH | 84818085
175567230 | Absperrklappe 567 PVDF/PTFE d315DN300 | 15795.3 | EUR | 2022-12-01 | 1 | 36 | ST | 1 |  | 4 | 235 | 235767 | 235767001 | I400 | 7613185168293 | SYGEF Standard Wafer-Style, Zwischeneinbau Absperrklappe Typ 567 Mit Handgetriebe Flansch Norm metrisch/ANSI/BS/JIS d 315 mm, DN 300 mm | 37010301 |  |  | 10 | CH | 84818085
175567822 | Absperrklappe 567 PVDF/FKM d63DN50 | 1222.39 | EUR | 2022-12-01 | 1 | 0.858 | ST | 1 |  | 44 | 235 | 235566 | 235566998 | I400 | 7612988633267 | SYGEF Standard Wafer-Style, Zwischeneinbau Absperrklappe Typ 567 Freies Wellenende Flansch Norm metrisch/ANSI/BS/JIS d 63 mm, DN 50 mm | 37010301 |  |  | 10 | CH | 84818085
175567823 | Absperrklappe 567 PVDF/FKM d75DN65 | 1506.34 | EUR | 2022-12-01 | 1 | 0.97 | ST | 1 |  | 44 | 235 | 235566 | 235566998 | I400 | 7612988633274 | SYGEF Standard Wafer-Style, Zwischeneinbau Absperrklappe Typ 567 Freies Wellenende Flansch Norm metrisch/ANSI/BS/JIS d 75 mm, DN 65 mm | 37010301 |  |  | 10 | CH | 84818085
175567824 | Absperrklappe 567 PVDF/FKM d90DN80 | 1834.51 | EUR | 2022-12-01 | 1 | 1.162 | ST | 1 |  | 44 | 235 | 235566 | 235566998 | I400 | 7612988633281 | SYGEF Standard Wafer-Style, Zwischeneinbau Absperrklappe Typ 567 Freies Wellenende Flansch Norm metrisch/ANSI/BS/JIS d 90 mm, DN 80 mm | 37010301 |  |  | 10 | CH | 84818085
175567825 | Absperrklappe 567 PVDF/FKM d110DN100 | 2173.78 | EUR | 2022-12-01 | 1 | 1.802 | ST | 1 |  | 44 | 235 | 235566 | 235566998 | I400 | 7612988633298 | SYGEF Standard Wafer-Style, Zwischeneinbau Absperrklappe Typ 567 Freies Wellenende Flansch Norm metrisch/ANSI/BS/JIS d 110 mm, DN 100 mm | 37010301 |  |  | 10 | CH | 84818085
175567826 | Absperrklappe 567 PVDF/FKM d140DN125 | 2739.78 | EUR | 2022-12-01 | 1 | 2.397 | ST | 1 |  | 36 | 235 | 235566 | 235566998 | I400 | 7612988633304 | SYGEF Standard Wafer-Style, Zwischeneinbau Absperrklappe Typ 567 Freies Wellenende Flansch Norm metrisch/ANSI/BS/JIS d 140 mm, DN 125 mm | 37010301 |  |  | 10 | CH | 84818085
175567827 | Absperrklappe 567 PVDF/FKM d160DN150 | 3392.49 | EUR | 2022-12-01 | 1 | 3.617 | ST | 1 |  | 36 | 235 | 235566 | 235566998 | I400 | 7612988633311 | SYGEF Standard Wafer-Style, Zwischeneinbau Absperrklappe Typ 567 Freies Wellenende Flansch Norm metrisch/ANSI/BS/JIS d 160 mm, DN 150 mm | 37010301 |  |  | 10 | CH | 84818085
175567828 | Absperrklappe 567 PVDF/FKM d225DN200 | 4448.95 | EUR | 2022-12-01 | 1 | 5.738 | ST | 1 |  | 14 | 235 | 235566 | 235566998 | I400 | 7612988633328 | SYGEF Standard Wafer-Style, Zwischeneinbau Absperrklappe Typ 567 Freies Wellenende Flansch Norm metrisch/ANSI/BS/JIS d 225 mm, DN 200 mm | 37010301 |  |  | 10 | CH | 84818085
175567829 | Absperrklappe 567 PVDF/FKM d280DN250 | 9174.44 | EUR | 2022-12-01 | 1 | 12.673 | ST | 1 |  | 8 | 235 | 235566 | 235566998 | I400 | 7613185071708 | SYGEF Standard Wafer-Style, Zwischeneinbau Absperrklappe Typ 567 Freies Wellenende Flansch Norm metrisch/ANSI/BS/JIS d 280 mm, DN 250 mm | 37010301 |  |  | 10 | CH | 84818085
175567830 | Absperrklappe 567 PVDF/FKM d315DN300 | 11628.46 | EUR | 2022-12-01 | 1 | 17.563 | ST | 1 |  | 4 | 235 | 235566 | 235566004 | I400 | 7613185071715 | SYGEF Standard Wafer-Style, Zwischeneinbau Absperrklappe Typ 567 Freies Wellenende Flansch Norm metrisch/ANSI/BS/JIS d 315 mm, DN 300 mm | 37010301 |  |  | 10 | CH | 84818085
175567842 | Absperrklappe 567 PVDF/PTFE d63DN50 | 1314.59 | EUR | 2022-12-01 | 1 | 0.858 | ST | 1 |  | 44 | 235 | 235767 | 235767998 | I400 | 7613185168125 | SYGEF Standard Wafer-Style, Zwischeneinbau Absperrklappe Typ 567 Freies Wellenende Flansch Norm metrisch/ANSI/BS/JIS d 63 mm, DN 50 mm | 37010301 |  |  | 10 | CH | 84818085
175567843 | Absperrklappe 567 PVDF/PTFE d75DN65 | 1622.48 | EUR | 2022-12-01 | 1 | 0.97 | ST | 1 |  | 44 | 235 | 235767 | 235767998 | I400 | 7613185168149 | SYGEF Standard Wafer-Style, Zwischeneinbau Absperrklappe Typ 567 Freies Wellenende Flansch Norm metrisch/ANSI/BS/JIS d 75 mm, DN 65 mm | 37010301 |  |  | 10 | CH | 84818085
175567844 | Absperrklappe 567 PVDF/PTFE d90DN80 | 1972.83 | EUR | 2022-12-01 | 1 | 1.15 | ST | 1 |  | 44 | 235 | 235767 | 235767998 | I400 | 7613185168132 | SYGEF Standard Wafer-Style, Zwischeneinbau Absperrklappe Typ 567 Freies Wellenende Flansch Norm metrisch/ANSI/BS/JIS d 90 mm, DN 80 mm | 37010301 |  |  | 10 | CH | 84818085
175567845 | Absperrklappe 567 PVDF/PTFE d110DN100 | 2337.88 | EUR | 2022-12-01 | 1 | 1.802 | ST | 1 |  | 44 | 235 | 235767 | 235767998 | I400 | 7613185168163 | SYGEF Standard Wafer-Style, Zwischeneinbau Absperrklappe Typ 567 Freies Wellenende Flansch Norm metrisch/ANSI/BS/JIS d 110 mm, DN 100 mm | 37010301 |  |  | 10 | CH | 84818085
175567846 | Absperrklappe 567 PVDF/PTFE d140DN125 | 2948.11 | EUR | 2022-12-01 | 1 | 2.397 | ST | 1 |  | 36 | 235 | 235767 | 235767998 | I400 | 7613185168170 | SYGEF Standard Wafer-Style, Zwischeneinbau Absperrklappe Typ 567 Freies Wellenende Flansch Norm metrisch/ANSI/BS/JIS d 140 mm, DN 125 mm | 37010301 |  |  | 10 | CH | 84818085
175567847 | Absperrklappe 567 PVDF/PTFE d160DN150 | 3652.45 | EUR | 2022-12-01 | 1 | 3.617 | ST | 1 |  | 36 | 235 | 235767 | 235767998 | I400 | 7613185168156 | SYGEF Standard Wafer-Style, Zwischeneinbau Absperrklappe Typ 567 Freies Wellenende Flansch Norm metrisch/ANSI/BS/JIS d 160 mm, DN 150 mm | 37010301 |  |  | 10 | CH | 84818085
175567848 | Absperrklappe 567 PVDF/PTFE d225DN200 | 4784.5 | EUR | 2022-12-01 | 1 | 5.738 | ST | 1 |  | 14 | 235 | 235767 | 235767998 | I400 | 7613185168187 | SYGEF Standard Wafer-Style, Zwischeneinbau Absperrklappe Typ 567 Freies Wellenende Flansch Norm metrisch/ANSI/BS/JIS d 225 mm, DN 200 mm | 37010301 |  |  | 10 | CH | 84818085
175567849 | Absperrklappe 567 PVDF/PTFE d280DN250 | 10238.71 | EUR | 2022-12-01 | 1 | 12.673 | ST | 1 |  | 8 | 235 | 235767 | 235767001 | I400 | 7613185168194 | SYGEF Standard Wafer-Style, Zwischeneinbau Absperrklappe Typ 567 Freies Wellenende Flansch Norm metrisch/ANSI/BS/JIS d 280 mm, DN 250 mm | 37010301 |  |  | 10 | CH | 84818085
175567850 | Absperrklappe 567 PVDF/PTFE d315DN300 | 12978.38 | EUR | 2022-12-01 | 1 | 17.563 | ST | 1 |  | 4 | 235 | 235767 | 235767001 | I400 | 7613185168217 | SYGEF Standard Wafer-Style, Zwischeneinbau Absperrklappe Typ 567 Freies Wellenende Flansch Norm metrisch/ANSI/BS/JIS d 315 mm, DN 300 mm | 37010301 |  |  | 10 | CH | 84818085
175578002 | Absperrklappe 578 PVDF/FKM d63DN50 | 2335.49 | EUR | 2022-12-01 | 1 | 1.8 | ST | 1 |  | 44 | 235 | 235A84 | 235A84001 | I400 | 7613185593583 | SYGEF Standard Lug-Style, Endeinbau Absperrklappe Typ 578 Mit Handhebel Flansch Norm metrisch d 63 mm, DN 50 mm | 37010301 |  |  | 10 | CH | 84818085
175578003 | Absperrklappe 578 PVDF/FKM d75DN65 | 2682.43 | EUR | 2022-12-01 | 1 | 1.895 | ST | 1 |  | 44 | 235 | 235A84 | 235A84001 | I400 | 7613185593620 | SYGEF Standard Lug-Style, Endeinbau Absperrklappe Typ 578 Mit Handhebel Flansch Norm metrisch d 75 mm, DN 65 mm | 37010301 |  |  | 10 | CH | 84818085
175578004 | Absperrklappe 578 PVDF/FKM d90DN80 | 3248.21 | EUR | 2022-12-01 | 1 | 2.251 | ST | 1 |  | 36 | 235 | 235A84 | 235A84001 | I400 | 7613185593736 | SYGEF Standard Lug-Style, Endeinbau Absperrklappe Typ 578 Mit Handhebel Flansch Norm metrisch d 90 mm, DN 80 mm | 37010301 |  |  | 10 | CH | 84818085
175578005 | Absperrklappe 578 PVDF/FKM d110DN100 | 3867.74 | EUR | 2022-12-01 | 1 | 3.146 | ST | 1 |  | 22 | 235 | 235A84 | 235A84001 | I400 | 7613185593750 | SYGEF Standard Lug-Style, Endeinbau Absperrklappe Typ 578 Mit Handhebel Flansch Norm metrisch d 110 mm, DN 100 mm | 37010301 |  |  | 10 | CH | 84818085
175578006 | Absperrklappe 578 PVDF/FKM d140DN125 | 4877.48 | EUR | 2022-12-01 | 1 | 4.66 | ST | 1 |  | 22 | 235 | 235A84 | 235A84001 | I400 | 7613185593781 | SYGEF Standard Lug-Style, Endeinbau Absperrklappe Typ 578 Mit Handhebel Flansch Norm metrisch d 140 mm, DN 125 mm | 37010301 |  |  | 10 | CH | 84818085
175578007 | Absperrklappe 578 PVDF/FKM d160DN150 | 6042.15 | EUR | 2022-12-01 | 1 | 6.43 | ST | 1 |  | 14 | 235 | 235A84 | 235A84001 | I400 | 7613185593637 | SYGEF Standard Lug-Style, Endeinbau Absperrklappe Typ 578 Mit Handhebel Flansch Norm metrisch d 160 mm, DN 150 mm | 37010301 |  |  | 10 | CH | 84818085
175578008 | Absperrklappe 578 PVDF/FKM d225DN200 | 7910.95 | EUR | 2022-12-01 | 1 | 8.625 | ST | 1 |  | 12 | 235 | 235A84 | 235A84001 | I400 | 7613185593804 | SYGEF Standard Lug-Style, Endeinbau Absperrklappe Typ 578 Mit Handhebel Flansch Norm metrisch d 225 mm, DN 200 mm | 37010301 |  |  | 10 | CH | 84818085
175578009 | Absperrklappe 578 PVDF/FKM d280DN250 | 17347.41 | EUR | 2022-12-01 | 1 | 19.528 | ST | 1 |  | 4 | 235 | 235A84 | 235A84001 | I400 | 7613185593651 | SYGEF Standard Lug-Style, Endeinbau Absperrklappe Typ 578 Mit Handhebel Flansch Norm metrisch d 280 mm, DN 250 mm | 37010301 |  |  | 10 | CH | 84818085
175578010 | Absperrklappe 578 PVDF/FKM d315DN300 | 20816.88 | EUR | 2022-12-01 | 1 | 26.106 | ST | 1 |  | 4 | 235 | 235A84 | 235A84001 | I400 | 7613185593811 | SYGEF Standard Lug-Style, Endeinbau Absperrklappe Typ 578 Mit Handhebel Flansch Norm metrisch d 315 mm, DN 300 mm | 37010301 |  |  | 10 | CH | 84818085
175578022 | Absperrklappe 578 PVDF/FKM d63DN50 | 3130.52 | EUR | 2022-12-01 | 1 | 3.562 | ST | 1 |  | 22 | 235 | 235A84 | 235A84001 | I400 | 7613185593798 | SYGEF Standard Lug-Style, Endeinbau Absperrklappe Typ 578 Mit Handgetriebe Flansch Norm metrisch d 63 mm, DN 50 mm | 37010301 |  |  | 10 | CH | 84818085
175578023 | Absperrklappe 578 PVDF/FKM d75DN65 | 3673.63 | EUR | 2022-12-01 | 1 | 3.721 | ST | 1 |  | 22 | 235 | 235A84 | 235A84001 | I400 | 7613185593866 | SYGEF Standard Lug-Style, Endeinbau Absperrklappe Typ 578 Mit Handgetriebe Flansch Norm metrisch d 75 mm, DN 65 mm | 37010301 |  |  | 10 | CH | 84818085
175578024 | Absperrklappe 578 PVDF/FKM d90DN80 | 4239.42 | EUR | 2022-12-01 | 1 | 3.929 | ST | 1 |  | 22 | 235 | 235A84 | 235A84001 | I400 | 7613185593828 | SYGEF Standard Lug-Style, Endeinbau Absperrklappe Typ 578 Mit Handgetriebe Flansch Norm metrisch d 90 mm, DN 80 mm | 37010301 |  |  | 10 | CH | 84818085
175578025 | Absperrklappe 578 PVDF/FKM d110DN100 | 5181.04 | EUR | 2022-12-01 | 1 | 4.834 | ST | 1 |  | 14 | 235 | 235A84 | 235A84001 | I400 | 7613185593705 | SYGEF Standard Lug-Style, Endeinbau Absperrklappe Typ 578 Mit Handgetriebe Flansch Norm metrisch d 110 mm, DN 100 mm | 37010301 |  |  | 10 | CH | 84818085
175578026 | Absperrklappe 578 PVDF/FKM d140DN125 | 6269.29 | EUR | 2022-12-01 | 1 | 6.348 | ST | 1 |  | 14 | 235 | 235A84 | 235A84001 | I400 | 7613185593729 | SYGEF Standard Lug-Style, Endeinbau Absperrklappe Typ 578 Mit Handgetriebe Flansch Norm metrisch d 140 mm, DN 125 mm | 37010301 |  |  | 10 | CH | 84818085
175578027 | Absperrklappe 578 PVDF/FKM d160DN150 | 8018.34 | EUR | 2022-12-01 | 1 | 8.109 | ST | 1 |  | 14 | 235 | 235A84 | 235A84001 | I400 | 7613185593873 | SYGEF Standard Lug-Style, Endeinbau Absperrklappe Typ 578 Mit Handgetriebe Flansch Norm metrisch d 160 mm, DN 150 mm | 37010301 |  |  | 10 | CH | 84818085
175578028 | Absperrklappe 578 PVDF/FKM d225DN200 | 9170.62 | EUR | 2022-12-01 | 1 | 9.353 | ST | 1 |  | 12 | 235 | 235A84 | 235A84001 | I400 | 7613185593842 | SYGEF Standard Lug-Style, Endeinbau Absperrklappe Typ 578 Mit Handgetriebe Flansch Norm metrisch d 225 mm, DN 200 mm | 37010301 |  |  | 10 | CH | 84818085
175578029 | Absperrklappe 578 PVDF/FKM d280DN250 | 18066.23 | EUR | 2022-12-01 | 1 | 21.21 | ST | 1 |  | 4 | 235 | 235A84 | 235A84001 | I400 | 7613185593774 | SYGEF Standard Lug-Style, Endeinbau Absperrklappe Typ 578 Mit Handgetriebe Flansch Norm metrisch d 280 mm, DN 250 mm | 37010301 |  |  | 10 | CH | 84818085
175578030 | Absperrklappe 578 PVDF/FKM d315DN300 | 21679.48 | EUR | 2022-12-01 | 1 | 27.746 | ST | 1 |  | 4 | 235 | 235A84 | 235A84001 | I400 | 7613185593903 | SYGEF Standard Lug-Style, Endeinbau Absperrklappe Typ 578 Mit Handgetriebe Flansch Norm metrisch d 315 mm, DN 300 mm | 37010301 |  |  | 10 | CH | 84818085
175578202 | Absperrklappe 578 PVDF/PTFE d63DN50 | 2857.41 | EUR | 2022-12-01 | 1 | 1.8 | ST | 1 |  | 44 | 235 | 235A84 | 235A84001 | I400 | 7613185594085 | SYGEF Standard Lug-Style, Endeinbau Absperrklappe Typ 578 Mit Handhebel Flansch Norm metrisch d 63 mm, DN 50 mm | 37010301 |  |  | 10 | CH | 84818085
175578203 | Absperrklappe 578 PVDF/PTFE d75DN65 | 3277.57 | EUR | 2022-12-01 | 1 | 1.895 | ST | 1 |  | 44 | 235 | 235A84 | 235A84001 | I400 | 7613185593989 | SYGEF Standard Lug-Style, Endeinbau Absperrklappe Typ 578 Mit Handhebel Flansch Norm metrisch d 75 mm, DN 65 mm | 37010301 |  |  | 10 | CH | 84818085
175578204 | Absperrklappe 578 PVDF/PTFE d90DN80 | 4066.99 | EUR | 2022-12-01 | 1 | 2.251 | ST | 1 |  | 36 | 235 | 235A84 | 235A84001 | I400 | 7613185594108 | SYGEF Standard Lug-Style, Endeinbau Absperrklappe Typ 578 Mit Handhebel Flansch Norm metrisch d 90 mm, DN 80 mm | 37010301 |  |  | 10 | CH | 84818085
175578205 | Absperrklappe 578 PVDF/PTFE d110DN100 | 4730.28 | EUR | 2022-12-01 | 1 | 3.146 | ST | 1 |  | 22 | 235 | 235A84 | 235A84001 | I400 | 7613185594122 | SYGEF Standard Lug-Style, Endeinbau Absperrklappe Typ 578 Mit Handhebel Flansch Norm metrisch d 110 mm, DN 100 mm | 37010301 |  |  | 10 | CH | 84818085
175578206 | Absperrklappe 578 PVDF/PTFE d140DN125 | 5966.92 | EUR | 2022-12-01 | 1 | 4.66 | ST | 1 |  | 22 | 235 | 235A84 | 235A84001 | I400 | 7613185594146 | SYGEF Standard Lug-Style, Endeinbau Absperrklappe Typ 578 Mit Handhebel Flansch Norm metrisch d 140 mm, DN 125 mm | 37010301 |  |  | 10 | CH | 84818085
175578207 | Absperrklappe 578 PVDF/PTFE d160DN150 | 7389.6 | EUR | 2022-12-01 | 1 | 6.43 | ST | 1 |  | 14 | 235 | 235A84 | 235A84001 | I400 | 7613185594153 | SYGEF Standard Lug-Style, Endeinbau Absperrklappe Typ 578 Mit Handhebel Flansch Norm metrisch d 160 mm, DN 150 mm | 37010301 |  |  | 10 | CH | 84818085
175578208 | Absperrklappe 578 PVDF/PTFE d225DN200 | 9676.73 | EUR | 2022-12-01 | 1 | 8.625 | ST | 1 |  | 12 | 235 | 235A84 | 235A84001 | I400 | 7613185593996 | SYGEF Standard Lug-Style, Endeinbau Absperrklappe Typ 578 Mit Handhebel Flansch Norm metrisch d 225 mm, DN 200 mm | 37010301 |  |  | 10 | CH | 84818085
175578209 | Absperrklappe 578 PVDF/PTFE d280DN250 | 19353.41 | EUR | 2022-12-01 | 1 | 17.88 | ST | 1 |  | 4 | 235 | 235A84 | 235A84001 | I400 | 7613185664979 | SYGEF Standard Lug-Style, Endeinbau Absperrklappe Typ 578 Mit Handhebel Flansch Norm metrisch d 280 mm, DN 250 mm | 37010301 |  |  | 10 | CH | 84818085
175578210 | Absperrklappe 578 PVDF/PTFE d315DN300 | 23224.05 | EUR | 2022-12-01 | 1 | 24.416 | ST | 1 |  | 4 | 235 | 235A84 | 235A84001 | I400 | 7613185664986 | SYGEF Standard Lug-Style, Endeinbau Absperrklappe Typ 578 Mit Handhebel Flansch Norm metrisch d 315 mm, DN 300 mm | 37010301 |  |  | 10 | CH | 84818085
175578822 | Absperrklappe 578 PVDF/FKM d63DN50 | 1956.82 | EUR | 2022-12-01 | 1 | 1.299 | ST | 1 |  | 76 | 235 | 235A84 | 235A84001 | I400 | 7613185591572 | SYGEF Standard Lug-Style, Endeinbau Absperrklappe Typ 578 Freies Wellenende Flansch Norm metrisch d 63 mm, DN 50 mm | 37010301 |  |  | 10 | CH | 84818085
175578823 | Absperrklappe 578 PVDF/FKM d75DN65 | 2407.9 | EUR | 2022-12-01 | 1 | 1.456 | ST | 1 |  | 76 | 235 | 235A84 | 235A84001 | I400 | 7613185591565 | SYGEF Standard Lug-Style, Endeinbau Absperrklappe Typ 578 Freies Wellenende Flansch Norm metrisch d 75 mm, DN 65 mm | 37010301 |  |  | 10 | CH | 84818085
175578824 | Absperrklappe 578 PVDF/FKM d90DN80 | 2932.71 | EUR | 2022-12-01 | 1 | 1.701 | ST | 1 |  | 44 | 235 | 235A84 | 235A84001 | I400 | 7613185591619 | SYGEF Standard Lug-Style, Endeinbau Absperrklappe Typ 578 Freies Wellenende Flansch Norm metrisch d 90 mm, DN 80 mm | 37010301 |  |  | 10 | CH | 84818085
175578825 | Absperrklappe 578 PVDF/FKM d110DN100 | 3477.1 | EUR | 2022-12-01 | 1 | 2.606 | ST | 1 |  | 22 | 235 | 235A84 | 235A84001 | I400 | 7613185591596 | SYGEF Standard Lug-Style, Endeinbau Absperrklappe Typ 578 Freies Wellenende Flansch Norm metrisch d 110 mm, DN 100 mm | 37010301 |  |  | 10 | CH | 84818085
175578826 | Absperrklappe 578 PVDF/FKM d140DN125 | 4384.31 | EUR | 2022-12-01 | 1 | 4.12 | ST | 1 |  | 22 | 235 | 235A84 | 235A84001 | I400 | 7613185591602 | SYGEF Standard Lug-Style, Endeinbau Absperrklappe Typ 578 Freies Wellenende Flansch Norm metrisch d 140 mm, DN 125 mm | 37010301 |  |  | 10 | CH | 84818085
175578827 | Absperrklappe 578 PVDF/FKM d160DN150 | 5428.95 | EUR | 2022-12-01 | 1 | 5.881 | ST | 1 |  | 14 | 235 | 235A84 | 235A84001 | I400 | 7613185591640 | SYGEF Standard Lug-Style, Endeinbau Absperrklappe Typ 578 Freies Wellenende Flansch Norm metrisch d 160 mm, DN 150 mm | 37010301 |  |  | 10 | CH | 84818085
175578828 | Absperrklappe 578 PVDF/FKM d225DN200 | 7115.99 | EUR | 2022-12-01 | 1 | 7.125 | ST | 1 |  | 12 | 235 | 235A84 | 235A84001 | I400 | 7613185591626 | SYGEF Standard Lug-Style, Endeinbau Absperrklappe Typ 578 Freies Wellenende Flansch Norm metrisch d 225 mm, DN 200 mm | 37010301 |  |  | 10 | CH | 84818085
175578829 | Absperrklappe 578 PVDF/FKM d280DN250 | 16946.22 | EUR | 2022-12-01 | 1 | 17.88 | ST | 1 |  | 4 | 235 | 235A84 | 235A84001 | I400 | 7613185591633 | SYGEF Standard Lug-Style, Endeinbau Absperrklappe Typ 578 Freies Wellenende Flansch Norm metrisch d 280 mm, DN 250 mm | 37010301 |  |  | 10 | CH | 84818085
175578830 | Absperrklappe 578 PVDF/FKM d315DN300 | 20335.5 | EUR | 2022-12-01 | 1 | 24.416 | ST | 1 |  | 4 | 235 | 235A84 | 235A84001 | I400 | 7613185591671 | SYGEF Standard Lug-Style, Endeinbau Absperrklappe Typ 578 Freies Wellenende Flansch Norm metrisch d 315 mm, DN 300 mm | 37010301 |  |  | 10 | CH | 84818085
175591011 | Be-uEntlüfter 591 PVDF/FKM d16DN10 | 787.86 | EUR | 2022-12-01 | 1 | 0.177 | ST | 1 | 10 | 800 | 235 | 235990 | 235990311 | I400 | 7613185344765 | SYGEF Standard Be- und Entlüfter Typ 591 Mit Schweissmuffen metrisch d 16 mm, DN 10 mm | 37010901 |  |  | 10 | CH | 84818099
175591012 | Be-uEntlüfter 591 PVDF/FKM d20DN15 | 795.21 | EUR | 2022-12-01 | 1 | 0.177 | ST | 1 | 10 | 800 | 235 | 235990 | 235990311 | I400 | 7613185344772 | SYGEF Standard Be- und Entlüfter Typ 591 Mit Schweissmuffen metrisch d 20 mm, DN 15 mm | 37010901 |  |  | 10 | CH | 84818099
175591013 | Be-uEntlüfter 591 PVDF/FKM d25DN20 | 980.89 | EUR | 2022-12-01 | 1 | 0.363 | ST | 1 | 10 | 510 | 235 | 235990 | 235990311 | I400 | 7613185344789 | SYGEF Standard Be- und Entlüfter Typ 591 Mit Schweissmuffen metrisch d 25 mm, DN 20 mm | 37010901 |  |  | 10 | CH | 84818099
175591014 | Be-uEntlüfter 591 PVDF/FKM d32DN25 | 1152.34 | EUR | 2022-12-01 | 1 | 0.394 | ST | 1 | 10 | 360 | 235 | 235990 | 235990311 | I400 | 7613185344796 | SYGEF Standard Be- und Entlüfter Typ 591 Mit Schweissmuffen metrisch d 32 mm, DN 25 mm | 37010901 |  |  | 10 | CH | 84818099
175591015 | Be-uEntlüfter 591 PVDF/FKM d40DN32 | 1895.36 | EUR | 2022-12-01 | 1 | 0.722 | ST | 1 | 6 | 288 | 235 | 235990 | 235990311 | I400 | 7613185344802 | SYGEF Standard Be- und Entlüfter Typ 591 Mit Schweissmuffen metrisch d 40 mm, DN 32 mm | 37010901 |  |  | 10 | CH | 84818099
175591016 | Be-uEntlüfter 591 PVDF/FKM d50DN40 | 2044.68 | EUR | 2022-12-01 | 1 | 1.059 | ST | 1 | 6 | 144 | 235 | 235990 | 235990311 | I400 | 7613185344819 | SYGEF Standard Be- und Entlüfter Typ 591 Mit Schweissmuffen metrisch d 50 mm, DN 40 mm | 37010901 |  |  | 10 | CH | 84818099
175591017 | Be-uEntlüfter 591 PVDF/FKM d63DN50 | 3451.46 | EUR | 2022-12-01 | 1 | 1.876 | ST | 1 | 4 | 112 | 235 | 235990 | 235990311 | I400 | 7613185344826 | SYGEF Standard Be- und Entlüfter Typ 591 Mit Schweissmuffen metrisch d 63 mm, DN 50 mm | 37010901 |  |  | 10 | CH | 84818099
175591018 | Be-uEntlüfter 591 PVDF/FKM d75DN65 | 6902.96 | EUR | 2022-12-01 | 1 | 3.63 | ST | 1 |  | 44 | 235 | 235990 | 235990311 | I400 | 7613185344833 | SYGEF Standard Be- und Entlüfter Typ 591 Mit Schweissmuffen metrisch d 75 mm, DN 65 mm | 37010901 |  |  | 10 | CH | 84818099
175591019 | Be-uEntlüfter 591 PVDF/FKM d90DN80 | 8628.68 | EUR | 2022-12-01 | 1 | 5.8 | ST | 1 |  | 36 | 235 | 235990 | 235990311 | I400 | 7613185344840 | SYGEF Standard Be- und Entlüfter Typ 591 Mit Schweissmuffen metrisch d 90 mm, DN 80 mm | 37010901 |  |  | 10 | CH | 84818099
175591020 | Be-uEntlüfter 591 PVDF/FKM d110DN100 | 10354.43 | EUR | 2022-12-01 | 1 | 9.45 | ST | 1 |  | 18 | 235 | 235990 | 235990311 | I400 | 7613185344857 | SYGEF Standard Be- und Entlüfter Typ 591 Mit Schweissmuffen metrisch d 110 mm, DN 100 mm | 37010901 |  |  | 10 | CH | 84818099
175591031 | Be-uEntlüfter 591 PVDF/FKM d16DN10 | 787.86 | EUR | 2022-12-01 | 1 | 0.177 | ST | 1 | 10 | 510 | 235 | 235990 | 235990311 | I400 | 7613185344864 | SYGEF Standard Be- und Entlüfter Typ 591 Mit Muffenschweissstutzen metrisch d 16 mm, DN 10 mm | 37010901 |  |  | 10 | CH | 84818099
175591032 | Be-uEntlüfter 591 PVDF/FKM d20DN15 | 795.21 | EUR | 2022-12-01 | 1 | 0.187 | ST | 1 | 10 | 510 | 235 | 235990 | 235990311 | I400 | 7613185344871 | SYGEF Standard Be- und Entlüfter Typ 591 Mit Muffenschweissstutzen metrisch d 20 mm, DN 15 mm | 37010901 |  |  | 10 | CH | 84818099
175591033 | Be-uEntlüfter 591 PVDF/FKM d25DN20 | 980.89 | EUR | 2022-12-01 | 1 | 0.393 | ST | 1 | 10 | 360 | 235 | 235990 | 235990311 | I400 | 7613185344888 | SYGEF Standard Be- und Entlüfter Typ 591 Mit Muffenschweissstutzen metrisch d 25 mm, DN 20 mm | 37010901 |  |  | 10 | CH | 84818099
175591034 | Be-uEntlüfter 591 PVDF/FKM d32DN25 | 1152.34 | EUR | 2022-12-01 | 1 | 0.434 | ST | 1 | 6 | 288 | 235 | 235990 | 235990311 | I400 | 7613185344895 | SYGEF Standard Be- und Entlüfter Typ 591 Mit Muffenschweissstutzen metrisch d 32 mm, DN 25 mm | 37010901 |  |  | 10 | CH | 84818099
175591035 | Be-uEntlüfter 591 PVDF/FKM d40DN32 | 1895.36 | EUR | 2022-12-01 | 1 | 0.722 | ST | 1 | 6 | 144 | 235 | 235990 | 235990311 | I400 | 7613185344901 | SYGEF Standard Be- und Entlüfter Typ 591 Mit Muffenschweissstutzen metrisch d 40 mm, DN 32 mm | 37010901 |  |  | 10 | CH | 84818099
175591036 | Be-uEntlüfter 591 PVDF/FKM d50DN40 | 2044.68 | EUR | 2022-12-01 | 1 | 1.099 | ST | 1 | 6 | 144 | 235 | 235990 | 235990311 | I400 | 7613185344918 | SYGEF Standard Be- und Entlüfter Typ 591 Mit Muffenschweissstutzen metrisch d 50 mm, DN 40 mm | 37010901 |  |  | 10 | CH | 84818099
175591037 | Be-uEntlüfter 591 PVDF/FKM d63DN50 | 3451.46 | EUR | 2022-12-01 | 1 | 1.936 | ST | 1 | 4 | 112 | 235 | 235990 | 235990311 | I400 | 7613185344925 | SYGEF Standard Be- und Entlüfter Typ 591 Mit Muffenschweissstutzen metrisch d 63 mm, DN 50 mm | 37010901 |  |  | 10 | CH | 84818099
175595011 | Belüfter 595 PVDF/FKM d16DN10 | 815.13 | EUR | 2022-12-01 | 1 | 0.177 | ST | 1 | 10 | 800 | 235 | 235990 | 235990411 | I400 | 7613185344932 | SYGEF Standard Belüfter Typ 595 Mit Schweissmuffen metrisch d 16 mm, DN 10 mm | 37010901 |  |  | 10 | CH | 84818099
175595012 | Belüfter 595 PVDF/FKM d20DN15 | 821.94 | EUR | 2022-12-01 | 1 | 0.177 | ST | 1 | 10 | 800 | 235 | 235990 | 235990411 | I400 | 7613185344949 | SYGEF Standard Belüfter Typ 595 Mit Schweissmuffen metrisch d 20 mm, DN 15 mm | 37010901 |  |  | 10 | CH | 84818099
175595013 | Belüfter 595 PVDF/FKM d25DN20 | 1012.21 | EUR | 2022-12-01 | 1 | 0.363 | ST | 1 | 10 | 510 | 235 | 235990 | 235990411 | I400 | 7613185344956 | SYGEF Standard Belüfter Typ 595 Mit Schweissmuffen metrisch d 25 mm, DN 20 mm | 37010901 |  |  | 10 | CH | 84818099
175595014 | Belüfter 595 PVDF/FKM d32DN25 | 1185.5 | EUR | 2022-12-01 | 1 | 0.394 | ST | 1 | 10 | 360 | 235 | 235990 | 235990411 | I400 | 7613185344987 | SYGEF Standard Belüfter Typ 595 Mit Schweissmuffen metrisch d 32 mm, DN 25 mm | 37010901 |  |  | 10 | CH | 84818099
175595015 | Belüfter 595 PVDF/FKM d40DN32 | 1935.93 | EUR | 2022-12-01 | 1 | 0.722 | ST | 1 | 6 | 288 | 235 | 235990 | 235990411 | I400 | 7613185344963 | SYGEF Standard Belüfter Typ 595 Mit Schweissmuffen metrisch d 40 mm, DN 32 mm | 37010901 |  |  | 10 | CH | 84818099
175595016 | Belüfter 595 PVDF/FKM d50DN40 | 2096.33 | EUR | 2022-12-01 | 1 | 1.059 | ST | 1 | 6 | 144 | 235 | 235990 | 235990411 | I400 | 7613185344970 | SYGEF Standard Belüfter Typ 595 Mit Schweissmuffen metrisch d 50 mm, DN 40 mm | 37010901 |  |  | 10 | CH | 84818099
175595017 | Belüfter 595 PVDF/FKM d63DN50 | 3525.21 | EUR | 2022-12-01 | 1 | 1.876 | ST | 1 | 4 | 112 | 235 | 235990 | 235990411 | I400 | 7613185345007 | SYGEF Standard Belüfter Typ 595 Mit Schweissmuffen metrisch d 63 mm, DN 50 mm | 37010901 |  |  | 10 | CH | 84818099
175595018 | Belüfter 595 PVDF/FKM d75DN65 | 6927.16 | EUR | 2022-12-01 | 1 | 3.63 | ST | 1 |  | 44 | 235 | 235990 | 235990411 | I400 | 7613185344994 | SYGEF Standard Belüfter Typ 595 Mit Schweissmuffen metrisch d 75 mm, DN 65 mm | 37010901 |  |  | 10 | CH | 84818099
175595019 | Belüfter 595 PVDF/FKM d90DN80 | 8658.54 | EUR | 2022-12-01 | 1 | 5.8 | ST | 1 |  | 36 | 235 | 235990 | 235990411 | I400 | 7613185345021 | SYGEF Standard Belüfter Typ 595 Mit Schweissmuffen metrisch d 90 mm, DN 80 mm | 37010901 |  |  | 10 | CH | 84818099
175595020 | Belüfter 595 PVDF/FKM d110DN100 | 10389.91 | EUR | 2022-12-01 | 1 | 9.45 | ST | 1 |  | 18 | 235 | 235990 | 235990411 | I400 | 7613185345014 | SYGEF Standard Belüfter Typ 595 Mit Schweissmuffen metrisch d 110 mm, DN 100 mm | 37019190 |  |  | 10 | CH | 84818099
175595031 | Belüfter 595 PVDF/FKM d16DN10 | 815.13 | EUR | 2022-12-01 | 1 | 0.177 | ST | 1 | 10 | 510 | 235 | 235990 | 235990411 | I400 | 7613185345045 | SYGEF Standard Belüfter Typ 595 Mit Muffenschweissstutzen metrisch d 16 mm, DN 10 mm | 37010901 |  |  | 10 | CH | 84818099
175595032 | Belüfter 595 PVDF/FKM d20DN15 | 821.94 | EUR | 2022-12-01 | 1 | 0.187 | ST | 1 | 10 | 510 | 235 | 235990 | 235990411 | I400 | 7613185345038 | SYGEF Standard Belüfter Typ 595 Mit Muffenschweissstutzen metrisch d 20 mm, DN 15 mm | 37010901 |  |  | 10 | CH | 84818099
175595033 | Belüfter 595 PVDF/FKM d25DN20 | 1012.21 | EUR | 2022-12-01 | 1 | 0.393 | ST | 1 | 10 | 360 | 235 | 235990 | 235990411 | I400 | 7613185345052 | SYGEF Standard Belüfter Typ 595 Mit Muffenschweissstutzen metrisch d 25 mm, DN 20 mm | 37010901 |  |  | 10 | CH | 84818099
175595034 | Belüfter 595 PVDF/FKM d32DN25 | 1185.5 | EUR | 2022-12-01 | 1 | 0.434 | ST | 1 | 6 | 288 | 235 | 235990 | 235990411 | I400 | 7613185345069 | SYGEF Standard Belüfter Typ 595 Mit Muffenschweissstutzen metrisch d 32 mm, DN 25 mm | 37010901 |  |  | 10 | CH | 84818099
175595035 | Belüfter 595 PVDF/FKM d40DN32 | 1935.93 | EUR | 2022-12-01 | 1 | 0.722 | ST | 1 | 6 | 144 | 235 | 235990 | 235990411 | I400 | 7613185345076 | SYGEF Standard Belüfter Typ 595 Mit Muffenschweissstutzen metrisch d 40 mm, DN 32 mm | 37010901 |  |  | 10 | CH | 84818099
175595036 | Belüfter 595 PVDF/FKM d50DN40 | 2096.33 | EUR | 2022-12-01 | 1 | 1.099 | ST | 1 | 6 | 144 | 235 | 235990 | 235990411 | I400 | 7613185345083 | SYGEF Standard Belüfter Typ 595 Mit Muffenschweissstutzen metrisch d 50 mm, DN 40 mm | 37010901 |  |  | 10 | CH | 84818099
175595037 | Belüfter 595 PVDF/FKM d63DN50 | 3525.21 | EUR | 2022-12-01 | 1 | 1.936 | ST | 1 | 4 | 112 | 235 | 235990 | 235990411 | I400 | 7613185345106 | SYGEF Standard Belüfter Typ 595 Mit Muffenschweissstutzen metrisch d 63 mm, DN 50 mm | 37010901 |  |  | 10 | CH | 84818099
177480106 | Rohr ECTFE SDR21/PN10 d20x1.9x5000 | 66.32 | EUR | 2022-12-01 | 1 | 0.21 | M | 5 |  | 1500 | 260 | 260B76 | 260B76001 | I430 | 7612988842379 | SYGEF ECTFE Rohr SDR21/PN10 d 20 mm, DN 15 mm | 37060401 |  |  | 10 | DE | 39172900
177480107 | Rohr ECTFE SDR21/PN10 d25x1.9x5000 | 85.12 | EUR | 2022-12-01 | 1 | 0.269 | M | 5 |  | 1000 | 260 | 260B76 | 260B76001 | I430 | 7612988842386 | SYGEF ECTFE Rohr SDR21/PN10 d 25 mm, DN 20 mm | 37060401 |  |  | 10 | DE | 39172900
177480108 | Rohr ECTFE SDR21/PN10 d32x2.4x5000 | 143.71 | EUR | 2022-12-01 | 1 | 0.435 | M | 5 |  | 750 | 260 | 260B76 | 260B76001 | I430 | 7612988842393 | SYGEF ECTFE Rohr SDR21/PN10 d 32 mm, DN 25 mm | 37060401 |  |  | 10 | DE | 39172900
177480109 | Rohr ECTFE SDR21/PN10 d40x2.4x5000 | 234.98 | EUR | 2022-12-01 | 1 | 0.563 | M | 5 |  | 800 | 260 | 260B76 | 260B76001 | I430 | 7612988842409 | SYGEF ECTFE Rohr SDR21/PN10 d 40 mm, DN 32 mm | 37060401 |  |  | 10 | DE | 39172900
177480110 | Rohr ECTFE SDR21/PN10 d50x3.0x5000 | 276.49 | EUR | 2022-12-01 | 1 | 0.85 | M | 5 |  | 650 | 260 | 260B76 | 260B76001 | I430 | 7613185707591 | SYGEF ECTFE Rohr SDR21/PN10 d 50 mm, DN 40 mm | 37060401 |  |  | 10 | DE | 39172900
177480111 | Rohr ECTFE SDR21/PN10 d63x3.0x5000 | 398.81 | EUR | 2022-12-01 | 1 | 1.09 | M | 5 |  | 350 | 260 | 260B76 | 260B76001 | I430 | 7613185707607 | SYGEF ECTFE Rohr SDR21/PN10 d 63 mm, DN 50 mm | 37060401 |  |  | 10 | DE | 39172900
177480112 | Rohr ECTFE SDR21/PN10 d75x3.6x5000 | 542.35 | EUR | 2022-12-01 | 1 | 1.55 | M | 5 |  | 300 | 260 | 260B76 | 260B76001 | I430 | 7613185707614 | SYGEF ECTFE Rohr SDR21/PN10 d 75 mm, DN 65 mm | 37060401 |  |  | 10 | DE | 39172900
177480113 | Rohr ECTFE SDR21/PN10 d90x4.3x5000 | 727.63 | EUR | 2022-12-01 | 1 | 2.23 | M | 5 |  | 175 | 260 | 260B76 | 260B76001 | I430 | 7613185707621 | SYGEF ECTFE Rohr SDR21/PN10 d 90 mm, DN 80 mm | 37060401 |  |  | 10 | DE | 39172900
177480114 | Rohr ECTFE SDR21/PN10 d110x5.3x5000 | 1086.69 | EUR | 2022-12-01 | 1 | 3.33 | M | 5 |  | 150 | 260 | 260B76 | 260B76001 | I430 | 7613185707638 | SYGEF ECTFE Rohr SDR21/PN10 d 110 mm, DN 100 mm | 37060401 |  |  | 10 | DE | 39172900
177483048 | Anschl Teil ECTFE d20DN15 | 63.27 | EUR | 2022-12-01 | 1 | 0.019 | ST | 1 | 40 | 2880 | 260 | 260B78 | 260B78998 | I430 | 7612988849163 | SYGEF ECTFE Anschlussteil SDR21/PN10 d 20 mm, DN 15 mm | 37060590 |  |  | 10 | DE | 39174000
177483049 | Anschl Teil ECTFE d25DN20 | 70.13 | EUR | 2022-12-01 | 1 | 0.026 | ST | 1 | 25 | 1800 | 260 | 260B78 | 260B78998 | I430 | 7612988849170 | SYGEF ECTFE Anschlussteil SDR21/PN10 d 25 mm, DN 20 mm | 37060590 |  |  | 10 | DE | 39174000
177483050 | Anschl Teil ECTFE d32DN25 | 78.19 | EUR | 2022-12-01 | 1 | 0.043 | ST | 1 | 20 | 720 | 260 | 260B78 | 260B78998 | I430 | 7612988849187 | SYGEF ECTFE Anschlussteil SDR21/PN10 d 32 mm, DN 25 mm | 37060590 |  |  | 10 | DE | 39174000
177483051 | Anschl Teil ECTFE d40DN32 | 123.76 | EUR | 2022-12-01 | 1 | 0.065 | ST | 1 | 25 | 900 | 260 | 260B78 | 260B78998 | I430 | 7612988849194 | SYGEF ECTFE Anschlussteil SDR21/PN10 d 40 mm, DN 32 mm | 37060590 |  |  | 10 | DE | 39174000
177483052 | Anschl Teil ECTFE d50DN40 | 173.88 | EUR | 2022-12-01 | 1 | 0.1 | ST | 1 | 20 | 720 | 260 | 260B78 | 260B78998 | I430 | 7612988849200 | SYGEF ECTFE Anschlussteil SDR21/PN10 d 50 mm, DN 40 mm | 37060590 |  |  | 10 | DE | 39174000
177483053 | Anschl Teil ECTFE d63DN50 | 250.19 | EUR | 2022-12-01 | 1 | 0.15 | ST | 1 | 30 | 540 | 260 | 260B78 | 260B78998 | I430 | 7612988849217 | SYGEF ECTFE Anschlussteil SDR21/PN10 d 63 mm, DN 50 mm | 37060590 |  |  | 10 | DE | 39174000
180001002 | Unterteil 514 PVDF-HP d20DN15 | 626.53 | EUR | 2022-12-01 | 1 | 0.145 | ST | 1 |  |  | 237 | 237773 | 237773998 | I410 | 7613185277445 | Unterteil d 20 mm, DN 15 mm | 37010291 |  |  | 10 | DE | 84819000
180001003 | Unterteil 514 PVDF-HP d25DN20 | 707.16 | EUR | 2022-12-01 | 1 | 0.231 | ST | 1 |  |  | 237 | 237773 | 237773998 | I410 | 7613185277469 | Unterteil d 25 mm, DN 20 mm | 37010291 |  |  | 10 | DE | 84819000
180001004 | Unterteil 514 PVDF-HP d32DN25 | 765.14 | EUR | 2022-12-01 | 1 | 0.31 | ST | 1 |  |  | 237 | 237773 | 237773998 | I410 | 7613185277452 | Unterteil d 32 mm, DN 25 mm | 37010291 |  |  | 10 | DE | 84819000
180001005 | Unterteil 514 PVDF-HP d40DN32 | 955.78 | EUR | 2022-12-01 | 1 | 0.492 | ST | 1 |  |  | 237 | 237773 | 237773998 | I410 | 7613185277476 | Unterteil d 40 mm, DN 32 mm | 37010291 |  |  | 10 | DE | 84819000
180001006 | Unterteil 514 PVDF-HP d50DN40 | 1188.28 | EUR | 2022-12-01 | 1 | 0.737 | ST | 1 | 1 |  | 237 | 237773 | 237773998 | I410 | 7613185277506 | Unterteil d 50 mm, DN 40 mm | 37010291 |  |  | 10 | DE | 84819000
180001007 | Unterteil 514 PVDF-HP d63DN50 | 1557.83 | EUR | 2022-12-01 | 1 | 1.301 | ST | 1 |  |  | 237 | 237773 | 237773998 | I410 | 7613185277490 | Unterteil d 63 mm, DN 50 mm | 37010291 |  |  | 10 | DE | 84819000
180001012 | Unterteil 515 PVDF-HP d20DN15 | 568.51 | EUR | 2022-12-01 | 1 | 0.138 | ST | 1 |  |  | 237 | 237773 | 237773998 | I410 | 7613185277483 | Unterteil mit Stutzen d 20 mm, DN 15 mm | 37010291 |  |  | 10 | DE | 84819000
180001013 | Unterteil 515 PVDF-HP d25DN20 | 639.25 | EUR | 2022-12-01 | 1 | 0.214 | ST | 1 |  |  | 237 | 237773 | 237773998 | I410 | 7613185277513 | Unterteil mit Stutzen d 25 mm, DN 20 mm | 37010291 |  |  | 10 | DE | 84819000
180001014 | Unterteil 515 PVDF-HP d32DN25 | 694.38 | EUR | 2022-12-01 | 1 | 0.292 | ST | 1 |  |  | 237 | 237773 | 237773998 | I410 | 7613185277520 | Unterteil mit Stutzen d 32 mm, DN 25 mm | 37010291 |  |  | 10 | DE | 84819000
180001015 | Unterteil 515 PVDF-HP d40DN32 | 868.61 | EUR | 2022-12-01 | 1 | 0.449 | ST | 1 |  |  | 237 | 237773 | 237773998 | I410 | 7613185277537 | Unterteil mit Stutzen d 40 mm, DN 32 mm | 37010291 |  |  | 10 | DE | 84819000
180001016 | Unterteil 515 PVDF-HP d50DN40 | 1075.41 | EUR | 2022-12-01 | 1 | 0.703 | ST | 1 | 4 |  | 237 | 237773 | 237773998 | I410 | 7613185277544 | Unterteil mit Stutzen d 50 mm, DN 40 mm | 37010291 |  |  | 10 | DE | 84819000
180001017 | Unterteil 515 PVDF-HP d63DN50 | 1412.18 | EUR | 2022-12-01 | 1 | 1.231 | ST | 1 |  |  | 237 | 237773 | 237773998 | I410 | 7613185277551 | Unterteil mit Stutzen d 63 mm, DN 50 mm | 37010291 |  |  | 10 | DE | 84819000
180001101 | Unterteil 519 PVDF-HP d20-d20 | 1291.26 | EUR | 2022-12-01 | 1 | 0.171 | ST | 1 |  |  | 237 | 237773 | 237773998 | I410 | 7613185277568 | Unterteil mit Stumpfschweissstutzen d 20 - 20 mm, Zoll 1/2 inch | 37010291 |  |  | 10 | DE | 84819000
180001102 | Unterteil 519 PVDF-HP d25-d20 | 1323.75 | EUR | 2022-12-01 | 1 | 0.236 | ST | 1 | 1 |  | 237 | 237773 | 237773998 | I410 | 7613185277575 | Unterteil mit Stumpfschweissstutzen d 25 - 20 mm, Zoll 3/4 inch | 37010291 |  |  | 10 | DE | 84819000
180001103 | Unterteil 519 PVDF-HP d25-d25 | 1354.95 | EUR | 2022-12-01 | 1 | 0.239 | ST | 1 |  |  | 237 | 237773 | 237773998 | I410 | 7613185277599 | Unterteil mit Stumpfschweissstutzen d 25 - 25 mm, Zoll 3/4 inch | 37010291 |  |  | 10 | DE | 84819000
180001104 | Unterteil 519 PVDF-HP d32-d20 | 1378.36 | EUR | 2022-12-01 | 1 | 0.289 | ST | 1 |  |  | 237 | 237773 | 237773998 | I410 | 7613185277582 | Unterteil mit Stumpfschweissstutzen d 32 - 20 mm, Zoll 1 inch | 37010291 |  |  | 10 | DE | 84819000
180001105 | Unterteil 519 PVDF-HP d32-d25 | 1414.79 | EUR | 2022-12-01 | 1 | 0.293 | ST | 1 |  |  | 237 | 237773 | 237773998 | I410 | 7613185277605 | Unterteil mit Stumpfschweissstutzen d 32 - 25 mm, Zoll 1 inch | 37010291 |  |  | 10 | DE | 84819000
180001106 | Unterteil 519 PVDF-HP d32-d32 | 1440.76 | EUR | 2022-12-01 | 1 | 0.334 | ST | 1 |  |  | 237 | 237773 | 237773998 | I410 | 7613185277612 | Unterteil mit Stumpfschweissstutzen d 32 - 32 mm, Zoll 1 inch | 37010291 |  |  | 10 | DE | 84819000
180001107 | Unterteil 519 PVDF-HP d40-d20 | 1578.61 | EUR | 2022-12-01 | 1 | 0.388 | ST | 1 |  |  | 237 | 237773 | 237773998 | I410 | 7613185277629 | Unterteil mit Stumpfschweissstutzen d 40 - 20 mm, Zoll 1 1/4 inch | 37010291 |  |  | 10 | DE | 84819000
180001108 | Unterteil 519 PVDF-HP d40-d25 | 1651.44 | EUR | 2022-12-01 | 1 | 0.392 | ST | 1 |  |  | 237 | 237773 | 237773998 | I410 | 7613185277636 | Unterteil mit Stumpfschweissstutzen d 40 - 25 mm, Zoll 1 1/4 inch | 37010291 |  |  | 10 | DE | 84819000
180001109 | Unterteil 519 PVDF-HP d40-d32 | 1693.05 | EUR | 2022-12-01 | 1 | 0.41 | ST | 1 |  |  | 237 | 237773 | 237773998 | I410 | 7613185277643 | Unterteil mit Stumpfschweissstutzen d 40 - 32 mm, Zoll 1 1/4 inch | 37010291 |  |  | 10 | DE | 84819000
180001110 | Unterteil 519 PVDF-HP d40-d40 | 1742.46 | EUR | 2022-12-01 | 1 | 0.439 | ST | 1 |  |  | 237 | 237773 | 237773998 | I410 | 7613185277650 | Unterteil mit Stumpfschweissstutzen d 40 - 40 mm, Zoll 1 1/4 inch | 37010291 |  |  | 10 | DE | 84819000
180001111 | Unterteil 519 PVDF-HP d50-d20 | 1916.7 | EUR | 2022-12-01 | 1 | 0.408 | ST | 1 |  |  | 237 | 237773 | 237773998 | I410 | 7613185277667 | Unterteil mit Stumpfschweissstutzen d 50 - 20 mm, Zoll 1 1/2 inch | 37010291 |  |  | 10 | DE | 84819000
180001112 | Unterteil 519 PVDF-HP d50-d25 | 2155.96 | EUR | 2022-12-01 | 1 | 0.478 | ST | 1 | 4 |  | 237 | 237773 | 237773998 | I410 | 7613185277674 | Unterteil mit Stumpfschweissstutzen d 50 - 25 mm, Zoll 1 1/2 inch | 37010291 |  |  | 10 | DE | 84819000
180001113 | Unterteil 519 PVDF-HP d50-d32 | 2223.59 | EUR | 2022-12-01 | 1 | 0.483 | ST | 1 |  |  | 237 | 237773 | 237773998 | I410 | 7613185277681 | Unterteil mit Stumpfschweissstutzen d 50 - 32 mm, Zoll 1 1/2 inch | 37010291 |  |  | 10 | DE | 84819000
180001114 | Unterteil 519 PVDF-HP d50-d40 | 2332.81 | EUR | 2022-12-01 | 1 | 1.101 | ST | 1 |  |  | 237 | 237773 | 237773998 | I410 | 7613185277698 | Unterteil mit Stumpfschweissstutzen d 50 - 40 mm, Zoll 1 1/2 inch | 37010291 |  |  | 10 | DE | 84819000
180001115 | Unterteil 519 PVDF-HP d50-d50 | 2439.45 | EUR | 2022-12-01 | 1 | 1.111 | ST | 1 |  |  | 237 | 237773 | 237773998 | I410 | 7613185277704 | Unterteil mit Stumpfschweissstutzen d 50 - 50 mm, Zoll 1 1/2 inch | 37010291 |  |  | 10 | DE | 84819000
180001116 | Unterteil 519 PVDF-HP d63-d20 | 2096.16 | EUR | 2022-12-01 | 1 | 0.485 | ST | 1 |  |  | 237 | 237773 | 237773998 | I410 | 7613185277711 | Unterteil mit Stumpfschweissstutzen d 63 - 20 mm, Zoll 2 inch | 37010291 |  |  | 10 | DE | 84819000
180001117 | Unterteil 519 PVDF-HP d63-d25 | 2155.96 | EUR | 2022-12-01 | 1 | 0.563 | ST | 1 | 1 |  | 237 | 237773 | 237773998 | I410 | 7613185277728 | Unterteil mit Stumpfschweissstutzen d 63 - 25 mm, Zoll 2 inch | 37010291 |  |  | 10 | DE | 84819000
180001118 | Unterteil 519 PVDF-HP d63-d32 | 2223.59 | EUR | 2022-12-01 | 1 | 0.569 | ST | 1 |  |  | 237 | 237773 | 237773998 | I410 | 7613185277735 | Unterteil mit Stumpfschweissstutzen d 63 - 32 mm, Zoll 2 inch | 37010291 |  |  | 10 | DE | 84819000
180001119 | Unterteil 519 PVDF-HP d63-d40 | 2403.04 | EUR | 2022-12-01 | 1 | 1.278 | ST | 1 |  |  | 237 | 237773 | 237773998 | I410 | 7613185277742 | Unterteil mit Stumpfschweissstutzen d 63 - 40 mm, Zoll 2 inch | 37010291 |  |  | 10 | DE | 84819000
180001120 | Unterteil 519 PVDF-HP d63-d50 | 2507.09 | EUR | 2022-12-01 | 1 | 1.343 | ST | 1 |  |  | 237 | 237773 | 237773998 | I410 | 7613185277759 | Unterteil mit Stumpfschweissstutzen d 63 - 50 mm, Zoll 2 inch | 37010291 |  |  | 10 | DE | 84819000
180001121 | Unterteil 519 PVDF-HP d63-d63 | 2551.26 | EUR | 2022-12-01 | 1 | 1.356 | ST | 1 |  |  | 237 | 237773 | 237773998 | I410 | 7613185277766 | Unterteil mit Stumpfschweissstutzen d 63 - 63 mm, Zoll 2 inch | 37010291 |  |  | 10 | DE | 84819000
180001126 | Unterteil 519 PVDF-HP d90-d25 | 3484.91 | EUR | 2022-12-01 | 1 | 0.855 | ST | 1 |  |  | 237 | 237773 | 237773998 | I410 | 7613185277810 | Unterteil mit Stumpfschweissstutzen d 90 - 25 mm, Zoll 3 inch | 37010291 |  |  | 10 | DE | 84819000
180001127 | Unterteil 519 PVDF-HP d90-d32 | 3594.19 | EUR | 2022-12-01 | 1 | 0.871 | ST | 1 |  |  | 237 | 237773 | 237773998 | I410 | 7613185277827 | Unterteil mit Stumpfschweissstutzen d 90 - 32 mm, Zoll 3 inch | 37010291 |  |  | 10 | DE | 84819000
180001128 | Unterteil 519 PVDF-HP d90-d50 | 4293.74 | EUR | 2022-12-01 | 1 | 1.796 | ST | 1 |  |  | 237 | 237773 | 237773998 | I410 | 7613185277834 | Unterteil mit Stumpfschweissstutzen d 90 - 50 mm, Zoll 3 inch | 37010291 |  |  | 10 | DE | 84819000
180001129 | Unterteil 519 PVDF-HP d90-d63 | 5196.16 | EUR | 2022-12-01 | 1 | 1.824 | ST | 1 |  |  | 237 | 237773 | 237773998 | I410 | 7613185277841 | Unterteil mit Stumpfschweissstutzen d 90 - 63 mm, Zoll 3 inch | 37010291 |  |  | 10 | DE | 84819000
180001130 | Unterteil 519 PVDF-HP d110-d20 | 4285.94 | EUR | 2022-12-01 | 1 | 1.118 | ST | 1 |  |  | 237 | 237773 | 237773998 | I410 | 7613185277858 | Unterteil mit Stumpfschweissstutzen d 110 - 20 mm, Zoll 4 inch | 37010291 |  |  | 10 | DE | 84819000
180001131 | Unterteil 519 PVDF-HP d110-d25 | 4293.74 | EUR | 2022-12-01 | 1 | 1.124 | ST | 1 |  |  | 237 | 237773 | 237773998 | I410 | 7613185277865 | Unterteil mit Stumpfschweissstutzen d 110 - 25 mm, Zoll 4 inch | 37010291 |  |  | 10 | DE | 84819000
180001132 | Unterteil 519 PVDF-HP d110-d32 | 4496.59 | EUR | 2022-12-01 | 1 | 1.141 | ST | 1 |  |  | 237 | 237773 | 237773998 | I410 | 7613185277872 | Unterteil mit Stumpfschweissstutzen d 110 - 32 mm, Zoll 4 inch | 37010291 |  |  | 10 | DE | 84819000
180001133 | Unterteil 519 PVDF-HP d110-d50 | 5271.6 | EUR | 2022-12-01 | 1 | 2.212 | ST | 1 |  |  | 237 | 237773 | 237773998 | I410 | 7613185277889 | Unterteil mit Stumpfschweissstutzen d 110 - 50 mm, Zoll 4 inch | 37010291 |  |  | 10 | DE | 84819000
180001134 | Unterteil 519 PVDF-HP d110-d63 | 6254.66 | EUR | 2022-12-01 | 1 | 2.242 | ST | 1 |  |  | 237 | 237773 | 237773998 | I410 | 7613185277896 | Unterteil mit Stumpfschweissstutzen d 110 - 63 mm, Zoll 4 inch | 37010291 |  |  | 10 | DE | 84819000
180514132 | Membranventil 514 PVDF-HP d20DN15 | 697.3 | EUR | 2022-12-01 | 1 | 0.399 | ST | 1 | 8 | 144 | 237 | 237773 | 237773020 | I410 | 7613185202928 | SYGEF Plus Membranventil Typ 514 Mit Stumpfschweissstutzen metrisch d 20 mm, DN 15 mm | 37010290 |  |  | 10 | DE | 84818087
180514133 | Membranventil 514 PVDF-HP d25DN20 | 779.49 | EUR | 2022-12-01 | 1 | 0.597 | ST | 1 | 8 | 96 | 237 | 237773 | 237773020 | I410 | 7613185202935 | SYGEF Plus Membranventil Typ 514 Mit Stumpfschweissstutzen metrisch d 25 mm, DN 20 mm | 37010290 |  |  | 10 | DE | 84818087
180514134 | Membranventil 514 PVDF-HP d32DN25 | 973.39 | EUR | 2022-12-01 | 1 | 1.111 | ST | 1 | 8 | 96 | 237 | 237773 | 237773020 | I410 | 7613185202959 | SYGEF Plus Membranventil Typ 514 Mit Stumpfschweissstutzen metrisch d 32 mm, DN 25 mm | 37010290 |  |  | 10 | DE | 84818087
180514135 | Membranventil 514 PVDF-HP d40DN32 | 1191 | EUR | 2022-12-01 | 1 | 1.286 | ST | 1 | 1 |  | 237 | 237773 | 237773020 | I410 | 7613185202942 | SYGEF Plus Membranventil Typ 514 Mit Stumpfschweissstutzen metrisch d 40 mm, DN 32 mm | 37010290 |  |  | 10 | DE | 84818087
180514136 | Membranventil 514 PVDF-HP d50DN40 | 1532.95 | EUR | 2022-12-01 | 1 | 2.989 | ST | 1 | 1 | 36 | 237 | 237773 | 237773020 | I410 | 7613185202966 | SYGEF Plus Membranventil Typ 514 Mit Stumpfschweissstutzen metrisch d 50 mm, DN 40 mm | 37010290 |  |  | 10 | DE | 84818087
180514137 | Membranventil 514 PVDF-HP d63DN50 | 1946.76 | EUR | 2022-12-01 | 1 | 3.164 | ST | 1 | 1 | 36 | 237 | 237773 | 237773020 | I410 | 7613185202973 | SYGEF Plus Membranventil Typ 514 Mit Stumpfschweissstutzen metrisch d 63 mm, DN 50 mm | 37010290 |  |  | 10 | DE | 84818087
180515132 | Membranventil 515 PVDF-HP d20DN15 | 632.21 | EUR | 2022-12-01 | 1 | 0.295 | ST | 1 | 8 | 144 | 237 | 237773 | 237773010 | I410 | 7613185203048 | SYGEF Plus Membranventil Typ 515 Mit Stumpfschweissstutzen metrisch d 20 mm, DN 15 mm | 37010290 |  |  | 10 | DE | 84818087
180515133 | Membranventil 515 PVDF-HP d25DN20 | 706.84 | EUR | 2022-12-01 | 1 | 0.438 | ST | 1 | 8 | 144 | 237 | 237773 | 237773010 | I410 | 7613185203055 | SYGEF Plus Membranventil Typ 515 Mit Stumpfschweissstutzen metrisch d 25 mm, DN 20 mm | 37010290 |  |  | 10 | DE | 84818087
180515134 | Membranventil 515 PVDF-HP d32DN25 | 882.08 | EUR | 2022-12-01 | 1 | 0.87 | ST | 1 | 8 | 144 | 237 | 237773 | 237773010 | I410 | 7613185203062 | SYGEF Plus Membranventil Typ 515 Mit Stumpfschweissstutzen metrisch d 32 mm, DN 25 mm | 37010290 |  |  | 10 | DE | 84818087
180515135 | Membranventil 515 PVDF-HP d40DN32 | 1078.33 | EUR | 2022-12-01 | 1 | 0.944 | ST | 1 | 8 | 96 | 237 | 237773 | 237773010 | I410 | 7613185203079 | SYGEF Plus Membranventil Typ 515 Mit Stumpfschweissstutzen metrisch d 40 mm, DN 32 mm | 37010290 |  |  | 10 | DE | 84818087
180515136 | Membranventil 515 PVDF-HP d50DN40 | 1391.13 | EUR | 2022-12-01 | 1 | 1.846 | ST | 1 | 1 | 72 | 237 | 237773 | 237773010 | I410 | 7613185203086 | SYGEF Plus Membranventil Typ 515 Mit Stumpfschweissstutzen metrisch d 50 mm, DN 40 mm | 37010290 |  |  | 10 | DE | 84818087
180515137 | Membranventil 515 PVDF-HP d63DN50 | 1766.1 | EUR | 2022-12-01 | 1 | 2.512 | ST | 1 | 1 | 36 | 237 | 237773 | 237773010 | I410 | 7613185203093 | SYGEF Plus Membranventil Typ 515 Mit Stumpfschweissstutzen metrisch d 63 mm, DN 50 mm | 37010290 |  |  | 10 | DE | 84818087
180519301 | Membranventil 519 PVDF-HP d20-d20 | 1109.38 | EUR | 2022-12-01 | 1 | 0.35 | ST | 1 | 8 | 144 | 237 | 237773 | 237773040 | I410 | 7613185203529 | SYGEF Plus Membranventil Typ 519 Mit Stumpfschweissstutzen metrisch d 20 mm, d1 20 mm | 37010290 |  |  | 10 | DE | 84818087
180519303 | Membranventil 519 PVDF-HP d25-d20 | 1121.06 | EUR | 2022-12-01 | 1 | 0.476 | ST | 1 | 8 | 144 | 237 | 237773 | 237773040 | I410 | 7613185203550 | SYGEF Plus Membranventil Typ 519 Mit Stumpfschweissstutzen metrisch d 25 mm, d1 20 mm | 37010290 |  |  | 10 | DE | 84818087
180519304 | Membranventil 519 PVDF-HP d25-d25 | 1134.64 | EUR | 2022-12-01 | 1 | 0.633 | ST | 1 | 8 | 144 | 237 | 237773 | 237773040 | I410 | 7613185203543 | SYGEF Plus Membranventil Typ 519 Mit Stumpfschweissstutzen metrisch d 25 mm, d1 25 mm | 37010290 |  |  | 10 | DE | 84818087
180519307 | Membranventil 519 PVDF-HP d32-d20 | 1144.36 | EUR | 2022-12-01 | 1 | 0.692 | ST | 1 | 8 | 144 | 237 | 237773 | 237773040 | I410 | 7613185203536 | SYGEF Plus Membranventil Typ 519 Mit Stumpfschweissstutzen metrisch d 32 mm, d1 20 mm | 37010290 |  |  | 10 | DE | 84818087
180519308 | Membranventil 519 PVDF-HP d32-d25 | 1150.21 | EUR | 2022-12-01 | 1 | 0.721 | ST | 1 | 8 | 96 | 237 | 237773 | 237773040 | I410 | 7613185203567 | SYGEF Plus Membranventil Typ 519 Mit Stumpfschweissstutzen metrisch d 32 mm, d1 25 mm | 37010290 |  |  | 10 | DE | 84818087
180519309 | Membranventil 519 PVDF-HP d32-d32 | 1161.85 | EUR | 2022-12-01 | 1 | 0.889 | ST | 1 | 8 | 96 | 237 | 237773 | 237773040 | I410 | 7613185203574 | SYGEF Plus Membranventil Typ 519 Mit Stumpfschweissstutzen metrisch d 32 mm, d1 32 mm | 37010290 |  |  | 10 | DE | 84818087
180519312 | Membranventil 519 PVDF-HP d40-d20 | 1191 | EUR | 2022-12-01 | 1 | 0.963 | ST | 1 | 8 | 96 | 237 | 237773 | 237773040 | I410 | 7613185203581 | SYGEF Plus Membranventil Typ 519 Mit Stumpfschweissstutzen metrisch d 40 mm, d1 20 mm | 37010290 |  |  | 10 | DE | 84818087
180519313 | Membranventil 519 PVDF-HP d40-d25 | 1218.2 | EUR | 2022-12-01 | 1 | 0.812 | ST | 1 | 8 | 96 | 237 | 237773 | 237773040 | I410 | 7613185203598 | SYGEF Plus Membranventil Typ 519 Mit Stumpfschweissstutzen metrisch d 40 mm, d1 25 mm | 37010290 |  |  | 10 | DE | 84818087
180519314 | Membranventil 519 PVDF-HP d40-d32 | 1247.36 | EUR | 2022-12-01 | 1 | 0.845 | ST | 1 | 8 | 96 | 237 | 237773 | 237773040 | I410 | 7613185203604 | SYGEF Plus Membranventil Typ 519 Mit Stumpfschweissstutzen metrisch d 40 mm, d1 32 mm | 37010290 |  |  | 10 | DE | 84818087
180519315 | Membranventil 519 PVDF-HP d40-d40 | 1301.73 | EUR | 2022-12-01 | 1 | 0.866 | ST | 1 | 8 | 96 | 237 | 237773 | 237773040 | I410 | 7613185203611 | SYGEF Plus Membranventil Typ 519 Mit Stumpfschweissstutzen metrisch d 40 mm, d1 40 mm | 37010290 |  |  | 10 | DE | 84818087
180519318 | Membranventil 519 PVDF-HP d50-d20 | 1461.06 | EUR | 2022-12-01 | 1 | 0.789 | ST | 1 | 1 | 72 | 237 | 237773 | 237773040 | I410 | 7613185203628 | SYGEF Plus Membranventil Typ 519 Mit Stumpfschweissstutzen metrisch d 50 mm, d1 20 mm | 37010290 |  |  | 10 | DE | 84818087
180519319 | Membranventil 519 PVDF-HP d50-d25 | 1581.53 | EUR | 2022-12-01 | 1 | 0.905 | ST | 1 | 1 | 72 | 237 | 237773 | 237773040 | I410 | 7613185203635 | SYGEF Plus Membranventil Typ 519 Mit Stumpfschweissstutzen metrisch d 50 mm, d1 25 mm | 37010290 |  |  | 10 | DE | 84818087
180519320 | Membranventil 519 PVDF-HP d50-d32 | 1637.86 | EUR | 2022-12-01 | 1 | 0.926 | ST | 1 | 1 | 72 | 237 | 237773 | 237773040 | I410 | 7613185203642 | SYGEF Plus Membranventil Typ 519 Mit Stumpfschweissstutzen metrisch d 50 mm, d1 32 mm | 37010290 |  |  | 10 | DE | 84818087
180519321 | Membranventil 519 PVDF-HP d50-d40 | 1657.28 | EUR | 2022-12-01 | 1 | 2.381 | ST | 1 | 1 | 36 | 237 | 237773 | 237773040 | I410 | 7613185203659 | SYGEF Plus Membranventil Typ 519 Mit Stumpfschweissstutzen metrisch d 50 mm, d1 40 mm | 37010290 |  |  | 10 | DE | 84818087
180519322 | Membranventil 519 PVDF-HP d50-d50 | 1727.25 | EUR | 2022-12-01 | 1 | 2.387 | ST | 1 | 1 | 36 | 237 | 237773 | 237773040 | I410 | 7613185203666 | SYGEF Plus Membranventil Typ 519 Mit Stumpfschweissstutzen metrisch d 50 mm, d1 50 mm | 37010290 |  |  | 10 | DE | 84818087
180519325 | Membranventil 519 PVDF-HP d63-d20 | 1781.65 | EUR | 2022-12-01 | 1 | 0.784 | ST | 1 | 1 | 72 | 237 | 237773 | 237773040 | I410 | 7613185203673 | SYGEF Plus Membranventil Typ 519 Mit Stumpfschweissstutzen metrisch d 63 mm, d1 20 mm | 37010290 |  |  | 10 | DE | 84818087
180519326 | Membranventil 519 PVDF-HP d63-d25 | 1855.46 | EUR | 2022-12-01 | 1 | 1.411 | ST | 1 | 1 | 72 | 237 | 237773 | 237773040 | I410 | 7613185203680 | SYGEF Plus Membranventil Typ 519 Mit Stumpfschweissstutzen metrisch d 63 mm, d1 25 mm | 37010290 |  |  | 10 | DE | 84818087
180519327 | Membranventil 519 PVDF-HP d63-d32 | 1954.56 | EUR | 2022-12-01 | 1 | 1.018 | ST | 1 | 1 | 36 | 237 | 237773 | 237773040 | I410 | 7613185203697 | SYGEF Plus Membranventil Typ 519 Mit Stumpfschweissstutzen metrisch d 63 mm, d1 32 mm | 37010290 |  |  | 10 | DE | 84818087
180519328 | Membranventil 519 PVDF-HP d63-d40 | 2065.31 | EUR | 2022-12-01 | 1 | 2.606 | ST | 1 | 1 | 36 | 237 | 237773 | 237773040 | I410 | 7613185203703 | SYGEF Plus Membranventil Typ 519 Mit Stumpfschweissstutzen metrisch d 63 mm, d1 40 mm | 37010290 |  |  | 10 | DE | 84818087
180519329 | Membranventil 519 PVDF-HP d63-d50 | 2158.55 | EUR | 2022-12-01 | 1 | 2.884 | ST | 1 | 1 | 36 | 237 | 237773 | 237773040 | I410 | 7613185203710 | SYGEF Plus Membranventil Typ 519 Mit Stumpfschweissstutzen metrisch d 63 mm, d1 50 mm | 37010290 |  |  | 10 | DE | 84818087
180519330 | Membranventil 519 PVDF-HP d63-d63 | 2263.48 | EUR | 2022-12-01 | 1 | 2.653 | ST | 1 | 1 | 36 | 237 | 237773 | 237773040 | I410 | 7613185203727 | SYGEF Plus Membranventil Typ 519 Mit Stumpfschweissstutzen metrisch d 63 mm, d1 63 mm | 37010290 |  |  | 10 | DE | 84818087
180519341 | Membranventil 519 PVDF-HP d90-d20 | 2815.25 | EUR | 2022-12-01 | 1 | 1.304 | ST | 1 | 1 | 36 | 237 | 237773 | 237773040 | I410 | 7613185203765 | SYGEF Plus Membranventil Typ 519 Mit Stumpfschweissstutzen metrisch d 90 mm, d1 20 mm | 37010290 |  |  | 10 | DE | 84818087
180519342 | Membranventil 519 PVDF-HP d90-d25 | 2865.76 | EUR | 2022-12-01 | 1 | 1.703 | ST | 1 | 1 | 36 | 237 | 237773 | 237773040 | I410 | 7613185203772 | SYGEF Plus Membranventil Typ 519 Mit Stumpfschweissstutzen metrisch d 90 mm, d1 25 mm | 37010290 |  |  | 10 | DE | 84818087
180519343 | Membranventil 519 PVDF-HP d90-d32 | 2914.34 | EUR | 2022-12-01 | 1 | 1.719 | ST | 1 | 1 | 36 | 237 | 237773 | 237773040 | I410 | 7613185203789 | SYGEF Plus Membranventil Typ 519 Mit Stumpfschweissstutzen metrisch d 90 mm, d1 32 mm | 37010290 |  |  | 10 | DE | 84818087
180519345 | Membranventil 519 PVDF-HP d90-d50 | 3586.6 | EUR | 2022-12-01 | 1 | 3.164 | ST | 1 | 1 | 18 | 237 | 237773 | 237773040 | I410 | 7613185203802 | SYGEF Plus Membranventil Typ 519 Mit Stumpfschweissstutzen metrisch d 90 mm, d1 50 mm | 37010290 |  |  | 10 | DE | 84818087
180519346 | Membranventil 519 PVDF-HP d90-d63 | 4317.13 | EUR | 2022-12-01 | 1 | 3.172 | ST | 1 | 1 | 18 | 237 | 237773 | 237773040 | I410 | 7613185203796 | SYGEF Plus Membranventil Typ 519 Mit Stumpfschweissstutzen metrisch d 90 mm, d1 63 mm | 37010290 |  |  | 10 | DE | 84818087
180519351 | Membranventil 519 PVDF-HP d110-d20 | 3087.28 | EUR | 2022-12-01 | 1 | 1.966 | ST | 1 | 1 | 36 | 237 | 237773 | 237773040 | I410 | 7613185203819 | SYGEF Plus Membranventil Typ 519 Mit Stumpfschweissstutzen metrisch d 110 mm, d1 20 mm | 37010290 |  |  | 10 | DE | 84818087
180519352 | Membranventil 519 PVDF-HP d110-d25 | 3186.34 | EUR | 2022-12-01 | 1 | 1.972 | ST | 1 | 1 | 36 | 237 | 237773 | 237773040 | I410 | 7613185203826 | SYGEF Plus Membranventil Typ 519 Mit Stumpfschweissstutzen metrisch d 110 mm, d1 25 mm | 37010290 |  |  | 10 | DE | 84818087
180519353 | Membranventil 519 PVDF-HP d110-d32 | 3287.39 | EUR | 2022-12-01 | 1 | 1.975 | ST | 1 | 1 | 36 | 237 | 237773 | 237773040 | I410 | 7613185203833 | SYGEF Plus Membranventil Typ 519 Mit Stumpfschweissstutzen metrisch d 110 mm, d1 32 mm | 37010290 |  |  | 10 | DE | 84818087
180519355 | Membranventil 519 PVDF-HP d110-d50 | 3901.34 | EUR | 2022-12-01 | 1 | 3.491 | ST | 1 | 1 | 18 | 237 | 237773 | 237773040 | I410 | 7613185203840 | SYGEF Plus Membranventil Typ 519 Mit Stumpfschweissstutzen metrisch d 110 mm, d1 50 mm | 37010290 |  |  | 10 | DE | 84818087
180519356 | Membranventil 519 PVDF-HP d110-d63 | 4983.54 | EUR | 2022-12-01 | 1 | 3.58 | ST | 1 | 1 | 18 | 237 | 237773 | 237773040 | I410 | 7613185203857 | SYGEF Plus Membranventil Typ 519 Mit Stumpfschweissstutzen metrisch d 110 mm, d1 63 mm | 37010290 |  |  | 10 | DE | 84818087
180582012 | Dr Red Ventil 582 PVDF/FKM d20DN15 | 2468.41 | EUR | 2022-12-01 | 1 | 0.7 | ST | 1 | 1 | 72 | 339 | 339A71 | 339A71001 | I510 | 7613185553105 | SYGEF Plus Druckreduzierventil Typ 582 Mit Stumpfschweissstutzen metrisch Ohne Manometer d 20 mm, DN 15 mm | 37011101 |  |  | 10 | CH | 84811099
180582013 | Dr Red Ventil 582 PVDF/FKM d25DN20 | 2569.46 | EUR | 2022-12-01 | 1 | 1.55 | ST | 1 | 1 | 72 | 339 | 339A71 | 339A71003 | I510 | 7613185553136 | SYGEF Plus Druckreduzierventil Typ 582 Mit Stumpfschweissstutzen metrisch Ohne Manometer d 25 mm, DN 20 mm | 37011101 |  |  | 10 | DE | 84811099
180582014 | Dr Red Ventil 582 PVDF/FKM d32DN25 | 2569.46 | EUR | 2022-12-01 | 1 | 1.56 | ST | 1 | 1 | 72 | 339 | 339A71 | 339A71003 | I510 | 7613185553112 | SYGEF Plus Druckreduzierventil Typ 582 Mit Stumpfschweissstutzen metrisch Ohne Manometer d 32 mm, DN 25 mm | 37011101 |  |  | 10 | DE | 84811099
180582015 | Dr Red Ventil 582 PVDF/FKM d40DN32 | 4527.56 | EUR | 2022-12-01 | 1 | 4.37 | ST | 1 | 1 | 36 | 339 | 339A71 | 339A71003 | I510 | 7613185553143 | SYGEF Plus Druckreduzierventil Typ 582 Mit Stumpfschweissstutzen metrisch Ohne Manometer d 40 mm, DN 32 mm | 37011101 |  |  | 10 | DE | 84811099
180582016 | Dr Red Ventil 582 PVDF/FKM d50DN40 | 4527.56 | EUR | 2022-12-01 | 1 | 4.4 | ST | 1 | 1 | 36 | 339 | 339A71 | 339A71003 | I510 | 7613185553129 | SYGEF Plus Druckreduzierventil Typ 582 Mit Stumpfschweissstutzen metrisch Ohne Manometer d 50 mm, DN 40 mm | 37011101 |  |  | 10 | DE | 84811099
180582017 | Dr Red Ventil 582 PVDF/FKM d63DN50 | 4895.26 | EUR | 2022-12-01 | 1 | 4.52 | ST | 1 | 1 | 36 | 339 | 339A71 | 339A71003 | I510 | 7613185553150 | SYGEF Plus Druckreduzierventil Typ 582 Mit Stumpfschweissstutzen metrisch Ohne Manometer d 63 mm, DN 50 mm | 37011101 |  |  | 10 | DE | 84811099
180582512 | Dr Red Ventil 582 PVDF/FKM d20DN15 | 2424.1 | EUR | 2022-12-01 | 1 | 0.83 | ST | 1 | 1 | 72 | 339 | 339A71 | 339A71003 | I510 | 7613185560882 | SYGEF Plus Druckreduzierventil Typ 582 Verschraubungen mit Stumpfschweissstutzen metrisch Ohne Manometer d 20 mm, DN 15 mm | 37011101 |  |  | 10 | DE | 84811099
180582513 | Dr Red Ventil 582 PVDF/FKM d25DN20 | 2828.13 | EUR | 2022-12-01 | 1 | 1.71 | ST | 1 | 1 | 36 | 339 | 339A71 | 339A71003 | I510 | 7613185560936 | SYGEF Plus Druckreduzierventil Typ 582 Verschraubungen mit Stumpfschweissstutzen metrisch Ohne Manometer d 25 mm, DN 20 mm | 37011101 |  |  | 10 | DE | 84811099
180582514 | Dr Red Ventil 582 PVDF/FKM d32DN25 | 2828.13 | EUR | 2022-12-01 | 1 | 1.76 | ST | 1 | 1 | 36 | 339 | 339A71 | 339A71003 | I510 | 7613185560912 | SYGEF Plus Druckreduzierventil Typ 582 Verschraubungen mit Stumpfschweissstutzen metrisch Ohne Manometer d 32 mm, DN 25 mm | 37011101 |  |  | 10 | DE | 84811099
180582515 | Dr Red Ventil 582 PVDF-HP/FKM d40DN32 | 4980.75 | EUR | 2022-12-01 | 1 | 4.75 | ST | 1 | 1 | 36 | 339 | 339A71 | 339A71003 | I510 | 7613185560929 | SYGEF Plus Druckreduzierventil Typ 582 Verschraubungen mit Stumpfschweissstutzen metrisch Ohne Manometer d 40 mm, DN 32 mm | 37011101 |  |  | 10 | DE | 84811099
180582516 | Dr Red Ventil 582 PVDF/FKM d50DN40 | 4980.75 | EUR | 2022-12-01 | 1 | 4.84 | ST | 1 | 1 | 18 | 339 | 339A71 | 339A71003 | I510 | 7613185560899 | SYGEF Plus Druckreduzierventil Typ 582 Verschraubungen mit Stumpfschweissstutzen metrisch Ohne Manometer d 50 mm, DN 40 mm | 37011101 |  |  | 10 | DE | 84811099
180582517 | Dr Red Ventil 582 PVDF-HP/FKM d63DN50 | 5384.79 | EUR | 2022-12-01 | 1 | 5.14 | ST | 1 | 1 | 18 | 339 | 339A71 | 339A71003 | I510 | 7613185560905 | SYGEF Plus Druckreduzierventil Typ 582 Verschraubungen mit Stumpfschweissstutzen metrisch Ohne Manometer d 63 mm, DN 50 mm | 37011101 |  |  | 10 | DE | 84811099
180624132 | Membranventil 10FC PVDF-HP d20DN15 | 1269.75 | EUR | 2022-12-01 | 1 | 0.761 | ST | 1 | 8 | 96 | 339 | 339772 | 339772720 | I560 | 7613185260645 | SYGEF Plus Membranventil DIASTAR Ten FC (Federkraft schliessend) Mit Stumpfschweissstutzen metrisch d 20 mm, DN 15 mm | 37011801 |  |  | 10 | DE | 84818087
180624133 | Membranventil 10FC PVDF-HP d25DN20 | 1340.31 | EUR | 2022-12-01 | 1 | 1.201 | ST | 1 | 1 | 72 | 339 | 339772 | 339772720 | I560 | 7613185260652 | SYGEF Plus Membranventil DIASTAR Ten FC (Federkraft schliessend) Mit Stumpfschweissstutzen metrisch d 25 mm, DN 20 mm | 37011801 |  |  | 10 | DE | 84818087
180624134 | Membranventil 10FC PVDF-HP d32DN25 | 1440.78 | EUR | 2022-12-01 | 1 | 1.563 | ST | 1 | 1 | 72 | 339 | 339772 | 339772720 | I560 | 7613185260669 | SYGEF Plus Membranventil DIASTAR Ten FC (Federkraft schliessend) Mit Stumpfschweissstutzen metrisch d 32 mm, DN 25 mm | 37011801 |  |  | 10 | DE | 84818087
180624135 | Membranventil 10FC PVDF-HP d40DN32 | 1808.46 | EUR | 2022-12-01 | 1 | 2.623 | ST | 1 | 1 | 36 | 339 | 339772 | 339772720 | I560 | 7613185260676 | SYGEF Plus Membranventil DIASTAR Ten FC (Federkraft schliessend) Mit Stumpfschweissstutzen metrisch d 40 mm, DN 32 mm | 37011801 |  |  | 10 | DE | 84818087
180624136 | Membranventil 10FC PVDF-HP d50DN40 | 2253.1 | EUR | 2022-12-01 | 1 | 4.323 | ST | 1 | 1 | 36 | 339 | 339772 | 339772720 | I560 | 7613185260683 | SYGEF Plus Membranventil DIASTAR Ten FC (Federkraft schliessend) Mit Stumpfschweissstutzen metrisch d 50 mm, DN 40 mm | 37011801 |  |  | 10 | DE | 84818087
180624137 | Membranventil 10FC PVDF-HP d63DN50 | 2753.31 | EUR | 2022-12-01 | 1 | 5.365 | ST | 1 | 1 | 18 | 339 | 339772 | 339772720 | I560 | 7613185260690 | SYGEF Plus Membranventil DIASTAR Ten FC (Federkraft schliessend) Mit Stumpfschweissstutzen metrisch d 63 mm, DN 50 mm | 37011801 |  |  | 10 | DE | 84818087
180624152 | Membranventil 10FC PVDF-HP d20DN15 | 1524.16 | EUR | 2022-12-01 | 1 | 1.1 | ST | 1 | 8 |  | 339 | 339772 | 339772720 | I560 | 7613185260706 | SYGEF Plus Membranventil DIASTAR Ten FC (Federkraft schliessend) Mit Stumpfschweissstutzen metrisch d 20 mm, DN 15 mm | 37011801 |  |  | 10 | DE | 84818087
180624153 | Membranventil 10FC PVDF-HP d25DN20 | 1609.68 | EUR | 2022-12-01 | 1 | 1.76 | ST | 1 | 1 | 72 | 339 | 339772 | 339772720 | I560 | 7613185260713 | SYGEF Plus Membranventil DIASTAR Ten FC (Federkraft schliessend) Mit Stumpfschweissstutzen metrisch d 25 mm, DN 20 mm | 37011801 |  |  | 10 | DE | 84818087
180624154 | Membranventil 10FC PVDF-HP d32DN25 | 1731.53 | EUR | 2022-12-01 | 1 | 2.61 | ST | 1 | 1 | 36 | 339 | 339772 | 339772720 | I560 | 7613185260720 | SYGEF Plus Membranventil DIASTAR Ten FC (Federkraft schliessend) Mit Stumpfschweissstutzen metrisch d 32 mm, DN 25 mm | 37011801 |  |  | 10 | DE | 84818087
180624155 | Membranventil 10FC PVDF-HP d40DN32 | 2171.86 | EUR | 2022-12-01 | 1 | 3.76 | ST | 1 | 1 |  | 339 | 339772 | 339772720 | I560 | 7613185260737 | SYGEF Plus Membranventil DIASTAR Ten FC (Federkraft schliessend) Mit Stumpfschweissstutzen metrisch d 40 mm, DN 32 mm | 37011801 |  |  | 10 | DE | 84818087
180624156 | Membranventil 10FC PVDF-HP d50DN40 | 2704.16 | EUR | 2022-12-01 | 1 | 6.22 | ST | 1 | 1 |  | 339 | 339772 | 339772720 | I560 | 7613185260744 | SYGEF Plus Membranventil DIASTAR Ten FC (Federkraft schliessend) Mit Stumpfschweissstutzen metrisch d 50 mm, DN 40 mm | 37011801 |  |  | 10 | DE | 84818087
180624157 | Membranventil 10FC PVDF-HP d63DN50 | 3304.84 | EUR | 2022-12-01 | 1 | 7.8 | ST | 1 | 1 | 18 | 339 | 339772 | 339772720 | I560 | 7613185260751 | SYGEF Plus Membranventil DIASTAR Ten FC (Federkraft schliessend) Mit Stumpfschweissstutzen metrisch d 63 mm, DN 50 mm | 37011801 |  |  | 10 | DE | 84818087
180625132 | Membranventil 10FC PVDF-HP d20DN15 | 1154.33 | EUR | 2022-12-01 | 1 | 0.668 | ST | 1 | 8 | 96 | 339 | 339772 | 339772710 | I560 | 7613185260768 | SYGEF Plus Membranventil DIASTAR Ten FC (Federkraft schliessend) Mit Stumpfschweissstutzen metrisch d 20 mm, DN 15 mm | 37011801 |  |  | 10 | DE | 84818087
180625133 | Membranventil 10FC PVDF-HP d25DN20 | 1218.48 | EUR | 2022-12-01 | 1 | 1.113 | ST | 1 | 8 | 96 | 339 | 339772 | 339772710 | I560 | 7613185260775 | SYGEF Plus Membranventil DIASTAR Ten FC (Federkraft schliessend) Mit Stumpfschweissstutzen metrisch d 25 mm, DN 20 mm | 37011801 |  |  | 10 | DE | 84818087
180625134 | Membranventil 10FC PVDF-HP d32DN25 | 1308.26 | EUR | 2022-12-01 | 1 | 1.402 | ST | 1 | 1 | 72 | 339 | 339772 | 339772710 | I560 | 7613185260782 | SYGEF Plus Membranventil DIASTAR Ten FC (Federkraft schliessend) Mit Stumpfschweissstutzen metrisch d 32 mm, DN 25 mm | 37011801 |  |  | 10 | DE | 84818087
180625135 | Membranventil 10FC PVDF-HP d40DN32 | 1643.89 | EUR | 2022-12-01 | 1 | 2.242 | ST | 1 | 1 | 36 | 339 | 339772 | 339772710 | I560 | 7613185260799 | SYGEF Plus Membranventil DIASTAR Ten FC (Federkraft schliessend) Mit Stumpfschweissstutzen metrisch d 40 mm, DN 32 mm | 37011801 |  |  | 10 | DE | 84818087
180625136 | Membranventil 10FC PVDF-HP d50DN40 | 2050.01 | EUR | 2022-12-01 | 1 | 4.367 | ST | 1 | 1 | 36 | 339 | 339772 | 339772710 | I560 | 7613185260812 | SYGEF Plus Membranventil DIASTAR Ten FC (Federkraft schliessend) Mit Stumpfschweissstutzen metrisch d 50 mm, DN 40 mm | 37011801 |  |  | 10 | DE | 84818087
180625137 | Membranventil 10FC PVDF-HP d63DN50 | 2503.19 | EUR | 2022-12-01 | 1 | 4.635 | ST | 1 | 1 | 18 | 339 | 339772 | 339772710 | I560 | 7613185260805 | SYGEF Plus Membranventil DIASTAR Ten FC (Federkraft schliessend) Mit Stumpfschweissstutzen metrisch d 63 mm, DN 50 mm | 37011801 |  |  | 10 | DE | 84818087
180625152 | Membranventil 10FC PVDF-HP d20DN15 | 1385.23 | EUR | 2022-12-01 | 1 | 0.541 | ST | 1 | 8 | 96 | 339 | 339772 | 339772710 | I560 | 7613185260829 | SYGEF Plus Membranventil DIASTAR Ten FC (Federkraft schliessend) Mit Stumpfschweissstutzen metrisch d 20 mm, DN 15 mm | 37011801 |  |  | 10 | DE | 84818087
180625153 | Membranventil 10FC PVDF-HP d25DN20 | 1462.19 | EUR | 2022-12-01 | 1 | 1.191 | ST | 1 | 8 | 96 | 339 | 339772 | 339772710 | I560 | 7613185260843 | SYGEF Plus Membranventil DIASTAR Ten FC (Federkraft schliessend) Mit Stumpfschweissstutzen metrisch d 25 mm, DN 20 mm | 37011801 |  |  | 10 | DE | 84818087
180625154 | Membranventil 10FC PVDF-HP d32DN25 | 1571.19 | EUR | 2022-12-01 | 1 | 1.403 | ST | 1 | 1 |  | 339 | 339772 | 339772710 | I560 | 7613185260836 | SYGEF Plus Membranventil DIASTAR Ten FC (Federkraft schliessend) Mit Stumpfschweissstutzen metrisch d 32 mm, DN 25 mm | 37011801 |  |  | 10 | DE | 84818087
180625155 | Membranventil 10FC PVDF-HP d40DN32 | 1973.06 | EUR | 2022-12-01 | 1 | 2.243 | ST | 1 | 1 |  | 339 | 339772 | 339772710 | I560 | 7613185260850 | SYGEF Plus Membranventil DIASTAR Ten FC (Federkraft schliessend) Mit Stumpfschweissstutzen metrisch d 40 mm, DN 32 mm | 37011801 |  |  | 10 | DE | 84818087
180625156 | Membranventil 10FC PVDF-HP d50DN40 | 2460.48 | EUR | 2022-12-01 | 1 | 3.826 | ST | 1 | 1 | 36 | 339 | 339772 | 339772710 | I560 | 7613185260867 | SYGEF Plus Membranventil DIASTAR Ten FC (Federkraft schliessend) Mit Stumpfschweissstutzen metrisch d 50 mm, DN 40 mm | 37011801 |  |  | 10 | DE | 84818087
180625157 | Membranventil 10FC PVDF-HP d63DN50 | 3005.54 | EUR | 2022-12-01 | 1 | 4.636 | ST | 1 | 1 |  | 339 | 339772 | 339772710 | I560 | 7613185260874 | SYGEF Plus Membranventil DIASTAR Ten FC (Federkraft schliessend) Mit Stumpfschweissstutzen metrisch d 63 mm, DN 50 mm | 37011801 |  |  | 10 | DE | 84818087
180634132 | Membranventil 16FC PVDF-HP d20DN15 | 1590.41 | EUR | 2022-12-01 | 1 | 1.172 | ST | 1 | 1 | 72 | 339 | 339772 | 339772720 | I560 | 7613185261246 | SYGEF Plus Membranventil Typ DIASTAR Sixteen FC (Federkraft schliessend) Mit Stumpfschweissstutzen metrisch d 20 mm, DN 15 mm | 37011801 |  |  | 10 | DE | 84818087
180634133 | Membranventil 16FC PVDF-HP d25DN20 | 1678.09 | EUR | 2022-12-01 | 1 | 1.381 | ST | 1 | 1 | 72 | 339 | 339772 | 339772720 | I560 | 7613185261253 | SYGEF Plus Membranventil Typ DIASTAR Sixteen FC (Federkraft schliessend) Mit Stumpfschweissstutzen metrisch d 25 mm, DN 20 mm | 37011801 |  |  | 10 | DE | 84818087
180634134 | Membranventil 16FC PVDF-HP d32DN25 | 1802.05 | EUR | 2022-12-01 | 1 | 2.225 | ST | 1 | 1 | 36 | 339 | 339772 | 339772720 | I560 | 7613185261260 | SYGEF Plus Membranventil Typ DIASTAR Sixteen FC (Federkraft schliessend) Mit Stumpfschweissstutzen metrisch d 32 mm, DN 25 mm | 37011801 |  |  | 10 | DE | 84818087
180634135 | Membranventil 16FC PVDF-HP d40DN32 | 2259.51 | EUR | 2022-12-01 | 1 | 3.73 | ST | 1 | 1 | 36 | 339 | 339772 | 339772720 | I560 | 7613185261277 | SYGEF Plus Membranventil Typ DIASTAR Sixteen FC (Federkraft schliessend) Mit Stumpfschweissstutzen metrisch d 40 mm, DN 32 mm | 37011801 |  |  | 10 | DE | 84818087
180634136 | Membranventil 16FC PVDF-HP d50DN40 | 2815.33 | EUR | 2022-12-01 | 1 | 5.786 | ST | 1 | 1 | 18 | 339 | 339772 | 339772720 | I560 | 7613185261284 | SYGEF Plus Membranventil Typ DIASTAR Sixteen FC (Federkraft schliessend) Mit Stumpfschweissstutzen metrisch d 50 mm, DN 40 mm | 37011801 |  |  | 10 | DE | 84818087
180634137 | Membranventil 16FC PVDF-HP d63DN50 | 3439.49 | EUR | 2022-12-01 | 1 | 6.88 | ST | 1 | 1 | 18 | 339 | 339772 | 339772720 | I560 | 7613185261291 | SYGEF Plus Membranventil Typ DIASTAR Sixteen FC (Federkraft schliessend) Mit Stumpfschweissstutzen metrisch d 63 mm, DN 50 mm | 37011801 |  |  | 10 | DE | 84818087
180635132 | Membranventil 16FC PVDF-HP d20DN15 | 1445.06 | EUR | 2022-12-01 | 1 | 1.259 | ST | 1 | 8 | 96 | 339 | 339772 | 339772710 | I560 | 7613185261369 | SYGEF Plus Membranventil Typ DIASTAR Sixteen FC (Federkraft schliessend) Mit Stumpfschweissstutzen metrisch d 20 mm, DN 15 mm | 37011801 |  |  | 10 | DE | 84818087
180635133 | Membranventil 16FC PVDF-HP d25DN20 | 1526.31 | EUR | 2022-12-01 | 1 | 1.208 | ST | 1 | 8 | 96 | 339 | 339772 | 339772710 | I560 | 7613185261376 | SYGEF Plus Membranventil Typ DIASTAR Sixteen FC (Federkraft schliessend) Mit Stumpfschweissstutzen metrisch d 25 mm, DN 20 mm | 37011801 |  |  | 10 | DE | 84818087
180635134 | Membranventil 16FC PVDF-HP d32DN25 | 1637.45 | EUR | 2022-12-01 | 1 | 2.021 | ST | 1 | 8 | 96 | 339 | 339772 | 339772710 | I560 | 7613185261383 | SYGEF Plus Membranventil Typ DIASTAR Sixteen FC (Federkraft schliessend) Mit Stumpfschweissstutzen metrisch d 32 mm, DN 25 mm | 37011801 |  |  | 10 | DE | 84818087
180635135 | Membranventil 16FC PVDF-HP d40DN32 | 2052.16 | EUR | 2022-12-01 | 1 | 3.349 | ST | 1 | 1 | 36 | 339 | 339772 | 339772710 | I560 | 7613185261390 | SYGEF Plus Membranventil Typ DIASTAR Sixteen FC (Federkraft schliessend) Mit Stumpfschweissstutzen metrisch d 40 mm, DN 32 mm | 37011801 |  |  | 10 | DE | 84818087
180635136 | Membranventil 16FC PVDF-HP d50DN40 | 2560.93 | EUR | 2022-12-01 | 1 | 5.288 | ST | 1 | 1 | 36 | 339 | 339772 | 339772710 | I560 | 7613185261406 | SYGEF Plus Membranventil Typ DIASTAR Sixteen FC (Federkraft schliessend) Mit Stumpfschweissstutzen metrisch d 50 mm, DN 40 mm | 37011801 |  |  | 10 | DE | 84818087
180635137 | Membranventil 16FC PVDF-HP d63DN50 | 3129.53 | EUR | 2022-12-01 | 1 | 6.15 | ST | 1 | 1 | 36 | 339 | 339772 | 339772710 | I560 | 7613185261413 | SYGEF Plus Membranventil Typ DIASTAR Sixteen FC (Federkraft schliessend) Mit Stumpfschweissstutzen metrisch d 63 mm, DN 50 mm | 37011801 |  |  | 10 | DE | 84818087
180639301 | Membranventil 16FC PVDF-HP d20-d20 | 1917.49 | EUR | 2022-12-01 | 1 | 1.112 | ST | 1 | 8 | 96 | 339 | 339772 | 339772740 | I560 | 7613185261840 | SYGEF Plus Membranventil Typ DIASTAR Sixteen FC (Federkraft schliessend) Mit Stumpfschweissstutzen metrisch d 20 mm, DN 15 mm | 37011801 |  |  | 10 | DE | 84818087
180639303 | Membranventil 16FC PVDF-HP d25-d20 | 1928.18 | EUR | 2022-12-01 | 1 | 1.23 | ST | 1 | 8 | 96 | 339 | 339772 | 339772740 | I560 | 7613185261857 | SYGEF Plus Membranventil Typ DIASTAR Sixteen FC (Federkraft schliessend) Mit Stumpfschweissstutzen metrisch d 25 mm, DN 20 mm | 37011801 | Auslauf angekündigt ohne Ersatz |  | 10 | DE | 84818087
180639304 | Membranventil 16FC PVDF-HP d25-d25 | 1941 | EUR | 2022-12-01 | 1 | 1.233 | ST | 1 | 1 | 72 | 339 | 339772 | 339772740 | I560 | 7613185261864 | SYGEF Plus Membranventil Typ DIASTAR Sixteen FC (Federkraft schliessend) Mit Stumpfschweissstutzen metrisch d 25 mm, DN 20 mm | 37011801 |  |  | 10 | DE | 84818087
180639307 | Membranventil 16FC PVDF-HP d32-d20 | 1945.3 | EUR | 2022-12-01 | 1 | 1.283 | ST | 1 | 1 | 72 | 339 | 339772 | 339772740 | I560 | 7613185261871 | SYGEF Plus Membranventil Typ DIASTAR Sixteen FC (Federkraft schliessend) Mit Stumpfschweissstutzen metrisch d 32 mm, DN 25 mm | 37011801 |  |  | 10 | DE | 84818087
180639308 | Membranventil 16FC PVDF d32-d25 | 1968.79 | EUR | 2022-12-01 | 1 | 1.287 | ST | 1 |  |  | 339 | 339772 | 339772740 | I560 | 7613185261888 | SYGEF Plus Membranventil Typ DIASTAR Sixteen FC (Federkraft schliessend) Mit Stumpfschweissstutzen metrisch d 32 mm, DN 25 mm | 37011801 |  |  | 10 | DE | 84818087
180639309 | Membranventil 16FC PVDF-HP d32-d32 | 1941 | EUR | 2022-12-01 | 1 | 2.063 | ST | 1 | 1 | 36 | 339 | 339772 | 339772740 | I560 | 7613185261895 | SYGEF Plus Membranventil Typ DIASTAR Sixteen FC (Federkraft schliessend) Mit Stumpfschweissstutzen metrisch d 32 mm, DN 25 mm | 37011801 |  |  | 10 | DE | 84818087
180639312 | Membranventil 16FC PVDF-HP d40-d20 | 1968.79 | EUR | 2022-12-01 | 1 | 2.117 | ST | 1 | 1 | 36 | 339 | 339772 | 339772740 | I560 | 7613185261918 | SYGEF Plus Membranventil Typ DIASTAR Sixteen FC (Federkraft schliessend) Mit Stumpfschweissstutzen metrisch d 40 mm, DN 32 mm | 37011801 |  |  | 10 | DE | 84818087
180639313 | Membranventil 16FC PVDF-HP d40-d25 | 1996.59 | EUR | 2022-12-01 | 1 | 2.121 | ST | 1 | 1 | 36 | 339 | 339772 | 339772740 | I560 | 7613185261901 | SYGEF Plus Membranventil Typ DIASTAR Sixteen FC (Federkraft schliessend) Mit Stumpfschweissstutzen metrisch d 40 mm, DN 32 mm | 37011801 |  |  | 10 | DE | 84818087
180639314 | Membranventil 16FC PVDF-HP d40-d32 | 2045.74 | EUR | 2022-12-01 | 1 | 2.139 | ST | 1 | 1 | 36 | 339 | 339772 | 339772740 | I560 | 7613185261925 | SYGEF Plus Membranventil Typ DIASTAR Sixteen FC (Federkraft schliessend) Mit Stumpfschweissstutzen metrisch d 40 mm, DN 32 mm | 37011801 |  |  | 10 | DE | 84818087
180639315 | Membranventil 16FC PVDF-HP d40-d40 | 2099.2 | EUR | 2022-12-01 | 1 | 2.168 | ST | 1 | 1 |  | 339 | 339772 | 339772740 | I560 | 7613185261949 | SYGEF Plus Membranventil Typ DIASTAR Sixteen FC (Federkraft schliessend) Mit Stumpfschweissstutzen metrisch d 40 mm, DN 32 mm | 37011801 |  |  | 10 | DE | 84818087
180639318 | Membranventil 16FC PVDF-HP d50-d20 | 2283.01 | EUR | 2022-12-01 | 1 | 1.402 | ST | 1 | 1 | 36 | 339 | 339772 | 339772740 | I560 | 7613185261932 | SYGEF Plus Membranventil Typ DIASTAR Sixteen FC (Federkraft schliessend) Mit Stumpfschweissstutzen metrisch d 50 mm, DN 40 mm | 37011801 |  |  | 10 | DE | 84818087
180639319 | Membranventil 16FC PVDF-HP d50-d25 | 2466.85 | EUR | 2022-12-01 | 1 | 2.207 | ST | 1 | 1 | 36 | 339 | 339772 | 339772740 | I560 | 7613185261956 | SYGEF Plus Membranventil Typ DIASTAR Sixteen FC (Federkraft schliessend) Mit Stumpfschweissstutzen metrisch d 50 mm, DN 40 mm | 37011801 |  |  | 10 | DE | 84818087
180639320 | Membranventil 16FC PVDF-HP d50-d32 | 2492.51 | EUR | 2022-12-01 | 1 | 2.212 | ST | 1 | 1 | 36 | 339 | 339772 | 339772740 | I560 | 7613185261963 | SYGEF Plus Membranventil Typ DIASTAR Sixteen FC (Federkraft schliessend) Mit Stumpfschweissstutzen metrisch d 50 mm, DN 40 mm | 37011801 |  |  | 10 | DE | 84818087
180639321 | Membranventil 16FC PVDF d50-d40 | 2939.29 | EUR | 2022-12-01 | 1 | 6.022 | ST | 1 |  |  | 339 | 339772 | 339772740 | I560 | 7613185261970 | SYGEF Plus Membranventil Typ DIASTAR Sixteen FC (Federkraft schliessend) Mit Stumpfschweissstutzen metrisch d 50 mm, DN 40 mm | 37011801 |  |  | 10 | DE | 84818087
180639322 | Membranventil 16FC PVDF d50-d50 | 3197.95 | EUR | 2022-12-01 | 1 | 6.032 | ST | 1 |  |  | 339 | 339772 | 339772740 | I560 | 7613185261987 | SYGEF Plus Membranventil Typ DIASTAR Sixteen FC (Federkraft schliessend) Mit Stumpfschweissstutzen metrisch d 50 mm, DN 40 mm | 37011801 |  |  | 10 | DE | 84818087
180639325 | Membranventil 16FC PVDF-HP d63-d20 | 2676.35 | EUR | 2022-12-01 | 1 | 1.479 | ST | 1 | 1 | 72 | 339 | 339772 | 339772740 | I560 | 7613185262007 | SYGEF Plus Membranventil Typ DIASTAR Sixteen FC (Federkraft schliessend) Mit Stumpfschweissstutzen metrisch d 63 mm, DN 50 mm | 37011801 |  |  | 10 | DE | 84818087
180639326 | Membranventil 16FC PVDF-HP d63-d25 | 2781.13 | EUR | 2022-12-01 | 1 | 2.292 | ST | 1 | 1 | 36 | 339 | 339772 | 339772740 | I560 | 7613185261994 | SYGEF Plus Membranventil Typ DIASTAR Sixteen FC (Federkraft schliessend) Mit Stumpfschweissstutzen metrisch d 63 mm, DN 50 mm | 37011801 |  |  | 10 | DE | 84818087
180639327 | Membranventil 16FC PVDF-HP d63-d32 | 2858.08 | EUR | 2022-12-01 | 1 | 2.298 | ST | 1 | 1 | 36 | 339 | 339772 | 339772740 | I560 | 7613185262014 | SYGEF Plus Membranventil Typ DIASTAR Sixteen FC (Federkraft schliessend) Mit Stumpfschweissstutzen metrisch d 63 mm, DN 50 mm | 37011801 |  |  | 10 | DE | 84818087
180639328 | Membranventil 16FC PVDF d63-d40 | 3980.33 | EUR | 2022-12-01 | 1 | 6.199 | ST | 1 |  |  | 339 | 339772 | 339772740 | I560 | 7613185262021 | SYGEF Plus Membranventil Typ DIASTAR Sixteen FC (Federkraft schliessend) Mit Stumpfschweissstutzen metrisch d 63 mm, DN 50 mm | 37011801 |  |  | 10 | DE | 84818087
180639329 | Membranventil 16FC PVDF d63-d50 | 3886.28 | EUR | 2022-12-01 | 1 | 6.264 | ST | 1 |  |  | 339 | 339772 | 339772740 | I560 | 7613185262038 | SYGEF Plus Membranventil Typ DIASTAR Sixteen FC (Federkraft schliessend) Mit Stumpfschweissstutzen metrisch d 63 mm, DN 50 mm | 37011801 |  |  | 10 | DE | 84818087
180639330 | Membranventil 16FC PVDF-HP d63-d63 | 4095.79 | EUR | 2022-12-01 | 1 | 6.277 | ST | 1 | 1 | 18 | 339 | 339772 | 339772740 | I560 | 7613185262045 | SYGEF Plus Membranventil Typ DIASTAR Sixteen FC (Federkraft schliessend) Mit Stumpfschweissstutzen metrisch d 63 mm, DN 50 mm | 37011801 |  |  | 10 | DE | 84818087
180639341 | Membranventil 16FC PVDF d90-d20 | 3854.21 | EUR | 2022-12-01 | 1 | 2.577 | ST | 1 |  |  | 339 | 339772 | 339772740 | I560 | 7613185262076 | SYGEF Plus Membranventil Typ DIASTAR Sixteen FC (Federkraft schliessend) Mit Stumpfschweissstutzen metrisch d 90 mm, DN 80 mm | 37011801 |  |  | 10 | DE | 84818087
180639342 | Membranventil 16FC PVDF-HP d90-d25 | 3922.61 | EUR | 2022-12-01 | 1 | 2.584 | ST | 1 | 1 |  | 339 | 339772 | 339772740 | I560 | 7613185262106 | SYGEF Plus Membranventil Typ DIASTAR Sixteen FC (Federkraft schliessend) Mit Stumpfschweissstutzen metrisch d 90 mm, DN 80 mm | 37011801 |  |  | 10 | DE | 84818087
180639343 | Membranventil 16FC PVDF-HP d90-d32 | 3986.74 | EUR | 2022-12-01 | 1 | 2.6 | ST | 1 | 1 |  | 339 | 339772 | 339772740 | I560 | 7613185262090 | SYGEF Plus Membranventil Typ DIASTAR Sixteen FC (Federkraft schliessend) Mit Stumpfschweissstutzen metrisch d 90 mm, DN 80 mm | 37011801 |  |  | 10 | DE | 84818087
180639345 | Membranventil 16FC PVDF-HP d90-d50 | 5008.54 | EUR | 2022-12-01 | 1 | 6.717 | ST | 1 | 1 |  | 339 | 339772 | 339772740 | I560 | 7613185262113 | SYGEF Plus Membranventil Typ DIASTAR Sixteen FC (Federkraft schliessend) Mit Stumpfschweissstutzen metrisch d 90 mm, DN 80 mm | 37011801 |  |  | 10 | DE | 84818087
180639351 | Membranventil 16FC PVDF-HP d110-d20 | 3877.73 | EUR | 2022-12-01 | 1 | 2.847 | ST | 1 |  |  | 339 | 339772 | 339772740 | I560 | 7613185262120 | SYGEF Plus Membranventil Typ DIASTAR Sixteen FC (Federkraft schliessend) Mit Stumpfschweissstutzen metrisch d 110 mm, DN 100 mm | 37011801 |  |  | 10 | DE | 84818087
180639352 | Membranventil 16FC PVDF-HP d110-d25 | 4326.61 | EUR | 2022-12-01 | 1 | 2.853 | ST | 1 | 1 |  | 339 | 339772 | 339772740 | I560 | 7613185262144 | SYGEF Plus Membranventil Typ DIASTAR Sixteen FC (Federkraft schliessend) Mit Stumpfschweissstutzen metrisch d 110 mm, DN 100 mm | 37011801 |  |  | 10 | DE | 84818087
180639353 | Membranventil 16FC PVDF-HP d110-d32 | 4405.7 | EUR | 2022-12-01 | 1 | 2.87 | ST | 1 | 1 | 18 | 339 | 339772 | 339772740 | I560 | 7613185262175 | SYGEF Plus Membranventil Typ DIASTAR Sixteen FC (Federkraft schliessend) Mit Stumpfschweissstutzen metrisch d 110 mm, DN 100 mm | 37011801 |  |  | 10 | DE | 84818087
180644132 | Membranventil 10FO PVDF-HP d20DN15 | 1015.59 | EUR | 2022-12-01 | 1 | 0.711 | ST | 1 | 8 | 96 | 339 | 339772 | 339772720 | I560 | 7613185262526 | SYGEF Plus Membranventil DIASTAR Ten FO (Federkraft öffnend) Mit Stumpfschweissstutzen metrisch d 20 mm, DN 15 mm | 37011801 |  |  | 10 | DE | 84818087
180644133 | Membranventil 10FO PVDF-HP d25DN20 | 1073.1 | EUR | 2022-12-01 | 1 | 1.189 | ST | 1 | 1 | 72 | 339 | 339772 | 339772720 | I560 | 7613185262540 | SYGEF Plus Membranventil DIASTAR Ten FO (Federkraft öffnend) Mit Stumpfschweissstutzen metrisch d 25 mm, DN 20 mm | 37011801 |  |  | 10 | DE | 84818087
180644134 | Membranventil 10FO PVDF-HP d32DN25 | 1152.21 | EUR | 2022-12-01 | 1 | 1.35 | ST | 1 | 1 | 72 | 339 | 339772 | 339772720 | I560 | 7613185262533 | SYGEF Plus Membranventil DIASTAR Ten FO (Federkraft öffnend) Mit Stumpfschweissstutzen metrisch d 32 mm, DN 25 mm | 37011801 |  |  | 10 | DE | 84818087
180644135 | Membranventil 10FO PVDF-HP d40DN32 | 1447.23 | EUR | 2022-12-01 | 1 | 2.263 | ST | 1 | 1 |  | 339 | 339772 | 339772720 | I560 | 7613185262557 | SYGEF Plus Membranventil DIASTAR Ten FO (Federkraft öffnend) Mit Stumpfschweissstutzen metrisch d 40 mm, DN 32 mm | 37011801 |  |  | 10 | DE | 84818087
180644136 | Membranventil 10FO PVDF-HP d50DN40 | 1806.33 | EUR | 2022-12-01 | 1 | 4.233 | ST | 1 | 1 | 18 | 339 | 339772 | 339772720 | I560 | 7613185262564 | SYGEF Plus Membranventil DIASTAR Ten FO (Federkraft öffnend) Mit Stumpfschweissstutzen metrisch d 50 mm, DN 40 mm | 37011801 |  |  | 10 | DE | 84818087
180644137 | Membranventil 10FO PVDF-HP d63DN50 | 2203.94 | EUR | 2022-12-01 | 1 | 5.275 | ST | 1 | 1 | 18 | 339 | 339772 | 339772720 | I560 | 7613185262571 | SYGEF Plus Membranventil DIASTAR Ten FO (Federkraft öffnend) Mit Stumpfschweissstutzen metrisch d 63 mm, DN 50 mm | 37011801 |  |  | 10 | DE | 84818087
180645132 | Membranventil 10FO PVDF-HP d20DN15 | 923.25 | EUR | 2022-12-01 | 1 | 0.618 | ST | 1 | 8 | 96 | 339 | 339772 | 339772710 | I560 | 7613185262649 | SYGEF Plus Membranventil DIASTAR Ten FO (Federkraft öffnend) Mit Stumpfschweissstutzen metrisch d 20 mm, DN 15 mm | 37011801 |  |  | 10 | DE | 84818087
180645133 | Membranventil 10FO PVDF d25DN20 | 974.56 | EUR | 2022-12-01 | 1 | 1.016 | ST | 1 | 8 | 96 | 339 | 339772 | 339772710 | I560 | 7613185262656 | SYGEF Plus Membranventil DIASTAR Ten FO (Federkraft öffnend) Mit Stumpfschweissstutzen metrisch d 25 mm, DN 20 mm | 37011801 |  |  | 10 | DE | 84818087
180645134 | Membranventil 10FO PVDF d32DN25 | 1046.81 | EUR | 2022-12-01 | 1 | 1.222 | ST | 1 | 8 | 96 | 339 | 339772 | 339772710 | I560 | 7613185270781 | SYGEF Plus Membranventil DIASTAR Ten FO (Federkraft öffnend) Mit Stumpfschweissstutzen metrisch d 32 mm, DN 25 mm | 37011801 |  |  | 10 | DE | 84818087
180645135 | Membranventil 10FO PVDF d40DN32 | 1312.54 | EUR | 2022-12-01 | 1 | 1.882 | ST | 1 | 1 | 72 | 339 | 339772 | 339772710 | I560 | 7613185262663 | SYGEF Plus Membranventil DIASTAR Ten FO (Federkraft öffnend) Mit Stumpfschweissstutzen metrisch d 40 mm, DN 32 mm | 37011801 |  |  | 10 | DE | 84818087
180645136 | Membranventil 10FO PVDF d50DN40 | 1641.71 | EUR | 2022-12-01 | 1 | 3.735 | ST | 1 | 1 | 36 | 339 | 339772 | 339772710 | I560 | 7613185262670 | SYGEF Plus Membranventil DIASTAR Ten FO (Federkraft öffnend) Mit Stumpfschweissstutzen metrisch d 50 mm, DN 40 mm | 37011801 |  |  | 10 | DE | 84818087
180645137 | Membranventil 10FO PVDF d63DN50 | 2005.14 | EUR | 2022-12-01 | 1 | 4.545 | ST | 1 | 1 |  | 339 | 339772 | 339772710 | I560 | 7613185262687 | SYGEF Plus Membranventil DIASTAR Ten FO (Federkraft öffnend) Mit Stumpfschweissstutzen metrisch d 63 mm, DN 50 mm | 37011801 |  |  | 10 | DE | 84818087
180654132 | Membranventil 10DA PVDF-HP d20DN15 | 1015.59 | EUR | 2022-12-01 | 1 | 0.695 | ST | 1 | 8 | 96 | 339 | 339772 | 339772720 | I560 | 7613185263103 | SYGEF Plus Membranventil Typ DIASTAR Ten DA (Doppelt wirkend) Verschraubungen mit Stumpfschweissstutzen metrisch d 20 mm, DN 15 mm | 37011801 |  |  | 10 | DE | 84818087
180654133 | Membranventil 10DA PVDF-HP d25DN20 | 1073.1 | EUR | 2022-12-01 | 1 | 1.153 | ST | 1 |  |  | 339 | 339772 | 339772720 | I560 | 7613185263110 | SYGEF Plus Membranventil Typ DIASTAR Ten DA (Doppelt wirkend) Verschraubungen mit Stumpfschweissstutzen metrisch d 25 mm, DN 20 mm | 37011801 |  |  | 10 | DE | 84818087
180654134 | Membranventil 10DA PVDF d32DN25 | 1152.21 | EUR | 2022-12-01 | 1 | 1.396 | ST | 1 | 1 | 72 | 339 | 339772 | 339772720 | I560 | 7613185263127 | SYGEF Plus Membranventil Typ DIASTAR Ten DA (Doppelt wirkend) Verschraubungen mit Stumpfschweissstutzen metrisch d 32 mm, DN 25 mm | 37011801 |  |  | 10 | DE | 84818087
180654135 | Membranventil 10DA PVDF-HP d40DN32 | 1447.23 | EUR | 2022-12-01 | 1 | 2.203 | ST | 1 |  |  | 339 | 339772 | 339772720 | I560 | 7613185263134 | SYGEF Plus Membranventil Typ DIASTAR Ten DA (Doppelt wirkend) Verschraubungen mit Stumpfschweissstutzen metrisch d 40 mm, DN 32 mm | 37011801 |  |  | 10 | DE | 84818087
180654136 | Membranventil 10DA PVDF d50DN40 | 1806.33 | EUR | 2022-12-01 | 1 | 3.483 | ST | 1 | 1 | 36 | 339 | 339772 | 339772720 | I560 | 7613185263141 | SYGEF Plus Membranventil Typ DIASTAR Ten DA (Doppelt wirkend) Verschraubungen mit Stumpfschweissstutzen metrisch d 50 mm, DN 40 mm | 37011801 |  |  | 10 | DE | 84818087
180654137 | Membranventil 10DA PVDF d63DN50 | 2203.94 | EUR | 2022-12-01 | 1 | 4.525 | ST | 1 | 1 | 18 | 339 | 339772 | 339772720 | I560 | 7613185263158 | SYGEF Plus Membranventil Typ DIASTAR Ten DA (Doppelt wirkend) Verschraubungen mit Stumpfschweissstutzen metrisch d 63 mm, DN 50 mm | 37011801 |  |  | 10 | DE | 84818087
180655137 | Membranventil 10DA PVDF-HP d63DN50 | 2401.25 | EUR | 2022-12-01 | 1 | 4.635 | ST | 1 | 1 | 18 | 339 | 339772 | 339772710 | I500 | 7613185263264 | Membranventil 10DA PVDF-HP d63DN50 | 37011801 |  |  | 10 | DE | 84818087
181514132 | Membranventil 514 PVDF d20DN15 | 697.3 | EUR | 2022-12-01 | 1 | 0.399 | ST | 1 | 8 | 144 | 237 | 237773 | 237773020 | I410 | 7613185385461 | SYGEF Plus Membranventil Typ 514 Mit Stumpfschweissstutzen metrisch d 20 mm, DN 15 mm | 37011801 |  |  | 10 | DE | 84818087
181514133 | Membranventil 514 PVDF d25DN20 | 779.49 | EUR | 2022-12-01 | 1 | 0.597 | ST | 1 | 8 | 96 | 237 | 237773 | 237773020 | I410 | 7613185385478 | SYGEF Plus Membranventil Typ 514 Mit Stumpfschweissstutzen metrisch d 25 mm, DN 20 mm | 37011801 |  |  | 10 | DE | 84818087
181514134 | Membranventil 514 PVDF d32DN25 | 973.39 | EUR | 2022-12-01 | 1 | 1.111 | ST | 1 | 8 | 96 | 237 | 237773 | 237773020 | I410 | 7613185385485 | SYGEF Plus Membranventil Typ 514 Mit Stumpfschweissstutzen metrisch d 32 mm, DN 25 mm | 37011801 |  |  | 10 | DE | 84818087
181514135 | Membranventil 514 PVDF-HP d40DN32 | 1191 | EUR | 2022-12-01 | 1 | 1.286 | ST | 1 | 1 | 72 | 237 | 237773 | 237773020 | I410 | 7613185385492 | SYGEF Plus Membranventil Typ 514 Mit Stumpfschweissstutzen metrisch d 40 mm, DN 32 mm | 37011801 |  |  | 10 | DE | 84818087
181514136 | Membranventil 514 PVDF d50DN40 | 1532.95 | EUR | 2022-12-01 | 1 | 2.989 | ST | 1 | 1 | 36 | 237 | 237773 | 237773020 | I410 | 7613185385508 | SYGEF Plus Membranventil Typ 514 Mit Stumpfschweissstutzen metrisch d 50 mm, DN 40 mm | 37011801 |  |  | 10 | DE | 84818087
181514137 | Membranventil 514 PVDF d63DN50 | 1946.76 | EUR | 2022-12-01 | 1 | 3.164 | ST | 1 | 1 | 36 | 237 | 237773 | 237773020 | I410 | 7613185385515 | SYGEF Plus Membranventil Typ 514 Mit Stumpfschweissstutzen metrisch d 63 mm, DN 50 mm | 37011801 |  |  | 10 | DE | 84818087
181514152 | Membranventil 514 PVDF/PTFE d20DN15 | 837 | EUR | 2022-12-01 | 1 | 0.399 | ST | 1 | 8 | 144 | 237 | 237773 | 237773020 | I410 | 7613185385522 | SYGEF Plus Membranventil Typ 514 Mit Stumpfschweissstutzen metrisch d 20 mm, DN 15 mm | 37011801 |  |  | 10 | DE | 84818087
181514153 | Membranventil 514 PVDF-HP d25DN20 | 935.31 | EUR | 2022-12-01 | 1 | 0.597 | ST | 1 | 8 | 96 | 237 | 237773 | 237773020 | I410 | 7613185385539 | SYGEF Plus Membranventil Typ 514 Mit Stumpfschweissstutzen metrisch d 25 mm, DN 20 mm | 37011801 |  |  | 10 | DE | 84818087
181514154 | Membranventil 514 PVDF-HP d32DN25 | 1171.58 | EUR | 2022-12-01 | 1 | 1.111 | ST | 1 | 8 | 96 | 237 | 237773 | 237773020 | I410 | 7613185385546 | SYGEF Plus Membranventil Typ 514 Mit Stumpfschweissstutzen metrisch d 32 mm, DN 25 mm | 37011801 |  |  | 10 | DE | 84818087
181514155 | Membranventil 514 PVDF-HP d40DN32 | 1429.98 | EUR | 2022-12-01 | 1 | 1.286 | ST | 1 | 1 |  | 237 | 237773 | 237773020 | I410 | 7613185385553 | SYGEF Plus Membranventil Typ 514 Mit Stumpfschweissstutzen metrisch d 40 mm, DN 32 mm | 37011801 |  |  | 10 | DE | 84818087
181514156 | Membranventil 514 PVDF-HP d50DN40 | 1839.93 | EUR | 2022-12-01 | 1 | 2.989 | ST | 1 | 1 |  | 237 | 237773 | 237773020 | I410 | 7613185385560 | SYGEF Plus Membranventil Typ 514 Mit Stumpfschweissstutzen metrisch d 50 mm, DN 40 mm | 37011801 |  |  | 10 | DE | 84818087
181514157 | Membranventil 514 PVDF/PTFE d63DN50 | 2335.35 | EUR | 2022-12-01 | 1 | 3.164 | ST | 1 | 1 | 36 | 237 | 237773 | 237773020 | I410 | 7613185385577 | SYGEF Plus Membranventil Typ 514 Mit Stumpfschweissstutzen metrisch d 63 mm, DN 50 mm | 37011801 |  |  | 10 | DE | 84818087
181515132 | Membranventil 515 PVDF d20DN15 | 632.21 | EUR | 2022-12-01 | 1 | 0.295 | ST | 1 | 8 | 144 | 237 | 237773 | 237773010 | I410 | 7613185385584 | SYGEF Plus Membranventil Typ 515 Mit Stumpfschweissstutzen metrisch d 20 mm, DN 15 mm | 37011801 |  |  | 10 | DE | 84818087
181515133 | Membranventil 515 PVDF d25DN20 | 706.84 | EUR | 2022-12-01 | 1 | 0.438 | ST | 1 | 8 | 144 | 237 | 237773 | 237773010 | I410 | 7613185385591 | SYGEF Plus Membranventil Typ 515 Mit Stumpfschweissstutzen metrisch d 25 mm, DN 20 mm | 37011801 |  |  | 10 | DE | 84818087
181515134 | Membranventil 515 PVDF d32DN25 | 882.08 | EUR | 2022-12-01 | 1 | 0.87 | ST | 1 | 8 | 144 | 237 | 237773 | 237773010 | I410 | 7613185385607 | SYGEF Plus Membranventil Typ 515 Mit Stumpfschweissstutzen metrisch d 32 mm, DN 25 mm | 37011801 |  |  | 10 | DE | 84818087
181515135 | Membranventil 515 PVDF d40DN32 | 1078.33 | EUR | 2022-12-01 | 1 | 1.103 | ST | 1 | 8 | 96 | 237 | 237773 | 237773010 | I410 | 7613185385621 | SYGEF Plus Membranventil Typ 515 Mit Stumpfschweissstutzen metrisch d 40 mm, DN 32 mm | 37011801 |  |  | 10 | DE | 84818087
181515136 | Membranventil 515 PVDF d50DN40 | 1391.13 | EUR | 2022-12-01 | 1 | 1.846 | ST | 1 | 1 | 72 | 237 | 237773 | 237773010 | I410 | 7613185385614 | SYGEF Plus Membranventil Typ 515 Mit Stumpfschweissstutzen metrisch d 50 mm, DN 40 mm | 37011801 |  |  | 10 | DE | 84818087
181515137 | Membranventil 515 PVDF d63DN50 | 1766.1 | EUR | 2022-12-01 | 1 | 2.512 | ST | 1 | 1 | 36 | 237 | 237773 | 237773010 | I410 | 7613185385645 | SYGEF Plus Membranventil Typ 515 Mit Stumpfschweissstutzen metrisch d 63 mm, DN 50 mm | 37011801 |  |  | 10 | DE | 84818087
181515152 | Membranventil 515 PVDF/PTFE d20DN15 | 758.71 | EUR | 2022-12-01 | 1 | 0.295 | ST | 1 | 8 | 144 | 237 | 237773 | 237773010 | I410 | 7613185385638 | SYGEF Plus Membranventil Typ 515 Mit Stumpfschweissstutzen metrisch d 20 mm, DN 15 mm | 37011801 |  |  | 10 | DE | 84818087
181515153 | Membranventil 515 PVDF/PTFE d25DN20 | 848.46 | EUR | 2022-12-01 | 1 | 0.438 | ST | 1 | 8 | 144 | 237 | 237773 | 237773010 | I410 | 7613185385652 | SYGEF Plus Membranventil Typ 515 Mit Stumpfschweissstutzen metrisch d 25 mm, DN 20 mm | 37011801 |  |  | 10 | DE | 84818087
181515154 | Membranventil 515 PVDF/PTFE d32DN25 | 1058.89 | EUR | 2022-12-01 | 1 | 0.87 | ST | 1 | 8 | 144 | 237 | 237773 | 237773010 | I410 | 7613185385676 | SYGEF Plus Membranventil Typ 515 Mit Stumpfschweissstutzen metrisch d 32 mm, DN 25 mm | 37011801 |  |  | 10 | DE | 84818087
181515155 | Membranventil 515 PVDF-HP d40DN32 | 1295.93 | EUR | 2022-12-01 | 1 | 1.103 | ST | 1 | 1 | 72 | 237 | 237773 | 237773010 | I410 | 7613185385669 | SYGEF Plus Membranventil Typ 515 Mit Stumpfschweissstutzen metrisch d 40 mm, DN 32 mm | 37011801 |  |  | 10 | DE | 84818087
181515156 | Membranventil 515 PVDF/PTFE d50DN40 | 1670.89 | EUR | 2022-12-01 | 1 | 1.846 | ST | 1 | 1 | 72 | 237 | 237773 | 237773010 | I410 | 7613185385683 | SYGEF Plus Membranventil Typ 515 Mit Stumpfschweissstutzen metrisch d 50 mm, DN 40 mm | 37011801 |  |  | 10 | DE | 84818087
181515157 | Membranventil 515 PVDF/PTFE d63DN50 | 2119.7 | EUR | 2022-12-01 | 1 | 2.512 | ST | 1 | 1 | 18 | 237 | 237773 | 237773010 | I410 | 7613185385690 | SYGEF Plus Membranventil Typ 515 Mit Stumpfschweissstutzen metrisch d 63 mm, DN 50 mm | 37011801 |  |  | 10 | DE | 84818087
181519301 | Membranventil 519 PVDF d20-d20 | 1109.38 | EUR | 2022-12-01 | 1 | 0.35 | ST | 1 | 8 | 144 | 237 | 237773 | 237773040 | I410 | 7613185385706 | SYGEF Plus Membranventil Typ 519 Mit Stumpfschweissstutzen metrisch d 20 mm, d1 20 mm | 37011801 |  |  | 10 | DE | 84818087
181519303 | Membranventil 519 PVDF-HP d25-d20 | 1121.06 | EUR | 2022-12-01 | 1 | 0.476 | ST | 1 | 8 | 144 | 237 | 237773 | 237773040 | I410 | 7613185385720 | SYGEF Plus Membranventil Typ 519 Mit Stumpfschweissstutzen metrisch d 25 mm, d1 20 mm | 37011801 |  |  | 10 | DE | 84818087
181519304 | Membranventil 519 PVDF-HP d25-d25 | 1134.64 | EUR | 2022-12-01 | 1 | 0.633 | ST | 1 | 8 | 144 | 237 | 237773 | 237773040 | I410 | 7613185385713 | SYGEF Plus Membranventil Typ 519 Mit Stumpfschweissstutzen metrisch d 25 mm, d1 25 mm | 37011801 |  |  | 10 | DE | 84818087
181519307 | Membranventil 519 PVDF-HP d32-d20 | 1144.36 | EUR | 2022-12-01 | 1 | 0.692 | ST | 1 | 8 | 144 | 237 | 237773 | 237773040 | I410 | 7613185385737 | SYGEF Plus Membranventil Typ 519 Mit Stumpfschweissstutzen metrisch d 32 mm, d1 20 mm | 37011801 |  |  | 10 | DE | 84818087
181519308 | Membranventil 519 PVDF-HP d32-d25 | 1150.21 | EUR | 2022-12-01 | 1 | 0.502 | ST | 1 | 8 | 144 | 237 | 237773 | 237773040 | I410 | 7613185385744 | SYGEF Plus Membranventil Typ 519 Mit Stumpfschweissstutzen metrisch d 32 mm, d1 25 mm | 37011801 |  |  | 10 | DE | 84818087
181519309 | Membranventil 519 PVDF-HP d32-d32 | 1161.85 | EUR | 2022-12-01 | 1 | 0.889 | ST | 1 | 8 | 96 | 237 | 237773 | 237773040 | I410 | 7613185385751 | SYGEF Plus Membranventil Typ 519 Mit Stumpfschweissstutzen metrisch d 32 mm, d1 32 mm | 37011801 |  |  | 10 | DE | 84818087
181519312 | Membranventil 519 PVDF-HP d40-d20 | 1191 | EUR | 2022-12-01 | 1 | 0.963 | ST | 1 | 8 | 96 | 237 | 237773 | 237773040 | I410 | 7613185385768 | SYGEF Plus Membranventil Typ 519 Mit Stumpfschweissstutzen metrisch d 40 mm, d1 20 mm | 37011801 |  |  | 10 | DE | 84818087
181519313 | Membranventil 519 PVDF-HP d40-d25 | 1218.2 | EUR | 2022-12-01 | 1 | 0.812 | ST | 1 | 8 | 96 | 237 | 237773 | 237773040 | I410 | 7613185385782 | SYGEF Plus Membranventil Typ 519 Mit Stumpfschweissstutzen metrisch d 40 mm, d1 25 mm | 37011801 |  |  | 10 | DE | 84818087
181519314 | Membranventil 519 PVDF-HP d40-d32 | 1247.36 | EUR | 2022-12-01 | 1 | 0.845 | ST | 1 | 8 | 96 | 237 | 237773 | 237773040 | I410 | 7613185385775 | SYGEF Plus Membranventil Typ 519 Mit Stumpfschweissstutzen metrisch d 40 mm, d1 32 mm | 37011801 |  |  | 10 | DE | 84818087
181519315 | Membranventil 519 PVDF-HP d40-d40 | 1301.73 | EUR | 2022-12-01 | 1 | 0.866 | ST | 1 | 1 | 72 | 237 | 237773 | 237773040 | I410 | 7613185385799 | SYGEF Plus Membranventil Typ 519 Mit Stumpfschweissstutzen metrisch d 40 mm, d1 40 mm | 37011801 |  |  | 10 | DE | 84818087
181519318 | Membranventil 519 PVDF d50-d20 | 1461.06 | EUR | 2022-12-01 | 1 | 0.789 | ST | 1 | 1 | 72 | 237 | 237773 | 237773040 | I410 | 7613185385805 | SYGEF Plus Membranventil Typ 519 Mit Stumpfschweissstutzen metrisch d 50 mm, d1 20 mm | 37011801 |  |  | 10 | DE | 84818087
181519319 | Membranventil 519 PVDF-HP d50-d25 | 1581.53 | EUR | 2022-12-01 | 1 | 0.905 | ST | 1 | 1 | 72 | 237 | 237773 | 237773040 | I410 | 7613185385812 | SYGEF Plus Membranventil Typ 519 Mit Stumpfschweissstutzen metrisch d 50 mm, d1 25 mm | 37011801 |  |  | 10 | DE | 84818087
181519320 | Membranventil 519 PVDF-HP d50-d32 | 1637.86 | EUR | 2022-12-01 | 1 | 0.926 | ST | 1 | 1 | 72 | 237 | 237773 | 237773040 | I410 | 7613185385829 | SYGEF Plus Membranventil Typ 519 Mit Stumpfschweissstutzen metrisch d 50 mm, d1 32 mm | 37011801 |  |  | 10 | DE | 84818087
181519321 | Membranventil 519 PVDF-HP d50-d40 | 1657.28 | EUR | 2022-12-01 | 1 | 2.381 | ST | 1 | 1 | 36 | 237 | 237773 | 237773040 | I410 | 7613185385836 | SYGEF Plus Membranventil Typ 519 Mit Stumpfschweissstutzen metrisch d 50 mm, d1 40 mm | 37011801 |  |  | 10 | DE | 84818087
181519322 | Membranventil 519 PVDF-HP d50-d50 | 1727.25 | EUR | 2022-12-01 | 1 | 2.387 | ST | 1 | 1 | 36 | 237 | 237773 | 237773040 | I410 | 7613185385843 | SYGEF Plus Membranventil Typ 519 Mit Stumpfschweissstutzen metrisch d 50 mm, d1 50 mm | 37011801 |  |  | 10 | DE | 84818087
181519325 | Membranventil 519 PVDF-HP d63-d20 | 1781.65 | EUR | 2022-12-01 | 1 | 0.784 | ST | 1 | 1 | 72 | 237 | 237773 | 237773040 | I410 | 7613185385850 | SYGEF Plus Membranventil Typ 519 Mit Stumpfschweissstutzen metrisch d 63 mm, d1 20 mm | 37011801 |  |  | 10 | DE | 84818087
181519326 | Membranventil 519 PVDF-HP d63-d25 | 1855.46 | EUR | 2022-12-01 | 1 | 1.411 | ST | 1 | 1 | 72 | 237 | 237773 | 237773040 | I410 | 7613185385867 | SYGEF Plus Membranventil Typ 519 Mit Stumpfschweissstutzen metrisch d 63 mm, d1 25 mm | 37011801 |  |  | 10 | DE | 84818087
181519327 | Membranventil 519 PVDF-HP d63-d32 | 1954.56 | EUR | 2022-12-01 | 1 | 1.018 | ST | 1 | 1 | 72 | 237 | 237773 | 237773040 | I410 | 7613185385881 | SYGEF Plus Membranventil Typ 519 Mit Stumpfschweissstutzen metrisch d 63 mm, d1 32 mm | 37011801 |  |  | 10 | DE | 84818087
181519328 | Membranventil 519 PVDF-HP d63-d40 | 2065.31 | EUR | 2022-12-01 | 1 | 2.606 | ST | 1 | 1 | 36 | 237 | 237773 | 237773040 | I410 | 7613185385874 | SYGEF Plus Membranventil Typ 519 Mit Stumpfschweissstutzen metrisch d 63 mm, d1 40 mm | 37011801 |  |  | 10 | DE | 84818087
181519329 | Membranventil 519 PVDF-HP d63-d50 | 2158.55 | EUR | 2022-12-01 | 1 | 3.458 | ST | 1 | 1 | 36 | 237 | 237773 | 237773040 | I410 | 7613185385898 | SYGEF Plus Membranventil Typ 519 Mit Stumpfschweissstutzen metrisch d 63 mm, d1 50 mm | 37011801 |  |  | 10 | DE | 84818087
181519330 | Membranventil 519 PVDF-HP d63-d63 | 2263.48 | EUR | 2022-12-01 | 1 | 2.653 | ST | 1 | 1 | 36 | 237 | 237773 | 237773040 | I410 | 7613185385904 | SYGEF Plus Membranventil Typ 519 Mit Stumpfschweissstutzen metrisch d 63 mm, d1 63 mm | 37011801 |  |  | 10 | DE | 84818087
181519341 | Membranventil 519 PVDF-HP d90-d20 | 2815.25 | EUR | 2022-12-01 | 1 | 1.304 | ST | 1 | 1 | 36 | 237 | 237773 | 237773040 | I410 | 7613185385942 | SYGEF Plus Membranventil Typ 519 Mit Stumpfschweissstutzen metrisch d 90 mm, d1 20 mm | 37011801 |  |  | 10 | DE | 84818087
181519342 | Membranventil 519 PVDF-HP d90-d25 | 2865.76 | EUR | 2022-12-01 | 1 | 1.703 | ST | 1 | 1 | 36 | 237 | 237773 | 237773040 | I410 | 7613185385959 | SYGEF Plus Membranventil Typ 519 Mit Stumpfschweissstutzen metrisch d 90 mm, d1 25 mm | 37011801 |  |  | 10 | DE | 84818087
181519343 | Membranventil 519 PVDF-HP d90-d32 | 2914.34 | EUR | 2022-12-01 | 1 | 1.719 | ST | 1 | 1 | 36 | 237 | 237773 | 237773040 | I410 | 7613185385966 | SYGEF Plus Membranventil Typ 519 Mit Stumpfschweissstutzen metrisch d 90 mm, d1 32 mm | 37011801 |  |  | 10 | DE | 84818087
181519345 | Membranventil 519 PVDF-HP d90-d50 | 3586.6 | EUR | 2022-12-01 | 1 | 3.164 | ST | 1 | 1 | 18 | 237 | 237773 | 237773040 | I410 | 7613185385973 | SYGEF Plus Membranventil Typ 519 Mit Stumpfschweissstutzen metrisch d 90 mm, d1 50 mm | 37011801 |  |  | 10 | DE | 84818087
181519346 | Membranventil 519 PVDF-HP d90-d63 | 4317.13 | EUR | 2022-12-01 | 1 | 3.172 | ST | 1 | 1 | 18 | 237 | 237773 | 237773040 | I410 | 7613185385997 | SYGEF Plus Membranventil Typ 519 Mit Stumpfschweissstutzen metrisch d 90 mm, d1 63 mm | 37011801 |  |  | 10 | DE | 84818087
181519351 | Membranventil 519 PVDF-HP d110-d20 | 3087.28 | EUR | 2022-12-01 | 1 | 1.966 | ST | 1 | 1 | 36 | 237 | 237773 | 237773040 | I410 | 7613185385980 | SYGEF Plus Membranventil Typ 519 Mit Stumpfschweissstutzen metrisch d 110 mm, d1 20 mm | 37011801 |  |  | 10 | DE | 84818087
181519352 | Membranventil 519 PVDF-HP d110-d25 | 3186.34 | EUR | 2022-12-01 | 1 | 1.579 | ST | 1 | 1 | 36 | 237 | 237773 | 237773040 | I410 | 7613185386000 | SYGEF Plus Membranventil Typ 519 Mit Stumpfschweissstutzen metrisch d 110 mm, d1 25 mm | 37011801 |  |  | 10 | DE | 84818087
181519353 | Membranventil 519 PVDF-HP d110-d32 | 3287.39 | EUR | 2022-12-01 | 1 | 1.975 | ST | 1 | 1 | 36 | 237 | 237773 | 237773040 | I410 | 7613185386024 | SYGEF Plus Membranventil Typ 519 Mit Stumpfschweissstutzen metrisch d 110 mm, d1 32 mm | 37011801 |  |  | 10 | DE | 84818087
181519355 | Membranventil 519 PVDF-HP d110-d50 | 3901.34 | EUR | 2022-12-01 | 1 | 4.327 | ST | 1 | 1 | 18 | 237 | 237773 | 237773040 | I410 | 7613185386017 | SYGEF Plus Membranventil Typ 519 Mit Stumpfschweissstutzen metrisch d 110 mm, d1 50 mm | 37011801 |  |  | 10 | DE | 84818087
181519356 | Membranventil 519 PVDF-HP d110-d63 | 4983.54 | EUR | 2022-12-01 | 1 | 3.58 | ST | 1 | 1 | 18 | 237 | 237773 | 237773040 | I410 | 7613185386031 | SYGEF Plus Membranventil Typ 519 Mit Stumpfschweissstutzen metrisch d 110 mm, d1 63 mm | 37011801 |  |  | 10 | DE | 84818087
181519363 | Membranventil 519 PVDF-HP PTFE d140-d32 | 4091.04 | EUR | 2022-12-01 | 1 | 1.975 | ST | 1 | 1 | 36 | 237 | 237773 | 237773040 | I410 | 7613185749409 | SYGEF Plus Membranventil Typ 519 Mit Stumpfschweissstutzen metrisch d 140 mm, d1 32 mm |  |  |  | 10 | DE | 84818087
181519364 | Membranventil 519 PVDF-HP PTFE d140-d40 | 4554.85 | EUR | 2022-12-01 | 1 | 1.975 | ST | 1 | 1 | 36 | 237 | 237773 | 237773040 | I410 | 7613185749416 | SYGEF Plus Membranventil Typ 519 Mit Stumpfschweissstutzen metrisch d 140 mm, d1 40 mm |  |  |  | 10 | DE | 84818087
181519365 | Membranventil 519 PVDF-HP PTFE d140-d50 | 5016.61 | EUR | 2022-12-01 | 1 | 4.327 | ST | 1 | 1 | 18 | 237 | 237773 | 237773040 | I410 | 7613185749423 | SYGEF Plus Membranventil Typ 519 Mit Stumpfschweissstutzen metrisch d 140 mm, d1 50 mm |  |  |  | 10 | DE | 84818087
181519366 | Membranventil 519 PVDF-HP PTFE d140-d63 | 5937 | EUR | 2022-12-01 | 1 | 3.58 | ST | 1 | 1 | 18 | 237 | 237773 | 237773040 | I410 | 7613185749430 | SYGEF Plus Membranventil Typ 519 Mit Stumpfschweissstutzen metrisch d 140 mm, d1 63 mm |  |  |  | 10 | DE | 84818087
181519373 | Membranventil 519 PVDF-HP PTFE d160-d32 | 4556.33 | EUR | 2022-12-01 | 1 | 1.975 | ST | 1 | 1 | 36 | 237 | 237773 | 237773040 | I410 | 7613185749447 | SYGEF Plus Membranventil Typ 519 Mit Stumpfschweissstutzen metrisch d 160 mm, d1 32 mm |  |  |  | 10 | DE | 84818087
181519374 | Membranventil 519 PVDF-HP PTFE d160-d40 | 5074.63 | EUR | 2022-12-01 | 1 | 1.975 | ST | 1 | 1 | 36 | 237 | 237773 | 237773040 | I410 | 7613185749454 | SYGEF Plus Membranventil Typ 519 Mit Stumpfschweissstutzen metrisch d 160 mm, d1 40 mm |  |  |  | 10 | DE | 84818087
181519375 | Membranventil 519 PVDF-HP PTFE d160-d50 | 5536.95 | EUR | 2022-12-01 | 1 | 4.327 | ST | 1 | 1 | 18 | 237 | 237773 | 237773040 | I410 | 7613185749461 | SYGEF Plus Membranventil Typ 519 Mit Stumpfschweissstutzen metrisch d 160 mm, d1 50 mm |  |  |  | 10 | DE | 84818087
181519376 | Membranventil 519 PVDF-HP d160 - d63 | 6481.34 | EUR | 2022-12-01 | 1 | 3.58 | ST | 1 | 1 | 18 | 237 | 237773 | 237773040 | I410 | 7613185749478 | SYGEF Plus Membranventil Typ 519 Mit Stumpfschweissstutzen metrisch d 160 mm, d1 63 mm |  |  |  | 10 | DE | 84818087
181519501 | Membranventil 519 PVDF-HP d20-d20 | 1330.88 | EUR | 2022-12-01 | 1 | 0.35 | ST | 1 | 8 |  | 237 | 237773 | 237773040 | I410 | 7613185386048 | SYGEF Plus Membranventil Typ 519 Mit Stumpfschweissstutzen metrisch d 20 mm, d1 20 mm | 37011801 |  |  | 10 | DE | 84818087
181519503 | Membranventil 519 PVDF-HP d25-d20 | 1346.44 | EUR | 2022-12-01 | 1 | 0.476 | ST | 1 | 8 | 96 | 237 | 237773 | 237773040 | I410 | 7613185386062 | SYGEF Plus Membranventil Typ 519 Mit Stumpfschweissstutzen metrisch d 25 mm, d1 20 mm | 37011801 |  |  | 10 | DE | 84818087
181519504 | Membranventil 519 PVDF-HP d25-d25 | 1361.98 | EUR | 2022-12-01 | 1 | 0.633 | ST | 1 | 1 |  | 237 | 237773 | 237773040 | I410 | 7613185386055 | SYGEF Plus Membranventil Typ 519 Mit Stumpfschweissstutzen metrisch d 25 mm, d1 25 mm | 37011801 |  |  | 10 | DE | 84818087
181519507 | Membranventil 519 PVDF-HP d32-d20 | 1373.63 | EUR | 2022-12-01 | 1 | 0.692 | ST | 1 | 8 | 96 | 237 | 237773 | 237773040 | I410 | 7613185386079 | SYGEF Plus Membranventil Typ 519 Mit Stumpfschweissstutzen metrisch d 32 mm, d1 20 mm | 37011801 |  |  | 10 | DE | 84818087
181519508 | Membranventil 519 PVDF-HP d32-d25 | 1379.44 | EUR | 2022-12-01 | 1 | 0.721 | ST | 1 | 8 | 96 | 237 | 237773 | 237773040 | I410 | 7613185386093 | SYGEF Plus Membranventil Typ 519 Mit Stumpfschweissstutzen metrisch d 32 mm, d1 25 mm | 37011801 |  |  | 10 | DE | 84818087
181519509 | Membranventil 519 PVDF/PTFE d32-d32 | 1393.05 | EUR | 2022-12-01 | 1 | 0.889 | ST | 1 | 8 | 144 | 237 | 237773 | 237773040 | I410 | 7613185386086 | SYGEF Plus Membranventil Typ 519 Mit Stumpfschweissstutzen metrisch d 32 mm, d1 32 mm | 37011801 |  |  | 10 | DE | 84818087
181519512 | Membranventil 519 PVDF/PTFE d40-d20 | 1429.98 | EUR | 2022-12-01 | 1 | 0.963 | ST | 1 | 8 | 96 | 237 | 237773 | 237773040 | I410 | 7613185386109 | SYGEF Plus Membranventil Typ 519 Mit Stumpfschweissstutzen metrisch d 40 mm, d1 20 mm | 37011801 |  |  | 10 | DE | 84818087
181519513 | Membranventil 519 PVDF-HP d40-d25 | 1461.06 | EUR | 2022-12-01 | 1 | 0.812 | ST | 1 | 1 |  | 237 | 237773 | 237773040 | I410 | 7613185386116 | SYGEF Plus Membranventil Typ 519 Mit Stumpfschweissstutzen metrisch d 40 mm, d1 25 mm | 37011801 |  |  | 10 | DE | 84818087
181519514 | Membranventil 519 PVDF-HP d40-d32 | 1497.96 | EUR | 2022-12-01 | 1 | 0.845 | ST | 1 | 1 | 72 | 237 | 237773 | 237773040 | I410 | 7613185386123 | SYGEF Plus Membranventil Typ 519 Mit Stumpfschweissstutzen metrisch d 40 mm, d1 32 mm | 37011801 |  |  | 10 | DE | 84818087
181519515 | Membranventil 519 PVDF-HP d40-d40 | 1562.1 | EUR | 2022-12-01 | 1 | 0.866 | ST | 1 | 1 |  | 237 | 237773 | 237773040 | I410 | 7613185386130 | SYGEF Plus Membranventil Typ 519 Mit Stumpfschweissstutzen metrisch d 40 mm, d1 40 mm | 37011801 |  |  | 10 | DE | 84818087
181519518 | Membranventil 519 PVDF/PTFE d50-d20 | 1754.45 | EUR | 2022-12-01 | 1 | 0.789 | ST | 1 | 1 | 72 | 237 | 237773 | 237773040 | I410 | 7613185386147 | SYGEF Plus Membranventil Typ 519 Mit Stumpfschweissstutzen metrisch d 50 mm, d1 20 mm | 37011801 |  |  | 10 | DE | 84818087
181519519 | Membranventil 519 PVDF-HP d50-d25 | 1898.23 | EUR | 2022-12-01 | 1 | 0.905 | ST | 1 | 1 | 72 | 237 | 237773 | 237773040 | I410 | 7613185386154 | SYGEF Plus Membranventil Typ 519 Mit Stumpfschweissstutzen metrisch d 50 mm, d1 25 mm | 37011801 |  |  | 10 | DE | 84818087
181519520 | Membranventil 519 PVDF-HP d50-d32 | 1966.21 | EUR | 2022-12-01 | 1 | 0.926 | ST | 1 | 8 | 96 | 237 | 237773 | 237773040 | I410 | 7613185386178 | SYGEF Plus Membranventil Typ 519 Mit Stumpfschweissstutzen metrisch d 50 mm, d1 32 mm | 37011801 |  |  | 10 | DE | 84818087
181519521 | Membranventil 519 PVDF-HP d50-d40 | 1989.54 | EUR | 2022-12-01 | 1 | 2.381 | ST | 1 | 1 |  | 237 | 237773 | 237773040 | I410 | 7613185386185 | SYGEF Plus Membranventil Typ 519 Mit Stumpfschweissstutzen metrisch d 50 mm, d1 40 mm | 37011801 |  |  | 10 | DE | 84818087
181519522 | Membranventil 519 PVDF/PTFE d50-d50 | 2075 | EUR | 2022-12-01 | 1 | 2.387 | ST | 1 | 1 | 36 | 237 | 237773 | 237773040 | I410 | 7613185386161 | SYGEF Plus Membranventil Typ 519 Mit Stumpfschweissstutzen metrisch d 50 mm, d1 50 mm | 37011801 |  |  | 10 | DE | 84818087
181519525 | Membranventil 519 PVDF-HP d63-d20 | 2137.2 | EUR | 2022-12-01 | 1 | 0.784 | ST | 1 | 1 | 72 | 237 | 237773 | 237773040 | I410 | 7613185386192 | SYGEF Plus Membranventil Typ 519 Mit Stumpfschweissstutzen metrisch d 63 mm, d1 20 mm | 37011801 |  |  | 10 | DE | 84818087
181519526 | Membranventil 519 PVDF/PTFE d63-d25 | 2228.5 | EUR | 2022-12-01 | 1 | 1.411 | ST | 1 | 1 | 72 | 237 | 237773 | 237773040 | I410 | 7613185386208 | SYGEF Plus Membranventil Typ 519 Mit Stumpfschweissstutzen metrisch d 63 mm, d1 25 mm | 37011801 |  |  | 10 | DE | 84818087
181519527 | Membranventil 519 PVDF/PTFE d63-d32 | 2346.99 | EUR | 2022-12-01 | 1 | 1.018 | ST | 1 | 1 |  | 237 | 237773 | 237773040 | I410 | 7613185386215 | SYGEF Plus Membranventil Typ 519 Mit Stumpfschweissstutzen metrisch d 63 mm, d1 32 mm | 37011801 |  |  | 10 | DE | 84818087
181519528 | Membranventil 519 PVDF-HP d63-d40 | 2479.13 | EUR | 2022-12-01 | 1 | 2.606 | ST | 1 | 1 |  | 237 | 237773 | 237773040 | I410 | 7613185386222 | SYGEF Plus Membranventil Typ 519 Mit Stumpfschweissstutzen metrisch d 63 mm, d1 40 mm | 37011801 |  |  | 10 | DE | 84818087
181519529 | Membranventil 519 PVDF/PTFE d63-d50 | 2589.88 | EUR | 2022-12-01 | 1 | 3.458 | ST | 1 | 1 |  | 237 | 237773 | 237773040 | I410 | 7613185386246 | SYGEF Plus Membranventil Typ 519 Mit Stumpfschweissstutzen metrisch d 63 mm, d1 50 mm | 37011801 |  |  | 10 | DE | 84818087
181519530 | Membranventil 519 PVDF-HP d63-d63 | 2716.19 | EUR | 2022-12-01 | 1 | 2.653 | ST | 1 | 1 |  | 237 | 237773 | 237773040 | I410 | 7613185386239 | SYGEF Plus Membranventil Typ 519 Mit Stumpfschweissstutzen metrisch d 63 mm, d1 63 mm | 37011801 |  |  | 10 | DE | 84818087
181519541 | Membranventil 519 PVDF-HP d90-d20 | 3378.7 | EUR | 2022-12-01 | 1 | 1.304 | ST | 1 |  |  | 237 | 237773 | 237773040 | I410 | 7613185386277 | SYGEF Plus Membranventil Typ 519 Mit Stumpfschweissstutzen metrisch d 90 mm, d1 20 mm | 37011801 |  |  | 10 | DE | 84818087
181519542 | Membranventil 519 PVDF-HP d90-d25 | 3440.86 | EUR | 2022-12-01 | 1 | 1.703 | ST | 1 | 1 |  | 237 | 237773 | 237773040 | I410 | 7613185386291 | SYGEF Plus Membranventil Typ 519 Mit Stumpfschweissstutzen metrisch d 90 mm, d1 25 mm | 37011801 |  |  | 10 | DE | 84818087
181519543 | Membranventil 519 PVDF/PTFE d90-d32 | 3499.16 | EUR | 2022-12-01 | 1 | 1.719 | ST | 1 | 1 | 36 | 237 | 237773 | 237773040 | I410 | 7613185386307 | SYGEF Plus Membranventil Typ 519 Mit Stumpfschweissstutzen metrisch d 90 mm, d1 32 mm | 37011801 |  |  | 10 | DE | 84818087
181519545 | Membranventil 519 PVDF-HP d90-d50 | 4305.46 | EUR | 2022-12-01 | 1 | 3.164 | ST | 1 |  |  | 237 | 237773 | 237773040 | I410 | 7613185386314 | SYGEF Plus Membranventil Typ 519 Mit Stumpfschweissstutzen metrisch d 90 mm, d1 50 mm | 37011801 |  |  | 10 | DE | 84818087
181519546 | Membranventil 519 PVDF-HP d90-d63 | 5179.75 | EUR | 2022-12-01 | 1 | 3.172 | ST | 1 |  |  | 237 | 237773 | 237773040 | I410 | 7613185386321 | SYGEF Plus Membranventil Typ 519 Mit Stumpfschweissstutzen metrisch d 90 mm, d1 63 mm | 37011801 |  |  | 10 | DE | 84818087
181519551 | Membranventil 519 PVDF-HP d110-d20 | 3703.16 | EUR | 2022-12-01 | 1 | 1.966 | ST | 1 | 1 | 36 | 237 | 237773 | 237773040 | I410 | 7613185386338 | SYGEF Plus Membranventil Typ 519 Mit Stumpfschweissstutzen metrisch d 110 mm, d1 20 mm | 37011801 |  |  | 10 | DE | 84818087
181519552 | Membranventil 519 PVDF-HP d110-d25 | 3823.64 | EUR | 2022-12-01 | 1 | 1.972 | ST | 1 | 1 |  | 237 | 237773 | 237773040 | I410 | 7613185386345 | SYGEF Plus Membranventil Typ 519 Mit Stumpfschweissstutzen metrisch d 110 mm, d1 25 mm | 37011801 |  |  | 10 | DE | 84818087
181519553 | Membranventil 519 PVDF-HP d110-d32 | 3944.08 | EUR | 2022-12-01 | 1 | 1.975 | ST | 1 |  |  | 237 | 237773 | 237773040 | I410 | 7613185386352 | SYGEF Plus Membranventil Typ 519 Mit Stumpfschweissstutzen metrisch d 110 mm, d1 32 mm | 37011801 |  |  | 10 | DE | 84818087
181519555 | Membranventil 519 PVDF-HP d110-d50 | 4684.33 | EUR | 2022-12-01 | 1 | 4.327 | ST | 1 | 1 | 18 | 237 | 237773 | 237773040 | I410 | 7613185386369 | SYGEF Plus Membranventil Typ 519 Mit Stumpfschweissstutzen metrisch d 110 mm, d1 50 mm | 37011801 |  |  | 10 | DE | 84818087
181519556 | Membranventil 519 PVDF-HP d110-d63 | 5982.18 | EUR | 2022-12-01 | 1 | 3.58 | ST | 1 | 1 |  | 237 | 237773 | 237773040 | I410 | 7613185386376 | SYGEF Plus Membranventil Typ 519 Mit Stumpfschweissstutzen metrisch d 110 mm, d1 63 mm | 37011801 |  |  | 10 | DE | 84818087
181519563 | Membranventil 519 PVDF-HP PTFE d140-d32 | 4284.86 | EUR | 2022-12-01 | 1 | 3.327 | ST | 1 | 1 | 36 | 237 | 237773 | 237773040 | I410 | 7613185805457 | SYGEF Plus Membranventil Typ 519 Mit Stumpfschweissstutzen metrisch d 140 mm, d1 32 mm |  |  |  | 10 | DE | 84818087
181519564 | Membranventil 519 PVDF-HP PTFE d140-d40 | 4942.4 | EUR | 2022-12-01 | 1 | 5.423 | ST | 1 | 1 | 36 | 237 | 237773 | 237773040 | I410 | 7613185805471 | SYGEF Plus Membranventil Typ 519 Mit Stumpfschweissstutzen metrisch d 140 mm, d1 40 mm |  |  |  | 10 | DE | 84818087
181519565 | Membranventil 519 PVDF-HP PTFE d140-d50 | 5404.16 | EUR | 2022-12-01 | 1 | 5.453 | ST | 1 | 1 | 18 | 237 | 237773 | 237773040 | I410 | 7613185805495 | SYGEF Plus Membranventil Typ 519 Mit Stumpfschweissstutzen metrisch d 140 mm, d1 50 mm |  |  |  | 10 | DE | 84818087
181519566 | Membranventil 519 PVDF-HP PTFE d140-d63 | 6324.56 | EUR | 2022-12-01 | 1 | 5.473 | ST | 1 | 1 | 18 | 237 | 237773 | 237773040 | I410 | 7613185805501 | SYGEF Plus Membranventil Typ 519 Mit Stumpfschweissstutzen metrisch d 140 mm, d1 63 mm |  |  |  | 10 | DE | 84818087
181519573 | Membranventil 519 PVDF-HP PTFE d160-d32 | 4750.11 | EUR | 2022-12-01 | 1 | 3.683 | ST | 1 | 1 | 36 | 237 | 237773 | 237773040 | I410 | 7613185805518 | SYGEF Plus Membranventil Typ 519 Mit Stumpfschweissstutzen metrisch d 160 mm, d1 32 mm |  |  |  | 10 | DE | 84818087
181519574 | Membranventil 519 PVDF-HP PTFE d160-d40 | 5462.18 | EUR | 2022-12-01 | 1 | 5.823 | ST | 1 | 1 | 36 | 237 | 237773 | 237773040 | I410 | 7613185805525 | SYGEF Plus Membranventil Typ 519 Mit Stumpfschweissstutzen metrisch d 160 mm, d1 40 mm |  |  |  | 10 | DE | 84818087
181684132 | Membranventil 10+FC PVDF d20DN15 | 1590.41 | EUR | 2022-12-01 | 1 | 1.172 | ST | 1 | 1 |  | 339 | 339772 | 339772720 | I560 | 7613185386383 | SYGEF Plus Membranventil Typ DIASTAR TenPlus FC (Federkraft schliessend) Mit Stumpfschweissstutzen metrisch d 20 mm, DN 15 mm | 37011801 |  |  | 10 | DE | 84818087
181684133 | Membranventil 10+FC PVDF-HP d25DN20 | 1678.09 | EUR | 2022-12-01 | 1 | 1.381 | ST | 1 | 1 |  | 339 | 339772 | 339772720 | I560 | 7613185386390 | SYGEF Plus Membranventil Typ DIASTAR TenPlus FC (Federkraft schliessend) Mit Stumpfschweissstutzen metrisch d 25 mm, DN 20 mm | 37011801 |  |  | 10 | DE | 84818087
181684134 | Membranventil 10+FC PVDF d32DN25 | 1802.05 | EUR | 2022-12-01 | 1 | 2.225 | ST | 1 | 1 | 36 | 339 | 339772 | 339772720 | I560 | 7613185386406 | SYGEF Plus Membranventil Typ DIASTAR TenPlus FC (Federkraft schliessend) Mit Stumpfschweissstutzen metrisch d 32 mm, DN 25 mm | 37011801 |  |  | 10 | DE | 84818087
181684135 | Membranventil 10+FC PVDF-HP d40DN32 | 2259.51 | EUR | 2022-12-01 | 1 | 3.73 | ST | 1 | 8 | 96 | 339 | 339772 | 339772720 | I560 | 7613185386413 | SYGEF Plus Membranventil Typ DIASTAR TenPlus FC (Federkraft schliessend) Mit Stumpfschweissstutzen metrisch d 40 mm, DN 32 mm | 37011801 |  |  | 10 | DE | 84818087
181684136 | Membranventil 10+FC PVDF d50DN40 | 2815.33 | EUR | 2022-12-01 | 1 | 5.786 | ST | 1 | 1 | 18 | 339 | 339772 | 339772720 | I560 | 7613185386420 | SYGEF Plus Membranventil Typ DIASTAR TenPlus FC (Federkraft schliessend) Mit Stumpfschweissstutzen metrisch d 50 mm, DN 40 mm | 37011801 |  |  | 10 | DE | 84818087
181684137 | Membranventil 10+FC PVDF-HP d63DN50 | 3439.49 | EUR | 2022-12-01 | 1 | 6.88 | ST | 1 | 1 |  | 339 | 339772 | 339772720 | I560 | 7613185386437 | SYGEF Plus Membranventil Typ DIASTAR TenPlus FC (Federkraft schliessend) Mit Stumpfschweissstutzen metrisch d 63 mm, DN 50 mm | 37011801 |  |  | 10 | DE | 84818087
181685132 | Membranventil 10+FC PVDF d20DN15 | 1445.06 | EUR | 2022-12-01 | 1 | 1.079 | ST | 1 | 8 | 96 | 339 | 339772 | 339772710 | I560 | 7613185386512 | SYGEF Plus Membranventil Typ DIASTAR TenPlus FC (Federkraft schliessend) Mit Stumpfschweissstutzen metrisch d 20 mm, DN 15 mm | 37011801 |  |  | 10 | DE | 84818087
181685133 | Membranventil 10+FC PVDF d25DN20 | 1526.31 | EUR | 2022-12-01 | 1 | 1.208 | ST | 1 | 1 | 72 | 339 | 339772 | 339772710 | I560 | 7613185386505 | SYGEF Plus Membranventil Typ DIASTAR TenPlus FC (Federkraft schliessend) Mit Stumpfschweissstutzen metrisch d 25 mm, DN 20 mm | 37011801 |  |  | 10 | DE | 84818087
181685134 | Membranventil 10+FC PVDF d32DN25 | 1637.45 | EUR | 2022-12-01 | 1 | 2.021 | ST | 1 | 1 | 36 | 339 | 339772 | 339772710 | I560 | 7613185386529 | SYGEF Plus Membranventil Typ DIASTAR TenPlus FC (Federkraft schliessend) Mit Stumpfschweissstutzen metrisch d 32 mm, DN 25 mm | 37011801 |  |  | 10 | DE | 84818087
181685135 | Membranventil 10+FC PVDF-HP d40DN32 | 2052.16 | EUR | 2022-12-01 | 1 | 3.349 | ST | 1 | 1 |  | 339 | 339772 | 339772710 | I560 | 7613185386543 | SYGEF Plus Membranventil Typ DIASTAR TenPlus FC (Federkraft schliessend) Mit Stumpfschweissstutzen metrisch d 40 mm, DN 32 mm | 37011801 |  |  | 10 | DE | 84818087
181685136 | Membranventil 10+FC PVDF d50DN40 | 2560.93 | EUR | 2022-12-01 | 1 | 5.288 | ST | 1 | 1 |  | 339 | 339772 | 339772710 | I560 | 7613185386536 | SYGEF Plus Membranventil Typ DIASTAR TenPlus FC (Federkraft schliessend) Mit Stumpfschweissstutzen metrisch d 50 mm, DN 40 mm | 37011801 |  |  | 10 | DE | 84818087
181685137 | Membranventil 10+FC PVDF d63DN50 | 3129.53 | EUR | 2022-12-01 | 1 | 6.15 | ST | 1 | 1 |  | 339 | 339772 | 339772710 | I560 | 7613185386550 | SYGEF Plus Membranventil Typ DIASTAR TenPlus FC (Federkraft schliessend) Mit Stumpfschweissstutzen metrisch d 63 mm, DN 50 mm | 37011801 |  |  | 10 | DE | 84818087
181685154 | Membranventil 10+FC PVDF-HP d32DN25 | 1874.58 | EUR | 2022-12-01 | 1 | 2.021 | ST | 1 | 1 | 36 | 339 | 339772 | 339772710 | I560 | 7613185386581 | SYGEF Plus Membranventil Typ DIASTAR TenPlus FC (Federkraft schliessend) Mit Stumpfschweissstutzen metrisch d 32 mm, DN 25 mm | 37011801 |  |  | 10 | DE | 84818087
181689301 | Membranventil 10+FC PVDF-HP d20-d20 | 1917.49 | EUR | 2022-12-01 | 1 | 1.112 | ST | 1 | 8 | 96 | 339 | 339772 | 339772740 | I560 | 7613185386628 | SYGEF Plus Membranventil Typ DIASTAR TenPlus FC (Federkraft schliessend) Mit Stumpfschweissstutzen metrisch d 20 mm, d1 20 mm | 37011801 |  |  | 10 | DE | 84818087
181689303 | Membranventil 10+FC PVDF-HP d25-d20 | 1928.18 | EUR | 2022-12-01 | 1 | 1.23 | ST | 1 | 1 | 72 | 339 | 339772 | 339772740 | I560 | 7613185386642 | SYGEF Plus Membranventil Typ DIASTAR TenPlus FC (Federkraft schliessend) Mit Stumpfschweissstutzen metrisch d 25 mm, d1 20 mm | 37011801 |  |  | 10 | DE | 84818087
181689304 | Membranventil 10+FC PVDF-HP d25-d25 | 1941 | EUR | 2022-12-01 | 1 | 1.233 | ST | 1 | 8 | 96 | 339 | 339772 | 339772740 | I560 | 7613185386635 | SYGEF Plus Membranventil Typ DIASTAR TenPlus FC (Federkraft schliessend) Mit Stumpfschweissstutzen metrisch d 25 mm, d1 25 mm | 37011801 |  |  | 10 | DE | 84818087
181689307 | Membranventil 10+FC PVDF-HP d32-d20 | 1945.3 | EUR | 2022-12-01 | 1 | 1.283 | ST | 1 | 1 | 72 | 339 | 339772 | 339772740 | I560 | 7613185386659 | SYGEF Plus Membranventil Typ DIASTAR TenPlus FC (Federkraft schliessend) Mit Stumpfschweissstutzen metrisch d 32 mm, d1 20 mm | 37011801 |  |  | 10 | DE | 84818087
181689308 | Membranventil 10+FC PVDF-HP d32-d25 | 1968.79 | EUR | 2022-12-01 | 1 | 1.287 | ST | 1 | 1 | 72 | 339 | 339772 | 339772740 | I560 | 7613185386666 | SYGEF Plus Membranventil Typ DIASTAR TenPlus FC (Federkraft schliessend) Mit Stumpfschweissstutzen metrisch d 32 mm, d1 25 mm | 37011801 |  |  | 10 | DE | 84818087
181689309 | Membranventil 10+FC PVDF-HP d32-d32 | 1941 | EUR | 2022-12-01 | 1 | 2.391 | ST | 1 | 1 | 72 | 339 | 339772 | 339772740 | I560 | 7613185386673 | SYGEF Plus Membranventil Typ DIASTAR TenPlus FC (Federkraft schliessend) Mit Stumpfschweissstutzen metrisch d 32 mm, d1 32 mm | 37011801 |  |  | 10 | DE | 84818087
181689312 | Membranventil 10+FC PVDF-HP d40-d20 | 1968.79 | EUR | 2022-12-01 | 1 | 2.117 | ST | 1 | 1 | 36 | 339 | 339772 | 339772740 | I560 | 7613185386680 | SYGEF Plus Membranventil Typ DIASTAR TenPlus FC (Federkraft schliessend) Mit Stumpfschweissstutzen metrisch d 40 mm, d1 20 mm | 37011801 |  |  | 10 | DE | 84818087
181689313 | Membranventil 10+FC PVDF-HP d40-d25 | 1996.59 | EUR | 2022-12-01 | 1 | 2.121 | ST | 1 | 1 | 36 | 339 | 339772 | 339772740 | I560 | 7613185386697 | SYGEF Plus Membranventil Typ DIASTAR TenPlus FC (Federkraft schliessend) Mit Stumpfschweissstutzen metrisch d 40 mm, d1 25 mm | 37011801 |  |  | 10 | DE | 84818087
181689314 | Membranventil 10+FC PVDF-HP d40-d32 | 2045.74 | EUR | 2022-12-01 | 1 | 2.139 | ST | 1 | 1 | 36 | 339 | 339772 | 339772740 | I560 | 7613185386703 | SYGEF Plus Membranventil Typ DIASTAR TenPlus FC (Federkraft schliessend) Mit Stumpfschweissstutzen metrisch d 40 mm, d1 32 mm | 37011801 |  |  | 10 | DE | 84818087
181689315 | Membranventil 10+FC PVDF-HP d40-d40 | 2099.2 | EUR | 2022-12-01 | 1 | 2.168 | ST | 1 | 1 | 36 | 339 | 339772 | 339772740 | I560 | 7613185386710 | SYGEF Plus Membranventil Typ DIASTAR TenPlus FC (Federkraft schliessend) Mit Stumpfschweissstutzen metrisch d 40 mm, d1 40 mm | 37011801 |  |  | 10 | DE | 84818087
181689318 | Membranventil 10+FC PVDF-HP d50-d20 | 2283.01 | EUR | 2022-12-01 | 1 | 1.402 | ST | 1 | 1 | 72 | 339 | 339772 | 339772740 | I560 | 7613185386727 | SYGEF Plus Membranventil Typ DIASTAR TenPlus FC (Federkraft schliessend) Mit Stumpfschweissstutzen metrisch d 50 mm, d1 20 mm | 37011801 |  |  | 10 | DE | 84818087
181689319 | Membranventil 10+FC PVDF-HP d50-d25 | 2466.85 | EUR | 2022-12-01 | 1 | 2.207 | ST | 1 | 1 |  | 339 | 339772 | 339772740 | I560 | 7613185386734 | SYGEF Plus Membranventil Typ DIASTAR TenPlus FC (Federkraft schliessend) Mit Stumpfschweissstutzen metrisch d 50 mm, d1 25 mm | 37011801 |  |  | 10 | DE | 84818087
181689320 | Membranventil 10+FC PVDF-HP d50-d32 | 2492.51 | EUR | 2022-12-01 | 1 | 2.212 | ST | 1 | 1 | 36 | 339 | 339772 | 339772740 | I560 | 7613185386741 | SYGEF Plus Membranventil Typ DIASTAR TenPlus FC (Federkraft schliessend) Mit Stumpfschweissstutzen metrisch d 50 mm, d1 32 mm | 37011801 |  |  | 10 | DE | 84818087
181689321 | Membranventil 10+FC PVDF-HP d50-d40 | 2939.29 | EUR | 2022-12-01 | 1 | 6.022 | ST | 1 | 1 | 18 | 339 | 339772 | 339772740 | I560 | 7613185386758 | SYGEF Plus Membranventil Typ DIASTAR TenPlus FC (Federkraft schliessend) Mit Stumpfschweissstutzen metrisch d 50 mm, d1 40 mm | 37011801 |  |  | 10 | DE | 84818087
181689322 | Membranventil 10+FC PVDF-HP d50-d50 | 3197.95 | EUR | 2022-12-01 | 1 | 6.032 | ST | 1 | 1 | 18 | 339 | 339772 | 339772740 | I560 | 7613185386765 | SYGEF Plus Membranventil Typ DIASTAR TenPlus FC (Federkraft schliessend) Mit Stumpfschweissstutzen metrisch d 50 mm, d1 50 mm | 37011801 |  |  | 10 | DE | 84818087
181689325 | Membranventil 10+FC PVDF-HP d63-d20 | 2676.35 | EUR | 2022-12-01 | 1 | 1.479 | ST | 1 | 1 | 36 | 339 | 339772 | 339772740 | I560 | 7613185386772 | SYGEF Plus Membranventil Typ DIASTAR TenPlus FC (Federkraft schliessend) Mit Stumpfschweissstutzen metrisch d 63 mm, d1 20 mm | 37011801 |  |  | 10 | DE | 84818087
181689326 | Membranventil 10+FC PVDF-HP d63-d25 | 2781.13 | EUR | 2022-12-01 | 1 | 2.292 | ST | 1 | 1 | 36 | 339 | 339772 | 339772740 | I560 | 7613185386789 | SYGEF Plus Membranventil Typ DIASTAR TenPlus FC (Federkraft schliessend) Mit Stumpfschweissstutzen metrisch d 63 mm, d1 25 mm | 37011801 |  |  | 10 | DE | 84818087
181689327 | Membranventil 10+FC PVDF-HP d63-d32 | 2858.08 | EUR | 2022-12-01 | 1 | 2.298 | ST | 1 | 1 | 36 | 339 | 339772 | 339772740 | I560 | 7613185386796 | SYGEF Plus Membranventil Typ DIASTAR TenPlus FC (Federkraft schliessend) Mit Stumpfschweissstutzen metrisch d 63 mm, d1 32 mm | 37011801 |  |  | 10 | DE | 84818087
181689328 | Membranventil 10+FC PVDF-HP d63-d40 | 3980.33 | EUR | 2022-12-01 | 1 | 6.199 | ST | 1 | 1 |  | 339 | 339772 | 339772740 | I560 | 7613185386819 | SYGEF Plus Membranventil Typ DIASTAR TenPlus FC (Federkraft schliessend) Mit Stumpfschweissstutzen metrisch d 63 mm, d1 40 mm | 37011801 |  |  | 10 | DE | 84818087
181689329 | Membranventil 10+FC PVDF-HP d63-d50 | 3886.28 | EUR | 2022-12-01 | 1 | 6.264 | ST | 1 | 1 | 18 | 339 | 339772 | 339772740 | I560 | 7613185386802 | SYGEF Plus Membranventil Typ DIASTAR TenPlus FC (Federkraft schliessend) Mit Stumpfschweissstutzen metrisch d 63 mm, d1 50 mm | 37011801 |  |  | 10 | DE | 84818087
181689330 | Membranventil 10+FC PVDF d63-d63 | 4095.79 | EUR | 2022-12-01 | 1 | 6.277 | ST | 1 | 1 | 18 | 339 | 339772 | 339772740 | I560 | 7613185386833 | SYGEF Plus Membranventil Typ DIASTAR TenPlus FC (Federkraft schliessend) Mit Stumpfschweissstutzen metrisch d 63 mm, d1 63 mm | 37011801 |  |  | 10 | DE | 84818087
181689341 | Membranventil 10+FC PVDF-HP d90-d20 | 3854.21 | EUR | 2022-12-01 | 1 | 2.577 | ST | 1 | 1 |  | 339 | 339772 | 339772740 | I560 | 7613185386864 | SYGEF Plus Membranventil Typ DIASTAR TenPlus FC (Federkraft schliessend) Mit Stumpfschweissstutzen metrisch d 90 mm, d1 20 mm | 37011801 |  |  | 10 | DE | 84818087
181689342 | Membranventil 10+FC PVDF-HP d90-d25 | 3922.61 | EUR | 2022-12-01 | 1 | 2.584 | ST | 1 | 1 |  | 339 | 339772 | 339772740 | I560 | 7613185386871 | SYGEF Plus Membranventil Typ DIASTAR TenPlus FC (Federkraft schliessend) Mit Stumpfschweissstutzen metrisch d 90 mm, d1 25 mm | 37011801 |  |  | 10 | DE | 84818087
181689343 | Membranventil 10+FC PVDF d90-d32 | 3986.74 | EUR | 2022-12-01 | 1 | 2.6 | ST | 1 | 1 |  | 339 | 339772 | 339772740 | I560 | 7613185386895 | SYGEF Plus Membranventil Typ DIASTAR TenPlus FC (Federkraft schliessend) Mit Stumpfschweissstutzen metrisch d 90 mm, d1 32 mm | 37011801 |  |  | 10 | DE | 84818087
181689345 | Membranventil 10+FC PVDF-HP d90-d50 | 5008.54 | EUR | 2022-12-01 | 1 | 6.717 | ST | 1 | 1 |  | 339 | 339772 | 339772740 | I560 | 7613185386901 | SYGEF Plus Membranventil Typ DIASTAR TenPlus FC (Federkraft schliessend) Mit Stumpfschweissstutzen metrisch d 90 mm, d1 50 mm | 37011801 |  |  | 10 | DE | 84818087
181689346 | Membranventil 10+FC PVDF-HP d90-d63 | 5848.65 | EUR | 2022-12-01 | 1 | 6.745 | ST | 1 | 1 | 18 | 339 | 339772 | 339772740 | I560 | 7613185386888 | SYGEF Plus Membranventil Typ DIASTAR TenPlus FC (Federkraft schliessend) Mit Stumpfschweissstutzen metrisch d 90 mm, d1 63 mm | 37011801 |  |  | 10 | DE | 84818087
181689351 | Membranventil 10+FC PVDF-HP d110-d20 | 3877.73 | EUR | 2022-12-01 | 1 | 2.847 | ST | 1 |  |  | 339 | 339772 | 339772740 | I560 | 7613185386918 | SYGEF Plus Membranventil Typ DIASTAR TenPlus FC (Federkraft schliessend) Mit Stumpfschweissstutzen metrisch d 110 mm, d1 20 mm | 37011801 |  |  | 10 | DE | 84818087
181689352 | Membranventil 10+FC PVDF-HP d110-d25 | 4326.61 | EUR | 2022-12-01 | 1 | 2.853 | ST | 1 |  |  | 339 | 339772 | 339772740 | I560 | 7613185386932 | SYGEF Plus Membranventil Typ DIASTAR TenPlus FC (Federkraft schliessend) Mit Stumpfschweissstutzen metrisch d 110 mm, d1 25 mm | 37011801 |  |  | 10 | DE | 84818087
181689353 | Membranventil 10+FC PVDF-HP d110-d32 | 4405.7 | EUR | 2022-12-01 | 1 | 2.87 | ST | 1 |  |  | 339 | 339772 | 339772740 | I560 | 7613185386949 | SYGEF Plus Membranventil Typ DIASTAR TenPlus FC (Federkraft schliessend) Mit Stumpfschweissstutzen metrisch d 110 mm, d1 32 mm | 37011801 |  |  | 10 | DE | 84818087
181689355 | Membranventil 10+FC PVDF-HP d110-d50 | 5404.01 | EUR | 2022-12-01 | 1 | 7.133 | ST | 1 | 1 |  | 339 | 339772 | 339772740 | I560 | 7613185386925 | SYGEF Plus Membranventil Typ DIASTAR TenPlus FC (Federkraft schliessend) Mit Stumpfschweissstutzen metrisch d 110 mm, d1 50 mm | 37011801 |  |  | 10 | DE | 84818087
181689356 | Membranventil 10+FC PVDF-HP d110-d63 | 6660.95 | EUR | 2022-12-01 | 1 | 7.163 | ST | 1 | 1 |  | 339 | 339772 | 339772740 | I560 | 7613185386963 | SYGEF Plus Membranventil Typ DIASTAR TenPlus FC (Federkraft schliessend) Mit Stumpfschweissstutzen metrisch d 110 mm, d1 63 mm | 37011801 |  |  | 10 | DE | 84818087
181689501 | Membranventil 10+FC PVDF-HP d20-d20 | 2409.29 | EUR | 2022-12-01 | 1 | 1.112 | ST | 1 | 1 |  | 339 | 339772 | 339772740 | I560 | 7613185386956 | SYGEF Plus Membranventil Typ DIASTAR TenPlus FC (Federkraft schliessend) Mit Stumpfschweissstutzen metrisch d 20 mm, d1 20 mm | 37011801 |  |  | 10 | DE | 84818087
181689503 | Membranventil 10+FC PVDF-HP d25-d20 | 2422.46 | EUR | 2022-12-01 | 1 | 1.23 | ST | 1 | 1 |  | 339 | 339772 | 339772740 | I560 | 7613185386970 | SYGEF Plus Membranventil Typ DIASTAR TenPlus FC (Federkraft schliessend) Mit Stumpfschweissstutzen metrisch d 25 mm, d1 20 mm | 37011801 |  |  | 10 | DE | 84818087
181689504 | Membranventil 10+FC PVDF-HP d25-d25 | 2442.34 | EUR | 2022-12-01 | 1 | 1.233 | ST | 1 | 1 |  | 339 | 339772 | 339772740 | I560 | 7613185386987 | SYGEF Plus Membranventil Typ DIASTAR TenPlus FC (Federkraft schliessend) Mit Stumpfschweissstutzen metrisch d 25 mm, d1 25 mm | 37011801 |  |  | 10 | DE | 84818087
181689507 | Membranventil 10+FC PVDF-HP d32-d20 | 2336.78 | EUR | 2022-12-01 | 1 | 1.283 | ST | 1 | 1 | 72 | 339 | 339772 | 339772740 | I560 | 7613185386994 | SYGEF Plus Membranventil Typ DIASTAR TenPlus FC (Federkraft schliessend) Mit Stumpfschweissstutzen metrisch d 32 mm, d1 20 mm | 37011801 |  |  | 10 | DE | 84818087
181689508 | Membranventil 10+FC PVDF-HP d32-d25 | 2472.01 | EUR | 2022-12-01 | 1 | 1.287 | ST | 1 | 1 | 72 | 339 | 339772 | 339772740 | I560 | 7613185387014 | SYGEF Plus Membranventil Typ DIASTAR TenPlus FC (Federkraft schliessend) Mit Stumpfschweissstutzen metrisch d 32 mm, d1 25 mm | 37011801 |  |  | 10 | DE | 84818087
181689509 | Membranventil 10+FC PVDF-HP d32-d32 | 2551.39 | EUR | 2022-12-01 | 1 | 2.063 | ST | 1 | 1 | 36 | 339 | 339772 | 339772740 | I560 | 7613185387007 | SYGEF Plus Membranventil Typ DIASTAR TenPlus FC (Federkraft schliessend) Mit Stumpfschweissstutzen metrisch d 32 mm, d1 32 mm | 37011801 |  |  | 10 | DE | 84818087
181689512 | Membranventil 10+FC PVDF-HP d40-d20 | 2517.69 | EUR | 2022-12-01 | 1 | 2.117 | ST | 1 |  |  | 339 | 339772 | 339772740 | I560 | 7613185387021 | SYGEF Plus Membranventil Typ DIASTAR TenPlus FC (Federkraft schliessend) Mit Stumpfschweissstutzen metrisch d 40 mm, d1 20 mm | 37011801 |  |  | 10 | DE | 84818087
181689513 | Membranventil 10+FC PVDF-HP d40-d25 | 2548.25 | EUR | 2022-12-01 | 1 | 2.121 | ST | 1 |  |  | 339 | 339772 | 339772740 | I560 | 7613185387038 | SYGEF Plus Membranventil Typ DIASTAR TenPlus FC (Federkraft schliessend) Mit Stumpfschweissstutzen metrisch d 40 mm, d1 25 mm | 37011801 |  |  | 10 | DE | 84818087
181689514 | Membranventil 10+FC PVDF-HP d40-d32 | 2680.75 | EUR | 2022-12-01 | 1 | 2.139 | ST | 1 | 1 |  | 339 | 339772 | 339772740 | I560 | 7613185387045 | SYGEF Plus Membranventil Typ DIASTAR TenPlus FC (Federkraft schliessend) Mit Stumpfschweissstutzen metrisch d 40 mm, d1 32 mm | 37011801 |  |  | 10 |  | 84818087
181689515 | Membranventil 10+FC PVDF-HP d40-d40 | 2749.35 | EUR | 2022-12-01 | 1 | 2.168 | ST | 1 |  |  | 339 | 339772 | 339772740 | I560 | 7613185387052 | SYGEF Plus Membranventil Typ DIASTAR TenPlus FC (Federkraft schliessend) Mit Stumpfschweissstutzen metrisch d 40 mm, d1 40 mm | 37011801 |  |  | 10 | DE | 84818087
181689518 | Membranventil 10+FC PVDF-HP d50-d20 | 2739.04 | EUR | 2022-12-01 | 1 | 1.402 | ST | 1 | 1 | 36 | 339 | 339772 | 339772740 | I560 | 7613185387069 | SYGEF Plus Membranventil Typ DIASTAR TenPlus FC (Federkraft schliessend) Mit Stumpfschweissstutzen metrisch d 50 mm, d1 20 mm | 37011801 |  |  | 10 | DE | 84818087
181689519 | Membranventil 10+FC PVDF-HP d50-d25 | 2940.5 | EUR | 2022-12-01 | 1 | 2.207 | ST | 1 | 1 |  | 339 | 339772 | 339772740 | I560 | 7613185387076 | SYGEF Plus Membranventil Typ DIASTAR TenPlus FC (Federkraft schliessend) Mit Stumpfschweissstutzen metrisch d 50 mm, d1 25 mm | 37011801 |  |  | 10 | DE | 84818087
181689520 | Membranventil 10+FC PVDF-HP d50-d32 | 2986.99 | EUR | 2022-12-01 | 1 | 2.212 | ST | 1 | 1 |  | 339 | 339772 | 339772740 | I560 | 7613185387083 | SYGEF Plus Membranventil Typ DIASTAR TenPlus FC (Federkraft schliessend) Mit Stumpfschweissstutzen metrisch d 50 mm, d1 32 mm | 37011801 |  |  | 10 | DE | 84818087
181689521 | Membranventil 10+FC PVDF-HP d50-d40 | 3696.46 | EUR | 2022-12-01 | 1 | 6.022 | ST | 1 | 1 |  | 339 | 339772 | 339772740 | I560 | 7613185387090 | SYGEF Plus Membranventil Typ DIASTAR TenPlus FC (Federkraft schliessend) Mit Stumpfschweissstutzen metrisch d 50 mm, d1 40 mm | 37011801 |  |  | 10 | DE | 84818087
181689522 | Membranventil 10+FC PVDF-HP d50-d50 | 3530.65 | EUR | 2022-12-01 | 1 | 6.032 | ST | 1 | 1 |  | 339 | 339772 | 339772740 | I560 | 7613185387113 | SYGEF Plus Membranventil Typ DIASTAR TenPlus FC (Federkraft schliessend) Mit Stumpfschweissstutzen metrisch d 50 mm, d1 50 mm | 37011801 |  |  | 10 | DE | 84818087
181689525 | Membranventil 10+FC PVDF-HP d63-d20 | 2954.35 | EUR | 2022-12-01 | 1 | 1.479 | ST | 1 | 1 | 36 | 339 | 339772 | 339772740 | I560 | 7613185387106 | SYGEF Plus Membranventil Typ DIASTAR TenPlus FC (Federkraft schliessend) Mit Stumpfschweissstutzen metrisch d 63 mm, d1 20 mm | 37011801 |  |  | 10 | DE | 84818087
181689526 | Membranventil 10+FC PVDF-HP d63-d25 | 3072.36 | EUR | 2022-12-01 | 1 | 2.292 | ST | 1 | 1 |  | 339 | 339772 | 339772740 | I560 | 7613185387137 | SYGEF Plus Membranventil Typ DIASTAR TenPlus FC (Federkraft schliessend) Mit Stumpfschweissstutzen metrisch d 63 mm, d1 25 mm | 37011801 |  |  | 10 | DE | 84818087
181689527 | Membranventil 10+FC PVDF-HP d63-d32 | 3312.69 | EUR | 2022-12-01 | 1 | 2.298 | ST | 1 | 1 |  | 339 | 339772 | 339772740 | I560 | 7613185387120 | SYGEF Plus Membranventil Typ DIASTAR TenPlus FC (Federkraft schliessend) Mit Stumpfschweissstutzen metrisch d 63 mm, d1 32 mm | 37011801 |  |  | 10 | DE | 84818087
181689528 | Membranventil 10+FC PVDF-HP d63-d40 | 4396.11 | EUR | 2022-12-01 | 1 | 6.199 | ST | 1 | 1 | 18 | 339 | 339772 | 339772740 | I560 | 7613185387144 | SYGEF Plus Membranventil Typ DIASTAR TenPlus FC (Federkraft schliessend) Mit Stumpfschweissstutzen metrisch d 63 mm, d1 40 mm | 37011801 |  |  | 10 | DE | 84818087
181689529 | Membranventil 10+FC PVDF-HP d63-d50 | 4378.04 | EUR | 2022-12-01 | 1 | 6.264 | ST | 1 | 1 |  | 339 | 339772 | 339772740 | I560 | 7613185387151 | SYGEF Plus Membranventil Typ DIASTAR TenPlus FC (Federkraft schliessend) Mit Stumpfschweissstutzen metrisch d 63 mm, d1 50 mm | 37011801 |  |  | 10 | DE | 84818087
181689530 | Membranventil 10+FC PVDF-HP d63-d63 | 4544.93 | EUR | 2022-12-01 | 1 | 6.277 | ST | 1 | 1 |  | 339 | 339772 | 339772740 | I560 | 7613185387168 | SYGEF Plus Membranventil Typ DIASTAR TenPlus FC (Federkraft schliessend) Mit Stumpfschweissstutzen metrisch d 63 mm, d1 63 mm | 37011801 |  |  | 10 | DE | 84818087
181689541 | Membranventil 10+FC PVDF-HP d90-d20 | 4725.88 | EUR | 2022-12-01 | 1 | 2.577 | ST | 1 | 1 |  | 339 | 339772 | 339772740 | I560 | 7613185387205 | SYGEF Plus Membranventil Typ DIASTAR TenPlus FC (Federkraft schliessend) Mit Stumpfschweissstutzen metrisch d 90 mm, d1 20 mm | 37011801 |  |  | 10 | DE | 84818087
181689542 | Membranventil 10+FC PVDF-HP d90-d25 | 4587.88 | EUR | 2022-12-01 | 1 | 2.584 | ST | 1 | 1 | 18 | 339 | 339772 | 339772740 | I560 | 7613185387212 | SYGEF Plus Membranventil Typ DIASTAR TenPlus FC (Federkraft schliessend) Mit Stumpfschweissstutzen metrisch d 90 mm, d1 25 mm | 37011801 |  |  | 10 | DE | 84818087
181689543 | Membranventil 10+FC PVDF-HP d90-d32 | 4886.59 | EUR | 2022-12-01 | 1 | 2.6 | ST | 1 | 1 |  | 339 | 339772 | 339772740 | I560 | 7613185387229 | SYGEF Plus Membranventil Typ DIASTAR TenPlus FC (Federkraft schliessend) Mit Stumpfschweissstutzen metrisch d 90 mm, d1 32 mm | 37011801 |  |  | 10 | DE | 84818087
181689545 | Membranventil 10+FC PVDF-HP d90-d50 | 6140.34 | EUR | 2022-12-01 | 1 | 6.717 | ST | 1 | 1 |  | 339 | 339772 | 339772740 | I560 | 7613185387236 | SYGEF Plus Membranventil Typ DIASTAR TenPlus FC (Federkraft schliessend) Mit Stumpfschweissstutzen metrisch d 90 mm, d1 50 mm | 37011801 |  |  | 10 | DE | 84818087
181689546 | Membranventil 10+FC PVDF-HP d90-d63 | 6639.76 | EUR | 2022-12-01 | 1 | 6.745 | ST | 1 | 1 |  | 339 | 339772 | 339772740 | I560 | 7613185387243 | SYGEF Plus Membranventil Typ DIASTAR TenPlus FC (Federkraft schliessend) Mit Stumpfschweissstutzen metrisch d 90 mm, d1 63 mm | 37011801 |  |  | 10 | DE | 84818087
181689551 | Membranventil 10+FC PVDF-HP d110-d20 | 4751.45 | EUR | 2022-12-01 | 1 | 2.847 | ST | 1 | 1 |  | 339 | 339772 | 339772740 | I560 | 7613185387250 | SYGEF Plus Membranventil Typ DIASTAR TenPlus FC (Federkraft schliessend) Mit Stumpfschweissstutzen metrisch d 110 mm, d1 20 mm | 37011801 |  |  | 10 | DE | 84818087
181689552 | Membranventil 10+FC PVDF-HP d110-d25 | 5304.41 | EUR | 2022-12-01 | 1 | 2.853 | ST | 1 | 1 |  | 339 | 339772 | 339772740 | I560 | 7613185387267 | SYGEF Plus Membranventil Typ DIASTAR TenPlus FC (Federkraft schliessend) Mit Stumpfschweissstutzen metrisch d 110 mm, d1 25 mm | 37011801 |  |  | 10 | DE | 84818087
181689553 | Membranventil 10+FC PVDF-HP d110-d32 | 5400.9 | EUR | 2022-12-01 | 1 | 2.87 | ST | 1 | 1 |  | 339 | 339772 | 339772740 | I560 | 7613185387274 | SYGEF Plus Membranventil Typ DIASTAR TenPlus FC (Federkraft schliessend) Mit Stumpfschweissstutzen metrisch d 110 mm, d1 32 mm | 37011801 |  |  | 10 | DE | 84818087
181689555 | Membranventil 10+FC PVDF-HP d110-d50 | 6622.55 | EUR | 2022-12-01 | 1 | 7.133 | ST | 1 | 1 |  | 339 | 339772 | 339772740 | I560 | 7613185387281 | SYGEF Plus Membranventil Typ DIASTAR TenPlus FC (Federkraft schliessend) Mit Stumpfschweissstutzen metrisch d 110 mm, d1 50 mm | 37011801 |  |  | 10 | DE | 84818087
181689556 | Membranventil 10+FC PVDF-HP d110-d63 | 7342.45 | EUR | 2022-12-01 | 1 | 7.163 | ST | 1 | 1 |  | 339 | 339772 | 339772740 | I560 | 7613185387298 | SYGEF Plus Membranventil Typ DIASTAR TenPlus FC (Federkraft schliessend) Mit Stumpfschweissstutzen metrisch d 110 mm, d1 63 mm | 37011801 |  |  | 10 | DE | 84818087
185489131 | Kartusche 582 PVDF/FKM DN10-15 | 931.94 | EUR | 2022-12-01 | 1 | 0.078 | ST | 1 |  |  | 339 | 339A71 | 339A71997 | I510 | 7613185563715 | Kartusche Typ 582 DN 10-15 mm | 20129290 |  |  | 10 | CH | 84819000
185489133 | Kartusche 582 PVDF/FKM DN20-25 | 1248.95 | EUR | 2022-12-01 | 1 | 0.21 | ST | 1 |  |  | 339 | 339A71 | 339A71997 | I510 | 7613185563722 | Kartusche Typ 582 DN 20-25 mm | 20129290 |  |  | 10 | CH | 84819000
185489136 | Kartusche 582 PVDF/FKM DN32-50 | 1948.96 | EUR | 2022-12-01 | 1 | 0.682 | ST | 1 |  |  | 339 | 339A71 | 339A71997 | I510 | 7613185563746 | Kartusche Typ 582 DN 32-50 mm | 20129290 |  |  | 10 | CH | 84819000
185489161 | Kartusche 586 PVDF/FKM DN10-15 | 1097.07 | EUR | 2022-12-01 | 1 | 0.076 | ST | 1 |  |  | 339 | 339A71 | 339A71997 | I510 | 7613185563739 | Kartusche Typ 586 DN 10-15 mm | 20129290 |  |  | 5 | CH | 84819000
185489163 | Kartusche 586 PVDF/FKM DN20-25 | 1093.56 | EUR | 2022-12-01 | 1 | 0.196 | ST | 1 |  |  | 339 | 339A71 | 339A71997 | I510 | 7613185563753 | Kartusche Typ 586 DN 20-25 mm | 20129290 |  |  | 10 | CH | 84819000
185489166 | Kartusche 586 PVDF/FKM DN32-50 | 2129.11 | EUR | 2022-12-01 | 1 | 0.667 | ST | 1 |  |  | 339 | 339A71 | 339A71997 | I510 | 7613185563760 | Kartusche Typ 586 DN 32-50 mm | 20129290 |  |  | 5 | CH | 84819000
185514032 | Membranventil 514 PVDF d20DN15 | 464.98 | EUR | 2022-12-01 | 1 | 0.358 | ST | 1 | 8 | 144 | 235 | 235774 | 235774020 | I400 | 7613185372522 | SYGEF Standard Membranventil Typ 514 Mit Schweissmuffen metrisch d 20 mm, DN 15 mm | 37011801 |  |  | 10 | DE | 84818087
185514033 | Membranventil 514 PVDF d25DN20 | 520.69 | EUR | 2022-12-01 | 1 | 0.546 | ST | 1 | 8 | 144 | 235 | 235774 | 235774020 | I400 | 7613185372539 | SYGEF Standard Membranventil Typ 514 Mit Schweissmuffen metrisch d 25 mm, DN 20 mm | 37011801 |  |  | 10 | DE | 84818087
185514034 | Membranventil 514 PVDF d32DN25 | 647.73 | EUR | 2022-12-01 | 1 | 0.969 | ST | 1 | 8 | 144 | 235 | 235774 | 235774020 | I400 | 7613185372546 | SYGEF Standard Membranventil Typ 514 Mit Schweissmuffen metrisch d 32 mm, DN 25 mm | 37011801 |  |  | 10 | DE | 84818087
185514035 | Membranventil 514 PVDF d40DN32 | 795.01 | EUR | 2022-12-01 | 1 | 1.683 | ST | 1 | 8 | 144 | 235 | 235774 | 235774020 | I400 | 7613185372553 | SYGEF Standard Membranventil Typ 514 Mit Schweissmuffen metrisch d 40 mm, DN 32 mm | 37011801 |  |  | 10 | DE | 84818087
185514036 | Membranventil 514 PVDF d50DN40 | 1023.28 | EUR | 2022-12-01 | 1 | 2.932 | ST | 1 | 1 | 72 | 235 | 235774 | 235774020 | I400 | 7613185372560 | SYGEF Standard Membranventil Typ 514 Mit Schweissmuffen metrisch d 50 mm, DN 40 mm | 37011801 |  |  | 10 | DE | 84818087
185514037 | Membranventil 514 PVDF d63DN50 | 1296.16 | EUR | 2022-12-01 | 1 | 2.995 | ST | 1 | 1 | 36 | 235 | 235774 | 235774020 | I400 | 7613185372577 | SYGEF Standard Membranventil Typ 514 Mit Schweissmuffen metrisch d 63 mm, DN 50 mm | 37011801 |  |  | 10 | DE | 84818087
185514052 | Membranventil 514 PVDF/PTFE d20DN15 | 581.15 | EUR | 2022-12-01 | 1 | 0.349 | ST | 1 | 8 | 144 | 235 | 235774 | 235774020 | I400 | 7613185372584 | SYGEF Standard Membranventil Typ 514 Mit Schweissmuffen metrisch d 20 mm, DN 15 mm | 37011801 |  |  | 10 | DE | 84818087
185514053 | Membranventil 514 PVDF/PTFE d25DN20 | 650.84 | EUR | 2022-12-01 | 1 | 0.546 | ST | 1 | 8 | 144 | 235 | 235774 | 235774020 | I400 | 7613185372591 | SYGEF Standard Membranventil Typ 514 Mit Schweissmuffen metrisch d 25 mm, DN 20 mm | 37011801 |  |  | 10 | DE | 84818087
185514054 | Membranventil 514 PVDF/PTFE d32DN25 | 809.43 | EUR | 2022-12-01 | 1 | 0.969 | ST | 1 | 8 | 144 | 235 | 235774 | 235774020 | I400 | 7613185372607 | SYGEF Standard Membranventil Typ 514 Mit Schweissmuffen metrisch d 32 mm, DN 25 mm | 37011801 |  |  | 10 | DE | 84818087
185514055 | Membranventil 514 PVDF/PTFE d40DN32 | 993.8 | EUR | 2022-12-01 | 1 | 1.683 | ST | 1 | 8 | 96 | 235 | 235774 | 235774020 | I400 | 7613185372621 | SYGEF Standard Membranventil Typ 514 Mit Schweissmuffen metrisch d 40 mm, DN 32 mm | 37011801 |  |  | 10 | DE | 84818087
185514056 | Membranventil 514 PVDF/PTFE d50DN40 | 1279.58 | EUR | 2022-12-01 | 1 | 2.932 | ST | 1 | 1 | 72 | 235 | 235774 | 235774020 | I400 | 7613185372614 | SYGEF Standard Membranventil Typ 514 Mit Schweissmuffen metrisch d 50 mm, DN 40 mm | 37011801 |  |  | 10 | DE | 84818087
185514057 | Membranventil 514 PVDF/PTFE d63DN50 | 1622.48 | EUR | 2022-12-01 | 1 | 2.995 | ST | 1 | 1 | 36 | 235 | 235774 | 235774020 | I400 | 7613185372638 | SYGEF Standard Membranventil Typ 514 Mit Schweissmuffen metrisch d 63 mm, DN 50 mm | 37011801 |  |  | 10 | DE | 84818087
185514132 | Membranventil 514 PVDF d20DN15 | 464.98 | EUR | 2022-12-01 | 1 | 0.381 | ST | 1 | 8 | 144 | 235 | 235774 | 235774020 | I400 | 7613185372645 | SYGEF Standard Membranventil Typ 514 Mit Stumpfschweissstutzen metrisch d 20 mm, DN 15 mm | 37011801 |  |  | 10 | DE | 84818087
185514133 | Membranventil 514 PVDF d25DN20 | 520.69 | EUR | 2022-12-01 | 1 | 0.555 | ST | 1 | 8 | 144 | 235 | 235774 | 235774020 | I400 | 7613185372652 | SYGEF Standard Membranventil Typ 514 Mit Stumpfschweissstutzen metrisch d 25 mm, DN 20 mm | 37011801 |  | 200021533 | 10 | DE | 84818087
185514134 | Membranventil 514 PVDF d32DN25 | 647.73 | EUR | 2022-12-01 | 1 | 1.048 | ST | 1 | 8 | 96 | 235 | 235774 | 235774020 | I400 | 7613185372669 | SYGEF Standard Membranventil Typ 514 Mit Stumpfschweissstutzen metrisch d 32 mm, DN 25 mm | 37011801 |  |  | 10 | DE | 84818087
185514135 | Membranventil 514 PVDF d40DN32 | 795.01 | EUR | 2022-12-01 | 1 | 1.401 | ST | 1 | 8 | 96 | 235 | 235774 | 235774020 | I400 | 7613185372683 | SYGEF Standard Membranventil Typ 514 Mit Stumpfschweissstutzen metrisch d 40 mm, DN 32 mm | 37011801 |  |  | 10 | DE | 84818087
185514136 | Membranventil 514 PVDF d50DN40 | 1023.28 | EUR | 2022-12-01 | 1 | 2.036 | ST | 1 | 1 | 36 | 235 | 235774 | 235774020 | I400 | 7613185372676 | SYGEF Standard Membranventil Typ 514 Mit Stumpfschweissstutzen metrisch d 50 mm, DN 40 mm | 37011801 |  |  | 10 | DE | 84818087
185514137 | Membranventil 514 PVDF d63DN50 | 1296.16 | EUR | 2022-12-01 | 1 | 3.395 | ST | 1 | 1 | 36 | 235 | 235774 | 235774020 | I400 | 7613185372690 | SYGEF Standard Membranventil Typ 514 Mit Stumpfschweissstutzen metrisch d 63 mm, DN 50 mm | 37011801 |  |  | 10 | DE | 84818087
185514152 | Membranventil 514 PVDF/PTFE d20DN15 | 581.15 | EUR | 2022-12-01 | 1 | 0.5 | ST | 1 | 8 | 144 | 235 | 235774 | 235774020 | I400 | 7613185372706 | SYGEF Standard Membranventil Typ 514 Mit Stumpfschweissstutzen metrisch d 20 mm, DN 15 mm | 37011801 |  |  | 10 | DE | 84818087
185514153 | Membranventil 514 PVDF/PTFE d25DN20 | 650.84 | EUR | 2022-12-01 | 1 | 0.7 | ST | 1 | 8 | 144 | 235 | 235774 | 235774020 | I400 | 7613185372713 | SYGEF Standard Membranventil Typ 514 Mit Stumpfschweissstutzen metrisch d 25 mm, DN 20 mm | 37011801 |  |  | 10 | DE | 84818087
185514154 | Membranventil 514 PVDF/PTFE d32DN25 | 809.43 | EUR | 2022-12-01 | 1 | 1.4 | ST | 1 | 8 | 96 | 235 | 235774 | 235774020 | I400 | 7613185372720 | SYGEF Standard Membranventil Typ 514 Mit Stumpfschweissstutzen metrisch d 32 mm, DN 25 mm | 37011801 |  |  | 10 | DE | 84818087
185514155 | Membranventil 514 PVDF/PTFE d40DN32 | 993.8 | EUR | 2022-12-01 | 1 | 1.454 | ST | 1 | 1 | 72 | 235 | 235774 | 235774020 | I400 | 7613185372737 | SYGEF Standard Membranventil Typ 514 Mit Stumpfschweissstutzen metrisch d 40 mm, DN 32 mm | 37011801 |  |  | 10 | DE | 84818087
185514156 | Membranventil 514 PVDF/PTFE d50DN40 | 1279.58 | EUR | 2022-12-01 | 1 | 2.96 | ST | 1 | 1 | 36 | 235 | 235774 | 235774020 | I400 | 7613185372744 | SYGEF Standard Membranventil Typ 514 Mit Stumpfschweissstutzen metrisch d 50 mm, DN 40 mm | 37011801 |  |  | 10 | DE | 84818087
185514157 | Membranventil 514 PVDF/PTFE d63DN50 | 1622.48 | EUR | 2022-12-01 | 1 | 4.19 | ST | 1 | 1 | 36 | 235 | 235774 | 235774020 | I400 | 7613185372751 | SYGEF Standard Membranventil Typ 514 Mit Stumpfschweissstutzen metrisch d 63 mm, DN 50 mm | 37011801 |  |  | 10 | DE | 84818087
185515032 | Membranventil 515 PVDF d20DN15 | 395.31 | EUR | 2022-12-01 | 1 | 0.273 | ST | 1 | 8 | 144 | 235 | 235774 | 235774010 | I400 | 7613185372768 | SYGEF Standard Membranventil Typ 515 Mit Muffenschweissstutzen metrisch d 20 mm, DN 15 mm | 37011801 |  |  | 10 | DE | 84818087
185515033 | Membranventil 515 PVDF d25DN20 | 442.49 | EUR | 2022-12-01 | 1 | 0.426 | ST | 1 | 8 | 144 | 235 | 235774 | 235774010 | I400 | 7613185372775 | SYGEF Standard Membranventil Typ 515 Mit Muffenschweissstutzen metrisch d 25 mm, DN 20 mm | 37011801 |  |  | 10 | DE | 84818087
185515034 | Membranventil 515 PVDF d32DN25 | 550.54 | EUR | 2022-12-01 | 1 | 0.684 | ST | 1 | 8 | 144 | 235 | 235774 | 235774010 | I400 | 7613185372782 | SYGEF Standard Membranventil Typ 515 Mit Muffenschweissstutzen metrisch d 32 mm, DN 25 mm | 37011801 |  |  | 10 | DE | 84818087
185515035 | Membranventil 515 PVDF d40DN32 | 675.74 | EUR | 2022-12-01 | 1 | 1.415 | ST | 1 | 8 | 144 | 235 | 235774 | 235774010 | I400 | 7613185372799 | SYGEF Standard Membranventil Typ 515 Mit Muffenschweissstutzen metrisch d 40 mm, DN 32 mm | 37011801 |  |  | 10 | DE | 84818087
185515036 | Membranventil 515 PVDF d50DN40 | 868.4 | EUR | 2022-12-01 | 1 | 1.652 | ST | 1 | 1 | 72 | 235 | 235774 | 235774010 | I400 | 7613185372805 | SYGEF Standard Membranventil Typ 515 Mit Muffenschweissstutzen metrisch d 50 mm, DN 40 mm | 37011801 |  |  | 10 | DE | 84818087
185515037 | Membranventil 515 PVDF d63DN50 | 1102.54 | EUR | 2022-12-01 | 1 | 2.569 | ST | 1 | 1 | 72 | 235 | 235774 | 235774010 | I400 | 7613185372812 | SYGEF Standard Membranventil Typ 515 Mit Muffenschweissstutzen metrisch d 63 mm, DN 50 mm | 37011801 |  |  | 10 | DE | 84818087
185515052 | Membranventil 515 PVDF/PTFE d20DN15 | 474.24 | EUR | 2022-12-01 | 1 | 0.289 | ST | 1 | 8 | 144 | 235 | 235774 | 235774010 | I400 | 7613185372829 | SYGEF Standard Membranventil Typ 515 Mit Muffenschweissstutzen metrisch d 20 mm, DN 15 mm | 37011801 |  |  | 10 | DE | 84818087
185515053 | Membranventil 515 PVDF/PTFE d25DN20 | 531.21 | EUR | 2022-12-01 | 1 | 0.426 | ST | 1 | 8 |  | 235 | 235774 | 235774010 | I400 | 7613185372836 | SYGEF Standard Membranventil Typ 515 Mit Muffenschweissstutzen metrisch d 25 mm, DN 20 mm | 37011801 |  |  | 10 | DE | 84818087
185515054 | Membranventil 515 PVDF/PTFE d32DN25 | 660.79 | EUR | 2022-12-01 | 1 | 0.684 | ST | 1 | 8 | 144 | 235 | 235774 | 235774010 | I400 | 7613185372843 | SYGEF Standard Membranventil Typ 515 Mit Muffenschweissstutzen metrisch d 32 mm, DN 25 mm | 37011801 |  |  | 10 | DE | 84818087
185515055 | Membranventil 515 PVDF/PTFE d40DN32 | 810.9 | EUR | 2022-12-01 | 1 | 1.415 | ST | 1 | 8 | 144 | 235 | 235774 | 235774010 | I400 | 7613185372850 | SYGEF Standard Membranventil Typ 515 Mit Muffenschweissstutzen metrisch d 40 mm, DN 32 mm | 37011801 |  |  | 10 | DE | 84818087
185515056 | Membranventil 515 PVDF/PTFE d50DN40 | 1041.71 | EUR | 2022-12-01 | 1 | 1.652 | ST | 1 | 1 | 72 | 235 | 235774 | 235774010 | I400 | 7613185372867 | SYGEF Standard Membranventil Typ 515 Mit Muffenschweissstutzen metrisch d 50 mm, DN 40 mm | 37011801 |  |  | 10 | DE | 84818087
185515057 | Membranventil 515 PVDF/PTFE d63DN50 | 1321.95 | EUR | 2022-12-01 | 1 | 2.569 | ST | 1 | 1 |  | 235 | 235774 | 235774010 | I400 | 7613185372874 | SYGEF Standard Membranventil Typ 515 Mit Muffenschweissstutzen metrisch d 63 mm, DN 50 mm | 37011801 |  |  | 10 | DE | 84818087
185515132 | Membranventil 515 PVDF d20DN15 | 395.31 | EUR | 2022-12-01 | 1 | 0.28 | ST | 1 | 8 | 144 | 235 | 235774 | 235774010 | I400 | 7613185372881 | SYGEF Standard Membranventil Typ 515 Mit Stumpfschweissstutzen metrisch d 20 mm, DN 15 mm | 37011801 |  |  | 10 | DE | 84818087
185515133 | Membranventil 515 PVDF d25DN20 | 442.49 | EUR | 2022-12-01 | 1 | 0.514 | ST | 1 | 8 | 144 | 235 | 235774 | 235774010 | I400 | 7613185372898 | SYGEF Standard Membranventil Typ 515 Mit Stumpfschweissstutzen metrisch d 25 mm, DN 20 mm | 37011801 |  |  | 10 | DE | 84818087
185515134 | Membranventil 515 PVDF d32DN25 | 550.54 | EUR | 2022-12-01 | 1 | 0.677 | ST | 1 | 8 | 144 | 235 | 235774 | 235774010 | I400 | 7613185372911 | SYGEF Standard Membranventil Typ 515 Mit Stumpfschweissstutzen metrisch d 32 mm, DN 25 mm | 37011801 |  |  | 10 | DE | 84818087
185515135 | Membranventil 515 PVDF d40DN32 | 675.74 | EUR | 2022-12-01 | 1 | 0.942 | ST | 1 | 8 | 96 | 235 | 235774 | 235774010 | I400 | 7613185372904 | SYGEF Standard Membranventil Typ 515 Mit Stumpfschweissstutzen metrisch d 40 mm, DN 32 mm | 37011801 |  |  | 10 | DE | 84818087
185515136 | Membranventil 515 PVDF d50DN40 | 868.4 | EUR | 2022-12-01 | 1 | 2.492 | ST | 1 | 1 | 72 | 235 | 235774 | 235774010 | I400 | 7613185372928 | SYGEF Standard Membranventil Typ 515 Mit Stumpfschweissstutzen metrisch d 50 mm, DN 40 mm | 37011801 |  |  | 10 | DE | 84818087
185515137 | Membranventil 515 PVDF d63DN50 | 1102.54 | EUR | 2022-12-01 | 1 | 2.465 | ST | 1 | 1 | 36 | 235 | 235774 | 235774010 | I400 | 7613185372935 | SYGEF Standard Membranventil Typ 515 Mit Stumpfschweissstutzen metrisch d 63 mm, DN 50 mm | 37011801 |  |  | 10 | DE | 84818087
185515152 | Membranventil 515 PVDF/PTFE d20DN15 | 474.24 | EUR | 2022-12-01 | 1 | 0.28 | ST | 1 | 8 | 144 | 235 | 235774 | 235774010 | I400 | 7613185372942 | SYGEF Standard Membranventil Typ 515 Mit Stumpfschweissstutzen metrisch d 20 mm, DN 15 mm | 37011801 |  |  | 10 | DE | 84818087
185515153 | Membranventil 515 PVDF/PTFE d25DN20 | 531.21 | EUR | 2022-12-01 | 1 | 0.514 | ST | 1 | 8 | 144 | 235 | 235774 | 235774010 | I400 | 7613185372959 | SYGEF Standard Membranventil Typ 515 Mit Stumpfschweissstutzen metrisch d 25 mm, DN 20 mm | 37011801 |  |  | 10 | DE | 84818087
185515154 | Membranventil 515 PVDF/PTFE d32DN25 | 660.79 | EUR | 2022-12-01 | 1 | 0.677 | ST | 1 | 8 | 144 | 235 | 235774 | 235774010 | I400 | 7613185372966 | SYGEF Standard Membranventil Typ 515 Mit Stumpfschweissstutzen metrisch d 32 mm, DN 25 mm | 37011801 |  |  | 10 | DE | 84818087
185515155 | Membranventil 515 PVDF/PTFE d40DN32 | 810.9 | EUR | 2022-12-01 | 1 | 1.39 | ST | 1 | 8 |  | 235 | 235774 | 235774010 | I400 | 7613185372973 | SYGEF Standard Membranventil Typ 515 Mit Stumpfschweissstutzen metrisch d 40 mm, DN 32 mm | 37011801 |  |  | 10 | DE | 84818087
185515156 | Membranventil 515 PVDF/PTFE d50DN40 | 1041.71 | EUR | 2022-12-01 | 1 | 2.492 | ST | 1 | 1 | 72 | 235 | 235774 | 235774010 | I400 | 7613185372997 | SYGEF Standard Membranventil Typ 515 Mit Stumpfschweissstutzen metrisch d 50 mm, DN 40 mm | 37011801 |  |  | 10 | DE | 84818087
185515157 | Membranventil 515 PVDF/PTFE d63DN50 | 1321.95 | EUR | 2022-12-01 | 1 | 2.465 | ST | 1 | 1 | 36 | 235 | 235774 | 235774010 | I400 | 7613185372980 | SYGEF Standard Membranventil Typ 515 Mit Stumpfschweissstutzen metrisch d 63 mm, DN 50 mm | 37011801 |  |  | 10 | DE | 84818087
185517132 | Membranventil 517 PVDF d20DN15 | 569.7 | EUR | 2022-12-01 | 1 | 0.586 | ST | 1 | 8 | 144 | 235 | 235774 | 235774030 | I400 | 7613185373000 | PROGEF Standard Membranventil Typ 517 Mit Losflanschen PP-V metrisch/BS d 20 mm, DN 15 mm | 37011801 |  |  | 10 | DE | 84818087
185517133 | Membranventil 517 PVDF d25DN20 | 637.39 | EUR | 2022-12-01 | 1 | 0.796 | ST | 1 | 8 | 144 | 235 | 235774 | 235774030 | I400 | 7613185373017 | PROGEF Standard Membranventil Typ 517 Mit Losflanschen PP-V metrisch/BS d 25 mm, DN 20 mm | 37011801 |  |  | 2 | DE | 84818087
185517134 | Membranventil 517 PVDF d32DN25 | 793.18 | EUR | 2022-12-01 | 1 | 1.064 | ST | 1 | 8 | 96 | 235 | 235774 | 235774030 | I400 | 7613185373024 | PROGEF Standard Membranventil Typ 517 Mit Losflanschen PP-V metrisch/BS d 32 mm, DN 25 mm | 37011801 |  |  | 10 | DE | 84818087
185517135 | Membranventil 517 PVDF d40DN32 | 973.5 | EUR | 2022-12-01 | 1 | 2.001 | ST | 1 | 8 | 96 | 235 | 235774 | 235774030 | I400 | 7613185373031 | PROGEF Standard Membranventil Typ 517 Mit Losflanschen PP-V metrisch/BS d 40 mm, DN 32 mm | 37011801 |  |  | 10 | DE | 84818087
185517136 | Membranventil 517 PVDF d50DN40 | 1251.89 | EUR | 2022-12-01 | 1 | 2.369 | ST | 1 | 1 | 36 | 235 | 235774 | 235774030 | I400 | 7613185373055 | PROGEF Standard Membranventil Typ 517 Mit Losflanschen PP-V metrisch/BS d 50 mm, DN 40 mm | 37011801 |  |  | 10 | DE | 84818087
185517137 | Membranventil 517 PVDF d63DN50 | 1587.43 | EUR | 2022-12-01 | 1 | 3.586 | ST | 1 | 1 | 36 | 235 | 235774 | 235774030 | I400 | 7613185373048 | PROGEF Standard Membranventil Typ 517 Mit Losflanschen PP-V metrisch/BS d 63 mm, DN 50 mm | 37011801 |  |  | 10 | DE | 84818087
185517152 | Membranventil 517 PVDF/PTFE d20DN15 | 683.66 | EUR | 2022-12-01 | 1 | 0.586 | ST | 1 | 8 | 144 | 235 | 235774 | 235774030 | I400 | 7613185373062 | PROGEF Standard Membranventil Typ 517 Mit Losflanschen PP-V metrisch/BS d 20 mm, DN 15 mm | 37011801 |  |  | 10 | DE | 84818087
185517153 | Membranventil 517 PVDF/PTFE d25DN20 | 764.98 | EUR | 2022-12-01 | 1 | 0.796 | ST | 1 | 8 | 144 | 235 | 235774 | 235774030 | I400 | 7613185373079 | PROGEF Standard Membranventil Typ 517 Mit Losflanschen PP-V metrisch/BS d 25 mm, DN 20 mm | 37011801 |  |  | 10 | DE | 84818087
185517154 | Membranventil 517 PVDF/PTFE d32DN25 | 953.2 | EUR | 2022-12-01 | 1 | 1.064 | ST | 1 | 8 | 144 | 235 | 235774 | 235774030 | I400 | 7613185373086 | PROGEF Standard Membranventil Typ 517 Mit Losflanschen PP-V metrisch/BS d 32 mm, DN 25 mm | 37011801 |  |  | 10 | DE | 84818087
185517155 | Membranventil 517 PVDF/PTFE d40DN32 | 1168.93 | EUR | 2022-12-01 | 1 | 2.001 | ST | 1 | 8 | 96 | 235 | 235774 | 235774030 | I400 | 7613185373093 | PROGEF Standard Membranventil Typ 517 Mit Losflanschen PP-V metrisch/BS d 40 mm, DN 32 mm | 37011801 |  |  | 10 | DE | 84818087
185517156 | Membranventil 517 PVDF/PTFE d50DN40 | 1502.65 | EUR | 2022-12-01 | 1 | 2.369 | ST | 1 | 1 | 72 | 235 | 235774 | 235774030 | I400 | 7613185373109 | PROGEF Standard Membranventil Typ 517 Mit Losflanschen PP-V metrisch/BS d 50 mm, DN 40 mm | 37011801 |  |  | 10 | DE | 84818087
185517157 | Membranventil 517 PVDF/PTFE d63DN50 | 1904.58 | EUR | 2022-12-01 | 1 | 3.586 | ST | 1 | 1 | 36 | 235 | 235774 | 235774030 | I400 | 7613185373116 | PROGEF Standard Membranventil Typ 517 Mit Losflanschen PP-V metrisch/BS d 63 mm, DN 50 mm | 37011801 |  |  | 10 | DE | 84818087
185517732 | Membranventil 517 PVDF 1/2"DN15 | 569.7 | EUR | 2022-12-01 | 1 | 0.586 | ST | 1 | 8 | 144 | 235 | 235774 | 235774030 | I400 | 7613185373130 | PROGEF Standard Membranventil Typ 517 Mit Losflanschen PP-V Zoll ANSI Zoll 1/2 inch, DN 15 mm | 37011801 |  |  | 10 | DE | 84818087
185517733 | Membranventil 517 PVDF 3/4"DN20 | 637.39 | EUR | 2022-12-01 | 1 | 0.796 | ST | 1 | 8 | 144 | 235 | 235774 | 235774030 | I400 | 7613185373123 | PROGEF Standard Membranventil Typ 517 Mit Losflanschen PP-V Zoll ANSI Zoll 3/4 inch, DN 20 mm | 37011801 |  |  | 10 | DE | 84818087
185517734 | Membranventil 517 PVDF/PTFE 1"DN25 | 793.18 | EUR | 2022-12-01 | 1 | 1.05 | ST | 1 | 8 | 144 | 235 | 235774 | 235774030 | I400 | 7613185373147 | PROGEF Standard Membranventil Typ 517 Mit Losflanschen PP-V Zoll ANSI Zoll 1 inch, DN 25 mm | 37011801 |  |  | 10 | DE | 84818087
185517735 | Membranventil 517 PVDF 11/4DN32 | 973.5 | EUR | 2022-12-01 | 1 | 2.001 | ST | 1 | 8 | 96 | 235 | 235774 | 235774030 | I400 | 7613185373154 | PROGEF Standard Membranventil Typ 517 Mit Losflanschen PP-V Zoll ANSI Zoll 1 1/4 inch, DN 32 mm | 37011801 |  |  | 10 | CH | 84818087
185517736 | Membranventil 517 PVDF 11/2DN40 | 1251.89 | EUR | 2022-12-01 | 1 | 3.147 | ST | 1 | 1 | 36 | 235 | 235774 | 235774030 | I400 | 7613185373161 | PROGEF Standard Membranventil Typ 517 Mit Losflanschen PP-V Zoll ANSI Zoll 1 1/2 inch, DN 40 mm | 37011801 |  |  | 10 | DE | 84818087
185517737 | Membranventil 517 PVDF/PTFE 2"DN50 | 1587.43 | EUR | 2022-12-01 | 1 | 3.514 | ST | 1 | 1 | 36 | 235 | 235774 | 235774030 | I400 | 7613185373178 | PROGEF Standard Membranventil Typ 517 Mit Losflanschen PP-V Zoll ANSI Zoll 2 inch, DN 50 mm | 37011801 |  |  | 10 | DE | 84818087
185517752 | Membranventil 517 PVDF 1/2"DN15 | 683.66 | EUR | 2022-12-01 | 1 | 0.586 | ST | 1 | 8 | 96 | 235 | 235774 | 235774030 | I400 | 7613185373185 | PROGEF Standard Membranventil Typ 517 Mit Losflanschen PP-V Zoll ANSI Zoll 1/2 inch, DN 15 mm | 37011801 |  |  | 10 | DE | 84818087
185517753 | Membranventil 517 PVDF 3/4"DN20 | 764.98 | EUR | 2022-12-01 | 1 | 0.796 | ST | 1 | 6 |  | 235 | 235774 | 235774030 | I400 | 7613185373192 | PROGEF Standard Membranventil Typ 517 Mit Losflanschen PP-V Zoll ANSI Zoll 3/4 inch, DN 20 mm | 37011801 |  |  | 10 | DE | 84818087
185517754 | Membranventil 517 PVDF/PTFE 1"DN25 | 953.2 | EUR | 2022-12-01 | 1 | 1.05 | ST | 1 | 8 | 144 | 235 | 235774 | 235774030 | I400 | 7613185373208 | PROGEF Standard Membranventil Typ 517 Mit Losflanschen PP-V Zoll ANSI Zoll 1 inch, DN 25 mm | 37011801 |  |  | 10 | DE | 84818087
185517755 | Membranventil 517 PVDF 1 1/4"DN32 | 1168.93 | EUR | 2022-12-01 | 1 | 2.001 | ST | 1 | 8 |  | 235 | 235774 | 235774030 | I400 | 7613185373215 | PROGEF Standard Membranventil Typ 517 Mit Losflanschen PP-V Zoll ANSI Zoll 1 1/4 inch, DN 32 mm | 37011801 |  |  | 10 | CH | 84818087
185517756 | Membranventil 517 PVDF 11/2DN40 | 1502.65 | EUR | 2022-12-01 | 1 | 3.147 | ST | 1 | 1 |  | 235 | 235774 | 235774030 | I400 | 7613185373222 | PROGEF Standard Membranventil Typ 517 Mit Losflanschen PP-V Zoll ANSI Zoll 1 1/2 inch, DN 40 mm | 37011801 |  |  | 10 | DE | 84818087
185517757 | Membranventil 517 PVDF/PTFE 2"DN50 | 1904.58 | EUR | 2022-12-01 | 1 | 3.514 | ST | 1 | 1 | 36 | 235 | 235774 | 235774030 | I400 | 7613185373239 | PROGEF Standard Membranventil Typ 517 Mit Losflanschen PP-V Zoll ANSI Zoll 2 inch, DN 50 mm | 37011801 |  |  | 10 | DE | 84818087
185582012 | Dr Red Ventil 582 PVDF/FKM d20DN15 | 2243.36 | EUR | 2022-12-01 | 1 | 0.7 | ST | 1 | 1 | 76 | 339 | 339A71 | 339A71001 | I510 | 7613185553235 | SYGEF Standard Druckreduzierventil Typ 582 Mit Stumpfschweissstutzen metrisch Ohne Manometer d 20 mm, DN 15 mm | 37011101 |  |  | 10 | CH | 84811099
185582013 | Dr Red Ventil 582 PVDF/FKM d25DN20 | 2616.84 | EUR | 2022-12-01 | 1 | 1.55 | ST | 1 |  | 76 | 339 | 339A71 | 339A71001 | I510 | 7613185553228 | SYGEF Standard Druckreduzierventil Typ 582 Mit Stumpfschweissstutzen metrisch Ohne Manometer d 25 mm, DN 20 mm | 37011101 |  |  | 10 | CH | 84811099
185582014 | Dr Red Ventil 582 PVDF/FKM d32DN25 | 2616.84 | EUR | 2022-12-01 | 1 | 1.56 | ST | 1 |  | 76 | 339 | 339A71 | 339A71001 | I510 | 7613185553242 | SYGEF Standard Druckreduzierventil Typ 582 Mit Stumpfschweissstutzen metrisch Ohne Manometer d 32 mm, DN 25 mm | 37011101 |  |  | 10 | CH | 84811099
185582015 | Dr Red Ventil 582 PVDF/FKM d40DN32 | 4611.21 | EUR | 2022-12-01 | 1 | 4.37 | ST | 1 |  | 22 | 339 | 339A71 | 339A71001 | I510 | 7613185553259 | SYGEF Standard Druckreduzierventil Typ 582 Mit Stumpfschweissstutzen metrisch Ohne Manometer d 40 mm, DN 32 mm | 37011101 |  |  | 10 | CH | 84811099
185582016 | Dr Red Ventil 582 PVDF/FKM d50DN40 | 4611.21 | EUR | 2022-12-01 | 1 | 4.4 | ST | 1 |  | 22 | 339 | 339A71 | 339A71001 | I510 | 7613185553273 | SYGEF Standard Druckreduzierventil Typ 582 Mit Stumpfschweissstutzen metrisch Ohne Manometer d 50 mm, DN 40 mm | 37011101 |  |  | 10 | CH | 84811099
185582017 | Dr Red Ventil 582 PVDF/FKM d63DN50 | 4984.68 | EUR | 2022-12-01 | 1 | 4.52 | ST | 1 |  | 22 | 339 | 339A71 | 339A71001 | I510 | 7613185553266 | SYGEF Standard Druckreduzierventil Typ 582 Mit Stumpfschweissstutzen metrisch Ohne Manometer d 63 mm, DN 50 mm | 37011101 |  |  | 10 | CH | 84811099
185582112 | Dr Red Ventil 582 PVDF/FKM d20DN15 | 2399.86 | EUR | 2022-12-01 | 1 | 0.78 | ST | 1 |  |  | 339 | 339A71 | 339A71001 | I510 | 7613185553280 | SYGEF Standard Druckreduzierventil Typ 582 Mit Schweissmuffen metrisch Ohne Manometer d 20 mm, DN 15 mm | 37011101 |  |  | 10 | CH | 84811099
185582113 | Dr Red Ventil 582 PVDF/FKM d25DN20 | 2797.87 | EUR | 2022-12-01 | 1 | 1.65 | ST | 1 |  | 76 | 339 | 339A71 | 339A71001 | I510 | 7613185553303 | SYGEF Standard Druckreduzierventil Typ 582 Mit Schweissmuffen metrisch Ohne Manometer d 25 mm, DN 20 mm | 37011101 |  |  | 10 | CH | 84811099
185582114 | Dr Red Ventil 582 PVDF/FKM d32DN25 | 2797.87 | EUR | 2022-12-01 | 1 | 1.7 | ST | 1 |  | 76 | 339 | 339A71 | 339A71001 | I510 | 7613185553297 | SYGEF Standard Druckreduzierventil Typ 582 Mit Schweissmuffen metrisch Ohne Manometer d 32 mm, DN 25 mm | 37011101 |  |  | 2 | CH | 84811099
185582115 | Dr Red Ventil 582 PVDF/FKM d40DN32 | 4930.02 | EUR | 2022-12-01 | 1 | 4.53 | ST | 1 |  | 22 | 339 | 339A71 | 339A71001 | I510 | 7613185553310 | SYGEF Standard Druckreduzierventil Typ 582 Mit Schweissmuffen metrisch Ohne Manometer d 40 mm, DN 32 mm | 37011101 |  |  | 10 | CH | 84811099
185582116 | Dr Red Ventil 582 PVDF/FKM d50DN40 | 4930.02 | EUR | 2022-12-01 | 1 | 4.75 | ST | 1 |  | 22 | 339 | 339A71 | 339A71001 | I510 | 7613185553327 | SYGEF Standard Druckreduzierventil Typ 582 Mit Schweissmuffen metrisch Ohne Manometer d 50 mm, DN 40 mm | 37011101 |  |  | 10 | CH | 84811099
185582117 | Dr Red Ventil 582 PVDF/FKM d63DN50 | 5330.4 | EUR | 2022-12-01 | 1 | 5.05 | ST | 1 |  | 22 | 339 | 339A71 | 339A71001 | I510 | 7613185553365 | SYGEF Standard Druckreduzierventil Typ 582 Mit Schweissmuffen metrisch Ohne Manometer d 63 mm, DN 50 mm | 37011101 |  |  | 10 | CH | 84811099
185582512 | Dr Red Ventil 582 PVDF/FKM d20DN15 | 2468.41 | EUR | 2022-12-01 | 1 | 0.83 | ST | 1 | 4 | 76 | 339 | 339A71 | 339A71001 | I510 | 7613185553341 | SYGEF Standard Druckreduzierventil Typ 582 Verschraubungen mit Stumpfschweissstutzen SDR21 Metrisch ohne Manometer d 20 mm, DN 15 mm | 37011101 |  |  | 10 | CH | 84811099
185582513 | Dr Red Ventil 582 PVDF/FKM d25DN20 | 2877.8 | EUR | 2022-12-01 | 1 | 1.71 | ST | 1 |  | 76 | 339 | 339A71 | 339A71001 | I510 | 7613185553358 | SYGEF Standard Druckreduzierventil Typ 582 Verschraubungen mit Stumpfschweissstutzen SDR21 Metrisch ohne Manometer d 25 mm, DN 20 mm | 37011101 |  |  | 10 | CH | 84811099
185582514 | Dr Red Ventil 582 PVDF/FKM d32DN25 | 2877.8 | EUR | 2022-12-01 | 1 | 1.76 | ST | 1 |  | 76 | 339 | 339A71 | 339A71001 | I510 | 7613185553372 | SYGEF Standard Druckreduzierventil Typ 582 Verschraubungen mit Stumpfschweissstutzen SDR21 Metrisch ohne Manometer d 32 mm, DN 25 mm | 37011101 |  |  | 10 | CH | 84811099
185582515 | Dr Red Ventil 582 PVDF/FKM d40DN32 | 5070.87 | EUR | 2022-12-01 | 1 | 4.75 | ST | 1 |  | 22 | 339 | 339A71 | 339A71001 | I510 | 7613185553389 | SYGEF Standard Druckreduzierventil Typ 582 Verschraubungen mit Stumpfschweissstutzen SDR21 Metrisch ohne Manometer d 40 mm, DN 32 mm | 37011101 |  |  | 10 | CH | 84811099
185582516 | Dr Red Ventil 582 PVDF/FKM d50DN40 | 5070.87 | EUR | 2022-12-01 | 1 | 4.84 | ST | 1 |  | 22 | 339 | 339A71 | 339A71001 | I510 | 7613185553402 | SYGEF Standard Druckreduzierventil Typ 582 Verschraubungen mit Stumpfschweissstutzen SDR21 Metrisch ohne Manometer d 50 mm, DN 40 mm | 37011101 |  |  | 10 | CH | 84811099
185582517 | Dr Red Ventil 582 PVDF/FKM d63DN50 | 5482.69 | EUR | 2022-12-01 | 1 | 5.14 | ST | 1 |  | 22 | 339 | 339A71 | 339A71001 | I510 | 7613185549573 | SYGEF Standard Druckreduzierventil Typ 582 Verschraubungen mit Stumpfschweissstutzen SDR21 Metrisch ohne Manometer d 63 mm, DN 50 mm | 37011101 |  |  | 10 | CH | 84811099
185586012 | Dr Halte Vent 586 PVDF/FKM d20DN15 | 1662.65 | EUR | 2022-12-01 | 1 | 0.7 | ST | 1 |  |  | 339 | 339A71 | 339A71002 | I510 | 7613185553396 | SYGEF Standard Druckhalteventil Typ 586 Mit Stumpfschweissstutzen metrisch Ohne Manometer d 20 mm, DN 15 mm | 37011108 |  |  | 10 | CH | 84811099
185586013 | Dr Halte Vent 586 PVDF/FKM d25DN20 | 1939.74 | EUR | 2022-12-01 | 1 | 1.57 | ST | 1 |  | 76 | 339 | 339A71 | 339A71002 | I510 | 7613185553419 | SYGEF Standard Druckhalteventil Typ 586 Mit Stumpfschweissstutzen metrisch Ohne Manometer d 25 mm, DN 20 mm | 37011108 |  |  | 10 | CH | 84811099
185586014 | Dr Halte Vent 586 PVDF/FKM d32DN25 | 1939.74 | EUR | 2022-12-01 | 1 | 1.58 | ST | 1 |  | 76 | 339 | 339A71 | 339A71002 | I510 | 7613185553426 | SYGEF Standard Druckhalteventil Typ 586 Mit Stumpfschweissstutzen metrisch Ohne Manometer d 32 mm, DN 25 mm | 37011108 |  |  | 10 | CH | 84811099
185586015 | Dr Halte Vent 586 PVDF/FKM d40DN32 | 3416.16 | EUR | 2022-12-01 | 1 | 4.41 | ST | 1 |  | 22 | 339 | 339A71 | 339A71002 | I510 | 7613185553433 | SYGEF Standard Druckhalteventil Typ 586 Mit Stumpfschweissstutzen metrisch Ohne Manometer d 40 mm, DN 32 mm | 37011108 |  |  | 10 | CH | 84811099
185586016 | Dr Halte Vent 586 PVDF/FKM d50DN40 | 3416.16 | EUR | 2022-12-01 | 1 | 4.43 | ST | 1 |  | 22 | 339 | 339A71 | 339A71002 | I510 | 7613185553457 | SYGEF Standard Druckhalteventil Typ 586 Mit Stumpfschweissstutzen metrisch Ohne Manometer d 50 mm, DN 40 mm | 37011108 |  |  | 10 | CH | 84811099
185586017 | Dr Halte Vent 586 PVDF/FKM d63DN50 | 3693.26 | EUR | 2022-12-01 | 1 | 4.55 | ST | 1 |  | 22 | 339 | 339A71 | 339A71002 | I510 | 7613185553464 | SYGEF Standard Druckhalteventil Typ 586 Mit Stumpfschweissstutzen metrisch Ohne Manometer d 63 mm, DN 50 mm | 37011108 |  |  | 10 | CH | 84811099
185586112 | Dr Halte Vent 586 PVDF/FKM d20DN15 | 1828.89 | EUR | 2022-12-01 | 1 | 0.78 | ST | 1 |  | 76 | 339 | 339A71 | 339A71002 | I510 | 7613185553440 | SYGEF Standard Druckhalteventil Typ 586 Verschraubungen mit Schweissmuffen metrisch Ohne Manometer d 20 mm, DN 15 mm | 37011108 |  |  | 10 | CH | 84811099
185586113 | Dr Halte Vent 586 PVDF/FKM d25DN20 | 2132.6 | EUR | 2022-12-01 | 1 | 1.67 | ST | 1 |  | 76 | 339 | 339A71 | 339A71002 | I510 | 7613185553471 | SYGEF Standard Druckhalteventil Typ 586 Verschraubungen mit Schweissmuffen metrisch Ohne Manometer d 25 mm, DN 20 mm | 37011108 |  |  | 10 | CH | 84811099
185586114 | Dr Halte Vent 586 PVDF/FKM d32DN25 | 2132.6 | EUR | 2022-12-01 | 1 | 1.72 | ST | 1 |  | 76 | 339 | 339A71 | 339A71002 | I510 | 7613185553495 | SYGEF Standard Druckhalteventil Typ 586 Verschraubungen mit Schweissmuffen metrisch Ohne Manometer d 32 mm, DN 25 mm | 37011108 |  |  | 10 | CH | 84811099
185586115 | Dr Halte Vent 586 PVDF/FKM d40DN32 | 3757.56 | EUR | 2022-12-01 | 1 | 4.7 | ST | 1 |  | 22 | 339 | 339A71 | 339A71002 | I510 | 7613185553488 | SYGEF Standard Druckhalteventil Typ 586 Verschraubungen mit Schweissmuffen metrisch Ohne Manometer d 40 mm, DN 32 mm | 37011108 |  |  | 10 | CH | 84811099
185586116 | Dr Halte Vent 586 PVDF/FKM d50DN40 | 3757.56 | EUR | 2022-12-01 | 1 | 4.79 | ST | 1 |  | 22 | 339 | 339A71 | 339A71002 | I510 | 7613185553501 | SYGEF Standard Druckhalteventil Typ 586 Verschraubungen mit Schweissmuffen metrisch Ohne Manometer d 50 mm, DN 40 mm | 37011108 |  |  | 10 | CH | 84811099
185586117 | Dr Halte Vent 586 PVDF/FKM d63DN50 | 4061.24 | EUR | 2022-12-01 | 1 | 5.09 | ST | 1 |  | 22 | 339 | 339A71 | 339A71002 | I510 | 7613185553518 | SYGEF Standard Druckhalteventil Typ 586 Verschraubungen mit Schweissmuffen metrisch Ohne Manometer d 63 mm, DN 50 mm | 37011108 |  |  | 10 | CH | 84811099
185586512 | Dr Halte Vent 586 PVDF/FKM d20DN15 | 1828.89 | EUR | 2022-12-01 | 1 | 0.82 | ST | 1 | 6 | 76 | 339 | 339A71 | 339A71002 | I510 | 7613185553525 | SYGEF Standard Druckreduzierventil Typ 586 Verschraubungen mit Stumpfschweissstutzen SDR21 metrisch Ohne Manometer d 20 mm, DN 15 mm | 37011108 |  |  | 10 | CH | 84811099
185586513 | Dr Halte Vent 586 PVDF/FKM d25DN20 | 2132.6 | EUR | 2022-12-01 | 1 | 1.71 | ST | 1 |  | 76 | 339 | 339A71 | 339A71002 | I510 | 7613185553532 | SYGEF Standard Druckreduzierventil Typ 586 Verschraubungen mit Stumpfschweissstutzen SDR21 metrisch Ohne Manometer d 25 mm, DN 20 mm | 37011108 |  |  | 10 | CH | 84811099
185586514 | Dr Halte Vent 586 PVDF/FKM d32DN25 | 2132.6 | EUR | 2022-12-01 | 1 | 1.76 | ST | 1 |  | 76 | 339 | 339A71 | 339A71002 | I510 | 7613185553549 | SYGEF Standard Druckreduzierventil Typ 586 Verschraubungen mit Stumpfschweissstutzen SDR21 metrisch Ohne Manometer d 32 mm, DN 25 mm | 37011108 |  |  | 10 | CH | 84811099
185586515 | Dr Halte Vent 586 PVDF/FKM d40DN32 | 3757.56 | EUR | 2022-12-01 | 1 | 4.74 | ST | 1 |  | 22 | 339 | 339A71 | 339A71002 | I510 | 7613185553563 | SYGEF Standard Druckreduzierventil Typ 586 Verschraubungen mit Stumpfschweissstutzen SDR21 metrisch Ohne Manometer d 40 mm, DN 32 mm | 37011108 |  |  | 10 | CH | 84811099
185586516 | Dr Halte Vent 586 PVDF/FKM d50DN40 | 3757.56 | EUR | 2022-12-01 | 1 | 4.83 | ST | 1 |  | 22 | 339 | 339A71 | 339A71002 | I510 | 7613185553556 | SYGEF Standard Druckreduzierventil Typ 586 Verschraubungen mit Stumpfschweissstutzen SDR21 metrisch Ohne Manometer d 50 mm, DN 40 mm | 37011108 |  |  | 10 | CH | 84811099
185586517 | Dr Halte Vent 586 PVDF/FKM d63DN50 | 4061.24 | EUR | 2022-12-01 | 1 | 5.13 | ST | 1 |  | 22 | 339 | 339A71 | 339A71002 | I510 | 7613185553570 | SYGEF Standard Druckreduzierventil Typ 586 Verschraubungen mit Stumpfschweissstutzen SDR21 metrisch Ohne Manometer d 63 mm, DN 50 mm | 37011108 |  |  | 10 | CH | 84811099
185604032 | Membranventil 604 PVDF d20DN15 | 388.13 | EUR | 2022-12-01 | 1 | 0.47 | ST | 1 | 1 |  | 339 | 339B00 | 339B00004 | I540 | 7613185608492 | SYGEF Standard Membranventil Typ 604 Verschraubung mit Schweissmuffe metrisch d 20 mm, DN 15 mm | 37011801 |  |  | 10 | CH | 84818087
185604034 | Membranventil 604 PVDF d20DN15 | 383 | EUR | 2022-12-01 | 1 | 0.42 | ST | 1 |  |  | 339 | 339B00 | 339B00004 | I540 | 7613185608560 | SYGEF Standard Membranventil Typ 604 Verschraubung mit Schweissmuffe metrisch d 20 mm, DN 15 mm | 37011801 |  |  | 10 | CH | 84818087
185604035 | Membranventil 604 PVDF d20DN15 | 370.73 | EUR | 2022-12-01 | 1 | 0.4 | ST | 1 |  |  | 339 | 339B00 | 339B00004 | I540 | 7613185608508 | SYGEF Standard Membranventil Typ 604 Verschraubung mit Schweissmuffe metrisch d 20 mm, DN 15 mm | 37011801 |  |  | 10 | CH | 84818087
185604062 | Membranventil 604 PVDF/FKM d20DN15 | 367.65 | EUR | 2022-12-01 | 1 | 0.45 | ST | 1 | 1 |  | 339 | 339B00 | 339B00004 | I540 | 7613185608713 | SYGEF Standard Membranventil Typ 604 Verschraubung mit Schweissmuffe metrisch d 20 mm, DN 15 mm | 37011801 |  |  | 10 | CH | 84818087
185604064 | Membranventil 604 PVDF/FKM d20DN15 | 361.56 | EUR | 2022-12-01 | 1 | 0.42 | ST | 1 |  |  | 339 | 339B00 | 339B00004 | I540 | 7613185608720 | SYGEF Standard Membranventil Typ 604 Verschraubung mit Schweissmuffe metrisch d 20 mm, DN 15 mm | 37011801 |  |  | 10 | CH | 84818087
185604065 | Membranventil 604 PVDF/FKM d20DN15 | 347.24 | EUR | 2022-12-01 | 1 | 0.4 | ST | 1 |  |  | 339 | 339B00 | 339B00004 | I540 | 7613185608706 | SYGEF Standard Membranventil Typ 604 Verschraubung mit Schweissmuffe metrisch d 20 mm, DN 15 mm | 37011801 |  |  | 10 | CH | 84818087
185604132 | Membranventil 604 PVDF d20DN15 | 396.29 | EUR | 2022-12-01 | 1 | 0.47 | ST | 1 |  |  | 339 | 339B00 | 339B00004 | I540 | 7613185608515 | SYGEF Standard Membranventil Typ 604 Verschraubung mit Stumpfschweissstutzen metrisch d 20 mm, DN 15 mm | 37011801 |  |  | 10 | CH | 84818087
185604134 | Membranventil 604 PVDF d20DN15 | 398.3 | EUR | 2022-12-01 | 1 | 0.42 | ST | 1 |  |  | 339 | 339B00 | 339B00004 | I540 | 7613185608522 | SYGEF Standard Membranventil Typ 604 Verschraubung mit Stumpfschweissstutzen metrisch d 20 mm, DN 15 mm | 37011801 |  |  | 10 | CH | 84818087
185604135 | Membranventil 604 PVDF d20DN15 | 388.13 | EUR | 2022-12-01 | 1 | 0.4 | ST | 1 |  |  | 339 | 339B00 | 339B00004 | I540 | 7613185608546 | SYGEF Standard Membranventil Typ 604 Verschraubung mit Stumpfschweissstutzen metrisch d 20 mm, DN 15 mm | 37011801 |  |  | 10 | CH | 84818087
185604162 | Membranventil 604 PVDF/FKM d20DN15 | 365.64 | EUR | 2022-12-01 | 1 | 0.45 | ST | 1 | 6 | 288 | 339 | 339B00 | 339B00004 | I540 | 7613185608591 | SYGEF Standard Membranventil Typ 604 Verschraubung mit Stumpfschweissstutzen metrisch d 20 mm, DN 15 mm | 37011801 |  |  | 10 | CH | 84818087
185604164 | Membranventil 604 PVDF/FKM d20DN15 | 375.85 | EUR | 2022-12-01 | 1 | 0.42 | ST | 1 |  |  | 339 | 339B00 | 339B00004 | I540 | 7613185608539 | SYGEF Standard Membranventil Typ 604 Verschraubung mit Stumpfschweissstutzen metrisch d 20 mm, DN 15 mm | 37011801 |  |  | 5 | CH | 84818087
185604165 | Membranventil 604 PVDF/FKM d20DN15 | 357.48 | EUR | 2022-12-01 | 1 | 0.4 | ST | 1 |  |  | 339 | 339B00 | 339B00004 | I540 | 7613185608553 | SYGEF Standard Membranventil Typ 604 Verschraubung mit Stumpfschweissstutzen metrisch d 20 mm, DN 15 mm | 37011801 |  |  | 10 | CH | 84818087
185605132 | Membranventil 605 PVDF d20DN15 | 418.74 | EUR | 2022-12-01 | 1 | 0.39 | ST | 1 |  |  | 339 | 339B00 | 339B00004 | I540 | 7613185608621 | SYGEF Standard Membranventil Typ 605 Stumpfschweissstutzen metrisch d 20 mm, DN 15 mm | 37011801 |  |  |  |  | 84818087
185605134 | Membranventil 605 PVDF d20DN15 | 413.68 | EUR | 2022-12-01 | 1 | 0.34 | ST | 1 |  |  | 339 | 339B00 | 339B00004 | I540 | 7613185608584 | SYGEF Standard Membranventil Typ 605 Stumpfschweissstutzen metrisch d 20 mm, DN 15 mm | 37011801 |  |  | 10 | CH | 84818087
185605135 | Membranventil 605 PVDF d20DN15 | 401.38 | EUR | 2022-12-01 | 1 | 0.32 | ST | 1 |  |  | 339 | 339B00 | 339B00004 | I540 | 7613185608577 | SYGEF Standard Membranventil Typ 605 Stumpfschweissstutzen metrisch d 20 mm, DN 15 mm | 37011801 |  |  | 10 | CH | 84818087
185605162 | Membranventil 605 PVDF/FKM d20DN15 | 396.29 | EUR | 2022-12-01 | 1 | 0.37 | ST | 1 |  |  | 339 | 339B00 | 339B00004 | I540 | 7613185608737 | SYGEF Standard Membranventil Typ 605 Stumpfschweissstutzen metrisch d 20 mm, DN 15 mm | 37011801 |  |  | 10 | CH | 84818087
185605164 | Membranventil 605 PVDF/FKM d20DN15 | 406.5 | EUR | 2022-12-01 | 1 | 0.34 | ST | 1 |  |  | 339 | 339B00 | 339B00004 | I540 | 7613185608744 | SYGEF Standard Membranventil Typ 605 Stumpfschweissstutzen metrisch d 20 mm, DN 15 mm | 37011801 |  |  | 10 | CH | 84818087
185605165 | Membranventil 605 PVDF/FKM d20DN15 | 388.13 | EUR | 2022-12-01 | 1 | 0.35 | ST | 1 |  |  | 339 | 339B00 | 339B00004 | I540 | 7613185608751 | SYGEF Standard Membranventil Typ 605 Stumpfschweissstutzen metrisch d 20 mm, DN 15 mm | 37011801 |  |  | 10 | CH | 84818087
185624032 | Membranventil 10FC PVDF d20DN15 | 895.95 | EUR | 2022-12-01 | 1 | 0.611 | ST | 1 | 8 | 96 | 339 | 339772 | 339772620 | I560 | 7613185373307 | SYGEF Standard Membranventil DIASTAR Ten FC (Federkraft schliessend) Verschraubungen mit Schweissmuffen metrisch d 20 mm, DN 15 mm | 37011801 |  |  | 10 | DE | 84818087
185624033 | Membranventil 10FC PVDF d25DN20 | 945 | EUR | 2022-12-01 | 1 | 1.216 | ST | 1 | 8 | 96 | 339 | 339772 | 339772620 | I560 | 7613185373314 | SYGEF Standard Membranventil DIASTAR Ten FC (Federkraft schliessend) Verschraubungen mit Schweissmuffen metrisch d 25 mm, DN 20 mm | 37011801 |  |  | 10 | DE | 84818087
185624034 | Membranventil 10FC PVDF d32DN25 | 1015.25 | EUR | 2022-12-01 | 1 | 1.565 | ST | 1 | 8 | 96 | 339 | 339772 | 339772620 | I560 | 7613185373338 | SYGEF Standard Membranventil DIASTAR Ten FC (Federkraft schliessend) Verschraubungen mit Schweissmuffen metrisch d 32 mm, DN 25 mm | 37011801 |  |  | 10 | DE | 84818087
185624035 | Membranventil 10FC PVDF d40DN32 | 1269.81 | EUR | 2022-12-01 | 1 | 2.489 | ST | 1 | 1 | 72 | 339 | 339772 | 339772620 | I560 | 7613185373321 | SYGEF Standard Membranventil DIASTAR Ten FC (Federkraft schliessend) Verschraubungen mit Schweissmuffen metrisch d 40 mm, DN 32 mm | 37011801 |  |  | 10 | DE | 84818087
185624036 | Membranventil 10FC PVDF d50DN40 | 1589.9 | EUR | 2022-12-01 | 1 | 4.266 | ST | 1 | 1 | 36 | 339 | 339772 | 339772620 | I560 | 7613185373345 | SYGEF Standard Membranventil DIASTAR Ten FC (Federkraft schliessend) Verschraubungen mit Schweissmuffen metrisch d 50 mm, DN 40 mm | 37011801 |  |  | 10 | DE | 84818087
185624037 | Membranventil 10FC PVDF d63DN50 | 1943.23 | EUR | 2022-12-01 | 1 | 5.358 | ST | 1 | 1 | 36 | 339 | 339772 | 339772620 | I560 | 7613185373352 | SYGEF Standard Membranventil DIASTAR Ten FC (Federkraft schliessend) Verschraubungen mit Schweissmuffen metrisch d 63 mm, DN 50 mm | 37011801 |  |  | 10 | DE | 84818087
185624052 | Membranventil 10FC PVDF d20DN15 | 1076.54 | EUR | 2022-12-01 | 1 | 0.611 | ST | 1 | 8 | 96 | 339 | 339772 | 339772620 | I560 | 7613185373376 | SYGEF Standard Membranventil DIASTAR Ten FC (Federkraft schliessend) Verschraubungen mit Schweissmuffen metrisch d 20 mm, DN 15 mm | 37011801 |  |  | 10 | DE | 84818087
185624053 | Membranventil 10FC PVDF d25DN20 | 1134.74 | EUR | 2022-12-01 | 1 | 1.216 | ST | 1 | 8 | 96 | 339 | 339772 | 339772620 | I560 | 7613185373369 | SYGEF Standard Membranventil DIASTAR Ten FC (Federkraft schliessend) Verschraubungen mit Schweissmuffen metrisch d 25 mm, DN 20 mm | 37011801 |  |  | 10 | DE | 84818087
185624054 | Membranventil 10FC PVDF d32DN25 | 1219.94 | EUR | 2022-12-01 | 1 | 1.565 | ST | 1 | 8 | 96 | 339 | 339772 | 339772620 | I560 | 7613185373383 | SYGEF Standard Membranventil DIASTAR Ten FC (Federkraft schliessend) Verschraubungen mit Schweissmuffen metrisch d 32 mm, DN 25 mm | 37011801 |  |  | 10 | DE | 84818087
185624055 | Membranventil 10FC PVDF d40DN32 | 1523.36 | EUR | 2022-12-01 | 1 | 2.489 | ST | 1 | 1 | 72 | 339 | 339772 | 339772620 | I560 | 7613185373390 | SYGEF Standard Membranventil DIASTAR Ten FC (Federkraft schliessend) Verschraubungen mit Schweissmuffen metrisch d 40 mm, DN 32 mm | 37011801 |  |  | 10 | DE | 84818087
185624056 | Membranventil 10FC PVDF d50DN40 | 1907.85 | EUR | 2022-12-01 | 1 | 4.266 | ST | 1 | 1 | 36 | 339 | 339772 | 339772620 | I560 | 7613185373406 | SYGEF Standard Membranventil DIASTAR Ten FC (Federkraft schliessend) Verschraubungen mit Schweissmuffen metrisch d 50 mm, DN 40 mm | 37011801 |  |  | 10 | DE | 84818087
185624057 | Membranventil 10FC PVDF d63DN50 | 2333.91 | EUR | 2022-12-01 | 1 | 5.358 | ST | 1 | 1 |  | 339 | 339772 | 339772620 | I560 | 7613185373413 | SYGEF Standard Membranventil DIASTAR Ten FC (Federkraft schliessend) Verschraubungen mit Schweissmuffen metrisch d 63 mm, DN 50 mm | 37011801 |  |  | 10 | DE | 84818087
185624062 | Membranventil 10FC PVDF/FKM d20DN15 | 886.5 | EUR | 2022-12-01 | 1 | 0.611 | ST | 1 | 1 |  | 339 | 339772 | 339772620 | I560 | 7613185691883 | SYGEF Standard Membranventil DIASTAR Ten FC (Federkraft schliessend) Verschraubungen mit Schweissmuffen metrisch d 20 mm, DN 15 mm | 37011801 |  |  | 10 | DE | 84818087
185624063 | Membranventil 10FC PVDF/FKM d25DN20 | 935.2 | EUR | 2022-12-01 | 1 | 1.216 | ST | 1 | 1 |  | 339 | 339772 | 339772620 | I560 | 7613185691890 | SYGEF Standard Membranventil DIASTAR Ten FC (Federkraft schliessend) Verschraubungen mit Schweissmuffen metrisch d 25 mm, DN 20 mm | 37011801 |  |  | 10 | DE | 84818087
185624064 | Membranventil 10FC PVDF/FKM d32DN25 | 1004.38 | EUR | 2022-12-01 | 1 | 1.565 | ST | 1 | 1 |  | 339 | 339772 | 339772620 | I560 | 7613185691906 | SYGEF Standard Membranventil DIASTAR Ten FC (Federkraft schliessend) Verschraubungen mit Schweissmuffen metrisch d 32 mm, DN 25 mm | 37011801 |  |  | 10 | DE | 84818087
185624065 | Membranventil 10FC PVDF/FKM d40DN32 | 1256.68 | EUR | 2022-12-01 | 1 | 2.489 | ST | 1 | 1 |  | 339 | 339772 | 339772620 | I560 | 7613185691913 | SYGEF Standard Membranventil DIASTAR Ten FC (Federkraft schliessend) Verschraubungen mit Schweissmuffen metrisch d 40 mm, DN 32 mm | 37011801 |  |  | 10 | DE | 84818087
185624066 | Membranventil 10FC PVDF/FKM d50DN40 | 1563.89 | EUR | 2022-12-01 | 1 | 4.266 | ST | 1 | 1 |  | 339 | 339772 | 339772620 | I560 | 7613185691920 | SYGEF Standard Membranventil DIASTAR Ten FC (Federkraft schliessend) Verschraubungen mit Schweissmuffen metrisch d 50 mm, DN 40 mm | 37011801 |  |  | 10 | DE | 84818087
185624067 | Membranventil 10FC PVDF/FKM d63DN50 | 1909.98 | EUR | 2022-12-01 | 1 | 5.358 | ST | 1 | 1 |  | 339 | 339772 | 339772620 | I560 | 7613185691937 | SYGEF Standard Membranventil DIASTAR Ten FC (Federkraft schliessend) Verschraubungen mit Schweissmuffen metrisch d 63 mm, DN 50 mm | 37011801 |  |  | 10 | DE | 84818087
185624132 | Membranventil 10FC PVDF d20DN15 | 895.95 | EUR | 2022-12-01 | 1 | 0.63 | ST | 1 | 8 | 96 | 339 | 339772 | 339772620 | I560 | 7613185373420 | SYGEF Standard Membranventil DIASTAR Ten FC (Federkraft schliessend) Verschraubungen mit Stumpfschweissstutzen metrisch d 20 mm, DN 15 mm | 37011801 |  | 200021538 | 10 | DE | 84818087
185624133 | Membranventil 10FC PVDF d25DN20 | 945 | EUR | 2022-12-01 | 1 | 1.405 | ST | 1 | 8 | 96 | 339 | 339772 | 339772620 | I560 | 7613185373437 | SYGEF Standard Membranventil DIASTAR Ten FC (Federkraft schliessend) Verschraubungen mit Stumpfschweissstutzen metrisch d 25 mm, DN 20 mm | 37011801 |  | 200021539 | 10 | DE | 84818087
185624134 | Membranventil 10FC PVDF d32DN25 | 1015.25 | EUR | 2022-12-01 | 1 | 1.515 | ST | 1 | 1 | 72 | 339 | 339772 | 339772620 | I560 | 7613185373444 | SYGEF Standard Membranventil DIASTAR Ten FC (Federkraft schliessend) Verschraubungen mit Stumpfschweissstutzen metrisch d 32 mm, DN 25 mm | 37011801 |  | 200021540 | 10 | DE | 84818087
185624135 | Membranventil 10FC PVDF d40DN32 | 1269.81 | EUR | 2022-12-01 | 1 | 2.57 | ST | 1 | 1 | 36 | 339 | 339772 | 339772620 | I560 | 7613185373451 | SYGEF Standard Membranventil DIASTAR Ten FC (Federkraft schliessend) Verschraubungen mit Stumpfschweissstutzen metrisch d 40 mm, DN 32 mm | 37011801 |  | 200021541 | 10 | DE | 84818087
185624136 | Membranventil 10FC PVDF d50DN40 | 1589.9 | EUR | 2022-12-01 | 1 | 4.697 | ST | 1 | 1 | 18 | 339 | 339772 | 339772620 | I560 | 7613185373468 | SYGEF Standard Membranventil DIASTAR Ten FC (Federkraft schliessend) Verschraubungen mit Stumpfschweissstutzen metrisch d 50 mm, DN 40 mm | 37011801 |  | 200021542 | 10 | DE | 84818087
185624137 | Membranventil 10FC PVDF d63DN50 | 1943.23 | EUR | 2022-12-01 | 1 | 5.327 | ST | 1 | 1 | 18 | 339 | 339772 | 339772620 | I560 | 7613185373475 | SYGEF Standard Membranventil DIASTAR Ten FC (Federkraft schliessend) Verschraubungen mit Stumpfschweissstutzen metrisch d 63 mm, DN 50 mm | 37011801 |  |  | 10 | DE | 84818087
185624152 | Membranventil 10FC PVDF d20DN15 | 1076.54 | EUR | 2022-12-01 | 1 | 1.1 | ST | 1 | 8 | 96 | 339 | 339772 | 339772620 | I560 | 7613185373482 | SYGEF Standard Membranventil DIASTAR Ten FC (Federkraft schliessend) Verschraubungen mit Stumpfschweissstutzen metrisch d 20 mm, DN 15 mm | 37011801 |  |  | 10 | DE | 84818087
185624153 | Membranventil 10FC PVDF d25DN20 | 1134.74 | EUR | 2022-12-01 | 1 | 1.76 | ST | 1 | 8 | 96 | 339 | 339772 | 339772620 | I560 | 7613185373499 | SYGEF Standard Membranventil DIASTAR Ten FC (Federkraft schliessend) Verschraubungen mit Stumpfschweissstutzen metrisch d 25 mm, DN 20 mm | 37011801 |  |  | 10 | DE | 84818087
185624154 | Membranventil 10FC PVDF d32DN25 | 1219.94 | EUR | 2022-12-01 | 1 | 2.61 | ST | 1 | 1 | 72 | 339 | 339772 | 339772620 | I560 | 7613185373512 | SYGEF Standard Membranventil DIASTAR Ten FC (Federkraft schliessend) Verschraubungen mit Stumpfschweissstutzen metrisch d 32 mm, DN 25 mm | 37011801 |  |  | 10 | DE | 84818087
185624155 | Membranventil 10FC PVDF d40DN32 | 1523.36 | EUR | 2022-12-01 | 1 | 3.76 | ST | 1 | 1 | 36 | 339 | 339772 | 339772620 | I560 | 7613185373505 | SYGEF Standard Membranventil DIASTAR Ten FC (Federkraft schliessend) Verschraubungen mit Stumpfschweissstutzen metrisch d 40 mm, DN 32 mm | 37011801 |  |  | 10 | DE | 84818087
185624156 | Membranventil 10FC PVDF d50DN40 | 1907.85 | EUR | 2022-12-01 | 1 | 6.22 | ST | 1 | 1 | 18 | 339 | 339772 | 339772620 | I560 | 7613185373529 | SYGEF Standard Membranventil DIASTAR Ten FC (Federkraft schliessend) Verschraubungen mit Stumpfschweissstutzen metrisch d 50 mm, DN 40 mm | 37011801 |  |  | 10 | DE | 84818087
185624157 | Membranventil 10FC PVDF d63DN50 | 2333.91 | EUR | 2022-12-01 | 1 | 7.8 | ST | 1 | 1 | 18 | 339 | 339772 | 339772620 | I560 | 7613185373536 | SYGEF Standard Membranventil DIASTAR Ten FC (Federkraft schliessend) Verschraubungen mit Stumpfschweissstutzen metrisch d 63 mm, DN 50 mm | 37011801 |  |  | 10 | DE | 84818087
185624162 | Membranventil 10FC PVDF/FKM d20DN15 | 911.4 | EUR | 2022-12-01 | 1 | 0.63 | ST | 1 | 1 |  | 339 | 339772 | 339772620 | I560 | 7613185691944 | SYGEF Standard Membranventil DIASTAR Ten FC (Federkraft schliessend) Verschraubungen mit Stumpfschweissstutzen metrisch d 20 mm, DN 15 mm | 37011801 |  |  | 10 | DE | 84818087
185624163 | Membranventil 10FC PVDF/FKM d25DN20 | 961.48 | EUR | 2022-12-01 | 1 | 1.405 | ST | 1 | 1 |  | 339 | 339772 | 339772620 | I560 | 7613185691951 | SYGEF Standard Membranventil DIASTAR Ten FC (Federkraft schliessend) Verschraubungen mit Stumpfschweissstutzen metrisch d 25 mm, DN 20 mm | 37011801 |  |  | 10 | DE | 84818087
185624164 | Membranventil 10FC PVDF/FKM d32DN25 | 1032.6 | EUR | 2022-12-01 | 1 | 1.515 | ST | 1 | 1 |  | 339 | 339772 | 339772620 | I560 | 7613185691968 | SYGEF Standard Membranventil DIASTAR Ten FC (Federkraft schliessend) Verschraubungen mit Stumpfschweissstutzen metrisch d 32 mm, DN 25 mm | 37011801 |  |  | 10 | DE | 84818087
185624165 | Membranventil 10FC PVDF/FKM d40DN32 | 1292.01 | EUR | 2022-12-01 | 1 | 2.57 | ST | 1 | 1 |  | 339 | 339772 | 339772620 | I560 | 7613185691975 | SYGEF Standard Membranventil DIASTAR Ten FC (Federkraft schliessend) Verschraubungen mit Stumpfschweissstutzen metrisch d 40 mm, DN 32 mm | 37011801 |  |  | 10 | DE | 84818087
185624166 | Membranventil 10FC PVDF/FKM d50DN40 | 1612.51 | EUR | 2022-12-01 | 1 | 4.697 | ST | 1 | 1 |  | 339 | 339772 | 339772620 | I560 | 7613185691982 | SYGEF Standard Membranventil DIASTAR Ten FC (Federkraft schliessend) Verschraubungen mit Stumpfschweissstutzen metrisch d 50 mm, DN 40 mm | 37011801 |  |  | 10 | DE | 84818087
185624167 | Membranventil 10FC PVDF/FKM d63DN50 | 1973.06 | EUR | 2022-12-01 | 1 | 5.327 | ST | 1 | 1 |  | 339 | 339772 | 339772620 | I560 | 7613185691999 | SYGEF Standard Membranventil DIASTAR Ten FC (Federkraft schliessend) Verschraubungen mit Stumpfschweissstutzen metrisch d 63 mm, DN 50 mm | 37011801 |  |  | 10 | DE | 84818087
185625032 | Membranventil 10FC PVDF d20DN15 | 844.63 | EUR | 2022-12-01 | 1 | 0.67 | ST | 1 | 8 | 96 | 339 | 339772 | 339772610 | I560 | 7613185373543 | PROGEF Standard Membranventil Typ DIASTAR Ten FC (Federkraft schliessend) Mit Muffenschweissstutzen metrisch d 20 mm, DN 15 mm | 37011801 |  |  | 10 | DE | 84818087
185625033 | Membranventil 10FC PVDF d25DN20 | 891.18 | EUR | 2022-12-01 | 1 | 1.199 | ST | 1 | 8 | 96 | 339 | 339772 | 339772610 | I560 | 7613185373550 | PROGEF Standard Membranventil Typ DIASTAR Ten FC (Federkraft schliessend) Mit Muffenschweissstutzen metrisch d 25 mm, DN 20 mm | 37011801 |  |  | 10 | DE | 84818087
185625034 | Membranventil 10FC PVDF d32DN25 | 956.85 | EUR | 2022-12-01 | 1 | 1.411 | ST | 1 | 8 | 96 | 339 | 339772 | 339772610 | I560 | 7613185373567 | PROGEF Standard Membranventil Typ DIASTAR Ten FC (Federkraft schliessend) Mit Muffenschweissstutzen metrisch d 32 mm, DN 25 mm | 37011801 |  |  | 10 | DE | 84818087
185625035 | Membranventil 10FC PVDF d40DN32 | 1199.15 | EUR | 2022-12-01 | 1 | 2.268 | ST | 1 | 1 | 72 | 339 | 339772 | 339772610 | I560 | 7613185373574 | PROGEF Standard Membranventil Typ DIASTAR Ten FC (Federkraft schliessend) Mit Muffenschweissstutzen metrisch d 40 mm, DN 32 mm | 37011801 |  |  | 10 | DE | 84818087
185625036 | Membranventil 10FC PVDF d50DN40 | 1496.39 | EUR | 2022-12-01 | 1 | 3.871 | ST | 1 | 1 | 36 | 339 | 339772 | 339772610 | I560 | 7613185373581 | PROGEF Standard Membranventil Typ DIASTAR Ten FC (Federkraft schliessend) Mit Muffenschweissstutzen metrisch d 50 mm, DN 40 mm | 37011801 |  |  | 10 | DE | 84818087
185625037 | Membranventil 10FC PVDF d63DN50 | 1833.06 | EUR | 2022-12-01 | 1 | 4.718 | ST | 1 | 1 | 36 | 339 | 339772 | 339772610 | I560 | 7613185373598 | PROGEF Standard Membranventil Typ DIASTAR Ten FC (Federkraft schliessend) Mit Muffenschweissstutzen metrisch d 63 mm, DN 50 mm | 37011801 |  |  | 10 | DE | 84818087
185625052 | Membranventil 10FC PVDF d20DN15 | 1013.59 | EUR | 2022-12-01 | 1 | 0.67 | ST | 1 | 8 | 96 | 339 | 339772 | 339772610 | I560 | 7613185373604 | PROGEF Standard Membranventil Typ DIASTAR Ten FC (Federkraft schliessend) Mit Muffenschweissstutzen metrisch d 20 mm, DN 15 mm | 37011801 |  |  | 10 | DE | 84818087
185625053 | Membranventil 10FC PVDF d25DN20 | 1070.31 | EUR | 2022-12-01 | 1 | 1.199 | ST | 1 | 8 | 96 | 339 | 339772 | 339772610 | I560 | 7613185373611 | PROGEF Standard Membranventil Typ DIASTAR Ten FC (Federkraft schliessend) Mit Muffenschweissstutzen metrisch d 25 mm, DN 20 mm | 37011801 |  |  | 10 | DE | 84818087
185625054 | Membranventil 10FC PVDF d32DN25 | 1149.28 | EUR | 2022-12-01 | 1 | 1.411 | ST | 1 | 8 | 96 | 339 | 339772 | 339772610 | I560 | 7613185373628 | PROGEF Standard Membranventil Typ DIASTAR Ten FC (Federkraft schliessend) Mit Muffenschweissstutzen metrisch d 32 mm, DN 25 mm | 37011801 |  |  | 10 | DE | 84818087
185625055 | Membranventil 10FC PVDF d40DN32 | 1438.16 | EUR | 2022-12-01 | 1 | 2.268 | ST | 1 |  |  | 339 | 339772 | 339772610 | I560 | 7613185373635 | PROGEF Standard Membranventil Typ DIASTAR Ten FC (Federkraft schliessend) Mit Muffenschweissstutzen metrisch d 40 mm, DN 32 mm | 37011801 |  |  | 10 | DE | 84818087
185625056 | Membranventil 10FC PVDF d50DN40 | 1795.66 | EUR | 2022-12-01 | 1 | 3.871 | ST | 1 | 1 | 36 | 339 | 339772 | 339772610 | I560 | 7613185373642 | PROGEF Standard Membranventil Typ DIASTAR Ten FC (Federkraft schliessend) Mit Muffenschweissstutzen metrisch d 50 mm, DN 40 mm | 37011801 |  |  | 10 | DE | 84818087
185625057 | Membranventil 10FC PVDF d63DN50 | 2198.84 | EUR | 2022-12-01 | 1 | 4.718 | ST | 1 | 1 | 36 | 339 | 339772 | 339772610 | I560 | 7613185373659 | PROGEF Standard Membranventil Typ DIASTAR Ten FC (Federkraft schliessend) Mit Muffenschweissstutzen metrisch d 63 mm, DN 50 mm | 37011801 |  |  | 10 | DE | 84818087
185625132 | Membranventil 10FC PVDF d20DN15 | 844.63 | EUR | 2022-12-01 | 1 | 0.541 | ST | 1 | 8 | 96 | 339 | 339772 | 339772610 | I560 | 7613185373666 | PROGEF Standard Membranventil Typ DIASTAR Ten FC (Federkraft schliessend) Mit Muffenschweissstutzen metrisch d 20 mm, DN 15 mm | 37011801 |  |  | 10 | DE | 84818087
185625133 | Membranventil 10FC PVDF d25DN20 | 891.18 | EUR | 2022-12-01 | 1 | 1.191 | ST | 1 | 1 |  | 339 | 339772 | 339772610 | I560 | 7613185373673 | PROGEF Standard Membranventil Typ DIASTAR Ten FC (Federkraft schliessend) Mit Muffenschweissstutzen metrisch d 25 mm, DN 20 mm | 37011801 |  |  | 10 | DE | 84818087
185625134 | Membranventil 10FC PVDF d32DN25 | 956.85 | EUR | 2022-12-01 | 1 | 1.403 | ST | 1 | 1 | 72 | 339 | 339772 | 339772610 | I560 | 7613185373680 | PROGEF Standard Membranventil Typ DIASTAR Ten FC (Federkraft schliessend) Mit Muffenschweissstutzen metrisch d 32 mm, DN 25 mm | 37011801 |  |  | 10 | DE | 84818087
185625135 | Membranventil 10FC PVDF d40DN32 | 1199.15 | EUR | 2022-12-01 | 1 | 2.243 | ST | 1 | 1 | 72 | 339 | 339772 | 339772610 | I560 | 7613185373697 | PROGEF Standard Membranventil Typ DIASTAR Ten FC (Federkraft schliessend) Mit Muffenschweissstutzen metrisch d 40 mm, DN 32 mm | 37011801 |  |  | 10 | DE | 84818087
185625136 | Membranventil 10FC PVDF d50DN40 | 1496.39 | EUR | 2022-12-01 | 1 | 3.826 | ST | 1 | 1 | 36 | 339 | 339772 | 339772610 | I560 | 7613185373703 | PROGEF Standard Membranventil Typ DIASTAR Ten FC (Federkraft schliessend) Mit Muffenschweissstutzen metrisch d 50 mm, DN 40 mm | 37011801 |  |  | 10 | DE | 84818087
185625137 | Membranventil 10FC PVDF d63DN50 | 1833.06 | EUR | 2022-12-01 | 1 | 4.636 | ST | 1 | 1 | 36 | 339 | 339772 | 339772610 | I560 | 7613185373710 | PROGEF Standard Membranventil Typ DIASTAR Ten FC (Federkraft schliessend) Mit Muffenschweissstutzen metrisch d 63 mm, DN 50 mm | 37011801 |  |  | 10 | DE | 84818087
185625152 | Membranventil 10FC PVDF d20DN15 | 1013.59 | EUR | 2022-12-01 | 1 | 0.541 | ST | 1 | 8 | 96 | 339 | 339772 | 339772610 | I560 | 7613185373727 | PROGEF Standard Membranventil Typ DIASTAR Ten FC (Federkraft schliessend) Mit Muffenschweissstutzen metrisch d 20 mm, DN 15 mm | 37011801 |  |  | 10 | DE | 84818087
185625153 | Membranventil 10FC PVDF d25DN20 | 1070.31 | EUR | 2022-12-01 | 1 | 1.191 | ST | 1 | 8 | 96 | 339 | 339772 | 339772610 | I560 | 7613185373734 | PROGEF Standard Membranventil Typ DIASTAR Ten FC (Federkraft schliessend) Mit Muffenschweissstutzen metrisch d 25 mm, DN 20 mm | 37011801 |  |  | 10 | DE | 84818087
185625154 | Membranventil 10FC PVDF d32DN25 | 1149.28 | EUR | 2022-12-01 | 1 | 1.403 | ST | 1 | 8 | 96 | 339 | 339772 | 339772610 | I560 | 7613185373741 | PROGEF Standard Membranventil Typ DIASTAR Ten FC (Federkraft schliessend) Mit Muffenschweissstutzen metrisch d 32 mm, DN 25 mm | 37011801 |  |  | 10 | DE | 84818087
185625155 | Membranventil 10FC PVDF d40DN32 | 1438.16 | EUR | 2022-12-01 | 1 | 2.243 | ST | 1 | 1 |  | 339 | 339772 | 339772610 | I560 | 7613185373758 | PROGEF Standard Membranventil Typ DIASTAR Ten FC (Federkraft schliessend) Mit Muffenschweissstutzen metrisch d 40 mm, DN 32 mm | 37011801 |  |  | 10 | DE | 84818087
185625156 | Membranventil 10FC PVDF d50DN40 | 1795.66 | EUR | 2022-12-01 | 1 | 3.826 | ST | 1 | 1 | 36 | 339 | 339772 | 339772610 | I560 | 7613185373765 | PROGEF Standard Membranventil Typ DIASTAR Ten FC (Federkraft schliessend) Mit Muffenschweissstutzen metrisch d 50 mm, DN 40 mm | 37011801 |  |  | 10 | DE | 84818087
185625157 | Membranventil 10FC PVDF d63DN50 | 2198.84 | EUR | 2022-12-01 | 1 | 4.636 | ST | 1 | 1 |  | 339 | 339772 | 339772610 | I560 | 7613185373772 | PROGEF Standard Membranventil Typ DIASTAR Ten FC (Federkraft schliessend) Mit Muffenschweissstutzen metrisch d 63 mm, DN 50 mm | 37011801 |  |  | 10 | DE | 84818087
185625162 | Membranventil 10FC PVDF/FKM d20DN15 | 842.13 | EUR | 2022-12-01 | 1 | 0.541 | ST | 1 | 1 |  | 339 | 339772 | 339772610 | I560 | 7613185692064 | PROGEF Standard Membranventil Typ DIASTAR Ten FC (Federkraft schliessend) Mit Muffenschweissstutzen metrisch d 20 mm, DN 15 mm | 37011801 |  |  | 10 | DE | 84818087
185625163 | Membranventil 10FC PVDF/FKM d25DN20 | 888.38 | EUR | 2022-12-01 | 1 | 1.191 | ST | 1 | 1 |  | 339 | 339772 | 339772610 | I560 | 7613185692071 | PROGEF Standard Membranventil Typ DIASTAR Ten FC (Federkraft schliessend) Mit Muffenschweissstutzen metrisch d 25 mm, DN 20 mm | 37011801 |  |  | 10 | DE | 84818087
185625164 | Membranventil 10FC PVDF/FKM d32DN25 | 954.09 | EUR | 2022-12-01 | 1 | 1.403 | ST | 1 | 1 |  | 339 | 339772 | 339772610 | I560 | 7613185692088 | PROGEF Standard Membranventil Typ DIASTAR Ten FC (Federkraft schliessend) Mit Muffenschweissstutzen metrisch d 32 mm, DN 25 mm | 37011801 |  |  | 10 | DE | 84818087
185625165 | Membranventil 10FC PVDF/FKM d40DN32 | 1193.8 | EUR | 2022-12-01 | 1 | 2.243 | ST | 1 | 1 |  | 339 | 339772 | 339772610 | I560 | 7613185692095 | PROGEF Standard Membranventil Typ DIASTAR Ten FC (Federkraft schliessend) Mit Muffenschweissstutzen metrisch d 40 mm, DN 32 mm | 37011801 |  |  | 10 | DE | 84818087
185625166 | Membranventil 10FC PVDF/FKM d50DN40 | 1489.9 | EUR | 2022-12-01 | 1 | 3.826 | ST | 1 | 1 |  | 339 | 339772 | 339772610 | I560 | 7613185692101 | PROGEF Standard Membranventil Typ DIASTAR Ten FC (Federkraft schliessend) Mit Muffenschweissstutzen metrisch d 50 mm, DN 40 mm | 37011801 |  |  | 10 | DE | 84818087
185625167 | Membranventil 10FC PVDF/FKM d63DN50 | 1823.06 | EUR | 2022-12-01 | 1 | 4.636 | ST | 1 | 1 |  | 339 | 339772 | 339772610 | I560 | 7613185692118 | PROGEF Standard Membranventil Typ DIASTAR Ten FC (Federkraft schliessend) Mit Muffenschweissstutzen metrisch d 63 mm, DN 50 mm | 37011801 |  |  | 10 | CH | 84818087
185627132 | Membranventil 10FC PVDF d20DN15 | 971.39 | EUR | 2022-12-01 | 1 | 0.754 | ST | 1 | 8 | 96 | 339 | 339772 | 339772630 | I560 | 7613185373789 | SYGEF Standard Membranventil Typ DIASTAR Ten FC (Federkraft schliessend) Mit Losflanschen PP-V metrisch/BS d 20 mm, DN 15 mm | 37011801 |  |  | 10 | DE | 84818087
185627133 | Membranventil 10FC PVDF d25DN20 | 1024.81 | EUR | 2022-12-01 | 1 | 1.473 | ST | 1 | 8 | 96 | 339 | 339772 | 339772630 | I560 | 7613185373796 | SYGEF Standard Membranventil Typ DIASTAR Ten FC (Federkraft schliessend) Mit Losflanschen PP-V metrisch/BS d 25 mm, DN 20 mm | 37011801 |  |  | 10 | DE | 84818087
185627134 | Membranventil 10FC PVDF d32DN25 | 1101.48 | EUR | 2022-12-01 | 1 | 1.699 | ST | 1 | 8 | 96 | 339 | 339772 | 339772630 | I560 | 7613185373802 | SYGEF Standard Membranventil Typ DIASTAR Ten FC (Federkraft schliessend) Mit Losflanschen PP-V metrisch/BS d 32 mm, DN 25 mm | 37011801 |  |  | 10 | DE | 84818087
185627135 | Membranventil 10FC PVDF d40DN32 | 1377.91 | EUR | 2022-12-01 | 1 | 2.854 | ST | 1 | 1 | 36 | 339 | 339772 | 339772630 | I560 | 7613185373819 | SYGEF Standard Membranventil Typ DIASTAR Ten FC (Federkraft schliessend) Mit Losflanschen PP-V metrisch/BS d 40 mm, DN 32 mm | 37011801 |  |  | 10 | DE | 84818087
185627136 | Membranventil 10FC PVDF d50DN40 | 1720.8 | EUR | 2022-12-01 | 1 | 4.481 | ST | 1 | 1 | 36 | 339 | 339772 | 339772630 | I560 | 7613185373826 | SYGEF Standard Membranventil Typ DIASTAR Ten FC (Federkraft schliessend) Mit Losflanschen PP-V metrisch/BS d 50 mm, DN 40 mm | 37011801 |  |  | 10 | DE | 84818087
185627137 | Membranventil 10FC PVDF d63DN50 | 2105.31 | EUR | 2022-12-01 | 1 | 5.686 | ST | 1 | 1 | 36 | 339 | 339772 | 339772630 | I560 | 7613185373833 | SYGEF Standard Membranventil Typ DIASTAR Ten FC (Federkraft schliessend) Mit Losflanschen PP-V metrisch/BS d 63 mm, DN 50 mm | 37011801 |  |  | 10 | DE | 84818087
185627152 | Membranventil 10FC PVDF d20DN15 | 1165.9 | EUR | 2022-12-01 | 1 | 0.754 | ST | 1 | 8 | 96 | 339 | 339772 | 339772630 | I560 | 7613185373857 | SYGEF Standard Membranventil Typ DIASTAR Ten FC (Federkraft schliessend) Mit Losflanschen PP-V metrisch/BS d 20 mm, DN 15 mm | 37011801 |  |  | 10 | CH | 84818087
185627153 | Membranventil 10FC PVDF d25DN20 | 1230.35 | EUR | 2022-12-01 | 1 | 1.473 | ST | 1 | 1 |  | 339 | 339772 | 339772630 | I560 | 7613185373840 | SYGEF Standard Membranventil Typ DIASTAR Ten FC (Federkraft schliessend) Mit Losflanschen PP-V metrisch/BS d 25 mm, DN 20 mm | 37011801 |  |  | 10 | CH | 84818087
185627154 | Membranventil 10FC PVDF d32DN25 | 1319.73 | EUR | 2022-12-01 | 1 | 1.699 | ST | 1 | 1 | 72 | 339 | 339772 | 339772630 | I560 | 7613185373864 | SYGEF Standard Membranventil Typ DIASTAR Ten FC (Federkraft schliessend) Mit Losflanschen PP-V metrisch/BS d 32 mm, DN 25 mm | 37011801 |  |  | 10 | DE | 84818087
185627155 | Membranventil 10FC PVDF d40DN32 | 1652.24 | EUR | 2022-12-01 | 1 | 2.854 | ST | 1 | 1 | 36 | 339 | 339772 | 339772630 | I560 | 7613185373888 | SYGEF Standard Membranventil Typ DIASTAR Ten FC (Federkraft schliessend) Mit Losflanschen PP-V metrisch/BS d 40 mm, DN 32 mm | 37011801 |  |  | 10 | DE | 84818087
185627156 | Membranventil 10FC PVDF d50DN40 | 2063.74 | EUR | 2022-12-01 | 1 | 4.481 | ST | 1 | 1 | 36 | 339 | 339772 | 339772630 | I560 | 7613185373871 | SYGEF Standard Membranventil Typ DIASTAR Ten FC (Federkraft schliessend) Mit Losflanschen PP-V metrisch/BS d 50 mm, DN 40 mm | 37011801 |  |  | 10 | DE | 84818087
185627157 | Membranventil 10FC PVDF d63DN50 | 2527.2 | EUR | 2022-12-01 | 1 | 5.686 | ST | 1 | 1 | 36 | 339 | 339772 | 339772630 | I560 | 7613185373895 | SYGEF Standard Membranventil Typ DIASTAR Ten FC (Federkraft schliessend) Mit Losflanschen PP-V metrisch/BS d 63 mm, DN 50 mm | 37011801 |  |  | 10 | DE | 84818087
185627162 | Membranventil 10FC PVDF/FKM d20DN15 | 910.69 | EUR | 2022-12-01 | 1 | 0.754 | ST | 1 | 1 |  | 339 | 339772 | 339772630 | I560 | 7613185692125 | SYGEF Standard Membranventil Typ DIASTAR Ten FC (Federkraft schliessend) Mit Losflanschen PP-V metrisch/BS d 20 mm, DN 15 mm | 37011801 |  |  | 10 | DE | 84818087
185627163 | Membranventil 10FC PVDF/FKM d25DN20 | 960.73 | EUR | 2022-12-01 | 1 | 1.473 | ST | 1 | 1 |  | 339 | 339772 | 339772630 | I560 | 7613185692132 | SYGEF Standard Membranventil Typ DIASTAR Ten FC (Federkraft schliessend) Mit Losflanschen PP-V metrisch/BS d 25 mm, DN 20 mm | 37011801 |  |  | 10 | DE | 84818087
185627164 | Membranventil 10FC PVDF/FKM d32DN25 | 1032.64 | EUR | 2022-12-01 | 1 | 1.699 | ST | 1 | 1 |  | 339 | 339772 | 339772630 | I560 | 7613185692149 | SYGEF Standard Membranventil Typ DIASTAR Ten FC (Federkraft schliessend) Mit Losflanschen PP-V metrisch/BS d 32 mm, DN 25 mm | 37011801 |  |  | 10 | DE | 84818087
185627165 | Membranventil 10FC PVDF/FKM d40DN32 | 1291.76 | EUR | 2022-12-01 | 1 | 2.854 | ST | 1 | 1 |  | 339 | 339772 | 339772630 | I560 | 7613185692156 | SYGEF Standard Membranventil Typ DIASTAR Ten FC (Federkraft schliessend) Mit Losflanschen PP-V metrisch/BS d 40 mm, DN 32 mm | 37011801 |  |  | 10 | DE | 84818087
185627166 | Membranventil 10FC PVDF/FKM d50DN40 | 1613.21 | EUR | 2022-12-01 | 1 | 4.481 | ST | 1 | 1 |  | 339 | 339772 | 339772630 | I560 | 7613185692163 | SYGEF Standard Membranventil Typ DIASTAR Ten FC (Federkraft schliessend) Mit Losflanschen PP-V metrisch/BS d 50 mm, DN 40 mm | 37011801 |  |  | 10 | DE | 84818087
185627167 | Membranventil 10FC PVDF/FKM d63DN50 | 1973.68 | EUR | 2022-12-01 | 1 | 5.686 | ST | 1 | 1 |  | 339 | 339772 | 339772630 | I560 | 7613185692170 | SYGEF Standard Membranventil Typ DIASTAR Ten FC (Federkraft schliessend) Mit Losflanschen PP-V metrisch/BS d 63 mm, DN 50 mm | 37011801 |  |  | 10 | DE | 84818087
185627732 | Membranventil 10FC PVDF 1/2"DN15 | 971.39 | EUR | 2022-12-01 | 1 | 0.87 | ST | 1 | 8 | 96 | 339 | 339772 | 339772630 | I560 | 7613185373901 | SYGEF Standard Membranventil Typ DIASTAR Ten FC (Federkraft schliessend) Mit Losflanschen PP-V Zoll ANSI DN 15 mm, PN* 10/10* bar | 37011801 |  |  | 10 | DE | 84818087
185627733 | Membranventil 10FC PVDF 3/4"DN20 | 1024.81 | EUR | 2022-12-01 | 1 | 1.473 | ST | 1 | 8 | 96 | 339 | 339772 | 339772630 | I560 | 7613185373918 | SYGEF Standard Membranventil Typ DIASTAR Ten FC (Federkraft schliessend) Mit Losflanschen PP-V Zoll ANSI DN 20 mm, PN* 10/10* bar | 37011801 |  |  | 10 | DE | 84818087
185627734 | Membranventil 10FC PVDF 1"DN25 | 1101.48 | EUR | 2022-12-01 | 1 | 1.791 | ST | 1 | 8 | 96 | 339 | 339772 | 339772630 | I560 | 7613185373925 | SYGEF Standard Membranventil Typ DIASTAR Ten FC (Federkraft schliessend) Mit Losflanschen PP-V Zoll ANSI DN 25 mm, PN* 10/10* bar | 37011801 |  |  | 10 | DE | 84818087
185627735 | Membranventil 10FC PVDF 1 1/4"DN32 | 1377.91 | EUR | 2022-12-01 | 1 | 2.854 | ST | 1 | 1 | 36 | 339 | 339772 | 339772630 | I560 | 7613185373932 | SYGEF Standard Membranventil Typ DIASTAR Ten FC (Federkraft schliessend) Mit Losflanschen PP-V Zoll ANSI DN 32 mm, PN* 10/10* bar | 37011801 |  |  | 10 | CH | 84818087
185627736 | Membranventil 10FC PVDF 11/2DN40 | 1720.8 | EUR | 2022-12-01 | 1 | 4.481 | ST | 1 | 1 | 36 | 339 | 339772 | 339772630 | I560 | 7613185373949 | SYGEF Standard Membranventil Typ DIASTAR Ten FC (Federkraft schliessend) Mit Losflanschen PP-V Zoll ANSI DN 40 mm, PN* 10/10* bar | 37011801 |  |  | 10 | DE | 84818087
185627737 | Membranventil 10FC PVDF 2"DN50 | 2105.31 | EUR | 2022-12-01 | 1 | 5.762 | ST | 1 | 1 | 36 | 339 | 339772 | 339772630 | I560 | 7613185373956 | SYGEF Standard Membranventil Typ DIASTAR Ten FC (Federkraft schliessend) Mit Losflanschen PP-V Zoll ANSI DN 50 mm, PN* 10/6* bar | 37011801 |  |  | 10 | DE | 84818087
185627752 | Membranventil 10FC PVDF 1/2"DN15 | 1165.9 | EUR | 2022-12-01 | 1 | 0.87 | ST | 1 | 8 | 96 | 339 | 339772 | 339772630 | I560 | 7613185373970 | SYGEF Standard Membranventil Typ DIASTAR Ten FC (Federkraft schliessend) Mit Losflanschen PP-V Zoll ANSI DN 15 mm, PN* 10/10* bar | 37011801 |  |  | 10 | CH | 84818087
185627753 | Membranventil 10FC PVDF 3/4"DN20 | 1230.35 | EUR | 2022-12-01 | 1 | 1.473 | ST | 1 | 1 |  | 339 | 339772 | 339772630 | I560 | 7613185373963 | SYGEF Standard Membranventil Typ DIASTAR Ten FC (Federkraft schliessend) Mit Losflanschen PP-V Zoll ANSI DN 20 mm, PN* 10/10* bar | 37011801 |  |  | 10 | CH | 84818087
185627754 | Membranventil 10FC PVDF/PTFE 1"DN25 | 1319.73 | EUR | 2022-12-01 | 1 | 1.791 | ST | 1 | 8 | 96 | 339 | 339772 | 339772630 | I560 | 7613185373987 | SYGEF Standard Membranventil Typ DIASTAR Ten FC (Federkraft schliessend) Mit Losflanschen PP-V Zoll ANSI DN 25 mm, PN* 10/10* bar | 37011801 |  |  | 10 | CH | 84818087
185627755 | Membranventil 10FC PVDF 1 1/4"DN32 | 1652.24 | EUR | 2022-12-01 | 1 | 2.854 | ST | 1 |  |  | 339 | 339772 | 339772630 | I560 | 7613185373994 | SYGEF Standard Membranventil Typ DIASTAR Ten FC (Federkraft schliessend) Mit Losflanschen PP-V Zoll ANSI DN 32 mm, PN* 10/10* bar | 37011801 |  |  | 10 | CH | 84818087
185627756 | Membranventil 10FC PVDF 1 1/2"DN40 | 2063.74 | EUR | 2022-12-01 | 1 | 4.481 | ST | 1 | 1 |  | 339 | 339772 | 339772630 | I560 | 7613185374007 | SYGEF Standard Membranventil Typ DIASTAR Ten FC (Federkraft schliessend) Mit Losflanschen PP-V Zoll ANSI DN 40 mm, PN* 10/10* bar | 37011801 |  |  | 10 | CH | 84818087
185627757 | Membranventil 10FC PVDF/PTFE 2"DN50 | 2527.2 | EUR | 2022-12-01 | 1 | 5.762 | ST | 1 | 1 |  | 339 | 339772 | 339772630 | I560 | 7613185374014 | SYGEF Standard Membranventil Typ DIASTAR Ten FC (Federkraft schliessend) Mit Losflanschen PP-V Zoll ANSI DN 50 mm, PN* 10/6* bar | 37011801 |  |  | 10 | CH | 84818087
185644032 | Membranventil 10FO PVDF d20DN15 | 746.54 | EUR | 2022-12-01 | 1 | 0.686 | ST | 1 | 8 | 96 | 339 | 339772 | 339772620 | I560 | 7613185374090 | SYGEF Standard Membranventil DIASTAR Ten FO (Federkraft öffnend) Verschraubung mit Schweissmuffen metrisch d 20 mm, DN 15 mm | 37011801 |  |  | 10 | DE | 84818087
185644033 | Membranventil 10FO PVDF d25DN20 | 787.69 | EUR | 2022-12-01 | 1 | 1.152 | ST | 1 | 8 | 96 | 339 | 339772 | 339772620 | I560 | 7613185374083 | SYGEF Standard Membranventil DIASTAR Ten FO (Federkraft öffnend) Verschraubung mit Schweissmuffen metrisch d 25 mm, DN 20 mm | 37011801 |  |  | 10 | DE | 84818087
185644034 | Membranventil 10FO PVDF d32DN25 | 845.86 | EUR | 2022-12-01 | 1 | 1.385 | ST | 1 | 8 | 96 | 339 | 339772 | 339772620 | I560 | 7613185374106 | SYGEF Standard Membranventil DIASTAR Ten FO (Federkraft öffnend) Verschraubung mit Schweissmuffen metrisch d 32 mm, DN 25 mm | 37011801 |  |  | 10 | DE | 84818087
185644035 | Membranventil 10FO PVDF d40DN32 | 1059.93 | EUR | 2022-12-01 | 1 | 2.176 | ST | 1 | 1 | 72 | 339 | 339772 | 339772620 | I560 | 7613185374113 | SYGEF Standard Membranventil DIASTAR Ten FO (Federkraft öffnend) Verschraubung mit Schweissmuffen metrisch d 40 mm, DN 32 mm | 37011801 |  |  | 10 | DE | 84818087
185644036 | Membranventil 10FO PVDF d50DN40 | 1321.78 | EUR | 2022-12-01 | 1 | 4.176 | ST | 1 | 1 |  | 339 | 339772 | 339772620 | I560 | 7613185374120 | SYGEF Standard Membranventil DIASTAR Ten FO (Federkraft öffnend) Verschraubung mit Schweissmuffen metrisch d 50 mm, DN 40 mm | 37011801 |  |  | 10 | DE | 84818087
185644037 | Membranventil 10FO PVDF d63DN50 | 1621.04 | EUR | 2022-12-01 | 1 | 5.268 | ST | 1 | 1 |  | 339 | 339772 | 339772620 | I560 | 7613185374137 | SYGEF Standard Membranventil DIASTAR Ten FO (Federkraft öffnend) Verschraubung mit Schweissmuffen metrisch d 63 mm, DN 50 mm | 37011801 |  |  | 10 | DE | 84818087
185644052 | Membranventil 10FO PVDF d20DN15 | 895.95 | EUR | 2022-12-01 | 1 | 0.686 | ST | 1 | 1 |  | 339 | 339772 | 339772620 | I560 | 7613185374151 | SYGEF Standard Membranventil DIASTAR Ten FO (Federkraft öffnend) Verschraubung mit Schweissmuffen metrisch d 20 mm, DN 15 mm | 37011801 |  |  | 10 | DE | 84818087
185644053 | Membranventil 10FO PVDF d25DN20 | 945.2 | EUR | 2022-12-01 | 1 | 1.152 | ST | 1 | 1 |  | 339 | 339772 | 339772620 | I560 | 7613185374144 | SYGEF Standard Membranventil DIASTAR Ten FO (Federkraft öffnend) Verschraubung mit Schweissmuffen metrisch d 25 mm, DN 20 mm | 37011801 |  |  | 10 | DE | 84818087
185644054 | Membranventil 10FO PVDF d32DN25 | 1015.25 | EUR | 2022-12-01 | 1 | 1.385 | ST | 1 | 8 | 96 | 339 | 339772 | 339772620 | I560 | 7613185374168 | SYGEF Standard Membranventil DIASTAR Ten FO (Federkraft öffnend) Verschraubung mit Schweissmuffen metrisch d 32 mm, DN 25 mm | 37011801 |  |  | 10 | DE | 84818087
185644055 | Membranventil 10FO PVDF d40DN32 | 1271.91 | EUR | 2022-12-01 | 1 | 2.176 | ST | 1 | 1 | 36 | 339 | 339772 | 339772620 | I560 | 7613185374175 | SYGEF Standard Membranventil DIASTAR Ten FO (Federkraft öffnend) Verschraubung mit Schweissmuffen metrisch d 40 mm, DN 32 mm | 37011801 |  |  | 10 | DE | 84818087
185644056 | Membranventil 10FO PVDF d50DN40 | 1585.73 | EUR | 2022-12-01 | 1 | 4.176 | ST | 1 | 1 | 36 | 339 | 339772 | 339772620 | I560 | 7613185374182 | SYGEF Standard Membranventil DIASTAR Ten FO (Federkraft öffnend) Verschraubung mit Schweissmuffen metrisch d 50 mm, DN 40 mm | 37011801 |  |  | 10 | DE | 84818087
185644057 | Membranventil 10FO PVDF d63DN50 | 1945.28 | EUR | 2022-12-01 | 1 | 5.268 | ST | 1 | 1 |  | 339 | 339772 | 339772620 | I560 | 7613185374199 | SYGEF Standard Membranventil DIASTAR Ten FO (Federkraft öffnend) Verschraubung mit Schweissmuffen metrisch d 63 mm, DN 50 mm | 37011801 |  |  | 10 | DE | 84818087
185644132 | Membranventil 10FO PVDF d20DN15 | 746.54 | EUR | 2022-12-01 | 1 | 0.724 | ST | 1 | 8 | 96 | 339 | 339772 | 339772620 | I560 | 7613185374205 | SYGEF Standard Membranventil DIASTAR Ten FO (Federkraft öffnend) Verschraubungen mit Stumpfschweissstutzen metrisch d 20 mm, DN 15 mm | 37011801 |  |  | 10 | DE | 84818087
185644133 | Membranventil 10FO PVDF d25DN20 | 787.69 | EUR | 2022-12-01 | 1 | 1.194 | ST | 1 | 1 |  | 339 | 339772 | 339772620 | I560 | 7613185374212 | SYGEF Standard Membranventil DIASTAR Ten FO (Federkraft öffnend) Verschraubungen mit Stumpfschweissstutzen metrisch d 25 mm, DN 20 mm | 37011801 |  |  | 10 | DE | 84818087
185644134 | Membranventil 10FO PVDF d32DN25 | 845.86 | EUR | 2022-12-01 | 1 | 1.429 | ST | 1 | 1 | 72 | 339 | 339772 | 339772620 | I560 | 7613185374229 | SYGEF Standard Membranventil DIASTAR Ten FO (Federkraft öffnend) Verschraubungen mit Stumpfschweissstutzen metrisch d 32 mm, DN 25 mm | 37011801 |  |  | 10 | DE | 84818087
185644135 | Membranventil 10FO PVDF d40DN32 | 1059.93 | EUR | 2022-12-01 | 1 | 2.268 | ST | 1 | 1 | 36 | 339 | 339772 | 339772620 | I560 | 7613185374236 | SYGEF Standard Membranventil DIASTAR Ten FO (Federkraft öffnend) Verschraubungen mit Stumpfschweissstutzen metrisch d 40 mm, DN 32 mm | 37011801 |  |  | 10 | DE | 84818087
185644136 | Membranventil 10FO PVDF d50DN40 | 1321.78 | EUR | 2022-12-01 | 1 | 4.204 | ST | 1 | 1 | 18 | 339 | 339772 | 339772620 | I560 | 7613185374250 | SYGEF Standard Membranventil DIASTAR Ten FO (Federkraft öffnend) Verschraubungen mit Stumpfschweissstutzen metrisch d 50 mm, DN 40 mm | 37011801 |  |  | 10 | DE | 84818087
185644137 | Membranventil 10FO PVDF d63DN50 | 1621.04 | EUR | 2022-12-01 | 1 | 5.386 | ST | 1 | 1 | 18 | 339 | 339772 | 339772620 | I560 | 7613185374243 | SYGEF Standard Membranventil DIASTAR Ten FO (Federkraft öffnend) Verschraubungen mit Stumpfschweissstutzen metrisch d 63 mm, DN 50 mm | 37011801 |  |  | 10 | DE | 84818087
185644152 | Membranventil 10FO PVDF d20DN15 | 895.95 | EUR | 2022-12-01 | 1 | 0.6 | ST | 1 | 8 | 96 | 339 | 339772 | 339772620 | I560 | 7613185374267 | SYGEF Standard Membranventil DIASTAR Ten FO (Federkraft öffnend) Verschraubungen mit Stumpfschweissstutzen metrisch d 20 mm, DN 15 mm | 37011801 |  |  | 10 | DE | 84818087
185644153 | Membranventil 10FO PVDF d25DN20 | 945.2 | EUR | 2022-12-01 | 1 | 1.194 | ST | 1 | 1 | 72 | 339 | 339772 | 339772620 | I560 | 7613185374274 | SYGEF Standard Membranventil DIASTAR Ten FO (Federkraft öffnend) Verschraubungen mit Stumpfschweissstutzen metrisch d 25 mm, DN 20 mm | 37011801 |  |  | 10 | DE | 84818087
185644154 | Membranventil 10FO PVDF d32DN25 | 1015.25 | EUR | 2022-12-01 | 1 | 1.429 | ST | 1 | 1 | 72 | 339 | 339772 | 339772620 | I560 | 7613185374281 | SYGEF Standard Membranventil DIASTAR Ten FO (Federkraft öffnend) Verschraubungen mit Stumpfschweissstutzen metrisch d 32 mm, DN 25 mm | 37011801 |  |  | 10 | DE | 84818087
185644155 | Membranventil 10FO PVDF d40DN32 | 1271.91 | EUR | 2022-12-01 | 1 | 2.268 | ST | 1 | 1 | 36 | 339 | 339772 | 339772620 | I560 | 7613185374298 | SYGEF Standard Membranventil DIASTAR Ten FO (Federkraft öffnend) Verschraubungen mit Stumpfschweissstutzen metrisch d 40 mm, DN 32 mm | 37011801 |  |  | 10 | DE | 84818087
185644156 | Membranventil 10FO PVDF d50DN40 | 1585.73 | EUR | 2022-12-01 | 1 | 4.204 | ST | 1 | 1 | 18 | 339 | 339772 | 339772620 | I560 | 7613185374304 | SYGEF Standard Membranventil DIASTAR Ten FO (Federkraft öffnend) Verschraubungen mit Stumpfschweissstutzen metrisch d 50 mm, DN 40 mm | 37011801 |  |  | 10 | DE | 84818087
185644157 | Membranventil 10FO PVDF d63DN50 | 1945.28 | EUR | 2022-12-01 | 1 | 5.386 | ST | 1 | 1 | 18 | 339 | 339772 | 339772620 | I560 | 7613185374311 | SYGEF Standard Membranventil DIASTAR Ten FO (Federkraft öffnend) Verschraubungen mit Stumpfschweissstutzen metrisch d 63 mm, DN 50 mm | 37011801 |  |  | 10 | DE | 84818087
185645034 | Membranventil 10FO PVDF d32DN25 | 794.51 | EUR | 2022-12-01 | 1 | 1.231 | ST | 1 | 8 | 96 | 339 | 339772 | 339772610 | I560 | 7613185374342 | SYGEF Standard Membranventil Typ DIASTAR Ten FO (Federkraft öffnend) Mit Muffenschweissstutzen metrisch d 32 mm, DN 25 mm | 37011801 |  |  | 10 | DE | 84818087
185645132 | Membranventil 10FO PVDF d20DN15 | 701.44 | EUR | 2022-12-01 | 1 | 0.619 | ST | 1 | 8 |  | 339 | 339772 | 339772610 | I560 | 7613185374441 | SYGEF Standard Membranventil Typ DIASTAR Ten FO (Federkraft öffnend) Mit Stumpfschweissstutzen metrisch d 20 mm, DN 15 mm | 37011801 |  |  | 10 | DE | 84818087
185645133 | Membranventil 10FO PVDF d25DN20 | 739.88 | EUR | 2022-12-01 | 1 | 1.017 | ST | 1 | 8 |  | 339 | 339772 | 339772610 | I560 | 7613185374458 | SYGEF Standard Membranventil Typ DIASTAR Ten FO (Federkraft öffnend) Mit Stumpfschweissstutzen metrisch d 25 mm, DN 20 mm | 37011801 |  |  | 10 | DE | 84818087
185645134 | Membranventil 10FO PVDF d32DN25 | 794.51 | EUR | 2022-12-01 | 1 | 1.223 | ST | 1 | 8 | 96 | 339 | 339772 | 339772610 | I560 | 7613185374465 | SYGEF Standard Membranventil Typ DIASTAR Ten FO (Federkraft öffnend) Mit Stumpfschweissstutzen metrisch d 32 mm, DN 25 mm | 37011801 |  |  | 10 | DE | 84818087
185645135 | Membranventil 10FO PVDF d40DN32 | 994.3 | EUR | 2022-12-01 | 1 | 1.883 | ST | 1 | 1 | 72 | 339 | 339772 | 339772610 | I560 | 7613185374472 | SYGEF Standard Membranventil Typ DIASTAR Ten FO (Federkraft öffnend) Mit Stumpfschweissstutzen metrisch d 40 mm, DN 32 mm | 37011801 |  |  | 10 | DE | 84818087
185645136 | Membranventil 10FO PVDF d50DN40 | 1240.73 | EUR | 2022-12-01 | 1 | 3.701 | ST | 1 | 1 | 36 | 339 | 339772 | 339772610 | I560 | 7613185374496 | SYGEF Standard Membranventil Typ DIASTAR Ten FO (Federkraft öffnend) Mit Stumpfschweissstutzen metrisch d 50 mm, DN 40 mm | 37011801 |  |  | 10 | DE | 84818087
185645137 | Membranventil 10FO PVDF d63DN50 | 1521.34 | EUR | 2022-12-01 | 1 | 4.546 | ST | 1 | 1 | 36 | 339 | 339772 | 339772610 | I560 | 7613185374489 | SYGEF Standard Membranventil Typ DIASTAR Ten FO (Federkraft öffnend) Mit Stumpfschweissstutzen metrisch d 63 mm, DN 50 mm | 37011801 |  |  | 10 | DE | 84818087
185645152 | Membranventil 10FO PVDF d20DN15 | 841.9 | EUR | 2022-12-01 | 1 | 0.619 | ST | 1 | 8 | 96 | 339 | 339772 | 339772610 | I560 | 7613185374502 | SYGEF Standard Membranventil Typ DIASTAR Ten FO (Federkraft öffnend) Mit Stumpfschweissstutzen metrisch d 20 mm, DN 15 mm | 37011801 |  |  | 10 | DE | 84818087
185645153 | Membranventil 10FO PVDF d25DN20 | 888.06 | EUR | 2022-12-01 | 1 | 1.017 | ST | 1 | 1 |  | 339 | 339772 | 339772610 | I560 | 7613185374519 | SYGEF Standard Membranventil Typ DIASTAR Ten FO (Federkraft öffnend) Mit Stumpfschweissstutzen metrisch d 25 mm, DN 20 mm | 37011801 |  |  | 10 | DE | 84818087
185645154 | Membranventil 10FO PVDF d32DN25 | 953.51 | EUR | 2022-12-01 | 1 | 1.223 | ST | 1 | 8 | 96 | 339 | 339772 | 339772610 | I560 | 7613185374526 | SYGEF Standard Membranventil Typ DIASTAR Ten FO (Federkraft öffnend) Mit Stumpfschweissstutzen metrisch d 32 mm, DN 25 mm | 37011801 |  |  | 10 | DE | 84818087
185645155 | Membranventil 10FO PVDF d40DN32 | 1195.04 | EUR | 2022-12-01 | 1 | 1.883 | ST | 1 |  |  | 339 | 339772 | 339772610 | I560 | 7613185374533 | SYGEF Standard Membranventil Typ DIASTAR Ten FO (Federkraft öffnend) Mit Stumpfschweissstutzen metrisch d 40 mm, DN 32 mm | 37011801 |  |  | 10 | DE | 84818087
185645156 | Membranventil 10FO PVDF d50DN40 | 1490.15 | EUR | 2022-12-01 | 1 | 3.736 | ST | 1 |  |  | 339 | 339772 | 339772610 | I560 | 7613185374540 | SYGEF Standard Membranventil Typ DIASTAR Ten FO (Federkraft öffnend) Mit Stumpfschweissstutzen metrisch d 50 mm, DN 40 mm | 37011801 |  |  | 10 | DE | 84818087
185645157 | Membranventil 10FO PVDF d63DN50 | 1824.74 | EUR | 2022-12-01 | 1 | 4.546 | ST | 1 | 1 |  | 339 | 339772 | 339772610 | I560 | 7613185374557 | SYGEF Standard Membranventil Typ DIASTAR Ten FO (Federkraft öffnend) Mit Stumpfschweissstutzen metrisch d 63 mm, DN 50 mm | 37011801 |  |  | 10 | DE | 84818087
185647132 | Membranventil 10FO PVDF d20DN15 | 806.81 | EUR | 2022-12-01 | 1 | 0.82 | ST | 1 | 8 | 96 | 339 | 339772 | 339772630 | I560 | 7613185374564 | SYGEF Standard Membranventil DIASTAR Ten FO (Federkraft öffnend) Mit Losflanschen PP-V metrisch/BS d 20 mm, DN 15 mm | 37011801 |  |  | 10 | DE | 84818087
185647133 | Membranventil 10FO PVDF d25DN20 | 850.86 | EUR | 2022-12-01 | 1 | 1.299 | ST | 1 | 8 | 96 | 339 | 339772 | 339772630 | I560 | 7613185374571 | SYGEF Standard Membranventil DIASTAR Ten FO (Federkraft öffnend) Mit Losflanschen PP-V metrisch/BS d 25 mm, DN 20 mm | 37011801 |  |  | 10 | CH | 84818087
185647134 | Membranventil 10FO PVDF d32DN25 | 913.83 | EUR | 2022-12-01 | 1 | 1.611 | ST | 1 | 8 | 96 | 339 | 339772 | 339772630 | I560 | 7613185374588 | SYGEF Standard Membranventil DIASTAR Ten FO (Federkraft öffnend) Mit Losflanschen PP-V metrisch/BS d 32 mm, DN 25 mm | 37011801 |  |  | 10 | DE | 84818087
185647135 | Membranventil 10FO PVDF d40DN32 | 1143.06 | EUR | 2022-12-01 | 1 | 2.494 | ST | 1 | 1 |  | 339 | 339772 | 339772630 | I560 | 7613185374595 | SYGEF Standard Membranventil DIASTAR Ten FO (Federkraft öffnend) Mit Losflanschen PP-V metrisch/BS d 40 mm, DN 32 mm | 37011801 |  |  | 10 | CH | 84818087
185647136 | Membranventil 10FO PVDF d50DN40 | 1429.89 | EUR | 2022-12-01 | 1 | 4.391 | ST | 1 | 1 | 36 | 339 | 339772 | 339772630 | I560 | 7613185374601 | SYGEF Standard Membranventil DIASTAR Ten FO (Federkraft öffnend) Mit Losflanschen PP-V metrisch/BS d 50 mm, DN 40 mm | 37011801 |  |  | 10 | DE | 84818087
185647137 | Membranventil 10FO PVDF d63DN50 | 1749.91 | EUR | 2022-12-01 | 1 | 5.04 | ST | 1 | 1 | 36 | 339 | 339772 | 339772630 | I560 | 7613185374618 | SYGEF Standard Membranventil DIASTAR Ten FO (Federkraft öffnend) Mit Losflanschen PP-V metrisch/BS d 63 mm, DN 50 mm | 37011801 |  |  | 10 | CH | 84818087
185647152 | Membranventil 10FO PVDF d20DN15 | 967.85 | EUR | 2022-12-01 | 1 | 0.82 | ST | 1 | 4 |  | 339 | 339772 | 339772630 | I560 | 7613185374632 | SYGEF Standard Membranventil DIASTAR Ten FO (Federkraft öffnend) Mit Losflanschen PP-V metrisch/BS d 20 mm, DN 15 mm | 37011801 |  |  | 10 | DE | 84818087
185647153 | Membranventil 10FO PVDF d25DN20 | 1021.06 | EUR | 2022-12-01 | 1 | 1.299 | ST | 1 |  |  | 339 | 339772 | 339772630 | I560 | 7613185374625 | SYGEF Standard Membranventil DIASTAR Ten FO (Federkraft öffnend) Mit Losflanschen PP-V metrisch/BS d 25 mm, DN 20 mm | 37011801 |  |  | 10 | DE | 84818087
185647154 | Membranventil 10FO PVDF d32DN25 | 1097.33 | EUR | 2022-12-01 | 1 | 1.611 | ST | 1 | 8 | 96 | 339 | 339772 | 339772630 | I560 | 7613185374649 | SYGEF Standard Membranventil DIASTAR Ten FO (Federkraft öffnend) Mit Losflanschen PP-V metrisch/BS d 32 mm, DN 25 mm | 37011801 |  |  | 10 | DE | 84818087
185647155 | Membranventil 10FO PVDF d40DN32 | 1371.66 | EUR | 2022-12-01 | 1 | 2.494 | ST | 1 |  |  | 339 | 339772 | 339772630 | I560 | 7613185374663 | SYGEF Standard Membranventil DIASTAR Ten FO (Federkraft öffnend) Mit Losflanschen PP-V metrisch/BS d 40 mm, DN 32 mm | 37011801 |  |  | 10 | CH | 84818087
185647156 | Membranventil 10FO PVDF d50DN40 | 1714.59 | EUR | 2022-12-01 | 1 | 4.391 | ST | 1 | 1 |  | 339 | 339772 | 339772630 | I560 | 7613185374656 | SYGEF Standard Membranventil DIASTAR Ten FO (Federkraft öffnend) Mit Losflanschen PP-V metrisch/BS d 50 mm, DN 40 mm | 37011801 |  |  | 10 | CH | 84818087
185647157 | Membranventil 10FO PVDF d63DN50 | 2101.13 | EUR | 2022-12-01 | 1 | 5.04 | ST | 1 | 1 |  | 339 | 339772 | 339772630 | I560 | 7613185374670 | SYGEF Standard Membranventil DIASTAR Ten FO (Federkraft öffnend) Mit Losflanschen PP-V metrisch/BS d 63 mm, DN 50 mm | 37011801 |  |  | 10 | CH | 84818087
185647732 | Membranventil 10FO PVDF 1/2"DN15 | 806.81 | EUR | 2022-12-01 | 1 | 0.82 | ST | 1 | 8 | 96 | 339 | 339772 | 339772630 | I560 | 7613185374694 | SYGEF Standard Membranventil DIASTAR Ten FO (Federkraft öffnend) Mit Losflanschen PP-V Zoll ANSI DN 15 mm, PN* 10/10* bar | 37011801 |  |  | 10 | CH | 84818087
185647733 | Membranventil 10FO PVDF 3/4"DN20 | 850.86 | EUR | 2022-12-01 | 1 | 1.299 | ST | 1 | 8 | 96 | 339 | 339772 | 339772630 | I560 | 7613185374687 | SYGEF Standard Membranventil DIASTAR Ten FO (Federkraft öffnend) Mit Losflanschen PP-V Zoll ANSI DN 20 mm, PN* 10/10* bar | 37011801 |  |  | 10 | CH | 84818087
185647734 | Membranventil 10FO PVDF 1"DN25 | 913.83 | EUR | 2022-12-01 | 1 | 1.611 | ST | 1 | 8 | 96 | 339 | 339772 | 339772630 | I560 | 7613185374700 | SYGEF Standard Membranventil DIASTAR Ten FO (Federkraft öffnend) Mit Losflanschen PP-V Zoll ANSI DN 25 mm, PN* 10/10* bar | 37011801 |  |  | 10 | CH | 84818087
185647735 | Membranventil 10FO PVDF 1 1/4"DN32 | 1143.06 | EUR | 2022-12-01 | 1 | 2.494 | ST | 1 |  |  | 339 | 339772 | 339772630 | I560 | 7613185374717 | SYGEF Standard Membranventil DIASTAR Ten FO (Federkraft öffnend) Mit Losflanschen PP-V Zoll ANSI DN 32 mm, PN* 10/10* bar | 37011801 |  |  | 10 | CH | 84818087
185647736 | Membranventil 10FO PVDF 1 1/2"DN40 | 1429.89 | EUR | 2022-12-01 | 1 | 4.391 | ST | 1 | 1 |  | 339 | 339772 | 339772630 | I560 | 7613185374724 | SYGEF Standard Membranventil DIASTAR Ten FO (Federkraft öffnend) Mit Losflanschen PP-V Zoll ANSI DN 40 mm, PN* 10/10* bar | 37011801 |  |  | 10 | CH | 84818087
185647737 | Membranventil 10FO PVDF 2"DN50 | 1749.91 | EUR | 2022-12-01 | 1 | 5.672 | ST | 1 | 1 |  | 339 | 339772 | 339772630 | I560 | 7613185374731 | SYGEF Standard Membranventil DIASTAR Ten FO (Federkraft öffnend) Mit Losflanschen PP-V Zoll ANSI DN 50 mm, PN* 10/10* bar | 37011801 |  |  | 10 | CH | 84818087
185647754 | Membranventil 10FO PVDF/PTFE 1"DN25 | 1097.33 | EUR | 2022-12-01 | 1 | 1.611 | ST | 1 |  |  | 339 | 339772 | 339772630 | I560 | 7613185374755 | SYGEF Standard Membranventil DIASTAR Ten FO (Federkraft öffnend) Mit Losflanschen PP-V Zoll ANSI DN 25 mm, PN* 10/10* bar | 37011801 |  |  | 10 | CH | 84818087
185654032 | Membranventil 10DA PVDF d20DN15 | 746.54 | EUR | 2022-12-01 | 1 | 0.565 | ST | 1 | 8 | 96 | 339 | 339772 | 339772620 | I560 | 7613185374809 | SYGEF Standard Membranventil DIASTAR Ten DA (doppelt wirkend) Verschraubungen mit Schweissmuffen metrisch d 20 mm, DN 15 mm | 37011801 |  |  | 10 | DE | 84818087
185654033 | Membranventil 10DA PVDF d25DN20 | 787.69 | EUR | 2022-12-01 | 1 | 1.116 | ST | 1 | 8 | 96 | 339 | 339772 | 339772620 | I560 | 7613185374816 | SYGEF Standard Membranventil DIASTAR Ten DA (doppelt wirkend) Verschraubungen mit Schweissmuffen metrisch d 25 mm, DN 20 mm | 37011801 |  |  | 10 | DE | 84818087
185654034 | Membranventil 10DA PVDF d32DN25 | 845.86 | EUR | 2022-12-01 | 1 | 1.328 | ST | 1 | 1 | 72 | 339 | 339772 | 339772620 | I560 | 7613185374823 | SYGEF Standard Membranventil DIASTAR Ten DA (doppelt wirkend) Verschraubungen mit Schweissmuffen metrisch d 32 mm, DN 25 mm | 37011801 |  |  | 10 | DE | 84818087
185654035 | Membranventil 10DA PVDF d40DN32 | 1059.93 | EUR | 2022-12-01 | 1 | 2.116 | ST | 1 | 1 |  | 339 | 339772 | 339772620 | I560 | 7613185374830 | SYGEF Standard Membranventil DIASTAR Ten DA (doppelt wirkend) Verschraubungen mit Schweissmuffen metrisch d 40 mm, DN 32 mm | 37011801 |  |  | 10 | DE | 84818087
185654036 | Membranventil 10DA PVDF d50DN40 | 1321.78 | EUR | 2022-12-01 | 1 | 3.426 | ST | 1 | 1 | 36 | 339 | 339772 | 339772620 | I560 | 7613185374847 | SYGEF Standard Membranventil DIASTAR Ten DA (doppelt wirkend) Verschraubungen mit Schweissmuffen metrisch d 50 mm, DN 40 mm | 37011801 |  |  | 10 | DE | 84818087
185654037 | Membranventil 10DA PVDF d63DN50 | 1621.04 | EUR | 2022-12-01 | 1 | 4.518 | ST | 1 | 1 | 18 | 339 | 339772 | 339772620 | I560 | 7613185374854 | SYGEF Standard Membranventil DIASTAR Ten DA (doppelt wirkend) Verschraubungen mit Schweissmuffen metrisch d 63 mm, DN 50 mm | 37011801 |  |  | 10 | DE | 84818087
185654052 | Membranventil 10DA PVDF d20DN15 | 895.95 | EUR | 2022-12-01 | 1 | 0.565 | ST | 1 | 8 |  | 339 | 339772 | 339772620 | I560 | 7613185374861 | SYGEF Standard Membranventil DIASTAR Ten DA (doppelt wirkend) Verschraubungen mit Schweissmuffen metrisch d 20 mm, DN 15 mm | 37011801 |  |  | 10 | CH | 84818087
185654053 | Membranventil 10DA PVDF d25DN20 | 945.2 | EUR | 2022-12-01 | 1 | 1.116 | ST | 1 |  |  | 339 | 339772 | 339772620 | I560 | 7613185374885 | SYGEF Standard Membranventil DIASTAR Ten DA (doppelt wirkend) Verschraubungen mit Schweissmuffen metrisch d 25 mm, DN 20 mm | 37011801 |  |  | 10 | CH | 84818087
185654054 | Membranventil 10DA PVDF d32DN25 | 1015.25 | EUR | 2022-12-01 | 1 | 1.355 | ST | 1 | 1 |  | 339 | 339772 | 339772620 | I560 | 7613185374878 | SYGEF Standard Membranventil DIASTAR Ten DA (doppelt wirkend) Verschraubungen mit Schweissmuffen metrisch d 32 mm, DN 25 mm | 37011801 |  |  | 10 | DE | 84818087
185654055 | Membranventil 10DA PVDF d40DN32 | 1271.91 | EUR | 2022-12-01 | 1 | 2.116 | ST | 1 | 1 |  | 339 | 339772 | 339772620 | I560 | 7613185374892 | SYGEF Standard Membranventil DIASTAR Ten DA (doppelt wirkend) Verschraubungen mit Schweissmuffen metrisch d 40 mm, DN 32 mm | 37011801 |  |  | 10 | DE | 84818087
185654056 | Membranventil 10DA PVDF d50DN40 | 1585.73 | EUR | 2022-12-01 | 1 | 3.426 | ST | 1 |  |  | 339 | 339772 | 339772620 | I560 | 7613185374908 | SYGEF Standard Membranventil DIASTAR Ten DA (doppelt wirkend) Verschraubungen mit Schweissmuffen metrisch d 50 mm, DN 40 mm | 37011801 |  |  | 10 | DE | 84818087
185654057 | Membranventil 10DA PVDF d63DN50 | 1945.28 | EUR | 2022-12-01 | 1 | 4.518 | ST | 1 | 1 | 36 | 339 | 339772 | 339772620 | I560 | 7613185374915 | SYGEF Standard Membranventil DIASTAR Ten DA (doppelt wirkend) Verschraubungen mit Schweissmuffen metrisch d 63 mm, DN 50 mm | 37011801 |  |  | 10 | DE | 84818087
185654132 | Membranventil 10DA PVDF d20DN15 | 746.54 | EUR | 2022-12-01 | 1 | 0.708 | ST | 1 | 1 |  | 339 | 339772 | 339772620 | I560 | 7613185374922 | SYGEF Standard Membranventil DIASTAR Ten DA (doppelt wirkend) Verschraubungen mit Stumpfschweissstutzen metrisch d 20 mm, DN 15 mm | 37011801 |  |  | 10 | DE | 84818087
185654133 | Membranventil 10DA PVDF d25DN20 | 787.69 | EUR | 2022-12-01 | 1 | 1.158 | ST | 1 | 1 |  | 339 | 339772 | 339772620 | I560 | 7613185374946 | SYGEF Standard Membranventil DIASTAR Ten DA (doppelt wirkend) Verschraubungen mit Stumpfschweissstutzen metrisch d 25 mm, DN 20 mm | 37011801 |  |  | 10 | DE | 84818087
185654134 | Membranventil 10DA PVDF d32DN25 | 845.86 | EUR | 2022-12-01 | 1 | 1.399 | ST | 1 | 1 |  | 339 | 339772 | 339772620 | I560 | 7613185374939 | SYGEF Standard Membranventil DIASTAR Ten DA (doppelt wirkend) Verschraubungen mit Stumpfschweissstutzen metrisch d 32 mm, DN 25 mm | 37011801 |  |  | 10 | DE | 84818087
185654135 | Membranventil 10DA PVDF d40DN32 | 1059.93 | EUR | 2022-12-01 | 1 | 2.208 | ST | 1 | 1 | 36 | 339 | 339772 | 339772620 | I560 | 7613185374953 | SYGEF Standard Membranventil DIASTAR Ten DA (doppelt wirkend) Verschraubungen mit Stumpfschweissstutzen metrisch d 40 mm, DN 32 mm | 37011801 |  |  | 10 | DE | 84818087
185654136 | Membranventil 10DA PVDF d50DN40 | 1321.78 | EUR | 2022-12-01 | 1 | 3.454 | ST | 1 | 1 | 18 | 339 | 339772 | 339772620 | I560 | 7613185374960 | SYGEF Standard Membranventil DIASTAR Ten DA (doppelt wirkend) Verschraubungen mit Stumpfschweissstutzen metrisch d 50 mm, DN 40 mm | 37011801 |  |  | 10 | DE | 84818087
185654137 | Membranventil 10DA PVDF d63DN50 | 1621.04 | EUR | 2022-12-01 | 1 | 4.636 | ST | 1 | 1 |  | 339 | 339772 | 339772620 | I560 | 7613185374977 | SYGEF Standard Membranventil DIASTAR Ten DA (doppelt wirkend) Verschraubungen mit Stumpfschweissstutzen metrisch d 63 mm, DN 50 mm | 37011801 |  |  | 10 | DE | 84818087
185655032 | Membranventil 10DA PVDF d20DN15 | 678.99 | EUR | 2022-12-01 | 1 | 0.604 | ST | 1 | 1 |  | 339 | 339772 | 339772610 | I560 | 7613185375042 | PROGEF Standard Membranventil DIASTAR Ten DA (doppelt wirkend) Mit Muffenschweissstutzen metrisch d 20 mm, DN 15 mm | 37011801 |  |  | 10 | DE | 84818087
185655033 | Membranventil 10DA PVDF d25DN20 | 716.16 | EUR | 2022-12-01 | 1 | 0.989 | ST | 1 | 1 |  | 339 | 339772 | 339772610 | I560 | 7613185375059 | PROGEF Standard Membranventil DIASTAR Ten DA (doppelt wirkend) Mit Muffenschweissstutzen metrisch d 25 mm, DN 20 mm | 37011801 |  |  | 10 | DE | 84818087
185655034 | Membranventil 10DA PVDF d32DN25 | 707.4 | EUR | 2022-12-01 | 1 | 1.201 | ST | 1 | 1 |  | 339 | 339772 | 339772610 | I560 | 7613185375066 | PROGEF Standard Membranventil DIASTAR Ten DA (doppelt wirkend) Mit Muffenschweissstutzen metrisch d 32 mm, DN 25 mm | 37011801 |  |  | 10 | DE | 84818087
185655132 | Membranventil 10DA PVDF d20DN15 | 678.99 | EUR | 2022-12-01 | 1 | 0.603 | ST | 1 | 8 | 96 | 339 | 339772 | 339772610 | I560 | 7613185375172 | PROGEF Standard Membranventil DIASTAR Ten DA (doppelt wirkend) Mit Stumpfschweissstutzen metrisch d 20 mm, DN 15 mm | 37011801 |  |  | 10 | DE | 84818087
185655134 | Membranventil 10DA PVDF d32DN25 | 707.4 | EUR | 2022-12-01 | 1 | 1.193 | ST | 1 | 8 | 96 | 339 | 339772 | 339772610 | I560 | 7613185375189 | PROGEF Standard Membranventil DIASTAR Ten DA (doppelt wirkend) Mit Stumpfschweissstutzen metrisch d 32 mm, DN 25 mm | 37011801 |  |  | 10 | DE | 84818087
185655135 | Membranventil 10DA PVDF d40DN32 | 885.2 | EUR | 2022-12-01 | 1 | 1.823 | ST | 1 | 1 |  | 339 | 339772 | 339772610 | I560 | 7613185375196 | PROGEF Standard Membranventil DIASTAR Ten DA (doppelt wirkend) Mit Stumpfschweissstutzen metrisch d 40 mm, DN 32 mm | 37011801 |  |  | 10 | DE | 84818087
185655136 | Membranventil 10DA PVDF d50DN40 | 1105.34 | EUR | 2022-12-01 | 1 | 2.986 | ST | 1 | 1 | 36 | 339 | 339772 | 339772610 | I560 | 7613185375202 | PROGEF Standard Membranventil DIASTAR Ten DA (doppelt wirkend) Mit Stumpfschweissstutzen metrisch d 50 mm, DN 40 mm | 37011801 |  |  | 10 | DE | 84818087
185657132 | Membranventil 10DA PVDF d20DN15 | 780.38 | EUR | 2022-12-01 | 1 | 0.804 | ST | 1 | 4 |  | 339 | 339772 | 339772630 | I560 | 7613185375288 | SYGEF Standard Membranventil DIASTAR Ten DA (Doppelt wirkend) Mit Losflanschen PP-V metrisch/BS d 20 mm, DN 15 mm | 37011801 |  |  | 10 | DE | 84818087
185657133 | Membranventil 10DA PVDF d25DN20 | 823.44 | EUR | 2022-12-01 | 1 | 1.2 | ST | 1 | 8 | 96 | 339 | 339772 | 339772630 | I560 | 7613185375295 | SYGEF Standard Membranventil DIASTAR Ten DA (Doppelt wirkend) Mit Losflanschen PP-V metrisch/BS d 25 mm, DN 20 mm | 37011801 |  |  | 10 | DE | 84818087
185657134 | Membranventil 10DA PVDF d32DN25 | 884.31 | EUR | 2022-12-01 | 1 | 1.581 | ST | 1 | 1 | 72 | 339 | 339772 | 339772630 | I560 | 7613185375301 | SYGEF Standard Membranventil DIASTAR Ten DA (Doppelt wirkend) Mit Losflanschen PP-V metrisch/BS d 32 mm, DN 25 mm | 37011801 |  |  | 10 | DE | 84818087
185657135 | Membranventil 10DA PVDF d40DN32 | 1107.71 | EUR | 2022-12-01 | 1 | 2.434 | ST | 1 | 1 |  | 339 | 339772 | 339772630 | I560 | 7613185375318 | SYGEF Standard Membranventil DIASTAR Ten DA (Doppelt wirkend) Mit Losflanschen PP-V metrisch/BS d 40 mm, DN 32 mm | 37011801 |  |  | 10 | CH | 84818087
185657136 | Membranventil 10DA PVDF d50DN40 | 1386.23 | EUR | 2022-12-01 | 1 | 3.937 | ST | 1 | 1 | 36 | 339 | 339772 | 339772630 | I560 | 7613185375325 | SYGEF Standard Membranventil DIASTAR Ten DA (Doppelt wirkend) Mit Losflanschen PP-V metrisch/BS d 50 mm, DN 40 mm | 37011801 |  |  | 10 | DE | 84818087
185657137 | Membranventil 10DA PVDF d63DN50 | 1689.68 | EUR | 2022-12-01 | 1 | 4.922 | ST | 1 | 1 |  | 339 | 339772 | 339772630 | I560 | 7613185375332 | SYGEF Standard Membranventil DIASTAR Ten DA (Doppelt wirkend) Mit Losflanschen PP-V metrisch/BS d 63 mm, DN 50 mm | 37011801 |  |  | 10 | CH | 84818087
185657152 | Membranventil 10DA PVDF d20DN15 | 936.5 | EUR | 2022-12-01 | 1 | 0.804 | ST | 1 | 4 |  | 339 | 339772 | 339772630 | I560 | 7613185375349 | SYGEF Standard Membranventil DIASTAR Ten DA (Doppelt wirkend) Mit Losflanschen PP-V metrisch/BS d 20 mm, DN 15 mm | 37011801 |  |  | 10 | DE | 84818087
185657153 | Membranventil 10DA PVDF d25DN20 | 988.41 | EUR | 2022-12-01 | 1 | 1.2 | ST | 1 |  |  | 339 | 339772 | 339772630 | I560 | 7613185375356 | SYGEF Standard Membranventil DIASTAR Ten DA (Doppelt wirkend) Mit Losflanschen PP-V metrisch/BS d 25 mm, DN 20 mm | 37011801 |  |  | 10 | DE | 84818087
185657154 | Membranventil 10DA PVDF d32DN25 | 1062 | EUR | 2022-12-01 | 1 | 1.581 | ST | 1 |  |  | 339 | 339772 | 339772630 | I560 | 7613185375363 | SYGEF Standard Membranventil DIASTAR Ten DA (Doppelt wirkend) Mit Losflanschen PP-V metrisch/BS d 32 mm, DN 25 mm | 37011801 |  |  | 10 | CH | 84818087
185657155 | Membranventil 10DA PVDF d40DN32 | 1328.03 | EUR | 2022-12-01 | 1 | 2.434 | ST | 1 |  |  | 339 | 339772 | 339772630 | I560 | 7613185375370 | SYGEF Standard Membranventil DIASTAR Ten DA (Doppelt wirkend) Mit Losflanschen PP-V metrisch/BS d 40 mm, DN 32 mm | 37011801 |  |  | 10 | CH | 84818087
185657156 | Membranventil 10DA PVDF d50DN40 | 1662.64 | EUR | 2022-12-01 | 1 | 3.937 | ST | 1 | 1 |  | 339 | 339772 | 339772630 | I560 | 7613185375387 | SYGEF Standard Membranventil DIASTAR Ten DA (Doppelt wirkend) Mit Losflanschen PP-V metrisch/BS d 50 mm, DN 40 mm | 37011801 |  |  | 10 | CH | 84818087
185657157 | Membranventil 10DA PVDF d63DN50 | 2028.43 | EUR | 2022-12-01 | 1 | 4.922 | ST | 1 |  |  | 339 | 339772 | 339772630 | I560 | 7613185375400 | SYGEF Standard Membranventil DIASTAR Ten DA (Doppelt wirkend) Mit Losflanschen PP-V metrisch/BS d 63 mm, DN 50 mm | 37011801 |  |  | 10 | CH | 84818087
185657732 | Membranventil 10DA PVDF 1/2"DN15 | 780.38 | EUR | 2022-12-01 | 1 | 0.804 | ST | 1 | 4 |  | 339 | 339772 | 339772630 | I560 | 7613185375394 | SYGEF Standard Membranventil DIASTAR Ten DA (Doppelt wirkend) Mit Losflanschen PP-V Zoll ANSI DN 15 mm, PN* 10/10* bar | 37011801 |  |  | 10 | CH | 84818087
185657733 | Membranventil 10DA PVDF 3/4"DN20 | 823.44 | EUR | 2022-12-01 | 1 | 1.263 | ST | 1 | 1 |  | 339 | 339772 | 339772630 | I560 | 7613185375417 | SYGEF Standard Membranventil DIASTAR Ten DA (Doppelt wirkend) Mit Losflanschen PP-V Zoll ANSI DN 20 mm, PN* 10/10* bar | 37011801 |  |  | 10 | CH | 84818087
185657734 | Membranventil 10DA PVDF 1"DN25 | 884.31 | EUR | 2022-12-01 | 1 | 1.581 | ST | 1 | 8 | 96 | 339 | 339772 | 339772630 | I560 | 7613185375424 | SYGEF Standard Membranventil DIASTAR Ten DA (Doppelt wirkend) Mit Losflanschen PP-V Zoll ANSI DN 25 mm, PN* 10/10* bar | 37011801 |  |  | 10 | CH | 84818087
185657735 | Membranventil 10DA PVDF 1 1/4"DN32 | 1107.71 | EUR | 2022-12-01 | 1 | 2.434 | ST | 1 |  |  | 339 | 339772 | 339772630 | I560 | 7613185375448 | SYGEF Standard Membranventil DIASTAR Ten DA (Doppelt wirkend) Mit Losflanschen PP-V Zoll ANSI DN 32 mm, PN* 10/10* bar | 37011801 |  |  | 10 | CH | 84818087
185657736 | Membranventil 10DA PVDF 11/2DN40 | 1386.23 | EUR | 2022-12-01 | 1 | 3.641 | ST | 1 | 1 | 36 | 339 | 339772 | 339772630 | I560 | 7613185375431 | SYGEF Standard Membranventil DIASTAR Ten DA (Doppelt wirkend) Mit Losflanschen PP-V Zoll ANSI DN 40 mm, PN* 10/10* bar | 37011801 |  |  | 10 | CH | 84818087
185657737 | Membranventil 10DA PVDF 2"DN50 | 1689.68 | EUR | 2022-12-01 | 1 | 4.922 | ST | 1 | 1 |  | 339 | 339772 | 339772630 | I560 | 7613185375455 | SYGEF Standard Membranventil DIASTAR Ten DA (Doppelt wirkend) Mit Losflanschen PP-V Zoll ANSI DN 50 mm, PN* 10/10* bar | 37011801 |  |  | 10 | CH | 84818087
185684032 | Membranventil 10+FC PVDF d20DN15 | 1161.76 | EUR | 2022-12-01 | 1 | 0.957 | ST | 1 | 8 | 96 | 339 | 339772 | 339772620 | I560 | 7613185375523 | SYGEF Standard Membranventil DIASTAR TenPlus FC (Federkraft schliessend) Verschraubungen mit Schweissmuffen metrisch d 20 mm, DN 15 mm | 37011801 |  |  | 10 | DE | 84818087
185684033 | Membranventil 10+FC PVDF d25DN20 | 1226.16 | EUR | 2022-12-01 | 1 | 1.233 | ST | 1 | 8 | 96 | 339 | 339772 | 339772620 | I560 | 7613185375530 | SYGEF Standard Membranventil DIASTAR TenPlus FC (Federkraft schliessend) Verschraubungen mit Schweissmuffen metrisch d 25 mm, DN 20 mm | 37011801 |  |  | 10 | DE | 84818087
185684034 | Membranventil 10+FC PVDF d32DN25 | 1317.63 | EUR | 2022-12-01 | 1 | 2.184 | ST | 1 | 1 | 72 | 339 | 339772 | 339772620 | I560 | 7613185375547 | SYGEF Standard Membranventil DIASTAR TenPlus FC (Federkraft schliessend) Verschraubungen mit Schweissmuffen metrisch d 32 mm, DN 25 mm | 37011801 |  |  | 10 | DE | 84818087
185684035 | Membranventil 10+FC PVDF d40DN32 | 1650.18 | EUR | 2022-12-01 | 1 | 3.643 | ST | 1 | 1 | 36 | 339 | 339772 | 339772620 | I560 | 7613185375554 | SYGEF Standard Membranventil DIASTAR TenPlus FC (Federkraft schliessend) Verschraubungen mit Schweissmuffen metrisch d 40 mm, DN 32 mm | 37011801 |  |  | 10 | DE | 84818087
185684036 | Membranventil 10+FC PVDF d50DN40 | 2059.58 | EUR | 2022-12-01 | 1 | 5.729 | ST | 1 | 1 | 36 | 339 | 339772 | 339772620 | I560 | 7613185375561 | SYGEF Standard Membranventil DIASTAR TenPlus FC (Federkraft schliessend) Verschraubungen mit Schweissmuffen metrisch d 50 mm, DN 40 mm | 37011801 |  |  | 10 | DE | 84818087
185684037 | Membranventil 10+FC PVDF d63DN50 | 2516.8 | EUR | 2022-12-01 | 1 | 6.873 | ST | 1 | 1 | 18 | 339 | 339772 | 339772620 | I560 | 7613185375585 | SYGEF Standard Membranventil DIASTAR TenPlus FC (Federkraft schliessend) Verschraubungen mit Schweissmuffen metrisch d 63 mm, DN 50 mm | 37011801 |  |  | 10 | DE | 84818087
185684052 | Membranventil 10+FC PVDF d20DN15 | 1394.51 | EUR | 2022-12-01 | 1 | 1.147 | ST | 1 | 1 |  | 339 | 339772 | 339772620 | I560 | 7613185375578 | SYGEF Standard Membranventil DIASTAR TenPlus FC (Federkraft schliessend) Verschraubungen mit Schweissmuffen metrisch d 20 mm, DN 15 mm | 37011801 |  |  | 10 | DE | 84818087
185684053 | Membranventil 10+FC PVDF d25DN20 | 1471.43 | EUR | 2022-12-01 | 1 | 1.233 | ST | 1 | 8 | 96 | 339 | 339772 | 339772620 | I560 | 7613185375592 | SYGEF Standard Membranventil DIASTAR TenPlus FC (Federkraft schliessend) Verschraubungen mit Schweissmuffen metrisch d 25 mm, DN 20 mm | 37011801 |  |  | 10 | DE | 84818087
185684054 | Membranventil 10+FC PVDF d32DN25 | 1579.5 | EUR | 2022-12-01 | 1 | 2.184 | ST | 1 | 8 | 96 | 339 | 339772 | 339772620 | I560 | 7613185375608 | SYGEF Standard Membranventil DIASTAR TenPlus FC (Federkraft schliessend) Verschraubungen mit Schweissmuffen metrisch d 32 mm, DN 25 mm | 37011801 |  |  | 10 | DE | 84818087
185684055 | Membranventil 10+FC PVDF d40DN32 | 1980.61 | EUR | 2022-12-01 | 1 | 3.643 | ST | 1 | 1 | 36 | 339 | 339772 | 339772620 | I560 | 7613185375622 | SYGEF Standard Membranventil DIASTAR TenPlus FC (Federkraft schliessend) Verschraubungen mit Schweissmuffen metrisch d 40 mm, DN 32 mm | 37011801 |  |  | 10 | DE | 84818087
185684056 | Membranventil 10+FC PVDF d50DN40 | 2473.16 | EUR | 2022-12-01 | 1 | 5.729 | ST | 1 | 1 | 36 | 339 | 339772 | 339772620 | I560 | 7613185375615 | SYGEF Standard Membranventil DIASTAR TenPlus FC (Federkraft schliessend) Verschraubungen mit Schweissmuffen metrisch d 50 mm, DN 40 mm | 37011801 |  |  | 10 | DE | 84818087
185684057 | Membranventil 10+FC PVDF d63DN50 | 3019.76 | EUR | 2022-12-01 | 1 | 6.873 | ST | 1 | 1 | 36 | 339 | 339772 | 339772620 | I560 | 7613185375646 | SYGEF Standard Membranventil DIASTAR TenPlus FC (Federkraft schliessend) Verschraubungen mit Schweissmuffen metrisch d 63 mm, DN 50 mm | 37011801 |  |  | 10 | DE | 84818087
185684132 | Membranventil 10+FC PVDF d20DN15 | 1161.76 | EUR | 2022-12-01 | 1 | 1.185 | ST | 1 | 8 | 96 | 339 | 339772 | 339772620 | I560 | 7613185375639 | SYGEF Standard Membranventil DIASTAR TenPlus FC (Federkraft schliessend) Verschraubungen mit Stumpfschweissstutzen metrisch d 20 mm, DN 15 mm | 37011801 |  |  | 10 | DE | 84818087
185684133 | Membranventil 10+FC PVDF d25DN20 | 1226.16 | EUR | 2022-12-01 | 1 | 1.386 | ST | 1 | 8 | 96 | 339 | 339772 | 339772620 | I560 | 7613185375653 | SYGEF Standard Membranventil DIASTAR TenPlus FC (Federkraft schliessend) Verschraubungen mit Stumpfschweissstutzen metrisch d 25 mm, DN 20 mm | 37011801 |  |  | 10 | DE | 84818087
185684134 | Membranventil 10+FC PVDF d32DN25 | 1317.63 | EUR | 2022-12-01 | 1 | 2.537 | ST | 1 | 1 | 72 | 339 | 339772 | 339772620 | I560 | 7613185375660 | SYGEF Standard Membranventil DIASTAR TenPlus FC (Federkraft schliessend) Verschraubungen mit Stumpfschweissstutzen metrisch d 32 mm, DN 25 mm | 37011801 |  |  | 10 | DE | 84818087
185684135 | Membranventil 10+FC PVDF d40DN32 | 1650.18 | EUR | 2022-12-01 | 1 | 3.735 | ST | 1 | 1 | 36 | 339 | 339772 | 339772620 | I560 | 7613185375677 | SYGEF Standard Membranventil DIASTAR TenPlus FC (Federkraft schliessend) Verschraubungen mit Stumpfschweissstutzen metrisch d 40 mm, DN 32 mm | 37011801 |  |  | 10 | DE | 84818087
185684136 | Membranventil 10+FC PVDF d50DN40 | 2059.58 | EUR | 2022-12-01 | 1 | 5.757 | ST | 1 | 1 | 18 | 339 | 339772 | 339772620 | I560 | 7613185375684 | SYGEF Standard Membranventil DIASTAR TenPlus FC (Federkraft schliessend) Verschraubungen mit Stumpfschweissstutzen metrisch d 50 mm, DN 40 mm | 37011801 |  |  | 10 | DE | 84818087
185684137 | Membranventil 10+FC PVDF d63DN50 | 2516.8 | EUR | 2022-12-01 | 1 | 6.991 | ST | 1 | 1 | 18 | 339 | 339772 | 339772620 | I560 | 7613185375707 | SYGEF Standard Membranventil DIASTAR TenPlus FC (Federkraft schliessend) Verschraubungen mit Stumpfschweissstutzen metrisch d 63 mm, DN 50 mm | 37011801 |  |  | 10 | DE | 84818087
185684152 | Membranventil 10+FC PVDF d20DN15 | 1394.51 | EUR | 2022-12-01 | 1 | 1.185 | ST | 1 | 8 | 96 | 339 | 339772 | 339772620 | I560 | 7613185375691 | SYGEF Standard Membranventil DIASTAR TenPlus FC (Federkraft schliessend) Verschraubungen mit Stumpfschweissstutzen metrisch d 20 mm, DN 15 mm | 37011801 |  |  | 10 | DE | 84818087
185684153 | Membranventil 10+FC PVDF d25DN20 | 1471.43 | EUR | 2022-12-01 | 1 | 1.386 | ST | 1 |  |  | 339 | 339772 | 339772620 | I560 | 7613185375714 | SYGEF Standard Membranventil DIASTAR TenPlus FC (Federkraft schliessend) Verschraubungen mit Stumpfschweissstutzen metrisch d 25 mm, DN 20 mm | 37011801 |  |  | 10 | DE | 84818087
185684154 | Membranventil 10+FC PVDF d32DN25 | 1579.5 | EUR | 2022-12-01 | 1 | 2.537 | ST | 1 | 1 | 72 | 339 | 339772 | 339772620 | I560 | 7613185375721 | SYGEF Standard Membranventil DIASTAR TenPlus FC (Federkraft schliessend) Verschraubungen mit Stumpfschweissstutzen metrisch d 32 mm, DN 25 mm | 37011801 |  |  | 10 | DE | 84818087
185684155 | Membranventil 10+FC PVDF d40DN32 | 1980.61 | EUR | 2022-12-01 | 1 | 3.735 | ST | 1 | 1 | 36 | 339 | 339772 | 339772620 | I560 | 7613185375738 | SYGEF Standard Membranventil DIASTAR TenPlus FC (Federkraft schliessend) Verschraubungen mit Stumpfschweissstutzen metrisch d 40 mm, DN 32 mm | 37011801 |  |  | 10 | DE | 84818087
185684156 | Membranventil 10+FC PVDF d50DN40 | 2473.16 | EUR | 2022-12-01 | 1 | 5.757 | ST | 1 | 1 | 18 | 339 | 339772 | 339772620 | I560 | 7613185375752 | SYGEF Standard Membranventil DIASTAR TenPlus FC (Federkraft schliessend) Verschraubungen mit Stumpfschweissstutzen metrisch d 50 mm, DN 40 mm | 37011801 |  |  | 10 | DE | 84818087
185684157 | Membranventil 10+FC PVDF d63DN50 | 3019.76 | EUR | 2022-12-01 | 1 | 6.991 | ST | 1 | 1 | 18 | 339 | 339772 | 339772620 | I560 | 7613185375745 | SYGEF Standard Membranventil DIASTAR TenPlus FC (Federkraft schliessend) Verschraubungen mit Stumpfschweissstutzen metrisch d 63 mm, DN 50 mm | 37011801 |  |  | 10 | DE | 84818087
185685032 | Membranventil 10+FC PVDF d20DN15 | 1095.26 | EUR | 2022-12-01 | 1 | 1.081 | ST | 1 | 8 | 96 | 339 | 339772 | 339772610 | I560 | 7613185375882 | SYGEF Standard Membranventil DIASTAR TenPlus FC (Federkraft schliessend) Mit Muffenschweissstutzen metrisch d 20 mm, DN 15 mm | 37011801 |  |  | 10 | DE | 84818087
185685033 | Membranventil 10+FC PVDF d25DN20 | 1153.45 | EUR | 2022-12-01 | 1 | 1.217 | ST | 1 | 8 | 96 | 339 | 339772 | 339772610 | I560 | 7613185375899 | SYGEF Standard Membranventil DIASTAR TenPlus FC (Federkraft schliessend) Mit Muffenschweissstutzen metrisch d 25 mm, DN 20 mm | 37011801 |  |  | 10 | DE | 84818087
185685034 | Membranventil 10+FC PVDF d32DN25 | 1240.73 | EUR | 2022-12-01 | 1 | 2.03 | ST | 1 | 1 | 72 | 339 | 339772 | 339772610 | I560 | 7613185375905 | SYGEF Standard Membranventil DIASTAR TenPlus FC (Federkraft schliessend) Mit Muffenschweissstutzen metrisch d 32 mm, DN 25 mm | 37011801 |  |  | 10 | DE | 84818087
185685035 | Membranventil 10+FC PVDF d40DN32 | 1554.58 | EUR | 2022-12-01 | 1 | 3.375 | ST | 1 | 1 | 72 | 339 | 339772 | 339772610 | I560 | 7613185375912 | SYGEF Standard Membranventil DIASTAR TenPlus FC (Federkraft schliessend) Mit Muffenschweissstutzen metrisch d 40 mm, DN 32 mm | 37011801 |  |  | 10 | DE | 84818087
185685036 | Membranventil 10+FC PVDF d50DN40 | 1939.04 | EUR | 2022-12-01 | 1 | 5.334 | ST | 1 | 1 | 36 | 339 | 339772 | 339772610 | I560 | 7613185375929 | SYGEF Standard Membranventil DIASTAR TenPlus FC (Federkraft schliessend) Mit Muffenschweissstutzen metrisch d 50 mm, DN 40 mm | 37011801 |  |  | 10 | DE | 84818087
185685037 | Membranventil 10+FC PVDF d63DN50 | 2371.33 | EUR | 2022-12-01 | 1 | 6.233 | ST | 1 | 1 | 36 | 339 | 339772 | 339772610 | I560 | 7613185375943 | SYGEF Standard Membranventil DIASTAR TenPlus FC (Federkraft schliessend) Mit Muffenschweissstutzen metrisch d 63 mm, DN 50 mm | 37011801 |  |  | 10 | DE | 84818087
185685052 | Membranventil 10+FC PVDF d20DN15 | 1313.48 | EUR | 2022-12-01 | 1 | 1.081 | ST | 1 | 8 | 144 | 339 | 339772 | 339772610 | I560 | 7613185375936 | SYGEF Standard Membranventil DIASTAR TenPlus FC (Federkraft schliessend) Mit Muffenschweissstutzen metrisch d 20 mm, DN 15 mm | 37011801 |  |  | 10 | DE | 84818087
185685053 | Membranventil 10+FC PVDF d25DN20 | 1386.23 | EUR | 2022-12-01 | 1 | 1.217 | ST | 1 | 8 |  | 339 | 339772 | 339772610 | I560 | 7613185375967 | SYGEF Standard Membranventil DIASTAR TenPlus FC (Federkraft schliessend) Mit Muffenschweissstutzen metrisch d 25 mm, DN 20 mm | 37011801 |  |  | 10 | DE | 84818087
185685054 | Membranventil 10+FC PVDF d32DN25 | 1488.05 | EUR | 2022-12-01 | 1 | 2.03 | ST | 1 | 8 | 144 | 339 | 339772 | 339772610 | I560 | 7613185375950 | SYGEF Standard Membranventil DIASTAR TenPlus FC (Federkraft schliessend) Mit Muffenschweissstutzen metrisch d 32 mm, DN 25 mm | 37011801 |  |  | 10 | DE | 84818087
185685055 | Membranventil 10+FC PVDF d40DN32 | 1864.23 | EUR | 2022-12-01 | 1 | 3.375 | ST | 1 |  |  | 339 | 339772 | 339772610 | I560 | 7613185375974 | SYGEF Standard Membranventil DIASTAR TenPlus FC (Federkraft schliessend) Mit Muffenschweissstutzen metrisch d 40 mm, DN 32 mm | 37011801 |  |  | 10 | DE | 84818087
185685056 | Membranventil 10+FC PVDF d50DN40 | 2325.64 | EUR | 2022-12-01 | 1 | 5.334 | ST | 1 | 1 | 36 | 339 | 339772 | 339772610 | I560 | 7613185375998 | SYGEF Standard Membranventil DIASTAR TenPlus FC (Federkraft schliessend) Mit Muffenschweissstutzen metrisch d 50 mm, DN 40 mm | 37011801 |  |  | 10 | DE | 84818087
185685057 | Membranventil 10+FC PVDF d63DN50 | 2845.19 | EUR | 2022-12-01 | 1 | 6.233 | ST | 1 |  |  | 339 | 339772 | 339772610 | I560 | 7613185376001 | SYGEF Standard Membranventil DIASTAR TenPlus FC (Federkraft schliessend) Mit Muffenschweissstutzen metrisch d 63 mm, DN 50 mm | 37011801 |  |  | 10 | DE | 84818087
185685132 | Membranventil 10+FC PVDF d20DN15 | 1095.26 | EUR | 2022-12-01 | 1 | 0.972 | ST | 1 | 8 | 96 | 339 | 339772 | 339772610 | I560 | 7613185375981 | SYGEF Standard Membranventil DIASTAR TenPlus FC (Federkraft schliessend) Mit Stumpfschweissstutzen metrisch d 20 mm, DN 15 mm | 37011801 |  |  | 10 | DE | 84818087
185685133 | Membranventil 10+FC PVDF d25DN20 | 1153.45 | EUR | 2022-12-01 | 1 | 1.209 | ST | 1 | 1 |  | 339 | 339772 | 339772610 | I560 | 7613185376018 | SYGEF Standard Membranventil DIASTAR TenPlus FC (Federkraft schliessend) Mit Stumpfschweissstutzen metrisch d 25 mm, DN 20 mm | 37011801 |  |  | 10 | DE | 84818087
185685134 | Membranventil 10+FC PVDF d32DN25 | 1240.73 | EUR | 2022-12-01 | 1 | 2.022 | ST | 1 | 1 | 72 | 339 | 339772 | 339772610 | I560 | 7613185376025 | SYGEF Standard Membranventil DIASTAR TenPlus FC (Federkraft schliessend) Mit Stumpfschweissstutzen metrisch d 32 mm, DN 25 mm | 37011801 |  |  | 10 | DE | 84818087
185685135 | Membranventil 10+FC PVDF d40DN32 | 1554.58 | EUR | 2022-12-01 | 1 | 3.35 | ST | 1 | 1 | 36 | 339 | 339772 | 339772610 | I560 | 7613185376032 | SYGEF Standard Membranventil DIASTAR TenPlus FC (Federkraft schliessend) Mit Stumpfschweissstutzen metrisch d 40 mm, DN 32 mm | 37011801 |  |  | 10 | DE | 84818087
185685136 | Membranventil 10+FC PVDF d50DN40 | 1939.04 | EUR | 2022-12-01 | 1 | 5.289 | ST | 1 | 1 | 18 | 339 | 339772 | 339772610 | I560 | 7613185376049 | SYGEF Standard Membranventil DIASTAR TenPlus FC (Federkraft schliessend) Mit Stumpfschweissstutzen metrisch d 50 mm, DN 40 mm | 37011801 |  |  | 10 | DE | 84818087
185685137 | Membranventil 10+FC PVDF d63DN50 | 2371.33 | EUR | 2022-12-01 | 1 | 6.151 | ST | 1 | 1 | 18 | 339 | 339772 | 339772610 | I560 | 7613185376056 | SYGEF Standard Membranventil DIASTAR TenPlus FC (Federkraft schliessend) Mit Stumpfschweissstutzen metrisch d 63 mm, DN 50 mm | 37011801 |  |  | 10 | DE | 84818087
185687132 | Membranventil 10+FC PVDF d20DN15 | 1303.08 | EUR | 2022-12-01 | 1 | 1.281 | ST | 1 | 8 | 96 | 339 | 339772 | 339772630 | I560 | 7613185376124 | SYGEF Standard Membranventil DIASTAR TenPlus FC (Federkraft schliessend) Mit Losflanschen PP-V metrisch/BS d 20 mm, DN 15 mm | 37011801 |  |  | 10 | DE | 84818087
185687133 | Membranventil 10+FC PVDF d25DN20 | 1373.73 | EUR | 2022-12-01 | 1 | 1.491 | ST | 1 | 8 | 96 | 339 | 339772 | 339772630 | I560 | 7613185376131 | SYGEF Standard Membranventil DIASTAR TenPlus FC (Federkraft schliessend) Mit Losflanschen PP-V metrisch/BS d 25 mm, DN 20 mm | 37011801 |  |  | 10 | DE | 84818087
185687134 | Membranventil 10+FC PVDF d32DN25 | 1475.58 | EUR | 2022-12-01 | 1 | 2.41 | ST | 1 | 1 | 72 | 339 | 339772 | 339772630 | I560 | 7613185376148 | SYGEF Standard Membranventil DIASTAR TenPlus FC (Federkraft schliessend) Mit Losflanschen PP-V metrisch/BS d 32 mm, DN 25 mm | 37011801 |  |  | 10 | CH | 84818087
185687135 | Membranventil 10+FC PVDF d40DN32 | 1845.53 | EUR | 2022-12-01 | 1 | 3.961 | ST | 1 | 1 | 36 | 339 | 339772 | 339772630 | I560 | 7613185376155 | SYGEF Standard Membranventil DIASTAR TenPlus FC (Federkraft schliessend) Mit Losflanschen PP-V metrisch/BS d 40 mm, DN 32 mm | 37011801 |  |  | 10 | CH | 84818087
185687136 | Membranventil 10+FC PVDF d50DN40 | 2304.8 | EUR | 2022-12-01 | 1 | 5.944 | ST | 1 | 1 | 36 | 339 | 339772 | 339772630 | I560 | 7613185376162 | SYGEF Standard Membranventil DIASTAR TenPlus FC (Federkraft schliessend) Mit Losflanschen PP-V metrisch/BS d 50 mm, DN 40 mm | 37011801 |  |  | 10 | DE | 84818087
185687137 | Membranventil 10+FC PVDF d63DN50 | 2818.15 | EUR | 2022-12-01 | 1 | 7.277 | ST | 1 | 1 | 36 | 339 | 339772 | 339772630 | I560 | 7613185376186 | SYGEF Standard Membranventil DIASTAR TenPlus FC (Federkraft schliessend) Mit Losflanschen PP-V metrisch/BS d 63 mm, DN 50 mm | 37011801 |  |  | 10 | DE | 84818087
185687152 | Membranventil 10+FC PVDF d20DN15 | 1564.96 | EUR | 2022-12-01 | 1 | 1.281 | ST | 1 | 1 | 96 | 339 | 339772 | 339772630 | I560 | 7613185376179 | SYGEF Standard Membranventil DIASTAR TenPlus FC (Federkraft schliessend) Mit Losflanschen PP-V metrisch/BS d 20 mm, DN 15 mm | 37011801 |  |  | 10 | CH | 84818087
185687153 | Membranventil 10+FC PVDF d25DN20 | 1646.03 | EUR | 2022-12-01 | 1 | 1.491 | ST | 1 | 1 |  | 339 | 339772 | 339772630 | I560 | 7613185376193 | SYGEF Standard Membranventil DIASTAR TenPlus FC (Federkraft schliessend) Mit Losflanschen PP-V metrisch/BS d 25 mm, DN 20 mm | 37011801 |  |  | 10 | CH | 84818087
185687154 | Membranventil 10+FC PVDF d32DN25 | 1770.68 | EUR | 2022-12-01 | 1 | 2.41 | ST | 1 | 1 | 72 | 339 | 339772 | 339772630 | I560 | 7613185376209 | SYGEF Standard Membranventil DIASTAR TenPlus FC (Federkraft schliessend) Mit Losflanschen PP-V metrisch/BS d 32 mm, DN 25 mm | 37011801 |  |  | 10 | DE | 84818087
185687155 | Membranventil 10+FC PVDF d40DN32 | 2213.38 | EUR | 2022-12-01 | 1 | 3.961 | ST | 1 | 1 | 36 | 339 | 339772 | 339772630 | I560 | 7613185376216 | SYGEF Standard Membranventil DIASTAR TenPlus FC (Federkraft schliessend) Mit Losflanschen PP-V metrisch/BS d 40 mm, DN 32 mm | 37011801 |  |  | 10 | DE | 84818087
185687156 | Membranventil 10+FC PVDF d50DN40 | 2766.2 | EUR | 2022-12-01 | 1 | 5.944 | ST | 1 | 1 | 36 | 339 | 339772 | 339772630 | I560 | 7613185376223 | SYGEF Standard Membranventil DIASTAR TenPlus FC (Federkraft schliessend) Mit Losflanschen PP-V metrisch/BS d 50 mm, DN 40 mm | 37011801 |  |  | 10 | DE | 84818087
185687157 | Membranventil 10+FC PVDF d63DN50 | 3379.33 | EUR | 2022-12-01 | 1 | 7.277 | ST | 1 | 1 | 36 | 339 | 339772 | 339772630 | I560 | 7613185376230 | SYGEF Standard Membranventil DIASTAR TenPlus FC (Federkraft schliessend) Mit Losflanschen PP-V metrisch/BS d 63 mm, DN 50 mm | 37011801 |  |  | 10 | DE | 84818087
185687732 | Membranventil 10+FC PVDF 1/2"DN15 | 1303.08 | EUR | 2022-12-01 | 1 | 1.281 | ST | 1 | 8 | 96 | 339 | 339772 | 339772630 | I560 | 7613185376247 | SYGEF Standard Membranventil DIASTAR TenPlus FC (Federkraft schliessend) Mit Losflanschen PP-V Zoll ANSI DN 15 mm, PN* 10/10* bar | 37011801 |  |  | 10 | CH | 84818087
185687733 | Membranventil 10+FC PVDF 3/4"DN20 | 1373.73 | EUR | 2022-12-01 | 1 | 1.491 | ST | 1 | 8 |  | 339 | 339772 | 339772630 | I560 | 7613185376254 | SYGEF Standard Membranventil DIASTAR TenPlus FC (Federkraft schliessend) Mit Losflanschen PP-V Zoll ANSI DN 20 mm, PN* 10/10* bar | 37011801 |  |  | 10 | CH | 84818087
185687734 | Membranventil 10+FC PVDF 1"DN25 | 1475.58 | EUR | 2022-12-01 | 1 | 2.398 | ST | 1 | 1 | 72 | 339 | 339772 | 339772630 | I560 | 7613185376261 | SYGEF Standard Membranventil DIASTAR TenPlus FC (Federkraft schliessend) Mit Losflanschen PP-V Zoll ANSI DN 25 mm, PN* 10/10* bar | 37011801 |  |  | 10 | CH | 84818087
185687735 | Membranventil 10+FC PVDF 11/4DN32 | 1845.53 | EUR | 2022-12-01 | 1 | 3.961 | ST | 1 | 1 | 36 | 339 | 339772 | 339772630 | I560 | 7613185376278 | SYGEF Standard Membranventil DIASTAR TenPlus FC (Federkraft schliessend) Mit Losflanschen PP-V Zoll ANSI DN 32 mm, PN* 10/10* bar | 37011801 |  |  | 10 | CH | 84818087
185687736 | Membranventil 10+FC PVDF 11/2DN40 | 2304.8 | EUR | 2022-12-01 | 1 | 5.944 | ST | 1 | 1 | 36 | 339 | 339772 | 339772630 | I560 | 7613185376285 | SYGEF Standard Membranventil DIASTAR TenPlus FC (Federkraft schliessend) Mit Losflanschen PP-V Zoll ANSI DN 40 mm, PN* 10/10* bar | 37011801 |  |  | 10 | CH | 84818087
185687737 | Membranventil 10+FC PVDF 2"DN50 | 2818.15 | EUR | 2022-12-01 | 1 | 7.277 | ST | 1 | 1 | 36 | 339 | 339772 | 339772630 | I560 | 7613185376292 | SYGEF Standard Membranventil DIASTAR TenPlus FC (Federkraft schliessend) Mit Losflanschen PP-V Zoll ANSI DN 50 mm, PN* 10/10* bar | 37011801 |  |  | 10 | CH | 84818087
185687757 | Membranventil 10+FC PVDF 2"DN50 | 3379.33 | EUR | 2022-12-01 | 1 | 7.277 | ST | 1 | 1 | 36 | 339 | 339772 | 339772630 | I560 | 7613185376353 | SYGEF Standard Membranventil DIASTAR TenPlus FC (Federkraft schliessend) Mit Losflanschen PP-V Zoll ANSI DN 50 mm, PN* 10/10* bar | 37011801 |  |  | 10 | CH | 84818087
185704034 | Membranventil e-Diastar PVDF d32DN25 | 4024.46 | EUR | 2022-12-01 | 1 | 3.872 | ST | 1 |  | 36 | 339 | 339B88 | 339B88005 | I561 | 7613185725687 | e-DIASTAR Typ 514 SYGEF 24V Mit Schweissmuffen metrisch d 32 mm, DN 25 mm | 37011801 |  |  | 10 | CH | 84818087
185704037 | Membranventil e-Diastar PVDF d63DN50 | 4850.48 | EUR | 2022-12-01 | 1 | 7.251 | ST | 1 |  | 14 | 339 | 339B88 | 339B88005 | I561 | 7613185725700 | e-DIASTAR Typ 514 SYGEF 24V Mit Schweissmuffen metrisch d 63 mm, DN 50 mm | 37011801 |  |  | 10 | CH | 84818087
185704054 | Membranventil e-Diastar PVDF d32DN25 | 4242.08 | EUR | 2022-12-01 | 1 | 3.872 | ST | 1 |  | 36 | 339 | 339B88 | 339B88005 | I561 | 7613185725724 | e-DIASTAR Typ 514 SYGEF 24V Mit Schweissmuffen metrisch d 32 mm, DN 25 mm | 37011801 |  |  | 10 | CH | 84818087
185704057 | Membranventil e-Diastar PVDF d63DN50 | 5285.88 | EUR | 2022-12-01 | 1 | 7.251 | ST | 1 |  | 14 | 339 | 339B88 | 339B88005 | I561 | 7613185725748 | e-DIASTAR Typ 514 SYGEF 24V Mit Schweissmuffen metrisch d 63 mm, DN 50 mm | 37011801 |  |  | 10 | CH | 84818087
185705034 | Membranventil e-Diastar PVDF d32DN25 | 3902.88 | EUR | 2022-12-01 | 1 | 3.718 | ST | 1 |  | 36 | 339 | 339B88 | 339B88005 | I561 | 7613185727667 | e-DIASTAR Typ 515 SYGEF 24V Mit Muffenschweissstutzen metrisch d 32 mm, DN 25 mm | 37011801 |  |  | 10 | CH | 84818087
185705037 | Membranventil e-Diastar PVDF d63DN50 | 4607.19 | EUR | 2022-12-01 | 1 | 6.611 | ST | 1 |  | 14 | 339 | 339B88 | 339B88005 | I561 | 7613185727681 | e-DIASTAR Typ 515 SYGEF 24V Mit Muffenschweissstutzen metrisch d 63 mm, DN 50 mm | 37011801 |  |  | 10 | CH | 84818087
185705054 | Membranventil e-Diastar PVDF d32DN25 | 4038.55 | EUR | 2022-12-01 | 1 | 3.718 | ST | 1 |  | 36 | 339 | 339B88 | 339B88005 | I561 | 7613185727704 | e-DIASTAR Typ 515 SYGEF 24V Mit Muffenschweissstutzen metrisch d 32 mm, DN 25 mm | 37011801 |  |  | 10 | CH | 84818087
185705057 | Membranventil e-Diastar PVDF d63DN50 | 4878.65 | EUR | 2022-12-01 | 1 | 6.611 | ST | 1 |  | 14 | 339 | 339B88 | 339B88005 | I561 | 7613185727728 | e-DIASTAR Typ 515 SYGEF 24V Mit Muffenschweissstutzen metrisch d 63 mm, DN 50 mm | 37011801 |  |  | 10 | CH | 84818087
185714034 | Membranventil e-Diastar PVDF d32DN25 | 4024.46 | EUR | 2022-12-01 | 1 | 3.872 | ST | 1 |  | 36 | 339 | 339B88 | 339B88005 | I561 | 7613185725694 | e-DIASTAR Typ 514 SYGEF 100-230V Mit Schweissmuffen metrisch d 32 mm, DN 25 mm | 37011801 |  |  | 10 | CH | 84818087
185714037 | Membranventil e-Diastar PVDF d63DN50 | 4850.48 | EUR | 2022-12-01 | 1 | 7.251 | ST | 1 |  | 14 | 339 | 339B88 | 339B88005 | I561 | 7613185725717 | e-DIASTAR Typ 514 SYGEF 100-230V Mit Schweissmuffen metrisch d 63 mm, DN 50 mm | 37011801 |  |  | 10 | CH | 84818087
185714054 | Membranventil e-Diastar PVDF d32DN25 | 4242.08 | EUR | 2022-12-01 | 1 | 3.872 | ST | 1 |  | 36 | 339 | 339B88 | 339B88005 | I561 | 7613185725731 | e-DIASTAR Typ 514 SYGEF 100-230V Mit Schweissmuffen metrisch d 32 mm, DN 25 mm | 37011801 |  |  | 10 | CH | 84818087
185714057 | Membranventil e-Diastar PVDF d63DN50 | 5285.88 | EUR | 2022-12-01 | 1 | 7.251 | ST | 1 |  | 14 | 339 | 339B88 | 339B88005 | I561 | 7613185725755 | e-DIASTAR Typ 514 SYGEF 100-230V Mit Schweissmuffen metrisch d 63 mm, DN 50 mm | 37011801 |  |  | 10 | CH | 84818087
185715034 | Membranventil e-Diastar PVDF d32DN25 | 3902.88 | EUR | 2022-12-01 | 1 | 3.718 | ST | 1 |  | 36 | 339 | 339B88 | 339B88005 | I561 | 7613185727674 | e-DIASTAR Typ 515 SYGEF 100-230V Mit Muffenschweissstutzen metrisch d 32 mm, DN 25 mm | 37011801 |  |  | 10 | CH | 84818087
185715037 | Membranventil e-Diastar PVDF d63DN50 | 4607.19 | EUR | 2022-12-01 | 1 | 6.611 | ST | 1 |  | 14 | 339 | 339B88 | 339B88005 | I561 | 7613185727698 | e-DIASTAR Typ 515 SYGEF 100-230V Mit Muffenschweissstutzen metrisch d 63 mm, DN 50 mm | 37011801 |  |  | 10 | CH | 84818087
185715054 | Membranventil e-Diastar PVDF d32DN25 | 4038.55 | EUR | 2022-12-01 | 1 | 3.718 | ST | 1 |  | 36 | 339 | 339B88 | 339B88005 | I561 | 7613185727711 | e-DIASTAR Typ 515 SYGEF 100-230V Mit Muffenschweissstutzen metrisch d 32 mm, DN 25 mm | 37011801 |  |  | 10 | CH | 84818087
185715057 | Membranventil e-Diastar PVDF d63DN50 | 4878.65 | EUR | 2022-12-01 | 1 | 6.611 | ST | 1 |  | 14 | 339 | 339B88 | 339B88005 | I561 | 7613185727735 | e-DIASTAR Typ 515 SYGEF 100-230V Mit Muffenschweissstutzen metrisch d 63 mm, DN 50 mm | 37011801 |  |  | 10 | CH | 84818087
192017036 | Rohr PVC-U trans SDR34.4 d63x1.9/5000mm | 28.25 | EUR | 2022-09-01 | 1 | 0.571 | M |  |  |  | 280 | 280151 | 280151006 | D112 | 4047336003547 | DEKADUR-G Rohr PVC-U transparent SDR51/S25 d 63 mm, PN 4 bar | 37060401 |  |  | 10 | DE | 39172310
192017037 | Rohr PVC-U trans SDR41 d75x1.9/5000mm | 32.37 | EUR | 2022-09-01 | 1 | 0.683 | M |  |  |  | 280 | 280151 | 280151004 | D110 | 4047336003554 | DEKADUR-G Rohr PVC-U transparent SDR51/S25 d 75 mm, PN 4 bar | 37060401 |  |  | 10 | DE | 39172310
192017038 | Rohr PVC-U trans SDR51 d90x1.8/5000mm | 33.45 | EUR | 2022-09-01 | 1 | 0.785 | M |  |  |  | 280 | 280151 | 280151004 | D110 | 4047336003561 | DEKADUR-G Rohr PVC-U transparent SDR51/S25 d 90 mm, PN 4 bar | 37060401 |  |  | 10 | DE | 39172310
192017039 | Rohr PVC-U trans SDR51 d110x2.2/5000mm | 45.49 | EUR | 2022-09-01 | 1 | 1.18 | M |  |  |  | 280 | 280151 | 280151004 | D110 | 4047336003578 | DEKADUR-G Rohr PVC-U transparent SDR51/S25 d 110 mm, PN 4 bar | 37060401 |  |  | 10 | DE | 39172310
192017040 | Rohr PVC-U trans SDR51 d125x2.5/5000mm | 84.32 | EUR | 2022-09-01 | 1 | 1.5 | M |  |  |  | 280 | 280151 | 280151004 | D110 | 4047336003585 | DEKADUR-G Rohr PVC-U transparent SDR51/S25 d 125 mm, PN 4 bar | 37060401 |  |  | 10 | DE | 39172310
192017041 | Rohr PVC-U trans SDR51 d140x2.8/5000mm | 109.43 | EUR | 2022-09-01 | 1 | 1.86 | M |  |  |  | 280 | 280151 | 280151004 | D110 | 4047336003592 | DEKADUR-G Rohr PVC-U transparent SDR51/S25 d 140 mm, PN 4 bar | 37060401 |  |  | 10 | DE | 39172310
192017042 | Rohr PVC-U trans SDR51 d160x3.2/5000mm | 123.17 | EUR | 2022-09-01 | 1 | 2.44 | M |  |  |  | 280 | 280151 | 280151004 | D110 | 4047336003608 | DEKADUR-G Rohr PVC-U transparent SDR51/S25 d 160 mm, PN 4 bar | 37060401 |  |  | 10 | DE | 39172310
192017044 | Rohr PVC-U trans SDR51 d200x3.9/5000mm | 255.2 | EUR | 2022-09-01 | 1 | 3.67 | M |  |  |  | 280 | 280151 | 280151004 | D110 | 4047336003615 | DEKADUR-G Rohr PVC-U transparent SDR51/S25 d 200 mm, PN 4 bar | 37060401 |  |  | 10 | DE | 39172310
192017045 | Rohr PVC-U trans SDR51 d225x4.4/5000mm | 324.42 | EUR | 2022-09-01 | 1 | 4.67 | M |  |  |  | 280 | 280151 | 280151004 | D110 | 4047336003622 | DEKADUR-G Rohr PVC-U transparent SDR51/S25 d 225 mm, PN 4 bar | 37060401 |  |  | 10 | DE | 39172310
192017046 | Rohr PVC-U trans SDR51 d250x4.9/5000mm | 331.16 | EUR | 2022-09-01 | 1 | 5.73 | M |  |  |  | 280 | 280151 | 280151004 | D110 | 4047336003639 | DEKADUR-G Rohr PVC-U transparent SDR51/S25 d 250 mm, PN 4 bar | 37060401 |  |  | 10 | DE | 39172310
192017047 | Rohr PVC-U trans SDR51 d280x5.5/5000mm | 541.55 | EUR | 2022-09-01 | 1 | 7.21 | M |  |  |  | 280 | 280151 | 280151004 | D110 | 4047336003646 | DEKADUR-G Rohr PVC-U transparent SDR51/S25 d 280 mm, PN 4 bar | 37060401 |  |  | 10 | DE | 39172310
192017060 | Rohr PVC-U trans SDR34.3 d50x1.5/5000mm | 19.07 | EUR | 2022-09-01 | 1 | 0.366 | M |  |  |  | 280 | 280151 | 280151005 | D111 | 4047336003653 | DEKADURDruckrohr PVC-U transparent SDR34,4/Serie S16,7 d 50 mm, SDR 34.4 | 37060401 |  |  | 10 | DE | 39172310
192017080 | Rohr PVC-U trans SDR34.3 d160x4.7/5000mm | 186.22 | EUR | 2022-09-01 | 1 | 3.49 | M |  |  |  | 280 | 280151 | 280151005 | D111 | 4047336003660 | DEKADURDruckrohr PVC-U transparent SDR34,4/Serie S16,7 d 160 mm, SDR 34.4 | 37060401 |  |  | 10 | DE | 39172310
192017082 | Rohr PVC-U trans SDR17 d25x1.5/5000mm | 9.75 | EUR | 2022-09-01 | 1 | 0.177 | M |  |  |  | 280 | 280151 | 280151006 | D112 | 4047336003677 | DEKADUR-G Rohr PVC-U transparent SDR21/S10 d 25 mm, PN 10 bar | 37060401 |  |  | 10 | DE | 39172310
192017083 | Rohr PVC-U trans SDR17 d32x1.9/5000mm | 11.32 | EUR | 2022-09-01 | 1 | 0.28 | M |  |  |  | 280 | 280151 | 280151006 | D112 | 4047336003684 | DEKADUR-G Rohr PVC-U transparent SDR21/S10 d 32 mm, PN 10 bar | 37060401 |  |  | 10 | DE | 39172310
192017084 | Rohr PVC-U trans SDR21 d40x1.9/5000mm | 15.89 | EUR | 2022-09-01 | 1 | 0.355 | M |  |  |  | 280 | 280151 | 280151006 | D112 | 4047336003691 | DEKADUR-G Rohr PVC-U transparent SDR21/S10 d 40 mm, PN 10 bar | 37060401 |  |  | 10 | DE | 39172310
192017085 | Rohr PVC-U trans SDR21 d50x2.4/5000mm | 20.01 | EUR | 2022-09-01 | 1 | 0.56 | M |  |  |  | 280 | 280151 | 280151006 | D112 | 4047336003707 | DEKADUR-G Rohr PVC-U transparent SDR21/S10 d 50 mm, PN 10 bar | 37060401 |  |  | 10 | DE | 39172310
192017086 | Rohr PVC-U trans SDR21 d63x3.0/5000mm | 30.68 | EUR | 2022-09-01 | 1 | 0.866 | M |  |  |  | 280 | 280151 | 280151006 | D112 | 4047336003714 | DEKADUR-G Rohr PVC-U transparent SDR21/S10 d 63 mm, PN 10 bar | 37060401 |  |  | 10 | DE | 39172310
192017087 | Rohr PVC-U trans SDR21 d75x3.6/5000mm | 53.85 | EUR | 2022-09-01 | 1 | 1.24 | M |  |  |  | 280 | 280151 | 280151006 | D112 | 4047336003721 | DEKADUR-G Rohr PVC-U transparent SDR21/S10 d 75 mm, PN 10 bar | 37060401 |  |  | 10 | DE | 39172310
192017088 | Rohr PVC-U trans SDR21 d90x4.3/5000mm | 76.61 | EUR | 2022-09-01 | 1 | 1.77 | M |  |  |  | 280 | 280151 | 280151006 | D112 | 4047336003738 | DEKADUR-G Rohr PVC-U transparent SDR21/S10 d 90 mm, PN 10 bar | 37060401 |  |  | 10 | DE | 39172310
192017089 | Rohr PVC-U trans SDR21 d110x5.3/5000mm | 111.96 | EUR | 2022-09-01 | 1 | 2.65 | M |  |  |  | 280 | 280151 | 280151006 | D112 | 4047336000874 | DEKADUR-G Rohr PVC-U transparent SDR21/S10 d 110 mm, PN 10 bar | 37060401 |  |  | 10 | DE | 39172310
192017104 | Rohr PVC-U trans SDR11 d12x1.1/5000mm | 3.94 | EUR | 2022-09-01 | 1 | 0.062 | M |  |  |  | 280 | 280151 | 280151007 | D113 | 4047336003745 | DEKADUR-G Rohr PVC-U transparent SDR13,6/S6,3 d 12 mm, PN 16 bar | 37060401 |  |  | 10 | DE | 39172310
192017105 | Rohr PVC-U trans SDR13.6 d16x1.2/5000mm | 5.09 | EUR | 2022-09-01 | 1 | 0.091 | M |  |  |  | 280 | 280151 | 280151007 | D113 | 4047336003752 | DEKADUR-G Rohr PVC-U transparent SDR13,6/S6,3 d 16 mm, PN 16 bar | 37060401 |  |  | 10 | DE | 39172310
192017106 | Rohr PVC-U trans SDR13.6 d20x1.5/5000mm | 7.19 | EUR | 2022-09-01 | 1 | 0.139 | M |  |  |  | 280 | 280151 | 280151007 | D113 | 4047336000881 | DEKADUR-G Rohr PVC-U transparent SDR13,6/S6,3 d 20 mm, PN 16 bar | 37060401 |  |  | 10 | DE | 39172310
192017107 | Rohr PVC-U trans SDR13.6 d25x1.9/5000mm | 10.25 | EUR | 2022-09-01 | 1 | 0.215 | M |  |  |  | 280 | 280151 | 280151007 | D113 | 4047336003769 | DEKADUR-G Rohr PVC-U transparent SDR13,6/S6,3 d 25 mm, PN 16 bar | 37060401 |  |  | 10 | DE | 39172310
192017108 | Rohr PVC-U trans SDR13.6 d32x2.4/5000mm | 13.12 | EUR | 2022-09-01 | 1 | 0.347 | M |  |  |  | 280 | 280151 | 280151007 | D113 | 4047336003776 | DEKADUR-G Rohr PVC-U transparent SDR13,6/S6,3 d 32 mm, PN 16 bar | 37060401 |  |  | 10 | DE | 39172310
192017109 | Rohr PVC-U trans SDR13.6 d40x3.0/5000mm | 21.48 | EUR | 2022-09-01 | 1 | 0.533 | M |  |  |  | 280 | 280151 | 280151007 | D113 | 4047336003783 | DEKADUR-G Rohr PVC-U transparent SDR13,6/S6,3 d 40 mm, PN 16 bar | 37060401 |  |  | 10 | DE | 39172310
192017110 | Rohr PVC-U trans SDR13.6 d50x3.7/5000mm | 36.17 | EUR | 2022-09-01 | 1 | 0.821 | M |  |  |  | 280 | 280151 | 280151007 | D113 | 4047336000898 | DEKADUR-G Rohr PVC-U transparent SDR13,6/S6,3 d 50 mm, PN 16 bar | 37060401 |  |  | 10 | DE | 39172310
192017111 | Rohr PVC-U trans SDR13.6 d63x4.7/5000mm | 55.78 | EUR | 2022-09-01 | 1 | 1.31 | M |  |  |  | 280 | 280151 | 280151007 | D113 | 4047336000904 | DEKADUR-G Rohr PVC-U transparent SDR13,6/S6,3 d 63 mm, PN 16 bar | 37060401 |  |  | 10 | DE | 39172310
192017130 | Rohr PVC-U trans SDR9 d6x1.0/5000mm | 3 | EUR | 2022-09-01 | 1 | 0.025 | M |  |  |  | 280 | 280151 | 280151010 | D100 | 4047336004063 | DEKADUR-G Rohr, PVC-U, transparent SDR9 High Performance d 6 mm, SDR 9 | 37060401 |  |  | 10 | DE | 39172310
192017131 | Rohr PVC-U trans SDR9 d8x1.0/5000mm | 3.45 | EUR | 2022-09-01 | 1 | 0.035 | M |  |  |  | 280 | 280151 | 280151010 | D100 | 4047336004070 | DEKADUR-G Rohr, PVC-U, transparent SDR9 High Performance d 8 mm, SDR 9 | 37060401 |  |  | 10 | DE | 39172310
192017132 | Rohr PVC-U trans SDR9 d10x1.2/5000mm | 4.39 | EUR | 2022-09-01 | 1 | 0.054 | M |  |  |  | 280 | 280151 | 280151010 | D100 | 4047336001185 | DEKADUR-G Rohr, PVC-U, transparent SDR9 High Performance d 10 mm, SDR 9 | 37060401 |  |  | 10 |  | 39172310
192017133 | Rohr PVC-U trans SDR9 d12x1.4/5000mm | 4.99 | EUR | 2022-09-01 | 1 | 0.074 | M |  |  |  | 280 | 280151 | 280151010 | D100 | 4047336001192 | DEKADUR-G Rohr, PVC-U, transparent SDR9 High Performance d 12 mm, SDR 9 | 37060401 |  |  | 10 | DE | 39172310
192300301 | Gehäuse 305 PVC-U d20DN15 | 114.32 | EUR | 2022-12-01 | 1 | 0.061 | ST |  |  |  | 231 | 231161 | 231161999 | I110 | 7612988183656 | Gehäuse (1) d 20 mm, DN 15 mm | 37011491 |  |  | 10 | CH | 84819000
192300351 | Gehäuse 305 PVC-U d25DN20 | 151.01 | EUR | 2022-12-01 | 1 | 0.105 | ST |  |  |  | 231 | 231161 | 231161999 | I110 | 7612988160428 | Gehäuse (1) d 25 mm, DN 20 mm | 37011491 |  |  | 10 | CH | 84819000
192300401 | Gehäuse 305 PVC-U d32DN25 | 185.67 | EUR | 2022-12-01 | 1 | 0.166 | ST |  |  |  | 231 | 231161 | 231161999 | I110 | 7612988160435 | Gehäuse (1) d 32 mm, DN 25 mm | 37011491 |  |  | 10 | CH | 84819000
192300451 | Gehäuse 305 PVC-U d40DN32 | 245.4 | EUR | 2022-12-01 | 1 | 0.236 | ST |  |  |  | 231 | 231161 | 231161999 | I110 | 7612988183663 | Gehäuse (1) d 40 mm, DN 32 mm | 37011491 |  |  | 10 | CH | 84819000
192300501 | Gehäuse 305 PVC-U d50DN40 | 307.29 | EUR | 2022-12-01 | 1 | 0.404 | ST |  |  |  | 231 | 231161 | 231161999 | I110 | 7612988206133 | Gehäuse (1) d 50 mm, DN 40 mm | 37011491 |  |  | 10 | CH | 84819000
192300551 | Gehäuse 305 PVC-U d63DN50 | 340.04 | EUR | 2022-12-01 | 1 | 0.685 | ST |  |  |  | 231 | 231161 | 231161999 | I110 | 7612988183670 | Gehäuse (1) d 63 mm, DN 50 mm | 37011491 |  |  | 10 | CH | 84819000
192300601 | Gehäuse 305 PVC-U d75DN65 | 532.18 | EUR | 2022-12-01 | 1 | 1.305 | ST |  |  |  | 231 | 231161 | 231161999 | I110 | 7612988160442 | Gehäuse (1) d 75 mm, DN 65 mm | 37011491 |  |  | 10 | CH | 84819000
192300651 | Gehäuse 305 PVC-U d90DN80 | 765.87 | EUR | 2022-12-01 | 1 | 1.92 | ST | 1 |  |  | 231 | 231161 | 231161999 | I110 | 7612988160459 | Gehäuse (1) d 90 mm, DN 80 mm | 37011491 |  |  | 10 | CH | 84819000
192301401 | Gehäuse 305 PVC-U 1"DN25 | 84.22 | EUR | 2022-12-01 | 1 | 0.185 | ST |  |  |  | 231 | 231160 | 231160999 | I110 | 7612988198063 | Gehäuse (1) d 32 mm, DN 25 mm | 37010291 |  |  | 10 | CH | 84819000
192301451 | Gehäuse 305 PVC-U 11/4DN32 | 123.05 | EUR | 2022-12-01 | 1 | 0.256 | ST |  |  |  | 231 | 231160 | 231160999 | I110 | 7612988198094 | Gehäuse (1) d 40 mm, DN 32 mm | 37010291 |  |  | 10 | CH | 84819000
192301501 | Gehäuse 305 PVC-U 11/2DN40 | 174.93 | EUR | 2022-12-01 | 1 | 0.401 | ST |  |  |  | 231 | 231160 | 231160999 | I110 | 7612988198124 | Gehäuse (1) d 50 mm, DN 40 mm | 37010291 |  |  | 10 | CH | 39174000
192301551 | Gehäuse 305 PVC-U 2"DN50 | 202.14 | EUR | 2022-12-01 | 1 | 0.657 | ST |  |  |  | 231 | 231160 | 231160999 | I110 | 7612988198155 | Gehäuse (1) d 63 mm, DN 50 mm | 37010291 |  |  | 10 | CH | 84819000
192301651 | Gehäuse 305 PVC-U 3"DN80 | 503.97 | EUR | 2022-12-01 | 1 | 1.92 | ST |  |  |  | 231 | 231160 | 231160999 | I110 | 7612988183687 | Gehäuse (1) d 90 mm, DN 80 mm | 37010291 |  |  | 10 | CH | 84819000
192305300 | Schm Fänger 305 PVC-U/EPDM d20DN15 | 95.65 | EUR | 2022-12-01 | 1 | 0.098 | ST | 1 | 10 | 510 | 231 | 231161 | 231161007 | I110 | 7612988160466 | Schmutzfänger Typ 305 PVC-U Gehäuse transparent mit Klebestutzen metrisch d 20 mm, DN 15 mm | 37011401 |  |  | 2 | CH | 84212920
192305349 | Schm Fänger 305 PVC-U/FKM d20DN15 | 111.85 | EUR | 2022-12-01 | 1 | 0.1 | ST | 1 | 10 | 510 | 231 | 231161 | 231161008 | I110 | 7612988160473 | Schmutzfänger Typ 305 PVC-U Gehäuse transparent mit Klebestutzen metrisch d 20 mm, DN 15 mm | 37011401 |  |  | 2 | CH | 84212920
192305350 | Schm Fänger 305 PVC-U/EPDM d25DN20 | 113.14 | EUR | 2022-12-01 | 1 | 0.143 | ST | 1 | 10 | 360 | 231 | 231161 | 231161007 | I110 | 7612988183694 | Schmutzfänger Typ 305 PVC-U Gehäuse transparent mit Klebestutzen metrisch d 25 mm, DN 20 mm | 37011401 |  |  | 2 | CH | 84212920
192305399 | Schm Fänger 305 PVC-U/FKM d25DN20 | 129.15 | EUR | 2022-12-01 | 1 | 0.17 | ST | 1 | 10 | 360 | 231 | 231161 | 231161008 | I110 | 7612988160480 | Schmutzfänger Typ 305 PVC-U Gehäuse transparent mit Klebestutzen metrisch d 25 mm, DN 20 mm | 37011401 |  |  | 2 | CH | 84212920
192305400 | Schm Fänger 305 PVC-U/EPDM d32DN25 | 149.09 | EUR | 2022-12-01 | 1 | 0.227 | ST | 1 | 6 | 288 | 231 | 231161 | 231161007 | I110 | 7612988160497 | Schmutzfänger Typ 305 PVC-U Gehäuse transparent mit Klebestutzen metrisch d 32 mm, DN 25 mm | 37011401 |  |  | 2 | CH | 84212920
192305449 | Schm Fänger 305 PVC-U/FKM d32DN25 | 159 | EUR | 2022-12-01 | 1 | 0.227 | ST | 1 | 6 | 288 | 231 | 231161 | 231161008 | I110 | 7612988183700 | Schmutzfänger Typ 305 PVC-U Gehäuse transparent mit Klebestutzen metrisch d 32 mm, DN 25 mm | 37011401 |  |  | 2 | CH | 84212920
192305450 | Schm Fänger 305 PVC-U/EPDM d40DN32 | 190.68 | EUR | 2022-12-01 | 1 | 0.342 | ST | 1 | 6 | 144 | 231 | 231161 | 231161007 | I110 | 7612988160503 | Schmutzfänger Typ 305 PVC-U Gehäuse transparent mit Klebestutzen metrisch d 40 mm, DN 32 mm | 37011401 |  |  | 2 | CH | 84212920
192305499 | Schm Fänger 305 PVC-U/FKM d40DN32 | 209.09 | EUR | 2022-12-01 | 1 | 0.346 | ST | 1 | 6 | 144 | 231 | 231161 | 231161008 | I110 | 7612988160510 | Schmutzfänger Typ 305 PVC-U Gehäuse transparent mit Klebestutzen metrisch d 40 mm, DN 32 mm | 37011401 |  |  | 2 | CH | 84212920
192305500 | Schm Fänger 305 PVC-U/EPDM d50DN40 | 258.52 | EUR | 2022-12-01 | 1 | 0.589 | ST | 1 | 4 | 112 | 231 | 231161 | 231161007 | I110 | 7612988183717 | Schmutzfänger Typ 305 PVC-U Gehäuse transparent mit Klebestutzen metrisch d 50 mm, DN 40 mm | 37011401 |  |  | 2 | CH | 84212920
192305549 | Schm Fänger 305 PVC-U/FKM d50DN40 | 302.71 | EUR | 2022-12-01 | 1 | 0.594 | ST | 1 | 4 | 112 | 231 | 231161 | 231161008 | I110 | 7612988160527 | Schmutzfänger Typ 305 PVC-U Gehäuse transparent mit Klebestutzen metrisch d 50 mm, DN 40 mm | 37011401 |  |  | 10 | CH | 84212920
192305550 | Schm Fänger 305 PVC-U/EPDM d63DN50 | 319.84 | EUR | 2022-12-01 | 1 | 0.97 | ST | 1 | 8 | 96 | 231 | 231161 | 231161007 | I110 | 7612988160534 | Schmutzfänger Typ 305 PVC-U Gehäuse transparent mit Klebestutzen metrisch d 63 mm, DN 50 mm | 37011401 |  |  | 2 | CH | 84212920
192305599 | Schm Fänger 305 PVC-U/FKM d63DN50 | 361.13 | EUR | 2022-12-01 | 1 | 0.972 | ST | 1 | 8 | 96 | 231 | 231161 | 231161008 | I110 | 7612988183724 | Schmutzfänger Typ 305 PVC-U Gehäuse transparent mit Klebestutzen metrisch d 63 mm, DN 50 mm | 37011401 |  |  | 2 | CH | 84212920
192305600 | Schm Fänger 305 PVC-U/EPDM d75DN65 | 516.44 | EUR | 2022-12-01 | 1 | 1.826 | ST | 1 | 4 | 48 | 231 | 231161 | 231161007 | I110 | 7612988206140 | Schmutzfänger Typ 305 PVC-U Gehäuse transparent mit Klebestutzen metrisch d 75 mm, DN 65 mm | 37011401 |  |  | 2 | CH | 84212920
192305649 | Schm Fänger 305 PVC-U/FKM d75DN65 | 608.96 | EUR | 2022-12-01 | 1 | 1.838 | ST | 1 | 4 | 48 | 231 | 231161 | 231161008 | I110 | 7612988160541 | Schmutzfänger Typ 305 PVC-U Gehäuse transparent mit Klebestutzen metrisch d 75 mm, DN 65 mm | 37011401 |  |  | 10 | CH | 84212920
192305650 | Schm Fänger 305 PVC-U/EPDM d90DN80 | 575.4 | EUR | 2022-12-01 | 1 | 2.548 | ST | 1 |  |  | 231 | 231161 | 231161007 | I110 | 7612988183731 | Schmutzfänger Typ 305 PVC-U Gehäuse transparent mit Klebestutzen metrisch d 90 mm, DN 80 mm | 37011401 |  |  | 2 | CH | 84212920
192305699 | Schm Fänger 305 PVC-U/FKM d90DN80 | 668.45 | EUR | 2022-12-01 | 1 | 2.565 | ST | 1 | 4 | 48 | 231 | 231161 | 231161008 | I110 | 7612988160558 | Schmutzfänger Typ 305 PVC-U Gehäuse transparent mit Klebestutzen metrisch d 90 mm, DN 80 mm | 37011401 |  |  | 10 | CH | 84212920
192305821 | Schm Fänger 305 PVC-U/EPDM d20DN15 | 146.83 | EUR | 2022-12-01 | 1 | 0.101 | ST | 1 | 10 | 510 | 231 | 231161 | 231161022 | I110 | 7612988183748 | Schmutzfänger Typ 305 PVC-U silikonfrei Gehäuse transparent mit Klebestutzen metrisch d 20 mm, DN 15 mm | 37011401 |  |  | 10 | CH | 84212920
192305822 | Schm Fänger 305 PVC-U/EPDM d25DN20 | 156.42 | EUR | 2022-12-01 | 1 | 0.15 | ST | 1 | 10 | 360 | 231 | 231161 | 231161022 | I110 | 7612988160572 | Schmutzfänger Typ 305 PVC-U silikonfrei Gehäuse transparent mit Klebestutzen metrisch d 25 mm, DN 20 mm | 37011401 |  |  | 10 | CH | 84212920
192305823 | Schm Fänger 305 PVC-U/EPDM d32DN25 | 198.81 | EUR | 2022-12-01 | 1 | 0.255 | ST | 1 | 6 | 288 | 231 | 231161 | 231161022 | I110 | 7612988160589 | Schmutzfänger Typ 305 PVC-U silikonfrei Gehäuse transparent mit Klebestutzen metrisch d 32 mm, DN 25 mm | 37011401 |  |  | 10 | CH | 84212920
192305824 | Schm Fänger 305 PVC-U/EPDM d40DN32 | 247.27 | EUR | 2022-12-01 | 1 | 0.386 | ST | 1 | 6 | 144 | 231 | 231161 | 231161022 | I110 | 7612988160596 | Schmutzfänger Typ 305 PVC-U silikonfrei Gehäuse transparent mit Klebestutzen metrisch d 40 mm, DN 32 mm | 37011401 |  |  | 10 | CH | 84212920
192305825 | Schm Fänger 305 PVC-U/EPDM d50DN40 | 325.94 | EUR | 2022-12-01 | 1 | 0.643 | ST | 1 | 4 | 112 | 231 | 231161 | 231161022 | I110 | 7612988160602 | Schmutzfänger Typ 305 PVC-U silikonfrei Gehäuse transparent mit Klebestutzen metrisch d 50 mm, DN 40 mm | 37011401 |  |  | 10 | CH | 84212920
192305826 | Schm Fänger 305 PVC-U/EPDM d63DN50 | 408.65 | EUR | 2022-12-01 | 1 | 0.979 | ST | 1 | 8 | 96 | 231 | 231161 | 231161022 | I110 | 7612988160619 | Schmutzfänger Typ 305 PVC-U silikonfrei Gehäuse transparent mit Klebestutzen metrisch d 63 mm, DN 50 mm | 37011401 |  |  | 10 | CH | 84212920
192305827 | Schm Fänger 305 PVC-U/EPDM d75DN65 | 633.44 | EUR | 2022-12-01 | 1 | 1.835 | ST | 1 | 4 | 48 | 231 | 231161 | 231161022 | I110 | 7612988160626 | Schmutzfänger Typ 305 PVC-U silikonfrei Gehäuse transparent mit Klebestutzen metrisch d 75 mm, DN 65 mm | 37011401 |  |  | 10 | CH | 84212920
192305828 | Schm Fänger 305 PVC-U/EPDM d90DN80 | 709.52 | EUR | 2022-12-01 | 1 | 2.549 | ST | 1 | 4 | 48 | 231 | 231161 | 231161022 | I110 | 7612988160633 | Schmutzfänger Typ 305 PVC-U silikonfrei Gehäuse transparent mit Klebestutzen metrisch d 90 mm, DN 80 mm | 37011401 |  |  | 10 | CH | 84212920
192305831 | Schm Fänger 305 PVC-U/FKM d20DN15 | 154.76 | EUR | 2022-12-01 | 1 | 0.114 | ST | 1 | 10 | 510 | 231 | 231161 | 231161022 | I110 | 7612988183755 | Schmutzfänger Typ 305 PVC-U silikonfrei Gehäuse transparent mit Klebestutzen metrisch d 20 mm, DN 15 mm | 37011401 |  |  | 10 | CH | 84212920
192305832 | Schm Fänger 305 PVC-U/FKM d25DN20 | 167.29 | EUR | 2022-12-01 | 1 | 0.17 | ST | 1 | 6 | 288 | 231 | 231161 | 231161022 | I110 | 7612988160640 | Schmutzfänger Typ 305 PVC-U silikonfrei Gehäuse transparent mit Klebestutzen metrisch d 25 mm, DN 20 mm | 37011401 |  |  | 10 | CH | 84212920
192305833 | Schm Fänger 305 PVC-U/FKM d32DN25 | 210.39 | EUR | 2022-12-01 | 1 | 0.229 | ST | 1 | 6 | 288 | 231 | 231161 | 231161022 | I110 | 7612988160657 | Schmutzfänger Typ 305 PVC-U silikonfrei Gehäuse transparent mit Klebestutzen metrisch d 32 mm, DN 25 mm | 37011401 |  |  | 10 | CH | 84212920
192305834 | Schm Fänger 305 PVC-U/FKM d40DN32 | 265.15 | EUR | 2022-12-01 | 1 | 0.386 | ST | 1 | 6 | 144 | 231 | 231161 | 231161022 | I110 | 7612988183762 | Schmutzfänger Typ 305 PVC-U silikonfrei Gehäuse transparent mit Klebestutzen metrisch d 40 mm, DN 32 mm | 37011401 |  |  | 10 | CH | 84212920
192305835 | Schm Fänger 305 PVC-U/FKM d50DN40 | 374.18 | EUR | 2022-12-01 | 1 | 0.643 | ST | 1 | 8 |  | 231 | 231161 | 231161022 | I110 | 7612988160664 | Schmutzfänger Typ 305 PVC-U silikonfrei Gehäuse transparent mit Klebestutzen metrisch d 50 mm, DN 40 mm | 37011401 |  |  | 10 | CH | 84212920
192305836 | Schm Fänger 305 PVC-U/FKM d63DN50 | 446.62 | EUR | 2022-12-01 | 1 | 1.033 | ST | 1 | 8 | 96 | 231 | 231161 | 231161022 | I110 | 7612988183779 | Schmutzfänger Typ 305 PVC-U silikonfrei Gehäuse transparent mit Klebestutzen metrisch d 63 mm, DN 50 mm | 37011401 |  |  | 10 | CH | 84212920
192305837 | Schm Fänger 305 PVC-U/FKM d75DN65 | 722.77 | EUR | 2022-12-01 | 1 | 1.835 | ST | 1 | 4 | 48 | 231 | 231161 | 231161022 | I110 | 7612988160671 | Schmutzfänger Typ 305 PVC-U silikonfrei Gehäuse transparent mit Klebestutzen metrisch d 75 mm, DN 65 mm | 37011401 |  |  | 10 | CH | 84212920
192305838 | Schm Fänger 305 PVC-U/FKM d90DN80 | 785.43 | EUR | 2022-12-01 | 1 | 2.565 | ST | 1 | 4 | 48 | 231 | 231161 | 231161022 | I110 | 7612988160688 | Schmutzfänger Typ 305 PVC-U silikonfrei Gehäuse transparent mit Klebestutzen metrisch d 90 mm, DN 80 mm | 37011401 |  |  | 10 | CH | 84212920
192480001 | Gehäuse 304 PVC-U 1/2"DN15 | 47.55 | EUR | 2022-12-01 | 1 | 0.066 | ST |  |  |  | 231 | 231160 | 231160999 | I110 | 7612988132838 | Gehäuse (1) d 20 mm, DN 15 mm | 37010291 |  |  | 10 | CH | 84819000
192480002 | Gehäuse 304 PVC-U 3/4"DN20 | 56.86 | EUR | 2022-12-01 | 1 | 0.095 | ST |  |  |  | 231 | 231160 | 231160999 | I110 | 7612988132845 | Gehäuse (1) d 25 mm, DN 20 mm | 37010291 |  |  | 10 | CH | 84819000
193017107 | Rohr PE100 schw SDR17.6 d25x1.8/5000mm | 2.1 | EUR | 2023-08-01 | 1 | 0.139 | M |  |  |  | 280 | 280244 | 280244003 | D250 | 4047336004056 | ecoFIT Druckrohr PE 100 SDR17,6/PN10/S8,3 Anmerkung 1, d 25 mm | 37060401 |  |  | 10 | DE | 39172110
193017108 | Rohr PE100 schw SDR17.6 d32x2.0/5000mm | 2.85 | EUR | 2023-08-01 | 1 | 0.198 | M |  |  |  | 280 | 280244 | 280244003 | D250 | 4047336001369 | ecoFIT Druckrohr PE 100 SDR17,6/PN10/S8,3 Anmerkung 1, d 32 mm | 37060401 |  |  | 10 | DE | 39172110
193017109 | Rohr PE100 schw SDR17.6 d40x2.3x5000mm | 3.91 | EUR | 2023-08-01 | 1 | 0.288 | M |  |  |  | 280 | 280244 | 280244003 | D250 | 4047336001352 | ecoFIT Druckrohr PE 100 SDR17,6/PN10/S8,3 Anmerkung 1, d 40 mm | 37060401 |  |  | 10 | DE | 39172110
193017110 | Rohr PE100 schw SDR17.6 d50x2.9x5000mm | 5.72 | EUR | 2023-08-01 | 1 | 0.445 | M |  |  |  | 280 | 280244 | 280244003 | D250 | 4047336000911 | ecoFIT Druckrohr PE 100 SDR17,6/PN10/S8,3 Anmerkung 1, d 50 mm | 37060401 |  |  | 10 | DE | 39172110
193017111 | Rohr PE100 schw SDR17.6 d63x3.6x5000mm | 8.3 | EUR | 2023-08-01 | 1 | 0.695 | M |  |  |  | 280 | 280244 | 280244003 | D250 | 4047336003790 | ecoFIT Druckrohr PE 100 SDR17,6/PN10/S8,3 Anmerkung 1, d 63 mm | 37060401 |  |  | 10 | DE | 39172110
193017112 | Rohr PE100 schw SDR17.6 d75x4.3x5000mm | 12.2 | EUR | 2023-08-01 | 1 | 0.987 | M |  |  |  | 280 | 280244 | 280244003 | D250 | 4047336003806 | ecoFIT Druckrohr PE 100 SDR17,6/PN10/S8,3 Anmerkung 1, d 75 mm | 37060401 |  |  | 10 | DE | 39172110
193017113 | Rohr PE100 schw SDR17.6 d90x5.1x5000mm | 16.75 | EUR | 2023-08-01 | 1 | 1.4 | M |  |  |  | 280 | 280244 | 280244003 | D250 | 4047336000928 | ecoFIT Druckrohr PE 100 SDR17,6/PN10/S8,3 Anmerkung 1, d 90 mm | 37060401 |  |  | 10 | DE | 39172110
193017114 | Rohr PE100 schw SDR17.6 d110x6.3/5000mm | 22.89 | EUR | 2023-08-01 | 1 | 2.1 | M |  |  |  | 280 | 280244 | 280244003 | D250 | 4047336000935 | ecoFIT Druckrohr PE 100 SDR17,6/PN10/S8,3 Anmerkung 1, d 110 mm | 37060401 |  |  | 10 | DE | 39172110
193017115 | Rohr PE100 schw SDR17.6 d125x7.1/5000mm | 31.96 | EUR | 2023-08-01 | 1 | 2.69 | M |  |  |  | 280 | 280244 | 280244003 | D250 | 4047336003813 | ecoFIT Druckrohr PE 100 SDR17,6/PN10/S8,3 Anmerkung 1, d 125 mm | 37060401 |  |  | 10 | DE | 39172110
193017116 | Rohr PE100 schw SDR17.6 d140x8.0/5000mm | 37.2 | EUR | 2023-08-01 | 1 | 3.37 | M |  |  |  | 280 | 280244 | 280244003 | D250 | 4047336003820 | ecoFIT Druckrohr PE 100 SDR17,6/PN10/S8,3 Anmerkung 1, d 140 mm | 37060401 |  |  | 10 | DE | 39172110
193017117 | Rohr PE100 schw SDR17.6 d160x9.1/5000mm | 47.95 | EUR | 2023-08-01 | 1 | 4.4 | M |  |  |  | 280 | 280244 | 280244003 | D250 | 4047336003837 | ecoFIT Druckrohr PE 100 SDR17,6/PN10/S8,3 Anmerkung 1, d 160 mm | 37060401 |  |  | 10 | DE | 39172110
193017118 | Rohr PE100 schw SDR17.6 d180x10.2/5000mm | 69.71 | EUR | 2023-08-01 | 1 | 5.54 | M |  |  |  | 280 | 280244 | 280244003 | D250 | 4047336003844 | ecoFIT Druckrohr PE 100 SDR17,6/PN10/S8,3 Anmerkung 1, d 180 mm | 37060401 |  |  | 10 | DE | 39172110
193017119 | Rohr PE100 schw SDR17.6 d200x11.4/5000mm | 84.16 | EUR | 2023-08-01 | 1 | 6.86 | M |  |  |  | 280 | 280244 | 280244003 | D250 | 4047336003851 | ecoFIT Druckrohr PE 100 SDR17,6/PN10/S8,3 Anmerkung 1, d 200 mm | 37060401 |  |  | 10 | DE | 39172110
193017120 | Rohr PE100 schw SDR17.6 d225x12.8x5000mm | 98.31 | EUR | 2023-08-01 | 1 | 8.64 | M |  |  |  | 280 | 280244 | 280244003 | D250 | 4047336003868 | ecoFIT Druckrohr PE 100 SDR17,6/PN10/S8,3 Anmerkung 1, d 225 mm | 37060401 |  |  | 10 | DE | 39172110
193017121 | Rohr PE100 schw SDR17.6 d250x14.2/5000mm | 140.4 | EUR | 2023-08-01 | 1 | 10.7 | M |  |  |  | 280 | 280244 | 280244003 | D250 | 4047336003875 | ecoFIT Druckrohr PE 100 SDR17,6/PN10/S8,3 Anmerkung, d 250 mm | 37060401 |  |  | 10 | DE | 39172110
193017122 | Rohr PE100 schw SDR17.6 d280x15.9/5000mm | 159.51 | EUR | 2023-08-01 | 1 | 13.3 | M |  |  |  | 280 | 280244 | 280244003 | D250 | 4047336003882 | ecoFIT Druckrohr PE 100 SDR17,6/PN10/S8,3 Anmerkung, d 280 mm | 37060401 |  |  | 10 | DE | 39172110
193017123 | Rohr PE100 schw SDR17.6 d315x17.9x5000mm | 201.03 | EUR | 2023-08-01 | 1 | 16.9 | M |  |  |  | 280 | 280244 | 280244003 | D250 | 4047336003899 | ecoFIT Druckrohr PE 100 SDR17,6/PN10/S8,3 Anmerkung, d 315 mm | 37060401 |  |  | 10 | DE | 39172110
193017124 | Rohr PE100 schw SDR17.6 d355x20.1/5000mm | 278.77 | EUR | 2023-08-01 | 1 | 21.4 | M |  |  |  | 280 | 280244 | 280244003 | D250 | 4047336003905 | ecoFIT Druckrohr PE 100 SDR17,6/PN10/S8,3 Anmerkung, d 355 mm | 37060401 |  |  | 10 | DE | 39172110
193017125 | Rohr PE100 schw SDR17.6 d400x22.7x5000mm | 370.55 | EUR | 2023-08-01 | 1 | 27.2 | M |  |  |  | 280 | 280244 | 280244003 | D250 | 4047336000942 | ecoFIT Druckrohr PE 100 SDR17,6/PN10/S8,3 Anmerkung, d 400 mm | 37060401 |  |  | 10 | DE | 39172110
193017126 | Rohr PE100 schw SDR17.6 d450x25.5/5000mm | 466.41 | EUR | 2023-08-01 | 1 | 34.3 | M |  |  |  | 280 | 280244 | 280244003 | D250 | 4047336036958 | ecoFIT Druckrohr PE 100 SDR17,6/PN10/S8,3 Anmerkung, d 450 mm | 37060401 |  |  | 10 | DE | 39172110
193017127 | Rohr PE100 schw SDR17.6 d500x28.3/5000mm | 577.91 | EUR | 2023-08-01 | 1 | 42.3 | M |  |  |  | 280 | 280244 | 280244003 | D250 | 4047336036965 | ecoFIT Druckrohr PE 100 SDR17,6/PN10/S8,3 Anmerkung, d 500 mm | 37060401 |  |  | 10 | DE | 39172110
193017155 | Rohr PE100 schw SDR11 d16x1.8x5000mm | 1.54 | EUR | 2023-08-01 | 1 | 0.084 | M |  |  |  | 280 | 280244 | 280244004 | D250 | 4047336001383 | ecoFIT Druckrohr SDR11 PN16 S5 Anmerkung 1, d 16 mm | 37060401 |  |  | 10 | DE | 39172110
193017156 | Rohr PE100 schw SDR11 d20x2.0/5000mm | 2.03 | EUR | 2023-08-01 | 1 | 0.118 | M |  |  |  | 280 | 280244 | 280244004 | D250 | 4047336000959 | ecoFIT Druckrohr SDR11 PN16 S5 Anmerkung 1, d 20 mm | 37060401 |  |  | 10 | DE | 39172110
193017157 | Rohr PE100 schw SDR11 d25x2.3x5000mm | 2.79 | EUR | 2023-08-01 | 1 | 0.173 | M |  |  |  | 280 | 280244 | 280244004 | D250 | 4047336000966 | ecoFIT Druckrohr SDR11 PN16 S5 Anmerkung 1, d 25 mm | 37060401 |  |  | 10 | DE | 39172110
193017158 | Rohr PE100 schw SDR11 d32x3.0/5000mm | 3.91 | EUR | 2023-08-01 | 1 | 0.282 | M |  |  |  | 280 | 280244 | 280244004 | D250 | 4047336000973 | ecoFIT Druckrohr SDR11 PN16 S5 Anmerkung 1, d 32 mm | 37060401 |  |  | 10 | DE | 39172110
193017159 | Rohr PE100 schw SDR11 d40x3.7x5000mm | 5.79 | EUR | 2023-08-01 | 1 | 0.434 | M |  |  |  | 280 | 280244 | 280244004 | D250 | 4047336000980 | ecoFIT Druckrohr SDR11 PN16 S5 Anmerkung 1, d 40 mm | 37060401 |  |  | 10 | DE | 39172110
193017160 | Rohr PE100 schw SDR11 d50x4.6x5000mm | 8.44 | EUR | 2023-08-01 | 1 | 0.673 | M |  |  |  | 280 | 280244 | 280244004 | D250 | 4047336000997 | ecoFIT Druckrohr SDR11 PN16 S5 Anmerkung 1, d 50 mm | 37060401 |  |  | 10 | DE | 39172110
193017161 | Rohr PE100 schw SDR11 d63x5.8/5000mm | 13.2 | EUR | 2023-08-01 | 1 | 1.06 | M |  |  |  | 280 | 280244 | 280244004 | D250 | 4047336001000 | ecoFIT Druckrohr SDR11 PN16 S5 Anmerkung 1, d 63 mm | 37060401 |  |  | 10 | DE | 39172110
193017162 | Rohr PE100 schw SDR11 d75x6.8/5000mm | 19.47 | EUR | 2023-08-01 | 1 | 1.48 | M |  |  |  | 280 | 280244 | 280244004 | D250 | 4047336001017 | ecoFIT Druckrohr SDR11 PN16 S5 Anmerkung 1, d 75 mm | 37060401 |  |  | 10 | DE | 39172110
193017163 | Rohr PE100 schw SDR11 d90x8.2x5000mm | 26.26 | EUR | 2023-08-01 | 1 | 2.14 | M |  |  |  | 280 | 280244 | 280244004 | D250 | 4047336001024 | ecoFIT Druckrohr SDR11 PN16 S5 Anmerkung 1, d 90 mm | 37060401 |  |  | 10 | DE | 39172110
193017164 | Rohr PE100 schw SDR11 d110x10.0x5000mm | 36.16 | EUR | 2023-08-01 | 1 | 3.18 | M |  |  |  | 280 | 280244 | 280244004 | D250 | 4047336001031 | ecoFIT Druckrohr SDR11 PN16 S5 Anmerkung 1, d 110 mm | 37060401 |  |  | 10 | DE | 39172110
193017165 | Rohr PE100 schw SDR11 d125x11.4x5000mm | 48.5 | EUR | 2023-08-01 | 1 | 4.12 | M |  |  |  | 280 | 280244 | 280244004 | D250 | 4047336001048 | ecoFIT Druckrohr SDR11 PN16 S5 Anmerkung 1, d 125 mm | 37060401 |  |  | 10 | DE | 39172110
193017166 | Rohr PE100 schw SDR11 d140x12.7x5000mm | 66.36 | EUR | 2023-08-01 | 1 | 5.13 | M |  |  |  | 280 | 280244 | 280244004 | D250 | 4047336001055 | ecoFIT Druckrohr SDR11 PN16 S5 Anmerkung 1, d 140 mm | 37060401 |  |  | 10 | DE | 39172110
193017167 | Rohr PE100 schw SDR11 d160x14.6x5000mm | 79.41 | EUR | 2023-08-01 | 1 | 6.74 | M |  |  |  | 280 | 280244 | 280244004 | D250 | 4047336001062 | ecoFIT Druckrohr SDR11 PN16 S5 Anmerkung 1, d 160 mm | 37060401 |  |  | 10 | DE | 39172110
193017168 | Rohr PE100 schw SDR11 d180x16.4x5000mm | 106.48 | EUR | 2023-08-01 | 1 | 8.51 | M |  |  |  | 280 | 280244 | 280244004 | D250 | 4047336001079 | ecoFIT Druckrohr SDR11 PN16 S5 Anmerkung 1, d 180 mm | 37060401 |  |  | 10 | DE | 39172110
193017169 | Rohr PE100 schw SDR11 d200x18.2x5000mm | 139.91 | EUR | 2023-08-01 | 1 | 10.5 | M |  |  |  | 280 | 280244 | 280244004 | D250 | 4047336001086 | ecoFIT Druckrohr SDR11 PN16 S5 Anmerkung 1, d 200 mm | 37060401 |  |  | 10 | DE | 39172110
193017170 | Rohr PE100 schw SDR11 d225x20.5x5000mm | 167.75 | EUR | 2023-08-01 | 1 | 13.3 | M |  |  |  | 280 | 280244 | 280244004 | D250 | 4047336001093 | ecoFIT Druckrohr SDR11 PN16 S5 Anmerkung 1, d 225 mm | 37060401 |  |  | 10 | DE | 39172110
193017171 | Rohr PE100 schw SDR11 d250x22.7x5000mm | 207.53 | EUR | 2023-08-01 | 1 | 16.3 | M |  |  |  | 280 | 280244 | 280244004 | D250 | 4047336001109 | ecoFIT Druckrohr SDR11 PN16 S5 Anmerkung, d 250 mm | 37060401 |  |  | 10 |  | 39172110
193017172 | Rohr PE100 schw SDR11 d280x25.4x5000mm | 259.37 | EUR | 2023-08-01 | 1 | 20.5 | M |  |  |  | 280 | 280244 | 280244004 | D250 | 4047336003912 | ecoFIT Druckrohr SDR11 PN16 S5 Anmerkung, d 280 mm | 37060401 |  |  | 10 | DE | 39172110
193017173 | Rohr PE100 schw SDR11 d315x28.6x5000mm | 329.09 | EUR | 2023-08-01 | 1 | 25.9 | M |  |  |  | 280 | 280244 | 280244004 | D250 | 4047336001116 | ecoFIT Druckrohr SDR11 PN16 S5 Anmerkung, d 315 mm | 37060401 |  |  | 10 | DE | 39172110
193017174 | Rohr PE100 schw SDR11 d355x32.2x5000mm | 417.44 | EUR | 2023-08-01 | 1 | 32.9 | M |  |  |  | 280 | 280244 | 280244004 | D250 | 4047336003929 | ecoFIT Druckrohr SDR11 PN16 S5 Anmerkung, d 355 mm | 37060401 |  |  | 10 | DE | 39172110
193017175 | Rohr PE100 schw SDR11 d400x36.3x5000mm | 529.84 | EUR | 2023-08-01 | 1 | 41.7 | M |  |  |  | 280 | 280244 | 280244004 | D250 | 4047336001123 | ecoFIT Druckrohr SDR11 PN16 S5 Anmerkung, d 400 mm | 37060401 |  |  | 10 | DE | 39172110
193017176 | Rohr PE100 schw SDR11 d450x40.9/5000mm | 670.58 | EUR | 2023-08-01 | 1 | 52.8 | M |  |  |  | 280 | 280244 | 280244004 | D250 | 4047336037009 | ecoFIT Druckrohr SDR11 PN16 S5 Anmerkung, d 450 mm | 37060401 |  |  | 10 | DE | 39172110
193017177 | Rohr PE100 schw SDR11 d500x45.4/5000mm | 828.02 | EUR | 2023-08-01 | 1 | 65.2 | M |  |  |  | 280 | 280244 | 280244004 | D250 | 4047336037016 | ecoFIT Druckrohr SDR11 PN16 S5 Anmerkung, d 500 mm | 37060401 |  |  | 10 | DE | 39172110
193017206 | Rohr PE100 schw SDR7.4 d20x3.0/5000mm | 2.65 | EUR | 2023-08-01 | 1 | 0.164 | M |  |  |  | 280 | 280244 | 280244005 | D250 | 4047336003936 | ecoFIT Rohr SDR7.4/PN20/S3.2 d 20 mm, SDR 7.4 | 37060401 |  |  | 10 | DE | 39172110
193017207 | Rohr PE100 schw SDR7.4 d25x3.5x5000mm | 3.51 | EUR | 2023-08-01 | 1 | 0.243 | M |  |  |  | 280 | 280244 | 280244005 | D250 | 4047336003943 | ecoFIT Rohr SDR7.4/PN20/S3.2 d 25 mm, SDR 7.4 | 37060401 |  |  | 10 | DE | 39172110
193017225 | Rohr PE100 schw SDR41 d63x1.8x5000mm | 6.1 | EUR | 2023-08-01 | 1 | 0.368 | M |  |  |  | 280 | 280244 | 280244011 | D240 | 4047336002403 | ecoFIT Druckrohr SDR41 PN4 S20 d 63 mm, SDR 41 | 37060401 |  |  | 10 | DE | 39172110
193017226 | Rohr PE100 schw SDR41 d75x1.9x5000mm | 7.1 | EUR | 2023-08-01 | 1 | 0.462 | M |  |  |  | 280 | 280244 | 280244011 | D240 | 4047336001406 | ecoFIT Druckrohr SDR41 PN4 S20 d 75 mm, SDR 41 | 37060401 |  |  | 10 | DE | 39172110
193017227 | Rohr PE100 schw SDR41 d90x2.2x5000mm | 9.19 | EUR | 2023-08-01 | 1 | 0.647 | M |  |  |  | 280 | 280244 | 280244011 | D240 | 4047336001413 | ecoFIT Druckrohr SDR41 PN4 S20 d 90 mm, SDR 41 | 37060401 |  |  | 10 | DE | 39172110
193017228 | Rohr PE100 schw SDR41 d110x2.7x5000mm | 12.7 | EUR | 2023-08-01 | 1 | 0.952 | M |  |  |  | 280 | 280244 | 280244011 | D240 | 4047336002434 | ecoFIT Druckrohr SDR41 PN4 S20 d 110 mm, SDR 41 | 37060401 |  |  | 10 | DE | 39172110
193017229 | Rohr PE100 schw SDR41 d125x3.1x5000mm | 17.21 | EUR | 2023-08-01 | 1 | 1.25 | M |  |  |  | 280 | 280244 | 280244011 | D240 | 4047336002441 | ecoFIT Druckrohr SDR41 PN4 S20 d 125 mm, SDR 41 | 37060401 |  |  | 10 | DE | 39172110
193017230 | Rohr PE100 schw SDR41 d140x3.5x5000mm | 21.53 | EUR | 2023-08-01 | 1 | 1.56 | M |  |  |  | 280 | 280244 | 280244011 | D240 | 4047336002458 | ecoFIT Druckrohr SDR41 PN4 S20 d 140 mm, SDR 41 | 37060401 |  |  | 10 | DE | 39172110
193017231 | Rohr PE100 schw SDR41 d160x4.0x5000mm | 25.96 | EUR | 2023-08-01 | 1 | 2.02 | M |  |  |  | 280 | 280244 | 280244011 | D240 | 4047336001444 | ecoFIT Druckrohr SDR41 PN4 S20 d 160 mm, SDR 41 | 37060401 |  |  | 10 | DE | 39172110
193017232 | Rohr PE100 schw SDR41 d180x4.4x5000mm | 34.43 | EUR | 2023-08-01 | 1 | 2.51 | M |  |  |  | 280 | 280244 | 280244011 | D240 | 4047336001451 | ecoFIT Druckrohr SDR41 PN4 S20 d 180 mm, SDR 41 | 37060401 |  |  | 10 | DE | 39172110
193017233 | Rohr PE100 schw SDR41 d200x4.9x5000mm | 42.32 | EUR | 2023-08-01 | 1 | 3.08 | M |  |  |  | 280 | 280244 | 280244011 | D240 | 4047336002489 | ecoFIT Druckrohr SDR41 PN4 S20 d 200 mm, SDR 41 | 37060401 |  |  | 10 | DE | 39172110
193017234 | Rohr PE100 schw SDR41 d225x5.5x5000mm | 53.3 | EUR | 2023-08-01 | 1 | 3.9 | M |  |  |  | 280 | 280244 | 280244011 | D240 | 4047336001505 | ecoFIT Druckrohr SDR41 PN4 S20 d 225 mm, SDR 41 | 37060401 |  |  | 10 | DE | 39172110
193017235 | Rohr PE100 schw SDR41 d250x6.2x5000mm | 68.45 | EUR | 2023-08-01 | 1 | 4.88 | M |  |  |  | 280 | 280244 | 280244011 | D240 | 4047336002007 | ecoFIT Druckrohr SDR41 PN4 S20 d 250 mm, SDR 41 | 37060401 |  |  | 10 | DE | 39172110
193017236 | Rohr PE100 schw SDR41 d315x7.7x5000mm | 107.96 | EUR | 2023-08-01 | 1 | 7.59 | M |  |  |  | 280 | 280244 | 280244011 | D240 | 4047336002021 | ecoFIT Druckrohr SDR41 PN4 S20 d 315 mm, SDR 41 | 37060401 |  |  | 10 | DE | 39172110
193017237 | Rohr PE100 schw SDR41 d355x8.7x5000mm | 136.79 | EUR | 2023-08-01 | 1 | 9.65 | M |  |  |  | 280 | 280244 | 280244011 | D240 | 4047336001512 | ecoFIT Druckrohr SDR41 PN4 S20 d 355 mm, SDR 41 | 37060401 |  |  | 10 | DE | 39172110
193017238 | Rohr PE100 schw SDR41 d400x9.8x5000mm | 173.81 | EUR | 2023-08-01 | 1 | 12.2 | M |  |  |  | 280 | 280244 | 280244011 | D240 | 4047336001529 | ecoFIT Druckrohr SDR41 PN4 S20 d 400 mm, SDR 41 | 37060401 |  |  | 10 | DE | 39172110
193017239 | Rohr PE100 schw SDR41 d450x11.0x5000mm | 200.93 | EUR | 2023-08-01 | 1 | 15.4 | M |  |  |  | 280 | 280244 | 280244011 | D240 | 4047336002496 | ecoFIT Druckrohr SDR41 PN4 S20 d 450 mm, SDR 41 | 37060401 |  |  | 10 | DE | 39172110
193017240 | Rohr PE100 schw SDR41 d500x12.3x5000mm | 248.34 | EUR | 2023-08-01 | 1 | 19.2 | M |  |  |  | 280 | 280244 | 280244011 | D240 | 4047336002052 | ecoFIT Druckrohr SDR41 PN4 S20 d 500 mm, SDR 41 | 37060401 |  |  | 10 | DE | 39172110
193017307 | Rohr PE100 schw SDR17.6 d25x1.8/6000mm | 2.1 | EUR | 2023-08-01 | 1 | 0.139 | M |  |  |  | 280 | 280244 | 280244003 | D250 | 4047336070327 | ecoFIT Rohr SDR17.6/PN10/S8.3 Anmerkung 1, d 25 mm | 37019190 |  |  |  | DE | 39172110
193017308 | Rohr PE100 schw SDR17.6 d32x2.0/6000mm | 2.85 | EUR | 2023-08-01 | 1 | 0.198 | M |  |  |  | 280 | 280244 | 280244003 | D250 | 4047336070334 | ecoFIT Rohr SDR17.6/PN10/S8.3 Anmerkung 1, d 32 mm | 37019190 |  |  |  | DE | 39172110
193017309 | Rohr PE100 schw SDR17.6 d40x2.3/6000mm | 3.91 | EUR | 2023-08-01 | 1 | 0.288 | M |  |  |  | 280 | 280244 | 280244003 | D250 | 4047336070341 | ecoFIT Rohr SDR17.6/PN10/S8.3 Anmerkung 1, d 40 mm | 37019190 |  |  |  | DE | 39172110
193017310 | Rohr PE100 schw SDR17.6 d50x2.9/6000mm | 5.72 | EUR | 2023-08-01 | 1 | 0.445 | M |  |  |  | 280 | 280244 | 280244003 | D250 | 4047336070358 | ecoFIT Rohr SDR17.6/PN10/S8.3 Anmerkung 1, d 50 mm | 37060401 |  |  |  | DE | 39172110
193017311 | Rohr PE100 schw SDR17.6 d63x3.6/6000mm | 8.3 | EUR | 2023-08-01 | 1 | 0.695 | M |  |  |  | 280 | 280244 | 280244003 | D250 | 4047336070365 | ecoFIT Rohr SDR17.6/PN10/S8.3 Anmerkung 1, d 63 mm | 37060401 |  |  |  | DE | 39172110
193017312 | Rohr PE100 schw SDR17.6 d75x4.3/6000mm | 12.2 | EUR | 2023-08-01 | 1 | 0.987 | M |  |  |  | 280 | 280244 | 280244003 | D250 | 4047336070372 | ecoFIT Rohr SDR17.6/PN10/S8.3 Anmerkung 1, d 75 mm | 37060401 |  |  |  | DE | 39172110
193017313 | Rohr PE100 schw SDR17.6 d90x5.1/6000mm | 16.75 | EUR | 2023-08-01 | 1 | 1.4 | M |  |  |  | 280 | 280244 | 280244003 | D250 | 4047336070389 | ecoFIT Rohr SDR17.6/PN10/S8.3 Anmerkung 1, d 90 mm | 37060401 |  |  |  | DE | 39172110
193017314 | Rohr PE100 schw SDR17.6 d110x6.3/6000mm | 22.89 | EUR | 2023-08-01 | 1 | 2.1 | M |  |  |  | 280 | 280244 | 280244003 | D250 | 4047336070396 | ecoFIT Rohr SDR17.6/PN10/S8.3 Anmerkung 1, d 110 mm | 37060401 |  |  |  | DE | 39172110
193017315 | Rohr PE100 schw SDR17.6 d125x7.1/6000mm | 31.96 | EUR | 2023-08-01 | 1 | 2.69 | M |  |  |  | 280 | 280244 | 280244003 | D250 | 4047336070402 | ecoFIT Rohr SDR17.6/PN10/S8.3 Anmerkung 1, d 125 mm | 37060401 |  |  |  | DE | 39172110
193017316 | Rohr PE100 schw SDR17.6 d140x8.0/6000mm | 37.2 | EUR | 2023-08-01 | 1 | 3.37 | M |  |  |  | 280 | 280244 | 280244003 | D250 | 4047336070419 | ecoFIT Rohr SDR17.6/PN10/S8.3 Anmerkung 1, d 140 mm | 37060401 |  |  |  | DE | 39172110
193017317 | Rohr PE100 schw SDR17.6 d160x9.1/6000mm | 47.95 | EUR | 2023-08-01 | 1 | 4.4 | M |  |  |  | 280 | 280244 | 280244003 | D250 | 4047336070426 | ecoFIT Rohr SDR17.6/PN10/S8.3 Anmerkung 1, d 160 mm | 37060401 |  |  |  | DE | 39172110
193017318 | Rohr PE100 schw SDR17.6 d180x10.2/6000mm | 69.71 | EUR | 2023-08-01 | 1 | 5.54 | M |  |  |  | 280 | 280244 | 280244003 | D250 | 4047336070433 | ecoFIT Rohr SDR17.6/PN10/S8.3 Anmerkung 1, d 180 mm | 37060401 |  |  |  | DE | 39172110
193017319 | Rohr PE100 schw SDR17.6 d200x11.4/6000mm | 84.16 | EUR | 2023-08-01 | 1 | 6.86 | M |  |  |  | 280 | 280244 | 280244003 | D250 | 4047336070440 | ecoFIT Rohr SDR17.6/PN10/S8.3 Anmerkung 1, d 200 mm | 37060401 |  |  |  | DE | 39172110
193017320 | Rohr PE100 schw SDR17.6 d225x12.8/6000mm | 98.31 | EUR | 2023-08-01 | 1 | 8.64 | M |  |  |  | 280 | 280244 | 280244003 | D250 | 4047336070457 | ecoFIT Rohr SDR17.6/PN10/S8.3 Anmerkung 1, d 225 mm | 37060401 |  |  |  | DE | 39172110
193017321 | Rohr PE100 schw SDR17.6 d250x14.2/6000mm | 154.43 | EUR | 2023-08-01 | 1 | 10.7 | M |  |  |  | 280 | 280244 | 280244003 | D250 | 4047336070464 | ecoFIT Rohr SDR17.6/PN10/S8.3 Anmerkung, d 250 mm | 37060401 |  |  |  | DE | 39172110
193017322 | Rohr PE100 schw SDR17.6 d280x15.9/6000mm | 159.51 | EUR | 2023-08-01 | 1 | 13.3 | M |  |  |  | 280 | 280244 | 280244003 | D250 | 4047336072475 | ecoFIT Rohr SDR17.6/PN10/S8.3 Anmerkung, d 280 mm | 37060401 |  |  |  | DE | 39172110
193017323 | Rohr PE100 schw SDR17.6 d315x17.9/6000mm | 201.03 | EUR | 2023-08-01 | 1 | 16.9 | M |  |  |  | 280 | 280244 | 280244003 | D250 | 4047336072482 | ecoFIT Rohr SDR17.6/PN10/S8.3 Anmerkung, d 315 mm | 37060401 |  |  |  | DE | 39172110
193017324 | Rohr PE100 schw SDR17.6 d355x20.1/6000mm | 278.77 | EUR | 2023-08-01 | 1 | 21.4 | M |  |  |  | 280 | 280244 | 280244003 | D250 | 4047336082627 | ecoFIT Rohr SDR17.6/PN10/S8.3 Anmerkung, d 355 mm | 37060401 |  |  |  | DE | 39172110
193017325 | Rohr PE100 schw SDR17.6 d400x22.7/6000mm | 370.55 | EUR | 2023-08-01 | 1 | 163.2 | ST |  |  |  | 280 | 280244 | 280244003 | D250 | 4047336073557 | ecoFIT Rohr SDR17.6/PN10/S8.3 Anmerkung, d 400 mm | 37060401 |  |  |  | DE | 39172110
193017326 | Rohr PE100 schw SDR17.6 d450x25.5/6000mm | 466.41 | EUR | 2023-08-01 | 1 | 34.3 | M |  |  |  | 280 | 280244 | 280244003 | D250 | 4047336082658 | ecoFIT Rohr SDR17.6/PN10/S8.3 Anmerkung, d 450 mm | 37060401 |  |  | 10 | DE | 39172110
193017327 | Rohr PE100 schw SDR17.6 d500x28.3/6000mm | 577.91 | EUR | 2023-08-01 | 1 | 255 | ST |  |  |  | 280 | 280244 | 280244003 | D250 | 4047336074165 | ecoFIT Rohr SDR17.6/PN10/S8.3 Anmerkung, d 500 mm | 37060401 |  |  |  | DE | 39172110
193017355 | Rohr PE100 schw SDR11 d16x1.8/6000mm | 1.54 | EUR | 2023-08-01 | 1 | 0.084 | M |  |  |  | 280 | 280244 | 280244004 | D250 | 4047336070471 | ecoFIT Druckrohr SDR11 PN16 S5 Anmerkung 1, d 16 mm | 37060401 |  |  |  | DE | 39172110
193017356 | Rohr PE100 schw SDR11 d20x2.0/6000mm | 2.03 | EUR | 2023-08-01 | 1 | 0.118 | M |  |  |  | 280 | 280244 | 280244004 | D250 | 4047336070662 | ecoFIT Druckrohr SDR11 PN16 S5 Anmerkung 1, d 20 mm | 37060401 |  |  |  | DE | 39172100
193017357 | Rohr PE100 schw SDR11 d25x2.3/6000mm | 2.79 | EUR | 2023-08-01 | 1 | 0.173 | M |  |  |  | 280 | 280244 | 280244004 | D250 | 4047336070488 | ecoFIT Druckrohr SDR11 PN16 S5 Anmerkung 1, d 25 mm | 37060401 |  |  |  | DE | 39172110
193017358 | Rohr PE100 schw SDR11 d32x3.0/6000mm | 3.91 | EUR | 2023-08-01 | 1 | 0.282 | M |  |  |  | 280 | 280244 | 280244004 | D250 | 4047336070495 | ecoFIT Druckrohr SDR11 PN16 S5 Anmerkung 1, d 32 mm | 37060401 |  |  |  | DE | 39172110
193017359 | Rohr PE100 schw SDR11 d40x3.7/6000mm | 5.79 | EUR | 2023-08-01 | 1 | 0.434 | M |  |  |  | 280 | 280244 | 280244004 | D250 | 4047336070501 | ecoFIT Druckrohr SDR11 PN16 S5 Anmerkung 1, d 40 mm | 37060401 |  |  |  | DE | 39172110
193017360 | Rohr PE100 schw SDR11 d50x4.6/6000mm | 8.44 | EUR | 2023-08-01 | 1 | 0.673 | M |  |  |  | 280 | 280244 | 280244004 | D250 | 4047336070518 | ecoFIT Druckrohr SDR11 PN16 S5 Anmerkung 1, d 50 mm | 37060401 |  |  |  | DE | 39172110
193017361 | Rohr PE100 schw SDR11 d63x5.8/6000mm | 13.2 | EUR | 2023-08-01 | 1 | 1.06 | M |  |  |  | 280 | 280244 | 280244004 | D250 | 4047336070525 | ecoFIT Druckrohr SDR11 PN16 S5 Anmerkung 1, d 63 mm | 37060401 |  |  |  | DE | 39172110
193017362 | Rohr PE100 schw SDR11 d75x6.8/6000mm | 19.47 | EUR | 2023-08-01 | 1 | 1.48 | M |  |  |  | 280 | 280244 | 280244004 | D250 | 4047336070532 | ecoFIT Druckrohr SDR11 PN16 S5 Anmerkung 1, d 75 mm | 37060401 |  |  |  | DE | 39172110
193017363 | Rohr PE100 schw SDR11 d90x8.2/6000mm | 26.26 | EUR | 2023-08-01 | 1 | 2.14 | M |  |  |  | 280 | 280244 | 280244004 | D250 | 4047336070549 | ecoFIT Druckrohr SDR11 PN16 S5 Anmerkung 1, d 90 mm | 37060401 |  |  |  | DE | 39172110
193017364 | Rohr PE100 schw SDR11 d110x10.0/6000mm | 36.16 | EUR | 2023-08-01 | 1 | 3.18 | M |  |  |  | 280 | 280244 | 280244004 | D250 | 4047336070556 | ecoFIT Druckrohr SDR11 PN16 S5 Anmerkung 1, d 110 mm | 37060401 |  |  |  | DE | 39172110
193017365 | Rohr PE100 schw SDR11 d125x11.4/6000mm | 48.5 | EUR | 2023-08-01 | 1 | 4.12 | M |  |  |  | 280 | 280244 | 280244004 | D250 | 4047336070563 | ecoFIT Druckrohr SDR11 PN16 S5 Anmerkung 1, d 125 mm | 37060401 |  |  |  | DE | 39172110
193017366 | Rohr PE100 schw SDR11 d140x12.7/6000mm | 66.36 | EUR | 2023-08-01 | 1 | 5.13 | M |  |  |  | 280 | 280244 | 280244004 | D250 | 4047336070570 | ecoFIT Druckrohr SDR11 PN16 S5 Anmerkung 1, d 140 mm | 37060401 |  |  |  | DE | 39172110
193017367 | Rohr PE100 schw SDR11 d160x14.6/6000mm | 79.41 | EUR | 2023-08-01 | 1 | 6.74 | M |  |  |  | 280 | 280244 | 280244004 | D250 | 4047336070648 | ecoFIT Druckrohr SDR11 PN16 S5 Anmerkung 1, d 160 mm | 37060401 |  |  |  | DE | 39172110
193017368 | Rohr PE100 schw SDR11 d180x16.4/6000mm | 106.48 | EUR | 2023-08-01 | 1 | 8.51 | M |  |  |  | 280 | 280244 | 280244004 | D250 | 4047336070587 | ecoFIT Druckrohr SDR11 PN16 S5 Anmerkung 1, d 180 mm | 37060401 |  |  |  | DE | 39172110
193017369 | Rohr PE100 schw SDR11 d200x18.2/6000mm | 139.91 | EUR | 2023-08-01 | 1 | 10.5 | M |  |  |  | 280 | 280244 | 280244004 | D250 | 4047336070594 | ecoFIT Druckrohr SDR11 PN16 S5 Anmerkung 1, d 200 mm | 37060401 |  |  |  | DE | 39172110
193017370 | Rohr PE100 schw SDR11 d225x20.5/6000mm | 167.75 | EUR | 2023-08-01 | 1 | 13.3 | M |  |  |  | 280 | 280244 | 280244004 | D250 | 4047336070600 | ecoFIT Druckrohr SDR11 PN16 S5 Anmerkung 1, d 225 mm | 37060401 |  |  |  | DE | 39172110
193017371 | Rohr PE100 schw SDR11 d250x22.7/6000mm | 207.53 | EUR | 2023-08-01 | 1 | 16.3 | M |  |  |  | 280 | 280244 | 280244004 | D250 | 4047336070617 | ecoFIT Druckrohr SDR11 PN16 S5 Anmerkung, d 250 mm | 37060401 |  |  |  | DE | 39172110
193017372 | Rohr PE100 schw SDR11 d280x25.4/6000mm | 259.37 | EUR | 2023-08-01 | 1 | 20.5 | M |  |  |  | 280 | 280244 | 280244004 | D250 | 4047336072499 | ecoFIT Druckrohr SDR11 PN16 S5 Anmerkung, d 280 mm | 37060401 |  |  |  | DE | 39172110
193017373 | Rohr PE100 schw SDR11 d315x28.6/6000mm | 329.09 | EUR | 2023-08-01 | 1 | 25.9 | M |  |  |  | 280 | 280244 | 280244004 | D250 | 4047336072505 | ecoFIT Druckrohr SDR11 PN16 S5 Anmerkung, d 315 mm | 37060401 |  |  |  | DE | 39172110
193017374 | Rohr PE100 schw SDR11 d355x32.2/6000mm | 417.44 | EUR | 2023-08-01 | 1 | 32.9 | M |  |  |  | 280 | 280244 | 280244004 | D250 | 4047336073250 | ecoFIT Druckrohr SDR11 PN16 S5 Anmerkung, d 355 mm | 37060401 |  |  |  | DE | 39172110
193017377 | Rohr PE100 schw SDR11 d500x45.4/6000mm | 828.02 | EUR | 2023-08-01 | 1 | 65.2 | M |  |  |  | 280 | 280244 | 280244004 | D250 | 4047336075124 | ecoFIT Druckrohr SDR11 PN16 S5 Anmerkung, d 500 mm | 37060401 |  |  |  | DE | 39172110
193103040 | Absperrarmatur Poly PE100 d125 | 1153.9 | EUR | 2022-12-01 | 1 | 4.22 | ST |  |  | 24 | 251 | 251308 | 251308005 | V460 | 7611704385565 | ELGEF Plus Kugelhahn PE100 d20-225mm / SDR11 d 125 mm, DN 100 mm | 37010401 |  |  | 2 | FR | 84818099
193103042 | Absperrarmatur Poly PE100 d160 | 3107.26 | EUR | 2022-12-01 | 1 | 10.541 | ST | 1 |  | 14 | 251 | 251308 | 251308005 | V460 | 7611704385589 | ELGEF Plus Kugelhahn PE100 d20-225mm / SDR11 d 160 mm, DN 150 mm | 37010401 |  |  | 2 | FR | 84818099
193103043 | Absperrarmatur Poly PE100 d180 | 3386.57 | EUR | 2022-12-01 | 1 | 10.524 | ST |  |  | 14 | 251 | 251308 | 251308005 | V460 | 7611704385596 | ELGEF Plus Kugelhahn PE100 d20-225mm / SDR11 d 180 mm, DN 150 mm | 37010401 |  |  | 2 | FR | 84818099
193103044 | Absperrarmatur Poly PE100 d200 | 3386.57 | EUR | 2022-12-01 | 1 | 12.023 | ST | 1 |  | 14 | 251 | 251308 | 251308005 | V460 | 7611704385602 | ELGEF Plus Kugelhahn PE100 d20-225mm / SDR11 d 200 mm, DN 200 mm | 37010401 |  |  | 2 | FR | 84818099
193103045 | Absperrarmatur Poly PE100 d225 | 8011.81 | EUR | 2022-12-01 | 1 | 24.4 | ST | 1 |  |  | 251 | 251308 | 251308005 | V460 | 7611704385619 | ELGEF Plus Kugelhahn PE100 d20-225mm / SDR11 d 225 mm, DN 200 mm | 37010401 |  |  | 2 | FR | 84818099
193103206 | Kugelhahn PE100 SDR11 PN10/16 d20DN15 | 309.59 | EUR | 2022-12-01 | 1 | 0.487 | ST | 1 |  | 150 | 251 | 251308 | 251308004 | V460 | 7611704454964 | ELGEF Plus Kugelhahn PE100 d20-225mm / SDR11 d 20 mm, DN 15 mm | 37010401 |  |  | 2 | CH | 84818081
193103207 | Kugelhahn PE100 SDR11 PN10/16 d25DN20 | 309.59 | EUR | 2022-12-01 | 1 | 0.49 | ST | 1 |  | 150 | 251 | 251308 | 251308004 | V460 | 7611704454971 | ELGEF Plus Kugelhahn PE100 d20-225mm / SDR11 d 25 mm, DN 20 mm | 37010401 |  |  | 2 | CH | 84818081
193103208 | Kugelhahn PE100 SDR11 PN10/16 d32DN25 | 309.59 | EUR | 2022-12-01 | 1 | 0.506 | ST | 1 |  | 150 | 251 | 251308 | 251308004 | V460 | 7611704454988 | ELGEF Plus Kugelhahn PE100 d20-225mm / SDR11 d 32 mm, DN 25 mm | 37010401 |  |  | 2 | CH | 84818081
193103209 | Kugelhahn PE100 SDR11 PN10/16 d40DN32 | 309.59 | EUR | 2022-12-01 | 1 | 0.616 | ST | 1 |  | 150 | 251 | 251308 | 251308004 | V460 | 7611704455008 | ELGEF Plus Kugelhahn PE100 d20-225mm / SDR11 d 40 mm, DN 32 mm | 37010401 |  |  | 2 | CH | 84818081
193103210 | Kugelhahn PE100 SDR11 PN10/16 d50DN40 | 734.52 | EUR | 2022-12-01 | 1 | 0.829 | ST | 1 |  | 80 | 251 | 251308 | 251308004 | V460 | 7611704454995 | ELGEF Plus Kugelhahn PE100 d20-225mm / SDR11 d 50 mm, DN 40 mm | 37010401 |  |  | 2 | CH | 84818081
193103211 | Kugelhahn PE100 SDR11 PN10/16 d63DN50 | 734.52 | EUR | 2022-12-01 | 1 | 1.174 | ST | 1 |  | 80 | 251 | 251308 | 251308004 | V460 | 7611704455015 | ELGEF Plus Kugelhahn PE100 d20-225mm / SDR11 d 63 mm, DN 50 mm | 37010401 |  |  | 2 | CH | 84818081
193103212 | Kugelhahn PE100 SDR11 PN10/16 d75DN65 | 773.45 | EUR | 2022-12-01 | 1 | 1.434 | ST | 1 |  | 33 | 251 | 251308 | 251308005 | V460 | 7611704455138 | ELGEF Plus Kugelhahn PE100 d20-225mm / SDR11 d 75 mm, DN 65 mm | 37010401 |  |  | 2 | CH | 84818081
193103213 | Kugelhahn PE100 SDR11 PN10/16 d90DN80 | 884.79 | EUR | 2022-12-01 | 1 | 2.918 | ST | 1 |  | 33 | 251 | 251308 | 251308005 | V460 | 7611704455022 | ELGEF Plus Kugelhahn PE100 d20-225mm / SDR11 d 90 mm, DN 80 mm | 37010401 |  |  | 2 | CH | 84818081
193103214 | Kugelhahn PE100 SDR11 d110DN100 | 1140.45 | EUR | 2022-12-01 | 1 | 4.416 | ST | 1 |  | 24 | 251 | 251308 | 251308005 | V460 | 7611704455039 | ELGEF Plus Kugelhahn PE100 d20-225mm / SDR11 d 110 mm, DN 100 mm | 37010401 |  |  | 2 | CH | 84818081
193130037 | Rep Schelle E+ PE100 SDR11 PN16 d63-d63 | 137.15 | EUR | 2022-12-01 | 1 | 0.417 | ST | 1 | 5 | 240 | 251 | 251313 | 251313001 | V320 | 7611704369664 | ELGEF Plus Reparaturschelle PE100 d63-400mm / SDR11 d 63 mm, d1 63 mm | 37069190 |  |  | 2 | CH | 39174000
193130047 | Rep Schelle E+ PE100 SDR11 PN16 d75-d63 | 151.39 | EUR | 2022-12-01 | 1 | 0.574 | ST | 1 | 3 | 144 | 251 | 251313 | 251313001 | V320 | 7611704356480 | ELGEF Plus Reparaturschelle PE100 d63-400mm / SDR11 d 75 mm, d1 63 mm | 37069190 |  |  | 10 | CH | 39174000
193130057 | Rep Schelle E+ PE100 SDR11 PN16 d90-d63 | 151.39 | EUR | 2022-12-01 | 1 | 0.513 | ST | 1 | 5 | 180 | 251 | 251313 | 251313001 | V320 | 7611704356497 | ELGEF Plus Reparaturschelle PE100 d63-400mm / SDR11 d 90 mm, d1 63 mm | 37069190 |  |  | 2 | CH | 39174000
193130067 | Rep Schelle E+ PE100 SDR11 PN16 d110-d63 | 170.3 | EUR | 2022-12-01 | 1 | 0.565 | ST | 1 | 10 | 120 | 251 | 251313 | 251313001 | V320 | 7611704369671 | ELGEF Plus Reparaturschelle PE100 d63-400mm / SDR11 d 110 mm, d1 63 mm | 37069190 |  |  | 2 | CH | 39174000
193130077 | Rep Schelle E+ PE100 SDR11 PN16 d125-d63 | 198.61 | EUR | 2022-12-01 | 1 | 0.622 | ST | 1 | 3 | 108 | 251 | 251313 | 251313001 | V320 | 7611704381987 | ELGEF Plus Reparaturschelle PE100 d63-400mm / SDR11 d 125 mm, d1 63 mm | 37069190 |  |  | 2 | CH | 39174000
193130087 | Rep Schelle E+ PE100 SDR11 PN16 d140-d63 | 260.83 | EUR | 2022-12-01 | 1 | 0.66 | ST | 1 | 3 | 108 | 251 | 251313 | 251313001 | V320 | 7611704367172 | ELGEF Plus Reparaturschelle PE100 d63-400mm / SDR11 d 140 mm, d1 63 mm | 37069190 |  |  | 10 | CH | 39174000
193130097 | Rep Schelle E+ PE100 SDR11 PN16 d160-d63 | 287.81 | EUR | 2022-12-01 | 1 | 0.589 | ST | 1 | 6 | 72 | 251 | 251313 | 251313001 | V320 | 7611704356503 | ELGEF Plus Reparaturschelle PE100 d63-400mm / SDR11 d 160 mm, d1 63 mm | 37069190 |  |  | 2 | CH | 39174000
193130107 | Rep Schelle E+ PE100 SDR11 PN16 d180-d63 | 306.68 | EUR | 2022-12-01 | 1 | 0.733 | ST | 1 | 5 | 90 | 251 | 251313 | 251313001 | V320 | 7611704369688 | ELGEF Plus Reparaturschelle PE100 d63-400mm / SDR11 d 180 mm, d1 63 mm | 37069190 |  |  | 10 | CH | 39174000
193130117 | Rep Schelle E+ PE100 SDR11 PN16 d200-d63 | 369.3 | EUR | 2022-12-01 | 1 | 0.731 | ST | 1 | 5 | 90 | 251 | 251313 | 251313001 | V320 | 7611704356510 | ELGEF Plus Reparaturschelle PE100 d63-400mm / SDR11 d 200 mm, d1 63 mm | 37069190 |  |  | 2 | CH | 39174000
193130127 | Rep Schelle E+ PE100 SDR11 PN16 d225-d63 | 388.35 | EUR | 2022-12-01 | 1 | 0.708 | ST | 1 | 5 | 90 | 251 | 251313 | 251313001 | V320 | 7611704356527 | ELGEF Plus Reparaturschelle PE100 d63-400mm / SDR11 d 225 mm, d1 63 mm | 37069190 |  |  | 10 | CH | 39174000
193130137 | Rep Schelle E+ PE100 SDR11 PN16 d250-d63 | 559.62 | EUR | 2022-12-01 | 1 | 0.64 | ST | 1 | 3 | 60 | 251 | 251313 | 251313001 | V320 | 7611704365895 | ELGEF Plus Reparaturschelle PE100 d63-400mm / SDR11 d 250 mm, d1 63 mm | 37069190 |  |  | 10 | CH | 39174000
193130147 | Rep Schelle E+ PE100 SDR11 PN16 d280-d63 | 559.62 | EUR | 2022-12-01 | 1 | 0.45 | ST | 1 | 6 | 120 | 251 | 251313 | 251313001 | V320 | 7611704383806 | ELGEF Plus Reparaturschelle PE100 d63-400mm / SDR11 d 280 mm, d1 63 mm | 37069190 |  |  | 10 | CH | 39174000
193130157 | Rep Schelle E+ PE100 SDR11 PN16 d315-d63 | 559.62 | EUR | 2022-12-01 | 1 | 0.443 | ST | 1 | 6 | 120 | 251 | 251313 | 251313001 | V320 | 7611704383813 | ELGEF Plus Reparaturschelle PE100 d63-400mm / SDR11 d 315 ‐ 355 mm, d1 63 mm | 37069190 |  |  | 10 | CH | 39174000
193130177 | Rep Schelle E+ PE100 SDR11 PN16 d400-d63 | 593.13 | EUR | 2022-12-01 | 1 | 0.45 | ST | 1 | 6 | 120 | 251 | 251313 | 251313001 | V320 | 7611704478700 | ELGEF Plus Reparaturschelle PE100 d63-400mm / SDR11 d 400 mm, d1 63 mm | 37069190 |  |  | 10 | CH | 39174000
193130314 | Stu Schelle E+ PE100 SDR11 PN16 d200-d32 | 348.78 | EUR | 2022-12-01 | 1 | 0.766 | ST | 1 | 5 | 90 | 251 | 251313 | 251313001 | V320 | 7611704301862 | STU SCHELLE E+ PE100 SDR11 PN16 D200-D32 | 23140202 |  |  | 10 | CH | 39174000
193130604 | Anb Schelle PE100 SDR11 .025-1b d63-d32 | 349.07 | EUR | 2022-12-01 | 1 | 0.728 | ST | 1 | 3 | 108 | 251 | 251313 | 251313003 | V320 | 7611704384872 | d 63 mm, SDR 11 | 37010290 |  |  | 10 | CH | 39174000
193130637 | Anb Schelle PE100 SDR11 .025-1b d63-d63 | 704.67 | EUR | 2022-12-01 | 1 | 1.556 | ST | 1 | 5 | 90 | 251 | 251313 | 251313003 | V320 | 7611704384988 | d 63 mm, SDR 11 | 37010290 |  |  | 10 | CH | 39174000
193130644 | Anb Schelle PE100 SDR11 .025-1b d75-d32 | 362.95 | EUR | 2022-12-01 | 1 | 0.854 | ST | 1 | 3 | 108 | 251 | 251313 | 251313003 | V320 | 7611704384889 | d 75 mm, SDR 11 | 37010290 |  |  | 10 | CH | 39174000
193130647 | Anb Schelle PE100 SDR11 .025-1b d75-d63 | 720.26 | EUR | 2022-12-01 | 1 | 1.68 | ST | 1 | 5 | 90 | 251 | 251313 | 251313003 | V320 | 7611704384995 | d 75 mm, SDR 11 | 37010290 |  |  | 10 | CH | 39174000
193130654 | Anb Schelle PE100 SDR11 .025-1b d90-d32 | 363.1 | EUR | 2022-12-01 | 1 | 0.814 | ST | 1 | 3 | 108 | 251 | 251313 | 251313003 | V320 | 7611704384896 | d 90 mm, SDR 11 | 37010290 |  |  | 10 | CH | 39174000
193130657 | Anb Schelle PE100 SDR11 .025-1b d90-d63 | 720.26 | EUR | 2022-12-01 | 1 | 1.642 | ST | 1 | 5 | 90 | 251 | 251313 | 251313003 | V320 | 7611704385008 | d 90 mm, SDR 11 | 37010290 |  |  | 10 | CH | 39174000
193130664 | Anb Schelle PE100 SDR11 .025-1b d110-d32 | 382.79 | EUR | 2022-12-01 | 1 | 0.884 | ST | 1 | 3 | 108 | 251 | 251313 | 251313003 | V320 | 7611704384902 | d 140 mm, SDR 11 | 37010290 |  |  | 10 | CH | 39174000
193130667 | Anb Schelle PE100 SDR11 .025-1b d110-d63 | 739.54 | EUR | 2022-12-01 | 1 | 1.691 | ST | 1 | 3 | 60 | 251 | 251313 | 251313003 | V320 | 7611704385015 | d 125 mm, SDR 11 | 37010290 |  |  | 10 | CH | 39174000
193130674 | Anb Schelle PE100 SDR11 .025-1b d125-d32 | 409.35 | EUR | 2022-12-01 | 1 | 0.902 | ST | 1 | 3 | 60 | 251 | 251313 | 251313003 | V320 | 7611704384919 | d 125 mm, SDR 11 | 37010290 |  |  | 10 | CH | 39174000
193130677 | Anb Schelle PE100 SDR11 .025-1b d125-d63 | 763.8 | EUR | 2022-12-01 | 1 | 1.724 | ST | 1 | 3 | 60 | 251 | 251313 | 251313003 | V320 | 7611704385022 | d 125 mm, SDR 11 | 37010290 |  |  | 10 | CH | 39174000
193130684 | Anb Schelle PE100 SDR11 .025-1b d140-d32 | 471.96 | EUR | 2022-12-01 | 1 | 0.913 | ST | 1 | 3 | 60 | 251 | 251313 | 251313003 | V320 | 7611704384926 | d 140 mm, SDR 11 | 37010290 |  |  | 10 | CH | 39174000
193130687 | Anb Schelle PE100 SDR11 .025-1b d140-d63 | 827.18 | EUR | 2022-12-01 | 1 | 1.74 | ST | 1 | 3 | 60 | 251 | 251313 | 251313003 | V320 | 7611704385039 | d 140 mm, SDR 11 | 37010290 |  |  | 10 | CH | 39174000
193130694 | Anb Schelle PE100 SDR11 .025-1b d160-d32 | 500.49 | EUR | 2022-12-01 | 1 | 0.909 | ST | 1 | 3 | 60 | 251 | 251313 | 251313003 | V320 | 7611704384933 | d 160 mm, SDR 11 | 37010290 |  |  | 10 | CH | 39174000
193130697 | Anb Schelle PE100 SDR11 .025-1b d160-d63 | 855.49 | EUR | 2022-12-01 | 1 | 1.737 | ST | 1 | 3 | 60 | 251 | 251313 | 251313003 | V320 | 7611704385046 | d 160 mm, SDR 11 | 37010290 |  |  | 10 | CH | 39174000
193130704 | Anb Schelle PE100 SDR11 .025-1b d180-d32 | 517.63 | EUR | 2022-12-01 | 1 | 1.015 | ST | 1 | 3 | 54 | 251 | 251313 | 251313003 | V320 | 7611704384940 | d 180 mm, SDR 11 | 37010290 |  |  | 10 | CH | 39174000
193130707 | Anb Schelle PE100 SDR11 .025-1b d180-d63 | 874.37 | EUR | 2022-12-01 | 1 | 1.843 | ST | 1 | 3 | 54 | 251 | 251313 | 251313003 | V320 | 7611704385053 | d 180 mm, SDR 11 | 37010290 |  |  | 10 | CH | 39174000
193130714 | Anb Schelle PE100 SDR11 .025-1b d200-d32 | 582.34 | EUR | 2022-12-01 | 1 | 1.034 | ST | 1 | 3 | 54 | 251 | 251313 | 251313003 | V320 | 7611704384957 | d 200 mm, SDR 11 | 37010290 |  |  | 10 | CH | 39174000
193130717 | Anb Schelle PE100 SDR11 .025-1b d200-d63 | 935.06 | EUR | 2022-12-01 | 1 | 1.862 | ST | 1 | 3 | 54 | 251 | 251313 | 251313003 | V320 | 7611704385060 | d 200 mm, SDR 11 | 37010290 |  |  | 10 | CH | 39174000
193130724 | Anb Schelle PE100 SDR11 .025-1b d225-d32 | 602.97 | EUR | 2022-12-01 | 1 | 1.027 | ST | 1 | 3 | 54 | 251 | 251313 | 251313003 | V320 | 7611704384964 | d 225 mm, SDR 11 | 37010290 |  |  | 10 | CH | 39174000
193130727 | Anb Schelle PE100 SDR11 .025-1b d225-d63 | 957.79 | EUR | 2022-12-01 | 1 | 1.864 | ST | 1 | 3 | 54 | 251 | 251313 | 251313003 | V320 | 7611704385077 | d 225 mm, SDR 11 | 37010290 |  |  | 10 | CH | 39174000
193130734 | Anb Schelle PE100 SDR11 .025-1b d250-d32 | 770.15 | EUR | 2022-12-01 | 1 | 1.048 | ST | 1 | 3 | 54 | 251 | 251313 | 251313003 | V320 | 7611704384971 | d 250 mm, SDR 11 | 37010290 |  |  | 10 | CH | 39174000
193130737 | Anb Schelle PE100 SDR11 .025-1b d250-d63 | 1128.87 | EUR | 2022-12-01 | 1 | 1.876 | ST | 1 | 3 | 54 | 251 | 251313 | 251313003 | V320 | 7611704385084 | d 250 mm, SDR 11 | 37010290 |  |  | 10 | CH | 39174000
193130804 | Anb Schelle PE100 SDR11 0.2-5b d63-d32 | 349.07 | EUR | 2022-12-01 | 1 | 0.715 | ST | 1 | 3 | 108 | 251 | 251313 | 251313003 | V320 | 7611704385121 | ELGEF Plus Anbohrschelle PE100 d63-250mm / SDR11 / Mit 360° drehbarem Abgang / Mit Gas-Stop 0.02 - 5 bar d 63 mm, SDR 11 | 37010290 |  |  | 2 | CH | 39174000
193130837 | Anb Schelle PE100 SDR11 0.2-5b d63-d63 | 704.67 | EUR | 2022-12-01 | 1 | 1.54 | ST | 1 | 5 | 90 | 251 | 251313 | 251313003 | V320 | 7611704385237 | ELGEF Plus Anbohrschelle PE100 d63-250mm / SDR11 / Mit 360° drehbarem Abgang / Mit Gas-Stop 0.02 - 5 bar d 63 mm, SDR 11 | 37010290 |  |  | 10 | CH | 39174000
193130844 | Anb Schelle PE100 SDR11 0.2-5b d75-d32 | 362.95 | EUR | 2022-12-01 | 1 | 0.854 | ST | 1 | 3 | 108 | 251 | 251313 | 251313003 | V320 | 7611704385138 | ELGEF Plus Anbohrschelle PE100 d63-250mm / SDR11 / Mit 360° drehbarem Abgang / Mit Gas-Stop 0.02 - 5 bar d 75 mm, SDR 11 | 37010290 |  |  | 10 | CH | 39174000
193130847 | Anb Schelle PE100 SDR11 0.2-5b d75-d63 | 720.26 | EUR | 2022-12-01 | 1 | 1.68 | ST | 1 | 5 | 90 | 251 | 251313 | 251313003 | V320 | 7611704385244 | ELGEF Plus Anbohrschelle PE100 d63-250mm / SDR11 / Mit 360° drehbarem Abgang / Mit Gas-Stop 0.02 - 5 bar d 75 mm, SDR 11 | 37010290 |  |  | 10 | CH | 39174000
193130854 | Anb Schelle PE100 SDR11 0.2-5b d90-d32 | 363.1 | EUR | 2022-12-01 | 1 | 0.813 | ST | 1 | 3 | 108 | 251 | 251313 | 251313003 | V320 | 7611704385145 | ELGEF Plus Anbohrschelle PE100 d63-250mm / SDR11 / Mit 360° drehbarem Abgang / Mit Gas-Stop 0.02 - 5 bar d 90 mm, SDR 11 | 37010290 |  |  | 10 | CH | 39174000
193130857 | Anb Schelle PE100 SDR11 0.2-5b d90-d63 | 720.26 | EUR | 2022-12-01 | 1 | 1.642 | ST | 1 | 5 | 90 | 251 | 251313 | 251313003 | V320 | 7611704385251 | ELGEF Plus Anbohrschelle PE100 d63-250mm / SDR11 / Mit 360° drehbarem Abgang / Mit Gas-Stop 0.02 - 5 bar d 90 mm, SDR 11 | 37010290 |  |  | 10 | CH | 39174000
193130864 | Anb Schelle PE100 SDR11 0.2-5b d110-d32 | 382.79 | EUR | 2022-12-01 | 1 | 0.877 | ST | 1 | 3 | 108 | 251 | 251313 | 251313003 | V320 | 7611704385152 | ELGEF Plus Anbohrschelle PE100 d63-250mm / SDR11 / Mit 360° drehbarem Abgang / Mit Gas-Stop 0.02 - 5 bar d 110 mm, SDR 11 | 37010290 |  |  | 10 | CH | 39174000
193130867 | Anb Schelle PE100 SDR11 0.2-5b d110-d63 | 739.54 | EUR | 2022-12-01 | 1 | 1.691 | ST | 1 | 3 | 60 | 251 | 251313 | 251313003 | V320 | 7611704385268 | ELGEF Plus Anbohrschelle PE100 d63-250mm / SDR11 / Mit 360° drehbarem Abgang / Mit Gas-Stop 0.02 - 5 bar d 110 mm, SDR 11 | 37010290 |  |  | 10 | CH | 39174000
193130874 | Anb Schelle PE100 SDR11 0.2-5b d125-d32 | 409.35 | EUR | 2022-12-01 | 1 | 0.897 | ST | 1 | 3 | 60 | 251 | 251313 | 251313003 | V320 | 7611704385169 | ELGEF Plus Anbohrschelle PE100 d63-250mm / SDR11 / Mit 360° drehbarem Abgang / Mit Gas-Stop 0.02 - 5 bar d 125 mm, SDR 11 | 37010290 |  |  | 10 | CH | 39174000
193130877 | Anb Schelle PE100 SDR11 0.2-5b d125-d63 | 763.8 | EUR | 2022-12-01 | 1 | 1.709 | ST | 1 | 3 | 60 | 251 | 251313 | 251313003 | V320 | 7611704385275 | ELGEF Plus Anbohrschelle PE100 d63-250mm / SDR11 / Mit 360° drehbarem Abgang / Mit Gas-Stop 0.02 - 5 bar d 125 mm, SDR 11 | 37010290 |  |  | 10 | CH | 39174000
193130884 | Anb Schelle PE100 SDR11 0.2-5b d140-d32 | 471.96 | EUR | 2022-12-01 | 1 | 0.913 | ST | 1 | 3 | 60 | 251 | 251313 | 251313003 | V320 | 7611704385176 | ELGEF Plus Anbohrschelle PE100 d63-250mm / SDR11 / Mit 360° drehbarem Abgang / Mit Gas-Stop 0.02 - 5 bar d 140 mm, SDR 11 | 37010290 |  |  | 10 | CH | 39174000
193130887 | Anb Schelle PE100 SDR11 0.2-5b d140-d63 | 827.18 | EUR | 2022-12-01 | 1 | 1.74 | ST | 1 | 3 | 60 | 251 | 251313 | 251313003 | V320 | 7611704385282 | ELGEF Plus Anbohrschelle PE100 d63-250mm / SDR11 / Mit 360° drehbarem Abgang / Mit Gas-Stop 0.02 - 5 bar d 140 mm, SDR 11 | 37010290 |  |  | 10 | CH | 39174000
193130894 | Anb Schelle PE100 SDR11 0.2-5b d160-d32 | 500.49 | EUR | 2022-12-01 | 1 | 0.909 | ST | 1 | 3 | 60 | 251 | 251313 | 251313003 | V320 | 7611704385183 | ELGEF Plus Anbohrschelle PE100 d63-250mm / SDR11 / Mit 360° drehbarem Abgang / Mit Gas-Stop 0.02 - 5 bar d 160 mm, SDR 11 | 37010290 |  |  | 10 | CH | 39174000
193130897 | Anb Schelle PE100 SDR11 0.2-5b d160-d63 | 711.39 | EUR | 2022-12-01 | 1 | 1.737 | ST | 1 | 3 | 60 | 251 | 251313 | 251313003 | V320 | 7611704385299 | ELGEF Plus Anbohrschelle PE100 d63-250mm / SDR11 / Mit 360° drehbarem Abgang / Mit Gas-Stop 0.02 - 5 bar d 160 mm, SDR 11 | 37010290 |  |  | 10 | CH | 39174000
193130904 | Anb Schelle PE100 SDR11 0.2-5b d180-d32 | 517.63 | EUR | 2022-12-01 | 1 | 1.222 | ST | 1 | 3 | 54 | 251 | 251313 | 251313003 | V320 | 7611704385190 | ELGEF Plus Anbohrschelle PE100 d63-250mm / SDR11 / Mit 360° drehbarem Abgang / Mit Gas-Stop 0.02 - 5 bar d 180 mm, SDR 11 | 37010290 |  |  | 10 | CH | 39174000
193130907 | Anb Schelle PE100 SDR11 0.2-5b d180-d63 | 874.37 | EUR | 2022-12-01 | 1 | 1.843 | ST | 1 | 3 | 54 | 251 | 251313 | 251313003 | V320 | 7611704385305 | ELGEF Plus Anbohrschelle PE100 d63-250mm / SDR11 / Mit 360° drehbarem Abgang / Mit Gas-Stop 0.02 - 5 bar d 180 mm, SDR 11 | 37010290 |  |  | 10 | CH | 39174000
193130914 | Anb Schelle PE100 SDR11 0.2-5b d200-d32 | 582.34 | EUR | 2022-12-01 | 1 | 1.034 | ST | 1 | 3 | 54 | 251 | 251313 | 251313003 | V320 | 7611704385206 | ELGEF Plus Anbohrschelle PE100 d63-250mm / SDR11 / Mit 360° drehbarem Abgang / Mit Gas-Stop 0.02 - 5 bar d 200 mm, SDR 11 | 37010290 |  |  | 10 | CH | 39174000
193130917 | Anb Schelle PE100 SDR11 0.2-5b d200-d63 | 935.06 | EUR | 2022-12-01 | 1 | 1.862 | ST | 1 | 3 | 54 | 251 | 251313 | 251313003 | V320 | 7611704385312 | ELGEF Plus Anbohrschelle PE100 d63-250mm / SDR11 / Mit 360° drehbarem Abgang / Mit Gas-Stop 0.02 - 5 bar d 200 mm, SDR 11 | 37010290 |  |  | 10 | CH | 39174000
193130924 | Anb Schelle PE100 SDR11 0.2-5b d225-d32 | 602.97 | EUR | 2022-12-01 | 1 | 1.027 | ST | 1 | 3 | 54 | 251 | 251313 | 251313003 | V320 | 7611704385213 | ELGEF Plus Anbohrschelle PE100 d63-250mm / SDR11 / Mit 360° drehbarem Abgang / Mit Gas-Stop 0.02 - 5 bar d 225 mm, SDR 11 | 37010290 |  |  | 10 | CH | 39174000
193130927 | Anb Schelle PE100 SDR11 0.2-5b d225-d63 | 957.79 | EUR | 2022-12-01 | 1 | 1.828 | ST | 1 | 3 | 54 | 251 | 251313 | 251313003 | V320 | 7611704385329 | ELGEF Plus Anbohrschelle PE100 d63-250mm / SDR11 / Mit 360° drehbarem Abgang / Mit Gas-Stop 0.02 - 5 bar d 225 mm, SDR 11 | 37010290 |  |  | 10 | CH | 39174000
193130934 | Anb Schelle PE100 SDR11 0.2-5b d250-d32 | 770.15 | EUR | 2022-12-01 | 1 | 1.048 | ST | 1 | 3 | 54 | 251 | 251313 | 251313003 | V320 | 7611704385220 | ELGEF Plus Anbohrschelle PE100 d63-250mm / SDR11 / Mit 360° drehbarem Abgang / Mit Gas-Stop 0.02 - 5 bar d 250 mm, SDR 11 | 37010290 |  |  | 10 | CH | 39174000
193130937 | Anb Schelle PE100 SDR11 0.2-5b d250-d63 | 1128.87 | EUR | 2022-12-01 | 1 | 1.876 | ST | 1 | 3 | 54 | 251 | 251313 | 251313003 | V320 | 7611704385336 | ELGEF Plus Anbohrschelle PE100 d63-250mm / SDR11 / Mit 360° drehbarem Abgang / Mit Gas-Stop 0.02 - 5 bar d 250 mm, SDR 11 | 37010290 |  |  | 10 | CH | 39174000
193131037 | AnschlSch E+ PE100 SDR11 PN16 d63-d63 | 90.95 | EUR | 2022-12-01 | 1 | 0.325 | ST | 1 | 5 | 240 | 251 | 251313 | 251313001 | V320 | 7611704381994 | ELGEF Plus Elektroschweiss Anschlussschelle PE100 d63-400mm / SDR11 d 63 mm, d1 63 mm | 37069190 | Auslauf Artikel mit Ersatz | 193137037 | 10 | CH | 39174000
193131047 | AnschlSch E+ PE100 SDR11 PN16 d75-d63 | 104.2 | EUR | 2022-12-01 | 1 | 0.455 | ST | 1 | 5 | 180 | 251 | 251313 | 251313001 | V320 | 7611704356534 | ELGEF Plus Elektroschweiss Anschlussschelle PE100 d63-400mm / SDR11 d 75 mm, d1 63 mm | 37069190 | Auslauf Artikel mit Ersatz | 193137047 | 10 | CH | 39174000
193131057 | AnschlSch E+ PE100 SDR11 PN16 d90-d63 | 104.8 | EUR | 2022-12-01 | 1 | 0.415 | ST | 1 | 5 | 180 | 251 | 251313 | 251313001 | V320 | 7611704356541 | ELGEF Plus Elektroschweiss Anschlussschelle PE100 d63-400mm / SDR11 d 90 mm, d1 63 mm | 37069190 | Auslauf Artikel mit Ersatz | 193137057 | 10 | CH | 39174000
193131067 | AnschlSch E+ PE100 SDR11 PN16 d110-d63 | 123.66 | EUR | 2022-12-01 | 1 | 0.458 | ST | 1 | 3 | 144 | 251 | 251313 | 251313001 | V320 | 7611704369695 | ELGEF Plus Elektroschweiss Anschlussschelle PE100 d63-400mm / SDR11 d 110 mm, d1 63 mm | 37069190 | Auslauf Artikel mit Ersatz | 193137067 | 10 | CH | 39174000
193131077 | AnschlSch E+ PE100 SDR11 PN16 d125-d63 | 151.39 | EUR | 2022-12-01 | 1 | 0.502 | ST | 1 | 3 | 144 | 251 | 251313 | 251313001 | V320 | 7611704356558 | ELGEF Plus Elektroschweiss Anschlussschelle PE100 d63-400mm / SDR11 d 125 mm, d1 63 mm | 37069190 | Auslauf Artikel mit Ersatz | 193137077 | 10 | CH | 39174000
193131087 | AnschlSch E+ PE100 SDR11 PN16 d140-d63 | 214.02 | EUR | 2022-12-01 | 1 | 0.523 | ST | 1 | 3 | 108 | 251 | 251313 | 251313001 | V320 | 7611704366083 | ELGEF Plus Elektroschweiss Anschlussschelle PE100 d63-400mm / SDR11 d 140 mm, d1 63 mm | 37069190 | Auslauf Artikel mit Ersatz | 193137087 | 10 | CH | 39174000
193131097 | AnschlSch E+ PE100 SDR11 PN16 d160-d63 | 242.34 | EUR | 2022-12-01 | 1 | 0.493 | ST | 1 | 4 | 144 | 251 | 251313 | 251313001 | V320 | 7611704356565 | ELGEF Plus Elektroschweiss Anschlussschelle PE100 d63-400mm / SDR11 d 160 mm, d1 63 mm | 37069190 | Auslauf Artikel mit Ersatz | 193137097 | 10 | CH | 39174000
193131107 | AnschlSch E+ PE100 SDR11 PN16 d180-d63 | 260.83 | EUR | 2022-12-01 | 1 | 0.6 | ST | 1 | 5 | 100 | 251 | 251313 | 251313001 | V320 | 7611704369701 | ELGEF Plus Elektroschweiss Anschlussschelle PE100 d63-400mm / SDR11 d 180 mm, d1 63 mm | 37069190 | Auslauf Artikel mit Ersatz | 193137107 | 10 | CH | 39174000
193131117 | AnschlSch E+ PE100 SDR11 PN16 d200-d63 | 322.1 | EUR | 2022-12-01 | 1 | 0.634 | ST | 1 | 5 | 100 | 251 | 251313 | 251313001 | V320 | 7611704356572 | ELGEF Plus Elektroschweiss Anschlussschelle PE100 d63-400mm / SDR11 d 200 mm, d1 63 mm | 37069190 | Auslauf Artikel mit Ersatz | 193137117 | 10 | CH | 39174000
193131127 | AnschlSch E+ PE100 SDR11 PN16 d225-d63 | 344.82 | EUR | 2022-12-01 | 1 | 0.618 | ST | 1 | 4 | 108 | 251 | 251313 | 251313001 | V320 | 7611704382007 | ELGEF Plus Elektroschweiss Anschlussschelle PE100 d63-400mm / SDR11 d 225 mm, d1 63 mm | 37069190 | Auslauf Artikel mit Ersatz | 193137127 | 10 | CH | 39174000
193131137 | AnschlSch E+ PE100 SDR11 PN16 d250-d63 | 513.77 | EUR | 2022-12-01 | 1 | 0.627 | ST | 1 | 4 | 108 | 251 | 251313 | 251313001 | V320 | 7611704365888 | ELGEF Plus Elektroschweiss Anschlussschelle PE100 d63-400mm / SDR11 d 250 mm, d1 63 mm | 37069190 |  | 193137137 | 10 | CH | 39174000
193131147 | AnschlSch E+ PE100 SDR11 PN16 d280-d63 | 513.77 | EUR | 2022-12-01 | 1 | 0.359 | ST | 1 | 8 | 216 | 251 | 251313 | 251313001 | V320 | 7611704301480 | ELGEF Plus Elektroschweiss Anschlussschelle PE100 d63-400mm / SDR11 d 280 mm, d1 63 mm | 37069190 |  |  | 2 | CH | 39174000
193131157 | AnschlSch E+ PE100 SDR11 PN16 d315-d63 | 531.29 | EUR | 2022-12-01 | 1 | 0.373 | ST | 1 | 8 | 216 | 251 | 251313 | 251313001 | V320 | 7611704301497 | ELGEF Plus Elektroschweiss Anschlussschelle PE100 d63-400mm / SDR11 d 315 ‐ 355 mm, d1 63 mm | 37069190 |  |  | 2 | CH | 39174000
193131177 | AnschlSch E+ PE100 SDR11 PN16 d400-d63 | 563.08 | EUR | 2022-12-01 | 1 | 0.356 | ST | 1 | 8 | 216 | 251 | 251313 | 251313001 | V320 | 7611704478748 | ELGEF Plus Elektroschweiss Anschlussschelle PE100 d63-400mm / SDR11 d 400 mm, d1 63 mm | 37069190 |  |  | 2 | CH | 39174000
193131234 | Stu Sch m B E+ PE100 SDR11 PN16 d63-d32 | 166.26 | EUR | 2022-12-01 | 1 | 0.469 | ST | 1 | 5 | 180 | 251 | 251313 | 251313001 | V320 | 7611704375450 | ELGEF Plus Stutzenschelle PE100 d63-400mm / SDR11 / Mit integriertem Bohrer d 63 mm, d1 32 mm | 37069190 |  |  | 2 | CH | 39174000
193131237 | Stu Sch m B E+ PE100 SDR11 PN16 d63-d63 | 244.26 | EUR | 2022-12-01 | 1 | 1.036 | ST | 1 | 5 | 135 | 251 | 251313 | 251313001 | V320 | 7611704375467 | ELGEF Plus Stutzenschelle PE100 d63-400mm / SDR11 / Mit integriertem Bohrer d 63 mm, d1 63 mm | 37069190 |  |  | 10 | CH | 39174000
193131244 | Stu Sch m B E+ PE100 SDR11 PN16 d75-d32 | 179.95 | EUR | 2022-12-01 | 1 | 0.618 | ST | 1 | 5 | 180 | 251 | 251313 | 251313001 | V320 | 7611704375474 | ELGEF Plus Stutzenschelle PE100 d63-400mm / SDR11 / Mit integriertem Bohrer d 75 mm, d1 32 mm | 37069190 |  |  | 10 | CH | 39174000
193131247 | Stu Sch m B E+ PE100 SDR11 PN16 d75-d63 | 180.28 | EUR | 2022-12-01 | 1 | 1.166 | ST | 1 | 5 | 100 | 251 | 251313 | 251313001 | V320 | 7611704375481 | ELGEF Plus Stutzenschelle PE100 d63-400mm / SDR11 / Mit integriertem Bohrer d 75 mm, d1 63 mm | 37069190 |  |  | 10 | CH | 39174000
193131254 | Stu Sch m B E+ PE100 SDR11 PN16 d90-d32 | 180.15 | EUR | 2022-12-01 | 1 | 0.543 | ST | 1 | 5 | 180 | 251 | 251313 | 251313001 | V320 | 7611704375498 | ELGEF Plus Stutzenschelle PE100 d63-400mm / SDR11 / Mit integriertem Bohrer d 90 mm, d1 32 mm | 37069190 |  |  | 2 | CH | 39174000
193131257 | Stu Sch m B E+ PE100 SDR11 PN16 d90-d63 | 259.67 | EUR | 2022-12-01 | 1 | 1.128 | ST | 1 | 5 | 100 | 251 | 251313 | 251313001 | V320 | 7611704375504 | ELGEF Plus Stutzenschelle PE100 d63-400mm / SDR11 / Mit integriertem Bohrer d 90 mm, d1 63 mm | 37069190 |  |  | 10 | CH | 39174000
193131264 | Stu Sch m B E+ PE100 SDR11 PN16 d110-d32 | 198.61 | EUR | 2022-12-01 | 1 | 0.607 | ST | 1 | 3 | 108 | 251 | 251313 | 251313001 | V320 | 7611704375511 | ELGEF Plus Stutzenschelle PE100 d63-400mm / SDR11 / Mit integriertem Bohrer d 110 mm, d1 32 mm | 37069190 |  |  | 2 | CH | 39174000
193131267 | Stu Sch m B E+ PE100 SDR11 PN16 d110-d63 | 276.42 | EUR | 2022-12-01 | 1 | 1.195 | ST | 1 | 3 | 108 | 251 | 251313 | 251313001 | V320 | 7611704375528 | ELGEF Plus Stutzenschelle PE100 d63-400mm / SDR11 / Mit integriertem Bohrer d 110 mm, d1 63 mm | 37069190 |  |  | 2 | CH | 39174000
193131274 | Stu Sch m B E+ PE100 SDR11 PN16 d125-d32 | 226.9 | EUR | 2022-12-01 | 1 | 0.659 | ST | 1 | 5 | 90 | 251 | 251313 | 251313001 | V320 | 7611704375535 | ELGEF Plus Stutzenschelle PE100 d63-400mm / SDR11 / Mit integriertem Bohrer d 125 mm, d1 32 mm | 37069190 |  |  | 10 | CH | 39174000
193131277 | Stu Sch m B E+ PE100 SDR11 PN16 d125-d63 | 305.16 | EUR | 2022-12-01 | 1 | 1.224 | ST | 1 | 5 | 90 | 251 | 251313 | 251313001 | V320 | 7611704375542 | ELGEF Plus Stutzenschelle PE100 d63-400mm / SDR11 / Mit integriertem Bohrer d 125 mm, d1 63 mm | 37069190 |  |  | 10 | CH | 39174000
193131284 | Stu Sch m B E+ PE100 SDR11 PN16 d140-d32 | 287.81 | EUR | 2022-12-01 | 1 | 0.679 | ST | 1 | 5 | 90 | 251 | 251313 | 251313001 | V320 | 7611704375559 | ELGEF Plus Stutzenschelle PE100 d63-400mm / SDR11 / Mit integriertem Bohrer d 140 mm, d1 32 mm | 37069190 |  |  | 10 | CH | 39174000
193131287 | Stu Sch m B E+ PE100 SDR11 PN16 d140-d63 | 365.64 | EUR | 2022-12-01 | 1 | 1.224 | ST | 1 | 5 | 90 | 251 | 251313 | 251313001 | V320 | 7611704375566 | ELGEF Plus Stutzenschelle PE100 d63-400mm / SDR11 / Mit integriertem Bohrer d 140 mm, d1 63 mm | 37069190 |  |  | 10 | CH | 39174000
193131294 | Stu Sch m B E+ PE100 SDR11 PN16 d160-d32 | 316.3 | EUR | 2022-12-01 | 1 | 0.652 | ST | 1 | 5 | 90 | 251 | 251313 | 251313001 | V320 | 7611704375573 | ELGEF Plus Stutzenschelle PE100 d63-400mm / SDR11 / Mit integriertem Bohrer d 160 mm, d1 32 mm | 37069190 |  |  | 2 | CH | 39174000
193131297 | Stu Sch m B E+ PE100 SDR11 PN16 d160-d63 | 394.34 | EUR | 2022-12-01 | 1 | 0.85 | ST | 1 | 5 | 90 | 251 | 251313 | 251313001 | V320 | 7611704375580 | ELGEF Plus Stutzenschelle PE100 d63-400mm / SDR11 / Mit integriertem Bohrer d 160 mm, d1 63 mm | 37069190 |  |  | 2 | CH | 39174000
193131304 | Stu Sch m B E+ PE100 SDR11 PN16 d180-d32 | 335.21 | EUR | 2022-12-01 | 1 | 0.777 | ST | 1 | 5 | 90 | 251 | 251313 | 251313001 | V320 | 7611704375597 | ELGEF Plus Stutzenschelle PE100 d63-400mm / SDR11 / Mit integriertem Bohrer d 180 mm, d1 32 mm | 37069190 |  |  | 10 | CH | 39174000
193131307 | Stu Sch m B E+ PE100 SDR11 PN16 d180-d63 | 412.83 | EUR | 2022-12-01 | 1 | 1.316 | ST | 1 | 5 | 90 | 251 | 251313 | 251313001 | V320 | 7611704375603 | ELGEF Plus Stutzenschelle PE100 d63-400mm / SDR11 / Mit integriertem Bohrer d 180 mm, d1 63 mm | 37069190 |  |  | 10 | CH | 39174000
193131314 | Stu Sch m B E+ PE100 SDR11 PN16 d200-d32 | 396.45 | EUR | 2022-12-01 | 1 | 0.854 | ST | 1 | 5 | 90 | 251 | 251313 | 251313001 | V320 | 7611704375610 | ELGEF Plus Stutzenschelle PE100 d63-400mm / SDR11 / Mit integriertem Bohrer d 200 mm, d1 32 mm | 37069190 |  |  | 10 | CH | 39174000
193131317 | Stu Sch m B E+ PE100 SDR11 PN16 d200-d63 | 474.26 | EUR | 2022-12-01 | 1 | 1.352 | ST | 1 | 5 | 90 | 251 | 251313 | 251313001 | V320 | 7611704375627 | ELGEF Plus Stutzenschelle PE100 d63-400mm / SDR11 / Mit integriertem Bohrer d 200 mm, d1 63 mm | 37069190 |  |  | 10 | CH | 39174000
193131324 | Stu Sch m B E+ PE100 SDR11 PN16 d225-d32 | 421.11 | EUR | 2022-12-01 | 1 | 0.856 | ST | 1 | 5 | 90 | 251 | 251313 | 251313001 | V320 | 7611704375634 | ELGEF Plus Stutzenschelle PE100 d63-400mm / SDR11 / Mit integriertem Bohrer d 225 mm, d1 32 mm | 37069190 |  |  | 10 | CH | 39174000
193131327 | Stu Sch m B E+ PE100 SDR11 PN16 d225-d63 | 498.75 | EUR | 2022-12-01 | 1 | 1.324 | ST | 1 | 5 | 90 | 251 | 251313 | 251313001 | V320 | 7611704375641 | ELGEF Plus Stutzenschelle PE100 d63-400mm / SDR11 / Mit integriertem Bohrer d 225 mm, d1 63 mm | 37069190 |  |  | 10 | CH | 39174000
193131334 | Stu Sch m B E+ PE100 SDR11 PN16 d250-d32 | 585.62 | EUR | 2022-12-01 | 1 | 0.787 | ST | 1 | 5 | 90 | 251 | 251313 | 251313001 | V320 | 7611704375658 | ELGEF Plus Stutzenschelle PE100 d63-400mm / SDR11 / Mit integriertem Bohrer d 250 mm, d1 32 mm | 37069190 |  |  | 10 | CH | 39174000
193131337 | Stu Sch m B E+ PE100 SDR11 PN16 d250-d63 | 666.15 | EUR | 2022-12-01 | 1 | 1.348 | ST | 1 | 5 | 90 | 251 | 251313 | 251313001 | V320 | 7611704367417 | ELGEF Plus Stutzenschelle PE100 d63-400mm / SDR11 / Mit integriertem Bohrer d 250 mm, d1 63 mm | 37069190 |  |  | 10 | CH | 39174000
193131347 | Stu Sch m B E+ PE100 SDR11 PN16 d280-d63 | 666.15 | EUR | 2022-12-01 | 1 | 0.83 | ST | 1 | 5 | 90 | 251 | 251313 | 251313001 | V320 | 7611704383783 | ELGEF Plus Stutzenschelle PE100 d63-400mm / SDR11 / Mit integriertem Bohrer d 280 mm, d1 63 mm | 37069190 |  |  | 10 | CH | 39174000
193131357 | Stu Sch m B E+ PE100 SDR11 PN16 d315-d63 | 666.15 | EUR | 2022-12-01 | 1 | 1.094 | ST | 1 | 5 | 90 | 251 | 251313 | 251313001 | V320 | 7611704383790 | ELGEF Plus Stutzenschelle PE100 d63-400mm / SDR11 / Mit integriertem Bohrer d 315 ‐ 355 mm, d1 63 mm | 37069190 |  |  | 10 | CH | 39174000
193131377 | Stu Sch m B E+ PE100 SDR11 PN16 d400-d63 | 706.2 | EUR | 2022-12-01 | 1 | 0.83 | ST | 1 | 5 | 90 | 251 | 251313 | 251313001 | V320 | 7611704489430 | ELGEF Plus Stutzenschelle PE100 d63-400mm / SDR11 / Mit integriertem Bohrer d 400 mm, d1 63 mm | 37069190 |  |  | 10 | CH | 39174000
193131402 | Anb Schelle E+ PE100 SDR11 PN16 d63-d20 | 170.69 | EUR | 2022-12-01 | 1 | 0.697 | ST | 1 | 3 | 108 | 251 | 251313 | 251313001 | V320 | 7611704367547 | ELGEF Plus Anbohrschelle PE100 d63-400mm / SDR11 / Mit 360° drehbarem Abgang d 63 mm, d1 20 mm | 37010290 |  |  | 2 | CH | 39174000
193131403 | Anb Schelle E+ PE100 SDR11 PN16 d63-d25 | 170.69 | EUR | 2022-12-01 | 1 | 0.637 | ST | 1 | 3 | 108 | 251 | 251313 | 251313001 | V320 | 7611704367554 | ELGEF Plus Anbohrschelle PE100 d63-400mm / SDR11 / Mit 360° drehbarem Abgang d 63 mm, d1 25 mm | 37010290 |  |  | 2 | CH | 39174000
193131404 | Anb Schelle E+ PE100 SDR11 PN16 d63-d32 | 170.69 | EUR | 2022-12-01 | 1 | 0.701 | ST | 1 | 3 | 108 | 251 | 251313 | 251313001 | V320 | 7611704366144 | ELGEF Plus Anbohrschelle PE100 d63-400mm / SDR11 / Mit 360° drehbarem Abgang d 63 mm, d1 32 mm | 37010290 |  |  | 2 | CH | 39174000
193131405 | Anb Schelle E+ PE100 SDR11 PN16 d63-d40 | 186.48 | EUR | 2022-12-01 | 1 | 0.718 | ST | 1 | 3 | 108 | 251 | 251313 | 251313001 | V320 | 7611704367561 | ELGEF Plus Anbohrschelle PE100 d63-400mm / SDR11 / Mit 360° drehbarem Abgang d 63 mm, d1 40 mm | 37010290 |  |  | 2 | CH | 39174000
193131412 | Anb Sche MB E+ PE100 SDR11 PN16 d40-d20 | 114.81 | EUR | 2022-12-01 | 1 | 0.225 | ST | 1 | 6 | 432 | 251 | 251313 | 251313005 | V320 | 7611704367455 | ELGEF Plus Anbohrschelle PE100 d40-63mm / SDR11 / Monoblock Version d 40 mm, d1 20 mm | 37010290 |  |  | 2 | CH | 39174000
193131413 | Anb Sche MB E+ PE100 SDR11 PN16 d40-d25 | 131.16 | EUR | 2022-12-01 | 1 | 0.226 | ST | 1 | 6 | 432 | 251 | 251313 | 251313005 | V320 | 7611704367462 | ELGEF Plus Anbohrschelle PE100 d40-63mm / SDR11 / Monoblock Version d 40 mm, d1 25 mm | 37010290 |  |  | 10 | CH | 39174000
193131414 | Anb Sche MB E+ PE100 SDR11 PN16 d40-d32 | 131.16 | EUR | 2022-12-01 | 1 | 0.225 | ST | 1 | 6 | 432 | 251 | 251313 | 251313005 | V320 | 7611704356589 | ELGEF Plus Anbohrschelle PE100 d40-63mm / SDR11 / Monoblock Version d 40 mm, d1 32 mm | 37010290 |  |  | 2 | CH | 39174000
193131422 | Anb Sche MB E+ PE100 SDR11 PN16 d50-d20 | 143.53 | EUR | 2022-12-01 | 1 | 0.214 | ST | 1 | 5 | 360 | 251 | 251313 | 251313005 | V320 | 7611704367493 | ELGEF Plus Anbohrschelle PE100 d40-63mm / SDR11 / Monoblock Version d 50 mm, d1 20 mm | 37010290 |  |  | 10 | CH | 39174000
193131423 | Anb Sche MB E+ PE100 SDR11 PN16 d50-d25 | 143.53 | EUR | 2022-12-01 | 1 | 0.212 | ST | 1 | 5 | 360 | 251 | 251313 | 251313005 | V320 | 7611704367509 | ELGEF Plus Anbohrschelle PE100 d40-63mm / SDR11 / Monoblock Version d 50 mm, d1 25 mm | 37010290 |  |  | 2 | CH | 39174000
193131424 | Anb Sche MB E+ PE100 SDR11 PN16 d50-d32 | 143.53 | EUR | 2022-12-01 | 1 | 0.228 | ST | 1 | 5 | 360 | 251 | 251313 | 251313005 | V320 | 7611704367516 | ELGEF Plus Anbohrschelle PE100 d40-63mm / SDR11 / Monoblock Version d 50 mm, d1 32 mm | 37010290 |  |  | 2 | CH | 39174000
193131434 | Anb Sche MB E+ PE100 SDR11 PN16 d63-d32 | 155.9 | EUR | 2022-12-01 | 1 | 0.425 | ST | 1 | 6 | 216 | 251 | 251313 | 251313005 | V320 | 7611704356596 | ELGEF Plus Anbohrschelle PE100 d40-63mm / SDR11 / Monoblock Version d 63 mm, d1 32 mm | 37010290 |  | 193131934 | 2 | CH | 39174000
193131437 | Anb Schelle E+ PE100 SDR11 PN16 d63-d63 | 186.48 | EUR | 2022-12-01 | 1 | 1.426 | ST | 1 | 5 | 90 | 251 | 251313 | 251313001 | V320 | 7611704356602 | ELGEF Plus Anbohrschelle PE100 d63-400mm / SDR11 / Mit 360° drehbarem Abgang d 63 mm, d1 63 mm | 37010290 |  |  | 2 | CH | 39174000
193131442 | Anb Schelle E+ PE100 SDR11 PN16 d75-d20 | 184.53 | EUR | 2022-12-01 | 1 | 0.831 | ST | 1 | 3 | 108 | 251 | 251313 | 251313001 | V320 | 7611704367578 | ELGEF Plus Anbohrschelle PE100 d63-400mm / SDR11 / Mit 360° drehbarem Abgang d 75 mm, d1 20 mm | 37010290 |  |  | 10 | CH | 39174000
193131443 | Anb Schelle E+ PE100 SDR11 PN16 d75-d25 | 184.53 | EUR | 2022-12-01 | 1 | 0.83 | ST | 1 | 3 | 108 | 251 | 251313 | 251313001 | V320 | 7611704367585 | ELGEF Plus Anbohrschelle PE100 d63-400mm / SDR11 / Mit 360° drehbarem Abgang d 75 mm, d1 25 mm | 37010290 |  |  | 2 | CH | 39174000
193131444 | Anb Schelle E+ PE100 SDR11 PN16 d75-d32 | 184.53 | EUR | 2022-12-01 | 1 | 0.812 | ST | 1 | 3 | 108 | 251 | 251313 | 251313001 | V320 | 7611704369718 | ELGEF Plus Anbohrschelle PE100 d63-400mm / SDR11 / Mit 360° drehbarem Abgang d 75 mm, d1 32 mm | 37010290 |  |  | 2 | CH | 39174000
193131445 | Anb Schelle E+ PE100 SDR11 PN16 d75-d40 | 202.66 | EUR | 2022-12-01 | 1 | 0.849 | ST | 1 | 3 | 108 | 251 | 251313 | 251313001 | V320 | 7611704367592 | ELGEF Plus Anbohrschelle PE100 d63-400mm / SDR11 / Mit 360° drehbarem Abgang d 75 mm, d1 40 mm | 37010290 |  |  | 2 | CH | 39174000
193131447 | Anb Schelle E+ PE100 SDR11 PN16 d75-d63 | 202.66 | EUR | 2022-12-01 | 1 | 1.549 | ST | 1 | 5 | 90 | 251 | 251313 | 251313001 | V320 | 7611704367479 | ELGEF Plus Anbohrschelle PE100 d63-400mm / SDR11 / Mit 360° drehbarem Abgang d 75 mm, d1 63 mm | 37010290 |  |  | 2 | CH | 39174000
193131452 | Anb Schelle E+ PE100 SDR11 PN16 d90-d20 | 184.93 | EUR | 2022-12-01 | 1 | 0.794 | ST | 1 | 3 | 108 | 251 | 251313 | 251313001 | V320 | 7611704367608 | ELGEF Plus Anbohrschelle PE100 d63-400mm / SDR11 / Mit 360° drehbarem Abgang d 90 mm, d1 20 mm | 37010290 |  |  | 10 | CH | 39174000
193131453 | Anb Schelle E+ PE100 SDR11 PN16 d90-d25 | 184.93 | EUR | 2022-12-01 | 1 | 0.79 | ST | 1 | 3 | 108 | 251 | 251313 | 251313001 | V320 | 7611704367615 | ELGEF Plus Anbohrschelle PE100 d63-400mm / SDR11 / Mit 360° drehbarem Abgang d 90 mm, d1 25 mm | 37010290 |  |  | 2 | CH | 39174000
193131454 | Anb Schelle E+ PE100 SDR11 PN16 d90-d32 | 184.93 | EUR | 2022-12-01 | 1 | 0.77 | ST | 1 | 3 | 108 | 251 | 251313 | 251313001 | V320 | 7611704382014 | ELGEF Plus Anbohrschelle PE100 d63-400mm / SDR11 / Mit 360° drehbarem Abgang d 90 mm, d1 32 mm | 37010290 |  |  | 2 | CH | 39174000
193131455 | Anb Schelle E+ PE100 SDR11 PN16 d90-d40 | 202.66 | EUR | 2022-12-01 | 1 | 0.811 | ST | 1 | 3 | 108 | 251 | 251313 | 251313001 | V320 | 7611704367622 | ELGEF Plus Anbohrschelle PE100 d63-400mm / SDR11 / Mit 360° drehbarem Abgang d 90 mm, d1 40 mm | 37010290 |  |  | 2 | CH | 39174000
193131457 | Anb Schelle E+ PE100 SDR11 PN16 d90-d63 | 202.66 | EUR | 2022-12-01 | 1 | 1.494 | ST | 1 | 5 | 90 | 251 | 251313 | 251313001 | V320 | 7611704356619 | ELGEF Plus Anbohrschelle PE100 d63-400mm / SDR11 / Mit 360° drehbarem Abgang d 90 mm, d1 63 mm | 37010290 |  |  | 2 | CH | 39174000
193131462 | Anb Schelle E+ PE100 SDR11 PN16 d110-d20 | 204.02 | EUR | 2022-12-01 | 1 | 0.826 | ST | 1 | 8 | 96 | 251 | 251313 | 251313001 | V320 | 7611704367639 | ELGEF Plus Anbohrschelle PE100 d63-400mm / SDR11 / Mit 360° drehbarem Abgang d 110 mm, d1 20 mm | 37010290 |  |  | 2 | CH | 39174000
193131463 | Anb Schelle E+ PE100 SDR11 PN16 d110-d25 | 204.02 | EUR | 2022-12-01 | 1 | 0.808 | ST | 1 | 8 | 96 | 251 | 251313 | 251313001 | V320 | 7611704367646 | ELGEF Plus Anbohrschelle PE100 d63-400mm / SDR11 / Mit 360° drehbarem Abgang d 110 mm, d1 25 mm | 37010290 |  |  | 2 | CH | 39174000
193131464 | Anb Schelle E+ PE100 SDR11 PN16 d110-d32 | 204.02 | EUR | 2022-12-01 | 1 | 0.831 | ST | 1 | 8 | 96 | 251 | 251313 | 251313001 | V320 | 7611704356626 | ELGEF Plus Anbohrschelle PE100 d63-400mm / SDR11 / Mit 360° drehbarem Abgang d 110 mm, d1 32 mm | 37010290 |  |  | 2 | CH | 39174000
193131465 | Anb Schelle E+ PE100 SDR11 PN16 d110-d40 | 221.34 | EUR | 2022-12-01 | 1 | 0.805 | ST | 1 | 8 | 96 | 251 | 251313 | 251313001 | V320 | 7611704367653 | ELGEF Plus Anbohrschelle PE100 d63-400mm / SDR11 / Mit 360° drehbarem Abgang d 110 mm, d1 40 mm | 37010290 |  |  | 2 | CH | 39174000
193131467 | Anb Schelle E+ PE100 SDR11 PN16 d110-d63 | 221.34 | EUR | 2022-12-01 | 1 | 1.097 | ST | 1 | 5 | 60 | 251 | 251313 | 251313001 | V320 | 7611704356633 | ELGEF Plus Anbohrschelle PE100 d63-400mm / SDR11 / Mit 360° drehbarem Abgang d 110 mm, d1 63 mm | 37010290 |  |  | 2 | CH | 39174000
193131472 | Anb Schelle E+ PE100 SDR11 PN16 d125-d20 | 230.98 | EUR | 2022-12-01 | 1 | 0.88 | ST | 1 | 3 | 81 | 251 | 251313 | 251313001 | V320 | 7611704367660 | ELGEF Plus Anbohrschelle PE100 d63-400mm / SDR11 / Mit 360° drehbarem Abgang d 125 mm, d1 20 mm | 37010290 |  |  | 10 | CH | 39174000
193131473 | Anb Schelle E+ PE100 SDR11 PN16 d125-d25 | 230.98 | EUR | 2022-12-01 | 1 | 0.878 | ST | 1 | 4 | 80 | 251 | 251313 | 251313001 | V320 | 7611704367677 | ELGEF Plus Anbohrschelle PE100 d63-400mm / SDR11 / Mit 360° drehbarem Abgang d 125 mm, d1 25 mm | 37010290 |  |  | 2 | CH | 39174000
193131474 | Anb Schelle E+ PE100 SDR11 PN16 d125-d32 | 230.98 | EUR | 2022-12-01 | 1 | 0.878 | ST | 1 | 3 | 81 | 251 | 251313 | 251313001 | V320 | 7611704356640 | ELGEF Plus Anbohrschelle PE100 d63-400mm / SDR11 / Mit 360° drehbarem Abgang d 125 mm, d1 32 mm | 37010290 |  |  | 2 | CH | 39174000
193131475 | Anb Schelle E+ PE100 SDR11 PN16 d125-d40 | 245.63 | EUR | 2022-12-01 | 1 | 0.874 | ST | 1 | 3 | 60 | 251 | 251313 | 251313001 | V320 | 7611704367684 | ELGEF Plus Anbohrschelle PE100 d63-400mm / SDR11 / Mit 360° drehbarem Abgang d 125 mm, d1 40 mm | 37010290 |  |  | 2 | CH | 39174000
193131477 | Anb Schelle E+ PE100 SDR11 PN16 d125-d63 | 245.63 | EUR | 2022-12-01 | 1 | 1.184 | ST | 1 | 3 | 81 | 251 | 251313 | 251313001 | V320 | 7611704356657 | ELGEF Plus Anbohrschelle PE100 d63-400mm / SDR11 / Mit 360° drehbarem Abgang d 125 mm, d1 63 mm | 37010290 |  |  | 2 | CH | 39174000
193131482 | Anb Schelle E+ PE100 SDR11 PN16 d140-d20 | 293.42 | EUR | 2022-12-01 | 1 | 0.887 | ST | 1 | 3 | 60 | 251 | 251313 | 251313001 | V320 | 7611704367691 | ELGEF Plus Anbohrschelle PE100 d63-400mm / SDR11 / Mit 360° drehbarem Abgang d 140 mm, d1 20 mm | 37010290 |  |  | 10 | CH | 39174000
193131483 | Anb Schelle E+ PE100 SDR11 PN16 d140-d25 | 293.42 | EUR | 2022-12-01 | 1 | 0.874 | ST | 1 | 3 | 60 | 251 | 251313 | 251313001 | V320 | 7611704367707 | ELGEF Plus Anbohrschelle PE100 d63-400mm / SDR11 / Mit 360° drehbarem Abgang d 140 mm, d1 25 mm | 37010290 |  |  | 10 | CH | 39174000
193131484 | Anb Schelle E+ PE100 SDR11 PN16 d140-d32 | 293.42 | EUR | 2022-12-01 | 1 | 0.894 | ST | 1 | 3 | 81 | 251 | 251313 | 251313001 | V320 | 7611704367189 | ELGEF Plus Anbohrschelle PE100 d63-400mm / SDR11 / Mit 360° drehbarem Abgang d 140 mm, d1 32 mm | 37010290 |  |  | 2 | CH | 39174000
193131485 | Anb Schelle E+ PE100 SDR11 PN16 d140-d40 | 308.96 | EUR | 2022-12-01 | 1 | 0.92 | ST | 1 | 3 | 60 | 251 | 251313 | 251313001 | V320 | 7611704367714 | ELGEF Plus Anbohrschelle PE100 d63-400mm / SDR11 / Mit 360° drehbarem Abgang d 140 mm, d1 40 mm | 37010290 |  |  | 10 | CH | 39174000
193131487 | Anb Schelle E+ PE100 SDR11 PN16 d140-d63 | 308.96 | EUR | 2022-12-01 | 1 | 1.18 | ST | 1 | 3 | 60 | 251 | 251313 | 251313001 | V320 | 7611704367165 | ELGEF Plus Anbohrschelle PE100 d63-400mm / SDR11 / Mit 360° drehbarem Abgang d 140 mm, d1 63 mm | 37010290 |  |  | 2 | CH | 39174000
193131492 | Anb Schelle E+ PE100 SDR11 PN16 d160-d20 | 322.1 | EUR | 2022-12-01 | 1 | 0.916 | ST | 1 | 4 | 48 | 251 | 251313 | 251313001 | V320 | 7611704367721 | ELGEF Plus Anbohrschelle PE100 d63-400mm / SDR11 / Mit 360° drehbarem Abgang d 160 mm, d1 20 mm | 37010290 |  |  | 10 | CH | 39174000
193131493 | Anb Schelle E+ PE100 SDR11 PN16 d160-d25 | 322.1 | EUR | 2022-12-01 | 1 | 0.912 | ST | 1 | 4 | 48 | 251 | 251313 | 251313001 | V320 | 7611704367738 | ELGEF Plus Anbohrschelle PE100 d63-400mm / SDR11 / Mit 360° drehbarem Abgang d 160 mm, d1 25 mm | 37010290 |  |  | 2 | CH | 39174000
193131494 | Anb Schelle E+ PE100 SDR11 PN16 d160-d32 | 322.1 | EUR | 2022-12-01 | 1 | 0.915 | ST | 1 | 5 | 60 | 251 | 251313 | 251313001 | V320 | 7611704356664 | ELGEF Plus Anbohrschelle PE100 d63-400mm / SDR11 / Mit 360° drehbarem Abgang d 160 mm, d1 32 mm | 37010290 |  |  | 2 | CH | 39174000
193131495 | Anb Schelle E+ PE100 SDR11 PN16 d160-d40 | 337.31 | EUR | 2022-12-01 | 1 | 0.936 | ST | 1 | 5 | 60 | 251 | 251313 | 251313001 | V320 | 7611704382502 | ELGEF Plus Anbohrschelle PE100 d63-400mm / SDR11 / Mit 360° drehbarem Abgang d 160 mm, d1 40 mm | 37010290 |  |  | 2 | CH | 39174000
193131497 | Anb Schelle E+ PE100 SDR11 PN16 d160-d63 | 337.31 | EUR | 2022-12-01 | 1 | 1.221 | ST | 1 | 4 | 48 | 251 | 251313 | 251313001 | V320 | 7611704356671 | ELGEF Plus Anbohrschelle PE100 d63-400mm / SDR11 / Mit 360° drehbarem Abgang d 160 mm, d1 63 mm | 37010290 |  |  | 2 | CH | 39174000
193131502 | Anb Schelle E+ PE100 SDR11 PN16 d180-d20 | 339.23 | EUR | 2022-12-01 | 1 | 0.994 | ST | 1 | 3 | 54 | 251 | 251313 | 251313001 | V320 | 7611704301503 | ELGEF Plus Anbohrschelle PE100 d63-400mm / SDR11 / Mit 360° drehbarem Abgang d 180 mm, d1 20 mm | 37010290 |  |  | 10 | CH | 39174000
193131503 | Anb Schelle E+ PE100 SDR11 PN16 d180-d25 | 339.23 | EUR | 2022-12-01 | 1 | 1.001 | ST | 1 | 3 | 54 | 251 | 251313 | 251313001 | V320 | 7611704385862 | ELGEF Plus Anbohrschelle PE100 d63-400mm / SDR11 / Mit 360° drehbarem Abgang d 180 mm, d1 25 mm | 37010290 |  |  | 2 | CH | 39174000
193131504 | Anb Schelle E+ PE100 SDR11 PN16 d180-d32 | 339.23 | EUR | 2022-12-01 | 1 | 0.957 | ST | 1 | 5 | 90 | 251 | 251313 | 251313001 | V320 | 7611704367196 | ELGEF Plus Anbohrschelle PE100 d63-400mm / SDR11 / Mit 360° drehbarem Abgang d 180 mm, d1 32 mm | 37010290 |  |  | 2 | CH | 39174000
193131505 | Anb Schelle E+ PE100 SDR11 PN16 d180-d40 | 356.01 | EUR | 2022-12-01 | 1 | 1.007 | ST | 1 | 3 | 54 | 251 | 251313 | 251313001 | V320 | 7611704367745 | ELGEF Plus Anbohrschelle PE100 d63-400mm / SDR11 / Mit 360° drehbarem Abgang d 180 mm, d1 40 mm | 37010290 |  |  | 10 | CH | 39174000
193131507 | Anb Schelle E+ PE100 SDR11 PN16 d180-d63 | 356.01 | EUR | 2022-12-01 | 1 | 1.587 | ST | 1 | 3 | 54 | 251 | 251313 | 251313001 | V320 | 7611704367486 | ELGEF Plus Anbohrschelle PE100 d63-400mm / SDR11 / Mit 360° drehbarem Abgang d 180 mm, d1 63 mm | 37010290 |  |  | 2 | CH | 39174000
193131512 | Anb Schelle E+ PE100 SDR11 PN16 d200-d20 | 403.96 | EUR | 2022-12-01 | 1 | 1.015 | ST | 1 | 3 | 54 | 251 | 251313 | 251313001 | V320 | 7611704367752 | ELGEF Plus Anbohrschelle PE100 d63-400mm / SDR11 / Mit 360° drehbarem Abgang d 200 mm, d1 20 mm | 37010290 |  |  | 10 | CH | 39174000
193131513 | Anb Schelle E+ PE100 SDR11 PN16 d200-d25 | 403.96 | EUR | 2022-12-01 | 1 | 1.015 | ST | 1 | 5 | 90 | 251 | 251313 | 251313001 | V320 | 7611704301510 | ELGEF Plus Anbohrschelle PE100 d63-400mm / SDR11 / Mit 360° drehbarem Abgang d 200 mm, d1 25 mm | 37010290 |  |  | 2 | CH | 39174000
193131514 | Anb Schelle E+ PE100 SDR11 PN16 d200-d32 | 403.96 | EUR | 2022-12-01 | 1 | 0.985 | ST | 1 | 3 | 54 | 251 | 251313 | 251313001 | V320 | 7611704356688 | ELGEF Plus Anbohrschelle PE100 d63-400mm / SDR11 / Mit 360° drehbarem Abgang d 200 mm, d1 32 mm | 37010290 |  |  | 2 | CH | 39174000
193131515 | Anb Schelle E+ PE100 SDR11 PN16 d200-d40 | 417.08 | EUR | 2022-12-01 | 1 | 1.024 | ST | 1 | 3 | 54 | 251 | 251313 | 251313001 | V320 | 7611704367769 | ELGEF Plus Anbohrschelle PE100 d63-400mm / SDR11 / Mit 360° drehbarem Abgang d 200 mm, d1 40 mm | 37010290 |  |  | 2 | CH | 39174000
193131517 | Anb Schelle E+ PE100 SDR11 PN16 d200-d63 | 417.08 | EUR | 2022-12-01 | 1 | 1.29 | ST | 1 | 3 | 54 | 251 | 251313 | 251313001 | V320 | 7611704356695 | ELGEF Plus Anbohrschelle PE100 d63-400mm / SDR11 / Mit 360° drehbarem Abgang d 200 mm, d1 63 mm | 37010290 |  |  | 2 | CH | 39174000
193131522 | Anb Schelle E+ PE100 SDR11 PN16 d225-d20 | 424.58 | EUR | 2022-12-01 | 1 | 1.016 | ST | 1 | 3 | 54 | 251 | 251313 | 251313001 | V320 | 7611704301527 | ELGEF Plus Anbohrschelle PE100 d63-400mm / SDR11 / Mit 360° drehbarem Abgang d 225 mm, d1 20 mm | 37010290 |  |  | 10 | CH | 39174000
193131523 | Anb Schelle E+ PE100 SDR11 PN16 d225-d25 | 424.58 | EUR | 2022-12-01 | 1 | 1.025 | ST | 1 | 3 | 54 | 251 | 251313 | 251313001 | V320 | 7611704301534 | ELGEF Plus Anbohrschelle PE100 d63-400mm / SDR11 / Mit 360° drehbarem Abgang d 225 mm, d1 25 mm | 37010290 |  |  | 10 | CH | 39174000
193131524 | Anb Schelle E+ PE100 SDR11 PN16 d225-d32 | 424.58 | EUR | 2022-12-01 | 1 | 1.019 | ST | 1 | 3 | 54 | 251 | 251313 | 251313001 | V320 | 7611704356701 | ELGEF Plus Anbohrschelle PE100 d63-400mm / SDR11 / Mit 360° drehbarem Abgang d 225 mm, d1 32 mm | 37010290 |  |  | 2 | CH | 39174000
193131525 | Anb Schelle E+ PE100 SDR11 PN16 d225-d40 | 439.98 | EUR | 2022-12-01 | 1 | 1.029 | ST | 1 | 5 | 90 | 251 | 251313 | 251313001 | V320 | 7611704367776 | ELGEF Plus Anbohrschelle PE100 d63-400mm / SDR11 / Mit 360° drehbarem Abgang d 225 mm, d1 40 mm | 37010290 |  |  | 2 | CH | 39174000
193131527 | Anb Schelle E+ PE100 SDR11 PN16 d225-d63 | 439.98 | EUR | 2022-12-01 | 1 | 1.738 | ST | 1 | 3 | 54 | 251 | 251313 | 251313001 | V320 | 7611704367202 | ELGEF Plus Anbohrschelle PE100 d63-400mm / SDR11 / Mit 360° drehbarem Abgang d 225 mm, d1 63 mm | 37010290 |  |  | 2 | CH | 39174000
193131532 | Anb Schelle E+ PE100 SDR11 PN16 d250-d20 | 591.23 | EUR | 2022-12-01 | 1 | 1.025 | ST | 1 | 3 | 54 | 251 | 251313 | 251313001 | V320 | 7611704384421 | ELGEF Plus Anbohrschelle PE100 d63-400mm / SDR11 / Mit 360° drehbarem Abgang d 250 mm, d1 20 mm | 37010290 |  |  | 10 | CH | 39174000
193131533 | Anb Schelle E+ PE100 SDR11 PN16 d250-d25 | 591.23 | EUR | 2022-12-01 | 1 | 1.026 | ST | 1 | 3 | 54 | 251 | 251313 | 251313001 | V320 | 7611704384438 | ELGEF Plus Anbohrschelle PE100 d63-400mm / SDR11 / Mit 360° drehbarem Abgang d 250 mm, d1 25 mm | 37010290 |  |  | 2 | CH | 39174000
193131534 | Anb Schelle E+ PE100 SDR11 PN16 d250-d32 | 591.23 | EUR | 2022-12-01 | 1 | 0.996 | ST | 1 | 3 | 54 | 251 | 251313 | 251313001 | V320 | 7611704365772 | ELGEF Plus Anbohrschelle PE100 d63-400mm / SDR11 / Mit 360° drehbarem Abgang d 250 mm, d1 32 mm | 37010290 |  |  | 2 | CH | 39174000
193131535 | Anb Schelle E+ PE100 SDR11 PN16 d250-d40 | 608.52 | EUR | 2022-12-01 | 1 | 1.008 | ST | 1 | 3 | 60 | 251 | 251313 | 251313001 | V320 | 7611704367783 | ELGEF Plus Anbohrschelle PE100 d63-400mm / SDR11 / Mit 360° drehbarem Abgang d 250 mm, d1 40 mm | 37010290 |  |  | 2 | CH | 39174000
193131537 | Anb Schelle E+ PE100 SDR11 PN16 d250-d63 | 608.52 | EUR | 2022-12-01 | 1 | 1.733 | ST | 1 | 3 | 54 | 251 | 251313 | 251313001 | V320 | 7611704382021 | ELGEF Plus Anbohrschelle PE100 d63-400mm / SDR11 / Mit 360° drehbarem Abgang d 250 mm, d1 63 mm | 37010290 |  |  | 2 | CH | 39174000
193131547 | Anb Schelle E+ PE100 SDR11 PN16 d280-d63 | 608.52 | EUR | 2022-12-01 | 1 | 1.478 | ST | 1 | 5 | 90 | 251 | 251313 | 251313001 | V320 | 7611704383738 | ELGEF Plus Anbohrschelle PE100 d63-400mm / SDR11 / Mit 360° drehbarem Abgang d 280 mm, d1 63 mm | 37010290 |  |  | 2 | CH | 39174000
193131557 | Anb Schelle E+ PE100 SDR11 PN16 d315-d63 | 626.26 | EUR | 2022-12-01 | 1 | 1.481 | ST | 1 | 5 | 90 | 251 | 251313 | 251313001 | V320 | 7611704383745 | ELGEF Plus Anbohrschelle PE100 d63-400mm / SDR11 / Mit 360° drehbarem Abgang d 315-355 mm, d1 63 mm | 37010290 |  |  | 2 | CH | 39174000
193131577 | Anb Schelle E+ PE100 SDR11 PN16 d400-d63 | 664.03 | EUR | 2022-12-01 | 1 | 1.473 | ST | 1 | 3 | 54 | 251 | 251313 | 251313001 | V320 | 7611704459655 | ELGEF Plus Anbohrschelle PE100 d63-400mm / SDR11 / Mit 360° drehbarem Abgang d 400 mm, d1 63 mm | 37010290 |  |  | 2 | CH | 39174000
193131867 | Anb Schelle E+ PE100 SDR11 PN16 d315-d63 | 1017 | EUR | 2022-12-01 | 1 | 1.473 | ST | 1 | 5 | 90 | 251 | 251313 | 251313001 | V320 | 7611704490450 | ELGEF Plus Anbohrschelle PE100 d315-400mm / SDR11 / Mit 360° drehbarem Abgang d 315-355 mm, d1 63 mm | 39174000 |  |  | 2 | CH | 39174000
193131877 | Anb Schelle E+ PE100 SDR11 PN16 d400-d63 | 1078.4 | EUR | 2022-12-01 | 1 | 1.473 | ST | 1 | 3 | 54 | 251 | 251313 | 251313001 | V320 | 7611704488754 | ELGEF Plus Anbohrschelle PE100 d315-400mm / SDR11 / Mit 360° drehbarem Abgang d 400 mm, d1 63 mm | 37069190 |  |  | 2 | CH | 39174000
193131932 | Anb Sche MB E+ PE100 SDR11 PN16 d63-d20 | 125.2 | EUR | 2022-12-01 | 1 | 0.368 | ST | 1 | 20 | 240 | 251 | 251313 | 251313005 | V320 | 7611704444026 | Anbohrschelle Monoblock Version d 63 mm, d1 20 mm | 37010290 |  |  | 2 | CH | 39174000
193131933 | Anb Sche MB E+ PE100 SDR11 PN16 d63-d25 | 125.2 | EUR | 2022-12-01 | 1 | 0.393 | ST | 1 | 20 | 240 | 251 | 251313 | 251313005 | V320 | 7611704444033 | Anbohrschelle Monoblock Version d 63 mm, d1 25 mm | 37010290 |  |  | 2 | CH | 39174000
193131934 | Anb Sche MB E+ PE100 SDR11 PN16 d63-d32 | 125.2 | EUR | 2022-12-01 | 1 | 0.376 | ST | 1 | 20 | 240 | 251 | 251313 | 251313005 | V320 | 7611704444040 | Anbohrschelle Monoblock Version d 63 mm, d1 32 mm | 37010290 |  |  | 2 | CH | 39174000
193131952 | Anb Sche MB E+ PE100 SDR11 PN16 d90-d20 | 184.93 | EUR | 2022-12-01 | 1 | 0.494 | ST | 1 | 12 | 144 | 251 | 251313 | 251313005 | V320 | 7611704443999 | Anbohrschelle Monoblock Version d 90 mm, d1 20 mm | 37010290 |  |  | 2 | CH | 39174000
193131953 | Anb Sche MB E+ PE100 SDR11 PN16 d90-d25 | 164.52 | EUR | 2022-12-01 | 1 | 0.503 | ST | 1 | 12 | 144 | 251 | 251313 | 251313005 | V320 | 7611704444002 | Anbohrschelle Monoblock Version d 90 mm, d1 25 mm | 37010290 |  |  | 2 | CH | 39174000
193131954 | Anb Sche MB E+ PE100 SDR11 PN16 d90-d32 | 184.93 | EUR | 2022-12-01 | 1 | 0.505 | ST | 1 | 12 | 144 | 251 | 251313 | 251313005 | V320 | 7611704444019 | Anbohrschelle Monoblock Version d 90 mm, d1 32 mm | 37010290 |  |  | 2 | CH | 39174000
193131957 | Anb Sche MB E+ PE100 SDR11 PN16 d90-d63 | 202.07 | EUR | 2022-12-01 | 1 | 0.667 | ST | 1 | 10 | 120 | 251 | 251313 | 251313005 | V320 | 7611704469661 | Anbohrschelle Monoblock Version d 90 mm, d1 63 mm | 37010290 |  |  | 2 | CH | 39174000
193131962 | Anb Sche MB E+ PE100 SDR11 PN16 d110-d20 | 204.02 | EUR | 2022-12-01 | 1 | 0.56 | ST | 1 | 9 | 108 | 251 | 251313 | 251313005 | V320 | 7611704443876 | Anbohrschelle Monoblock Version d 110 mm, d1 20 mm | 37010290 |  |  | 2 | CH | 39174000
193131963 | Anb Sche MB E+ PE100 SDR11 PN16 d110-d25 | 204.02 | EUR | 2022-12-01 | 1 | 0.57 | ST | 1 | 9 | 108 | 251 | 251313 | 251313005 | V320 | 7611704443883 | Anbohrschelle Monoblock Version d 110 mm, d1 25 mm | 37010290 |  |  | 2 | CH | 39174000
193131964 | Anb Sche MB E+ PE100 SDR11 PN16 d110-d32 | 204.02 | EUR | 2022-12-01 | 1 | 0.574 | ST | 1 | 9 | 108 | 251 | 251313 | 251313005 | V320 | 7611704443869 | Anbohrschelle Monoblock Version d 110 mm, d1 32 mm | 37010290 |  |  | 2 | CH | 39174000
193131967 | Anb Sche MB E+ PE100 SDR11 PN16 d110-d63 | 221.15 | EUR | 2022-12-01 | 1 | 0.684 | ST | 1 | 8 | 96 | 251 | 251313 | 251313005 | V320 | 7611704443906 | Anbohrschelle Monoblock Version d 110 mm, d1 63 mm | 37010290 |  |  | 2 | CH | 39174000
193131972 | Anb Sche MB E+ PE100 SDR11 PN16 d125-d20 | 230.98 | EUR | 2022-12-01 | 1 | 0.562 | ST | 1 | 6 | 72 | 251 | 251313 | 251313005 | V320 | 7611704443913 | Anbohrschelle Monoblock Version d 125 mm, d1 20 mm | 37010290 |  |  | 2 | CH | 39174000
193131973 | Anb Sche MB E+ PE100 SDR11 PN16 d125-d25 | 230.98 | EUR | 2022-12-01 | 1 | 0.552 | ST | 1 | 6 | 72 | 251 | 251313 | 251313005 | V320 | 7611704443920 | Anbohrschelle Monoblock Version d 125 mm, d1 25 mm | 37010290 |  |  | 2 | CH | 39174000
193131974 | Anb Sche MB E+ PE100 SDR11 PN16 d125-d32 | 230.98 | EUR | 2022-12-01 | 1 | 0.574 | ST | 1 | 6 | 72 | 251 | 251313 | 251313005 | V320 | 7611704443937 | Anbohrschelle Monoblock Version d 125 mm, d1 32 mm | 37010290 |  |  | 2 | CH | 39174000
193131977 | Anb Sche MB E+ PE100 SDR11 PN16 d125-d63 | 248.13 | EUR | 2022-12-01 | 1 | 0.704 | ST | 1 | 6 | 72 | 251 | 251313 | 251313005 | V320 | 7611704470407 | Anbohrschelle Monoblock Version d 125 mm, d1 63 mm | 37010290 |  |  | 2 | CH | 39174000
193131992 | Anb Sche MB E+ PE100 SDR11 PN16 d160-d20 | 322.1 | EUR | 2022-12-01 | 1 | 0.631 | ST | 1 | 6 | 72 | 251 | 251313 | 251313005 | V320 | 7611704443951 | Anbohrschelle Monoblock Version d 160 mm, d1 20 mm | 37010290 |  |  | 2 | CH | 39174000
193131993 | Anb Sche MB E+ PE100 SDR11 PN16 d160-d25 | 322.1 | EUR | 2022-12-01 | 1 | 0.641 | ST | 1 | 6 | 72 | 251 | 251313 | 251313005 | V320 | 7611704443968 | Anbohrschelle Monoblock Version d 160 mm, d1 25 mm | 37010290 |  |  | 2 | CH | 39174000
193131994 | Anb Sche MB E+ PE100 SDR11 PN16 d160-d32 | 322.1 | EUR | 2022-12-01 | 1 | 0.648 | ST | 1 | 6 | 72 | 251 | 251313 | 251313005 | V320 | 7611704443975 | Anbohrschelle Monoblock Version d 160 mm, d1 32 mm | 37010290 |  |  | 2 | CH | 39174000
193131997 | Anb Sche MB E+ PE100 SDR11 PN16 d160-d63 | 337.31 | EUR | 2022-12-01 | 1 | 0.794 | ST | 1 | 6 | 72 | 251 | 251313 | 251313005 | V320 | 7611704443982 | Anbohrschelle Monoblock Version d 160 mm, d1 63 mm | 37010290 |  |  | 2 | CH | 39174000
193132402 | AnbSche Kit E+ PE100 SDR11 PN16 d63-d20 | 190.71 | EUR | 2022-12-01 | 1 | 0.754 | ST | 1 | 3 | 108 | 251 | 251313 | 251313001 | V320 | 7611704375665 | ELGEF Plus Anbohrschelle (Kit) PE100 d63-315mm / SDR11 / Mit 360° drehbarem Abgang d 63 mm, d1 20 mm | 37010290 |  |  | 10 | CH | 39174000
193132403 | AnbSche Kit E+ PE100 SDR11 PN16 d63-d25 | 194.94 | EUR | 2022-12-01 | 1 | 0.761 | ST | 1 | 3 | 108 | 251 | 251313 | 251313001 | V320 | 7611704375672 | ELGEF Plus Anbohrschelle (Kit) PE100 d63-315mm / SDR11 / Mit 360° drehbarem Abgang d 63 mm, d1 25 mm | 37010290 |  |  | 10 | CH | 39174000
193132404 | AnbSche Kit E+ PE100 SDR11 PN16 d63-d32 | 196.51 | EUR | 2022-12-01 | 1 | 0.773 | ST | 1 | 3 | 108 | 251 | 251313 | 251313001 | V320 | 7611704375689 | ELGEF Plus Anbohrschelle (Kit) PE100 d63-315mm / SDR11 / Mit 360° drehbarem Abgang d 63 mm, d1 32 mm | 37010290 |  |  | 2 | CH | 39174000
193132405 | AnbSche Kit E+ PE100 SDR11 PN16 d63-d40 | 214.02 | EUR | 2022-12-01 | 1 | 0.798 | ST | 1 | 3 | 108 | 251 | 251313 | 251313001 | V320 | 7611704375696 | ELGEF Plus Anbohrschelle (Kit) PE100 d63-315mm / SDR11 / Mit 360° drehbarem Abgang d 63 mm, d1 40 mm | 37010290 |  |  | 10 | CH | 39174000
193132436 | AnbSche Kit E+ PE100 SDR11 PN16 d63-d50 | 255.43 | EUR | 2022-12-01 | 1 | 1.619 | ST | 1 | 5 | 90 | 251 | 251313 | 251313001 | V320 | 7611704356756 | ELGEF Plus Anbohrschelle (Kit) PE100 d63-315mm / SDR11 / Mit 360° drehbarem Abgang d 63 mm, d1 50 mm | 37010290 |  |  | 10 | CH | 39174000
193132437 | AnbSche Kit E+ PE100 SDR11 PN16 d63-d63 | 229.07 | EUR | 2022-12-01 | 1 | 1.623 | ST | 1 | 5 | 90 | 251 | 251313 | 251313001 | V320 | 7611704367226 | ELGEF Plus Anbohrschelle (Kit) PE100 d63-315mm / SDR11 / Mit 360° drehbarem Abgang d 63 mm, d1 63 mm | 37010290 |  |  | 10 | CH | 39174000
193132442 | AnbSche Kit E+ PE100 SDR11 PN16 d75-d20 | 206.15 | EUR | 2022-12-01 | 1 | 0.879 | ST | 1 | 3 | 108 | 251 | 251313 | 251313001 | V320 | 7611704356763 | ELGEF Plus Anbohrschelle (Kit) PE100 d63-315mm / SDR11 / Mit 360° drehbarem Abgang d 75 mm, d1 20 mm | 37010290 |  |  | 10 | CH | 39174000
193132443 | AnbSche Kit E+ PE100 SDR11 PN16 d75-d25 | 207.89 | EUR | 2022-12-01 | 1 | 0.9 | ST | 1 | 3 | 108 | 251 | 251313 | 251313001 | V320 | 7611704369732 | ELGEF Plus Anbohrschelle (Kit) PE100 d63-315mm / SDR11 / Mit 360° drehbarem Abgang d 75 mm, d1 25 mm | 37010290 |  |  | 10 | CH | 39174000
193132444 | AnbSche Kit E+ PE100 SDR11 PN16 d75-d32 | 209.93 | EUR | 2022-12-01 | 1 | 0.917 | ST | 1 | 3 | 108 | 251 | 251313 | 251313001 | V320 | 7611704356770 | ELGEF Plus Anbohrschelle (Kit) PE100 d63-315mm / SDR11 / Mit 360° drehbarem Abgang d 75 mm, d1 32 mm | 37010290 |  |  | 10 | CH | 39174000
193132445 | AnbSche Kit E+ PE100 SDR11 PN16 d75-d40 | 226.9 | EUR | 2022-12-01 | 1 | 0.958 | ST | 1 | 3 | 108 | 251 | 251313 | 251313001 | V320 | 7611704369749 | ELGEF Plus Anbohrschelle (Kit) PE100 d63-315mm / SDR11 / Mit 360° drehbarem Abgang d 75 mm, d1 40 mm | 37010290 |  |  | 10 | CH | 39174000
193132446 | AnbSche Kit E+ PE100 SDR11 PN16 d75-d50 | 268.91 | EUR | 2022-12-01 | 1 | 1.748 | ST | 1 | 5 | 90 | 251 | 251313 | 251313001 | V320 | 7611704375733 | ELGEF Plus Anbohrschelle (Kit) PE100 d63-315mm / SDR11 / Mit 360° drehbarem Abgang d 75 mm, d1 50 mm | 37010290 |  |  | 10 | CH | 39174000
193132447 | AnbSche Kit E+ PE100 SDR11 PN16 d75-d63 | 242.34 | EUR | 2022-12-01 | 1 | 1.753 | ST | 1 | 5 | 90 | 251 | 251313 | 251313001 | V320 | 7611704356787 | ELGEF Plus Anbohrschelle (Kit) PE100 d63-315mm / SDR11 / Mit 360° drehbarem Abgang d 75 mm, d1 63 mm | 37010290 |  |  | 10 | CH | 39174000
193132452 | AnbSche Kit E+ PE100 SDR11 PN16 d90-d20 | 206.15 | EUR | 2022-12-01 | 1 | 0.856 | ST | 1 | 3 | 108 | 251 | 251313 | 251313001 | V320 | 7611704356794 | ELGEF Plus Anbohrschelle (Kit) PE100 d63-315mm / SDR11 / Mit 360° drehbarem Abgang d 90 mm, d1 20 mm | 37010290 |  |  | 10 | CH | 39174000
193132453 | AnbSche Kit E+ PE100 SDR11 PN16 d90-d25 | 207.89 | EUR | 2022-12-01 | 1 | 0.858 | ST | 1 | 3 | 108 | 251 | 251313 | 251313001 | V320 | 7611704356800 | ELGEF Plus Anbohrschelle (Kit) PE100 d63-315mm / SDR11 / Mit 360° drehbarem Abgang d 90 mm, d1 25 mm | 37010290 |  |  | 10 | CH | 39174000
193132454 | AnbSche Kit E+ PE100 SDR11 PN16 d90-d32 | 209.93 | EUR | 2022-12-01 | 1 | 0.857 | ST | 1 | 3 | 108 | 251 | 251313 | 251313001 | V320 | 7611704356817 | ELGEF Plus Anbohrschelle (Kit) PE100 d63-315mm / SDR11 / Mit 360° drehbarem Abgang d 90 mm, d1 32 mm | 37010290 |  |  | 2 | CH | 39174000
193132455 | AnbSche Kit E+ PE100 SDR11 PN16 d90-d40 | 226.9 | EUR | 2022-12-01 | 1 | 0.78 | ST | 1 | 3 | 108 | 251 | 251313 | 251313001 | V320 | 7611704382045 | ELGEF Plus Anbohrschelle (Kit) PE100 d63-315mm / SDR11 / Mit 360° drehbarem Abgang d 90 mm, d1 40 mm | 37010290 |  |  | 10 | CH | 39174000
193132456 | AnbSche Kit E+ PE100 SDR11 PN16 d90-d50 | 268.91 | EUR | 2022-12-01 | 1 | 1.711 | ST | 1 | 5 | 90 | 251 | 251313 | 251313001 | V320 | 7611704369756 | ELGEF Plus Anbohrschelle (Kit) PE100 d63-315mm / SDR11 / Mit 360° drehbarem Abgang d 90 mm, d1 50 mm | 37010290 |  |  | 2 | CH | 39174000
193132457 | AnbSche Kit E+ PE100 SDR11 PN16 d90-d63 | 242.34 | EUR | 2022-12-01 | 1 | 1.707 | ST | 1 | 5 | 90 | 251 | 251313 | 251313001 | V320 | 7611704356824 | ELGEF Plus Anbohrschelle (Kit) PE100 d63-315mm / SDR11 / Mit 360° drehbarem Abgang d 90 mm, d1 63 mm | 37010290 |  |  | 10 | CH | 39174000
193132462 | AnbSche Kit E+ PE100 SDR11 PN16 d110-d20 | 225.01 | EUR | 2022-12-01 | 1 | 0.907 | ST | 1 | 3 | 108 | 251 | 251313 | 251313001 | V320 | 7611704367233 | ELGEF Plus Anbohrschelle (Kit) PE100 d63-315mm / SDR11 / Mit 360° drehbarem Abgang d 110 mm, d1 20 mm | 37010290 |  |  | 10 | CH | 39174000
193132463 | AnbSche Kit E+ PE100 SDR11 PN16 d110-d25 | 226.9 | EUR | 2022-12-01 | 1 | 0.905 | ST | 1 | 3 | 108 | 251 | 251313 | 251313001 | V320 | 7611704356831 | ELGEF Plus Anbohrschelle (Kit) PE100 d63-315mm / SDR11 / Mit 360° drehbarem Abgang d 110 mm, d1 25 mm | 37010290 |  |  | 10 | CH | 39174000
193132464 | AnbSche Kit E+ PE100 SDR11 PN16 d110-d32 | 229.07 | EUR | 2022-12-01 | 1 | 0.875 | ST | 1 | 4 | 108 | 251 | 251313 | 251313001 | V320 | 7611704356848 | ELGEF Plus Anbohrschelle (Kit) PE100 d63-315mm / SDR11 / Mit 360° drehbarem Abgang d 110 mm, d1 32 mm | 37010290 |  |  | 2 | CH | 39174000
193132465 | AnbSche Kit E+ PE100 SDR11 PN16 d110-d40 | 244.26 | EUR | 2022-12-01 | 1 | 0.961 | ST | 1 | 3 | 60 | 251 | 251313 | 251313001 | V320 | 7611704356855 | ELGEF Plus Anbohrschelle (Kit) PE100 d63-315mm / SDR11 / Mit 360° drehbarem Abgang d 110 mm, d1 40 mm | 37010290 |  |  | 2 | CH | 39174000
193132466 | AnbSche Kit E+ PE100 SDR11 PN16 d110-d50 | 286.05 | EUR | 2022-12-01 | 1 | 1.133 | ST | 1 | 3 | 60 | 251 | 251313 | 251313001 | V320 | 7611704356862 | ELGEF Plus Anbohrschelle (Kit) PE100 d63-315mm / SDR11 / Mit 360° drehbarem Abgang d 110 mm, d1 50 mm | 37010290 |  |  | 2 | CH | 39174000
193132467 | AnbSche Kit E+ PE100 SDR11 PN16 d110-d63 | 260.83 | EUR | 2022-12-01 | 1 | 1.33 | ST | 1 | 3 | 60 | 251 | 251313 | 251313001 | V320 | 7611704367240 | ELGEF Plus Anbohrschelle (Kit) PE100 d63-315mm / SDR11 / Mit 360° drehbarem Abgang d 110 mm, d1 63 mm | 37010290 |  |  | 2 | CH | 39174000
193132472 | AnbSche Kit E+ PE100 SDR11 PN16 d125-d20 | 253.48 | EUR | 2022-12-01 | 1 | 0.938 | ST | 1 | 3 | 60 | 251 | 251313 | 251313001 | V320 | 7611704356879 | ELGEF Plus Anbohrschelle (Kit) PE100 d63-315mm / SDR11 / Mit 360° drehbarem Abgang d 125 mm, d1 20 mm | 37010290 |  |  | 10 | CH | 39174000
193132473 | AnbSche Kit E+ PE100 SDR11 PN16 d125-d25 | 255.43 | EUR | 2022-12-01 | 1 | 0.943 | ST | 1 | 3 | 60 | 251 | 251313 | 251313001 | V320 | 7611704356886 | ELGEF Plus Anbohrschelle (Kit) PE100 d63-315mm / SDR11 / Mit 360° drehbarem Abgang d 125 mm, d1 25 mm | 37010290 |  |  | 10 | CH | 39174000
193132474 | AnbSche Kit E+ PE100 SDR11 PN16 d125-d32 | 256.98 | EUR | 2022-12-01 | 1 | 0.955 | ST | 1 | 3 | 81 | 251 | 251313 | 251313001 | V320 | 7611704367257 | ELGEF Plus Anbohrschelle (Kit) PE100 d63-315mm / SDR11 / Mit 360° drehbarem Abgang d 125 mm, d1 32 mm | 37010290 |  |  | 10 | CH | 39174000
193132475 | AnbSche Kit E+ PE100 SDR11 PN16 d125-d40 | 272.78 | EUR | 2022-12-01 | 1 | 0.964 | ST | 1 | 3 | 60 | 251 | 251313 | 251313001 | V320 | 7611704356893 | ELGEF Plus Anbohrschelle (Kit) PE100 d63-315mm / SDR11 / Mit 360° drehbarem Abgang d 125 mm, d1 40 mm | 37010290 |  |  | 10 | CH | 39174000
193132476 | AnbSche Kit E+ PE100 SDR11 PN16 d125-d50 | 312.66 | EUR | 2022-12-01 | 1 | 1.374 | ST | 1 | 3 | 60 | 251 | 251313 | 251313001 | V320 | 7611704369763 | ELGEF Plus Anbohrschelle (Kit) PE100 d63-315mm / SDR11 / Mit 360° drehbarem Abgang d 125 mm, d1 50 mm | 37010290 |  |  | 10 | CH | 39174000
193132477 | AnbSche Kit E+ PE100 SDR11 PN16 d125-d63 | 287.81 | EUR | 2022-12-01 | 1 | 1.161 | ST | 1 | 3 | 60 | 251 | 251313 | 251313001 | V320 | 7611704356909 | ELGEF Plus Anbohrschelle (Kit) PE100 d63-315mm / SDR11 / Mit 360° drehbarem Abgang d 125 mm, d1 63 mm | 37010290 |  |  | 10 | CH | 39174000
193132482 | AnbSche Kit E+ PE100 SDR11 PN16 d140-d20 | 312.66 | EUR | 2022-12-01 | 1 | 0.941 | ST | 1 | 3 | 60 | 251 | 251313 | 251313001 | V320 | 7611704375740 | ELGEF Plus Anbohrschelle (Kit) PE100 d63-315mm / SDR11 / Mit 360° drehbarem Abgang d 140 mm, d1 20 mm | 37010290 |  |  | 10 | CH | 39174000
193132483 | AnbSche Kit E+ PE100 SDR11 PN16 d140-d25 | 314.39 | EUR | 2022-12-01 | 1 | 0.944 | ST | 1 | 3 | 60 | 251 | 251313 | 251313001 | V320 | 7611704375757 | ELGEF Plus Anbohrschelle (Kit) PE100 d63-315mm / SDR11 / Mit 360° drehbarem Abgang d 140 mm, d1 25 mm | 37010290 |  |  | 10 | CH | 39174000
193132484 | AnbSche Kit E+ PE100 SDR11 PN16 d140-d32 | 316.3 | EUR | 2022-12-01 | 1 | 0.972 | ST | 1 | 3 | 60 | 251 | 251313 | 251313001 | V320 | 7611704375764 | ELGEF Plus Anbohrschelle (Kit) PE100 d63-315mm / SDR11 / Mit 360° drehbarem Abgang d 140 mm, d1 32 mm | 37010290 |  |  | 10 | CH | 39174000
193132485 | AnbSche Kit E+ PE100 SDR11 PN16 d140-d40 | 333.26 | EUR | 2022-12-01 | 1 | 1.02 | ST | 1 | 3 | 60 | 251 | 251313 | 251313001 | V320 | 7611704375771 | ELGEF Plus Anbohrschelle (Kit) PE100 d63-315mm / SDR11 / Mit 360° drehbarem Abgang d 140 mm, d1 40 mm | 37010290 |  |  | 10 | CH | 39174000
193132486 | AnbSche Kit E+ PE100 SDR11 PN16 d140-d50 | 375.47 | EUR | 2022-12-01 | 1 | 1.835 | ST | 1 | 3 | 60 | 251 | 251313 | 251313001 | V320 | 7611704375788 | ELGEF Plus Anbohrschelle (Kit) PE100 d63-315mm / SDR11 / Mit 360° drehbarem Abgang d 140 mm, d1 50 mm | 37010290 |  |  | 10 | CH | 39174000
193132487 | AnbSche Kit E+ PE100 SDR11 PN16 d140-d63 | 352.53 | EUR | 2022-12-01 | 1 | 1.833 | ST | 1 | 3 | 60 | 251 | 251313 | 251313001 | V320 | 7611704375795 | ELGEF Plus Anbohrschelle (Kit) PE100 d63-315mm / SDR11 / Mit 360° drehbarem Abgang d 140 mm, d1 63 mm | 37010290 |  |  | 10 | CH | 39174000
193132492 | AnbSche Kit E+ PE100 SDR11 PN16 d160-d20 | 343.08 | EUR | 2022-12-01 | 1 | 0.91 | ST | 1 | 3 | 60 | 251 | 251313 | 251313001 | V320 | 7611704356916 | ELGEF Plus Anbohrschelle (Kit) PE100 d63-315mm / SDR11 / Mit 360° drehbarem Abgang d 160 mm, d1 20 mm | 37010290 |  |  | 10 | CH | 39174000
193132493 | AnbSche Kit E+ PE100 SDR11 PN16 d160-d25 | 344.82 | EUR | 2022-12-01 | 1 | 0.933 | ST | 1 | 3 | 81 | 251 | 251313 | 251313001 | V320 | 7611704369770 | ELGEF Plus Anbohrschelle (Kit) PE100 d63-315mm / SDR11 / Mit 360° drehbarem Abgang d 160 mm, d1 25 mm | 37010290 |  |  | 10 | CH | 39174000
193132494 | AnbSche Kit E+ PE100 SDR11 PN16 d160-d32 | 347.15 | EUR | 2022-12-01 | 1 | 0.954 | ST | 1 | 3 | 60 | 251 | 251313 | 251313001 | V320 | 7611704356923 | ELGEF Plus Anbohrschelle (Kit) PE100 d63-315mm / SDR11 / Mit 360° drehbarem Abgang d 160 mm, d1 32 mm | 37010290 |  |  | 10 | CH | 39174000
193132495 | AnbSche Kit E+ PE100 SDR11 PN16 d160-d40 | 363.69 | EUR | 2022-12-01 | 1 | 0.965 | ST | 1 | 3 | 81 | 251 | 251313 | 251313001 | V320 | 7611704356930 | ELGEF Plus Anbohrschelle (Kit) PE100 d63-315mm / SDR11 / Mit 360° drehbarem Abgang d 160 mm, d1 40 mm | 37010290 |  |  | 2 | CH | 39174000
193132496 | AnbSche Kit E+ PE100 SDR11 PN16 d160-d50 | 405.49 | EUR | 2022-12-01 | 1 | 1.375 | ST | 1 | 3 | 60 | 251 | 251313 | 251313001 | V320 | 7611704382052 | ELGEF Plus Anbohrschelle (Kit) PE100 d63-315mm / SDR11 / Mit 360° drehbarem Abgang d 160 mm, d1 50 mm | 37010290 |  |  | 10 | CH | 39174000
193132497 | AnbSche Kit E+ PE100 SDR11 PN16 d160-d63 | 379.11 | EUR | 2022-12-01 | 1 | 1.378 | ST | 1 | 3 | 54 | 251 | 251313 | 251313001 | V320 | 7611704367264 | ELGEF Plus Anbohrschelle (Kit) PE100 d63-315mm / SDR11 / Mit 360° drehbarem Abgang d 160 mm, d1 63 mm | 37010290 |  |  | 10 | CH | 39174000
193132502 | AnbSche Kit E+ PE100 SDR11 PN16 d180-d20 | 359.84 | EUR | 2022-12-01 | 1 | 1.02 | ST | 1 | 3 | 54 | 251 | 251313 | 251313001 | V320 | 7611704375801 | ELGEF Plus Anbohrschelle (Kit) PE100 d63-315mm / SDR11 / Mit 360° drehbarem Abgang d 180 mm, d1 20 mm | 37010290 |  |  | 10 | CH | 39174000
193132503 | AnbSche Kit E+ PE100 SDR11 PN16 d180-d25 | 363.1 | EUR | 2022-12-01 | 1 | 1.057 | ST | 1 | 3 | 54 | 251 | 251313 | 251313001 | V320 | 7611704385855 | ELGEF Plus Anbohrschelle (Kit) PE100 d63-315mm / SDR11 / Mit 360° drehbarem Abgang d 180 mm, d1 25 mm | 37010290 |  |  | 10 | CH | 39174000
193132504 | AnbSche Kit E+ PE100 SDR11 PN16 d180-d32 | 365.64 | EUR | 2022-12-01 | 1 | 1.045 | ST | 1 | 3 | 54 | 251 | 251313 | 251313001 | V320 | 7611704356947 | ELGEF Plus Anbohrschelle (Kit) PE100 d63-315mm / SDR11 / Mit 360° drehbarem Abgang d 180 mm, d1 32 mm | 37010290 |  |  | 10 | CH | 39174000
193132505 | AnbSche Kit E+ PE100 SDR11 PN16 d180-d40 | 381.06 | EUR | 2022-12-01 | 1 | 1.122 | ST | 1 | 3 | 54 | 251 | 251313 | 251313001 | V320 | 7611704375818 | ELGEF Plus Anbohrschelle (Kit) PE100 d63-315mm / SDR11 / Mit 360° drehbarem Abgang d 180 mm, d1 40 mm | 37010290 |  |  | 10 | CH | 39174000
193132506 | AnbSche Kit E+ PE100 SDR11 PN16 d180-d50 | 422.67 | EUR | 2022-12-01 | 1 | 1.938 | ST | 1 | 3 | 54 | 251 | 251313 | 251313001 | V320 | 7611704382069 | ELGEF Plus Anbohrschelle (Kit) PE100 d63-315mm / SDR11 / Mit 360° drehbarem Abgang d 180 mm, d1 50 mm | 37010290 |  |  | 10 | CH | 39174000
193132507 | AnbSche Kit E+ PE100 SDR11 PN16 d180-d63 | 396.45 | EUR | 2022-12-01 | 1 | 1.918 | ST | 1 | 3 | 54 | 251 | 251313 | 251313001 | V320 | 7611704356954 | ELGEF Plus Anbohrschelle (Kit) PE100 d63-315mm / SDR11 / Mit 360° drehbarem Abgang d 180 mm, d1 63 mm | 37010290 |  |  | 10 | CH | 39174000
193132512 | AnbSche Kit E+ PE100 SDR11 PN16 d200-d20 | 421.11 | EUR | 2022-12-01 | 1 | 1.065 | ST | 1 | 3 | 54 | 251 | 251313 | 251313001 | V320 | 7611704375825 | ELGEF Plus Anbohrschelle (Kit) PE100 d63-315mm / SDR11 / Mit 360° drehbarem Abgang d 200 mm, d1 20 mm | 37010290 |  |  | 10 | CH | 39174000
193132513 | AnbSche Kit E+ PE100 SDR11 PN16 d200-d25 | 422.67 | EUR | 2022-12-01 | 1 | 1.065 | ST | 1 | 3 | 60 | 251 | 251313 | 251313001 | V320 | 7611704301541 | ELGEF Plus Anbohrschelle (Kit) PE100 d63-315mm / SDR11 / Mit 360° drehbarem Abgang d 200 mm, d1 25 mm | 37010290 |  |  | 10 | CH | 39174000
193132514 | AnbSche Kit E+ PE100 SDR11 PN16 d200-d32 | 426.31 | EUR | 2022-12-01 | 1 | 1.095 | ST | 1 | 3 | 54 | 251 | 251313 | 251313001 | V320 | 7611704356961 | ELGEF Plus Anbohrschelle (Kit) PE100 d63-315mm / SDR11 / Mit 360° drehbarem Abgang d 200 mm, d1 32 mm | 37010290 |  |  | 10 | CH | 39174000
193132515 | AnbSche Kit E+ PE100 SDR11 PN16 d200-d40 | 443.45 | EUR | 2022-12-01 | 1 | 1.131 | ST | 1 | 3 | 54 | 251 | 251313 | 251313001 | V320 | 7611704356978 | ELGEF Plus Anbohrschelle (Kit) PE100 d63-315mm / SDR11 / Mit 360° drehbarem Abgang d 200 mm, d1 40 mm | 37010290 |  |  | 2 | CH | 39174000
193132516 | AnbSche Kit E+ PE100 SDR11 PN16 d200-d50 | 482.93 | EUR | 2022-12-01 | 1 | 1.957 | ST | 1 | 3 | 54 | 251 | 251313 | 251313001 | V320 | 7611704356985 | ELGEF Plus Anbohrschelle (Kit) PE100 d63-315mm / SDR11 / Mit 360° drehbarem Abgang d 200 mm, d1 50 mm | 37010290 |  |  | 10 | CH | 39174000
193132517 | AnbSche Kit E+ PE100 SDR11 PN16 d200-d63 | 458.67 | EUR | 2022-12-01 | 1 | 1.9 | ST | 1 | 3 | 54 | 251 | 251313 | 251313001 | V320 | 7611704369787 | ELGEF Plus Anbohrschelle (Kit) PE100 d63-315mm / SDR11 / Mit 360° drehbarem Abgang d 200 mm, d1 63 mm | 37010290 |  |  | 10 | CH | 39174000
193132522 | AnbSche Kit E+ PE100 SDR11 PN16 d225-d20 | 443.08 | EUR | 2022-12-01 | 1 | 1.46 | ST | 1 | 3 | 54 | 251 | 251313 | 251313001 | V320 | 7611704375832 | ELGEF Plus Anbohrschelle (Kit) PE100 d63-315mm / SDR11 / Mit 360° drehbarem Abgang d 225 mm, d1 20 mm | 37010290 |  |  | 10 | CH | 39174000
193132523 | AnbSche Kit E+ PE100 SDR11 PN16 d225-d25 | 445.55 | EUR | 2022-12-01 | 1 | 0.991 | ST | 1 | 3 | 54 | 251 | 251313 | 251313001 | V320 | 7611704301558 | ELGEF Plus Anbohrschelle (Kit) PE100 d63-315mm / SDR11 / Mit 360° drehbarem Abgang d 225 mm, d1 25 mm | 37010290 |  |  | 10 | CH | 39174000
193132524 | AnbSche Kit E+ PE100 SDR11 PN16 d225-d32 | 451.18 | EUR | 2022-12-01 | 1 | 1.095 | ST | 1 | 3 | 54 | 251 | 251313 | 251313001 | V320 | 7611704356992 | ELGEF Plus Anbohrschelle (Kit) PE100 d63-315mm / SDR11 / Mit 360° drehbarem Abgang d 225 mm, d1 32 mm | 37010290 |  |  | 10 | CH | 39174000
193132525 | AnbSche Kit E+ PE100 SDR11 PN16 d225-d40 | 464.66 | EUR | 2022-12-01 | 1 | 1.134 | ST | 1 | 3 | 54 | 251 | 251313 | 251313001 | V320 | 7611704357005 | ELGEF Plus Anbohrschelle (Kit) PE100 d63-315mm / SDR11 / Mit 360° drehbarem Abgang d 225 mm, d1 40 mm | 37010290 |  |  | 10 | CH | 39174000
193132526 | AnbSche Kit E+ PE100 SDR11 PN16 d225-d50 | 506.07 | EUR | 2022-12-01 | 1 | 1.921 | ST | 1 | 3 | 54 | 251 | 251313 | 251313001 | V320 | 7611704369794 | ELGEF Plus Anbohrschelle (Kit) PE100 d63-315mm / SDR11 / Mit 360° drehbarem Abgang d 225 mm, d1 50 mm | 37010290 |  |  | 10 | CH | 39174000
193132527 | AnbSche Kit E+ PE100 SDR11 PN16 d225-d63 | 481.99 | EUR | 2022-12-01 | 1 | 1.951 | ST | 1 | 3 | 54 | 251 | 251313 | 251313001 | V320 | 7611704357012 | ELGEF Plus Anbohrschelle (Kit) PE100 d63-315mm / SDR11 / Mit 360° drehbarem Abgang d 225 mm, d1 63 mm | 37010290 |  |  | 10 | CH | 39174000
193132532 | AnbSche Kit E+ PE100 SDR11 PN16 d250-d20 | 612.77 | EUR | 2022-12-01 | 1 | 1.079 | ST | 1 | 5 | 90 | 251 | 251313 | 251313001 | V320 | 7611704384445 | ELGEF Plus Anbohrschelle (Kit) PE100 d63-315mm / SDR11 / Mit 360° drehbarem Abgang d 250 mm, d1 20 mm | 37010290 |  |  | 10 | CH | 39174000
193132533 | AnbSche Kit E+ PE100 SDR11 PN16 d250-d25 | 612.77 | EUR | 2022-12-01 | 1 | 1.095 | ST | 1 | 3 | 54 | 251 | 251313 | 251313001 | V320 | 7611704384452 | ELGEF Plus Anbohrschelle (Kit) PE100 d63-315mm / SDR11 / Mit 360° drehbarem Abgang d 250 mm, d1 25 mm | 37010290 |  |  | 10 | CH | 39174000
193132534 | AnbSche Kit E+ PE100 SDR11 PN16 d250-d32 | 616.64 | EUR | 2022-12-01 | 1 | 1.092 | ST | 1 | 3 | 54 | 251 | 251313 | 251313001 | V320 | 7611704375849 | ELGEF Plus Anbohrschelle (Kit) PE100 d63-315mm / SDR11 / Mit 360° drehbarem Abgang d 250 mm, d1 32 mm | 37010290 |  |  | 10 | CH | 39174000
193132535 | AnbSche Kit E+ PE100 SDR11 PN16 d250-d40 | 633.62 | EUR | 2022-12-01 | 1 | 1.113 | ST | 1 | 3 | 54 | 251 | 251313 | 251313001 | V320 | 7611704375856 | ELGEF Plus Anbohrschelle (Kit) PE100 d63-315mm / SDR11 / Mit 360° drehbarem Abgang d 250 mm, d1 40 mm | 37010290 |  |  | 10 | CH | 39174000
193132536 | AnbSche Kit E+ PE100 SDR11 PN16 d250-d50 | 675.37 | EUR | 2022-12-01 | 1 | 1.971 | ST | 1 | 3 | 54 | 251 | 251313 | 251313001 | V320 | 7611704375863 | ELGEF Plus Anbohrschelle (Kit) PE100 d63-315mm / SDR11 / Mit 360° drehbarem Abgang d 250 mm, d1 50 mm | 37010290 |  |  | 10 | CH | 39174000
193132537 | AnbSche Kit E+ PE100 SDR11 PN16 d250-d63 | 650.73 | EUR | 2022-12-01 | 1 | 1.923 | ST | 1 | 3 | 54 | 251 | 251313 | 251313001 | V320 | 7611704375870 | ELGEF Plus Anbohrschelle (Kit) PE100 d63-315mm / SDR11 / Mit 360° drehbarem Abgang d 250 mm, d1 63 mm | 37010290 |  |  | 2 | CH | 39174000
193132544 | AnbSche Kit E+ PE100 SDR11 PN16 d280-d32 | 671.51 | EUR | 2022-12-01 | 1 | 1.455 | ST | 1 | 3 | 54 | 251 | 251313 | 251313001 | V320 | 7611704375894 | ELGEF Plus Anbohrschelle (Kit) PE100 d63-315mm / SDR11 / Mit 360° drehbarem Abgang d 280 mm, d1 32 mm | 37010290 |  |  | 10 | CH | 39174000
193132545 | AnbSche Kit E+ PE100 SDR11 PN16 d280-d40 | 671.51 | EUR | 2022-12-01 | 1 | 1.5 | ST | 1 | 3 | 54 | 251 | 251313 | 251313001 | V320 | 7611704375900 | ELGEF Plus Anbohrschelle (Kit) PE100 d63-315mm / SDR11 / Mit 360° drehbarem Abgang d 280 mm, d1 40 mm | 37010290 |  |  | 10 | CH | 39174000
193132546 | AnbSche Kit E+ PE100 SDR11 PN16 d280-d50 | 671.51 | EUR | 2022-12-01 | 1 | 1.5 | ST | 1 | 5 | 90 | 251 | 251313 | 251313001 | V320 | 7611704375917 | ELGEF Plus Anbohrschelle (Kit) PE100 d63-315mm / SDR11 / Mit 360° drehbarem Abgang d 280 mm, d1 50 mm | 37010290 |  |  | 10 | CH | 39174000
193132547 | AnbSche Kit E+ PE100 SDR11 PN16 d280-d63 | 649.01 | EUR | 2022-12-01 | 1 | 1.51 | ST | 1 | 5 | 90 | 251 | 251313 | 251313001 | V320 | 7611704375924 | ELGEF Plus Anbohrschelle (Kit) PE100 d63-315mm / SDR11 / Mit 360° drehbarem Abgang d 280 mm, d1 63 mm | 37010290 |  |  | 10 | CH | 39174000
193132554 | AnbSche Kit E+ PE100 SDR11 PN16 d315-d32 | 686.37 | EUR | 2022-12-01 | 1 | 1.648 | ST | 1 | 5 | 90 | 251 | 251313 | 251313001 | V320 | 7611704383837 | ELGEF Plus Anbohrschelle (Kit) PE100 d63-315mm / SDR11 / Mit 360° drehbarem Abgang d 315 mm, d1 32 mm | 37010290 |  |  | 2 | CH | 39174000
193132555 | AnbSche Kit E+ PE100 SDR11 PN16 d315-d40 | 686.37 | EUR | 2022-12-01 | 1 | 1.015 | ST | 1 | 5 | 90 | 251 | 251313 | 251313001 | V320 | 7611704383844 | ELGEF Plus Anbohrschelle (Kit) PE100 d63-315mm / SDR11 / Mit 360° drehbarem Abgang d 315 mm, d1 40 mm | 37010290 |  |  | 10 | CH | 39174000
193132556 | AnbSche Kit E+ PE100 SDR11 PN16 d315-d50 | 686.37 | EUR | 2022-12-01 | 1 | 1.44 | ST | 1 | 5 | 90 | 251 | 251313 | 251313001 | V320 | 7611704383851 | ELGEF Plus Anbohrschelle (Kit) PE100 d63-315mm / SDR11 / Mit 360° drehbarem Abgang d 315 mm, d1 50 mm | 37010290 |  |  | 10 | CH | 39174000
193132557 | AnbSche Kit E+ PE100 SDR11 PN16 d315-d63 | 663.62 | EUR | 2022-12-01 | 1 | 1.602 | ST | 1 | 5 | 90 | 251 | 251313 | 251313001 | V320 | 7611704383875 | ELGEF Plus Anbohrschelle (Kit) PE100 d63-315mm / SDR11 / Mit 360° drehbarem Abgang d 315 mm, d1 63 mm | 37010290 |  |  | 2 | CH | 39174000
193133067 | AnschlSch E+ PE100 SDR11 PN16 d110-d63 | 123.66 | EUR | 2022-12-01 | 1 | 0.49 | ST | 1 | 10 | 120 | 251 | 251313 | 251313001 | V320 | 7611704452564 | Anschlussschelle PE100 d 110 mm, d1 63 mm | 37069190 | Auslauf Artikel mit Ersatz | 193131067 | 10 | CH | 39174000
193133097 | AnschlSch E+ PE100 SDR11 PN16 d160-d63 | 216.38 | EUR | 2022-12-01 | 1 | 0.543 | ST | 1 | 7 | 84 | 251 | 251313 | 251313001 | V320 | 7611704452571 | AnschlSch E+ PE100 SDR11 PN16 d160-d63 | 37069190 | Auslauf Artikel mit Ersatz | 193131097 | 10 | CH | 39174000
193135009 | AnschlSat E+ PE100 SDR11 PN16 d110Xd90 | 303.22 | EUR | 2022-12-01 | 1 | 1.124 | ST | 1 | 4 | 72 | 251 | 251336 | 251336001 | V510 | 7611704343275 | ELGEF Plus Anschlusssattel PE100 d110-250mm / SDR11 / Abgang 90-125 mm d 110 mm, d1 90 mm | 37060701 |  |  | 2 | CH | 39174000
193135010 | AnschlSat E+ PE100 SDR11 PN16 d110Xd110 | 316.3 | EUR | 2022-12-01 | 1 | 1.224 | ST | 1 | 4 | 72 | 251 | 251336 | 251336001 | V510 | 7611704343282 | ELGEF Plus Anschlusssattel PE100 d110-250mm / SDR11 / Abgang 90-125 mm d 110 mm, d1 110 mm | 37060701 |  |  | 2 | CH | 39174000
193135019 | AnschlSat E+ PE100 SDR11 PN16 d125Xd90 | 375.07 | EUR | 2022-12-01 | 1 | 1.134 | ST | 1 | 4 | 72 | 251 | 251336 | 251336001 | V510 | 7611704343299 | ELGEF Plus Anschlusssattel PE100 d110-250mm / SDR11 / Abgang 90-125 mm d 125 mm, d1 90 mm | 37060701 |  |  |  | CH | 39174000
193135020 | AnschlSat E+ PE100 SDR11 PN16 d125Xd110 | 381.43 | EUR | 2022-12-01 | 1 | 1.29 | ST | 1 | 4 | 72 | 251 | 251336 | 251336001 | V510 | 7611704343312 | ELGEF Plus Anschlusssattel PE100 d110-250mm / SDR11 / Abgang 90-125 mm d 125 mm, d1 110 mm | 37060701 |  |  | 2 | CH | 39174000
193135029 | AnschlSat E+ PE100 SDR11 PN16 d140Xd90 | 412.83 | EUR | 2022-12-01 | 1 | 0.982 | ST | 1 | 4 | 72 | 251 | 251336 | 251336001 | V510 | 7611704412254 | ELGEF Plus Anschlusssattel PE100 d110-250mm / SDR11 / Abgang 90-125 mm d 140 mm, d1 90 mm | 37060701 |  |  | 2 | CH | 39174000
193135030 | AnschlSat E+ PE100 SDR11 PN16 d140Xd110 | 425.93 | EUR | 2022-12-01 | 1 | 1.087 | ST | 1 | 4 | 72 | 251 | 251336 | 251336001 | V510 | 7611704412261 | ELGEF Plus Anschlusssattel PE100 d110-250mm / SDR11 / Abgang 90-125 mm d 140 mm, d1 110 mm | 37060701 |  |  | 2 | CH | 39174000
193135039 | AnschlSat E+ PE100 SDR11 PN16 d160Xd90 | 412.83 | EUR | 2022-12-01 | 1 | 1.449 | ST | 1 | 4 | 48 | 251 | 251336 | 251336001 | V510 | 7611704343329 | ELGEF Plus Anschlusssattel PE100 d110-250mm / SDR11 / Abgang 90-125 mm d 160 mm, d1 90 mm | 37060701 |  |  |  | CH | 39174000
193135040 | AnschlSat E+ PE100 SDR11 PN16 d160Xd110 | 425.93 | EUR | 2022-12-01 | 1 | 1.582 | ST | 1 | 4 | 48 | 251 | 251336 | 251336001 | V510 | 7611704343336 | ELGEF Plus Anschlusssattel PE100 d110-250mm / SDR11 / Abgang 90-125 mm d 160 mm, d1 110 mm | 37060701 |  |  | 2 | CH | 39174000
193135041 | AnschlSat E+ PE100 SDR11 PN16 d160Xd125 | 440.75 | EUR | 2022-12-01 | 1 | 1.782 | ST | 1 | 4 | 48 | 251 | 251336 | 251336001 | V510 | 7611704343343 | ELGEF Plus Anschlusssattel PE100 d110-250mm / SDR11 / Abgang 90-125 mm d 160 mm, d1 125 mm | 37060701 |  |  | 2 | CH | 39174000
193135049 | AnschlSat E+ PE100 SDR11 PN16 d180Xd90 | 429.4 | EUR | 2022-12-01 | 1 | 1.672 | ST | 1 | 1 | 27 | 251 | 251336 | 251336001 | V510 | 7611704343350 | ELGEF Plus Anschlusssattel PE100 d110-250mm / SDR11 / Abgang 90-125 mm d 180 mm, d1 90 mm | 37060701 |  |  | 2 | CH | 39174000
193135050 | AnschlSat E+ PE100 SDR11 PN16 d180Xd110 | 444.41 | EUR | 2022-12-01 | 1 | 1.765 | ST | 1 | 1 | 27 | 251 | 251336 | 251336001 | V510 | 7611704343367 | ELGEF Plus Anschlusssattel PE100 d110-250mm / SDR11 / Abgang 90-125 mm d 180 mm, d1 110 mm | 37060701 |  |  | 2 | CH | 39174000
193135051 | AnschlSat E+ PE100 SDR11 PN16 d180Xd125 | 459.46 | EUR | 2022-12-01 | 1 | 2.015 | ST | 1 | 1 | 27 | 251 | 251336 | 251336001 | V510 | 7611704343374 | ELGEF Plus Anschlusssattel PE100 d110-250mm / SDR11 / Abgang 90-125 mm d 180 mm, d1 125 mm | 37060701 |  |  | 2 | CH | 39174000
193135059 | AnschlSat E+ PE100 SDR11 PN16 d200Xd90 | 444.41 | EUR | 2022-12-01 | 1 | 1.803 | ST | 1 | 1 | 27 | 251 | 251336 | 251336001 | V510 | 7611704343381 | ELGEF Plus Anschlusssattel PE100 d110-250mm / SDR11 / Abgang 90-125 mm d 200 mm, d1 90 mm | 37060701 |  |  | 2 | CH | 39174000
193135060 | AnschlSat E+ PE100 SDR11 PN16 d200Xd110 | 457.52 | EUR | 2022-12-01 | 1 | 1.963 | ST | 1 | 1 | 27 | 251 | 251336 | 251336001 | V510 | 7611704343398 | ELGEF Plus Anschlusssattel PE100 d110-250mm / SDR11 / Abgang 90-125 mm d 200 mm, d1 110 mm | 37060701 |  |  | 2 | CH | 39174000
193135061 | AnschlSat E+ PE100 SDR11 PN16 d200Xd125 | 470.61 | EUR | 2022-12-01 | 1 | 2.128 | ST | 1 | 1 | 36 | 251 | 251336 | 251336001 | V510 | 7611704343404 | ELGEF Plus Anschlusssattel PE100 d110-250mm / SDR11 / Abgang 90-125 mm d 200 mm, d1 125 mm | 37060701 |  |  | 2 | CH | 39174000
193135069 | AnschlSat E+ PE100 SDR11 PN16 d225Xd90 | 462.89 | EUR | 2022-12-01 | 1 | 2.006 | ST | 1 | 1 | 27 | 251 | 251336 | 251336001 | V510 | 7611704343411 | ELGEF Plus Anschlusssattel PE100 d110-250mm / SDR11 / Abgang 90-125 mm d 225 mm, d1 90 mm | 37060701 |  |  | 2 | CH | 39174000
193135070 | AnschlSat E+ PE100 SDR11 PN16 d225Xd110 | 479.48 | EUR | 2022-12-01 | 1 | 2.4 | ST | 1 | 1 | 36 | 251 | 251336 | 251336001 | V510 | 7611704343428 | ELGEF Plus Anschlusssattel PE100 d110-250mm / SDR11 / Abgang 90-125 mm d 225 mm, d1 110 mm | 37060701 |  |  | 2 | CH | 39174000
193135071 | AnschlSat E+ PE100 SDR11 PN16 d225Xd125 | 495.86 | EUR | 2022-12-01 | 1 | 2.312 | ST | 1 | 1 | 18 | 251 | 251336 | 251336001 | V510 | 7611704343435 | ELGEF Plus Anschlusssattel PE100 d110-250mm / SDR11 / Abgang 90-125 mm d 225 mm, d1 125 mm | 37060701 |  |  | 2 | CH | 39174000
193135079 | AnschlSat E+ PE100 SDR11 PN16 d250Xd90 | 490.66 | EUR | 2022-12-01 | 1 | 2.145 | ST | 1 | 2 | 36 | 251 | 251336 | 251336001 | V510 | 7611704343442 | ELGEF Plus Anschlusssattel PE100 d110-250mm / SDR11 / Abgang 90-125 mm d 250 mm, d1 90 mm | 37060701 |  |  | 2 | CH | 39174000
193135080 | AnschlSat E+ PE100 SDR11 PN16 d250Xd110 | 507.43 | EUR | 2022-12-01 | 1 | 2.258 | ST | 1 | 2 | 36 | 251 | 251336 | 251336001 | V510 | 7611704343459 | ELGEF Plus Anschlusssattel PE100 d110-250mm / SDR11 / Abgang 90-125 mm d 250 mm, d1 110 mm | 37060701 |  |  | 2 | CH | 39174000
193135081 | AnschlSat E+ PE100 SDR11 PN16 d250Xd125 | 524.16 | EUR | 2022-12-01 | 1 | 2.5 | ST | 1 | 1 | 18 | 251 | 251336 | 251336001 | V510 | 7611704343466 | ELGEF Plus Anschlusssattel PE100 d110-250mm / SDR11 / Abgang 90-125 mm d 250 mm, d1 125 mm | 37060701 |  |  | 2 | CH | 39174000
193135159 | AnschlSat E+ PE100 PN16 d500-d630 | 894.04 | EUR | 2022-12-01 | 1 | 1.086 | ST | 1 | 5 | 90 | 251 | 251336 | 251336001 | V510 | 7611704443388 | ELGEF Plus Anschlussschelle Topload PE100 d280-630mm / SDR11 / Abgang d90-125 mm d 500 ‐ 630 mm, d1 90 mm | 37060701 |  |  | 2 | CH | 39174000
193135160 | AnschlSat E+ PE100 PN16 d500-d630 | 894.04 | EUR | 2022-12-01 | 1 | 1.159 | ST | 1 | 5 | 90 | 251 | 251336 | 251336001 | V510 | 7611704443357 | ELGEF Plus Anschlussschelle Topload PE100 d280-630mm / SDR11 / Abgang d90-125 mm d 500 ‐ 630 mm, d1 110 mm | 37060701 |  |  | 2 | CH | 39174000
193135161 | AnschlSat E+ PE100 PN16 d500-d630 | 894.04 | EUR | 2022-12-01 | 1 | 1.388 | ST | 1 | 4 | 72 | 251 | 251336 | 251336001 | V510 | 7611704443395 | ELGEF Plus Anschlussschelle Topload PE100 d280-630mm / SDR11 / Abgang d90-125 mm d 500 ‐ 630 mm, d1 125 mm | 37060701 |  |  | 2 | CH | 39174000
193135202 | AnschlSat PE100 SDR11 PN16 d315-d160 | 1271.42 | EUR | 2022-12-01 | 1 | 2.548 | ST | 1 | 1 | 24 | 251 | 251336 | 251336002 | V510 | 7611704494977 | ELGEF Plus Anschlusssattel Topload PE100 d315-1000mm / SDR11 / Abgang 160-225 mm d 315 mm, d1 160 mm | 39174000 |  |  | 2 | CH | 39174000
193135204 | AnschlSat PE100 SDR11 PN16 d315-d225 | 1462.08 | EUR | 2022-12-01 | 1 | 4.625 | ST | 1 | 1 | 18 | 251 | 251336 | 251336002 | V510 | 7611704506366 | ELGEF Plus Anschlusssattel Topload PE100 d315-1000mm / SDR11 / Abgang 160-225 mm d 315 mm, d1 225 mm | 39174000 |  |  | 2 | CH | 39174000
193135212 | AnschlSat PE100 SDR11 PN16 d355-d160 | 1525.69 | EUR | 2022-12-01 | 1 | 2.348 | ST | 1 | 1 | 24 | 251 | 251336 | 251336002 | V510 | 7611704495318 | ELGEF Plus Anschlusssattel Topload PE100 d315-1000mm / SDR11 / Abgang 160-225 mm d 355 mm, d1 160 mm | 39174000 |  |  | 2 | CH | 39174000
193135214 | AnschlSat PE100 SDR11 PN16 d355-d225 | 1754.95 | EUR | 2022-12-01 | 1 | 4.594 | ST | 1 | 1 | 18 | 251 | 251336 | 251336002 | V510 | 7611704506144 | ELGEF Plus Anschlusssattel Topload PE100 d315-1000mm / SDR11 / Abgang 160-225 mm d 355 mm, d1 225 mm | 39174000 |  |  | 2 | CH | 39174000
193135222 | AnschlSat PE100 SDR11 PN16 d400-d160 | 1652.85 | EUR | 2022-12-01 | 1 | 2.623 | ST | 1 | 1 | 24 | 251 | 251336 | 251336002 | V510 | 7611704506076 | ELGEF Plus Anschlusssattel Topload PE100 d315-1000mm / SDR11 / Abgang 160-225 mm d 400 mm, d1 160 mm | 39174000 |  |  | 2 | CH | 39174000
193135224 | AnschlSat PE100 SDR11 PN16 d400-d225 | 1901.36 | EUR | 2022-12-01 | 1 | 4.612 | ST | 1 | 1 | 18 | 251 | 251336 | 251336002 | V510 | 7611704506151 | ELGEF Plus Anschlusssattel Topload PE100 d315-1000mm / SDR11 / Abgang 160-225 mm d 400 mm, d1 225 mm | 39174000 |  |  | 2 | CH | 39174000
193135232 | AnschlSat PE100 SDR11 PN16 d450-d160 | 1779.96 | EUR | 2022-12-01 | 1 | 2.429 | ST | 1 | 1 | 24 | 251 | 251336 | 251336002 | V510 | 7611704506083 | ELGEF Plus Anschlusssattel Topload PE100 d315-1000mm / SDR11 / Abgang 160-225 mm d 450 mm, d1 160 mm | 39174000 |  |  | 2 | CH | 39174000
193135234 | AnschlSat PE100 SDR11 PN16 d450-d225 | 2047.77 | EUR | 2022-12-01 | 1 | 4.301 | ST | 1 | 1 | 18 | 251 | 251336 | 251336002 | V510 | 7611704506168 | ELGEF Plus Anschlusssattel Topload PE100 d315-1000mm / SDR11 / Abgang 160-225 mm d 450 mm, d1 225 mm | 39174000 |  |  | 2 | CH | 39174000
193135242 | AnschlSat PE100 SDR11 PN16 d500-d160 | 1907.11 | EUR | 2022-12-01 | 1 | 2.69 | ST | 1 | 1 | 24 | 251 | 251336 | 251336002 | V510 | 7611704506090 | ELGEF Plus Anschlusssattel Topload PE100 d315-1000mm / SDR11 / Abgang 160-225 mm d 500 mm, d1 160 mm | 39174000 |  |  | 2 | CH | 39174000
193135244 | AnschlSat PE100 SDR11 PN16 d500-d225 | 2194.16 | EUR | 2022-12-01 | 1 | 4.569 | ST | 1 | 1 | 18 | 251 | 251336 | 251336002 | V510 | 7611704506175 | ELGEF Plus Anschlusssattel Topload PE100 d315-1000mm / SDR11 / Abgang 160-225 mm d 500 mm, d1 225 mm | 39174000 |  |  | 2 | CH | 39174000
193135252 | AnschlSat PE100 SDR11 PN16 d560-d160 | 2034.26 | EUR | 2022-12-01 | 1 | 2.495 | ST | 1 | 1 | 24 | 251 | 251336 | 251336002 | V510 | 7611704506106 | ELGEF Plus Anschlusssattel Topload PE100 d315-1000mm / SDR11 / Abgang 160-225 mm d 560 mm, d1 160 mm | 39174000 |  |  | 2 | CH | 39174000
193135254 | AnschlSat PE100 SDR11 PN16 d560-d225 | 2340.55 | EUR | 2022-12-01 | 1 | 4.321 | ST | 1 | 1 | 18 | 251 | 251336 | 251336002 | V510 | 7611704506182 | ELGEF Plus Anschlusssattel Topload PE100 d315-1000mm / SDR11 / Abgang 160-225 mm d 560 mm, d1 225 mm | 39174000 |  |  | 2 | CH | 39174000
193135262 | AnschlSat PE100 SDR11 PN16 d630-d160 | 2161.42 | EUR | 2022-12-01 | 1 | 2.616 | ST | 1 | 1 | 24 | 251 | 251336 | 251336002 | V510 | 7611704506113 | ELGEF Plus Anschlusssattel Topload PE100 d315-1000mm / SDR11 / Abgang 160-225 mm d 630 mm, d1 160 mm | 39174000 |  |  | 2 | CH | 39174000
193135264 | AnschlSat PE100 SDR11 PN16 d630-d225 | 2486.98 | EUR | 2022-12-01 | 1 | 4.75 | ST | 1 | 1 | 18 | 251 | 251336 | 251336002 | V510 | 7611704506199 | ELGEF Plus Anschlusssattel Topload PE100 d315-1000mm / SDR11 / Abgang 160-225 mm d 630 mm, d1 225 mm | 39174000 |  |  | 2 | CH | 39174000
193135272 | AnschlSat PE100 SDR11 PN16 d710-d160 | 2479.26 | EUR | 2022-12-01 | 1 | 2.504 | ST | 1 | 1 | 24 | 251 | 251336 | 251336002 | V510 | 7611704506120 | ELGEF Plus Anschlusssattel Topload PE100 d315-1000mm / SDR11 / Abgang 160-225 mm d 710 mm, d1 160 mm | 39174000 |  |  | 2 | CH | 39174000
193135274 | AnschlSat PE100 SDR11 PN16 d710-d225 | 2852.98 | EUR | 2022-12-01 | 1 | 4.36 | ST | 1 | 1 | 18 | 251 | 251336 | 251336002 | V510 | 7611704506205 | ELGEF Plus Anschlusssattel Topload PE100 d315-1000mm / SDR11 / Abgang 160-225 mm d 710 mm, d1 225 mm | 39174000 |  |  | 2 | CH | 39174000
193135282 | AnschlSat PE100 SDR11 PN16 d800-d160 | 2860.67 | EUR | 2022-12-01 | 1 | 2.399 | ST | 1 | 1 | 24 | 251 | 251336 | 251336002 | V510 | 7611704506137 | ELGEF Plus Anschlusssattel Topload PE100 d315-1000mm / SDR11 / Abgang 160-225 mm d 800 mm, d1 160 mm | 39174000 |  |  | 2 | CH | 39174000
193135284 | AnschlSat PE100 SDR11 PN16 d800-d225 | 3290.25 | EUR | 2022-12-01 | 1 | 4.553 | ST | 1 | 1 | 18 | 251 | 251336 | 251336002 | V510 | 7611704506212 | ELGEF Plus Anschlusssattel Topload PE100 d315-1000mm / SDR11 / Abgang 160-225 mm d 800 mm, d1 225 mm | 39174000 |  |  | 2 | CH | 39174000
193135289 | AnschlSat E+ PE100 SDR11 PN16 d280Xd90 | 752.47 | EUR | 2022-12-01 | 1 | 1.242 | ST | 1 | 5 | 90 | 251 | 251336 | 251336001 | V510 | 7611704452472 | ELGEF Plus Anschlussschelle Topload PE100 d280-630mm / SDR11 / Abgang d90-125 mm d 280 mm, d1 90 mm | 37060701 |  |  | 2 | CH | 39174000
193135290 | AnschlSat E+ PE100 SDR11 PN16 d280Xd110 | 752.47 | EUR | 2022-12-01 | 1 | 1.295 | ST | 1 | 4 | 72 | 251 | 251336 | 251336001 | V510 | 7611704452458 | ELGEF Plus Anschlussschelle Topload PE100 d280-630mm / SDR11 / Abgang d90-125 mm d 280 mm, d1 110 mm | 37060701 |  |  | 2 | CH | 39174000
193135291 | AnschlSat E+ PE100 SDR11 PN16 d280Xd125 | 752.47 | EUR | 2022-12-01 | 1 | 1.53 | ST | 1 | 5 | 60 | 251 | 251336 | 251336001 | V510 | 7611704452533 | ELGEF Plus Anschlussschelle Topload PE100 d280-630mm / SDR11 / Abgang d90-125 mm d 280 mm, d1 125 mm | 37060701 |  |  | 2 | CH | 39174000
193135294 | AnschlSat PE100 SDR11 PN16 d900-d225 | 3496.37 | EUR | 2022-12-01 | 1 | 4.39 | ST | 1 | 1 | 18 | 251 | 251336 | 251336002 | V510 | 7611704506229 | ELGEF Plus Anschlusssattel Topload PE100 d315-1000mm / SDR11 / Abgang 160-225 mm d 900 mm, d1 225 mm | 39174000 |  |  | 2 | CH | 39174000
193135304 | AnschlSat PE100 SDR11 PN16 d1000-d225 | 4132.07 | EUR | 2022-12-01 | 1 | 4.262 | ST | 1 | 1 | 18 | 251 | 251336 | 251336002 | V510 | 7611704506236 | ELGEF Plus Anschlusssattel Topload PE100 d315-1000mm / SDR11 / Abgang 160-225 mm d 1000 mm, d1 225 mm | 39174000 |  |  | 2 | CH | 39174000
193135309 | AnschlSat E+ PE100 PN16 d315-d355 | 821.02 | EUR | 2022-12-01 | 1 | 1.214 | ST | 1 | 5 | 90 | 251 | 251336 | 251336001 | V510 | 7611704452489 | ELGEF Plus Anschlussschelle Topload PE100 d280-630mm / SDR11 / Abgang d90-125 mm d 315 ‐ 355 mm, d1 90 mm | 37060701 |  |  | 2 | CH | 39174000
193135310 | AnschlSat E+ PE100 PN16 d315-d355 | 821.02 | EUR | 2022-12-01 | 1 | 1.297 | ST | 1 | 4 | 48 | 251 | 251336 | 251336001 | V510 | 7611704452496 | ELGEF Plus Anschlussschelle Topload PE100 d280-630mm / SDR11 / Abgang d90-125 mm d 315 ‐ 355 mm, d1 110 mm | 37060701 |  |  | 2 | CH | 39174000
193135311 | AnschlSat E+ PE100 PN16 d315-d355 | 821.02 | EUR | 2022-12-01 | 1 | 1.53 | ST | 1 | 4 | 48 | 251 | 251336 | 251336001 | V510 | 7611704452540 | ELGEF Plus Anschlussschelle Topload PE100 d280-630mm / SDR11 / Abgang d90-125 mm d 315 ‐ 355 mm, d1 125 mm | 37060701 |  |  | 2 | CH | 39174000
193135329 | AnschlSat E+ PE100 SDR11 PN16 d400Xd90 | 821.02 | EUR | 2022-12-01 | 1 | 1.022 | ST | 1 | 5 | 90 | 251 | 251336 | 251336001 | V510 | 7611704452502 | ELGEF Plus Anschlussschelle Topload PE100 d280-630mm / SDR11 / Abgang d90-125 mm d 400 mm, d1 90 mm | 37060701 |  |  | 2 | CH | 39174000
193135330 | AnschlSat E+ PE100 SDR11 PN16 d400Xd110 | 821.02 | EUR | 2022-12-01 | 1 | 1.116 | ST | 1 | 4 | 48 | 251 | 251336 | 251336001 | V510 | 7611704452519 | ELGEF Plus Anschlussschelle Topload PE100 d280-630mm / SDR11 / Abgang d90-125 mm d 400 mm, d1 110 mm | 37060701 |  |  | 2 | CH | 39174000
193135331 | AnschlSat E+ PE100 SDR11 PN16 d400Xd125 | 821.02 | EUR | 2022-12-01 | 1 | 1.369 | ST | 1 | 4 | 48 | 251 | 251336 | 251336001 | V510 | 7611704452526 | ELGEF Plus Anschlussschelle Topload PE100 d280-630mm / SDR11 / Abgang d90-125 mm d 400 mm, d1 125 mm | 37060701 |  |  | 2 | CH | 39174000
193135339 | AnschlSat E+ PE100 SDR11 PN16 d450Xd90 | 821.02 | EUR | 2022-12-01 | 1 | 1.022 | ST | 1 | 5 | 90 | 251 | 251336 | 251336001 | V510 | 7611704494915 | ELGEF Plus Anschlussschelle Topload PE100 d280-630mm / SDR11 / Abgang d90-125 mm d 450 mm, d1 90 mm | 37060500 |  |  | 2 | CH | 39174000
193135340 | AnschlSat E+ PE100 SDR11 PN16 d450Xd110 | 821.02 | EUR | 2022-12-01 | 1 | 1.116 | ST | 1 | 4 | 72 | 251 | 251336 | 251336001 | V510 | 7611704494922 | ELGEF Plus Anschlussschelle Topload PE100 d280-630mm / SDR11 / Abgang d90-125 mm d 450 mm, d1 110 mm | 37060500 |  |  | 2 | CH | 39174000
193135341 | AnschlSat E+ PE100 SDR11 PN16 d450Xd125 | 821.02 | EUR | 2022-12-01 | 1 | 1.369 | ST | 1 | 4 | 72 | 251 | 251336 | 251336001 | V510 | 7611704494939 | ELGEF Plus Anschlussschelle Topload PE100 d280-630mm / SDR11 / Abgang d90-125 mm d 450 mm, d1 125 mm | 37060500 |  |  | 10 | CH | 39174000
193135436 | AnschlSat PE100 SDR11 PN16 d450-d315 | 7960.76 | EUR | 2022-12-01 | 1 | 18.5 | ST | 1 | 1 | 4 | 251 | 251336 | 251336003 | V510 | 7611704490795 | ELGEF Plus Anschlusssattel Topload PE100 d450-1000mm / SDR11 / Abgang 315 mm d 450 mm, d1 315 mm | 39174000 |  |  | 2 | DE | 39174000
193135446 | AnschlSat PE100 SDR11 PN16 d500-d315 | 9125.26 | EUR | 2022-12-01 | 1 | 17 | ST | 1 | 1 | 4 | 251 | 251336 | 251336003 | V510 | 7611704484466 | ELGEF Plus Anschlusssattel Topload PE100 d450-1000mm / SDR11 / Abgang 315 mm d 500 mm, d1 315 mm | 37060701 |  |  | 2 | DE | 39174000
193135456 | AnschlSat PE100 SDR11 PN16 d560-d315 | 9732.05 | EUR | 2022-12-01 | 1 | 16.1 | ST | 1 | 1 | 4 | 251 | 251336 | 251336003 | V510 | 7611704482318 | ELGEF Plus Anschlusssattel Topload PE100 d450-1000mm / SDR11 / Abgang 315 mm d 560 mm, d1 315 mm | 37060701 |  |  | 10 | DE | 39174000
193135466 | AnschlSat PE100 SDR11 PN16 d630-d315 | 10340.82 | EUR | 2022-12-01 | 1 | 15.95 | ST | 1 | 1 | 4 | 251 | 251336 | 251336003 | V510 | 7611704487375 | ELGEF Plus Anschlusssattel Topload PE100 d450-1000mm / SDR11 / Abgang 315 mm d 630 mm, d1 315 mm | 37060701 |  |  | 10 | DE | 39174000
193135476 | AnschlSat PE100 SDR11 PN16 d710-d315 | 11862.64 | EUR | 2022-12-01 | 1 | 14.8 | ST | 1 | 1 | 4 | 251 | 251336 | 251336003 | V510 | 7611704482325 | ELGEF Plus Anschlusssattel Topload PE100 d450-1000mm / SDR11 / Abgang 315 mm d 710 mm, d1 315 mm | 37060701 |  |  | 2 | DE | 39174000
193135486 | AnschlSat PE100 SDR11 PN16 d800-d315 | 13686.93 | EUR | 2022-12-01 | 1 | 14.3 | ST | 1 | 1 | 4 | 251 | 251336 | 251336003 | V510 | 7611704477949 | ELGEF Plus Anschlusssattel Topload PE100 d450-1000mm / SDR11 / Abgang 315 mm d 800 mm, d1 315 mm | 37060701 |  |  | 2 | DE | 39174000
193135496 | AnschlSat PE100 SDR11 PN16 d900-d315 | 14546.1 | EUR | 2022-12-01 | 1 | 13.8 | ST | 1 | 1 | 4 | 251 | 251336 | 251336003 | V510 | 7611704482332 | ELGEF Plus Anschlusssattel Topload PE100 d450-1000mm / SDR11 / Abgang 315 mm d 900 mm, d1 315 mm | 37060701 |  |  | 2 | DE | 39174000
193135506 | AnschlSat PE100 SDR11 PN16 d1000-d315 | 17191.02 | EUR | 2022-12-01 | 1 | 13.5 | ST | 1 | 1 | 4 | 251 | 251336 | 251336003 | V510 | 7611704488129 | ELGEF Plus Anschlusssattel Topload PE100 d450-1000mm / SDR11 / Abgang 315 mm d 1000 mm, d1 315 mm | 37060701 |  |  | 2 | DE | 39174000
193135676 | AnschlSat PE100 SDR17 PN10 d710-d315 | 10082.65 | EUR | 2022-12-01 | 1 | 14 | ST | 1 | 1 | 4 | 251 | 251336 | 251336003 | V510 | 7611704487399 | ELGEF PlusAnschlusssattel Topload PE100 d710-2000mm / SDR17 / Abgang 315-500 mm d 710 mm, d1 315 mm | 37060701 |  |  | 2 | DE | 39174000
193135686 | AnschlSat PE100 SDR17 PN10 d800-d315 | 11633.4 | EUR | 2022-12-01 | 1 | 13.5 | ST | 1 | 1 | 4 | 251 | 251336 | 251336003 | V510 | 7611704484480 | ELGEF PlusAnschlusssattel Topload PE100 d710-2000mm / SDR17 / Abgang 315-500 mm d 800 mm, d1 315 mm | 37060701 |  |  | 10 | DE | 39174000
193135696 | AnschlSat PE100 SDR17 PN10 d900-d315 | 12363.51 | EUR | 2022-12-01 | 1 | 13.1 | ST | 1 | 1 | 4 | 251 | 251336 | 251336003 | V510 | 7611704487429 | ELGEF PlusAnschlusssattel Topload PE100 d710-2000mm / SDR17 / Abgang 315-500 mm d 900 mm, d1 315 mm | 37060701 |  |  | 2 | DE | 39174000
193135698 | AnschlSat PE100 SDR17 PN10 d900-d500 | 16692.09 | EUR | 2022-12-01 | 1 | 32.6 | ST | 1 | 1 | 2 | 251 | 251336 | 251336003 | V510 | 7611704488525 | ELGEF PlusAnschlusssattel Topload PE100 d710-2000mm / SDR17 / Abgang 315-500 mm d 900 mm, d1 500 mm | 37060701 |  |  | 10 | DE | 39174000
193135706 | AnschlSat PE100 SDR17 PN10 d1000-d315 | 14611.6 | EUR | 2022-12-01 | 1 | 12.8 | ST | 1 | 1 | 4 | 251 | 251336 | 251336003 | V510 | 7611704484497 | ELGEF PlusAnschlusssattel Topload PE100 d710-2000mm / SDR17 / Abgang 315-500 mm d 1000 mm, d1 315 mm | 37060701 |  |  | 10 | DE | 39174000
193135708 | AnschlSat PE100 SDR17 PN10 d1000-d500 | 19726.1 | EUR | 2022-12-01 | 1 | 31.4 | ST | 1 | 1 | 2 | 251 | 251336 | 251336003 | V510 | 7611704482356 | ELGEF PlusAnschlusssattel Topload PE100 d710-2000mm / SDR17 / Abgang 315-500 mm d 1000 mm, d1 500 mm | 37060701 |  |  | 10 | DE | 39174000
193135716 | AnschlSat PE100 SDR17 PN10 d1200-d315 | 16803.84 | EUR | 2022-12-01 | 1 | 12.3 | ST | 1 | 1 | 4 | 251 | 251336 | 251336003 | V510 | 7611704487450 | ELGEF PlusAnschlusssattel Topload PE100 d710-2000mm / SDR17 / Abgang 315-500 mm d 1200 mm, d1 315 mm | 37060701 |  |  | 10 | DE | 39174000
193135718 | AnschlSat PE100 SDR17 PN10 d1200-d500 | 22685.04 | EUR | 2022-12-01 | 1 | 29.4 | ST | 1 | 1 | 2 | 251 | 251336 | 251336003 | V510 | 7611704488549 | ELGEF PlusAnschlusssattel Topload PE100 d710-2000mm / SDR17 / Abgang 315-500 mm d 1200 mm, d1 500 mm | 37060701 |  |  | 2 | DE | 39174000
193135726 | AnschlSat PE100 SDR17 PN10 d1400-d315 | 19265.7 | EUR | 2022-12-01 | 1 | 11.9 | ST | 1 | 1 | 4 | 251 | 251336 | 251336003 | V510 | 7611704488143 | ELGEF PlusAnschlusssattel Topload PE100 d710-2000mm / SDR17 / Abgang 315-500 mm d 1400 mm, d1 315 mm | 37060701 |  |  | 10 | DE | 39174000
193135728 | AnschlSat PE100 SDR17 PN10 d1400-d500 | 26085.14 | EUR | 2022-12-01 | 1 | 28.1 | ST | 1 | 1 | 4 | 251 | 251336 | 251336003 | V510 | 7611704484503 | ELGEF PlusAnschlusssattel Topload PE100 d710-2000mm / SDR17 / Abgang 315-500 mm d 1400 mm, d1 500 mm | 37060701 |  |  | 10 | DE | 39174000
193135736 | AnschlSat PE100 SDR17 PN10 d1600-d315 | 22220.8 | EUR | 2022-12-01 | 1 | 11.7 | ST | 1 | 1 | 4 | 251 | 251336 | 251336003 | V510 | 7611704482363 | ELGEF PlusAnschlusssattel Topload PE100 d710-2000mm / SDR17 / Abgang 315-500 mm d 1600 mm, d1 315 mm | 37060701 |  |  | 10 | DE | 39174000
193135738 | AnschlSat PE100 SDR17 PN10 d1600-d500 | 29999.54 | EUR | 2022-12-01 | 1 | 27.1 | ST | 1 | 1 | 4 | 251 | 251336 | 251336003 | V510 | 7611704487474 | ELGEF PlusAnschlusssattel Topload PE100 d710-2000mm / SDR17 / Abgang 315-500 mm d 1600 mm, d1 500 mm | 37060701 |  |  | 10 | DE | 39174000
193135746 | AnschlSat PE100 SDR17 PN10 d2000-d315 | 25557.28 | EUR | 2022-12-01 | 1 | 11.3 | ST | 1 | 1 | 4 | 251 | 251336 | 251336003 | V510 | 7611704488563 | ELGEF PlusAnschlusssattel Topload PE100 d710-2000mm / SDR17 / Abgang 315-500 mm d 2000 mm, d1 315 mm | 37060701 |  |  | 10 | DE | 39174000
193135748 | AnschlSat PE100 SDR17 PN10 d2000-d500 | 34499.54 | EUR | 2022-12-01 | 1 | 25.7 | ST | 1 | 1 | 4 | 251 | 251336 | 251336003 | V510 | 7611704488150 | ELGEF PlusAnschlusssattel Topload PE100 d710-2000mm / SDR17 / Abgang 315-500 mm d 2000 mm, d1 500 mm | 37060701 |  |  | 10 | DE | 39174000
193136104 | Y-Anbohrschelle PE100 SDR11 d180-d32 | 225.9 | EUR | 2022-12-01 | 1 | 0.605 | ST | 1 | 2 | 54 | 251 | 251K02 | 251K02001 | V324 | 7611704507509 | ELGEF Plus Y-Anbohrschelle PE100 d180-315mm / SDR11 d 180 mm, Do3 32 mm |  |  |  | 2 | CH | 39174000
193136107 | Y-Anbohrschelle PE100 SDR11 d180-d63 | 236.34 | EUR | 2022-12-01 | 1 | 1.014 | ST | 1 | 2 | 54 | 251 | 251K02 | 251K02001 | V324 | 7611704507516 | ELGEF Plus Y-Anbohrschelle PE100 d180-315mm / SDR11 d 180 mm, Do3 63 mm |  |  |  | 2 | CH | 39174000
193136114 | Y-Anbohrschelle PE100 SDR11 d200-d32 | 266.13 | EUR | 2022-12-01 | 1 | 0.608 | ST | 1 | 2 | 54 | 251 | 251K02 | 251K02001 | V324 | 7611704507523 | ELGEF Plus Y-Anbohrschelle PE100 d180-315mm / SDR11 d 200 mm, Do3 32 mm |  |  |  | 2 | CH | 39174000
193136117 | Y-Anbohrschelle PE100 SDR11 d200-d63 | 276.57 | EUR | 2022-12-01 | 1 | 1.022 | ST | 1 | 2 | 54 | 251 | 251K02 | 251K02001 | V324 | 7611704507530 | ELGEF Plus Y-Anbohrschelle PE100 d180-315mm / SDR11 d 200 mm, Do3 63 mm |  |  |  | 2 | CH | 39174000
193136124 | Y-Anbohrschelle PE100 SDR11 d225-d32 | 281.37 | EUR | 2022-12-01 | 1 | 0.628 | ST | 1 | 2 | 54 | 251 | 251K02 | 251K02001 | V324 | 7611704507547 | ELGEF Plus Y-Anbohrschelle PE100 d180-315mm / SDR11 d 225 mm, Do3 32 mm |  |  |  | 2 | CH | 39174000
193136127 | Y-Anbohrschelle PE100 SDR11 d225-d63 | 291.72 | EUR | 2022-12-01 | 1 | 1.046 | ST | 1 | 2 | 54 | 251 | 251K02 | 251K02001 | V324 | 7611704507554 | ELGEF Plus Y-Anbohrschelle PE100 d180-315mm / SDR11 d 225 mm, Do3 63 mm |  |  |  | 2 | CH | 39174000
193136134 | Y-Anbohrschelle PE100 SDR11 d250-d32 | 394.27 | EUR | 2022-12-01 | 1 | 0.661 | ST | 1 | 2 | 54 | 251 | 251K02 | 251K02001 | V324 | 7611704507561 | ELGEF Plus Y-Anbohrschelle PE100 d180-315mm / SDR11 d 250 mm, Do3 32 mm |  |  |  | 2 | CH | 39174000
193136137 | Y-Anbohrschelle PE100 SDR11 d250-d63 | 404.72 | EUR | 2022-12-01 | 1 | 1.079 | ST | 1 | 2 | 54 | 251 | 251K02 | 251K02001 | V324 | 7611704507578 | ELGEF Plus Y-Anbohrschelle PE100 d180-315mm / SDR11 d 250 mm, Do3 63 mm |  |  |  | 2 | CH | 39174000
193136147 | Y-Anbohrschelle PE100 SDR11 d280-d63 | 404.72 | EUR | 2022-12-01 | 1 | 1.093 | ST | 1 | 2 | 54 | 251 | 251K02 | 251K02001 | V324 | 7611704507585 | ELGEF Plus Y-Anbohrschelle PE100 d180-315mm / SDR11 d 280 mm, Do3 63 mm |  |  |  | 2 | CH | 39174000
193136157 | Y-Anbohrschelle PE100 SDR11 d315-d63 | 415.76 | EUR | 2022-12-01 | 1 | 1.094 | ST | 1 | 2 | 54 | 251 | 251K02 | 251K02001 | V324 | 7611704507592 | ELGEF Plus Y-Anbohrschelle PE100 d180-315mm / SDR11 d 315 mm, Do3 63 mm |  |  |  | 2 | CH | 39174000
193137037 | AnschlSch E+ PE100 SDR11 PN16 d63-d63 | 90.95 | EUR | 2022-12-01 | 1 | 0.325 | ST | 1 | 5 | 240 | 251 | 251313 | 251313001 | V320 | 7611704512428 | ELGEF Plus Elektroschweiss Anschlussschelle PE100 d63-400mm / SDR11 d 63 mm, d1 63 mm | 23140202 |  |  | 2 | CH | 39174000
193137047 | AnschlSch E+ PE100 SDR11 PN16 d75-d63 | 104.2 | EUR | 2022-12-01 | 1 | 0.455 | ST | 1 | 5 | 180 | 251 | 251313 | 251313001 | V320 | 7611704511193 | ELGEF Plus Elektroschweiss Anschlussschelle PE100 d63-400mm / SDR11 d 75 mm, d1 63 mm | 23140202 |  |  | 2 | CH | 39174000
193137057 | AnschlSch E+ PE100 SDR11 PN16 d90-d63 | 104.8 | EUR | 2022-12-01 | 1 | 0.415 | ST | 1 | 5 | 180 | 251 | 251313 | 251313001 | V320 | 7611704511209 | ELGEF Plus Elektroschweiss Anschlussschelle PE100 d63-400mm / SDR11 d 90 mm, d1 63 mm | 23140202 |  |  | 2 | CH | 39174000
193137067 | AnschlSch E+ PE100 SDR11 PN16 d110-d63 | 123.66 | EUR | 2022-12-01 | 1 | 0.458 | ST | 1 | 3 | 144 | 251 | 251313 | 251313001 | V320 | 7611704511216 | ELGEF Plus Elektroschweiss Anschlussschelle PE100 d63-400mm / SDR11 d 110 mm, d1 63 mm | 23140202 |  |  | 2 | CH | 39174000
193137077 | AnschlSch E+ PE100 SDR11 PN16 d125-d63 | 151.39 | EUR | 2022-12-01 | 1 | 0.502 | ST | 1 | 3 | 144 | 251 | 251313 | 251313001 | V320 | 7611704511223 | ELGEF Plus Elektroschweiss Anschlussschelle PE100 d63-400mm / SDR11 d 125 mm, d1 63 mm | 23140202 |  |  | 2 | CH | 39174000
193137087 | AnschlSch E+ PE100 SDR11 PN16 d140-d63 | 214.02 | EUR | 2022-12-01 | 1 | 0.523 | ST | 1 | 3 | 108 | 251 | 251313 | 251313001 | V320 | 7611704512411 | ELGEF Plus Elektroschweiss Anschlussschelle PE100 d63-400mm / SDR11 d 140 mm, d1 63 mm | 23140202 |  |  | 10 | CH | 39174000
193137097 | AnschlSch E+ PE100 SDR11 PN16 d160-d63 | 242.34 | EUR | 2022-12-01 | 1 | 0.493 | ST | 1 | 4 | 144 | 251 | 251313 | 251313001 | V320 | 7611704511247 | ELGEF Plus Elektroschweiss Anschlussschelle PE100 d63-400mm / SDR11 d 160 mm, d1 63 mm | 23140202 |  |  | 2 | CH | 39174000
193137107 | AnschlSch E+ PE100 SDR11 PN16 d180-d63 | 260.83 | EUR | 2022-12-01 | 1 | 0.6 | ST | 1 | 5 | 100 | 251 | 251313 | 251313001 | V320 | 7611704511254 | ELGEF Plus Elektroschweiss Anschlussschelle PE100 d63-400mm / SDR11 d 180 mm, d1 63 mm | 23140202 |  |  | 2 | CH | 39174000
193137117 | AnschlSch E+ PE100 SDR11 PN16 d200-d63 | 322.1 | EUR | 2022-12-01 | 1 | 0.634 | ST | 1 | 5 | 100 | 251 | 251313 | 251313001 | V320 | 7611704511261 | ELGEF Plus Elektroschweiss Anschlussschelle PE100 d63-400mm / SDR11 d 200 mm, d1 63 mm | 23140202 |  |  | 2 | CH | 39174000
193137127 | AnschlSch E+ PE100 SDR11 PN16 d225-d63 | 344.82 | EUR | 2022-12-01 | 1 | 0.618 | ST | 1 | 4 | 108 | 251 | 251313 | 251313001 | V320 | 7611704511278 | ELGEF Plus Elektroschweiss Anschlussschelle PE100 d63-400mm / SDR11 d 225 mm, d1 63 mm | 23140202 |  |  | 2 | CH | 39174000
193137137 | AnschlSch E+ PE100 SDR11 PN16 d250-d63 | 513.77 | EUR | 2022-12-01 | 1 | 0.627 | ST | 1 | 4 | 108 | 251 | 251313 | 251313001 | V320 | 7611704511285 | AnschlSch E+ PE100 SDR11 PN16 d250-d63 | 23140202 |  |  | 10 | CH | 39174000
193137147 | AnschlSch E+ PE100 SDR11 PN16 d280-d63 | 513.77 | EUR | 2022-12-01 | 1 | 0.359 | ST | 1 | 8 | 216 | 251 | 251313 | 251313001 | V320 | 7611704511292 | AnschlSch E+ PE100 SDR11 PN16 d280-d63 | 23140202 |  |  | 10 | CH | 39174000
193137157 | AnschlSch E+ PE100 SDR11 PN16 d315-d63 | 531.29 | EUR | 2022-12-01 | 1 | 0.373 | ST | 1 | 8 | 216 | 251 | 251313 | 251313001 | V320 | 7611704511308 | AnschlSch E+ PE100 SDR11 PN16 d315-d63 | 23140202 |  |  | 10 | CH | 39174000
193137177 | AnschlSch E+ PE100 SDR11 PN16 d400-d63 | 563.08 | EUR | 2022-12-01 | 1 | 0.356 | ST | 1 | 8 | 216 | 251 | 251313 | 251313001 | V320 | 7611704511315 | AnschlSch E+ PE100 SDR11 PN16 d400-d63 | 23140202 |  |  | 10 | CH | 39174000
193149437 | Spb Schelle E+ PE100 SDR11 PN16 d63-21/2 | 316.3 | EUR | 2022-12-01 | 1 | 1.77 | ST | 1 | 3 | 144 | 251 | 251313 | 251313001 | V320 | 7611704367271 | ELGEF Plus Sperrblasenschelle (Kit) PE100 d63-400mm / SDR11 / maximale Anbohrung 56.5 mm SDR 11, PN 10 bar | 37069190 |  |  | 2 | CH | 39174000
193149447 | Spb Schelle E+ PE100 SDR11 PN16 d75-21/2 | 329.6 | EUR | 2022-12-01 | 1 | 1.9 | ST | 1 | 3 | 144 | 251 | 251313 | 251313001 | V320 | 7611704367288 | ELGEF Plus Sperrblasenschelle (Kit) PE100 d63-400mm / SDR11 / maximale Anbohrung 56.5 mm SDR 11, PN 10 bar | 37069190 |  |  | 10 | CH | 39174000
193149457 | Spb Schelle E+ PE100 SDR11 PN16 d90-21/2 | 331.91 | EUR | 2022-12-01 | 1 | 1.775 | ST | 1 | 3 | 144 | 251 | 251313 | 251313001 | V320 | 7611704367295 | ELGEF Plus Sperrblasenschelle (Kit) PE100 d63-400mm / SDR11 / maximale Anbohrung 56.5 mm SDR 11, PN 10 bar | 37069190 |  |  | 2 | CH | 39174000
193149467 | Spb Schelle PE100 SDR11 PN16 d110-21/2 | 350.61 | EUR | 2022-12-01 | 1 | 1.788 | ST | 1 | 3 | 108 | 251 | 251313 | 251313001 | V320 | 7611704367301 | ELGEF Plus Sperrblasenschelle (Kit) PE100 d63-400mm / SDR11 / maximale Anbohrung 56.5 mm SDR 11, PN 10 bar | 37069190 |  |  | 2 | CH | 39174000
193149477 | Spb Schelle PE100 SDR11 PN16 d125-21/2 | 376.79 | EUR | 2022-12-01 | 1 | 1.923 | ST | 1 | 3 | 108 | 251 | 251313 | 251313001 | V320 | 7611704382076 | ELGEF Plus Sperrblasenschelle (Kit) PE100 d63-400mm / SDR11 / maximale Anbohrung 56.5 mm SDR 11, PN 16 bar | 37069190 |  |  | 2 | CH | 39174000
193149487 | Spb Schelle PE100 SDR11 PN16 d140-21/2 | 438.23 | EUR | 2022-12-01 | 1 | 1.945 | ST | 1 | 3 | 108 | 251 | 251313 | 251313001 | V320 | 7611704367318 | ELGEF Plus Sperrblasenschelle (Kit) PE100 d63-400mm / SDR11 / maximale Anbohrung 56.5 mm SDR 11, PN 16 bar | 37069190 |  |  | 10 | CH | 39174000
193149497 | Spb Schelle PE100 SDR11 PN16 d160-21/2 | 466.37 | EUR | 2022-12-01 | 1 | 1.861 | ST | 1 | 5 | 90 | 251 | 251313 | 251313001 | V320 | 7611704367325 | ELGEF Plus Sperrblasenschelle (Kit) PE100 d63-400mm / SDR11 / maximale Anbohrung 56.5 mm SDR 11, PN 16 bar | 37069190 |  |  | 2 | CH | 39174000
193149507 | Spb Schelle PE100 SDR11 PN16 d180-21/2 | 485.27 | EUR | 2022-12-01 | 1 | 2.017 | ST | 1 | 5 | 90 | 251 | 251313 | 251313001 | V320 | 7611704367332 | ELGEF Plus Sperrblasenschelle (Kit) PE100 d63-400mm / SDR11 / maximale Anbohrung 56.5 mm SDR 11, PN 16 bar | 37069190 |  |  | 2 | CH | 39174000
193149517 | Spb Schelle PE100 SDR11 PN16 d200-21/2 | 548.43 | EUR | 2022-12-01 | 1 | 2.092 | ST | 1 | 5 | 90 | 251 | 251313 | 251313001 | V320 | 7611704367349 | ELGEF Plus Sperrblasenschelle (Kit) PE100 d63-400mm / SDR11 / maximale Anbohrung 56.5 mm SDR 11, PN 16 bar | 37069190 |  |  | 2 | CH | 39174000
193149527 | Spb Schelle PE100 SDR11 PN16 d225-2 1/2" | 570.78 | EUR | 2022-12-01 | 1 | 2.031 | ST | 1 | 5 | 90 | 251 | 251313 | 251313001 | V320 | 7611704367356 | ELGEF Plus Sperrblasenschelle (Kit) PE100 d63-400mm / SDR11 / maximale Anbohrung 56.5 mm SDR 11, PN 16 bar | 37069190 |  |  | 2 | CH | 39174000
193149537 | Spb Schelle PE100 SDR11 PN16 d250-21/2 | 738.19 | EUR | 2022-12-01 | 1 | 2.058 | ST | 1 | 5 | 90 | 251 | 251313 | 251313001 | V320 | 7611704367363 | ELGEF Plus Sperrblasenschelle (Kit) PE100 d63-400mm / SDR11 / maximale Anbohrung 56.5 mm SDR 11, PN 16 bar | 37069190 |  |  | 2 | CH | 39174000
193149547 | Spb Schelle PE100 SDR11 PN16 d280-21/2 | 738.19 | EUR | 2022-12-01 | 1 | 1.55 | ST | 1 | 5 | 90 | 251 | 251313 | 251313001 | V320 | 7611704383752 | ELGEF Plus Sperrblasenschelle (Kit) PE100 d63-400mm / SDR11 / maximale Anbohrung 56.5 mm SDR 11, PN 16 bar | 37069190 |  |  | 10 | CH | 39174000
193149557 | Spb Schelle PE100 SDR11 PN16 d315-21/2 | 738.19 | EUR | 2022-12-01 | 1 | 1.77 | ST | 1 | 5 | 90 | 251 | 251313 | 251313001 | V320 | 7611704383776 | ELGEF Plus Sperrblasenschelle (Kit) PE100 d63-400mm / SDR11 / maximale Anbohrung 56.5 mm SDR 11, PN 16 bar | 37069190 |  |  | 2 | CH | 39174000
193149577 | Spb Schelle PE100 SDR11 PN16 d400-2 1/2" | 738.19 | EUR | 2022-12-01 | 1 | 1.55 | ST | 1 | 5 | 90 | 251 | 251313 | 251313001 | V320 | 7611704459679 | ELGEF Plus Sperrblasenschelle (Kit) PE100 d63-400mm / SDR11 / maximale Anbohrung 56.5 mm SDR 11, PN 16 bar | 37069190 |  |  | 10 | CH | 39174000
193155034 | AnbVent Kit E+ PE100 SDR11 PN16 d63-d32 | 794.41 | EUR | 2022-12-01 | 1 | 1.864 | ST | 1 | 5 | 90 | 251 | 251313 | 251313004 | V320 | 7611704453424 | ELGEF Plus Druckanbohrventil (Kit) PE100 d63-250mm / SDR11 / Mit 360° drehbarem Abgang d 63 mm, d1 32 mm | 37010290 |  |  | 10 | CH | 84818099
193155035 | AnbVent Kit E+ PE100 SDR11 PN16 d63-d40 | 794.41 | EUR | 2022-12-01 | 1 | 2.862 | ST | 1 | 5 | 90 | 251 | 251313 | 251313004 | V320 | 7611704453431 | ELGEF Plus Druckanbohrventil (Kit) PE100 d63-250mm / SDR11 / Mit 360° drehbarem Abgang d 63 mm, d1 40 mm | 37010290 |  |  | 2 | CH | 84818099
193155036 | AnbVent Kit E+ PE100 SDR11 PN16 d63-d50 | 794.41 | EUR | 2022-12-01 | 1 | 2.879 | ST | 1 | 5 | 90 | 251 | 251313 | 251313004 | V320 | 7611704453448 | ELGEF Plus Druckanbohrventil (Kit) PE100 d63-250mm / SDR11 / Mit 360° drehbarem Abgang d 63 mm, d1 50 mm | 37010290 |  |  | 2 | CH | 84818099
193155037 | AnbVent Kit E+ PE100 SDR11 PN16 d63-d63 | 769.68 | EUR | 2022-12-01 | 1 | 2.887 | ST | 1 | 5 | 90 | 251 | 251313 | 251313004 | V320 | 7611704453455 | ELGEF Plus Druckanbohrventil (Kit) PE100 d63-250mm / SDR11 / Mit 360° drehbarem Abgang d 63 mm, d1 63 mm | 37010290 |  |  | 10 | CH | 84818099
193155044 | AnbVent Kit E+ PE100 SDR11 PN16 d75-d32 | 806.21 | EUR | 2022-12-01 | 1 | 3.243 | ST | 1 | 5 | 90 | 251 | 251313 | 251313004 | V320 | 7611704453479 | ELGEF Plus Druckanbohrventil (Kit) PE100 d63-250mm / SDR11 / Mit 360° drehbarem Abgang d 75 mm, d1 32 mm | 37010290 |  |  | 10 | CH | 84818099
193155045 | AnbVent Kit E+ PE100 SDR11 PN16 d75-d40 | 806.21 | EUR | 2022-12-01 | 1 | 3.249 | ST | 1 | 5 | 90 | 251 | 251313 | 251313004 | V320 | 7611704453462 | ELGEF Plus Druckanbohrventil (Kit) PE100 d63-250mm / SDR11 / Mit 360° drehbarem Abgang d 75 mm, d1 40 mm | 37010290 |  |  | 10 | CH | 84818099
193155046 | AnbVent Kit E+ PE100 SDR11 PN16 d75-d50 | 806.21 | EUR | 2022-12-01 | 1 | 3.261 | ST | 1 | 5 | 90 | 251 | 251313 | 251313004 | V320 | 7611704453486 | ELGEF Plus Druckanbohrventil (Kit) PE100 d63-250mm / SDR11 / Mit 360° drehbarem Abgang d 75 mm, d1 50 mm | 37010290 |  |  | 10 | CH | 84818099
193155047 | AnbVent Kit E+ PE100 SDR11 PN16 d75-d63 | 780.88 | EUR | 2022-12-01 | 1 | 3.259 | ST | 1 | 5 | 90 | 251 | 251313 | 251313004 | V320 | 7611704453493 | ELGEF Plus Druckanbohrventil (Kit) PE100 d63-250mm / SDR11 / Mit 360° drehbarem Abgang d 75 mm, d1 63 mm | 37010290 |  |  | 10 | CH | 84818099
193155054 | AnbVent Kit E+ PE100 SDR11 PN16 d90-d32 | 806.21 | EUR | 2022-12-01 | 1 | 1.962 | ST | 1 | 5 | 90 | 251 | 251313 | 251313004 | V320 | 7611704453509 | ELGEF Plus Druckanbohrventil (Kit) PE100 d63-250mm / SDR11 / Mit 360° drehbarem Abgang d 90 mm, d1 32 mm | 37010290 |  |  | 10 | CH | 84818099
193155055 | AnbVent Kit E+ PE100 SDR11 PN16 d90-d40 | 806.21 | EUR | 2022-12-01 | 1 | 2.957 | ST | 1 | 5 | 90 | 251 | 251313 | 251313004 | V320 | 7611704453516 | ELGEF Plus Druckanbohrventil (Kit) PE100 d63-250mm / SDR11 / Mit 360° drehbarem Abgang d 90 mm, d1 40 mm | 37010290 |  |  | 2 | CH | 84818099
193155056 | AnbVent Kit E+ PE100 SDR11 PN16 d90-d50 | 806.21 | EUR | 2022-12-01 | 1 | 2.97 | ST | 1 | 5 | 90 | 251 | 251313 | 251313004 | V320 | 7611704453523 | ELGEF Plus Druckanbohrventil (Kit) PE100 d63-250mm / SDR11 / Mit 360° drehbarem Abgang d 90 mm, d1 50 mm | 37010290 |  |  | 2 | CH | 84818099
193155057 | AnbVent Kit E+ PE100 SDR11 PN16 d90-d63 | 780.88 | EUR | 2022-12-01 | 1 | 2.924 | ST | 1 | 5 | 90 | 251 | 251313 | 251313004 | V320 | 7611704453530 | ELGEF Plus Druckanbohrventil (Kit) PE100 d63-250mm / SDR11 / Mit 360° drehbarem Abgang d 90 mm, d1 63 mm | 37010290 |  |  | 10 | CH | 84818099
193155064 | AnbVent Kit PE100 SDR11 PN16 d110-d32 | 825.42 | EUR | 2022-12-01 | 1 | 2.03 | ST | 1 | 3 | 60 | 251 | 251313 | 251313004 | V320 | 7611704453547 | ELGEF Plus Druckanbohrventil (Kit) PE100 d63-250mm / SDR11 / Mit 360° drehbarem Abgang d 110 mm, d1 32 mm | 37010290 |  |  | 10 | CH | 84818099
193155065 | AnbVent Kit PE100 SDR11 PN16 d110-d40 | 825.42 | EUR | 2022-12-01 | 1 | 2.984 | ST | 1 | 3 | 60 | 251 | 251313 | 251313004 | V320 | 7611704453561 | ELGEF Plus Druckanbohrventil (Kit) PE100 d63-250mm / SDR11 / Mit 360° drehbarem Abgang d 110 mm, d1 40 mm | 37010290 |  |  | 2 | CH | 84818099
193155066 | AnbVent Kit PE100 SDR11 PN16 d110-d50 | 825.42 | EUR | 2022-12-01 | 1 | 2.696 | ST | 1 | 3 | 60 | 251 | 251313 | 251313004 | V320 | 7611704453554 | ELGEF Plus Druckanbohrventil (Kit) PE100 d63-250mm / SDR11 / Mit 360° drehbarem Abgang d 110 mm, d1 50 mm | 37010290 |  |  | 2 | CH | 84818099
193155067 | AnbVent Kit PE100 SDR11 PN16 d110-d63 | 800.51 | EUR | 2022-12-01 | 1 | 3.01 | ST | 1 | 3 | 60 | 251 | 251313 | 251313004 | V320 | 7611704453578 | ELGEF Plus Druckanbohrventil (Kit) PE100 d63-250mm / SDR11 / Mit 360° drehbarem Abgang d 110 mm, d1 63 mm | 37010290 |  |  | 2 | CH | 84818099
193155074 | AnbVent Kit PE100 SDR11 PN16 d125-d32 | 852.08 | EUR | 2022-12-01 | 1 | 2.039 | ST | 1 | 3 | 60 | 251 | 251313 | 251313004 | V320 | 7611704453585 | ELGEF Plus Druckanbohrventil (Kit) PE100 d63-250mm / SDR11 / Mit 360° drehbarem Abgang d 125 mm, d1 32 mm | 37010290 |  |  | 10 | CH | 84818099
193155075 | AnbVent Kit PE100 SDR11 PN16 d125-d40 | 852.08 | EUR | 2022-12-01 | 1 | 3.007 | ST | 1 | 3 | 54 | 251 | 251313 | 251313004 | V320 | 7611704453592 | ELGEF Plus Druckanbohrventil (Kit) PE100 d63-250mm / SDR11 / Mit 360° drehbarem Abgang d 125 mm, d1 40 mm | 37010290 |  |  | 2 | CH | 84818099
193155076 | AnbVent Kit PE100 SDR11 PN16 d125-d50 | 852.08 | EUR | 2022-12-01 | 1 | 3.023 | ST | 1 | 3 | 60 | 251 | 251313 | 251313004 | V320 | 7611704453608 | ELGEF Plus Druckanbohrventil (Kit) PE100 d63-250mm / SDR11 / Mit 360° drehbarem Abgang d 125 mm, d1 50 mm | 37010290 |  |  | 2 | CH | 84818099
193155077 | AnbVent Kit PE100 SDR11 PN16 d125-d63 | 827.37 | EUR | 2022-12-01 | 1 | 3.058 | ST | 1 | 3 | 60 | 251 | 251313 | 251313004 | V320 | 7611704453615 | ELGEF Plus Druckanbohrventil (Kit) PE100 d63-250mm / SDR11 / Mit 360° drehbarem Abgang d 125 mm, d1 63 mm | 37010290 |  |  | 10 | CH | 84818099
193155084 | AnbVent Kit PE100 SDR11 PN16 d140-d32 | 918.24 | EUR | 2022-12-01 | 1 | 3.301 | ST | 1 | 3 | 60 | 251 | 251313 | 251313004 | V320 | 7611704453622 | ELGEF Plus Druckanbohrventil (Kit) PE100 d63-250mm / SDR11 / Mit 360° drehbarem Abgang d 140 mm, d1 32 mm | 37010290 |  |  | 10 | CH | 84818099
193155085 | AnbVent Kit PE100 SDR11 PN16 d140-d40 | 918.24 | EUR | 2022-12-01 | 1 | 3.04 | ST | 1 | 3 | 60 | 251 | 251313 | 251313004 | V320 | 7611704453639 | ELGEF Plus Druckanbohrventil (Kit) PE100 d63-250mm / SDR11 / Mit 360° drehbarem Abgang d 140 mm, d1 40 mm | 37010290 |  |  | 10 | CH | 84818099
193155086 | AnbVent Kit PE100 SDR11 PN16 d140-d50 | 918.24 | EUR | 2022-12-01 | 1 | 3.315 | ST | 1 | 3 | 60 | 251 | 251313 | 251313004 | V320 | 7611704453646 | ELGEF Plus Druckanbohrventil (Kit) PE100 d63-250mm / SDR11 / Mit 360° drehbarem Abgang d 140 mm, d1 50 mm | 37010290 |  |  | 10 | CH | 84818099
193155087 | AnbVent Kit PE100 SDR11 PN16 d140-d63 | 893.11 | EUR | 2022-12-01 | 1 | 3.313 | ST | 1 | 3 | 60 | 251 | 251313 | 251313004 | V320 | 7611704453653 | ELGEF Plus Druckanbohrventil (Kit) PE100 d63-250mm / SDR11 / Mit 360° drehbarem Abgang d 140 mm, d1 63 mm | 37010290 |  |  | 10 | CH | 84818099
193155094 | AnbVent Kit PE100 SDR11 PN16 d160-d32 | 945.33 | EUR | 2022-12-01 | 1 | 2.057 | ST | 1 | 3 | 60 | 251 | 251313 | 251313004 | V320 | 7611704453660 | ELGEF Plus Druckanbohrventil (Kit) PE100 d63-250mm / SDR11 / Mit 360° drehbarem Abgang d 160 mm, d1 32 mm | 37010290 |  |  | 10 | CH | 84818099
193155095 | AnbVent Kit PE100 SDR11 PN16 d160-d40 | 945.33 | EUR | 2022-12-01 | 1 | 2.98 | ST | 1 | 3 | 54 | 251 | 251313 | 251313004 | V320 | 7611704453677 | ELGEF Plus Druckanbohrventil (Kit) PE100 d63-250mm / SDR11 / Mit 360° drehbarem Abgang d 160 mm, d1 40 mm | 37010290 |  |  | 2 | CH | 84818099
193155096 | AnbVent Kit PE100 SDR11 PN16 d160-d50 | 945.33 | EUR | 2022-12-01 | 1 | 3.022 | ST | 1 | 3 | 60 | 251 | 251313 | 251313004 | V320 | 7611704453684 | ELGEF Plus Druckanbohrventil (Kit) PE100 d63-250mm / SDR11 / Mit 360° drehbarem Abgang d 160 mm, d1 50 mm | 37010290 |  |  | 2 | CH | 84818099
193155097 | AnbVent Kit PE100 SDR11 PN16 d160-d63 | 922.19 | EUR | 2022-12-01 | 1 | 3.025 | ST | 1 | 3 | 60 | 251 | 251313 | 251313004 | V320 | 7611704453691 | ELGEF Plus Druckanbohrventil (Kit) PE100 d63-250mm / SDR11 / Mit 360° drehbarem Abgang d 160 mm, d1 63 mm | 37010290 |  |  | 10 | CH | 84818099
193155104 | AnbVent Kit PE100 SDR11 PN16 d180-d32 | 964.74 | EUR | 2022-12-01 | 1 | 3.41 | ST | 1 | 3 | 54 | 251 | 251313 | 251313004 | V320 | 7611704453707 | ELGEF Plus Druckanbohrventil (Kit) PE100 d63-250mm / SDR11 / Mit 360° drehbarem Abgang d 180 mm, d1 32 mm | 37010290 |  |  | 10 | CH | 39174000
193155105 | AnbVent Kit PE100 SDR11 PN16 d180-d40 | 964.74 | EUR | 2022-12-01 | 1 | 3.126 | ST | 1 | 3 | 54 | 251 | 251313 | 251313004 | V320 | 7611704453714 | ELGEF Plus Druckanbohrventil (Kit) PE100 d63-250mm / SDR11 / Mit 360° drehbarem Abgang d 180 mm, d1 40 mm | 37010290 |  |  | 2 | CH | 84818099
193155106 | AnbVent Kit PE100 SDR11 PN16 d180-d50 | 964.74 | EUR | 2022-12-01 | 1 | 3.181 | ST | 1 | 3 | 54 | 251 | 251313 | 251313004 | V320 | 7611704453721 | ELGEF Plus Druckanbohrventil (Kit) PE100 d63-250mm / SDR11 / Mit 360° drehbarem Abgang d 180 mm, d1 50 mm | 37010290 |  |  | 10 | CH | 39174000
193155107 | AnbVent Kit PE100 SDR11 PN16 d180-d63 | 937.48 | EUR | 2022-12-01 | 1 | 3.164 | ST | 1 | 3 | 54 | 251 | 251313 | 251313004 | V320 | 7611704453738 | ELGEF Plus Druckanbohrventil (Kit) PE100 d63-250mm / SDR11 / Mit 360° drehbarem Abgang d 180 mm, d1 63 mm | 37010290 |  |  | 10 | CH | 39174000
193155114 | AnbVent Kit PE100 SDR11 PN16 d200-d32 | 1030.3 | EUR | 2022-12-01 | 1 | 3.431 | ST | 1 | 3 | 54 | 251 | 251313 | 251313004 | V320 | 7611704453745 | ELGEF Plus Druckanbohrventil (Kit) PE100 d63-250mm / SDR11 / Mit 360° drehbarem Abgang d 200 mm, d1 32 mm | 37010290 |  |  | 10 | CH | 84818099
193155115 | AnbVent Kit PE100 SDR11 PN16 d200-d40 | 1030.3 | EUR | 2022-12-01 | 1 | 3.435 | ST | 1 | 3 | 54 | 251 | 251313 | 251313004 | V320 | 7611704453752 | ELGEF Plus Druckanbohrventil (Kit) PE100 d63-250mm / SDR11 / Mit 360° drehbarem Abgang d 200 mm, d1 40 mm | 37010290 |  |  | 10 | CH | 84818099
193155116 | AnbVent Kit PE100 SDR11 PN16 d200-d50 | 1030.3 | EUR | 2022-12-01 | 1 | 3.453 | ST | 1 | 3 | 54 | 251 | 251313 | 251313004 | V320 | 7611704453769 | ELGEF Plus Druckanbohrventil (Kit) PE100 d63-250mm / SDR11 / Mit 360° drehbarem Abgang d 200 mm, d1 50 mm | 37010290 |  |  | 10 | CH | 84818099
193155117 | AnbVent Kit PE100 SDR11 PN16 d200-d63 | 1030.3 | EUR | 2022-12-01 | 1 | 3.215 | ST | 1 | 3 | 54 | 251 | 251313 | 251313004 | V320 | 7611704453776 | ELGEF Plus Druckanbohrventil (Kit) PE100 d63-250mm / SDR11 / Mit 360° drehbarem Abgang d 200 mm, d1 63 mm | 37010290 |  |  | 10 | CH | 84818099
193155124 | AnbVent Kit E+ PE100 SDR11 PN16 d225-d32 | 1051.91 | EUR | 2022-12-01 | 1 | 2.195 | ST | 1 | 3 | 54 | 251 | 251313 | 251313004 | V320 | 7611704453783 | ELGEF Plus Druckanbohrventil (Kit) PE100 d63-250mm / SDR11 / Mit 360° drehbarem Abgang d 225 mm, d1 32 mm | 37010290 |  |  | 10 | CH | 39174000
193155125 | AnbVent Kit E+ PE100 SDR11 PN16 d225-d40 | 1051.91 | EUR | 2022-12-01 | 1 | 3.178 | ST | 1 | 3 | 54 | 251 | 251313 | 251313004 | V320 | 7611704453790 | ELGEF Plus Druckanbohrventil (Kit) PE100 d63-250mm / SDR11 / Mit 360° drehbarem Abgang d 225 mm, d1 40 mm | 37010290 |  |  | 10 | CH | 84818099
193155126 | AnbVent Kit E+ PE100 SDR11 PN16 d225-d50 | 1051.91 | EUR | 2022-12-01 | 1 | 3.12 | ST | 1 | 3 | 54 | 251 | 251313 | 251313004 | V320 | 7611704453806 | ELGEF Plus Druckanbohrventil (Kit) PE100 d63-250mm / SDR11 / Mit 360° drehbarem Abgang d 225 mm, d1 50 mm | 37010290 |  |  | 10 | CH | 84818099
193155127 | AnbVent Kit E+ PE100 SDR11 PN16 d225-d63 | 1028.34 | EUR | 2022-12-01 | 1 | 3.196 | ST | 1 | 3 | 54 | 251 | 251313 | 251313004 | V320 | 7611704453813 | ELGEF Plus Druckanbohrventil (Kit) PE100 d63-250mm / SDR11 / Mit 360° drehbarem Abgang d 225 mm, d1 63 mm | 37010290 |  |  | 10 | CH | 84818099
193155134 | AnbVent Kit E+ PE100 SDR11 PN16 d250-d32 | 1226.55 | EUR | 2022-12-01 | 1 | 3.443 | ST | 1 | 3 | 54 | 251 | 251313 | 251313004 | V320 | 7611704453820 | ELGEF Plus Druckanbohrventil (Kit) PE100 d250-315mm / SDR11 / Mit 360° drehbarem Abgang d 250 mm, d1 32 mm | 37010290 |  |  | 10 | CH | 84818099
193155135 | AnbVent Kit PE100 SDR11 PN16 d250-d40 | 1226.55 | EUR | 2022-12-01 | 1 | 3.449 | ST | 1 | 3 | 54 | 251 | 251313 | 251313004 | V320 | 7611704453837 | ELGEF Plus Druckanbohrventil (Kit) PE100 d63-250mm / SDR11 / Mit 360° drehbarem Abgang d 250 mm, d1 40 mm | 37010290 |  |  | 10 | CH | 84818099
193155136 | AnbVent Kit PE100 SDR11 PN16 d250-d50 | 1226.55 | EUR | 2022-12-01 | 1 | 3.124 | ST | 1 | 3 | 54 | 251 | 251313 | 251313004 | V320 | 7611704453851 | ELGEF Plus Druckanbohrventil (Kit) PE100 d63-250mm / SDR11 / Mit 360° drehbarem Abgang d 250 mm, d1 50 mm | 37010290 |  |  | 10 | CH | 84818099
193155137 | AnbVent Kit PE100 SDR11 PN16 d250-d63 | 1226.55 | EUR | 2022-12-01 | 1 | 3.221 | ST | 1 | 3 | 54 | 251 | 251313 | 251313004 | V320 | 7611704453844 | ELGEF Plus Druckanbohrventil (Kit) PE100 d63-250mm / SDR11 / Mit 360° drehbarem Abgang d 250 mm, d1 63 mm | 37010290 |  |  | 10 | CH | 84818099
193155144 | AnbVent Kit E+ PE100 SDR11 PN16 d280-d32 | 1226.55 | EUR | 2022-12-01 | 1 | 3.118 | ST | 1 | 5 | 90 | 251 | 251313 | 251313004 | V320 | 7611704453868 | ELGEF Plus Druckanbohrventil (Kit) PE100 d250-315mm / SDR11 / Mit 360° drehbarem Abgang d 280 mm, d1 32 mm | 37010290 |  |  | 10 | CH | 84818099
193155145 | AnbVent Kit E+ PE100 SDR11 PN16 d280-d40 | 1226.55 | EUR | 2022-12-01 | 1 | 2.913 | ST | 1 | 5 | 90 | 251 | 251313 | 251313004 | V320 | 7611704453875 | ELGEF Plus Druckanbohrventil (Kit) PE100 d250-315mm / SDR11 / Mit 360° drehbarem Abgang d 280 mm, d1 40 mm | 37010290 |  |  | 10 | CH | 84818099
193155146 | AnbVent Kit E+ PE100 SDR11 PN16 d280-d50 | 1226.55 | EUR | 2022-12-01 | 1 | 3.136 | ST | 1 | 5 | 90 | 251 | 251313 | 251313004 | V320 | 7611704453882 | ELGEF Plus Druckanbohrventil (Kit) PE100 d250-315mm / SDR11 / Mit 360° drehbarem Abgang d 280 mm, d1 50 mm | 37010290 |  |  | 10 | CH | 84818099
193155147 | AnbVent Kit E+ PE100 SDR11 PN16 d280-d63 | 1226.55 | EUR | 2022-12-01 | 1 | 2.719 | ST | 1 | 5 | 90 | 251 | 251313 | 251313004 | V320 | 7611704453899 | ELGEF Plus Druckanbohrventil (Kit) PE100 d250-315mm / SDR11 / Mit 360° drehbarem Abgang d 280 mm, d1 63 mm | 37010290 |  |  | 10 | CH | 84818099
193155154 | AnbVent Kit E+ PE100 SDR11 PN16 d315-d32 | 1226.55 | EUR | 2022-12-01 | 1 | 3.118 | ST | 1 | 5 | 90 | 251 | 251313 | 251313004 | V320 | 7611704453905 | ELGEF Plus Druckanbohrventil (Kit) PE100 d250-315mm / SDR11 / Mit 360° drehbarem Abgang d 315 ‐ 355 mm, d1 32 mm | 37010290 |  |  | 10 | CH | 39174000
193155155 | AnbVent Kit E+ PE100 SDR11 PN16 d315-d40 | 1226.55 | EUR | 2022-12-01 | 1 | 3.124 | ST | 1 | 5 | 90 | 251 | 251313 | 251313004 | V320 | 7611704453912 | ELGEF Plus Druckanbohrventil (Kit) PE100 d250-315mm / SDR11 / Mit 360° drehbarem Abgang d 315 ‐ 355 mm, d1 40 mm | 37010290 |  |  | 10 | CH | 84818099
193155156 | AnbVent Kit E+ PE100 SDR11 PN16 d315-d50 | 1226.55 | EUR | 2022-12-01 | 1 | 3.136 | ST | 1 | 3 | 54 | 251 | 251313 | 251313004 | V320 | 7611704453929 | ELGEF Plus Druckanbohrventil (Kit) PE100 d250-315mm / SDR11 / Mit 360° drehbarem Abgang d 315 ‐ 355 mm, d1 50 mm | 37010290 |  |  | 10 | CH | 39174000
193155157 | AnbVent Kit E+ PE100 SDR11 PN16 d315-d63 | 1226.55 | EUR | 2022-12-01 | 1 | 3.134 | ST | 1 | 5 | 90 | 251 | 251313 | 251313004 | V320 | 7611704453936 | ELGEF Plus Druckanbohrventil (Kit) PE100 d250-315mm / SDR11 / Mit 360° drehbarem Abgang d 315 ‐ 355 mm, d1 63 mm | 37010290 |  |  | 10 | CH | 84818099
193155234 | Anb Ventil E+ PE100 SDR11 PN16 d63-d32 | 716.13 | EUR | 2022-12-01 | 1 | 1.811 | ST | 1 | 5 | 90 | 251 | 251313 | 251313004 | V320 | 7611704453165 | ELGEF Plus Druckanbohrventil PE100 d63-250mm / SDR 11 / Mit 360° drehbarem Abgang d 63 mm, d1 32 mm | 37010290 |  |  | 2 | CH | 84818099
193155237 | Anb Ventil E+ PE100 SDR11 PN16 d63-d63 | 726.9 | EUR | 2022-12-01 | 1 | 2.68 | ST | 1 | 5 | 90 | 251 | 251313 | 251313004 | V320 | 7611704453172 | ELGEF Plus Druckanbohrventil PE100 d63-250mm / SDR 11 / Mit 360° drehbarem Abgang d 63 mm, d1 63 mm | 37010290 |  |  | 2 | CH | 84818099
193155244 | Anb Ventil E+ PE100 SDR11 PN16 d75-d32 | 729.69 | EUR | 2022-12-01 | 1 | 1.943 | ST | 1 | 5 | 90 | 251 | 251313 | 251313004 | V320 | 7611704453189 | ELGEF Plus Druckanbohrventil PE100 d63-250mm / SDR 11 / Mit 360° drehbarem Abgang d 75 mm, d1 32 mm | 37010290 |  |  | 10 | CH | 84818099
193155247 | Anb Ventil E+ PE100 SDR11 PN16 d75-d63 | 740.27 | EUR | 2022-12-01 | 1 | 2.749 | ST | 1 | 5 | 90 | 251 | 251313 | 251313004 | V320 | 7611704453196 | ELGEF Plus Druckanbohrventil PE100 d63-250mm / SDR 11 / Mit 360° drehbarem Abgang d 75 mm, d1 63 mm | 37010290 |  |  | 2 | CH | 84818099
193155254 | Anb Ventil E+ PE100 SDR11 PN16 d90-d32 | 730.05 | EUR | 2022-12-01 | 1 | 1.894 | ST | 1 | 5 | 90 | 251 | 251313 | 251313004 | V320 | 7611704453202 | ELGEF Plus Druckanbohrventil PE100 d63-250mm / SDR 11 / Mit 360° drehbarem Abgang d 90 mm, d1 32 mm | 37010290 |  |  | 2 | CH | 84818099
193155257 | Anb Ventil E+ PE100 SDR11 PN16 d90-d63 | 740.27 | EUR | 2022-12-01 | 1 | 2.781 | ST | 1 | 5 | 90 | 251 | 251313 | 251313004 | V320 | 7611704453219 | ELGEF Plus Druckanbohrventil PE100 d63-250mm / SDR 11 / Mit 360° drehbarem Abgang d 90 mm, d1 63 mm | 37010290 |  |  | 2 | CH | 84818099
193155264 | Anb Ventil E+ PE100 SDR11 PN16 d110-d32 | 749.06 | EUR | 2022-12-01 | 1 | 1.896 | ST | 1 | 7 | 84 | 251 | 251313 | 251313004 | V320 | 7611704453226 | ELGEF Plus Druckanbohrventil PE100 d63-250mm / SDR 11 / Mit 360° drehbarem Abgang d 110 mm, d1 32 mm | 37010290 |  |  | 2 | CH | 84818099
193155267 | Anb Ventil E+ PE100 SDR11 PN16 d110-d63 | 759.51 | EUR | 2022-12-01 | 1 | 2.739 | ST | 1 | 5 | 60 | 251 | 251313 | 251313004 | V320 | 7611704453233 | ELGEF Plus Druckanbohrventil PE100 d63-250mm / SDR 11 / Mit 360° drehbarem Abgang d 110 mm, d1 63 mm | 37010290 |  |  | 2 | CH | 84818099
193155274 | Anb Ventil E+ PE100 SDR11 PN16 d125-d32 | 777.15 | EUR | 2022-12-01 | 1 | 1.986 | ST | 1 | 3 | 60 | 251 | 251313 | 251313004 | V320 | 7611704453240 | ELGEF Plus Druckanbohrventil PE100 d63-250mm / SDR 11 / Mit 360° drehbarem Abgang d 125 mm, d1 32 mm | 37010290 |  |  | 2 | CH | 84818099
193155277 | Anb Ventil E+ PE100 SDR11 PN16 d125-d63 | 786.38 | EUR | 2022-12-01 | 1 | 2.867 | ST | 1 | 3 | 60 | 251 | 251313 | 251313004 | V320 | 7611704453257 | ELGEF Plus Druckanbohrventil PE100 d63-250mm / SDR 11 / Mit 360° drehbarem Abgang d 125 mm, d1 63 mm | 37010290 |  |  | 2 | CH | 84818099
193155284 | Anb Ventil E+ PE100 SDR11 PN16 d140-d32 | 840.95 | EUR | 2022-12-01 | 1 | 2.009 | ST | 1 | 3 | 60 | 251 | 251313 | 251313004 | V320 | 7611704453264 | ELGEF Plus Druckanbohrventil PE100 d63-250mm / SDR 11 / Mit 360° drehbarem Abgang d 140 mm, d1 32 mm | 37010290 |  |  | 10 | CH | 84818099
193155287 | Anb Ventil E+ PE100 SDR11 PN16 d140-d63 | 848.78 | EUR | 2022-12-01 | 1 | 2.908 | ST | 1 | 3 | 60 | 251 | 251313 | 251313004 | V320 | 7611704453271 | ELGEF Plus Druckanbohrventil PE100 d63-250mm / SDR 11 / Mit 360° drehbarem Abgang d 140 mm, d1 63 mm | 37010290 |  |  | 2 | CH | 84818099
193155294 | Anb Ventil E+ PE100 SDR11 PN16 d160-d32 | 869.95 | EUR | 2022-12-01 | 1 | 2.029 | ST | 1 | 5 | 60 | 251 | 251313 | 251313004 | V320 | 7611704453288 | ELGEF Plus Druckanbohrventil PE100 d63-250mm / SDR 11 / Mit 360° drehbarem Abgang d 160 mm, d1 32 mm | 37010290 |  |  | 2 | CH | 84818099
193155297 | Anb Ventil E+ PE100 SDR11 PN16 d160-d63 | 879.4 | EUR | 2022-12-01 | 1 | 2.913 | ST | 1 | 4 | 48 | 251 | 251313 | 251313004 | V320 | 7611704453295 | ELGEF Plus Druckanbohrventil PE100 d63-250mm / SDR 11 / Mit 360° drehbarem Abgang d 160 mm, d1 63 mm | 37010290 |  |  | 2 | CH | 84818099
193155304 | Anb Ventil E+ PE100 SDR11 PN16 d180-d32 | 889.2 | EUR | 2022-12-01 | 1 | 2.111 | ST | 1 | 3 | 54 | 251 | 251313 | 251313004 | V320 | 7611704453301 | ELGEF Plus Druckanbohrventil PE100 d63-250mm / SDR 11 / Mit 360° drehbarem Abgang d 180 mm, d1 32 mm | 37010290 |  |  | 2 | CH | 84818099
193155307 | Anb Ventil E+ PE100 SDR11 PN16 d180-d63 | 896.42 | EUR | 2022-12-01 | 1 | 2.923 | ST | 1 | 3 | 54 | 251 | 251313 | 251313004 | V320 | 7611704453325 | ELGEF Plus Druckanbohrventil PE100 d63-250mm / SDR 11 / Mit 360° drehbarem Abgang d 180 mm, d1 63 mm | 37010290 |  |  | 2 | CH | 84818099
193155314 | Anb Ventil E+ PE100 SDR11 PN16 d200-d32 | 951.44 | EUR | 2022-12-01 | 1 | 2.127 | ST | 1 | 3 | 54 | 251 | 251313 | 251313004 | V320 | 7611704453318 | ELGEF Plus Druckanbohrventil PE100 d63-250mm / SDR 11 / Mit 360° drehbarem Abgang d 200 mm, d1 32 mm | 37010290 |  |  | 10 | CH | 84818099
193155317 | Anb Ventil E+ PE100 SDR11 PN16 d200-d63 | 961.02 | EUR | 2022-12-01 | 1 | 3.007 | ST | 1 | 3 | 54 | 251 | 251313 | 251313004 | V320 | 7611704453332 | ELGEF Plus Druckanbohrventil PE100 d63-250mm / SDR 11 / Mit 360° drehbarem Abgang d 200 mm, d1 63 mm | 37010290 |  |  | 10 | CH | 84818099
193155324 | Anb Ventil E+ PE100 SDR11 PN16 d225-d32 | 974.57 | EUR | 2022-12-01 | 1 | 2.091 | ST | 1 | 3 | 54 | 251 | 251313 | 251313004 | V320 | 7611704453349 | ELGEF Plus Druckanbohrventil PE100 d63-250mm / SDR 11 / Mit 360° drehbarem Abgang d 225 mm, d1 32 mm | 37010290 |  |  | 2 | CH | 84818099
193155327 | Anb Ventil E+ PE100 SDR11 PN16 d225-d63 | 983.19 | EUR | 2022-12-01 | 1 | 2.932 | ST | 1 | 3 | 54 | 251 | 251313 | 251313004 | V320 | 7611704453356 | ELGEF Plus Druckanbohrventil PE100 d63-250mm / SDR 11 / Mit 360° drehbarem Abgang d 225 mm, d1 63 mm | 37010290 |  |  | 2 | CH | 84818099
193155334 | Anb Ventil E+ PE100 SDR11 PN16 d250-d32 | 1148.07 | EUR | 2022-12-01 | 1 | 2.096 | ST | 1 | 3 | 54 | 251 | 251313 | 251313004 | V320 | 7611704453370 | ELGEF Plus Druckanbohrventil PE100 d250-400mm / SDR 11 / Mit 360° drehbarem Abgang d 250 mm, d1 32 mm | 37010290 |  |  | 10 | CH | 84818099
193155337 | Anb Ventil E+ PE100 SDR11 PN16 d250-d63 | 1155.9 | EUR | 2022-12-01 | 1 | 2.978 | ST | 1 | 3 | 54 | 251 | 251313 | 251313004 | V320 | 7611704453363 | ELGEF Plus Druckanbohrventil PE100 d63-250mm / SDR 11 / Mit 360° drehbarem Abgang d 250 mm, d1 63 mm | 37010290 |  |  | 2 | CH | 84818099
193155344 | Anb Ventil E+ PE100 SDR11 PN16 d280-d32 | 1148.07 | EUR | 2022-12-01 | 1 | 1.835 | ST | 1 | 3 | 60 | 251 | 251313 | 251313004 | V320 | 7611704453400 | ELGEF Plus Druckanbohrventil PE100 d250-400mm / SDR 11 / Mit 360° drehbarem Abgang d 280 mm, d1 32 mm | 37010290 |  |  | 10 | CH | 84818099
193155347 | Anb Ventil E+ PE100 SDR11 PN16 d280-d63 | 1155.9 | EUR | 2022-12-01 | 1 | 3 | ST | 1 | 3 | 60 | 251 | 251313 | 251313004 | V320 | 7611704453387 | ELGEF Plus Druckanbohrventil PE100 d250-400mm / SDR 11 / Mit 360° drehbarem Abgang d 280 mm, d1 63 mm | 37010290 |  |  | 10 | CH | 84818099
193155354 | Anb Ventil E+ PE100 SDR11 PN16 d315-d32 | 1165.72 | EUR | 2022-12-01 | 1 | 3 | ST | 1 | 3 | 60 | 251 | 251313 | 251313004 | V320 | 7611704453394 | ELGEF Plus Druckanbohrventil PE100 d250-400mm / SDR 11 / Mit 360° drehbarem Abgang d 315 ‐ 355 mm, d1 32 mm | 37010290 |  |  | 10 | CH | 84818099
193155357 | Anb Ventil E+ PE100 SDR11 PN16 d315-d63 | 1155.9 | EUR | 2022-12-01 | 1 | 2.696 | ST | 1 | 3 | 60 | 251 | 251313 | 251313004 | V320 | 7611704453417 | ELGEF Plus Druckanbohrventil PE100 d250-400mm / SDR 11 / Mit 360° drehbarem Abgang d 315 ‐ 355 mm, d1 63 mm | 37010290 |  |  | 2 | CH | 84818099
193155374 | Anb Ventil E+ PE100 SDR11 PN16 d400-d32 | 1236.35 | EUR | 2022-12-01 | 1 | 3 | ST | 1 | 3 | 60 | 251 | 251313 | 251313004 | V320 | 7611704471350 | ELGEF Plus Druckanbohrventil PE100 d250-400mm / SDR 11 / Mit 360° drehbarem Abgang d 400 mm, d1 32 mm | 37010290 |  |  | 10 | CH | 84818099
193155377 | Anb Ventil E+ PE100 SDR11 PN16 d400-d63 | 1224.6 | EUR | 2022-12-01 | 1 | 3 | ST | 1 | 3 | 60 | 251 | 251313 | 251313004 | V320 | 7611704470421 | ELGEF Plus Druckanbohrventil PE100 d250-400mm / SDR 11 / Mit 360° drehbarem Abgang d 400 mm, d1 63 mm | 37010290 |  |  | 10 | CH | 84818099
193173011 | Dr Red Ventil / POM EPDM d63DN50 | 2673.93 | EUR | 2022-12-01 | 1 | 4.7 | ST |  |  | 16 | 251 | 251743 | 251743001 | V615 | 7611704511414 | NeoFlow Druckreduzierventil POM-C DN50 - DN150 / Einstellbarer Druckbereich 1 - 8 bar DN 50, PN 16 |  |  |  | 2 | CH | 84811099
193173013 | Dr Red Ventil / POM EPDM d90DN80 | 3114.34 | EUR | 2022-12-01 | 1 | 6 | ST |  |  | 8 | 251 | 251743 | 251743001 | V615 | 7611704511421 | NeoFlow Druckreduzierventil POM-C DN50 - DN150 / Einstellbarer Druckbereich 1 - 8 bar DN 80, PN 16 |  |  |  | 2 | CH | 84811099
193173014 | Dr Red Ventil / POM EPDM d110DN100 | 3743.5 | EUR | 2022-12-01 | 1 | 6.8 | ST |  |  | 8 | 251 | 251743 | 251743001 | V615 | 7613185781034 | NeoFlow Druckreduzierventil POM-C DN50 - DN150 / Einstellbarer Druckbereich 1 - 8 bar DN 100, PN 16 |  |  |  | 2 | CH | 84811099
193173017 | Dr Red Ventil / POM EPDM d160DN150 | 5977.02 | EUR | 2022-12-01 | 1 | 10.7 | ST |  |  | 4 | 251 | 251743 | 251743001 | V615 | 7611704511445 | NeoFlow Druckreduzierventil POM-C DN50 - DN150 / Einstellbarer Druckbereich 1 - 8 bar DN 150, PN 16 |  |  |  | 2 | CH | 84811099
193173020 | Dr Red Ventil / POM EPDM d225DN200 | 9405.94 | EUR | 2022-12-01 | 1 | 22.3 | ST |  |  |  | 251 | 251743 | 251743001 | V615 | 7611704511452 | NeoFlow Druckreduzierventil POM-C DN200 - DN300 / Einstellbarer Druckbereich 0 - 8,5 bar DN 200, PN 16 |  |  |  | 2 | GB | 84811099
193173022 | Dr Red Ventil / POM EPDM d280DN250 | 13749.39 | EUR | 2022-12-01 | 1 | 34.8 | ST |  |  |  | 251 | 251743 | 251743001 | V615 | 7611704511469 | NeoFlow Druckreduzierventil POM-C DN200 - DN300 / Einstellbarer Druckbereich 0 - 8,5 bar DN 250, PN 16 |  |  |  | 2 | GB | 84811099
193280153 | Kappe E+ PE100 SDR11 PN16 d55 | 44.04 | EUR | 2022-12-01 | 1 | 0.126 | ST | 1 | 10 | 720 | 251 | 251313 | 251313001 | V320 | 7611704365598 | ELGEF Plus Elektroschweiss-Kappe PE100 d55-68mm / SDR11 d 55 mm, SDR 11 | 37060517 |  |  | 2 | CH | 39174000
193280154 | Kappe E+ PE100 SDR11 PN16 d68 | 44.04 | EUR | 2022-12-01 | 1 | 0.2 | ST | 1 | 10 | 720 | 251 | 251313 | 251313001 | V320 | 7611704365604 | ELGEF Plus Elektroschweiss-Kappe PE100 d55-68mm / SDR11 d 68 mm, SDR 11 | 37060517 |  |  | 2 | CH | 39174000
193280184 | Anbohr-T E+ PE100 SDR11 PN16 d63-d32 | 80.25 | EUR | 2022-12-01 | 1 | 0.4 | ST | 1 | 12 | 432 | 251 | 251313 | 251313001 | V320 | 7611704369862 | ELGEF Plus Anbohr-T PE100 d63mm / SDR11 d 63 mm, d1 32 mm | 37060506 |  |  | 2 | CH | 39174000
193280185 | Anbohr-T E+ PE100 SDR11 PN16 d63-d63 | 96.16 | EUR | 2022-12-01 | 1 | 0.687 | ST | 1 | 12 | 216 | 251 | 251313 | 251313001 | V320 | 7611704365864 | ELGEF Plus Anbohr-T PE100 d63mm / SDR11 d 63 mm, d1 63 mm | 37060506 |  |  | 2 | CH | 39174000
193280272 | Stutzen m B E+ PE100 SDR11 PN16 d63-d32 | 75.8 | EUR | 2022-12-01 | 1 | 0.144 | ST | 1 | 20 | 960 | 251 | 251313 | 251313001 | V320 | 7611704376778 | ELGEF Plus Stutzen mit Bohrer PE100 d63mm / SDR11 d 63 mm, d1 32 mm | 37060519 |  |  | 10 | CH | 39174000
193280273 | Stutzen m B E+ PE100 SDR11 PN16 d63-d63 | 153.17 | EUR | 2022-12-01 | 1 | 0.243 | ST | 1 | 12 | 864 | 251 | 251313 | 251313001 | V320 | 7611704376785 | ELGEF Plus Stutzen mit Bohrer PE100 d63mm / SDR11 d 63 mm, d1 63 mm | 37060519 |  |  | 10 | CH | 39174000
193280274 | Spb Adapter E+ PE SDR11 d63-21/2 d50 | 209.93 | EUR | 2022-12-01 | 1 | 1.462 | ST | 1 | 6 | 432 | 251 | 251313 | 251313001 | V320 | 7611704365871 | Sperrblasenadapter Mit Messingstopfen d 63 mm, Rp 2 1/2 inch | 37069190 |  |  | 2 | CH | 39174000
193280290 | Anbohr-T E+ PE100 SDR11 PN16 d63-d63 | 105.57 | EUR | 2022-12-01 | 1 | 1.086 | ST | 1 | 12 | 216 | 251 | 251313 | 251313001 | V320 | 7611704366175 | ELGEF Plus Anbohr-T PE100 d63mm / SDR11 d 63 mm, d1 63 mm | 37060506 |  |  | 2 | CH | 39174000
193280294 | Spb Adapter E+ PE100 SDR11 d63-2 1/2" | 308.96 | EUR | 2022-12-01 | 1 | 1.375 | ST | 1 | 6 | 432 | 251 | 251313 | 251313001 | V320 | 7611704367141 | ELGEF Plus Sperrblasenadapter PE100 d63mm / SDR11 / Mit Messingstopfen / Maximale Anbohrung 56.5 mm d 63 mm, DN 50 mm | 37200191 |  |  | 2 | CH | 39174000
193280300 | Anb-T Kappe E+ PE100 SDR11 PN16 d63-d32 | 124.05 | EUR | 2022-12-01 | 1 | 0.441 | ST | 1 | 20 | 360 | 251 | 251313 | 251313001 | V320 | 7611704367813 | ELGEF Plus Anbohr-T PE100 d63mm / SDR11 / Mit Elektroschweiss-Kappe d 63 mm, d1 32 mm | 37060506 |  |  | 2 | CH | 39174000
193280301 | Anb-T Kappe E+ PE100 SDR11 PN16 d63-d63 | 140.43 | EUR | 2022-12-01 | 1 | 1.209 | ST | 1 | 5 | 180 | 251 | 251313 | 251313001 | V320 | 7611704366182 | ELGEF Plus Anbohr-T PE100 d63mm / SDR11 / Mit Elektroschweiss-Kappe d 63 mm, d1 63 mm | 37060506 |  |  | 2 | CH | 39174000
193280358 | Anbohr-T E+ PE100 SDR11 PN16 d63-d20 | 80.25 | EUR | 2022-12-01 | 1 | 0.38 | ST | 1 | 15 | 540 | 251 | 251313 | 251313001 | V320 | 7611704367790 | ELGEF Plus Anbohr-T PE100 d63mm / SDR11 d 63 mm, d1 20 mm | 37060506 |  |  | 2 | CH | 39174000
193280359 | Anbohr-T E+ PE100 SDR11 PN16 d63-d25 | 80.25 | EUR | 2022-12-01 | 1 | 0.375 | ST | 1 | 12 | 432 | 251 | 251313 | 251313001 | V320 | 7611704367806 | ELGEF Plus Anbohr-T PE100 d63mm / SDR11 d 63 mm, d1 25 mm | 37060506 |  |  | 2 | CH | 39174000
193280360 | Anbohr-T E+ PE100 SDR11 PN16 d63-d40 | 96.16 | EUR | 2022-12-01 | 1 | 0.396 | ST | 1 | 12 | 432 | 251 | 251313 | 251313001 | V320 | 7611704367424 | ELGEF Plus Anbohr-T PE100 d63mm / SDR11 d 63 mm, d1 40 mm | 37060506 |  |  | 2 | CH | 39174000
193280711 | Anbohr-T E+ PE100 SDR11 PN16 d63-d63 | 96.16 | EUR | 2022-12-01 | 1 | 1.12 | ST | 1 | 12 | 216 | 251 | 251313 | 251313001 | V320 | 7611704404105 | ELGEF Plus Anbohr-T PE100 d63mm / SDR11 d 63 mm, d1 63 mm | 37060506 |  |  | 2 | CH | 39174000
193280880 | Abgangskr ST d110-d160 | 110.97 | EUR | 2022-12-01 | 1 | 0.268 | ST | 1 | 10 |  | 251 | 251336 | 251336001 | V510 | 7611704350228 | ELGEF Plus Abgangskreuz d110-250mm / Zur Verbindung von 2 Anschlussschellen als Kreuz d mm, DN mm | 37200107 |  |  | 10 | CH | 39174000
193280881 | Abgangskr ST d180-d250 | 133.56 | EUR | 2022-12-01 | 1 | 0.282 | ST | 1 | 10 |  | 251 | 251336 | 251336001 | V510 | 7611704350235 | ELGEF Plus Abgangskreuz d110-250mm / Zur Verbindung von 2 Anschlussschellen als Kreuz d mm, DN mm | 37200107 |  |  | 10 | CH | 39174000
193280951 | Red Set E+ PE100 SDR11 PN16 d125-d110 | 311.3 | EUR | 2022-12-01 | 1 | 2.098 | ST | 1 | 2 | 36 | 251 | 251314 | 251314001 | V300 | 7611704404310 | ELGEF Plus Reduktion (Kit) PE100 d75/40-180/110mm / SDR11 d 125 mm, SDR 11 | 37060514 |  |  | 2 | CH | 39174000
193280952 | Red Set E+ PE100 SDR11 PN16 d160-d125 | 475.6 | EUR | 2022-12-01 | 1 | 3.252 | ST | 1 | 1 | 20 | 251 | 251314 | 251314001 | V300 | 7611704404327 | ELGEF Plus Reduktion (Kit) PE100 d75/40-180/110mm / SDR11 d 160 mm, SDR 11 | 37060514 |  |  | 2 | CH | 39174000
193280953 | Red Set E+ PE100 SDR11 PN16 d125-d63 | 260.64 | EUR | 2022-12-01 | 1 | 1.567 | ST | 1 | 4 | 72 | 251 | 251314 | 251314001 | V300 | 7611704404891 | ELGEF Plus Reduktion (Kit) PE100 d75/40-180/110mm / SDR11 d 125 mm, SDR 11 | 37060514 |  |  | 2 | CH | 39174000
193280958 | Red Set E+ PE100 SDR11 PN16 d90-d50 | 173.01 | EUR | 2022-12-01 | 1 | 0.857 | ST | 1 | 4 | 144 | 251 | 251314 | 251314001 | V300 | 7611704411318 | ELGEF Plus Reduktion (Kit) PE100 d75/40-180/110mm / SDR11 d 90 mm, SDR 11 | 37060514 |  |  | 2 | CH | 39174000
193280959 | Red Set E+ PE100 SDR11 PN16 d180-d110 | 552.89 | EUR | 2022-12-01 | 1 | 4.167 | ST | 1 | 1 | 18 | 251 | 251314 | 251314001 | V300 | 7611704411325 | ELGEF Plus Reduktion (Kit) PE100 d75/40-180/110mm / SDR11 d 180 mm, SDR 11 | 37060514 |  |  | 2 | CH | 39174000
193280961 | T 90 RedSet PE100 SDR11 PN16 d110-d63 | 381.81 | EUR | 2022-12-01 | 1 | 2.812 | ST | 1 | 1 | 36 | 251 | 251314 | 251314001 | V300 | 7611704404341 | ELGEF Plus T-Stück 90° reduziert (Kit) PE100 d25-180mm / SDR11 d 110 mm, d2 63 mm | 37060506 |  |  | 2 | CH | 39174000
193280963 | T 90 RedSet PE100 SDR11 PN16 d125-d63 | 495.26 | EUR | 2022-12-01 | 1 | 3.673 | ST | 1 | 1 | 18 | 251 | 251314 | 251314001 | V300 | 7611704404365 | ELGEF Plus T-Stück 90° reduziert (Kit) PE100 d25-180mm / SDR11 d 125 mm, d2 63 mm | 37060506 |  |  | 2 | CH | 39174000
193280965 | T 90 RedSet PE100 SDR11 PN16 d125-d110 | 495.26 | EUR | 2022-12-01 | 1 | 3.92 | ST | 1 | 1 | 18 | 251 | 251314 | 251314001 | V300 | 7611704404402 | ELGEF Plus T-Stück 90° reduziert (Kit) PE100 d25-180mm / SDR11 d 125 mm, d2 110 mm | 37060506 |  |  | 10 | CH | 39174000
193280992 | Red Set E+ PE100 SDR11 PN16 d75-d40 | 124.05 | EUR | 2022-12-01 | 1 | 0.574 | ST | 1 | 6 | 162 | 251 | 251314 | 251314001 | V300 | 7611704406093 | ELGEF Plus Reduktion (Kit) PE100 d75/40-180/110mm / SDR11 d 75 mm, SDR 11 | 37060514 |  |  | 2 | CH | 39174000
193280993 | Red Set E+ PE100 SDR11 PN16 d75-d50 | 137.38 | EUR | 2022-12-01 | 1 | 0.623 | ST | 1 | 10 | 180 | 251 | 251314 | 251314001 | V300 | 7611704406109 | ELGEF Plus Reduktion (Kit) PE100 d75/40-180/110mm / SDR11 d 75 mm, SDR 11 | 37060514 |  |  | 2 | CH | 39174000
193280994 | Red Set E+ PE100 SDR11 PN16 d75-d63 | 139.09 | EUR | 2022-12-01 | 1 | 0.7 | ST | 1 | 4 | 144 | 251 | 251314 | 251314001 | V300 | 7611704406116 | ELGEF Plus Reduktion (Kit) PE100 d75/40-180/110mm / SDR11 d 75 mm, SDR 11 | 37060514 |  |  | 2 | CH | 39174000
193280995 | Red Set E+ PE100 SDR11 PN16 d90-d75 | 190.53 | EUR | 2022-12-01 | 1 | 1.071 | ST | 1 | 5 | 90 | 251 | 251314 | 251314001 | V300 | 7611704406123 | ELGEF Plus Reduktion (Kit) PE100 d75/40-180/110mm / SDR11 d 90 mm, SDR 11 | 37060514 |  |  | 2 | CH | 39174000
193280996 | Red Set E+ PE100 SDR11 PN16 d110-d75 | 226.9 | EUR | 2022-12-01 | 1 | 1.496 | ST | 1 | 4 | 72 | 251 | 251314 | 251314001 | V300 | 7611704406130 | ELGEF Plus Reduktion (Kit) PE100 d75/40-180/110mm / SDR11 d 110 mm, SDR 11 | 37060514 |  |  | 2 | CH | 39174000
193280997 | T 90 RedSet E+ PE100 SDR11 PN16 d63-d32 | 146.23 | EUR | 2022-12-01 | 1 | 0.55 | ST | 1 | 10 | 180 | 251 | 251314 | 251314001 | V300 | 7611704406147 | ELGEF Plus T-Stück 90° (Kit) PE100 d20-160mm / SDR11 / gleich oder reduziert mit schweissbarem Abgang d 63 mm, d2 32 mm | 37060506 |  |  | 2 | CH | 39174000
193280998 | T 90 RedSet E+ PE100 SDR11 PN16 d75-d40 | 211.71 | EUR | 2022-12-01 | 1 | 1.06 | ST | 1 | 5 | 90 | 251 | 251314 | 251314001 | V300 | 7611704406154 | ELGEF Plus T-Stück 90° reduziert (Kit) PE100 d25-180mm / SDR11 d 75 mm, d2 40 mm | 37060506 |  |  | 10 | CH | 39174000
193280999 | T 90 RedSet E+ PE100 SDR11 PN16 d90-d50 | 268.14 | EUR | 2022-12-01 | 1 | 1.655 | ST | 1 | 2 | 54 | 251 | 251314 | 251314001 | V300 | 7611704406161 | ELGEF Plus T-Stück 90° reduziert (Kit) PE100 d25-180mm / SDR11 d 90 mm, d2 50 mm | 37060506 |  |  | 2 | CH | 39174000
193281005 | T 90 RedSet E+ PE100 SDR11 PN16 d40-d25 | 98.63 | EUR | 2022-12-01 | 1 | 0.319 | ST | 1 | 2 | 192 | 251 | 251314 | 251314001 | V300 | 7611704411196 | T 90° reduziert (Kit) d 40 mm, d2 25 mm | 37060506 |  |  | 2 | CH | 39174000
193281006 | T 90 RedSet E+ PE100 SDR11 PN16 d40-d32 | 99.6 | EUR | 2022-12-01 | 1 | 0.288 | ST | 1 | 6 | 288 | 251 | 251314 | 251314001 | V300 | 7611704410809 | ELGEF Plus T-Stück 90° (Kit) PE100 d20-160mm / SDR11 / gleich oder reduziert mit schweissbarem Abgang d 40 mm, d2 32 mm | 37060506 |  |  | 2 | CH | 39174000
193281007 | T 90 RedSet E+ PE100 SDR11 PN16 d50-d32 | 125.6 | EUR | 2022-12-01 | 1 | 0.364 | ST | 1 | 4 | 192 | 251 | 251314 | 251314001 | V300 | 7611704410823 | ELGEF Plus T-Stück 90° (Kit) PE100 d20-160mm / SDR11 / gleich oder reduziert mit schweissbarem Abgang d 50 mm, d2 32 mm | 37060506 |  |  | 2 | CH | 39174000
193281008 | T 90 RedSet E+ PE100 SDR11 PN16 d50-d40 | 131.16 | EUR | 2022-12-01 | 1 | 0.407 | ST | 1 | 4 | 192 | 251 | 251314 | 251314001 | V300 | 7611704410854 | ELGEF Plus T-Stück 90° (Kit) PE100 d20-160mm / SDR11 / gleich oder reduziert mit schweissbarem Abgang d 50 mm, d2 40 mm | 37060506 |  |  | 2 | CH | 39174000
193281009 | T 90 RedSet E+ PE100 SDR11 PN16 d63-d40 | 146.23 | EUR | 2022-12-01 | 1 | 0.566 | ST | 1 | 4 | 192 | 251 | 251314 | 251314001 | V300 | 7611704410878 | ELGEF Plus T-Stück 90° (Kit) PE100 d20-160mm / SDR11 / gleich oder reduziert mit schweissbarem Abgang d 63 mm, d2 40 mm | 37060506 |  |  | 2 | CH | 39174000
193281010 | T 90 RedSet E+ PE100 SDR11 PN16 d63-d50 | 146.23 | EUR | 2022-12-01 | 1 | 0.628 | ST | 1 | 4 | 192 | 251 | 251314 | 251314001 | V300 | 7611704410915 | ELGEF Plus T-Stück 90° (Kit) PE100 d20-160mm / SDR11 / gleich oder reduziert mit schweissbarem Abgang d 63 mm, d2 50 mm | 37060506 |  |  | 2 | CH | 39174000
193281011 | T 90 RedSet E+ PE100 SDR11 PN16 d90-d63 | 244.47 | EUR | 2022-12-01 | 1 | 1.311 | ST | 1 | 3 | 60 | 251 | 251314 | 251314001 | V300 | 7611704410939 | ELGEF Plus T-Stück 90° (Kit) PE100 d20-160mm / SDR11 / gleich oder reduziert mit schweissbarem Abgang d 90 mm, d2 63 mm | 37060506 |  |  | 2 | CH | 39174000
193281012 | T 90 RedSet E+ PE100 SDR11 PN16 d110-d90 | 378.51 | EUR | 2022-12-01 | 1 | 2.343 | ST | 1 | 2 | 36 | 251 | 251314 | 251314001 | V300 | 7611704410984 | ELGEF Plus T-Stück 90° (Kit) PE100 d20-160mm / SDR11 / gleich oder reduziert mit schweissbarem Abgang d 110 mm, d2 90 mm | 37060506 |  |  | 2 | CH | 39174000
193281013 | T 90 RedSet E+ PE100 SDR11 PN16 d125-d90 | 487.21 | EUR | 2022-12-01 | 1 | 3.146 | ST | 1 | 1 | 20 | 251 | 251314 | 251314001 | V300 | 7611704411059 | ELGEF Plus T-Stück 90° (Kit) PE100 d20-160mm / SDR11 / gleich oder reduziert mit schweissbarem Abgang d 125 mm, d2 90 mm | 37060506 |  |  | 2 | CH | 39174000
193281027 | Zubehör ST d140 | 316.89 | EUR | 2022-12-01 | 1 | 0.724 | ST | 1 | 1 |  | 251 | 251336 | 251336001 | V510 | 7611704414975 | ELGEF Plus Montagewerkzeug Anschlussschelle PE100 d140mm d 140 mm | 21043290 |  |  | 2 | CH | 39174000
193281030 | T 90 RedSet PE100 SDR11 PN16 d160-d110 | 729.3 | EUR | 2022-12-01 | 1 | 7.443 | ST | 1 | 1 | 12 | 251 | 251314 | 251314001 | V300 | 7611704412599 | ELGEF Plus T-Stück 90° (Kit) PE100 d20-160mm / SDR11 / gleich oder reduziert mit schweissbarem Abgang d 160 mm, d2 110 mm | 37060506 |  |  | 2 | CH | 39174000
193281031 | T 90 RedSet PE100 SDR11 PN16 d180-d125 | 1105.74 | EUR | 2022-12-01 | 1 | 9.654 | ST | 1 | 1 | 12 | 251 | 251314 | 251314001 | V300 | 7611704412605 | ELGEF Plus T-Stück 90° (Kit) PE100 d20-160mm / SDR11 / gleich oder reduziert mit schweissbarem Abgang d 180 mm, d2 125 mm | 37060506 |  |  | 2 | CH | 39174000
193281032 | T 90 RedSet E+ PE100 SDR11 PN16 d180-d90 | 1219.39 | EUR | 2022-12-01 | 1 | 10.891 | ST | 1 | 1 | 12 | 251 | 251314 | 251314001 | V300 | 7611704412575 | ELGEF Plus T-Stück 90° reduziert (Kit) PE100 d25-180mm / SDR11 d 180 mm, d2 90 mm | 37060506 |  |  | 2 | CH | 39174000
193281033 | T 90 RedSet PE100 SDR11 PN16 d180-d110 | 1219.39 | EUR | 2022-12-01 | 1 | 10.465 | ST | 1 | 1 | 12 | 251 | 251314 | 251314001 | V300 | 7611704412582 | ELGEF Plus T-Stück 90° reduziert (Kit) PE100 d25-180mm / SDR11 d 180 mm, d2 110 mm | 37060506 |  |  | 10 | CH | 39174000
193281082 | Gasstop G AD PPS .025-1b d32 | 134.65 | EUR | 2022-12-01 | 1 | 0.013 | ST |  |  |  | 251 | 251313 | 251313999 | V320 | 7611704414647 | Gasstop Typ AD 25 mbar - 1 bar mit Überströmöffnung, System Pipelife GS d1 32 mm | 37011902 |  |  | 2 | AT | 84814090
193281085 | Gasstop GS S PPS 0.2-5b d32 | 134.65 | EUR | 2022-12-01 | 1 | 0.013 | ST |  |  |  | 251 | 251313 | 251313999 | V320 | 7611704414661 | Gasstop Typ B 200 mbar - 5 bar mit Überströmöffnung, System Pipelife GS d1 32 mm | 37011902 |  |  | 2 | AT | 84814090
193281087 | Gasstop GS S PPS 0.2-5b d63 | 425.35 | EUR | 2022-12-01 | 1 | 0.101 | ST |  |  |  | 251 | 251313 | 251313999 | V320 | 7611704414678 | Gasstop Typ B 200 mbar - 5 bar mit Überströmöffnung, System Pipelife GS d1 63 mm | 37011902 |  |  |  |  | 84814090
193281090 | Gasstop GS U PPS .035-5b d32 | 109.63 | EUR | 2022-12-01 | 1 | 10 | ST | 1 | 59 |  | 251 | 251313 | 251313999 | V320 | 7611704484282 | Gasstop Typ U 35 mbar - 5 bar mit Überströmöffnung, System Pipelife GS d1 32 mm | 37011902 |  |  | 2 | AT | 84814090
193281092 | Gasstop GS U PPS .035-5b d63 | 305.16 | EUR | 2022-12-01 | 1 | 20 | ST | 1 | 20 |  | 251 | 251313 | 251313999 | V320 | 7611704414692 | Gasstop Typ U 35 mbar - 5 bar mit Überströmöffnung, System Pipelife GS d1 63 mm | 37011902 | Auslauf Artikel ohne Eratz |  | 2 | AT | 84814090
193281094 | Gasstop GS U PPS .035-5b d32 | 109.63 | EUR | 2022-12-01 | 1 | 0.013 | ST |  |  |  | 251 | 251313 | 251313999 | V320 | 7611704414708 | Gasstop Typ U 35 mbar - 5 bar ohne Überströmöffnung, System Pipelife GS d1 32 mm | 37011902 |  |  | 10 | AT | 84814090
193281096 | Gasstop GS U PPS .035-5b d63 | 305.16 | EUR | 2022-12-01 | 1 | 0.104 | ST |  |  |  | 251 | 251313 | 251313999 | V320 | 7611704414715 | Gasstop Typ U 35 mbar - 5 bar ohne Überströmöffnung, System Pipelife GS d1 63 mm | 37011902 |  |  | 10 | AT | 84814090
193281102 | Hydr.Fuss E+ PE100 SDR11 PN16 d90 | 310.32 | EUR | 2022-12-01 | 1 | 1.758 | ST | 1 | 1 | 36 | 251 | 251697 | 251697002 | V540 | 7611704414609 | Hydranten Fusskrümmer MMN - Stück d 90 mm | 37010291 |  |  | 2 | DE | 39174000
193281103 | Hydr.Fuss E+ PE100 SDR11 PN16 d110 | 367.53 | EUR | 2022-12-01 | 1 | 2.455 | ST | 1 | 1 | 60 | 251 | 251697 | 251697002 | V540 | 7611704414616 | Hydranten Fusskrümmer MMN - Stück d 110 mm | 37010291 |  |  | 2 | DE | 39174000
193281605 | Ventil-T E+ PE100 SDR11 PN16 d63-d32 | 604.45 | EUR | 2022-12-01 | 1 | 1.493 | ST | 1 | 5 | 150 | 251 | 251313 | 251313004 | V320 | 7611704455589 | ELGEF Plus Ventil-T PE100 d63mm / SDR11 d 63 mm, d1 32 mm | 37010290 |  |  | 2 | CH | 84818099
193281606 | Ventil-T E+ PE100 SDR11 PN16 d63-d63 | 633.69 | EUR | 2022-12-01 | 1 | 2.361 | ST | 1 | 5 | 150 | 251 | 251313 | 251313004 | V320 | 7611704454957 | ELGEF Plus Ventil-T PE100 d63mm / SDR11 d 63 mm, d1 63 mm | 37010290 |  |  | 2 | CH | 39174000
193281617 | AnschlusGew IG PE100 SDR11 PN16 d63-1/2" | 32.09 | EUR | 2022-12-01 | 1 | 0.13 | ST | 1 | 1 |  | 251 | 251313 | 251313002 | V320 | 7611704472296 | ELGEF Plus Anschluss PE100 d63mm / SDR11 / Innengewinde Rp d 63 mm, Gewinde Rp | 37060506 |  |  | 2 | CH | 39174000
193281630 | Anb Schelle E+ PE100 SDR11 PN16 d63-d32 | 552.21 | EUR | 2022-12-01 | 1 | 1.45 | ST | 1 | 3 | 108 | 251 | 251313 | 251313001 | V320 | 7611704477796 | ELGEF Plus Anbohrschelle PE100 d63-225mm / SDR11 / Für leckagefreie Anbohrung / Mit 360° drehbarem Abgang d 63 mm, d1 32 mm | 37010290 |  |  | 2 | CH | 39174000
193281631 | Anb Schelle E+ PE100 SDR11 PN16 d90-d32 | 565.73 | EUR | 2022-12-01 | 1 | 1.5 | ST | 1 | 3 | 108 | 251 | 251313 | 251313001 | V320 | 7611704477765 | ELGEF Plus Anbohrschelle PE100 d63-225mm / SDR11 / Für leckagefreie Anbohrung / Mit 360° drehbarem Abgang d 90 mm, d1 32 mm | 37010290 |  |  | 10 | CH | 39174000
193281632 | Anb Schelle E+ PE100 SDR11 PN16 d90-d63 | 581.21 | EUR | 2022-12-01 | 1 | 2 | ST | 1 | 5 | 90 | 251 | 251313 | 251313001 | V320 | 7611704477772 | ELGEF Plus Anbohrschelle PE100 d63-225mm / SDR11 / Für leckagefreie Anbohrung / Mit 360° drehbarem Abgang d 90 mm, d1 63 mm | 37010290 |  |  | 10 | CH | 39174000
193281633 | Anb Schelle E+ PE100 SDR11 PN16 d110-d32 | 583.92 | EUR | 2022-12-01 | 1 | 1.5 | ST | 1 | 6 | 72 | 251 | 251313 | 251313001 | V320 | 7611704469531 | ELGEF Plus Anbohrschelle PE100 d63-225mm / SDR11 / Für leckagefreie Anbohrung / Mit 360° drehbarem Abgang d 110 mm, d1 32 mm | 37010290 |  |  | 2 | CH | 39174000
193281634 | Anb Schelle E+ PE100 SDR11 PN16 d110-d63 | 599.49 | EUR | 2022-12-01 | 1 | 2.1 | ST | 1 | 5 | 60 | 251 | 251313 | 251313001 | V320 | 7611704477857 | ELGEF Plus Anbohrschelle PE100 d63-225mm / SDR11 / Für leckagefreie Anbohrung / Mit 360° drehbarem Abgang d 110 mm, d1 63 mm | 37010290 |  |  | 10 | CH | 39174000
193281635 | Anb Schelle E+ PE100 SDR11 PN16 d160-d32 | 700.66 | EUR | 2022-12-01 | 1 | 1.51 | ST | 1 | 5 | 60 | 251 | 251313 | 251313001 | V320 | 7611704469289 | ELGEF Plus Anbohrschelle PE100 d63-225mm / SDR11 / Für leckagefreie Anbohrung / Mit 360° drehbarem Abgang d 160 mm, d1 32 mm | 37010290 |  |  | 2 | CH | 39174000
193281636 | Anb Schelle E+ PE100 SDR11 PN16 d160-d63 | 716.07 | EUR | 2022-12-01 | 1 | 2.05 | ST | 1 | 3 | 36 | 251 | 251313 | 251313001 | V320 | 7611704477819 | ELGEF Plus Anbohrschelle PE100 d63-225mm / SDR11 / Für leckagefreie Anbohrung / Mit 360° drehbarem Abgang d 160 mm, d1 63 mm | 37010290 |  |  | 10 | CH | 39174000
193281637 | Anb Schelle E+ PE100 SDR11 PN16 d225-d32 | 801.56 | EUR | 2022-12-01 | 1 | 1.7 | ST | 1 | 3 | 54 | 251 | 251313 | 251313001 | V320 | 7611704477802 | ELGEF Plus Anbohrschelle PE100 d63-225mm / SDR11 / Für leckagefreie Anbohrung / Mit 360° drehbarem Abgang d 225 mm, d1 32 mm | 37010290 |  |  | 10 | CH | 39174000
193281638 | Anb Schelle E+ PE100 SDR11 PN16 d225-d63 | 817.01 | EUR | 2022-12-01 | 1 | 2.21 | ST | 1 | 3 | 54 | 251 | 251313 | 251313001 | V320 | 7611704477888 | ELGEF Plus Anbohrschelle PE100 d63-225mm / SDR11 / Für leckagefreie Anbohrung / Mit 360° drehbarem Abgang d 225 mm, d1 63 mm | 37010290 |  |  | 10 | CH | 39174000
193281739 | Y-Set E+ PE100 SDR11 PN16 d32-d40 | 152.76 | EUR | 2022-12-01 | 1 | 0.25 | ST | 1 | 18 | 324 | 251 | 251312 | 251312015 | V530 | 7611704464864 | ELGEF Plus Elektroschweiss Y-Stück Set PE 100 d32-40mm / SDR11 / Mit Stutzenende d 32 mm, d1 32 mm | 37060519 |  |  | 2 | CH | 39174000
193281740 | Y-Set E+ PE100 SDR11 PN16 d32-d40 | 170.3 | EUR | 2022-12-01 | 1 | 0.337 | ST | 1 | 18 | 324 | 251 | 251312 | 251312015 | V530 | 7611704482103 | ELGEF Plus Elektroschweiss Y-Stück Set PE 100 d32-40mm / SDR11 d 32 mm, d1 32 mm | 37060519 |  |  | 2 | CH | 39174000
193281741 | Y-Set E+ PE100 SDR11 PN16 d40-d50 | 179.74 | EUR | 2022-12-01 | 1 | 0.318 | ST | 1 | 18 | 324 | 251 | 251312 | 251312015 | V530 | 7611704484213 | ELGEF Plus Elektroschweiss Y-Stück Set PE 100 d32-40mm / SDR11 / Mit Stutzenende d 40 mm, d1 40 mm | 37060519 |  |  | 2 | CH | 39174000
193281742 | Y-Set E+ PE100 SDR11 PN16 d40-d50 | 209.93 | EUR | 2022-12-01 | 1 | 0.451 | ST | 1 | 18 | 324 | 251 | 251312 | 251312015 | V530 | 7611704487511 | ELGEF Plus Elektroschweiss Y-Stück Set PE 100 d32-40mm / SDR11 d 40 mm, d1 40 mm | 37060519 |  |  | 2 | CH | 39174000
193480086 | Anschl Teil PE100 d40DN32 | 32.19 | EUR | 2022-12-01 | 1 | 0.03 | ST |  |  |  | 234 | 234539 | 234539999 | I130 | 7612988498521 | ecoFIT Anschlussteil 546 und 543 (G42) Mit Stumpfschweissstutzen IR-Plus® SDR17.6 metrisch d 40 mm, SM IR | 37060519 |  |  | 10 | CH | 39174000
193480087 | Anschl Teil PE100 d50DN40 | 36.52 | EUR | 2022-12-01 | 1 | 0.053 | ST |  |  |  | 234 | 234539 | 234539999 | I130 | 7612988498538 | ecoFIT Anschlussteil 546 und 543 (G42) Mit Stumpfschweissstutzen IR-Plus® SDR17.6 metrisch d 50 mm, SM IR | 37010491 |  |  | 10 | CH | 39174000
193480088 | Anschl Teil PE100 d63DN50 | 47.57 | EUR | 2022-12-01 | 1 | 0.096 | ST |  |  |  | 234 | 234539 | 234539999 | I130 | 7612988498545 | ecoFIT Anschlussteil 546 und 543 (G42) Mit Stumpfschweissstutzen IR-Plus® SDR17.6 metrisch d 63 mm, SM IR | 37010491 |  |  | 10 | CH | 39174000
193480102 | Anschl Teil PE100 d20DN15 | 18.48 | EUR | 2022-12-01 | 1 | 0.008 | ST |  |  |  | 234 | 234539 | 234539999 | I130 | 7612988498460 | Stumpfschweissstutzen PE100 IR-Plus® d 20 mm, DN 15 mm | 37010491 |  |  | 2 | CH | 39174000
193480103 | Anschl Teil PE100 d25DN20 | 21.3 | EUR | 2022-12-01 | 1 | 0.013 | ST |  |  |  | 234 | 234539 | 234539999 | I130 | 7612988498477 | Stumpfschweissstutzen PE100 IR-Plus® d 25 mm, DN 20 mm | 37010491 |  |  | 2 | CH | 39174000
193480104 | Anschl Teil PE100 d32DN25 | 26.02 | EUR | 2022-12-01 | 1 | 0.019 | ST |  |  |  | 234 | 234539 | 234539999 | I130 | 7612988498484 | Stumpfschweissstutzen PE100 IR-Plus® d 32 mm, DN 25 mm | 37010491 |  |  | 2 | CH | 39174000
193480105 | Anschl Teil PE100 d40DN32 | 32.19 | EUR | 2022-12-01 | 1 | 0.03 | ST |  |  |  | 234 | 234539 | 234539999 | I130 | 7612988498491 | Stumpfschweissstutzen PE100 IR-Plus® d 40 mm, DN 32 mm | 37010491 |  |  | 2 | CH | 39174000
193480106 | Anschl Teil PE100 d50DN40 | 36.52 | EUR | 2022-12-01 | 1 | 0.054 | ST |  |  |  | 234 | 234539 | 234539999 | I130 | 7612988498507 | Stumpfschweissstutzen PE100 IR-Plus® d 50 mm, DN 40 mm | 37010491 |  |  | 2 | CH | 39174000
193480107 | Anschl Teil PE100 d63DN50 | 47.57 | EUR | 2022-12-01 | 1 | 0.096 | ST |  |  |  | 234 | 234539 | 234539999 | I130 | 7612988498514 | Stumpfschweissstutzen PE100 IR-Plus® d 63 mm, DN 50 mm | 37010491 |  |  | 2 | CH | 39174000
193480152 | Anschl Teil PE100 d20DN15 | 32.19 | EUR | 2022-12-01 | 1 | 0.013 | ST |  |  |  | 234 | 234539 | 234539999 | I130 | 7612988498620 | Stumpfschweissstutzen PE100 IR-Plus® d 20 mm, DN 15 mm | 37010491 |  |  | 2 | CH | 39174000
193480153 | Anschl Teil PE100 d25DN20 | 42.87 | EUR | 2022-12-01 | 1 | 0.023 | ST |  |  |  | 234 | 234539 | 234539999 | I130 | 7612988498637 | Stumpfschweissstutzen PE100 IR-Plus® d 25 mm, DN 20 mm | 37010491 |  |  | 2 | CH | 39174000
193480154 | Anschl Teil PE100 d32DN25 | 45.94 | EUR | 2022-12-01 | 1 | 0.032 | ST |  |  |  | 234 | 234539 | 234539999 | I130 | 7612988498644 | Stumpfschweissstutzen PE100 IR-Plus® d 32 mm, DN 25 mm | 37010491 |  |  | 2 | CH | 39174000
193480155 | Anschl Teil PE100 d40DN32 | 52.06 | EUR | 2022-12-01 | 1 | 0.054 | ST |  |  |  | 234 | 234539 | 234539999 | I130 | 7612988498651 | Stumpfschweissstutzen PE100 IR-Plus® d 40 mm, DN 32 mm | 37010491 |  |  | 2 | CH | 39174000
193480156 | Anschl Teil PE100 d50DN40 | 62.65 | EUR | 2022-12-01 | 1 | 0.086 | ST |  |  |  | 234 | 234539 | 234539999 | I130 | 7612988498668 | Stumpfschweissstutzen PE100 IR-Plus® d 50 mm, DN 40 mm | 37010491 |  |  | 2 | CH | 39174000
193480157 | Anschl Teil PE100 d63DN50 | 69.95 | EUR | 2022-12-01 | 1 | 0.165 | ST |  |  |  | 234 | 234539 | 234539999 | I130 | 7612988498675 | Stumpfschweissstutzen PE100 IR-Plus® d 63 mm, DN 50 mm | 37010491 |  |  | 2 | CH | 39174000
193480158 | Anschl Teil PE100 d75DN65 | 154.52 | EUR | 2022-12-01 | 1 | 0.28 | ST | 1 |  |  | 234 | 234539 | 234539999 | I130 | 7612988678985 | Stumpfschweissstutzen PE100 IR-Plus® d 75 mm, DN 65 mm | 37010491 |  |  | 2 | CH | 39174000
193480159 | Anschl Teil PE100 d90DN80 | 192.94 | EUR | 2022-12-01 | 1 | 0.447 | ST | 1 |  |  | 234 | 234539 | 234539999 | I130 | 7612988678992 | Stumpfschweissstutzen PE100 IR-Plus® d 90 mm, DN 80 mm | 37010491 |  |  | 2 | CH | 39174000
193480160 | Anschl Teil PE100 d110DN100 | 231.77 | EUR | 2022-12-01 | 1 | 0.731 | ST | 1 |  |  | 234 | 234539 | 234539999 | I130 | 7612988679005 | Stumpfschweissstutzen PE100 IR-Plus® d 110 mm, DN 100 mm | 37010491 |  |  | 10 | CH | 39174000
193480168 | Anschl Teil PE100 d75DN65 | 154.52 | EUR | 2022-12-01 | 1 | 0.26 | ST | 1 |  |  | 234 | 234539 | 234539999 | I130 | 7612988679012 | ecoFIT Anschlussteil 546 und 543 (G44) PE100 Mit Stumpfschweissstutzen lang SDR17.6 metrisch d 75 mm | 37010491 |  |  | 10 | CH | 39174000
193480169 | Anschl Teil PE100 d90DN80 | 192.94 | EUR | 2022-12-01 | 1 | 0.415 | ST | 1 |  |  | 234 | 234539 | 234539999 | I130 | 7612988679029 | ecoFIT Anschlussteil 546 und 543 (G44) PE100 Mit Stumpfschweissstutzen lang SDR17.6 metrisch d 90 mm | 37010491 |  |  | 10 | CH | 39174000
193480170 | Anschl Teil PE100 d110DN100 | 231.77 | EUR | 2022-12-01 | 1 | 0.683 | ST | 1 |  |  | 234 | 234539 | 234539999 | I130 | 7612988679036 | ecoFIT Anschlussteil 546 und 543 (G44) PE100 Mit Stumpfschweissstutzen lang SDR17.6 metrisch d 110 mm | 37010491 |  |  | 10 | CH | 39174000
193480175 | Anschl Teil PE100 d16DN10 | 9.29 | EUR | 2022-12-01 | 1 | 0.007 | ST |  |  |  | 234 | 234539 | 234539999 | I130 | 7612988498552 | ecoFIT Anschlussteil 546 und 543 (G40) PE100 Mit Schweissmuffe metrisch d 16 mm | 37010491 |  |  | 10 | CH | 39174000
193480176 | Anschl Teil PE100 d20DN15 | 12.38 | EUR | 2022-12-01 | 1 | 0.007 | ST |  |  |  | 234 | 234539 | 234539999 | I130 | 7612988498569 | ecoFIT Anschlussteil 546 und 543 (G40) PE100 Mit Schweissmuffe metrisch d 20 mm | 37010491 |  |  | 2 | CH | 39174000
193480177 | Anschl Teil PE100 d25DN20 | 13.9 | EUR | 2022-12-01 | 1 | 0.012 | ST |  |  |  | 234 | 234539 | 234539999 | I130 | 7612988498576 | ecoFIT Anschlussteil 546 und 543 (G40) PE100 Mit Schweissmuffe metrisch d 25 mm | 37010491 |  |  | 2 | CH | 39174000
193480178 | Anschl Teil PE100 d32DN25 | 15.44 | EUR | 2022-12-01 | 1 | 0.017 | ST |  |  |  | 234 | 234539 | 234539999 | I130 | 7612988498583 | ecoFIT Anschlussteil 546 und 543 (G40) PE100 Mit Schweissmuffe metrisch d 32 mm | 37010491 |  |  | 2 | CH | 39174000
193480179 | Anschl Teil PE100 d40DN32 | 21.3 | EUR | 2022-12-01 | 1 | 0.026 | ST |  |  |  | 234 | 234539 | 234539999 | I130 | 7612988498590 | ecoFIT Anschlussteil 546 und 543 (G40) PE100 Mit Schweissmuffe metrisch d 40 mm | 37010491 |  |  | 10 | CH | 39174000
193480180 | Anschl Teil PE100 d50DN40 | 23.9 | EUR | 2022-12-01 | 1 | 0.042 | ST |  |  |  | 234 | 234539 | 234539999 | I130 | 7612988498606 | ecoFIT Anschlussteil 546 und 543 (G40) PE100 Mit Schweissmuffe metrisch d 50 mm | 37010491 |  |  | 2 | CH | 39174000
193480181 | Anschl Teil PE100 d63DN50 | 36.52 | EUR | 2022-12-01 | 1 | 0.075 | ST |  |  |  | 234 | 234539 | 234539999 | I130 | 7612988498613 | ecoFIT Anschlussteil 546 und 543 (G40) PE100 Mit Schweissmuffe metrisch d 63 mm | 37010491 |  |  | 2 | CH | 39174000
198000268 | Druckstück Set DIA/EPDM DN65 | 188.28 | EUR | 2022-12-01 | 1 | 0.135 | ST | 1 | 6 | 288 | 339 | 339212 | 339212998 | I550 | 7612988347072 | Zubehör und Ersatzteile für DIASTAR Druckstücksatz komplett Bestehend aus Druckstück und Membranhalter DN 65 mm, d 75 mm | 37011033 |  |  | 10 | CH | 84819000
198000269 | Druckstück Set DIA/PTFE DN65 | 188.28 | EUR | 2022-12-01 | 1 | 0.135 | ST | 1 | 6 | 288 | 339 | 339212 | 339212998 | I550 | 7612988347089 | Zubehör und Ersatzteile für DIASTAR Druckstücksatz komplett Bestehend aus Druckstück und Membranhalter DN 65 mm, d 75 mm | 37011033 |  |  | 10 | CH | 84819000
198000270 | Druckstück Set DIA/EPDM DN80 | 411.4 | EUR | 2022-12-01 | 1 | 0.444 | ST | 1 |  |  | 339 | 339212 | 339212998 | I550 | 7612988347096 | Zubehör und Ersatzteile für DIASTAR Druckstücksatz komplett Bestehend aus Druckstück und Membranhalter DN 80 mm, d 90 mm | 37011033 |  |  | 10 | CH | 84819000
198000271 | Druckstück Set DIA/PTFE DN80 | 411.4 | EUR | 2022-12-01 | 1 | 0.35 | ST | 1 | 6 | 144 | 339 | 339212 | 339212998 | I550 | 7612988311110 | Zubehör und Ersatzteile für DIASTAR Druckstücksatz komplett Bestehend aus Druckstück und Membranhalter DN 80 mm, d 90 mm | 37011033 |  |  | 10 | CH | 84819000
198000272 | Druckstück Set DIA/EPDM DN100 | 454.68 | EUR | 2022-12-01 | 1 | 0.493 | ST | 1 |  |  | 339 | 339212 | 339212998 | I550 | 7612988347102 | Zubehör und Ersatzteile für DIASTAR Druckstücksatz komplett Bestehend aus Druckstück und Membranhalter DN 100 mm, d 110 mm | 37011033 |  |  | 10 | CH | 84819000
198000273 | Druckstück Set DIA/PTFE DN100 | 454.68 | EUR | 2022-12-01 | 1 | 0.489 | ST | 1 |  |  | 339 | 339212 | 339212998 | I550 | 7612988347119 | Zubehör und Ersatzteile für DIASTAR Druckstücksatz komplett Bestehend aus Druckstück und Membranhalter DN 100 mm, d 110 mm | 37011033 |  |  | 10 | CH | 84819000
198000274 | Druckstück Set DIA/EPDM DN150 | 658.96 | EUR | 2022-12-01 | 1 | 1.466 | ST | 1 | 8 | 96 | 339 | 339212 | 339212998 | I550 | 7612988347126 | Zubehör und Ersatzteile für DIASTAR Druckstücksatz komplett Bestehend aus Druckstück und Membranhalter DN 150 mm, d 160 mm | 37011033 |  |  | 10 | CH | 84819000
198000275 | Druckstück Set DIA/PTFE DN150 | 659.18 | EUR | 2022-12-01 | 1 | 1.466 | ST | 1 | 8 | 96 | 339 | 339212 | 339212998 | I550 | 7612988347133 | Zubehör und Ersatzteile für DIASTAR Druckstücksatz komplett Bestehend aus Druckstück und Membranhalter DN 150 mm, d 160 mm | 37011033 |  |  | 10 | CH | 84819000
198000411 | Zwisch-element DN50-DN80 | 119.78 | EUR | 2022-12-01 | 1 | 0.114 | ST |  |  |  | 339 | 339226 | 339226998 | I520 | 7612988456903 | Zwischenelement zu Typ 037E/038E Ohne Handbetätigung d-d 63 - 90 mm, DN-DN 50 - 80 mm | 37010391 |  |  | 2 | CH | 84819000
198000412 | Zwisch-element d110-d140 | 120.16 | EUR | 2022-12-01 | 1 | 0.182 | ST |  |  |  | 339 | 339226 | 339226998 | I520 | 7612988456910 | Zwischenelement zu Typ 037E/038E Ohne Handbetätigung d-d 110 - 140 mm, DN-DN 100 - 125 mm | 37010391 |  |  | 2 | CH | 84819000
198000500 | Handbetätigung DN10-DN25 | 330.92 | EUR | 2022-12-01 | 1 | 0.25 | ST | 1 |  |  | 339 | 339696 | 339696998 | I500 | 7612988487259 | Zwischenelement zu Typ 230-235 Mit Handbetätigung Zoll 3/8 ‐ 1 inch, DN-DN 10 ‐ 25 mm | 37010491 |  |  | 2 | CH | 84819000
198000501 | Handbetätigung d40-d63 | 330.92 | EUR | 2022-12-01 | 1 | 0.275 | ST | 1 | 75 |  | 339 | 339696 | 339696998 | I500 | 7612988487266 | Zwischenelement zu Typ 546 Pro P Mit Handbetätigung Zoll 3/8 ‐ 2 inch, DN-DN 10 ‐ 50 mm | 37010491 |  |  | 2 | CH | 84819000
198000595 | Zwisch-element ST DN50-DN80 | 125.22 | EUR | 2022-12-01 | 1 | 0.309 | ST | 1 |  |  | 339 | 339644 | 339644998 | I500 | 7612988662533 | Zwischenelement Pneumatisch Typ 240 / 243 / 244 Ohne Handbetätigung d 63 mm, d 63 mm | 37011031 |  |  | 2 | CH | 84819000
198000596 | Zwisch-element ST d90DN80 | 125.22 | EUR | 2022-12-01 | 1 | 0.324 | ST | 1 |  |  | 339 | 339644 | 339644998 | I500 | 7612988662540 | Zwischenelement Pneumatisch Typ 240 / 243 / 244 Ohne Handbetätigung d 90 mm, d mm | 37011031 |  |  | 2 | CH | 84819000
198000597 | Zwisch-element ST d140DN125 | 125.22 | EUR | 2022-12-01 | 1 | 0.101 | ST | 1 |  |  | 339 | 339644 | 339644998 | I500 | 7612988662564 | Zwischenelement Pneumatisch Typ 240 / 243 / 244 Ohne Handbetätigung d 140 mm, d 140 mm | 37011031 |  |  | 10 | CH | 84819000
198000598 | Zwisch-element ST d225DN200 | 125.22 | EUR | 2022-12-01 | 1 | 0.111 | ST | 1 |  |  | 339 | 339644 | 339644998 | I500 | 7612988662571 | Zwischenelement Pneumatisch Typ 240 / 243 / 244 Ohne Handbetätigung d 225 mm, d 225 mm | 37011031 |  |  | 10 | CH | 84819000
198000600 | Zwisch-element ST DN100-DN200 | 125.22 | EUR | 2022-12-01 | 1 | 0.1 | ST | 1 |  |  | 339 | 339644 | 339644998 | I500 | 7612988662557 | Zwischenelement für Absperrklappen Typ 567 und 578 (Reduktionsgetriebe) d 140 mm, DN 150 mm | 37011031 |  |  | 2 | CH | 84819000
198000601 | Zwisch-element ST DN50-DN80 | 125.22 | EUR | 2022-12-01 | 1 | 0.102 | ST | 1 |  |  | 339 | 339644 | 339644998 | I500 | 7612988662502 | Zwischenelement Elektrisch Typ 145 / 146 /147 Ohne Handbetätigung Antrieb DN80 EA120, d-d 90 mm | 37011031 |  |  | 10 | CH | 84819000
198000602 | Zwisch-element ST d110-d140 | 125.22 | EUR | 2022-12-01 | 1 | 0.111 | ST | 1 |  |  | 339 | 339644 | 339644998 | I500 | 7612988662519 | Zwischenelement Elektrisch Typ 145 / 146 /147 Ohne Handbetätigung Antrieb DN100 EA120 / DN125 EA120, d-d 110 - 140 mm | 37011031 |  |  | 10 | CH | 84819000
198000603 | Zwisch-element ST d225DN200 | 125.22 | EUR | 2022-12-01 | 1 | 0.01 | ST | 1 | 1 |  | 339 | 339644 | 339644998 | I500 | 7612988662526 | Zwischenelement Elektrisch Typ 140 / 141 / 142 Ohne Handbetätigung d 225 mm, Antrieb EA42 | 37011031 |  |  | 10 | CH | 84819000
198000621 | Zwisch-element ST DN50-DN80 | 101.55 | EUR | 2022-12-01 | 1 | 0.15 | ST | 1 |  |  | 339 | 339644 | 339644998 | I500 | 7612988662472 | Zwischenelement für Absperrklappen Typ 567 und 578 (Reduktionsgetriebe) d 63 mm, DN 50 mm | 37069190 |  |  | 10 | CH | 84819000
198000622 | Zwisch-element ST DN100-DN125 | 199.83 | EUR | 2022-12-01 | 1 | 0.15 | ST | 1 |  |  | 339 | 339644 | 339644998 | I500 | 7612988662489 | Zwischenelement für Absperrklappen Typ 567 und 578 (Reduktionsgetriebe) d 110 mm, DN 100 mm | 37069190 |  |  | 10 | CH | 84819000
198000623 | Handbetätigung ST DN50DN80 | 1021.41 | EUR | 2022-12-01 | 1 | 1.7 | ST | 1 |  |  | 339 | 339644 | 339644998 | I500 | 7612988662588 | Zwischenelement für Absperrklappen Elektrisch Typ 145 / 146 /147 Mit Handbetätigung Antrieb DN50-80 EA120, DN-DN 50 ‐ 80 mm | 37011031 |  |  | 10 | CH | 84819000
198000624 | Handbetätigung ST DN100-DN125 | 1021.41 | EUR | 2022-12-01 | 1 | 1.831 | ST | 1 | 1 |  | 339 | 339644 | 339644998 | I500 | 7612988662595 | Zwischenelement für Absperrklappen Elektrisch Typ 145 / 146 /147 Mit Handbetätigung Antrieb DN100-125 EA120, DN-DN 100 ‐ 125 mm | 37011031 |  |  | 10 | CH | 84819000
198000625 | Handbetätigung ST d160DN150 | 1021.41 | EUR | 2022-12-01 | 1 | 1.77 | ST | 1 |  |  | 339 | 339644 | 339644998 | I500 | 7612988662601 | Zwischenelement für Absperrklappen Elektrisch Typ 145 / 146 /147 Mit Handbetätigung Antrieb DN150 EA120, DN-DN 150 mm | 37011031 |  |  | 10 | CH | 84819000
198000627 | Handbetätigung ST d225DN200 | 1021.41 | EUR | 2022-12-01 | 1 | 1.7 | ST | 1 |  |  | 339 | 339644 | 339644998 | I500 | 7612988685501 | Zwischenelement für Absperrklappen Elektrisch Typ 145 / 146 /147 Mit Handbetätigung Antrieb DN200 EA250, DN-DN 200 mm | 37011031 |  |  | 10 | CH | 84819000
198000730 | Zwisch-element DN250DN300 | 174.78 | EUR | 2022-12-01 | 1 | 0.3 | ST | 1 |  |  | 339 | 339644 | 339644999 | I500 | 7613185069651 | Zwischenelement Pneumatisch Typ 240 / 241 / 242 Ohne Handbetätigung d 280 mm, Antrieb PA65 FC/FO | 37011031 |  |  | 10 | CH | 84819000
198000731 | Zwisch-element DN250DN300 | 174.78 | EUR | 2022-12-01 | 1 | 0.3 | ST | 1 |  |  | 339 | 339644 | 339644998 | I500 | 7613185069668 | Zwischenelement Pneumatisch Typ 240 / 241 / 242 Ohne Handbetätigung d 280 mm, Antrieb PA65 DA | 37011031 |  |  | 10 | CH | 84819000
198000732 | Zwisch-element DN250DN300 | 174.4 | EUR | 2022-12-01 | 1 | 0.75 | ST | 1 |  |  | 339 | 339643 | 339643998 | I500 | 7613185069675 | Zwischenelement für Absperrklappen Typ 567 und 578 (Reduktionsgetriebe) d 280 mm, DN 250 mm | 37011031 |  |  | 10 | CH | 84819000
198000791 | Zwisch-element | 122.16 | EUR | 2022-12-01 | 1 | 0.271 | ST | 1 |  |  | 339 | 339226 | 339226998 | I520 | 7613185763498 | ZWISCH-ELEMENT | 37010391 |  |  | 10 | CH | 84819000
198000872 | Druckstück Set DIA DN15 | 71.7 | EUR | 2022-12-01 | 1 | 0.018 | ST | 1 |  |  | 339 | 339772 | 339772998 | I560 | 7613185270026 | Druckstück Set d 20 mm, DN 15 mm | 37011033 |  |  | 10 | CH | 84819000
198000873 | Druckstück Set DIA DN20 | 71.7 | EUR | 2022-12-01 | 1 | 0.035 | ST | 1 | 1 |  | 339 | 339772 | 339772998 | I560 | 7613185270040 | Druckstück Set d 25 mm, DN 20 mm | 37011033 |  |  | 10 | CH | 84819000
198000874 | Druckstück Set DIA DN25 | 74.91 | EUR | 2022-12-01 | 1 | 0.073 | ST | 1 |  |  | 339 | 339772 | 339772998 | I560 | 7613185270033 | Druckstück Set d 32 mm, DN 25 mm | 37011033 |  |  | 10 | CH | 84819000
198000875 | Druckstück Set DIA DN32 | 74.91 | EUR | 2022-12-01 | 1 | 0.084 | ST | 1 |  |  | 339 | 339772 | 339772998 | I560 | 7613185270057 | Druckstück Set d 40 mm, DN 32 mm | 37011033 |  |  | 10 | CH | 84819000
198000876 | Druckstück Set DIA DN40 | 81.82 | EUR | 2022-12-01 | 1 | 0.122 | ST | 1 |  |  | 339 | 339772 | 339772998 | I560 | 7613185270064 | Druckstück Set d 50 mm, DN 40 mm | 37011033 |  |  | 10 | CH | 84819000
198000877 | Druckstück Set DIA DN50 | 81.82 | EUR | 2022-12-01 | 1 | 0.146 | ST | 1 |  |  | 339 | 339772 | 339772998 | I560 | 7613185270071 | Druckstück Set d 63 mm, DN 50 mm | 37011033 |  |  | 10 | CH | 84819000
198000881 | Dichtungsset DIA/NBR Gr.1 | 26.31 | EUR | 2022-12-01 | 1 | 0.006 | ST | 1 |  |  | 339 | 339772 | 339772998 | I560 | 7613185270088 | Dichtungs Set für DIASTAR Ten DN 15 mm, TenPlus | 37011033 |  |  | 10 | CH | 84849000
198000882 | Dichtungsset DIA/NBR Gr.2 | 26.31 | EUR | 2022-12-01 | 1 | 0.008 | ST | 1 |  |  | 339 | 339772 | 339772998 | I560 | 7613185270095 | Dichtungs Set für DIASTAR Ten DN 20/25 mm, TenPlus | 37011033 |  |  | 10 | CH | 84849000
198000883 | Dichtungsset DIA/NBR Gr.3 | 28.83 | EUR | 2022-12-01 | 1 | 0.01 | ST | 1 |  |  | 339 | 339772 | 339772998 | I560 | 7613185270101 | Dichtungs Set für DIASTAR Ten DN 32 mm, TenPlus | 37011033 |  |  | 10 | CH | 84849000
198000884 | Dichtungsset DIA/NBR Gr.4 | 28.83 | EUR | 2022-12-01 | 1 | 0.01 | ST | 1 |  |  | 339 | 339772 | 339772998 | I560 | 7613185270118 | Dichtungs Set für DIASTAR Ten DN 40/50 mm, TenPlus | 37011033 |  |  | 10 | CH | 84849000
198000885 | Dichtungsset DIA/NBR Gr.5 | 34.2 | EUR | 2022-12-01 | 1 | 0.072 | ST | 1 |  |  | 339 | 339772 | 339772998 | I560 | 7613185270125 | Dichtungssatz Grösse Gr. 5 mm | 37011033 |  |  | 10 | CH | 84849000
198000886 | Dichtungsset DIA/NBR Gr.3 | 34.2 | EUR | 2022-12-01 | 1 | 6 | ST | 1 |  |  | 339 | 339772 | 339772998 | I560 | 7613185270132 | Dichtungssatz Grösse Gr. 3 mm | 37011033 |  |  | 10 | CH | 84849000
198000892 | Dichtungsset 514+ EPDM DN15 | 46.35 | EUR | 2022-12-01 | 1 | 0.004 | ST | 1 |  |  | 231 | 231780 | 231780998 | I110 | 7613185270149 | Dichtungssatz d 20 mm, DN 15 mm | 37010491 |  |  | 10 | CH | 84849000
198000893 | Dichtungsset 514+ EPDM DN20 | 57.96 | EUR | 2022-12-01 | 1 | 0.004 | ST | 1 |  |  | 231 | 231780 | 231780998 | I110 | 7613185270156 | Dichtungssatz d 25 mm, DN 20 mm | 37010491 |  |  | 10 | CH | 84849000
198000894 | Dichtungsset 514+ EPDM DN25 | 65.61 | EUR | 2022-12-01 | 1 | 7 | ST | 1 |  |  | 231 | 231780 | 231780998 | I110 | 7613185270163 | Dichtungssatz d 32 mm, DN 25 mm | 37010491 |  |  | 10 | CH | 84849000
198000895 | Dichtungsset 514+ EPDM DN32 | 77.06 | EUR | 2022-12-01 | 1 | 6 | ST | 1 |  |  | 231 | 231780 | 231780998 | I110 | 7613185270170 | Dichtungssatz d 40 mm, DN 32 mm | 37010491 |  |  | 10 | CH | 84819000
198000896 | Dichtungsset 514+ EPDM DN40 | 96.33 | EUR | 2022-12-01 | 1 | 0.008 | ST | 1 |  |  | 231 | 231780 | 231780998 | I110 | 7613185270187 | Dichtungssatz d 50 mm, DN 40 mm | 37010491 |  |  | 10 | CH | 84849000
198000897 | Dichtungsset 514+ EPDM DN50 | 115.67 | EUR | 2022-12-01 | 1 | 0.009 | ST | 1 |  |  | 231 | 231780 | 231780998 | I110 | 7613185270194 | Dichtungssatz d 63 mm, DN 50 mm | 37010491 |  |  | 10 | CH | 84849000
198000943 | Adapterbausatz PPGF DN50-DN65 | 125.22 | EUR | 2022-12-01 | 1 | 0.098 | ST | 1 |  |  | 339 | 339211 | 339211998 | I500 | 7613185647583 | Zwischenelement Elektrisch Typ 145 / 146 /147 Ohne Handbetätigung Antrieb DN50-65 EA45, d-d 63 - 75 mm | 37010491 |  |  | 10 | CH | 84819000
198000944 | Zwisch-element 578 DN250DN300 | 145.04 | EUR | 2022-12-01 | 1 | 0.3 | ST | 1 |  |  | 339 | 339644 | 339644999 | I500 | 7613185646272 | Zwischenelement Pneumatisch Typ 240 / 243 / 244 Ohne Handbetätigung d mm, d 280 - 315 mm | 37011031 |  |  | 10 | CH | 84819000
198000945 | Zwisch-element 578 DN250DN300 | 193.52 | EUR | 2022-12-01 | 1 | 0.3 | ST | 1 |  |  | 339 | 339644 | 339644998 | I500 | 7613185646265 | Zwischenelement Pneumatisch Typ 240 / 243 / 244 Ohne Handbetätigung d mm, d 280 - 315 mm | 37011031 |  |  | 10 | CH | 84819000
198039000 | Absperrklappe 039W GGG40/EPDM GB DN350 | 2350.82 | EUR | 2022-12-01 | 1 | 53.7 | ST | 1 |  |  | 339 | 339226 | 339226202 | I520 | 7613185521784 | Wafer-Style, Zwischeneinbau Absperrklappe Metall Typ 039 Mit Handgetriebe Flansch Norm metrisch - PN10 DN350 - DN1200 Teller: Sphäroguss/Epoxy® beschichtet d 355 mm, DN 350 mm | 37010301 |  |  | 10 | ES | 84818085
198039001 | Absperrklappe 039W GGG40/EPDM GB DN400 | 3011.84 | EUR | 2022-12-01 | 1 | 81.2 | ST | 1 |  |  | 339 | 339226 | 339226202 | I520 | 7613185521623 | Wafer-Style, Zwischeneinbau Absperrklappe Metall Typ 039 Mit Handgetriebe Flansch Norm metrisch - PN10 DN350 - DN1200 Teller: Sphäroguss/Epoxy® beschichtet d 400 mm, DN 400 mm | 37010301 |  |  | 10 | ES | 84818085
198039002 | Absperrklappe 039W GGG40/EPDM GB DN450 | 4346.54 | EUR | 2022-12-01 | 1 | 110.5 | ST | 1 |  |  | 339 | 339226 | 339226202 | I520 | 7613185518258 | Wafer-Style, Zwischeneinbau Absperrklappe Metall Typ 039 Mit Handgetriebe Flansch Norm metrisch - PN10 DN350 - DN1200 Teller: Sphäroguss/Epoxy® beschichtet d 450 mm, DN 450 mm | 37010301 |  |  | 10 | ES | 84818085
198039003 | Absperrklappe 039W GGG40/EPDM GB DN500 | 5301.2 | EUR | 2022-12-01 | 1 | 145 | ST | 1 |  |  | 339 | 339226 | 339226202 | I520 | 7613185521791 | Wafer-Style, Zwischeneinbau Absperrklappe Metall Typ 039 Mit Handgetriebe Flansch Norm metrisch - PN10 DN350 - DN1200 Teller: Sphäroguss/Epoxy® beschichtet d 500 mm, DN 500 mm | 37010301 |  |  | 10 | ES | 84818085
198039004 | Absperrklappe 039W GGG40/EPDM GB DN600 | 8567.24 | EUR | 2022-12-01 | 1 | 330 | ST | 1 |  |  | 339 | 339226 | 339226202 | I520 | 7613185521647 | Wafer-Style, Zwischeneinbau Absperrklappe Metall Typ 039 Mit Handgetriebe Flansch Norm metrisch - PN10 DN350 - DN1200 Teller: Sphäroguss/Epoxy® beschichtet d 630 mm, DN 600 mm | 37010301 |  |  | 10 | ES | 84818085
198039010 | Absperrklappe 039W GGG40/EPDM GB DN350 | 3177.02 | EUR | 2022-12-01 | 1 | 53.7 | ST | 1 |  |  | 339 | 339226 | 339226202 | I520 | 7613185516964 | Wafer-Style, Zwischeneinbau Absperrklappe Metall Typ 039 Mit Handgetriebe Flansch Norm metrisch - PN10 DN350 - DN1200 Teller: Rostfreier Stahl DIN Norm 1.4408 ohne Beschichtung d 355 mm, DN 350 mm | 37010301 |  |  | 10 | ES | 84818085
198039011 | Absperrklappe 039W GGG40/EPDM GB DN400 | 4083.63 | EUR | 2022-12-01 | 1 | 81.2 | ST | 1 |  |  | 339 | 339226 | 339226202 | I520 | 7613185519781 | Wafer-Style, Zwischeneinbau Absperrklappe Metall Typ 039 Mit Handgetriebe Flansch Norm metrisch - PN10 DN350 - DN1200 Teller: Rostfreier Stahl DIN Norm 1.4408 ohne Beschichtung d 400 mm, DN 400 mm | 37010301 |  |  | 10 | ES | 84818085
198039012 | Absperrklappe 039W GGG40/EPDM GB DN450 | 6421.08 | EUR | 2022-12-01 | 1 | 110.5 | ST | 1 |  |  | 339 | 339226 | 339226202 | I520 | 7613185519644 | Wafer-Style, Zwischeneinbau Absperrklappe Metall Typ 039 Mit Handgetriebe Flansch Norm metrisch - PN10 DN350 - DN1200 Teller: Rostfreier Stahl DIN Norm 1.4408 ohne Beschichtung d 450 mm, DN 450 mm | 37010301 |  |  | 10 | ES | 84818085
198039013 | Absperrklappe 039W GGG40/EPDM GB DN500 | 7371.25 | EUR | 2022-12-01 | 1 | 145 | ST | 1 |  |  | 339 | 339226 | 339226202 | I520 | 7613185516971 | Wafer-Style, Zwischeneinbau Absperrklappe Metall Typ 039 Mit Handgetriebe Flansch Norm metrisch - PN10 DN350 - DN1200 Teller: Rostfreier Stahl DIN Norm 1.4408 ohne Beschichtung d 500 mm, DN 500 mm | 37010301 |  |  | 10 | ES | 84818085
198039014 | Absperrklappe 039W GGG40/EPDM GB DN600 | 12686.02 | EUR | 2022-12-01 | 1 | 330 | ST | 1 |  |  | 339 | 339226 | 339226202 | I520 | 7613185519804 | Wafer-Style, Zwischeneinbau Absperrklappe Metall Typ 039 Mit Handgetriebe Flansch Norm metrisch - PN10 DN350 - DN1200 Teller: Rostfreier Stahl DIN Norm 1.4408 ohne Beschichtung d 630 mm, DN 600 mm | 37010301 |  |  | 10 | ES | 84818085
198039033 | Absperrklappe 039W GGG40/EPDM GB DN500 | 7263.9 | EUR | 2022-12-01 | 1 | 145 | ST | 1 |  |  | 339 | 339226 | 339226202 | I520 | 7613185520244 | Metall - Absperrklappe Typ 039G ANSI Mit Handgetriebe ANSI Teller: Edelstahl d 500 mm, DN 500 mm | 37010301 |  |  | 10 | ES | 84818085
198039044 | Absperrklappe 039W GGG40/FKM GB DN600 | 18094.04 | EUR | 2022-12-01 | 1 | 330 | ST | 1 |  |  | 339 | 339226 | 339226223 | I520 | 7613185517558 | Wafer-Style, Zwischeneinbau Absperrklappe Metall Typ 039 Mit Handgetriebe Flansch Norm metrisch - PN10 DN350 - DN1200 Teller: Sphäroguss/Epoxy® beschichtet d 630 mm, DN 600 mm | 37010301 |  |  | 10 | ES | 84818085
198039051 | Absperrklappe 039W GGG40/FKM GB DN400 | 7923.9 | EUR | 2022-12-01 | 1 | 81.2 | ST | 1 |  |  | 339 | 339226 | 339226223 | I520 | 7613185520671 | Wafer-Style, Zwischeneinbau Absperrklappe Metall Typ 039 Mit Handgetriebe Flansch Norm metrisch - PN10 DN350 - DN1200 Teller: Rostfreier Stahl DIN Norm 1.4408 ohne Beschichtung d 400 mm, DN 400 mm | 37010301 |  |  | 10 | ES | 84818085
198039081 | Absperrklappe 039W GGG40/DVGW BS DN50 | 105.54 | EUR | 2022-12-01 | 1 | 3.3 | ST | 1 |  |  | 339 | 339226 | 339226241 | I520 |  | Wafer-Style, Zwischeneinbau Absperrklappe Metall Typ 039 Freies Wellenende Flansch Norm metrisch/Zoll/ASTM - PN10 Teller: Sphäroguss/Rilsan® beschichtet d 63 mm, DN 50 mm | 37010301 |  |  | 10 | ES | 84818085
198039082 | Absperrklappe 039W GGG40/DVGW BS DN65 | 121.59 | EUR | 2022-12-01 | 1 | 4 | ST | 1 |  |  | 339 | 339226 | 339226241 | I520 |  | Wafer-Style, Zwischeneinbau Absperrklappe Metall Typ 039 Freies Wellenende Flansch Norm metrisch/Zoll/ASTM - PN10 Teller: Sphäroguss/Rilsan® beschichtet d 75 mm, DN 65 mm | 37010301 |  |  | 10 | ES | 84818085
198039083 | Absperrklappe 039W GGG40/DVGW BS DN80 | 134.01 | EUR | 2022-12-01 | 1 | 4.3 | ST | 1 |  |  | 339 | 339226 | 339226241 | I520 |  | Wafer-Style, Zwischeneinbau Absperrklappe Metall Typ 039 Freies Wellenende Flansch Norm metrisch/Zoll/ASTM - PN10 Teller: Sphäroguss/Rilsan® beschichtet d 90 mm, DN 80 mm | 37010301 |  |  | 10 | ES | 84818085
198039084 | Absperrklappe 039W GGG40/DVGW BS DN100 | 159.93 | EUR | 2022-12-01 | 1 | 5.7 | ST | 1 |  |  | 339 | 339226 | 339226241 | I520 |  | Wafer-Style, Zwischeneinbau Absperrklappe Metall Typ 039 Freies Wellenende Flansch Norm metrisch/Zoll/ASTM - PN10 Teller: Sphäroguss/Rilsan® beschichtet d 110 mm, DN 100 mm | 37010301 |  |  | 10 | ES | 84818085
198039085 | Absperrklappe 039W GGG40/DVGW BS DN125 | 195.16 | EUR | 2022-12-01 | 1 | 7.4 | ST | 1 |  |  | 339 | 339226 | 339226241 | I520 |  | Wafer-Style, Zwischeneinbau Absperrklappe Metall Typ 039 Freies Wellenende Flansch Norm metrisch/Zoll/ASTM - PN10 Teller: Sphäroguss/Rilsan® beschichtet d 140 mm, DN 125 mm | 37010301 |  |  | 10 | ES | 84818085
198039086 | Absperrklappe 039W GGG40/DVGW BS DN150 | 247.46 | EUR | 2022-12-01 | 1 | 8.9 | ST | 1 |  |  | 339 | 339226 | 339226241 | I520 |  | Wafer-Style, Zwischeneinbau Absperrklappe Metall Typ 039 Freies Wellenende Flansch Norm metrisch/Zoll/ASTM - PN10 Teller: Sphäroguss/Rilsan® beschichtet d 160 mm, DN 150 mm | 37010301 |  |  | 10 | ES | 84818085
198039087 | Absperrklappe 039W GGG40/DVGW BS DN200 | 328.59 | EUR | 2022-12-01 | 1 | 13.5 | ST | 1 |  |  | 339 | 339226 | 339226241 | I520 |  | Wafer-Style, Zwischeneinbau Absperrklappe Metall Typ 039 Freies Wellenende Flansch Norm metrisch/Zoll/ASTM - PN10 Teller: Sphäroguss/Rilsan® beschichtet d 225 mm, DN 200 mm | 37010301 |  |  | 10 | ES | 84818085
198039088 | Absperrklappe 039W GGG40/DVGW BS DN250 | 612.02 | EUR | 2022-12-01 | 1 | 22.8 | ST | 1 |  |  | 339 | 339226 | 339226241 | I520 |  | Wafer-Style, Zwischeneinbau Absperrklappe Metall Typ 039 Freies Wellenende Flansch Norm metrisch/Zoll/ASTM - PN10 Teller: Sphäroguss/Rilsan® beschichtet d 280 mm, DN 250 mm | 37010301 |  |  | 10 | ES | 84818085
198039089 | Absperrklappe 039W GGG40/DVGW BS DN300 | 906.64 | EUR | 2022-12-01 | 1 | 31.7 | ST | 1 |  |  | 339 | 339226 | 339226241 | I520 |  | Wafer-Style, Zwischeneinbau Absperrklappe Metall Typ 039 Freies Wellenende Flansch Norm metrisch/Zoll/ASTM - PN10 Teller: Sphäroguss/Rilsan® beschichtet d 315 mm, DN 300 mm | 37010301 |  |  | 10 | ES | 84818085
198039090 | Absperrklappe 039W GGG40/DVGW BS DN50 | 117.91 | EUR | 2022-12-01 | 1 | 3.3 | ST | 1 |  |  | 339 | 339226 | 339226241 | I520 |  | Wafer-Style, Zwischeneinbau Absperrklappe Metall Typ 039 Freies Wellenende Flansch Norm metrisch/Zoll/ASTM - PN10 Teller: Rostfreier Stahl DIN Norm 1.4408 ohne Beschichtung d 63 mm, DN 50 mm | 37010301 |  |  | 10 | ES | 84818085
198039091 | Absperrklappe 039W GGG40/DVGW BS DN65 | 132.59 | EUR | 2022-12-01 | 1 | 4 | ST | 1 |  |  | 339 | 339226 | 339226241 | I520 |  | Wafer-Style, Zwischeneinbau Absperrklappe Metall Typ 039 Freies Wellenende Flansch Norm metrisch/Zoll/ASTM - PN10 Teller: Rostfreier Stahl DIN Norm 1.4408 ohne Beschichtung d 75 mm, DN 65 mm | 37010301 |  |  | 10 | ES | 84818085
198039092 | Absperrklappe 039W GGG40/DVGW BS DN80 | 156.47 | EUR | 2022-12-01 | 1 | 4.3 | ST | 1 |  |  | 339 | 339226 | 339226241 | I520 |  | Wafer-Style, Zwischeneinbau Absperrklappe Metall Typ 039 Freies Wellenende Flansch Norm metrisch/Zoll/ASTM - PN10 Teller: Rostfreier Stahl DIN Norm 1.4408 ohne Beschichtung d 90 mm, DN 80 mm | 37010301 |  |  | 2 | ES | 84818085
198039093 | Absperrklappe 039W GGG40/DVGW BS DN100 | 188.81 | EUR | 2022-12-01 | 1 | 5.7 | ST | 1 |  |  | 339 | 339226 | 339226241 | I520 |  | Wafer-Style, Zwischeneinbau Absperrklappe Metall Typ 039 Freies Wellenende Flansch Norm metrisch/Zoll/ASTM - PN10 Teller: Rostfreier Stahl DIN Norm 1.4408 ohne Beschichtung d 110 mm, DN 100 mm | 37010301 |  |  | 10 | ES | 84818085
198039094 | Absperrklappe 039W GGG40/DVGW BS DN125 | 241.98 | EUR | 2022-12-01 | 1 | 7.4 | ST | 1 |  |  | 339 | 339226 | 339226241 | I520 |  | Wafer-Style, Zwischeneinbau Absperrklappe Metall Typ 039 Freies Wellenende Flansch Norm metrisch/Zoll/ASTM - PN10 Teller: Rostfreier Stahl DIN Norm 1.4408 ohne Beschichtung d 140 mm, DN 125 mm | 37010301 |  |  | 10 | ES | 84818085
198039095 | Absperrklappe 039W GGG40/DVGW BS DN150 | 326.64 | EUR | 2022-12-01 | 1 | 8.9 | ST | 1 |  |  | 339 | 339226 | 339226241 | I520 |  | Wafer-Style, Zwischeneinbau Absperrklappe Metall Typ 039 Freies Wellenende Flansch Norm metrisch/Zoll/ASTM - PN10 Teller: Rostfreier Stahl DIN Norm 1.4408 ohne Beschichtung d 160 mm, DN 150 mm | 37010301 |  |  | 10 | ES | 84818085
198039096 | Absperrklappe 039W GGG40/DVGW BS DN200 | 470.09 | EUR | 2022-12-01 | 1 | 13.5 | ST | 1 |  |  | 339 | 339226 | 339226241 | I520 |  | Wafer-Style, Zwischeneinbau Absperrklappe Metall Typ 039 Freies Wellenende Flansch Norm metrisch/Zoll/ASTM - PN10 Teller: Rostfreier Stahl DIN Norm 1.4408 ohne Beschichtung d 225 mm, DN 200 mm | 37010301 |  |  | 10 | ES | 84818085
198039097 | Absperrklappe 039W GGG40/DVGW BS DN250 | 1131.37 | EUR | 2022-12-01 | 1 | 22.8 | ST | 1 |  |  | 339 | 339226 | 339226241 | I520 |  | Wafer-Style, Zwischeneinbau Absperrklappe Metall Typ 039 Freies Wellenende Flansch Norm metrisch/Zoll/ASTM - PN10 Teller: Rostfreier Stahl DIN Norm 1.4408 ohne Beschichtung d 280 mm, DN 250 mm | 37010301 |  |  | 10 | ES | 84818085
198039098 | Absperrklappe 039W GGG40/DVGW BS DN300 | 1769.49 | EUR | 2022-12-01 | 1 | 31.7 | ST | 1 |  |  | 339 | 339226 | 339226241 | I520 |  | Wafer-Style, Zwischeneinbau Absperrklappe Metall Typ 039 Freies Wellenende Flansch Norm metrisch/Zoll/ASTM - PN10 Teller: Rostfreier Stahl DIN Norm 1.4408 ohne Beschichtung d 315 mm, DN 300 mm | 37010301 |  |  | 10 | ES | 84818085
198039100 | Absperrklappe 039W GGG40/EPDM FC DN350 | 9480.33 | EUR | 2022-12-01 | 1 | 1 | ST | 1 |  |  | 339 | 339226 | 339226206 | I520 | 7613185517855 | Wafer-Style, Zwischeneinbau Absperrklappe Metall Typ 039 Mit pneumatischem Antrieb - Federkraft schliessend (FC) - Antrieb CN Flansch Norm metrisch - PN10 DN350 - DN1200 Teller: Sphäroguss/Epoxy® beschichtet d 355 mm, DN 350 mm | 37010301 |  |  | 10 | ES | 84818085
198039101 | Absperrklappe 039W GGG40/EPDM FC DN400 | 12931.96 | EUR | 2022-12-01 | 1 | 1 | ST | 1 |  |  | 339 | 339226 | 339226206 | I520 | 7613185521197 | Wafer-Style, Zwischeneinbau Absperrklappe Metall Typ 039 Mit pneumatischem Antrieb - Federkraft schliessend (FC) - Antrieb CN Flansch Norm metrisch - PN10 DN350 - DN1200 Teller: Sphäroguss/Epoxy® beschichtet d 400 mm, DN 400 mm | 37010301 |  |  | 10 | ES | 84818085
198039103 | Absperrklappe 039W GGG40/EPDM FC DN500 | 26295.32 | EUR | 2022-12-01 | 1 | 1 | ST | 1 |  |  | 339 | 339226 | 339226206 | I520 | 7613185517862 | Wafer-Style, Zwischeneinbau Absperrklappe Metall Typ 039 Mit pneumatischem Antrieb - Federkraft schliessend (FC) - Antrieb CN Flansch Norm metrisch - PN10 DN350 - DN1200 Teller: Sphäroguss/Epoxy® beschichtet d 500 mm, DN 500 mm | 37010301 |  |  | 10 | ES | 84818085
198039104 | Absperrklappe 039W GGG40/EPDM FC DN600 | 45761.41 | EUR | 2022-12-01 | 1 | 1 | ST | 1 |  |  | 339 | 339226 | 339226206 | I520 | 7613185521210 | Wafer-Style, Zwischeneinbau Absperrklappe Metall Typ 039 Mit pneumatischem Antrieb - Federkraft schliessend (FC) - Antrieb CN Flansch Norm metrisch - PN10 DN350 - DN1200 Teller: Sphäroguss/Epoxy® beschichtet d 630 mm, DN 600 mm | 37010301 |  |  | 10 | ES | 84818085
198039110 | Absperrklappe 039W GGG40/EPDM FC DN350 | 10306.53 | EUR | 2022-12-01 | 1 | 1 | ST | 1 |  |  | 339 | 339226 | 339226206 | I520 | 7613185521258 | Wafer-Style, Zwischeneinbau Absperrklappe Metall Typ 039 Mit pneumatischem Antrieb - Federkraft schliessend (FC) Flansch Norm metrisch - PN10 DN350 - DN1200 Teller: Rostfreier Stahl DIN Norm 1.4408 ohne Beschichtung d 355 mm, DN 350 mm | 37010301 |  |  | 10 | ES | 84818085
198039111 | Absperrklappe 039W GGG40/EPDM FC DN400 | 14003.74 | EUR | 2022-12-01 | 1 | 1 | ST | 1 |  |  | 339 | 339226 | 339226206 | I520 | 7613185517893 | Wafer-Style, Zwischeneinbau Absperrklappe Metall Typ 039 Mit pneumatischem Antrieb - Federkraft schliessend (FC) Flansch Norm metrisch - PN10 DN350 - DN1200 Teller: Rostfreier Stahl DIN Norm 1.4408 ohne Beschichtung d 400 mm, DN 400 mm | 37010301 |  |  | 10 | ES | 84818085
198039112 | Absperrklappe 039W GGG40/EPDM FC DN450 | 15732.26 | EUR | 2022-12-01 | 1 | 1 | ST | 1 |  |  | 339 | 339226 | 339226206 | I520 | 7613185521272 | Wafer-Style, Zwischeneinbau Absperrklappe Metall Typ 039 Mit pneumatischem Antrieb - Federkraft schliessend (FC) Flansch Norm metrisch - PN10 DN350 - DN1200 Teller: Rostfreier Stahl DIN Norm 1.4408 ohne Beschichtung d 450 mm, DN 450 mm | 37010301 |  |  | 10 | ES | 84818085
198039113 | Absperrklappe 039W GGG40/EPDM FC DN500 | 28365.38 | EUR | 2022-12-01 | 1 | 1 | ST | 1 |  |  | 339 | 339226 | 339226206 | I520 | 7613185521074 | Wafer-Style, Zwischeneinbau Absperrklappe Metall Typ 039 Mit pneumatischem Antrieb - Federkraft schliessend (FC) Flansch Norm metrisch - PN10 DN350 - DN1200 Teller: Rostfreier Stahl DIN Norm 1.4408 ohne Beschichtung d 500 mm, DN 500 mm | 37010301 |  |  | 10 | ES | 84818085
198039114 | Absperrklappe 039W GGG40/EPDM FC DN600 | 49880.16 | EUR | 2022-12-01 | 1 | 1 | ST | 1 |  |  | 339 | 339226 | 339226206 | I520 | 7613185517909 | Wafer-Style, Zwischeneinbau Absperrklappe Metall Typ 039 Mit pneumatischem Antrieb - Federkraft schliessend (FC) Flansch Norm metrisch - PN10 DN350 - DN1200 Teller: Rostfreier Stahl DIN Norm 1.4408 ohne Beschichtung d 630 mm, DN 600 mm | 37010301 |  |  | 10 | ES | 84818085
198039115 | Absperrklappe 039W GGG40/EPDM FC DN700 | 65646.02 | EUR | 2022-12-01 | 1 | 1 | ST | 1 |  |  | 339 | 339226 | 339226206 | I520 | 7613185521296 | Wafer-Style, Zwischeneinbau Absperrklappe Metall Typ 039 Mit pneumatischem Antrieb - Federkraft schliessend (FC) Flansch Norm metrisch - PN10 DN350 - DN1200 Teller: Rostfreier Stahl DIN Norm 1.4408 ohne Beschichtung d 700 mm, DN 700 mm | 37010301 |  |  | 10 | ES | 84818085
198039121 | Absperrklappe 039W GGG40/EPDM FC DN400 | 12942.85 | EUR | 2022-12-01 | 1 | 112 | ST | 1 |  |  | 339 | 339226 | 339226206 | I520 | 7613185521135 | Wafer-Style, Zwischeneinbau Absperrklappe Metall Typ 039 Mit pneumatischem Antrieb - Federkraft schliessend (FC) Flansch Norm - ANSI DN350 - DN1200 Teller: Sphäroguss/Epoxy® beschichtet d 400 mm, DN 400 mm | 37010301 |  |  | 10 | ES | 84818085
198039200 | Absperrklappe 039W GGG40/EPDM DA DN350 | 3667.91 | EUR | 2022-12-01 | 1 | 1 | ST | 1 |  |  | 339 | 339226 | 339226206 | I520 | 7613185519699 | Wafer-Style, Zwischeneinbau Absperrklappe Metall Typ 039 Mit pneumatischem Antrieb - doppelt wirkend (DA) - Antrieb CN Flansch Norm metrisch - PN10 DN350 - DN1200 Teller: Sphäroguss/Epoxy® beschichtet d 355 mm, DN 350 mm | 37010301 |  |  | 10 | ES | 84818085
198039201 | Absperrklappe 039W GGG40/EPDM DA DN400 | 5681.59 | EUR | 2022-12-01 | 1 | 1 | ST | 1 |  |  | 339 | 339226 | 339226206 | I520 | 7613185516995 | Wafer-Style, Zwischeneinbau Absperrklappe Metall Typ 039 Mit pneumatischem Antrieb - doppelt wirkend (DA) - Antrieb CN Flansch Norm metrisch - PN10 DN350 - DN1200 Teller: Sphäroguss/Epoxy® beschichtet d 400 mm, DN 400 mm | 37010301 |  |  | 10 | ES | 84818085
198039202 | Absperrklappe 039W GGG40/EPDM DA DN450 | 7194.78 | EUR | 2022-12-01 | 1 | 1 | ST | 1 |  |  | 339 | 339226 | 339226206 | I520 | 7613185519842 | Wafer-Style, Zwischeneinbau Absperrklappe Metall Typ 039 Mit pneumatischem Antrieb - doppelt wirkend (DA) - Antrieb CN Flansch Norm metrisch - PN10 DN350 - DN1200 Teller: Sphäroguss/Epoxy® beschichtet d 450 mm, DN 450 mm | 37010301 |  |  | 10 | ES | 84818085
198039203 | Absperrklappe 039W GGG40/EPDM DA DN500 | 8149.44 | EUR | 2022-12-01 | 1 | 1 | ST | 1 |  |  | 339 | 339226 | 339226206 | I520 | 7613185519712 | Wafer-Style, Zwischeneinbau Absperrklappe Metall Typ 039 Mit pneumatischem Antrieb - doppelt wirkend (DA) - Antrieb CN Flansch Norm metrisch - PN10 DN350 - DN1200 Teller: Sphäroguss/Epoxy® beschichtet d 500 mm, DN 500 mm | 37010301 |  |  | 10 | ES | 84818085
198039210 | Absperrklappe 039W GGG40/EPDM DA DN350 | 4494.12 | EUR | 2022-12-01 | 1 | 65 | ST | 1 |  |  | 339 | 339226 | 339226206 | I520 | 7613185517190 | Wafer-Style, Zwischeneinbau Absperrklappe Metall Typ 039 Mit pneumatischem Antrieb - doppelt wirkend (DA) - Antrieb CN Flansch Norm metrisch - PN10 DN350 - DN1200 Teller: Rostfreier Stahl DIN Norm 1.4408 ohne Beschichtung d 355 mm, DN 350 mm | 37010301 |  |  | 10 | ES | 84818085
198039211 | Absperrklappe 039W GGG40/EPDM DA DN400 | 6753.36 | EUR | 2022-12-01 | 1 | 112 | ST | 1 |  |  | 339 | 339226 | 339226206 | I520 | 7613185520114 | Wafer-Style, Zwischeneinbau Absperrklappe Metall Typ 039 Mit pneumatischem Antrieb - doppelt wirkend (DA) - Antrieb CN Flansch Norm metrisch - PN10 DN350 - DN1200 Teller: Rostfreier Stahl DIN Norm 1.4408 ohne Beschichtung d 400 mm, DN 400 mm | 37010301 |  |  | 10 | ES | 84818085
198039212 | Absperrklappe 039W GGG40/EPDM DA DN450 | 9269.32 | EUR | 2022-12-01 | 1 | 1 | ST | 1 |  |  | 339 | 339226 | 339226206 | I520 | 7613185519996 | Wafer-Style, Zwischeneinbau Absperrklappe Metall Typ 039 Mit pneumatischem Antrieb - doppelt wirkend (DA) - Antrieb CN Flansch Norm metrisch - PN10 DN350 - DN1200 Teller: Rostfreier Stahl DIN Norm 1.4408 ohne Beschichtung d 450 mm, DN 450 mm | 37010301 |  |  | 10 | ES | 84818085
198039213 | Absperrklappe 039W GGG40/EPDM DA DN500 | 10219.48 | EUR | 2022-12-01 | 1 | 1 | ST | 1 |  |  | 339 | 339226 | 339226206 | I520 | 7613185517213 | Wafer-Style, Zwischeneinbau Absperrklappe Metall Typ 039 Mit pneumatischem Antrieb - doppelt wirkend (DA) - Antrieb CN Flansch Norm metrisch - PN10 DN350 - DN1200 Teller: Rostfreier Stahl DIN Norm 1.4408 ohne Beschichtung d 500 mm, DN 500 mm | 37010301 |  |  | 10 | ES | 84818085
198039214 | Absperrklappe 039W GGG40/EPDM DA DN600 | 30936.65 | EUR | 2022-12-01 | 1 | 1 | ST | 1 |  |  | 339 | 339226 | 339226206 | I520 | 7613185520138 | Wafer-Style, Zwischeneinbau Absperrklappe Metall Typ 039 Mit pneumatischem Antrieb - doppelt wirkend (DA) - Antrieb CN Flansch Norm metrisch - PN10 DN350 - DN1200 Teller: Rostfreier Stahl DIN Norm 1.4408 ohne Beschichtung d 630 mm, DN 600 mm | 37010301 |  |  | 10 | ES | 84818085
198039251 | Absperrklappe 039W GGG40/FKM DA DN400 | 10914.03 | EUR | 2022-12-01 | 1 | 1 | ST | 1 |  |  | 339 | 339226 | 339226227 | I520 | 7613185517282 | Wafer-Style, Zwischeneinbau Absperrklappe Metall Typ 039 Mit pneumatischem Antrieb - doppelt wirkend (DA) - Antrieb CN Flansch Norm metrisch - PN10 DN350 - DN1200 Teller: Rostfreier Stahl DIN Norm 1.4408 ohne Beschichtung d 400 mm, DN 400 mm | 37010301 |  |  | 10 | ES | 84818085
198039300 | Absperrklappe 039W GGG40/EPDM EA DN350 | 7239.97 | EUR | 2022-12-01 | 1 | 1 | ST | 1 |  |  | 339 | 339226 | 339226205 | I520 | 7613185518234 | Wafer-Style, Zwischeneinbau Absperrklappe Metall Typ 039 Mit elektrischem Antrieb 3 x 400V, 50 Hz Flansch Norm metrisch - PN10 DN350 - DN1200 Teller: Sphäroguss/Epoxy® beschichtet d 355 mm, DN 350 mm | 37010301 |  |  | 10 | ES | 84818085
198039301 | Absperrklappe 039W GGG40/EPDM EA DN400 | 8024.87 | EUR | 2022-12-01 | 1 | 1 | ST | 1 |  |  | 339 | 339226 | 339226205 | I520 | 7613185521777 | Wafer-Style, Zwischeneinbau Absperrklappe Metall Typ 039 Mit elektrischem Antrieb 3 x 400V, 50 Hz Flansch Norm metrisch - PN10 DN350 - DN1200 Teller: Sphäroguss/Epoxy® beschichtet d 400 mm, DN 400 mm | 37010301 |  |  | 10 | ES | 84818085
198039304 | Absperrklappe 039W GGG40/EPDM EA DN600 | 14118.04 | EUR | 2022-12-01 | 1 | 1 | ST | 1 |  |  | 339 | 339226 | 339226205 | I520 | 7613185519521 | Wafer-Style, Zwischeneinbau Absperrklappe Metall Typ 039 Mit elektrischem Antrieb 3 x 400V, 50 Hz Flansch Norm metrisch - PN10 DN350 - DN1200 Teller: Sphäroguss/Epoxy® beschichtet d 630 mm, DN 600 mm | 37010301 |  |  | 10 | ES | 84818085
198039310 | Absperrklappe 039W GGG40/EPDM EA DN350 | 8066.18 | EUR | 2022-12-01 | 1 | 1 | ST | 1 |  |  | 339 | 339226 | 339226205 | I520 | 7613185516919 | Wafer-Style, Zwischeneinbau Absperrklappe Metall Typ 039 Mit elektrischem Antrieb 3 x 400V, 50 Hz Flansch Norm metrisch - PN10 DN350 - DN1200 Teller: Rostfreier Stahl DIN Norm 1.4408 ohne Beschichtung d 355 mm, DN 350 mm | 37010301 |  |  | 10 | ES | 84818085
198039311 | Absperrklappe 039W GGG40/EPDM EA DN400 | 9096.66 | EUR | 2022-12-01 | 1 | 1 | ST | 1 |  |  | 339 | 339226 | 339226205 | I520 | 7613185519729 | Wafer-Style, Zwischeneinbau Absperrklappe Metall Typ 039 Mit elektrischem Antrieb 3 x 400V, 50 Hz Flansch Norm metrisch - PN10 DN350 - DN1200 Teller: Rostfreier Stahl DIN Norm 1.4408 ohne Beschichtung d 400 mm, DN 400 mm | 37010301 |  |  | 10 | ES | 84818085
198039312 | Absperrklappe 039W GGG40/EPDM EA DN450 | 12281.2 | EUR | 2022-12-01 | 1 | 1 | ST | 1 |  |  | 339 | 339226 | 339226205 | I520 | 7613185519583 | Wafer-Style, Zwischeneinbau Absperrklappe Metall Typ 039 Mit elektrischem Antrieb 3 x 400V, 50 Hz Flansch Norm metrisch - PN10 DN350 - DN1200 Teller: Rostfreier Stahl DIN Norm 1.4408 ohne Beschichtung d 450 mm, DN 450 mm | 37010301 |  |  | 10 | ES | 84818085
198039313 | Absperrklappe 039W GGG40/EPDM EA DN500 | 13231.37 | EUR | 2022-12-01 | 1 | 1 | ST | 1 |  |  | 339 | 339226 | 339226205 | I520 | 7613185516926 | Wafer-Style, Zwischeneinbau Absperrklappe Metall Typ 039 Mit elektrischem Antrieb 3 x 400V, 50 Hz Flansch Norm metrisch - PN10 DN350 - DN1200 Teller: Rostfreier Stahl DIN Norm 1.4408 ohne Beschichtung d 500 mm, DN 500 mm | 37010301 |  |  | 10 | ES | 84818085
198039314 | Absperrklappe 039W GGG40/EPDM EA DN600 | 18236.82 | EUR | 2022-12-01 | 1 | 1 | ST | 1 |  |  | 339 | 339226 | 339226205 | I520 | 7613185519743 | Wafer-Style, Zwischeneinbau Absperrklappe Metall Typ 039 Mit elektrischem Antrieb 3 x 400V, 50 Hz Flansch Norm metrisch - PN10 DN350 - DN1200 Teller: Rostfreier Stahl DIN Norm 1.4408 ohne Beschichtung d 630 mm, DN 600 mm | 37010301 |  |  | 10 | ES | 84818085
198039380 | Absperrklappe 039W GGG40/NBR BS DN50 | 105.95 | EUR | 2022-12-01 | 1 | 3.3 | ST | 1 |  |  | 339 | 339226 | 339226261 | I520 |  | Wafer-Style, Zwischeneinbau Absperrklappe Metall Typ 039 Freies Wellenende Flansch Norm metrisch/Zoll/ASTM - PN10 Teller: Sphäroguss/Rilsan® beschichtet d 63 mm, DN 50 mm | 37010301 |  |  | 10 | ES | 84818085
198039381 | Absperrklappe 039W GGG40/NBR BS DN65 | 116.68 | EUR | 2022-12-01 | 1 | 4 | ST | 1 |  |  | 339 | 339226 | 339226261 | I520 |  | Wafer-Style, Zwischeneinbau Absperrklappe Metall Typ 039 Freies Wellenende Flansch Norm metrisch/Zoll/ASTM - PN10 Teller: Sphäroguss/Rilsan® beschichtet d 75 mm, DN 65 mm | 37010301 |  |  | 10 | ES | 84818085
198039382 | Absperrklappe 039W GGG40/NBR BS DN80 | 133.2 | EUR | 2022-12-01 | 1 | 4.3 | ST | 1 |  |  | 339 | 339226 | 339226261 | I520 |  | Wafer-Style, Zwischeneinbau Absperrklappe Metall Typ 039 Freies Wellenende Flansch Norm metrisch/Zoll/ASTM - PN10 Teller: Sphäroguss/Rilsan® beschichtet d 90 mm, DN 80 mm | 37010301 |  |  | 10 | ES | 84818085
198039383 | Absperrklappe 039W GGG40/NBR BS DN100 | 155.76 | EUR | 2022-12-01 | 1 | 5.7 | ST | 1 |  |  | 339 | 339226 | 339226261 | I520 |  | Wafer-Style, Zwischeneinbau Absperrklappe Metall Typ 039 Freies Wellenende Flansch Norm metrisch/Zoll/ASTM - PN10 Teller: Sphäroguss/Rilsan® beschichtet d 110 mm, DN 100 mm | 37010301 |  |  | 10 | ES | 84818085
198039384 | Absperrklappe 039W GGG40/NBR BS DN125 | 192.21 | EUR | 2022-12-01 | 1 | 7.4 | ST | 1 |  |  | 339 | 339226 | 339226261 | I520 |  | Wafer-Style, Zwischeneinbau Absperrklappe Metall Typ 039 Freies Wellenende Flansch Norm metrisch/Zoll/ASTM - PN10 Teller: Sphäroguss/Rilsan® beschichtet d 140 mm, DN 125 mm | 37010301 |  |  | 10 | ES | 84818085
198039385 | Absperrklappe 039W GGG40/NBR BS DN150 | 240.33 | EUR | 2022-12-01 | 1 | 8.9 | ST | 1 |  |  | 339 | 339226 | 339226261 | I520 |  | Wafer-Style, Zwischeneinbau Absperrklappe Metall Typ 039 Freies Wellenende Flansch Norm metrisch/Zoll/ASTM - PN10 Teller: Sphäroguss/Rilsan® beschichtet d 160 mm, DN 150 mm | 37010301 |  |  | 10 | ES | 84818085
198039386 | Absperrklappe 039W GGG40/NBR BS DN200 | 327.65 | EUR | 2022-12-01 | 1 | 13.5 | ST | 1 |  |  | 339 | 339226 | 339226261 | I520 |  | Wafer-Style, Zwischeneinbau Absperrklappe Metall Typ 039 Freies Wellenende Flansch Norm metrisch/Zoll/ASTM - PN10 Teller: Sphäroguss/Rilsan® beschichtet d 225 mm, DN 200 mm | 37010301 |  |  | 10 | ES | 84818085
198039387 | Absperrklappe 039W GGG40/NBR BS DN250 | 594.2 | EUR | 2022-12-01 | 1 | 22.8 | ST | 1 |  |  | 339 | 339226 | 339226261 | I520 |  | Wafer-Style, Zwischeneinbau Absperrklappe Metall Typ 039 Freies Wellenende Flansch Norm metrisch/Zoll/ASTM - PN10 Teller: Sphäroguss/Rilsan® beschichtet d 280 mm, DN 250 mm | 37010301 |  |  | 10 | ES | 84818085
198039388 | Absperrklappe 039W GGG40/NBR BS DN300 | 886.09 | EUR | 2022-12-01 | 1 | 31.7 | ST | 1 |  |  | 339 | 339226 | 339226261 | I520 |  | Wafer-Style, Zwischeneinbau Absperrklappe Metall Typ 039 Freies Wellenende Flansch Norm metrisch/Zoll/ASTM - PN10 Teller: Sphäroguss/Rilsan® beschichtet d 315 mm, DN 300 mm | 37010301 |  |  | 10 | ES | 84818085
198039389 | Absperrklappe 039W GGG40/NBR BS DN50 | 118.34 | EUR | 2022-12-01 | 1 | 3.3 | ST | 1 |  |  | 339 | 339226 | 339226261 | I520 |  | Wafer-Style, Zwischeneinbau Absperrklappe Metall Typ 039 Freies Wellenende Flansch Norm metrisch/Zoll/ASTM - PN10 Teller: Rostfreier Stahl DIN Norm 1.4408 ohne Beschichtung d 63 mm, DN 50 mm | 37010301 |  |  | 10 | ES | 84818085
198039390 | Absperrklappe 039W GGG40/NBR BS DN65 | 132.29 | EUR | 2022-12-01 | 1 | 4 | ST | 1 |  |  | 339 | 339226 | 339226261 | I520 |  | Wafer-Style, Zwischeneinbau Absperrklappe Metall Typ 039 Freies Wellenende Flansch Norm metrisch/Zoll/ASTM - PN10 Teller: Rostfreier Stahl DIN Norm 1.4408 ohne Beschichtung d 75 mm, DN 65 mm | 37010301 |  |  | 10 | ES | 84818085
198039391 | Absperrklappe 039W GGG40/NBR BS DN80 | 155.67 | EUR | 2022-12-01 | 1 | 4.3 | ST | 1 |  |  | 339 | 339226 | 339226261 | I520 |  | Wafer-Style, Zwischeneinbau Absperrklappe Metall Typ 039 Freies Wellenende Flansch Norm metrisch/Zoll/ASTM - PN10 Teller: Rostfreier Stahl DIN Norm 1.4408 ohne Beschichtung d 90 mm, DN 80 mm | 37010301 |  |  | 10 | ES | 84818085
198039392 | Absperrklappe 039W GGG40/NBR BS DN100 | 183.81 | EUR | 2022-12-01 | 1 | 5.7 | ST | 1 |  |  | 339 | 339226 | 339226261 | I520 |  | Wafer-Style, Zwischeneinbau Absperrklappe Metall Typ 039 Freies Wellenende Flansch Norm metrisch/Zoll/ASTM - PN10 Teller: Rostfreier Stahl DIN Norm 1.4408 ohne Beschichtung d 110 mm, DN 100 mm | 37010301 |  |  | 10 | ES | 84818085
198039393 | Absperrklappe 039W GGG40/NBR BS DN125 | 239.04 | EUR | 2022-12-01 | 1 | 7.4 | ST | 1 |  |  | 339 | 339226 | 339226261 | I520 |  | Wafer-Style, Zwischeneinbau Absperrklappe Metall Typ 039 Freies Wellenende Flansch Norm metrisch/Zoll/ASTM - PN10 Teller: Rostfreier Stahl DIN Norm 1.4408 ohne Beschichtung d 140 mm, DN 125 mm | 37010301 |  |  | 10 | ES | 84818085
198039394 | Absperrklappe 039W GGG40/NBR BS DN150 | 319.49 | EUR | 2022-12-01 | 1 | 8.9 | ST | 1 |  |  | 339 | 339226 | 339226261 | I520 |  | Wafer-Style, Zwischeneinbau Absperrklappe Metall Typ 039 Freies Wellenende Flansch Norm metrisch/Zoll/ASTM - PN10 Teller: Rostfreier Stahl DIN Norm 1.4408 ohne Beschichtung d 160 mm, DN 150 mm | 37010301 |  |  | 10 | ES | 84818085
198039395 | Absperrklappe 039W GGG40/NBR BS DN200 | 469.16 | EUR | 2022-12-01 | 1 | 13.5 | ST | 1 |  |  | 339 | 339226 | 339226261 | I520 |  | Wafer-Style, Zwischeneinbau Absperrklappe Metall Typ 039 Freies Wellenende Flansch Norm metrisch/Zoll/ASTM - PN10 Teller: Rostfreier Stahl DIN Norm 1.4408 ohne Beschichtung d 225 mm, DN 200 mm | 37010301 |  |  | 10 | ES | 84818085
198039396 | Absperrklappe 039W GGG40/NBR BS DN250 | 1113.54 | EUR | 2022-12-01 | 1 | 22.8 | ST | 1 |  |  | 339 | 339226 | 339226261 | I520 |  | Wafer-Style, Zwischeneinbau Absperrklappe Metall Typ 039 Freies Wellenende Flansch Norm metrisch/Zoll/ASTM - PN10 Teller: Rostfreier Stahl DIN Norm 1.4408 ohne Beschichtung d 280 mm, DN 250 mm | 37010301 |  |  | 10 | ES | 84818085
198039397 | Absperrklappe 039W GGG40/NBR BS DN300 | 1748.91 | EUR | 2022-12-01 | 1 | 31.7 | ST | 1 |  |  | 339 | 339226 | 339226261 | I520 |  | Wafer-Style, Zwischeneinbau Absperrklappe Metall Typ 039 Freies Wellenende Flansch Norm metrisch/Zoll/ASTM - PN10 Teller: Rostfreier Stahl DIN Norm 1.4408 ohne Beschichtung d 315 mm, DN 300 mm | 37010301 |  |  | 10 | ES | 84818085
198104166 | Handrad 514+ PPGF DN40-DN50 | 75.23 | EUR | 2022-12-01 | 1 | 0.19 | ST | 1 |  |  | 231 | 231780 | 231780998 | I110 | 7613185269655 | Handrad DN 40 ‐ 50 mm | 37010491 |  |  | 10 | CH | 84819000
198150127 | Antrieb Pneum PA11 PPGF DN10-DN25 | 740.15 | EUR | 2023-03-01 | 1 | 0.769 | ST | 2 |  |  | 346 | 346254 | 346254998 | I502 | 7612988451410 | Stellantrieb pneumatisch Typ PA11/PA21 Federkraft schliessend (FC) Zoll 3/8 ‐ 1 inch, Typ PA 11 FC | 27220202 |  |  | 2 | CH | 84123100
198150128 | Antrieb Pneum PA11 PPGF DN10-DN25 | 784.09 | EUR | 2023-03-01 | 1 | 0.775 | ST | 1 |  |  | 346 | 346254 | 346254998 | I502 | 7612988451557 | Stellantrieb pneumatisch Typ PA11/PA21 Federkraft öffnend (FO) Zoll 3/8 ‐ 1 inch, Typ PA 11 FO | 27220202 |  |  | 5 | CH | 84123100
198150129 | Antrieb Pneum PA11 PPGF DN10-DN25 | 760.38 | EUR | 2023-03-01 | 1 | 0.542 | ST | 1 | 2 |  | 346 | 346254 | 346254998 | I502 | 7612988451571 | Stellantrieb pneumatisch Typ PA11/PA21 Doppelt wirkend (DA) Zoll 3/8 ‐ 1 inch, Typ PA 11 DA | 27220202 |  |  | 2 | CH | 84123100
198150130 | Antrieb Pneum PA21 PPGF DN32-DN50 | 876.21 | EUR | 2023-03-01 | 1 | 1.445 | ST | 2 |  | 72 | 346 | 346254 | 346254998 | I502 | 7612988451540 | Stellantrieb pneumatisch Typ PA11/PA21 Federkraft schliessend (FC) Typ PA 21 FC, DN-DN 32 ‐ 50 mm | 27220202 |  |  | 2 | CH | 84123100
198150131 | Antrieb Pneum PA21 PPGF DN32-DN50 | 908.07 | EUR | 2023-03-01 | 1 | 1.419 | ST | 1 | 2 |  | 346 | 346254 | 346254998 | I502 | 7612988451564 | Stellantrieb pneumatisch Typ PA11/PA21 Federkraft öffnend (FO) Typ PA 21 FO, DN-DN 32 ‐ 50 mm | 27220202 |  |  | 10 | CH | 84123100
198150132 | Antrieb Pneum PA21 PPGF DN32-DN50 | 884.34 | EUR | 2023-03-01 | 1 | 0.995 | ST | 1 | 2 |  | 346 | 346254 | 346254998 | I502 | 7612988451588 | Stellantrieb pneumatisch Typ PA11/PA21 Doppelt wirkend (DA) Zoll 1 1/4 ‐ 2 inch, Typ PA 21 DA | 27220202 |  |  | 2 | CH | 84123100
198150144 | Antrieb Pneum PA11 PPGF DN10-DN25 | 1019.49 | EUR | 2023-03-01 | 1 | 0.854 | ST | 1 |  |  | 346 | 346254 | 346254998 | I502 | 7612988451595 | Stellantrieb pneumatisch Typ PA11/PA21 Federkraft schliessend (FC) mit Hubbegrenzung Zoll 3/8 ‐ 1 inch, Typ PA 11 FC | 27220202 |  |  | 10 | CH | 84123100
198150145 | Antrieb Pneum PA11 PPGF DN10-DN25 | 1063.92 | EUR | 2023-03-01 | 1 | 0.837 | ST | 1 |  |  | 346 | 346254 | 346254998 | I502 | 7612988451618 | Stellantrieb pneumatisch Typ PA11/PA21 Federkraft öffnend (FO) mit Hubbegrenzung Zoll 3/8 ‐ 1 inch, Typ PA 11 FO | 27220202 |  |  | 10 | CH | 84123100
198150146 | Antrieb Pneum PA11 PPGF DN10-DN25 | 813.9 | EUR | 2022-12-01 | 1 | 0.647 | ST | 1 |  |  | 346 | 346254 | 346254998 | I502 | 7612988451632 | Stellantrieb pneumatisch Typ PA11/PA21 Doppelt wirkend (DA) mit Hubbegrenzung Typ PA 11 DA, Zoll 3/8 ‐ 1 inch | 27220290 |  |  | 10 | CH | 84123100
198150147 | Antrieb Pneum PA21 PPGF DN32-DN50 | 1155.78 | EUR | 2023-03-01 | 1 | 1.609 | ST | 1 |  |  | 346 | 346254 | 346254998 | I502 | 7612988451601 | Stellantrieb pneumatisch Typ PA11/PA21 Federkraft schliessend (FC) mit Hubbegrenzung Zoll 1 1/4 ‐ 2 inch, Typ PA 21 FC | 27220202 |  |  | 10 | CH | 84123100
198150148 | Antrieb Pneum PA21 PPGF DN32-DN50 | 1188.59 | EUR | 2023-03-01 | 1 | 1.609 | ST | 1 |  |  | 346 | 346254 | 346254998 | I502 | 7612988451625 | Stellantrieb pneumatisch Typ PA11/PA21 Federkraft öffnend (FO) mit Hubbegrenzung Zoll 1 1/4 ‐ 2 inch, Typ PA 21 FO | 27220202 |  |  | 10 | CH | 84123100
198150149 | Antrieb Pneum PA21 PPGF DN32-DN50 | 1193.26 | EUR | 2023-03-01 | 1 | 1.185 | ST | 1 |  |  | 346 | 346254 | 346254998 | I502 | 7612988451649 | Stellantrieb pneumatisch Typ PA11/PA21 Doppelt wirkend (DA) mit Hubbegrenzung Typ PA 21 DA, Zoll 1 1/4 ‐ 2 inch | 27220202 |  |  | 10 | CH | 84123100
198150538 | Inst Fittng PVC-U d75DN65 | 414.18 | EUR | 2022-12-01 | 1 | 0.78 | ST | 1 | 12 |  | 298 | 298931 | 298931003 | I604 | 7612988418888 | Installationsfitting Typ 312 PVC-U metrisch Klemmsattel DN 65 mm, PN 16 | 37060506 |  |  | 2 | CH | 39174000
198150539 | Inst Fittng PVC-U d90DN80 | 414.18 | EUR | 2022-12-01 | 1 | 0.835 | ST | 1 | 12 |  | 298 | 298931 | 298931003 | I604 | 7612988418895 | Installationsfitting Typ 312 PVC-U metrisch Klemmsattel DN 80 mm, PN 16 | 37060506 |  |  | 2 | CH | 39174000
198150540 | Inst Fittng PVC-U d110DN100 | 451.12 | EUR | 2022-12-01 | 1 | 0.885 | ST | 1 | 12 |  | 298 | 298931 | 298931003 | I604 | 7612988422274 | Installationsfitting Typ 312 PVC-U metrisch Klemmsattel DN 100 mm, PN 16 | 37060506 |  |  | 2 | CH | 39174000
198150543 | Inst Fittng PVC-U d160DN150 | 626.24 | EUR | 2022-12-01 | 1 | 1.375 | ST | 1 | 8 |  | 298 | 298931 | 298931003 | I604 | 7612988418901 | Installationsfitting Typ 312 PVC-U metrisch Klemmsattel DN 150 mm, PN 16 | 37060506 |  |  | 2 | CH | 39174000
198150545 | Inst Fittng PVC-U d225DN200 | 626.24 | EUR | 2022-12-01 | 1 | 1.7 | ST | 1 | 1 |  | 298 | 298931 | 298931003 | I604 | 7612988418918 | Installationsfitting Typ 312 PVC-U metrisch Klemmsattel DN 200 mm, PN 16 | 37060506 |  |  | 10 | CH | 39174000
198150556 | Adapterbausatz PPGF DN10-DN15 | 42.42 | EUR | 2023-03-01 | 1 | 0.128 | ST | 1 | 200 |  | 339 | 339211 | 339211998 | I500 | 7612988465264 | Für Stellantrieb elektrisch Typ EA11/EA21 Pneumatisch PA11/PA21 Adapterbausatz inklusiv Kupplungsstück d-d 16 - 20 mm, Zoll 3/8 - 1/2 inch | 37010491 |  |  | 2 | CH | 84819000
198150557 | Adapterbausatz PPGF d25-d32 | 42.42 | EUR | 2023-03-01 | 1 | 0.136 | ST | 1 | 200 |  | 339 | 339211 | 339211998 | I500 | 7612988465271 | Für Stellantrieb elektrisch Typ EA11/EA21 Pneumatisch PA11/PA21 Adapterbausatz inklusiv Kupplungsstück d-d 25 - 32 mm, Zoll 3/4 - 1 inch | 37010491 |  |  | 2 | CH | 84819000
198150558 | Adapterbausatz PPGF d40-d50 | 42.42 | EUR | 2023-03-01 | 1 | 0.12 | ST | 1 | 200 |  | 339 | 339211 | 339211998 | I500 | 7612988465318 | Für Stellantrieb elektrisch Typ EA11/EA21 Pneumatisch PA11/PA21 Adapterbausatz inklusiv Kupplungsstück d-d 40 - 50 mm, Zoll 1 1/4 - 1 1/2 inch | 37010491 |  |  | 2 | CH | 84819000
198150559 | Adapterbausatz PPGF d63DN50 | 42.42 | EUR | 2023-03-01 | 1 | 0.14 | ST | 1 | 150 |  | 339 | 339211 | 339211998 | I500 | 7612988465325 | Für Stellantrieb elektrisch Typ EA11/EA21 Pneumatisch PA11/PA21 Adapterbausatz inklusiv Kupplungsstück d-d - - 63 mm, Zoll 2 inch | 37010491 |  |  | 2 | CH | 84819000
198150736 | Antrieb Pneum DIA PP DN65 | 1927.56 | EUR | 2022-12-01 | 1 | 3.7 | ST | 1 |  |  | 346 | 346254 | 346254001 | I502 | 7612988347942 | Hubantrieb pneumatisch DIASTAR Baureihe 025 FC DN 65 mm, Grösse | 27220202 |  |  | 10 | CH | 84123100
198150737 | Antrieb Pneum DIA PP DN80 | 2443.28 | EUR | 2022-12-01 | 1 | 13.144 | ST | 1 |  |  | 346 | 346254 | 346254001 | I502 | 7612988319543 | Hubantrieb pneumatisch DIASTAR Baureihe 025 FC DN 80 mm, Grösse | 27220202 |  |  | 10 | CH | 84123100
198150738 | Antrieb Pneum d110DN100 | 2957.08 | EUR | 2022-12-01 | 1 | 14.295 | ST | 1 |  |  | 346 | 346254 | 346254001 | I502 | 7612988309506 | Hubantrieb pneumatisch DIASTAR Baureihe 025 FC DN 100 mm, Grösse | 27220202 |  |  | 10 | CH | 84123100
198150739 | Antrieb Pneum DIA PP DN150 | 5440.81 | EUR | 2022-12-01 | 1 | 21.5 | ST | 1 |  |  | 346 | 346254 | 346254001 | I502 | 7612988347959 | Hubantrieb pneumatisch DIASTAR Baureihe 025 FC DN 150 mm, Grösse | 27220202 |  |  | 10 | CH | 84123100
198150746 | Antrieb Pneum DIA PP DN65 | 1808.21 | EUR | 2022-12-01 | 1 | 3.7 | ST | 1 |  |  | 346 | 346254 | 346254002 | I502 | 7612988309964 | Hubantrieb pneumatisch DIASTAR Baureihe 025 FO DN 65 mm, d 75 mm | 27220202 |  |  | 10 | CH | 84123100
198150747 | Antrieb Pneum DIA PP DN80 | 2044.85 | EUR | 2022-12-01 | 1 | 9.5 | ST | 1 |  |  | 346 | 346254 | 346254002 | I502 | 7612988347966 | Hubantrieb pneumatisch DIASTAR Baureihe 025 FO DN 80 mm, d 90 mm | 27220202 |  |  | 10 | CH | 84123100
198150748 | Antrieb Pneum DIA PP DN100 | 2859.99 | EUR | 2022-12-01 | 1 | 3.7 | ST | 1 |  |  | 346 | 346254 | 346254002 | I502 | 7612988347973 | Hubantrieb pneumatisch DIASTAR Baureihe 025 FO DN 100 mm, d 110 mm | 27220202 |  |  | 10 | CH | 84123100
198150749 | Antrieb Pneum DIA PP DN150 | 4793.59 | EUR | 2022-12-01 | 1 | 3.7 | ST | 1 |  |  | 346 | 346254 | 346254002 | I502 | 7612988347980 | Hubantrieb pneumatisch DIASTAR Baureihe 025 FO DN 150 mm, d 160 mm | 27220202 |  |  | 10 | CH | 84123100
198150756 | Antrieb Pneum DIA PP DN65 | 1743.49 | EUR | 2022-12-01 | 1 | 10.44 | ST | 1 |  |  | 346 | 346254 | 346254003 | I502 | 7612988348055 | Pneumatischer Antrieb DIASTAR Baureihe 025 DA DN 65 mm, d 75 mm | 27220202 |  |  | 10 | CH | 84123100
198150757 | Antrieb Pneum DIA PP DN80 | 2028.67 | EUR | 2022-12-01 | 1 | 3.7 | ST | 1 |  |  | 346 | 346254 | 346254003 | I502 | 7612988348062 | Pneumatischer Antrieb DIASTAR Baureihe 025 DA DN 80 mm, d 90 mm | 27220202 |  |  | 10 | CH | 84123100
198150758 | Antrieb Pneum DIA PP DN100 | 2756.85 | EUR | 2022-12-01 | 1 | 3.7 | ST | 1 |  |  | 346 | 346254 | 346254003 | I502 | 7612988348079 | Pneumatischer Antrieb DIASTAR Baureihe 025 DA DN 100 mm, d 110 mm | 27220202 |  |  | 10 | CH | 84123100
198150759 | Antrieb Pneum DIA PP DN150 | 4793.59 | EUR | 2022-12-01 | 1 | 3.7 | ST | 1 |  |  | 346 | 346254 | 346254003 | I502 | 7612988348086 | Pneumatischer Antrieb DIASTAR Baureihe 025 DA DN 150 mm, d 160 mm | 27220202 |  |  | 10 | CH | 84123100
198150811 | Absperrklappe 038L GGG40/EPDM BS DN50 | 144.54 | EUR | 2022-12-01 | 1 | 3.2 | ST | 1 |  |  | 339 | 339226 | 339226100 | I520 | 7612988241561 | Lug-Style, Endeinbau Absperrklappe Metall Typ 038 Freies Wellenende Flansch Norm metrisch - PN10 Teller: Sphäroguss/Rilsan® beschichtet d 63 mm, DN 50 mm | 37010301 |  |  | 2 | ES | 84818085
198150812 | Absperrklappe 038L GGG40/EPDM BS DN65 | 158.36 | EUR | 2022-12-01 | 1 | 4.3 | ST | 1 |  |  | 339 | 339226 | 339226100 | I520 | 7612988241578 | Lug-Style, Endeinbau Absperrklappe Metall Typ 038 Freies Wellenende Flansch Norm metrisch - PN10 Teller: Sphäroguss/Rilsan® beschichtet d 75 mm, DN 65 mm | 37010301 |  |  |  | ES | 84818085
198150813 | Absperrklappe 038L GGG40/EPDM BS DN80 | 176.91 | EUR | 2022-12-01 | 1 | 6 | ST | 1 |  |  | 339 | 339226 | 339226100 | I520 | 7612988241585 | Lug-Style, Endeinbau Absperrklappe Metall Typ 038 Freies Wellenende Flansch Norm metrisch - PN10 Teller: Sphäroguss/Rilsan® beschichtet d 90 mm, DN 80 mm | 37010301 |  |  | 2 | ES | 84818085
198150814 | Absperrklappe 038L GGG40/EPDM BS DN100 | 257.13 | EUR | 2022-12-01 | 1 | 8 | ST | 1 |  |  | 339 | 339226 | 339226100 | I520 | 7612988241592 | Lug-Style, Endeinbau Absperrklappe Metall Typ 038 Freies Wellenende Flansch Norm metrisch - PN10 Teller: Sphäroguss/Rilsan® beschichtet d 110 mm, DN 100 mm | 37010301 |  |  | 2 | ES | 84818085
198150815 | Absperrklappe 038L GGG40/EPDM BS DN125 | 295.79 | EUR | 2022-12-01 | 1 | 9.8 | ST | 1 |  |  | 339 | 339226 | 339226100 | I520 | 7612988241608 | Lug-Style, Endeinbau Absperrklappe Metall Typ 038 Freies Wellenende Flansch Norm metrisch - PN10 Teller: Sphäroguss/Rilsan® beschichtet d 140 mm, DN 125 mm | 37010301 |  |  | 2 | ES | 84818085
198150816 | Absperrklappe 038L GGG40/EPDM BS DN150 | 344.79 | EUR | 2022-12-01 | 1 | 11.5 | ST | 1 |  |  | 339 | 339226 | 339226100 | I520 | 7612988241615 | Lug-Style, Endeinbau Absperrklappe Metall Typ 038 Freies Wellenende Flansch Norm metrisch - PN10 Teller: Sphäroguss/Rilsan® beschichtet d 160 mm, DN 150 mm | 37010301 |  |  | 10 | ES | 84818085
198150817 | Absperrklappe 038L GGG40/EPDM BS DN200 | 454.14 | EUR | 2022-12-01 | 1 | 18.3 | ST | 1 |  |  | 339 | 339226 | 339226100 | I520 | 7612988241622 | Lug-Style, Endeinbau Absperrklappe Metall Typ 038 Freies Wellenende Flansch Norm metrisch - PN10 Teller: Sphäroguss/Rilsan® beschichtet d 225 mm, DN 200 mm | 37010301 |  |  | 10 | ES | 84818085
198150818 | Absperrklappe 038L GGG40/EPDM BS DN250 | 1130 | EUR | 2022-12-01 | 1 | 31.5 | ST | 1 |  |  | 339 | 339226 | 339226100 | I520 | 7612988241639 | Lug-Style, Endeinbau Absperrklappe Metall Typ 038 Freies Wellenende Flansch Norm metrisch - PN10 Teller: Sphäroguss/Rilsan® beschichtet d 280 mm, DN 250 mm | 37010301 |  |  | 10 | ES | 84818085
198150819 | Absperrklappe 038L GGG40/EPDM BS DN300 | 1588.35 | EUR | 2022-12-01 | 1 | 48.3 | ST | 1 |  |  | 339 | 339226 | 339226100 | I520 | 7612988241646 | Lug-Style, Endeinbau Absperrklappe Metall Typ 038 Freies Wellenende Flansch Norm metrisch - PN10 Teller: Sphäroguss/Rilsan® beschichtet d 315 mm, DN 300 mm | 37010301 |  |  | 10 | ES | 84818085
198151022 | Absperrklappe 038L GGG40/FKM BS DN50 | 278.26 | EUR | 2022-12-01 | 1 | 3.2 | ST | 1 | 1 |  | 339 | 339226 | 339226121 | I520 | 7613185454273 | Lug-Style, Endeinbau Absperrklappe Metall Typ 038 Freies Wellenende Flansch Norm metrisch - PN10 Teller: Sphäroguss/Rilsan® beschichtet d 63 mm, DN 50 mm | 37010301 |  |  |  | ES | 84818085
198151023 | Absperrklappe 038L GGG40/FKM BS DN65 | 314.42 | EUR | 2022-12-01 | 1 | 4.3 | ST | 1 | 1 |  | 339 | 339226 | 339226121 | I520 | 7613185454297 | Lug-Style, Endeinbau Absperrklappe Metall Typ 038 Freies Wellenende Flansch Norm metrisch - PN10 Teller: Sphäroguss/Rilsan® beschichtet d 75 mm, DN 65 mm | 37010301 |  |  |  | ES | 84818085
198151024 | Absperrklappe 038L GGG40/FKM BS DN80 | 362.12 | EUR | 2022-12-01 | 1 | 6 | ST | 1 | 1 |  | 339 | 339226 | 339226121 | I520 | 7613185454310 | Lug-Style, Endeinbau Absperrklappe Metall Typ 038 Freies Wellenende Flansch Norm metrisch - PN10 Teller: Sphäroguss/Rilsan® beschichtet d 90 mm, DN 80 mm | 37010301 |  |  | 10 | ES | 84818085
198151025 | Absperrklappe 038L GGG40/FKM BS DN100 | 495.11 | EUR | 2022-12-01 | 1 | 8 | ST | 1 | 1 |  | 339 | 339226 | 339226121 | I520 | 7613185454334 | Lug-Style, Endeinbau Absperrklappe Metall Typ 038 Freies Wellenende Flansch Norm metrisch - PN10 Teller: Sphäroguss/Rilsan® beschichtet d 110 mm, DN 100 mm | 37010301 |  |  | 10 | ES | 84818085
198151026 | Absperrklappe 038L GGG40/FKM BS DN125 | 615.57 | EUR | 2022-12-01 | 1 | 9.8 | ST | 1 | 1 |  | 339 | 339226 | 339226121 | I520 | 7613185053292 | Lug-Style, Endeinbau Absperrklappe Metall Typ 038 Freies Wellenende Flansch Norm metrisch - PN10 Teller: Sphäroguss/Rilsan® beschichtet d 140 mm, DN 125 mm | 37010301 |  |  | 10 | ES | 84818085
198151027 | Absperrklappe 038L GGG40/FKM BS DN150 | 720.65 | EUR | 2022-12-01 | 1 | 11.5 | ST | 1 | 1 |  | 339 | 339226 | 339226121 | I520 | 7613185454358 | Lug-Style, Endeinbau Absperrklappe Metall Typ 038 Freies Wellenende Flansch Norm metrisch - PN10 Teller: Sphäroguss/Rilsan® beschichtet d 160 mm, DN 150 mm | 37010301 |  |  | 10 | ES | 84818085
198151028 | Absperrklappe 038L GGG40/FKM BS DN200 | 1226.48 | EUR | 2022-12-01 | 1 | 18.3 | ST | 1 | 1 |  | 339 | 339226 | 339226121 | I520 | 7613185454372 | Lug-Style, Endeinbau Absperrklappe Metall Typ 038 Freies Wellenende Flansch Norm metrisch - PN10 Teller: Sphäroguss/Rilsan® beschichtet d 225 mm, DN 200 mm | 37010301 |  |  | 10 | ES | 84818085
198151029 | Absperrklappe 038L GGG40/FKM BS DN250 | 2546.46 | EUR | 2022-12-01 | 1 | 31.5 | ST | 1 | 1 |  | 339 | 339226 | 339226121 | I520 | 7613185454396 | Lug-Style, Endeinbau Absperrklappe Metall Typ 038 Freies Wellenende Flansch Norm metrisch - PN10 Teller: Sphäroguss/Rilsan® beschichtet d 280 mm, DN 250 mm | 37010301 |  |  | 10 | ES | 84818085
198151030 | Absperrklappe 038L GGG40/FKM BS DN300 | 3373.29 | EUR | 2022-12-01 | 1 | 48.3 | ST | 1 | 1 |  | 339 | 339226 | 339226121 | I520 | 7613185454419 | Lug-Style, Endeinbau Absperrklappe Metall Typ 038 Freies Wellenende Flansch Norm metrisch - PN10 Teller: Sphäroguss/Rilsan® beschichtet d 315 mm, DN 300 mm | 37010301 |  |  | 10 | ES | 84818085
198151031 | Absperrklappe 038L GGG40/EPDM BS DN50 | 147.7 | EUR | 2022-12-01 | 1 | 3.2 | ST | 1 |  |  | 339 | 339226 | 339226100 | I520 | 7612988237441 | Lug-Style, Endeinbau Absperrklappe Metall Typ 038 Freies Wellenende Flansch Norm metrisch - PN10 Teller: Rostfreier Stahl DIN Norm 1.4408 ohne Beschichtung d 63 mm, DN 50 mm | 37010301 |  |  | 2 | ES | 84818085
198151032 | Absperrklappe 038L GGG40/EPDM BS DN65 | 163.92 | EUR | 2022-12-01 | 1 | 4.3 | ST | 1 |  |  | 339 | 339226 | 339226100 | I520 | 7612988237458 | Lug-Style, Endeinbau Absperrklappe Metall Typ 038 Freies Wellenende Flansch Norm metrisch - PN10 Teller: Rostfreier Stahl DIN Norm 1.4408 ohne Beschichtung d 75 mm, DN 65 mm | 37010301 |  |  | 2 | ES | 84818085
198151033 | Absperrklappe 038L GGG40/EPDM BS DN80 | 188.09 | EUR | 2022-12-01 | 1 | 6 | ST | 1 |  |  | 339 | 339226 | 339226100 | I520 | 7612988237465 | Lug-Style, Endeinbau Absperrklappe Metall Typ 038 Freies Wellenende Flansch Norm metrisch - PN10 Teller: Rostfreier Stahl DIN Norm 1.4408 ohne Beschichtung d 90 mm, DN 80 mm | 37010301 |  |  | 2 | ES | 84818085
198151034 | Absperrklappe 038L GGG40/EPDM BS DN100 | 268.82 | EUR | 2022-12-01 | 1 | 8 | ST | 1 |  |  | 339 | 339226 | 339226100 | I520 | 7612988237472 | Lug-Style, Endeinbau Absperrklappe Metall Typ 038 Freies Wellenende Flansch Norm metrisch - PN10 Teller: Rostfreier Stahl DIN Norm 1.4408 ohne Beschichtung d 110 mm, DN 100 mm | 37010301 |  |  |  | ES | 84818085
198151035 | Absperrklappe 038L GGG40/EPDM BS DN125 | 323.79 | EUR | 2022-12-01 | 1 | 9.8 | ST | 1 |  |  | 339 | 339226 | 339226100 | I520 | 7612988237489 | Lug-Style, Endeinbau Absperrklappe Metall Typ 038 Freies Wellenende Flansch Norm metrisch - PN10 Teller: Rostfreier Stahl DIN Norm 1.4408 ohne Beschichtung d 140 mm, DN 125 mm | 37010301 |  |  | 2 | ES | 84818085
198151036 | Absperrklappe 038L GGG40/EPDM BS DN150 | 401.99 | EUR | 2022-12-01 | 1 | 11.5 | ST | 1 |  |  | 339 | 339226 | 339226100 | I520 | 7612988237496 | Lug-Style, Endeinbau Absperrklappe Metall Typ 038 Freies Wellenende Flansch Norm metrisch - PN10 Teller: Rostfreier Stahl DIN Norm 1.4408 ohne Beschichtung d 160 mm, DN 150 mm | 37010301 |  |  |  | ES | 84818085
198151037 | Absperrklappe 038L GGG40/EPDM BS DN200 | 566.74 | EUR | 2022-12-01 | 1 | 18.3 | ST | 1 |  |  | 339 | 339226 | 339226100 | I520 | 7612988237502 | Lug-Style, Endeinbau Absperrklappe Metall Typ 038 Freies Wellenende Flansch Norm metrisch - PN10 Teller: Rostfreier Stahl DIN Norm 1.4408 ohne Beschichtung d 225 mm, DN 200 mm | 37010301 |  |  | 10 | ES | 84818085
198151038 | Absperrklappe 038L GGG40/EPDM BS DN250 | 1577.47 | EUR | 2022-12-01 | 1 | 31.5 | ST | 1 |  |  | 339 | 339226 | 339226100 | I520 | 7612988237519 | Lug-Style, Endeinbau Absperrklappe Metall Typ 038 Freies Wellenende Flansch Norm metrisch - PN10 Teller: Rostfreier Stahl DIN Norm 1.4408 ohne Beschichtung d 280 mm, DN 250 mm | 37010301 |  |  | 10 | ES | 84818085
198151039 | Absperrklappe 038L GGG40/EPDM BS DN300 | 2350.11 | EUR | 2022-12-01 | 1 | 48.3 | ST | 1 |  |  | 339 | 339226 | 339226100 | I520 | 7612988237526 | Lug-Style, Endeinbau Absperrklappe Metall Typ 038 Freies Wellenende Flansch Norm metrisch - PN10 Teller: Rostfreier Stahl DIN Norm 1.4408 ohne Beschichtung d 315 mm, DN 300 mm | 37010301 |  |  |  | ES | 84818085
198151041 | Absperrklappe 038L GGG40/FKM BS DN65 | 330.03 | EUR | 2022-12-01 | 1 | 4.3 | ST | 1 | 1 |  | 339 | 339226 | 339226121 | I520 | 7613185353071 | Lug-Style, Endeinbau Absperrklappe Metall Typ 038 Freies Wellenende Flansch Norm metrisch - PN10 Teller: Rostfreier Stahl DIN Norm 1.4408 ohne Beschichtung d 75 mm, DN 65 mm | 37010301 |  |  | 10 | ES | 84818085
198151042 | Absperrklappe 038L GGG40/FKM BS DN80 | 384.54 | EUR | 2022-12-01 | 1 | 6 | ST | 1 | 1 |  | 339 | 339226 | 339226121 | I520 | 7612988464199 | Lug-Style, Endeinbau Absperrklappe Metall Typ 038 Freies Wellenende Flansch Norm metrisch - PN10 Teller: Rostfreier Stahl DIN Norm 1.4408 ohne Beschichtung d 90 mm, DN 80 mm | 37010301 |  |  | 10 | ES | 84818085
198151043 | Absperrklappe 038L GGG40/FKM BS DN100 | 523.77 | EUR | 2022-12-01 | 1 | 8 | ST | 1 | 1 |  | 339 | 339226 | 339226121 | I520 | 7613185454433 | Lug-Style, Endeinbau Absperrklappe Metall Typ 038 Freies Wellenende Flansch Norm metrisch - PN10 Teller: Rostfreier Stahl DIN Norm 1.4408 ohne Beschichtung d 110 mm, DN 100 mm | 37010301 |  |  | 10 | ES | 84818085
198151045 | Absperrklappe 038 GGG/FKM d160DN150 | 772.26 | EUR | 2022-12-01 | 1 | 11.578 | ST |  |  |  | 339 | 339226 | 339226998 | I520 | 7613185451685 | Lug-Style, Endeinbau Absperrklappe Metall Typ 038 Freies Wellenende Flansch Norm metrisch - PN10 Teller: Rostfreier Stahl DIN Norm 1.4408 ohne Beschichtung d 160 mm, DN 150 mm | 37010301 |  |  | 10 | ES | 84818085
198151335 | El Rückmelder 514+ Gr.1 | 379.72 | EUR | 2022-12-01 | 1 | 0.095 | ST | 1 |  |  | 231 | 231780 | 231780998 | I110 | 7613185342013 | Elektrische Rückmeldung I40/I41 Mit Endschalter Ag Ni oder AU Grösse 1, d-d 10 ‐ 25 mm | 37010291 |  |  | 10 | CH | 90278930
198151336 | El Rückmelder 514+ Gr.1 | 417.87 | EUR | 2022-12-01 | 1 | 0.12 | ST | 1 |  |  | 231 | 231780 | 231780998 | I110 | 7613185342037 | Elektrische Rückmeldung I40/I41 Mit Endschalter Ag Ni oder AU Grösse 1, d-d 10 ‐ 25 mm | 37010291 |  |  | 10 | CH | 90278930
198151337 | El Rückmelder 514+ Gr.2 | 434.08 | EUR | 2022-12-01 | 1 | 0.101 | ST | 1 |  |  | 231 | 231780 | 231780998 | I110 | 7613185342051 | Elektrische Rückmeldung I40/I41 Mit Endschalter Ag Ni oder AU Grösse 2, d-d 32 ‐ 40 mm | 37010291 |  |  | 10 | DE | 85318070
198151338 | El Rückmelder 514+ Gr.2 | 477.58 | EUR | 2022-12-01 | 1 | 0.101 | ST | 1 |  |  | 231 | 231780 | 231780998 | I110 | 7613185342075 | Elektrische Rückmeldung I40/I41 Mit Endschalter Ag Ni oder AU Grösse 2, d-d 32 ‐ 40 mm | 37010291 |  |  | 10 | CH | 85318070
198151339 | El Rückmelder 514+ Gr.3 | 488.25 | EUR | 2022-12-01 | 1 | 0.154 | ST | 1 |  |  | 231 | 231780 | 231780998 | I110 | 7613185342099 | Elektrische Rückmeldung I40/I41 Mit Endschalter Ag Ni oder AU Grösse 3, d-d 50 ‐ 63 mm | 37010291 |  |  | 10 | CH | 85318070
198151340 | El Rückmelder 514+ Gr.3 | 537.08 | EUR | 2022-12-01 | 1 | 0.12 | ST | 1 |  |  | 231 | 231780 | 231780998 | I110 | 7613185342112 | Elektrische Rückmeldung I40/I41 Mit Endschalter Ag Ni oder AU Grösse 3, d-d 50 ‐ 63 mm | 37010291 |  |  | 10 | CH | 85318070
198151341 | Anbausatz 037- d63-d90 | 548.97 | EUR | 2022-12-01 | 1 | 0.372 | ST | 1 |  |  | 339 | 339213 | 339213998 | I500 | 7613185060030 | Für Absperrklappe Typ 039M/038M Endschaltereinheit mit 2 Hilfsschaltern DN-DN 50 ‐ 80 mm, d-d 63 ‐ 90 mm | 27220501 |  |  |  | CH | 84818085
198151342 | Anbausatz 037- d110DN100 | 548.97 | EUR | 2022-12-01 | 1 | 0.372 | ST | 1 |  |  | 339 | 339213 | 339213998 | I500 | 7612988519707 | Für Absperrklappe Typ 039M/038M Endschaltereinheit mit 2 Hilfsschaltern DN-DN 100 ‐ 100 mm, d-d 110 ‐ 110 mm | 27220501 |  |  | 10 | CH | 84818085
198151343 | Anbausatz 037- d140DN125 | 548.97 | EUR | 2022-12-01 | 1 | 0.372 | ST | 1 |  |  | 339 | 339213 | 339213998 | I500 | 7613185527014 | Für Absperrklappe Typ 039M/038M Endschaltereinheit mit 2 Hilfsschaltern DN-DN 125 ‐ 125 mm, d-d 140 ‐ 140 mm | 27220501 |  |  |  | CH | 84818085
198151344 | Anbausatz 037- DN150-DN200 | 656.8 | EUR | 2022-12-01 | 1 | 0.372 | ST | 1 |  |  | 339 | 339213 | 339213998 | I500 | 7613185172597 | Für Absperrklappe Typ 039M/038M Endschaltereinheit mit 2 Hilfsschaltern DN-DN 150 ‐ 200 mm, d-d 160 ‐ 225 mm | 27220501 |  |  | 10 | CH | 84818085
198151742 | Oberteil Kpl 514+ PPGF d20DN15 | 185.67 | EUR | 2022-12-01 | 1 | 0.218 | ST | 1 | 10 | 510 | 231 | 231780 | 231780998 | I110 | 7613185269198 | Oberteil komplett d 20 mm, DN 15 mm | 37010491 |  |  | 10 | CH | 84819000
198151743 | Oberteil Kpl 514+ PPGF d25DN20 | 232.78 | EUR | 2022-12-01 | 1 | 0.253 | ST | 1 | 10 | 360 | 231 | 231780 | 231780998 | I110 | 7613185269235 | Oberteil komplett d 25 mm, DN 20 mm | 37010491 |  |  | 10 | CH | 84819000
198151744 | Oberteil Kpl 514+ PPGF d32DN25 | 260.22 | EUR | 2022-12-01 | 1 | 0.766 | ST | 1 | 10 | 510 | 231 | 231780 | 231780998 | I110 | 7613185269273 | Oberteil komplett d 32 mm, DN 25 mm | 37010491 |  |  | 10 | CH | 84819000
198151745 | Oberteil Kpl 514+ PPGF d40DN32 | 316.38 | EUR | 2022-12-01 | 1 | 0.819 | ST | 1 | 10 | 360 | 231 | 231780 | 231780998 | I110 | 7613185269310 | Oberteil komplett d 40 mm, DN 32 mm | 37010491 |  |  | 10 | CH | 84819000
198151746 | Oberteil Kpl 514+ PPGF d50DN40 | 387.58 | EUR | 2022-12-01 | 1 | 1.612 | ST | 1 | 6 | 288 | 231 | 231780 | 231780998 | I110 | 7613185269358 | Oberteil komplett d 50 mm, DN 40 mm | 37010491 |  |  | 10 | CH | 84818081
198151747 | Oberteil Kpl 514+ PPGF d63DN50 | 468.14 | EUR | 2022-12-01 | 1 | 1.825 | ST | 1 | 6 | 144 | 231 | 231780 | 231780998 | I110 | 7613185269402 | Oberteil komplett d 63 mm, DN 50 mm | 37010491 |  |  | 10 | CH | 84819000
198151752 | Oberteil Kpl 514+ PPGF d20DN15 | 232.03 | EUR | 2022-12-01 | 1 | 0.321 | ST | 1 |  |  | 231 | 231780 | 231780998 | I110 | 7613185269204 | Oberteil komplett d 20 mm, DN 15 mm | 37010491 |  |  | 10 | CH | 84819000
198151753 | Oberteil Kpl 514+ PPGF d25DN20 | 291.05 | EUR | 2022-12-01 | 1 | 0.356 | ST | 1 |  |  | 231 | 231780 | 231780998 | I110 | 7613185269259 | Oberteil komplett d 25 mm, DN 20 mm | 37010491 |  |  | 10 | CH | 84819000
198151754 | Oberteil Kpl 514+ PPGF d32DN25 | 325.21 | EUR | 2022-12-01 | 1 | 0.87 | ST | 1 |  |  | 231 | 231780 | 231780998 | I110 | 7613185269280 | Oberteil komplett d 32 mm, DN 25 mm | 37010491 |  |  | 10 | CH | 84819000
198151755 | Oberteil Kpl 514+ PPGF d40DN32 | 393.79 | EUR | 2022-12-01 | 1 | 0.923 | ST | 1 |  |  | 231 | 231780 | 231780998 | I110 | 7613185269327 | Oberteil komplett d 40 mm, DN 32 mm | 37010491 |  |  | 10 | CH | 84819000
198151756 | Oberteil Kpl 514+ PPGF d50DN40 | 483.18 | EUR | 2022-12-01 | 1 | 1.716 | ST | 1 |  |  | 231 | 231780 | 231780998 | I110 | 7613185269365 | Oberteil komplett d 50 mm, DN 40 mm | 37010491 |  |  | 10 | CH | 84819000
198151757 | Oberteil Kpl 514+ PPGF d63DN50 | 584.72 | EUR | 2022-12-01 | 1 | 1.929 | ST | 1 |  |  | 231 | 231780 | 231780998 | I110 | 7613185269396 | Oberteil komplett d 63 mm, DN 50 mm | 37010491 |  |  | 10 | CH | 84819000
198151762 | DIASTAR 06FC PPGF d20DN15 | 262.79 | EUR | 2022-12-01 | 1 | 0.467 | ST | 1 | 8 | 96 | 339 | 339772 | 339772998 | I560 | 7613185269730 | Antriebe d 20 mm, DN 15 mm | 37011033 | Auslauf angekündigt ohne Ersatz |  | 10 | CH | 84818099
198151763 | DIASTAR 06FC PPGF d25DN20 | 261.13 | EUR | 2022-12-01 | 1 | 0.853 | ST | 1 |  |  | 339 | 339772 | 339772998 | I560 | 7613185269723 | Antriebe d 25 mm, DN 20 mm | 37011033 |  |  | 10 | CH | 84818099
198151764 | DIASTAR 06FC PPGF d32DN25 | 278.53 | EUR | 2022-12-01 | 1 | 0.961 | ST | 1 |  |  | 339 | 339772 | 339772998 | I560 | 7613185269747 | Antriebe d 32 mm, DN 25 mm | 37011033 |  |  | 10 | CH | 84818099
198151765 | DIASTAR 06FC PPGF d40DN32 | 337.29 | EUR | 2022-12-01 | 1 | 1.539 | ST | 1 |  |  | 339 | 339772 | 339772998 | I560 | 7613185269754 | Antriebe d 40 mm, DN 32 mm | 37011033 |  |  | 10 | CH | 84818099
198151766 | DIASTAR 06FC PPGF d50DN40 | 391.61 | EUR | 2022-12-01 | 1 | 1.843 | ST | 1 |  |  | 339 | 339772 | 339772998 | I560 | 7613185269761 | Antriebe d 50 mm, DN 40 mm | 37011033 |  |  | 10 | CH | 84818099
198151767 | DIASTAR 06FC PPGF d63DN50 | 450.39 | EUR | 2022-12-01 | 1 | 2.283 | ST | 1 |  |  | 339 | 339772 | 339772998 | I560 | 7613185269778 | Antriebe d 63 mm, DN 50 mm | 37011033 |  |  | 10 | CH | 84818099
198151772 | DIASTAR 10FC PPGF d20DN15 | 317.78 | EUR | 2022-12-01 | 1 | 0.493 | ST | 1 | 8 | 96 | 339 | 339772 | 339772998 | I560 | 7613185269792 | Antriebe d 20 mm, DN 15 mm | 37011033 |  |  | 10 | CH | 84818099
198151773 | DIASTAR 10FC PPGF d25DN20 | 333.01 | EUR | 2022-12-01 | 1 | 0.81 | ST | 1 |  |  | 339 | 339772 | 339772998 | I560 | 7613185269785 | Antriebe d 25 mm, DN 20 mm | 37011033 |  |  | 10 | CH | 84818099
198151774 | DIASTAR 10FC PPGF d32DN25 | 352.53 | EUR | 2022-12-01 | 1 | 0.919 | ST | 1 |  |  | 339 | 339772 | 339772998 | I560 | 7613185269808 | Antriebe d 32 mm, DN 25 mm | 37011033 |  |  | 10 | CH | 84818099
198151775 | DIASTAR 10FC PPGF d40DN32 | 456.83 | EUR | 2022-12-01 | 1 | 1.689 | ST | 1 |  |  | 339 | 339772 | 339772998 | I560 | 7613185269815 | Antriebe d 40 mm, DN 32 mm | 37011033 |  |  | 10 | CH | 84818099
198151776 | DIASTAR 10FC PPGF d50DN40 | 537.3 | EUR | 2022-12-01 | 1 | 2.981 | ST | 1 |  |  | 339 | 339772 | 339772998 | I560 | 7613185269822 | Antriebe d 50 mm, DN 40 mm | 37011033 |  |  | 10 | CH | 84818099
198151777 | DIASTAR 10FC PPGF d63DN50 | 594.1 | EUR | 2022-12-01 | 1 | 3.125 | ST | 1 |  |  | 339 | 339772 | 339772998 | I560 | 7613185269839 | Antriebe d 63 mm, DN 50 mm | 37011033 |  |  | 10 | CH | 84818099
198151782 | DIASTAR 16FC PPGF d20DN15 | 389.59 | EUR | 2022-12-01 | 1 | 0.904 | ST | 1 | 8 | 96 | 339 | 339772 | 339772998 | I560 | 7613185269846 | Antriebe d 20 mm, DN 15 mm | 37011033 |  |  | 10 | CH | 84818099
198151783 | DIASTAR 16FC PPGF d25DN20 | 408.97 | EUR | 2022-12-01 | 1 | 0.946 | ST | 1 |  |  | 339 | 339772 | 339772998 | I560 | 7613185269860 | Antriebe d 25 mm, DN 20 mm | 37011033 |  |  | 10 | CH | 84818099
198151784 | DIASTAR 16FC PPGF d32DN25 | 430.84 | EUR | 2022-12-01 | 1 | 1.627 | ST | 1 |  |  | 339 | 339772 | 339772998 | I560 | 7613185269853 | Antriebe d 32 mm, DN 25 mm | 37011033 |  |  | 10 | CH | 84818099
198151785 | DIASTAR 16FC PPGF d40DN32 | 546.1 | EUR | 2022-12-01 | 1 | 2.796 | ST | 1 |  |  | 339 | 339772 | 339772998 | I560 | 7613185269884 | Antriebe d 40 mm, DN 32 mm | 37011033 |  |  | 10 | CH | 84818099
198151786 | DIASTAR 16FC PPGF d50DN40 | 709.33 | EUR | 2022-12-01 | 1 | 4.444 | ST | 1 |  |  | 339 | 339772 | 339772998 | I560 | 7613185269877 | Antriebe d 50 mm, DN 40 mm | 37011033 |  |  | 10 | CH | 84818099
198151787 | DIASTAR 16FC PPGF d63DN50 | 787.48 | EUR | 2022-12-01 | 1 | 4.851 | ST | 1 |  |  | 339 | 339772 | 339772998 | I560 | 7613185269891 | Antriebe d 63 mm, DN 50 mm | 37011033 |  |  | 10 | CH | 84818099
198151792 | DIASTAR 10FO PPGF d20DN15 | 250.36 | EUR | 2022-12-01 | 1 | 0.443 | ST | 1 |  |  | 339 | 339772 | 339772998 | I560 | 7613185269907 | Antriebe d 20 mm, DN 15 mm | 37011033 |  |  | 10 | CH | 84818099
198151793 | DIASTAR 10FO PPGF d25DN20 | 261.13 | EUR | 2022-12-01 | 1 | 0.612 | ST | 1 |  |  | 339 | 339772 | 339772998 | I560 | 7613185269914 | Antriebe d 25 mm, DN 20 mm | 37011033 |  |  | 10 | CH | 84818099
198151794 | DIASTAR 10FO PPGF d32DN25 | 278.53 | EUR | 2022-12-01 | 1 | 0.853 | ST | 1 |  |  | 339 | 339772 | 339772998 | I560 | 7613185269938 | Antriebe d 32 mm, DN 25 mm | 37011033 |  |  | 10 | CH | 84818099
198151795 | DIASTAR 10FO PPGF d40DN32 | 337.29 | EUR | 2022-12-01 | 1 | 1.329 | ST | 1 |  |  | 339 | 339772 | 339772998 | I560 | 7613185269921 | Antriebe d 40 mm, DN 32 mm | 37011033 |  |  | 10 | CH | 84818099
198151796 | DIASTAR 10FO PPGF d50DN40 | 391.61 | EUR | 2022-12-01 | 1 | 2.891 | ST | 1 |  |  | 339 | 339772 | 339772998 | I560 | 7613185269952 | Antriebe d 50 mm, DN 40 mm | 37011033 |  |  | 10 | CH | 84818099
198151797 | DIASTAR 10FO PPGF d63DN50 | 450.39 | EUR | 2022-12-01 | 1 | 3.114 | ST | 1 |  |  | 339 | 339772 | 339772998 | I560 | 7613185269945 | Antriebe d 63 mm, DN 50 mm | 37011033 |  |  | 10 | CH | 84818099
198151802 | DIASTAR 10DA PPGF d20DN15 | 250.36 | EUR | 2022-12-01 | 1 | 0.427 | ST | 1 | 8 | 96 | 339 | 339772 | 339772998 | I560 | 7613185269969 | Antriebe d 20 mm, DN 15 mm | 37011033 |  |  | 10 | CH | 84818087
198151803 | DIASTAR 10DA PPGF d25DN20 | 261.13 | EUR | 2022-12-01 | 1 | 0.718 | ST | 1 |  |  | 339 | 339772 | 339772998 | I560 | 7613185269976 | Antriebe d 25 mm, DN 20 mm | 37011033 |  |  | 10 | CH | 84818087
198151804 | DIASTAR 10DA PPGF d32DN25 | 278.53 | EUR | 2022-12-01 | 1 | 0.735 | ST | 1 |  |  | 339 | 339772 | 339772998 | I560 | 7613185269983 | Antriebe d 32 mm, DN 25 mm | 37011033 |  |  | 10 | CH | 84818087
198151805 | DIASTAR 10DA PPGF d40DN32 | 337.29 | EUR | 2022-12-01 | 1 | 1.269 | ST | 1 |  |  | 339 | 339772 | 339772998 | I560 | 7613185269990 | Antriebe d 40 mm, DN 32 mm | 37011033 |  |  | 10 | CH | 84818099
198151806 | DIASTAR 10DA PPGF d50DN40 | 391.61 | EUR | 2022-12-01 | 1 | 2.141 | ST | 1 |  |  | 339 | 339772 | 339772998 | I560 | 7613185270002 | Antriebe d 50 mm, DN 40 mm | 37011033 |  |  | 10 | CH | 84818087
198151807 | DIASTAR 10DA PPGF d63DN50 | 450.39 | EUR | 2022-12-01 | 1 | 2.364 | ST | 1 |  |  | 339 | 339772 | 339772998 | I560 | 7613185270019 | Antriebe d 63 mm, DN 50 mm | 37011033 |  |  | 10 | CH | 84818087
198151842 | Oberteil Kpl 514+ PPSGF d20DN15 | 241.1 | EUR | 2022-12-01 | 1 | 0.229 | ST | 1 | 10 | 800 | 231 | 231780 | 231780998 | I110 | 7613185269211 | Oberteil komplett d 20 mm, DN 15 mm | 37010491 |  |  | 10 | CH | 84819000
198151843 | Oberteil Kpl 514+ PPSGF d25DN20 | 304.44 | EUR | 2022-12-01 | 1 | 0.271 | ST | 1 | 10 | 510 | 231 | 231780 | 231780998 | I110 | 7613185269242 | Oberteil komplett d 25 mm, DN 20 mm | 37010491 |  |  | 10 | CH | 84819000
198151844 | Oberteil Kpl 514+ PPSGF d32DN25 | 340.04 | EUR | 2022-12-01 | 1 | 0.791 | ST | 1 | 10 | 360 | 231 | 231780 | 231780998 | I110 | 7613185269303 | Oberteil komplett d 32 mm, DN 25 mm | 37010491 |  |  | 10 | CH | 84819000
198151845 | Oberteil Kpl 514+ PPSGF d40DN32 | 408.63 | EUR | 2022-12-01 | 1 | 0.856 | ST | 1 | 10 | 360 | 231 | 231780 | 231780998 | I110 | 7613185269334 | Oberteil komplett d 40 mm, DN 32 mm | 37010491 |  |  | 10 | CH | 84819000
198151846 | Oberteil Kpl 514+ PPSGF d50DN40 | 501.07 | EUR | 2022-12-01 | 1 | 1.667 | ST | 1 | 6 | 144 | 231 | 231780 | 231780998 | I110 | 7613185269372 | Oberteil komplett d 50 mm, DN 40 mm | 37010491 |  |  | 10 | CH | 84819000
198151847 | Oberteil Kpl 514+ PPSGF d63DN50 | 608.39 | EUR | 2022-12-01 | 1 | 1.933 | ST | 1 | 4 | 112 | 231 | 231780 | 231780998 | I110 | 7613185269419 | Oberteil komplett d 63 mm, DN 50 mm | 37010491 |  |  | 10 | CH | 84819000
198151852 | Oberteil Kpl 514+ PPSGF d20DN15 | 301.33 | EUR | 2022-12-01 | 1 | 0.137 | ST | 1 |  |  | 231 | 231780 | 231780998 | I110 | 7613185278268 | Oberteil komplett d 20 mm, DN 15 mm | 37010491 |  |  | 10 | CH | 84819000
198151853 | Oberteil Kpl 514+ PPSGF d25DN20 | 378.76 | EUR | 2022-12-01 | 1 | 0.177 | ST | 1 |  |  | 231 | 231780 | 231780998 | I110 | 7613185278275 | Oberteil komplett d 25 mm, DN 20 mm | 37010491 |  |  | 10 | CH | 84819000
198151854 | Oberteil Kpl 514+ PPSGF d32DN25 | 423.67 | EUR | 2022-12-01 | 1 | 0.366 | ST | 1 |  |  | 231 | 231780 | 231780998 | I110 | 7613185278282 | Oberteil komplett d 32 mm, DN 25 mm | 37010491 |  |  | 10 | CH | 84819000
198151855 | Oberteil Kpl 514+ PPSGF d40DN32 | 509.96 | EUR | 2022-12-01 | 1 | 0.39 | ST | 1 |  |  | 231 | 231780 | 231780998 | I110 | 7613185278299 | Oberteil komplett d 40 mm, DN 32 mm | 37010491 |  |  | 10 | CH | 84819000
198151856 | Oberteil Kpl 514+ PPSGF d50DN40 | 626.07 | EUR | 2022-12-01 | 1 | 0.746 | ST | 1 |  |  | 231 | 231780 | 231780998 | I110 | 7613185278305 | Oberteil komplett d 50 mm, DN 40 mm | 37010491 |  |  | 10 | CH | 84819000
198151857 | Oberteil Kpl 514+ PPSGF d63DN50 | 760.36 | EUR | 2022-12-01 | 1 | 1.016 | ST | 1 |  |  | 231 | 231780 | 231780998 | I110 | 7613185278312 | Oberteil komplett d 63 mm, DN 50 mm | 37010491 |  |  | 10 | CH | 84819000
198152000 | Absperrklappe 039W GGG40/EPDM BS DN350 | 1718.61 | EUR | 2022-12-01 | 1 | 43.2 | ST | 1 |  |  | 339 | 339226 | 339226200 | I520 | 7613185226740 | Wafer-Style, Zwischeneinbau Absperrklappe Metall Typ 039 Freies Wellenende Flansch Norm metrisch - PN10 DN350 - DN1200 Teller: Sphäroguss/Epoxy® beschichtet d 355 mm, DN 350 mm | 37010301 |  |  | 10 | ES | 84818085
198152001 | Absperrklappe 039W GGG40/EPDM BS DN400 | 2303.17 | EUR | 2022-12-01 | 1 | 65.2 | ST | 1 |  |  | 339 | 339226 | 339226200 | I520 | 7613185226757 | Wafer-Style, Zwischeneinbau Absperrklappe Metall Typ 039 Freies Wellenende Flansch Norm metrisch - PN10 DN350 - DN1200 Teller: Sphäroguss/Epoxy® beschichtet d 400 mm, DN 400 mm | 37010301 |  |  | 10 | ES | 84818085
198152002 | Absperrklappe 039W GGG40/EPDM BS DN450 | 3028.92 | EUR | 2022-12-01 | 1 | 84.5 | ST | 1 |  |  | 339 | 339226 | 339226200 | I520 | 7613185226764 | Wafer-Style, Zwischeneinbau Absperrklappe Metall Typ 039 Freies Wellenende Flansch Norm metrisch - PN10 DN350 - DN1200 Teller: Sphäroguss/Epoxy® beschichtet d 450 mm, DN 450 mm | 37010301 |  |  | 10 | ES | 84818085
198152003 | Absperrklappe 039W GGG40/EPDM BS DN500 | 3983.59 | EUR | 2022-12-01 | 1 | 119 | ST | 1 |  |  | 339 | 339226 | 339226200 | I520 | 7613185226771 | Wafer-Style, Zwischeneinbau Absperrklappe Metall Typ 039 Freies Wellenende Flansch Norm metrisch - PN10 DN350 - DN1200 Teller: Sphäroguss/Epoxy® beschichtet d 500 mm, DN 500 mm | 37010301 |  |  | 10 | ES | 84818085
198152004 | Absperrklappe 039W GGG40/EPDM BS DN600 | 6481.64 | EUR | 2022-12-01 | 1 | 281 | ST | 1 |  |  | 339 | 339226 | 339226200 | I520 | 7613185226788 | Wafer-Style, Zwischeneinbau Absperrklappe Metall Typ 039 Freies Wellenende Flansch Norm metrisch - PN10 DN350 - DN1200 Teller: Sphäroguss/Epoxy® beschichtet d 630 mm, DN 600 mm | 37010301 |  |  | 10 | ES | 84818085
198152010 | Absperrklappe 039W GGG40/EPDM BS DN350 | 2544.81 | EUR | 2022-12-01 | 1 | 43.2 | ST | 1 |  |  | 339 | 339226 | 339226200 | I520 | 7613185226818 | Wafer-Style, Zwischeneinbau Absperrklappe Metall Typ 039 Freies Wellenende Flansch Norm metrisch - PN10 DN350 - DN1200 Teller: Rostfreier Stahl DIN Norm 1.4408 ohne Beschichtung d 355 mm, DN 350 mm | 37010301 |  |  | 10 | ES | 84818085
198152011 | Absperrklappe 039W GGG40/EPDM BS DN400 | 3374.94 | EUR | 2022-12-01 | 1 | 65.2 | ST | 1 |  |  | 339 | 339226 | 339226200 | I520 | 7613185226801 | Wafer-Style, Zwischeneinbau Absperrklappe Metall Typ 039 Freies Wellenende Flansch Norm metrisch - PN10 DN350 - DN1200 Teller: Rostfreier Stahl DIN Norm 1.4408 ohne Beschichtung d 400 mm, DN 400 mm | 37010301 |  |  | 10 | ES | 84818085
198152012 | Absperrklappe 039W GGG40/EPDM BS DN450 | 5103.47 | EUR | 2022-12-01 | 1 | 84.5 | ST | 1 |  |  | 339 | 339226 | 339226200 | I520 | 7613185226832 | Wafer-Style, Zwischeneinbau Absperrklappe Metall Typ 039 Freies Wellenende Flansch Norm metrisch - PN10 DN350 - DN1200 Teller: Rostfreier Stahl DIN Norm 1.4408 ohne Beschichtung d 450 mm, DN 450 mm | 37010301 |  |  | 10 | ES | 84818085
198152013 | Absperrklappe 039W GGG40/EPDM BS DN500 | 6053.62 | EUR | 2022-12-01 | 1 | 119 | ST | 1 |  |  | 339 | 339226 | 339226200 | I520 | 7613185226825 | Wafer-Style, Zwischeneinbau Absperrklappe Metall Typ 039 Freies Wellenende Flansch Norm metrisch - PN10 DN350 - DN1200 Teller: Rostfreier Stahl DIN Norm 1.4408 ohne Beschichtung d 500 mm, DN 500 mm | 37010301 |  |  | 10 | ES | 84818085
198152014 | Absperrklappe 039W GGG40/EPDM BS DN600 | 10600.42 | EUR | 2022-12-01 | 1 | 281 | ST | 1 |  |  | 339 | 339226 | 339226200 | I520 | 7613185226849 | Wafer-Style, Zwischeneinbau Absperrklappe Metall Typ 039 Freies Wellenende Flansch Norm metrisch - PN10 DN350 - DN1200 Teller: Rostfreier Stahl DIN Norm 1.4408 ohne Beschichtung d 630 mm, DN 600 mm | 37010301 |  |  | 10 | ES | 84818085
198152050 | Absperrklappe 039W GGG40/FKM BS DN350 | 5064.47 | EUR | 2022-12-01 | 1 | 43.2 | ST | 1 |  |  | 339 | 339226 | 339226221 | I520 | 7613185226962 | Wafer-Style, Zwischeneinbau Absperrklappe Metall Typ 039 Freies Wellenende Flansch Norm metrisch - PN10 DN350 - DN1200 Teller: Rostfreier Stahl DIN Norm 1.4408 ohne Beschichtung d 355 mm, DN 350 mm | 37010301 |  |  | 10 | ES | 84818085
198152051 | Absperrklappe 039W GGG40/FKM BS DN400 | 7130.2 | EUR | 2022-12-01 | 1 | 65.2 | ST | 1 |  |  | 339 | 339226 | 339226221 | I520 | 7613185226986 | Wafer-Style, Zwischeneinbau Absperrklappe Metall Typ 039 Freies Wellenende Flansch Norm metrisch - PN10 DN350 - DN1200 Teller: Rostfreier Stahl DIN Norm 1.4408 ohne Beschichtung d 400 mm, DN 400 mm | 37010301 |  |  | 10 | ES | 84818085
198152052 | Absperrklappe 039W GGG40/FKM BS DN450 | 10867.08 | EUR | 2022-12-01 | 1 | 84.5 | ST | 1 |  |  | 339 | 339226 | 339226221 | I520 | 7613185226993 | Wafer-Style, Zwischeneinbau Absperrklappe Metall Typ 039 Freies Wellenende Flansch Norm metrisch - PN10 DN350 - DN1200 Teller: Rostfreier Stahl DIN Norm 1.4408 ohne Beschichtung d 450 mm, DN 450 mm | 37010301 |  |  | 10 | ES | 84818085
198152053 | Absperrklappe 039W GGG40/FKM BS DN500 | 13109.61 | EUR | 2022-12-01 | 1 | 119 | ST | 1 |  |  | 339 | 339226 | 339226221 | I520 | 7613185227006 | Wafer-Style, Zwischeneinbau Absperrklappe Metall Typ 039 Freies Wellenende Flansch Norm metrisch - PN10 DN350 - DN1200 Teller: Rostfreier Stahl DIN Norm 1.4408 ohne Beschichtung d 500 mm, DN 500 mm | 37010301 |  |  | 10 | ES | 84818085
198152054 | Absperrklappe 039W GGG40/FKM BS DN600 | 20127.19 | EUR | 2022-12-01 | 1 | 281 | ST | 1 |  |  | 339 | 339226 | 339226221 | I520 | 7613185227013 | Wafer-Style, Zwischeneinbau Absperrklappe Metall Typ 039 Freies Wellenende Flansch Norm metrisch - PN10 DN350 - DN1200 Teller: Rostfreier Stahl DIN Norm 1.4408 ohne Beschichtung d 630 mm, DN 600 mm | 37010301 |  |  | 10 | ES | 84818085
198152100 | Absperrklappe 039W GGG40/EPDM BS DN50 | 94.32 | EUR | 2022-12-01 | 1 | 3.3 | ST | 1 |  |  | 339 | 339226 | 339226200 | I520 | 7613185361755 | Wafer-Style, Zwischeneinbau Absperrklappe Metall Typ 039 Freies Wellenende Flansch Norm metrisch/Zoll/ASTM - PN10 Teller: Sphäroguss/Rilsan® beschichtet d 63 mm, DN 50 mm | 37010301 |  |  | 2 | ES | 84818085
198152101 | Absperrklappe 039W GGG40/EPDM BS DN65 | 103.32 | EUR | 2022-12-01 | 1 | 4 | ST | 1 |  |  | 339 | 339226 | 339226200 | I520 | 7613185361762 | Wafer-Style, Zwischeneinbau Absperrklappe Metall Typ 039 Freies Wellenende Flansch Norm metrisch/Zoll/ASTM - PN10 Teller: Sphäroguss/Rilsan® beschichtet d 75 mm, DN 65 mm | 37010301 |  |  | 2 | ES | 84818085
198152102 | Absperrklappe 039W GGG40/EPDM BS DN80 | 115.84 | EUR | 2022-12-01 | 1 | 4.3 | ST | 1 |  |  | 339 | 339226 | 339226200 | I520 | 7613185361779 | Wafer-Style, Zwischeneinbau Absperrklappe Metall Typ 039 Freies Wellenende Flansch Norm metrisch/Zoll/ASTM - PN10 Teller: Sphäroguss/Rilsan® beschichtet d 90 mm, DN 80 mm | 37010301 |  |  | 2 | ES | 84818085
198152103 | Absperrklappe 039W GGG40/EPDM BS DN100 | 135.49 | EUR | 2022-12-01 | 1 | 5.7 | ST | 1 |  |  | 339 | 339226 | 339226200 | I520 | 7613185361786 | Wafer-Style, Zwischeneinbau Absperrklappe Metall Typ 039 Freies Wellenende Flansch Norm metrisch/Zoll/ASTM - PN10 Teller: Sphäroguss/Rilsan® beschichtet d 110 mm, DN 100 mm | 37010301 |  |  | 2 | ES | 84818085
198152104 | Absperrklappe 039W GGG40/EPDM BS DN125 | 166.43 | EUR | 2022-12-01 | 1 | 7.4 | ST | 1 |  |  | 339 | 339226 | 339226200 | I520 | 7613185361793 | Wafer-Style, Zwischeneinbau Absperrklappe Metall Typ 039 Freies Wellenende Flansch Norm metrisch/Zoll/ASTM - PN10 Teller: Sphäroguss/Rilsan® beschichtet d 140 mm, DN 125 mm | 37010301 |  |  | 2 | ES | 84818085
198152105 | Absperrklappe 039W GGG40/EPDM BS DN150 | 207.58 | EUR | 2022-12-01 | 1 | 8.9 | ST | 1 |  |  | 339 | 339226 | 339226200 | I520 | 7613185361809 | Wafer-Style, Zwischeneinbau Absperrklappe Metall Typ 039 Freies Wellenende Flansch Norm metrisch/Zoll/ASTM - PN10 Teller: Sphäroguss/Rilsan® beschichtet d 160 mm, DN 150 mm | 37010301 |  |  | 2 | ES | 84818085
198152106 | Absperrklappe 039W GGG40/EPDM BS DN200 | 279.28 | EUR | 2022-12-01 | 1 | 13.5 | ST | 1 |  |  | 339 | 339226 | 339226200 | I520 | 7613185361816 | Wafer-Style, Zwischeneinbau Absperrklappe Metall Typ 039 Freies Wellenende Flansch Norm metrisch/Zoll/ASTM - PN10 Teller: Sphäroguss/Rilsan® beschichtet d 225 mm, DN 200 mm | 37010301 |  |  | 2 | ES | 84818085
198152107 | Absperrklappe 039W GGG40/EPDM BS DN250 | 516.55 | EUR | 2022-12-01 | 1 | 22.8 | ST | 1 |  |  | 339 | 339226 | 339226200 | I520 | 7613185361823 | Wafer-Style, Zwischeneinbau Absperrklappe Metall Typ 039 Freies Wellenende Flansch Norm metrisch/Zoll/ASTM - PN10 Teller: Sphäroguss/Rilsan® beschichtet d 280 mm, DN 250 mm | 37010301 |  |  | 2 | ES | 84818085
198152108 | Absperrklappe 039W GGG40/EPDM BS DN300 | 779.23 | EUR | 2022-12-01 | 1 | 31.7 | ST | 1 |  |  | 339 | 339226 | 339226200 | I520 | 7613185361847 | Wafer-Style, Zwischeneinbau Absperrklappe Metall Typ 039 Freies Wellenende Flansch Norm metrisch/Zoll/ASTM - PN10 Teller: Sphäroguss/Rilsan® beschichtet d 315 mm, DN 300 mm | 37010301 |  |  |  | ES | 84818085
198152110 | Absperrklappe 039W GGG40/FKM BS DN50 | 237.25 | EUR | 2022-12-01 | 1 | 3.3 | ST | 1 | 1 |  | 339 | 339226 | 339226221 | I520 | 7613185470587 | Wafer-Style, Zwischeneinbau Absperrklappe Metall Typ 039 Freies Wellenende Flansch Norm metrisch/Zoll/ASTM - PN10 Teller: Sphäroguss/Rilsan® beschichtet d 63 mm, DN 50 mm | 37010301 |  |  | 10 | ES | 84818085
198152113 | Absperrklappe 039W GGG40/FKM BS DN100 | 389.85 | EUR | 2022-12-01 | 1 | 5.7 | ST | 1 | 1 |  | 339 | 339226 | 339226221 | I520 | 7613185470662 | Wafer-Style, Zwischeneinbau Absperrklappe Metall Typ 039 Freies Wellenende Flansch Norm metrisch/Zoll/ASTM - PN10 Teller: Sphäroguss/Rilsan® beschichtet d 110 mm, DN 100 mm | 37010301 |  |  | 10 | ES | 84818085
198152115 | Absperrklappe 039W GGG40/FKM BS DN150 | 605.4 | EUR | 2022-12-01 | 1 | 8.9 | ST | 1 | 1 |  | 339 | 339226 | 339226221 | I520 | 7613185470709 | Wafer-Style, Zwischeneinbau Absperrklappe Metall Typ 039 Freies Wellenende Flansch Norm metrisch/Zoll/ASTM - PN10 Teller: Sphäroguss/Rilsan® beschichtet d 160 mm, DN 150 mm | 37010301 |  |  | 10 | ES | 84818085
198152116 | Absperrklappe 039W GGG40/FKM BS DN200 | 1080.56 | EUR | 2022-12-01 | 1 | 13.5 | ST | 1 | 1 |  | 339 | 339226 | 339226221 | I520 | 7613185470686 | Wafer-Style, Zwischeneinbau Absperrklappe Metall Typ 039 Freies Wellenende Flansch Norm metrisch/Zoll/ASTM - PN10 Teller: Sphäroguss/Rilsan® beschichtet d 225 mm, DN 200 mm | 37010301 |  |  | 10 | ES | 84818085
198152120 | Absperrklappe 039W GGG40/EPDM BS DN50 | 106.71 | EUR | 2022-12-01 | 1 | 3.3 | ST | 1 |  |  | 339 | 339226 | 339226200 | I520 | 7613185361830 | Wafer-Style, Zwischeneinbau Absperrklappe Metall Typ 039 Freies Wellenende Flansch Norm metrisch/Zoll/ASTM - PN10 Teller: Rostfreier Stahl DIN Norm 1.4408 ohne Beschichtung d 63 mm, DN 50 mm | 37010301 |  |  | 2 | ES | 84818085
198152121 | Absperrklappe 039W GGG40/EPDM BS DN65 | 118.92 | EUR | 2022-12-01 | 1 | 4 | ST | 1 |  |  | 339 | 339226 | 339226200 | I520 | 7613185361861 | Wafer-Style, Zwischeneinbau Absperrklappe Metall Typ 039 Freies Wellenende Flansch Norm metrisch/Zoll/ASTM - PN10 Teller: Rostfreier Stahl DIN Norm 1.4408 ohne Beschichtung d 75 mm, DN 65 mm | 37010301 |  |  | 2 | ES | 84818085
198152122 | Absperrklappe 039W GGG40/EPDM BS DN80 | 138.28 | EUR | 2022-12-01 | 1 | 4.3 | ST | 1 |  |  | 339 | 339226 | 339226200 | I520 | 7613185361854 | Wafer-Style, Zwischeneinbau Absperrklappe Metall Typ 039 Freies Wellenende Flansch Norm metrisch/Zoll/ASTM - PN10 Teller: Rostfreier Stahl DIN Norm 1.4408 ohne Beschichtung d 90 mm, DN 80 mm | 37010301 |  |  | 2 | ES | 84818085
198152123 | Absperrklappe 039W GGG40/EPDM BS DN100 | 163.55 | EUR | 2022-12-01 | 1 | 5.7 | ST | 1 |  |  | 339 | 339226 | 339226200 | I520 | 7613185361878 | Wafer-Style, Zwischeneinbau Absperrklappe Metall Typ 039 Freies Wellenende Flansch Norm metrisch/Zoll/ASTM - PN10 Teller: Rostfreier Stahl DIN Norm 1.4408 ohne Beschichtung d 110 mm, DN 100 mm | 37010301 |  |  | 2 | ES | 84818085
198152124 | Absperrklappe 039W GGG40/EPDM BS DN125 | 213.25 | EUR | 2022-12-01 | 1 | 7.4 | ST | 1 |  |  | 339 | 339226 | 339226200 | I520 | 7613185361892 | Wafer-Style, Zwischeneinbau Absperrklappe Metall Typ 039 Freies Wellenende Flansch Norm metrisch/Zoll/ASTM - PN10 Teller: Rostfreier Stahl DIN Norm 1.4408 ohne Beschichtung d 140 mm, DN 125 mm | 37010301 |  |  |  | ES | 84818085
198152125 | Absperrklappe 039W GGG40/EPDM BS DN150 | 286.75 | EUR | 2022-12-01 | 1 | 8.9 | ST | 1 |  |  | 339 | 339226 | 339226200 | I520 | 7613185361908 | Wafer-Style, Zwischeneinbau Absperrklappe Metall Typ 039 Freies Wellenende Flansch Norm metrisch/Zoll/ASTM - PN10 Teller: Rostfreier Stahl DIN Norm 1.4408 ohne Beschichtung d 160 mm, DN 150 mm | 37010301 |  |  | 2 | ES | 84818085
198152126 | Absperrklappe 039W GGG40/EPDM BS DN200 | 420.77 | EUR | 2022-12-01 | 1 | 13.5 | ST | 1 |  |  | 339 | 339226 | 339226200 | I520 | 7613185361885 | Wafer-Style, Zwischeneinbau Absperrklappe Metall Typ 039 Freies Wellenende Flansch Norm metrisch/Zoll/ASTM - PN10 Teller: Rostfreier Stahl DIN Norm 1.4408 ohne Beschichtung d 225 mm, DN 200 mm | 37010301 |  |  | 2 | ES | 84818085
198152127 | Absperrklappe 039W GGG40/EPDM BS DN250 | 1035.91 | EUR | 2022-12-01 | 1 | 22.8 | ST | 1 |  |  | 339 | 339226 | 339226200 | I520 | 7613185361915 | Wafer-Style, Zwischeneinbau Absperrklappe Metall Typ 039 Freies Wellenende Flansch Norm metrisch/Zoll/ASTM - PN10 Teller: Rostfreier Stahl DIN Norm 1.4408 ohne Beschichtung d 280 mm, DN 250 mm | 37010301 |  |  | 2 | ES | 84818085
198152128 | Absperrklappe 039W GGG40/EPDM BS DN300 | 1642.07 | EUR | 2022-12-01 | 1 | 31.7 | ST | 1 |  |  | 339 | 339226 | 339226200 | I520 | 7613185361922 | Wafer-Style, Zwischeneinbau Absperrklappe Metall Typ 039 Freies Wellenende Flansch Norm metrisch/Zoll/ASTM - PN10 Teller: Rostfreier Stahl DIN Norm 1.4408 ohne Beschichtung d 315 mm, DN 300 mm | 37010301 |  |  | 2 | ES | 84818085
198152132 | Absperrklappe 039W GGG40/FKM BS DN80 | 334.74 | EUR | 2022-12-01 | 1 | 4.3 | ST | 1 | 1 |  | 339 | 339226 | 339226221 | I520 | 7613185470808 | Wafer-Style, Zwischeneinbau Absperrklappe Metall Typ 039 Freies Wellenende Flansch Norm metrisch/Zoll/ASTM - PN10 Teller: Rostfreier Stahl DIN Norm 1.4408 ohne Beschichtung d 90 mm, DN 80 mm | 37010301 |  |  | 10 | ES | 84818085
198152133 | Absperrklappe 039W GGG40/FKM BS DN100 | 513.15 | EUR | 2022-12-01 | 1 | 5.7 | ST | 1 | 1 |  | 339 | 339226 | 339226221 | I520 | 7613185470846 | Wafer-Style, Zwischeneinbau Absperrklappe Metall Typ 039 Freies Wellenende Flansch Norm metrisch/Zoll/ASTM - PN10 Teller: Rostfreier Stahl DIN Norm 1.4408 ohne Beschichtung d 110 mm, DN 100 mm | 37010301 |  |  | 10 | ES | 84818085
198152134 | Absperrklappe 039W GGG40/FKM BS DN125 | 551.86 | EUR | 2022-12-01 | 1 | 3.4 | ST | 1 | 1 |  | 339 | 339226 | 339226221 | I520 | 7613185470822 | Wafer-Style, Zwischeneinbau Absperrklappe Metall Typ 039 Freies Wellenende Flansch Norm metrisch/Zoll/ASTM - PN10 Teller: Rostfreier Stahl DIN Norm 1.4408 ohne Beschichtung d 140 mm, DN 125 mm | 37010301 |  |  | 10 | ES | 84818085
198152135 | Absperrklappe 039W GGG40/FKM BS DN150 | 840.99 | EUR | 2022-12-01 | 1 | 8.9 | ST | 1 | 1 |  | 339 | 339226 | 339226221 | I520 | 7613185470860 | Wafer-Style, Zwischeneinbau Absperrklappe Metall Typ 039 Freies Wellenende Flansch Norm metrisch/Zoll/ASTM - PN10 Teller: Rostfreier Stahl DIN Norm 1.4408 ohne Beschichtung d 160 mm, DN 150 mm | 37010301 |  |  | 10 | ES | 84818085
198152136 | Absperrklappe 039W GGG40/FKM BS DN200 | 1501.34 | EUR | 2022-12-01 | 1 | 13.5 | ST | 1 | 1 |  | 339 | 339226 | 339226221 | I520 | 7613185470907 | Wafer-Style, Zwischeneinbau Absperrklappe Metall Typ 039 Freies Wellenende Flansch Norm metrisch/Zoll/ASTM - PN10 Teller: Rostfreier Stahl DIN Norm 1.4408 ohne Beschichtung d 225 mm, DN 200 mm | 37010301 |  |  |  | ES | 84818085
198152137 | Absperrklappe 039W GGG40/FKM BS DN250 | 2524.26 | EUR | 2022-12-01 | 1 | 22.8 | ST | 1 | 1 |  | 339 | 339226 | 339226221 | I520 | 7613185470884 | Wafer-Style, Zwischeneinbau Absperrklappe Metall Typ 039 Freies Wellenende Flansch Norm metrisch/Zoll/ASTM - PN10 Teller: Rostfreier Stahl DIN Norm 1.4408 ohne Beschichtung d 280 mm, DN 250 mm | 37010301 |  |  | 10 | ES | 84818085
198152140 | Absperrklappe 039W GGG40/EPDM BS DN50 | 135.72 | EUR | 2022-12-01 | 1 | 3.3 | ST | 1 |  |  | 339 | 339226 | 339226200 | I520 | 7613185361939 | Wafer-Style, Zwischeneinbau Absperrklappe Metall Typ 039 Freies Wellenende Flansch Norm metrisch/Inch/ASTM - PN10 Teller: Aluminium-Bronze d 63 mm, DN 50 mm | 37010301 |  |  |  | ES | 84818085
198152141 | Absperrklappe 039W GGG40/EPDM BS DN65 | 143.02 | EUR | 2022-12-01 | 1 | 4 | ST | 1 |  |  | 339 | 339226 | 339226200 | I520 | 7613185361946 | Wafer-Style, Zwischeneinbau Absperrklappe Metall Typ 039 Freies Wellenende Flansch Norm metrisch/Inch/ASTM - PN10 Teller: Aluminium-Bronze d 75 mm, DN 65 mm | 37010301 |  |  | 2 | ES | 84818085
198152142 | Absperrklappe 039W GGG40/EPDM BS DN80 | 160 | EUR | 2022-12-01 | 1 | 4.3 | ST | 1 |  |  | 339 | 339226 | 339226200 | I520 | 7613185361953 | Wafer-Style, Zwischeneinbau Absperrklappe Metall Typ 039 Freies Wellenende Flansch Norm metrisch/Inch/ASTM - PN10 Teller: Aluminium-Bronze d 90 mm, DN 80 mm | 37010301 |  |  | 2 | ES | 84818085
198152143 | Absperrklappe 039W GGG40/EPDM BS DN100 | 199.08 | EUR | 2022-12-01 | 1 | 5.7 | ST | 1 |  |  | 339 | 339226 | 339226200 | I520 | 7613185361977 | Wafer-Style, Zwischeneinbau Absperrklappe Metall Typ 039 Freies Wellenende Flansch Norm metrisch/Inch/ASTM - PN10 Teller: Aluminium-Bronze d 110 mm, DN 100 mm | 37010301 |  |  | 2 | ES | 84818085
198152144 | Absperrklappe 039W GGG40/EPDM BS DN125 | 259.36 | EUR | 2022-12-01 | 1 | 7.4 | ST | 1 |  |  | 339 | 339226 | 339226200 | I520 | 7613185361960 | Wafer-Style, Zwischeneinbau Absperrklappe Metall Typ 039 Freies Wellenende Flansch Norm metrisch/Inch/ASTM - PN10 Teller: Aluminium-Bronze d 140 mm, DN 125 mm | 37010301 |  |  |  | ES | 84818085
198152145 | Absperrklappe 039W GGG40/EPDM BS DN150 | 356.93 | EUR | 2022-12-01 | 1 | 8.9 | ST | 1 |  |  | 339 | 339226 | 339226200 | I520 | 7613185361984 | Wafer-Style, Zwischeneinbau Absperrklappe Metall Typ 039 Freies Wellenende Flansch Norm metrisch/Inch/ASTM - PN10 Teller: Aluminium-Bronze d 160 mm, DN 150 mm | 37010301 |  |  | 2 | ES | 84818085
198152146 | Absperrklappe 039W GGG40/EPDM BS DN200 | 679.13 | EUR | 2022-12-01 | 1 | 13.5 | ST | 1 |  |  | 339 | 339226 | 339226200 | I520 | 7613185361991 | Wafer-Style, Zwischeneinbau Absperrklappe Metall Typ 039 Freies Wellenende Flansch Norm metrisch/Inch/ASTM - PN10 Teller: Aluminium-Bronze d 225 mm, DN 200 mm | 37010301 |  |  |  | ES | 84818085
198152147 | Absperrklappe 039W GGG40/EPDM BS DN250 | 1220.7 | EUR | 2022-12-01 | 1 | 22.8 | ST | 1 |  |  | 339 | 339226 | 339226200 | I520 | 7613185362004 | Wafer-Style, Zwischeneinbau Absperrklappe Metall Typ 039 Freies Wellenende Flansch Norm metrisch/Inch/ASTM - PN10 Teller: Aluminium-Bronze d 280 mm, DN 250 mm | 37010301 |  |  | 10 | ES | 84818085
198152148 | Absperrklappe 039W GGG40/EPDM BS DN300 | 1988.56 | EUR | 2022-12-01 | 1 | 31.7 | ST | 1 |  |  | 339 | 339226 | 339226200 | I520 | 7613185362011 | Wafer-Style, Zwischeneinbau Absperrklappe Metall Typ 039 Freies Wellenende Flansch Norm metrisch/Inch/ASTM - PN10 Teller: Aluminium-Bronze d 315 mm, DN 300 mm | 37010301 |  |  | 10 | ES | 84818085
198152422 | Absperrklappe 038L GGG40/DVGW BS DN50 | 146.53 | EUR | 2022-12-01 | 1 | 3.2 | ST | 1 |  |  | 339 | 339226 | 339226141 | I520 |  | Lug-Style, Endeinbau Absperrklappe Metall Typ 038 Freies Wellenende Flansch Norm metrisch - PN10 Teller: Sphäroguss/Rilsan® beschichtet d 63 mm, DN 50 mm | 37010301 |  |  | 10 | ES | 84818085
198152423 | Absperrklappe 038L GGG40/DVGW BS DN65 | 161.98 | EUR | 2022-12-01 | 1 | 4.3 | ST | 1 |  |  | 339 | 339226 | 339226141 | I520 |  | Lug-Style, Endeinbau Absperrklappe Metall Typ 038 Freies Wellenende Flansch Norm metrisch - PN10 Teller: Sphäroguss/Rilsan® beschichtet d 75 mm, DN 65 mm | 37010301 |  |  | 10 | ES | 84818085
198152424 | Absperrklappe 038L GGG40/DVGW BS DN80 | 183.83 | EUR | 2022-12-01 | 1 | 6 | ST | 1 |  |  | 339 | 339226 | 339226141 | I520 |  | Lug-Style, Endeinbau Absperrklappe Metall Typ 038 Freies Wellenende Flansch Norm metrisch - PN10 Teller: Sphäroguss/Rilsan® beschichtet d 90 mm, DN 80 mm | 37010301 |  |  | 10 | ES | 84818085
198152425 | Absperrklappe 038L GGG40/DVGW BS DN100 | 265.21 | EUR | 2022-12-01 | 1 | 8 | ST | 1 |  |  | 339 | 339226 | 339226141 | I520 |  | Lug-Style, Endeinbau Absperrklappe Metall Typ 038 Freies Wellenende Flansch Norm metrisch - PN10 Teller: Sphäroguss/Rilsan® beschichtet d 110 mm, DN 100 mm | 37010301 |  |  | 10 | ES | 84818085
198152426 | Absperrklappe 038L GGG40/DVGW BS DN125 | 305.68 | EUR | 2022-12-01 | 1 | 9.8 | ST | 1 |  |  | 339 | 339226 | 339226141 | I520 |  | Lug-Style, Endeinbau Absperrklappe Metall Typ 038 Freies Wellenende Flansch Norm metrisch - PN10 Teller: Sphäroguss/Rilsan® beschichtet d 140 mm, DN 125 mm | 37010301 |  |  | 10 | ES | 84818085
198152427 | Absperrklappe 038L GGG40/DVGW BS DN150 | 362.7 | EUR | 2022-12-01 | 1 | 11.5 | ST | 1 |  |  | 339 | 339226 | 339226141 | I520 |  | Lug-Style, Endeinbau Absperrklappe Metall Typ 038 Freies Wellenende Flansch Norm metrisch - PN10 Teller: Sphäroguss/Rilsan® beschichtet d 160 mm, DN 150 mm | 37010301 |  |  | 10 | ES | 84818085
198152428 | Absperrklappe 038L GGG40/DVGW BS DN200 | 474.57 | EUR | 2022-12-01 | 1 | 18.3 | ST | 1 |  |  | 339 | 339226 | 339226141 | I520 |  | Lug-Style, Endeinbau Absperrklappe Metall Typ 038 Freies Wellenende Flansch Norm metrisch - PN10 Teller: Sphäroguss/Rilsan® beschichtet d 225 mm, DN 200 mm | 37010301 |  |  | 10 | ES | 84818085
198152429 | Absperrklappe 038L GGG40/DVGW BS DN250 | 1153.59 | EUR | 2022-12-01 | 1 | 31.5 | ST | 1 |  |  | 339 | 339226 | 339226141 | I520 |  | Lug-Style, Endeinbau Absperrklappe Metall Typ 038 Freies Wellenende Flansch Norm metrisch - PN10 Teller: Sphäroguss/Rilsan® beschichtet d 280 mm, DN 250 mm | 37010301 |  |  | 10 | ES | 84818085
198152430 | Absperrklappe 038L GGG40/DVGW BS DN300 | 1614.69 | EUR | 2022-12-01 | 1 | 48.3 | ST | 1 |  |  | 339 | 339226 | 339226141 | I520 |  | Lug-Style, Endeinbau Absperrklappe Metall Typ 038 Freies Wellenende Flansch Norm metrisch - PN10 Teller: Sphäroguss/Rilsan® beschichtet d 315 mm, DN 300 mm | 37010301 |  |  | 10 | ES | 84818085
198152431 | Absperrklappe 038L GGG40/DVGW BS DN50 | 158.91 | EUR | 2022-12-01 | 1 | 3.2 | ST | 1 |  |  | 339 | 339226 | 339226141 | I520 |  | Lug-Style, Endeinbau Absperrklappe Metall Typ 038 Freies Wellenende Flansch Norm metrisch - PN10 Teller: Rostfreier Stahl DIN Norm 1.4408 ohne Beschichtung d 63 mm, DN 50 mm | 37010301 |  |  | 10 | ES | 84818085
198152432 | Absperrklappe 038L GGG40/DVGW BS DN65 | 177.57 | EUR | 2022-12-01 | 1 | 4.3 | ST | 1 |  |  | 339 | 339226 | 339226141 | I520 |  | Lug-Style, Endeinbau Absperrklappe Metall Typ 038 Freies Wellenende Flansch Norm metrisch - PN10 Teller: Rostfreier Stahl DIN Norm 1.4408 ohne Beschichtung d 75 mm, DN 65 mm | 37010301 |  |  | 10 | ES | 84818085
198152433 | Absperrklappe 038L GGG40/DVGW BS DN80 | 206.27 | EUR | 2022-12-01 | 1 | 6 | ST | 1 |  |  | 339 | 339226 | 339226141 | I520 |  | Lug-Style, Endeinbau Absperrklappe Metall Typ 038 Freies Wellenende Flansch Norm metrisch - PN10 Teller: Rostfreier Stahl DIN Norm 1.4408 ohne Beschichtung d 90 mm, DN 80 mm | 37010301 |  |  | 10 | ES | 84818085
198152434 | Absperrklappe 038L GGG40/DVGW BS DN100 | 293.26 | EUR | 2022-12-01 | 1 | 8 | ST | 1 |  |  | 339 | 339226 | 339226141 | I520 |  | Lug-Style, Endeinbau Absperrklappe Metall Typ 038 Freies Wellenende Flansch Norm metrisch - PN10 Teller: Rostfreier Stahl DIN Norm 1.4408 ohne Beschichtung d 110 mm, DN 100 mm | 37010301 |  |  | 10 | ES | 84818085
198152435 | Absperrklappe 038L GGG40/DVGW BS DN125 | 352.5 | EUR | 2022-12-01 | 1 | 9.8 | ST | 1 |  |  | 339 | 339226 | 339226141 | I520 |  | Lug-Style, Endeinbau Absperrklappe Metall Typ 038 Freies Wellenende Flansch Norm metrisch - PN10 Teller: Rostfreier Stahl DIN Norm 1.4408 ohne Beschichtung d 140 mm, DN 125 mm | 37010301 |  |  | 10 | ES | 84818085
198152436 | Absperrklappe 038L GGG40/DVGW BS DN150 | 441.91 | EUR | 2022-12-01 | 1 | 11.5 | ST | 1 |  |  | 339 | 339226 | 339226141 | I520 |  | Lug-Style, Endeinbau Absperrklappe Metall Typ 038 Freies Wellenende Flansch Norm metrisch - PN10 Teller: Rostfreier Stahl DIN Norm 1.4408 ohne Beschichtung d 160 mm, DN 150 mm | 37010301 |  |  | 10 | ES | 84818085
198152437 | Absperrklappe 038L GGG40/DVGW BS DN200 | 616.06 | EUR | 2022-12-01 | 1 | 18.3 | ST | 1 |  |  | 339 | 339226 | 339226141 | I520 |  | Lug-Style, Endeinbau Absperrklappe Metall Typ 038 Freies Wellenende Flansch Norm metrisch - PN10 Teller: Rostfreier Stahl DIN Norm 1.4408 ohne Beschichtung d 225 mm, DN 200 mm | 37010301 |  |  | 10 | ES | 84818085
198152438 | Absperrklappe 038L GGG40/DVGW BS DN250 | 1672.95 | EUR | 2022-12-01 | 1 | 31.5 | ST | 1 |  |  | 339 | 339226 | 339226141 | I520 |  | Lug-Style, Endeinbau Absperrklappe Metall Typ 038 Freies Wellenende Flansch Norm metrisch - PN10 Teller: Rostfreier Stahl DIN Norm 1.4408 ohne Beschichtung d 280 mm, DN 250 mm | 37010301 |  |  | 10 | ES | 84818085
198152439 | Absperrklappe 038L GGG40/DVGW BS DN300 | 2477.53 | EUR | 2022-12-01 | 1 | 48.3 | ST | 1 |  |  | 339 | 339226 | 339226141 | I520 |  | Lug-Style, Endeinbau Absperrklappe Metall Typ 038 Freies Wellenende Flansch Norm metrisch - PN10 Teller: Rostfreier Stahl DIN Norm 1.4408 ohne Beschichtung d 315 mm, DN 300 mm | 37010301 |  |  | 10 | ES | 84818085
198153062 | DIASTAR 10+FC PPGF Gr.2-DN15 | 449.93 | EUR | 2022-12-01 | 1 | 0.904 | ST | 1 |  |  | 339 | 339772 | 339772998 | I560 | 7613185385003 | Antriebe d 20 mm, DN 15 mm | 27220290 |  |  | 10 | CH | 84818087
198153063 | DIASTAR 10+FC PPGF Gr.2-DN20 | 472.33 | EUR | 2022-12-01 | 1 | 0.946 | ST | 1 |  |  | 339 | 339772 | 339772998 | I560 | 7613185385010 | Antriebe d 25 mm, DN 20 mm | 37011033 |  |  | 10 | CH | 84818099
198153064 | DIASTAR 10+FC PPGF Gr.3-DN25 | 498.39 | EUR | 2022-12-01 | 1 | 1.652 | ST | 1 |  |  | 339 | 339772 | 339772998 | I560 | 7613185385027 | Antriebe d 32 mm, DN 25 mm | 27220290 |  |  | 10 | CH | 84818099
198153065 | DIASTAR 10+FC PPGF Gr.4-DN32 | 632.18 | EUR | 2022-12-01 | 1 | 2.796 | ST | 1 |  |  | 339 | 339772 | 339772998 | I560 | 7613185385041 | Antriebe d 40 mm, DN 32 mm | 27220290 |  |  | 10 | CH | 84818087
198153066 | DIASTAR 10+FC PPGF Gr.5-DN40 | 800.54 | EUR | 2022-12-01 | 1 | 4.444 | ST | 1 |  |  | 339 | 339772 | 339772998 | I560 | 7613185385034 | Antriebe d 50 mm, DN 40 mm | 27220290 |  |  | 10 | CH | 84818087
198153067 | DIASTAR 10+FC PPGF Gr.5-DN50 | 888.74 | EUR | 2022-12-01 | 1 | 4.719 | ST | 1 |  |  | 339 | 339772 | 339772998 | I560 | 7613185384990 | Antriebe d 63 mm, DN 50 mm | 37011033 |  |  | 10 | CH | 84818087
198153180 | Antrieb Elekt EA15 PPGF | 834.97 | EUR | 2022-12-01 | 1 | 1.85 | ST | 1 |  |  | 346 | 346251 | 346251008 | I502 | 7613185654970 | Elektrischer Antrieb Typ EA15/25/45/120/250 Antrieb EA15, Spannung 100-230V AC | 27220102 |  |  | 2 | CH | 85015100
198153181 | Antrieb Elekt EA15 PPGF | 834.97 | EUR | 2022-12-01 | 1 | 1.85 | ST | 1 |  |  | 346 | 346251 | 346251008 | I502 | 7613185611454 | Elektrischer Antrieb Typ EA15/25/45/120/250 Antrieb EA15, Spannung 24V AC/DC | 27029190 |  |  | 2 | CH | 85015100
198153182 | Antrieb Elekt EA25 PPGF | 1652.06 | EUR | 2022-12-01 | 1 | 2.1 | ST | 1 |  |  | 346 | 346251 | 346251001 | I502 | 7613185622429 | Elektrischer Antrieb Typ EA15/25/45/120/250 Antrieb EA25, Spannung 100-230V AC | 27029190 |  | 198153202 | 2 | CH | 85015100
198153183 | Antrieb Elekt EA25 PPGF | 1652.06 | EUR | 2022-12-01 | 1 | 2.1 | ST | 1 |  |  | 346 | 346251 | 346251004 | I502 | 7613185622450 | Elektrischer Antrieb Typ EA15/25/45/120/250 Antrieb EA25, Spannung 24V AC/DC | 27029190 |  |  | 2 | CH | 85015100
198153184 | Antrieb Elekt EA45 PPGF | 2037.58 | EUR | 2022-12-01 | 1 | 2.2 | ST | 1 |  |  | 346 | 346251 | 346251001 | I502 | 7613185622436 | Elektrischer Antrieb Typ EA15/25/45/120/250 Antrieb EA45, Spannung 100-230V AC | 27029190 |  |  | 2 | CH | 85015100
198153185 | Antrieb Elekt EA45 PPGF | 2037.58 | EUR | 2022-12-01 | 1 | 2.2 | ST | 1 |  |  | 346 | 346251 | 346251004 | I502 | 7613185622412 | Elektrischer Antrieb Typ EA15/25/45/120/250 Antrieb EA45, Spannung 24V AC/DC | 27029190 |  |  | 2 | CH | 85015100
198153186 | Antrieb Elekt EA120 PPGF | 2597.54 | EUR | 2022-12-01 | 1 | 3.3 | ST | 1 |  |  | 346 | 346251 | 346251001 | I502 | 7613185622443 | Elektrischer Antrieb Typ EA15/25/45/120/250 Antrieb EA120, Spannung 100-230V AC | 27029190 |  |  | 10 | CH | 85015100
198153187 | Antrieb Elekt EA120 PPGF | 2597.54 | EUR | 2022-12-01 | 1 | 3.3 | ST | 1 |  |  | 346 | 346251 | 346251004 | I502 | 7613185622467 | Elektrischer Antrieb Typ EA15/25/45/120/250 Antrieb EA120, Spannung 24V AC/DC | 27029190 |  |  | 2 | CH | 85015100
198153188 | Antrieb Elekt EA250 PPGF | 3540.17 | EUR | 2022-12-01 | 1 | 5 | ST | 1 |  |  | 346 | 346251 | 346251001 | I502 | 7613185611461 | Elektrischer Antrieb Typ EA15/25/45/120/250 Antrieb EA250, Spannung 100-230V AC | 27029190 |  |  | 5 | CH | 85015100
198153189 | Antrieb Elekt EA250 PPGF | 3540.17 | EUR | 2022-12-01 | 1 | 5 | ST | 1 |  |  | 346 | 346251 | 346251004 | I502 | 7613185622474 | Elektrischer Antrieb Typ EA15/25/45/120/250 Antrieb EA250, Spannung 24V AC/DC | 27029190 |  |  | 10 | CH | 85015100
198153192 | Antrieb Elekt PPGF | 1993.88 | EUR | 2022-12-01 | 1 | 2.1 | ST | 1 |  |  | 339 | 339695 | 339695034 | I500 | 7613185718078 | Smarter elektrischer Stellantrieb Typ dEA25/45/120/250 Antrieb dEA25, Spannung 100 -230V AC | 27220190 |  |  | 10 | CH | 85015100
198153193 | Antrieb Elekt PPGF | 1993.88 | EUR | 2022-12-01 | 1 | 2.1 | ST | 1 |  |  | 339 | 339695 | 339695034 | I500 | 7613185718092 | Smarter elektrischer Stellantrieb Typ dEA25/45/120/250 Antrieb dEA25, Spannung 24V AC/DC | 27220190 |  |  | 10 | CH | 84818081
198153194 | Antrieb Elekt PPGF | 2369.57 | EUR | 2022-12-01 | 1 | 2.2 | ST | 1 |  |  | 339 | 339695 | 339695034 | I500 | 7613185718115 | Smarter elektrischer Stellantrieb Typ dEA25/45/120/250 Antrieb dEA45, Spannung 100 -230V AC | 27220190 |  |  | 10 | CH | 85015100
198153195 | Antrieb Elekt PPGF | 2369.57 | EUR | 2022-12-01 | 1 | 2.2 | ST | 1 |  |  | 339 | 339695 | 339695034 | I500 | 7613185718061 | Smarter elektrischer Stellantrieb Typ dEA25/45/120/250 Antrieb dEA45, Spannung 24V AC/DC | 27220190 |  |  | 10 | CH | 85015100
198153196 | Antrieb Elekt PPGF | 2772.52 | EUR | 2022-12-01 | 1 | 3.3 | ST | 1 |  |  | 339 | 339695 | 339695034 | I500 | 7613185718085 | Smarter elektrischer Stellantrieb Typ dEA25/45/120/250 Antrieb dEA120, Spannung 100 -230V AC | 27220190 |  |  | 10 | CH | 85015100
198153197 | Antrieb Elekt PPGF | 2772.52 | EUR | 2022-12-01 | 1 | 3.3 | ST | 1 |  |  | 339 | 339695 | 339695034 | I500 | 7613185718108 | Smarter elektrischer Stellantrieb Typ dEA25/45/120/250 Antrieb dEA120, Spannung 24V AC/DC | 27220190 |  |  | 10 | CH | 85015100
198153198 | Antrieb Elekt PPGF | 3579.4 | EUR | 2022-12-01 | 1 | 5 | ST | 1 |  |  | 339 | 339695 | 339695034 | I500 | 7613185718122 | Smarter elektrischer Stellantrieb Typ dEA25/45/120/250 Antrieb dEA250, Spannung 100 -230V AC | 27220190 |  |  | 10 | CH | 85015100
198153199 | Antrieb Elekt PPGF | 3579.4 | EUR | 2022-12-01 | 1 | 5 | ST | 1 |  |  | 339 | 339695 | 339695034 | I500 | 7613185718054 | Smarter elektrischer Stellantrieb Typ dEA25/45/120/250 Antrieb dEA250, Spannung 24V AC/DC | 27220190 |  |  | 10 | CH | 85015100
198153200 | Antrieb Elekt EA15 UL PPGF | 879.51 | EUR | 2022-12-01 | 1 | 1.85 | ST | 1 |  |  | 346 | 346251 | 346251008 | I502 | 7613185719242 | Elektrischer Antrieb Typ EA15/25/45/120/250 Antrieb EA15 cUL marked, Spannung 100-230V AC | 27220102 |  |  | 10 | CH | 85015100
198153201 | Antrieb Elekt EA15 UL PPGF | 879.51 | EUR | 2022-12-01 | 1 | 1.85 | ST | 1 |  |  | 346 | 346251 | 346251008 | I502 | 7613185719259 | Elektrischer Antrieb Typ EA15/25/45/120/250 Antrieb EA15 cUL marked, Spannung 24V AC/DC | 27220102 |  |  | 10 | CH | 85015100
198153202 | Antrieb Elekt EA25 UL PPGF | 1708.48 | EUR | 2022-12-01 | 1 | 2.1 | ST | 1 |  |  | 346 | 346251 | 346251001 | I502 | 7613185719266 | Elektrischer Antrieb Typ EA15/25/45/120/250 Antrieb EA25 UL marked, Spannung 100-230V AC | 27220102 |  |  | 10 | CH | 85015100
198153203 | Antrieb Elekt EA25 UL PPGF | 1708.48 | EUR | 2022-12-01 | 1 | 2.1 | ST | 1 |  |  | 346 | 346251 | 346251004 | I502 | 7613185719273 | Elektrischer Antrieb Typ EA15/25/45/120/250 Antrieb EA25 cUL marked, Spannung 24V AC/DC | 27220102 |  |  | 10 | CH | 85015100
198153204 | Antrieb Elekt EA45 UL PPGF | 2094.64 | EUR | 2022-12-01 | 1 | 2.2 | ST | 1 |  |  | 346 | 346251 | 346251001 | I502 | 7613185719280 | Elektrischer Antrieb Typ EA15/25/45/120/250 Antrieb EA45 cUL marked, Spannung 100-230V AC | 27220102 |  |  | 10 | CH | 85015100
198153205 | Antrieb Elekt EA45 UL PPGF | 2094.64 | EUR | 2022-12-01 | 1 | 2.2 | ST | 1 |  |  | 346 | 346251 | 346251004 | I502 | 7613185719297 | Elektrischer Antrieb Typ EA15/25/45/120/250 Antrieb EA45 cUL marked, Spannung 24V AC/DC | 27220102 |  |  | 10 | CH | 85015100
198153206 | Antrieb Elekt EA120 UL PPGF | 2658.15 | EUR | 2022-12-01 | 1 | 3.3 | ST | 1 |  |  | 346 | 346251 | 346251001 | I502 | 7613185719303 | Elektrischer Antrieb Typ EA15/25/45/120/250 Antrieb EA120 cUL marked, Spannung 100-230V AC | 27220102 |  |  | 10 | CH | 85015100
198153207 | Antrieb Elekt EA120 UL PPGF | 2658.15 | EUR | 2022-12-01 | 1 | 3.3 | ST | 1 |  |  | 346 | 346251 | 346251004 | I502 | 7613185719310 | Elektrischer Antrieb Typ EA15/25/45/120/250 Antrieb EA120 cUL marked, Spannung 24V AC/DC | 27220102 |  |  | 10 | CH | 85015100
198153208 | Antrieb Elekt EA250 UL PPGF | 3602.13 | EUR | 2022-12-01 | 1 | 5 | ST | 1 |  |  | 346 | 346251 | 346251001 | I502 | 7613185719327 | Elektrischer Antrieb Typ EA15/25/45/120/250 Antrieb EA250 cUL marked, Spannung 100-230V AC | 27220102 |  |  | 10 | CH | 85015100
198153209 | Antrieb Elekt EA250 UL PPGF | 3602.13 | EUR | 2022-12-01 | 1 | 5 | ST | 1 |  |  | 346 | 346251 | 346251004 | I502 | 7613185719334 | Elektrischer Antrieb Typ EA15/25/45/120/250 Antrieb EA250 cUL marked, Spannung 24V AC/DC | 27220102 |  |  | 10 | CH | 85015100
198153210 | Retrofit Kit PPGF DN25 | 2780.57 | EUR | 2022-12-01 | 1 | 2.2 | ST | 1 |  |  | 346 | 346251 | 346251001 | I502 | 7613185722044 | Elektrischer Antrieb Typ EAMT Antrieb EAMT, Spannung 100-230V | 27220102 |  |  | 10 | CH | 39174000
198153211 | Retrofit Kit PPGF DN25 | 2780.57 | EUR | 2022-12-01 | 1 | 2.2 | ST | 1 |  |  | 346 | 346251 | 346251004 | I502 | 7613185722105 | Elektrischer Antrieb Typ EAMT Antrieb EAMT, Spannung 24V | 27220102 |  |  | 10 | CH | 39174000
198153212 | Retrofit Kit PPGF DN50 | 2802.45 | EUR | 2022-12-01 | 1 | 2.2 | ST | 1 |  |  | 346 | 346251 | 346251001 | I502 | 7613185722051 | Elektrischer Antrieb Typ EAMT Antrieb EAMT, Spannung 110-230V | 27220102 |  |  | 10 | CH | 85015100
198153213 | Retrofit Kit PPGF DN50 | 2802.45 | EUR | 2022-12-01 | 1 | 2.2 | ST | 1 |  |  | 346 | 346251 | 346251004 | I502 | 7613185722112 | Elektrischer Antrieb Typ EAMT Antrieb EAMT, Spannung 24V | 27220102 |  |  | 10 | CH | 85015100
198154013 | Mont.schlüssel AL DN20 | 583.13 | EUR | 2022-12-01 | 1 | 0.227 | ST | 1 |  |  | 231 | 231780 | 231780998 | I110 | 7613185457434 | Montageschlüssel d 25 mm, DN 20 mm | 21043290 | Auslauf Artikel mit Ersatz | 198154019 | 10 | CH | 82041100
198154015 | Mont.schlüssel AL DN32 | 636.05 | EUR | 2022-12-01 | 1 | 0.255 | ST | 1 |  |  | 231 | 231780 | 231780998 | I110 | 7613185457359 | Montageschlüssel d 40 mm, DN 32 mm | 21043290 | Auslauf Artikel mit Ersatz | 198154019 | 10 | CH | 82041100
198154016 | Mont.schlüssel AL DN40 | 645.61 | EUR | 2022-12-01 | 1 | 0.263 | ST | 1 |  |  | 231 | 231780 | 231780998 | I110 | 7613185457335 | Montageschlüssel d 50 mm, DN 40 mm | 21043290 | Auslauf Artikel mit Ersatz | 198154019 | 10 | CH | 82041100
198154017 | Mont.schlüssel AL DN50 | 661.61 | EUR | 2022-12-01 | 1 | 0.487 | ST | 1 |  |  | 231 | 231780 | 231780998 | I110 | 7613185457373 | Montageschlüssel d 63 mm, DN 50 mm | 21043290 | Auslauf Artikel mit Ersatz | 198154019 | 10 | CH | 82041100
198154019 | Mont.schlüssel | 756.09 | EUR | 2022-12-01 | 1 | 0.975 | ST | 1 |  |  | 231 | 231780 | 231780998 | I110 | 7613185580477 | Mont.schlüssel | 37019190 |  |  | 10 | CH | 82041100
198155043 | Antrieb Pneum PPA04 PPGF DA | 442.4 | EUR | 2022-12-01 | 1 | 0.255 | ST | 1 | 1 |  | 346 | 346254 | 346254998 | I502 | 7613185772056 | Antrieb pneumatisch Typ PPA Doppelt wirkend (DA) Typ PPA04 DA | 27220290 |  |  | 2 | CH | 84123100
198155081 | Antrieb Pneum PPA08 PPGF FC | 649.6 | EUR | 2022-12-01 | 1 | 0.551 | ST | 1 |  |  | 346 | 346254 | 346254998 | I502 | 7613185771967 | Antrieb pneumatisch Typ PPA Federkraft schliessend (FC) / Federkraft offen (FO) Typ PPA08 FC | 27220290 |  |  | 2 | CH | 84123100
198155082 | Antrieb Pneum PPA08 PPGF FO | 649.6 | EUR | 2022-12-01 | 1 | 0.551 | ST | 1 |  |  | 346 | 346254 | 346254998 | I502 | 7613185772018 | Antrieb pneumatisch Typ PPA Federkraft schliessend (FC) / Federkraft offen (FO) Typ PPA08 FO | 27220290 |  |  | 2 | CH | 84123100
198155083 | Antrieb Pneum PPA08 PPGF DA | 442.4 | EUR | 2022-12-01 | 1 | 0.419 | ST | 1 |  |  | 346 | 346254 | 346254998 | I502 | 7613185772063 | Antrieb pneumatisch Typ PPA Doppelt wirkend (DA) Typ PPA08 DA | 27220290 |  |  | 2 | CH | 84123100
198155153 | Antrieb Pneum PPA15 PPGF DA | 593.6 | EUR | 2022-12-01 | 1 | 0.714 | ST | 1 |  |  | 346 | 346254 | 346254998 | I502 | 7613185772070 | Antrieb pneumatisch Typ PPA Doppelt wirkend (DA) Typ PPA15 DA | 27220290 |  |  | 2 | CH | 84123100
198155154 | Antrieb Pneum PPA15 PPGF FC | 672 | EUR | 2022-12-01 | 1 | 1.025 | ST | 1 |  |  | 346 | 346254 | 346254998 | I502 | 7613185830800 | Antrieb pneumatisch Typ PPA Federkraft schliessend (FC) / Federkraft offen (FO) Typ PPA15 FC | 27220290 |  |  | 2 | CH | 84123100
198155155 | Antrieb Pneum PPA15 PPGF FO | 672 | EUR | 2022-12-01 | 1 | 1.025 | ST | 1 |  |  | 346 | 346254 | 346254998 | I502 | 7613185830817 | Antrieb pneumatisch Typ PPA Federkraft schliessend (FC) / Federkraft offen (FO) Typ PPA15 FO | 27220290 |  |  | 2 | CH | 84123100
198155401 | Antrieb Pneum PPA40 PPGF FC | 918.4 | EUR | 2022-12-01 | 1 | 1.917 | ST | 1 |  |  | 346 | 346254 | 346254998 | I502 | 7613185771981 | Antrieb pneumatisch Typ PPA Federkraft schliessend (FC) / Federkraft offen (FO) Typ PPA40 FC | 27220290 |  |  | 2 | CH | 84123100
198155402 | Antrieb Pneum PPA40 PPGF FO | 918.4 | EUR | 2022-12-01 | 1 | 1.917 | ST | 1 |  |  | 346 | 346254 | 346254998 | I502 | 7613185772032 | Antrieb pneumatisch Typ PPA Federkraft schliessend (FC) / Federkraft offen (FO) Typ PPA40 FO | 27220290 |  |  | 2 | CH | 84123100
198155403 | Antrieb Pneum PPA40 PPGF DA | 716.8 | EUR | 2022-12-01 | 1 | 1.322 | ST | 1 |  |  | 346 | 346254 | 346254998 | I502 | 7613185772087 | Antrieb pneumatisch Typ PPA Doppelt wirkend (DA) Typ PPA40 DA | 27220290 |  |  | 2 | CH | 84123100
198155801 | Antrieb Pneum PPA80 PPGF FC | 1601.6 | EUR | 2022-12-01 | 1 | 3.683 | ST | 1 |  |  | 346 | 346254 | 346254998 | I502 | 7613185771998 | Antrieb pneumatisch Typ PPA Federkraft schliessend (FC) / Federkraft offen (FO) Typ PPA80 FC | 27220290 |  |  | 2 | CH | 84123100
198155802 | Antrieb Pneum PPA80 PPGF FO | 1601.6 | EUR | 2022-12-01 | 1 | 3.683 | ST | 1 |  |  | 346 | 346254 | 346254998 | I502 | 7613185772049 | Antrieb pneumatisch Typ PPA Federkraft schliessend (FC) / Federkraft offen (FO) Typ PPA80 FO | 27220290 |  |  | 2 | CH | 84123100
198155803 | Antrieb Pneum PPA80 PPGF DA | 1108.8 | EUR | 2022-12-01 | 1 | 2.463 | ST | 1 |  |  | 346 | 346254 | 346254998 | I502 | 7613185772094 | Antrieb pneumatisch Typ PPA Doppelt wirkend (DA) Typ PPA80 DA | 27220290 |  |  | 2 | CH | 84123100
198158087 | Vsb PE100 d75 | 112.57 | EUR | 2022-12-01 | 1 | 0.299 | ST | 35 |  |  | 2B3 | 2B3A59 | 2B3A59001 | I321 | 7612988837375 | Vsb PE100 d75 | 22360808 |  |  | 2 | DE | 39174000
198158091 | Vsb PE100 d160 | 141.84 | EUR | 2022-12-01 | 1 | 1.648 | ST | 12 |  |  | 2B3 | 2B3A59 | 2B3A59001 | I321 | 7612988837412 | VSB PE100 D160 | 37060204 |  |  | 2 | DE | 39174000
198204162 | Handrad 514+ PPGF DN15-DN20 | 37.78 | EUR | 2022-12-01 | 1 | 0.024 | ST | 1 |  |  | 231 | 231780 | 231780998 | I110 | 7613185269631 | Handrad DN 15 ‐ 20 mm | 37010491 |  |  | 10 | CH | 84819000
198204164 | Handrad 514+ PPGF DN25-DN32 | 52.71 | EUR | 2022-12-01 | 1 | 0.056 | ST | 1 |  |  | 231 | 231780 | 231780998 | I110 | 7613185269648 | Handrad DN 25 ‐ 32 mm | 37010491 |  |  | 10 | CH | 84819000
198204327 | Spindel Set 514+ DN15-DN20 | 129.47 | EUR | 2022-12-01 | 1 | 0.049 | ST | 1 |  |  | 231 | 231780 | 231780998 | I110 | 7613185275809 | Spindelbaugruppe DN-DN 15 ‐ 20 mm | 37010491 |  |  | 10 | CH | 84819000
198204328 | Spindel Set 514+ DN25-DN32 | 184.75 | EUR | 2022-12-01 | 1 | 0.135 | ST | 1 |  |  | 231 | 231780 | 231780998 | I110 | 7613185275816 | Spindelbaugruppe DN-DN 25 ‐ 32 mm | 37010491 |  |  | 10 | CH | 84819000
198204329 | Spindel Set 514+ DN40-DN50 | 289.73 | EUR | 2022-12-01 | 1 | 0.251 | ST | 1 |  |  | 231 | 231780 | 231780998 | I110 | 7613185275823 | Spindelbaugruppe DN-DN 40 ‐ 50 mm | 37010491 |  |  | 10 | CH | 84819000
198335000 | SKDFM 500L/H 335 PVC-U/EPDM d32DN25 | 213.89 | EUR | 2022-12-01 | 1 | 0.564 | ST | 1 |  |  | 348 | 348227 | 348227008 | I580 | 7613185135448 | Schwebekörper-Durchflussmesser Typ 335 Schwebekörper in PVDF ohne Magnet Mit Klebemuffen PVC-U metrisch Messbereich 50 - 500 l/h, d 32 mm | 27200405 | Auslauf Artikel mit Ersatz | 199335000 | 10 | DE | 90261081
198335002 | SKDFM 1500L/H 335 PVC-U/EPDM d40DN32 | 254.13 | EUR | 2022-12-01 | 1 | 0.626 | ST | 1 |  |  | 348 | 348227 | 348227008 | I580 | 7613185135462 | Schwebekörper-Durchflussmesser Typ 335 Schwebekörper in PVDF ohne Magnet Mit Klebemuffen PVC-U metrisch Messbereich 150 - 1500 l/h, d 40 mm | 27200405 | Auslauf Artikel mit Ersatz | 199335002 | 10 | DE | 90261081
198335004 | SKDFM 2000L/H 335 PVC-U EPDM d50DN40 | 0 | EUR | 2022-12-01 | 1 | 0.972 | ST | 1 |  |  | 348 | 348227 | 348227008 | I580 | 7613185135486 | SKDFM 2000L/H 335 PVC-U EPDM d50DN40 | 27200405 | Eingestellt mit Ersatz | 199335004 | 10 | DE
198335005 | SKDFM 3000L/H 335 PVC-U/EPDM d50DN40 | 288 | EUR | 2022-12-01 | 1 | 0.952 | ST | 1 |  |  | 348 | 348227 | 348227008 | I580 | 7613185135493 | Schwebekörper-Durchflussmesser Typ 335 Schwebekörper in PVDF ohne Magnet Mit Klebemuffen PVC-U metrisch Messbereich 300 - 3000 l/h, d 50 mm | 27200405 | Auslauf Artikel mit Ersatz | 199335005 | 10 | DE | 90261081
198335035 | Skala H2O DN65 | 51.17 | EUR | 2022-12-01 | 1 | 0.05 | ST | 1 |  |  | 348 | 348227 | 348227999 | I580 | 7613185283385 | Sonderskala für Typ 335/350 % für H2O d 75 mm, DN 65 mm | 27200491 | Auslauf Artikel mit Ersatz | 199335035 | 10 | DE | 90269000
198335036 | Skala H2O DN50 | 51.17 | EUR | 2022-12-01 | 1 | 0.05 | ST | 1 |  |  | 348 | 348227 | 348227999 | I580 | 7613185283361 | Sonderskala für Typ 335/350 % für H2O d 63 mm, DN 50 mm | 27200491 | Auslauf Artikel mit Ersatz | 199335036 | 10 | DE | 90269000
198335037 | Skala H2O DN50 | 51.17 | EUR | 2022-12-01 | 1 | 2 | ST | 1 |  |  | 348 | 348227 | 348227999 | I580 | 7613185283378 | Sonderskala für Typ 335/350 % für H2O d 63 mm, DN 50 mm | 27200491 | Auslauf Artikel mit Ersatz | 199335037 | 10 | DE | 90269000
198335046 | SKDFM 6000L/H 335 PSU EPDM d50DN40 | 0 | EUR | 2022-12-01 | 1 | 0.991 | ST | 1 |  |  | 348 | 348227 | 348227002 | I580 | 7613185135127 | SKDFM 6000L/H 335 PSU EPDM d50DN40 | 27200405 | Eingestellt mit Ersatz | 199335046 | 10 | DE
198335053 | Skala H2O DN40 | 51.17 | EUR | 2022-12-01 | 1 | 2 | ST | 1 |  |  | 348 | 348227 | 348227999 | I580 | 7613185283330 | Sonderskala für Typ 335/350 % für H2O d 50 mm, DN 40 mm | 27200491 | Auslauf Artikel mit Ersatz | 199335053 | 10 | DE | 90269000
198335083 | Skala H2O DN25 | 51.17 | EUR | 2022-12-01 | 1 | 3 | ST | 1 |  |  | 348 | 348227 | 348227999 | I580 | 7613185283286 | Sonderskala für Typ 335/350 % für H2O d 32 mm, DN 25 mm | 27200491 | Auslauf Artikel mit Ersatz | 199335083 | 10 | DE | 90269000
198335084 | Skala H2O DN25 | 51.17 | EUR | 2022-12-01 | 1 | 0.05 | ST | 1 |  |  | 348 | 348227 | 348227999 | I580 | 7613185283408 | Sonderskala für Typ 335/350 % für H2O d 32 mm, DN 25 mm | 27200491 | Auslauf Artikel mit Ersatz | 199335084 | 10 | DE | 90269000
198335098 | Stab. Stange INOX | 102.86 | EUR | 2022-12-01 | 1 | 0.013 | ST | 1 |  |  | 348 | 348227 | 348227999 | I580 | 7613185291410 | Schwebekörper-Durchflussmesser Typ 335 Führungsstange (10) d 63 mm, DN 50 mm | 27200491 | Auslauf Artikel mit Ersatz | MULTIPLE | 10 | DE | 90269000
198335103 | SKDFM 2500L/H 335M PVC-U/EPDM d40DN32 | 357.59 | EUR | 2022-12-01 | 1 | 0.714 | ST | 1 |  |  | 348 | 348227 | 348227008 | I580 | 7613185135578 | Schwebekörper-Durchflussmesser Typ 335 Schwebekörper in PVDF mit Magnet Mit Klebemuffen PVC-U metrisch Messbereich 250 - 2500 l/h, d 40 mm | 27200405 | Auslauf Artikel mit Ersatz | 199335103 | 10 | DE | 90261081
198335108 | SKDFM 10000L/H 335M PVC-U/EPDM d63DN50 | 682.84 | EUR | 2022-12-01 | 1 | 1.303 | ST | 1 |  |  | 348 | 348227 | 348227008 | I580 | 7613185524181 | Schwebekörper-Durchflussmesser Typ 335 Schwebekörper in PVDF mit Magnet Mit Klebemuffen PVC-U metrisch Messbereich 1000 - 10000 l/h, d 63 mm | 27200405 | Auslauf Artikel mit Ersatz | 199335108 | 10 | DE | 90261081
198335110 | SKDFM 20000L/H 335M PVC-U/EPDM d75DN65 | 868.31 | EUR | 2022-12-01 | 1 | 2.508 | ST | 1 |  |  | 348 | 348227 | 348227008 | I580 | 7613185135646 | Schwebekörper-Durchflussmesser Typ 335 Schwebekörper in PVDF mit Magnet Mit Klebemuffen PVC-U metrisch Messbereich 2000 - 20000 l/h, d 75 mm | 27200405 | Auslauf Artikel mit Ersatz | 199335110 | 10 | DE | 90261081
198335126 | SKDFM 6000L/H 335M PA EPDM d50DN40 | 0 | EUR | 2022-12-01 | 1 | 0.836 | ST | 1 |  |  | 348 | 348227 | 348227001 | I580 | 7613185135233 | SKDFM 6000L/H 335M PA EPDM d50DN40 | 27200405 | Eingestellt mit Ersatz | 199335126 | 10 | DE
198335160 | SKDFM 335 PSU/FKM d32DN25 | 897.46 | EUR | 2022-12-01 | 1 | 0.401 | ST | 1 | 1 |  | 348 | 348227 | 348227008 | I580 | 7613185621637 | Spezialausführung Typ 335 PVDF-HP Schwebekörper aus PVDF (weiss) ohne Magnet Mit Schweißstutzen WNF/IR O-Ringe in FKM (weiß) Link zum Datenblatt: https://gf.showpad.com/share/Lt6IX0PEQUAnfy4Gz5eyQ d 32 mm, DN 25 mm | 27200405 |  |  | 10 | DE | 90261081
198335161 | SKDFM 335 PSU/FKM d50DN40 | 1398.92 | EUR | 2022-12-01 | 1 | 1.03 | ST | 1 | 4 | 72 | 348 | 348227 | 348227008 | I580 | 7613185621576 | Spezialausführung Typ 335 PVDF-HP Schwebekörper aus PVDF (weiss) ohne Magnet Mit Schweißstutzen WNF/IR O-Ringe in FKM (weiß) Link zum Datenblatt: https://gf.showpad.com/share/Lt6IX0PEQUAnfy4Gz5eyQ d 50 mm, DN 40 mm | 27200405 |  |  | 10 | DE | 90261081
198335163 | SKDFM 335 PSU/FKM d63DN50 | 1876.88 | EUR | 2022-12-01 | 1 | 1.5 | ST | 1 | 2 |  | 348 | 348227 | 348227008 | I580 | 7613185621590 | Spezialausführung Typ 335 PVDF-HP Schwebekörper aus PVDF (weiss) ohne Magnet Mit Schweißstutzen WNF/IR O-Ringe in FKM (weiß) Link zum Datenblatt: https://gf.showpad.com/share/Lt6IX0PEQUAnfy4Gz5eyQ d 63 mm, DN 50 mm | 27200405 |  |  | 10 | DE | 90261081
198335164 | SKDFM 335 PSU/FKM d63DN50 | 1883.1 | EUR | 2022-12-01 | 1 | 1.5 | ST | 1 | 4 |  | 348 | 348227 | 348227008 | I580 | 7613185621606 | Spezialausführung Typ 335 PVDF-HP Schwebekörper aus PVDF (weiss) ohne Magnet Mit Schweißstutzen WNF/IR O-Ringe in FKM (weiß) Link zum Datenblatt: https://gf.showpad.com/share/Lt6IX0PEQUAnfy4Gz5eyQ d 63 mm, DN 50 mm | 27200405 |  |  | 10 | DE | 90261081
198335165 | SKDFM 335 PSU/FKM d75DN65 | 2826.67 | EUR | 2022-12-01 | 1 | 2.5 | ST | 1 | 1 |  | 348 | 348227 | 348227008 | I580 | 7613185621613 | Spezialausführung Typ 335 PVDF-HP Schwebekörper aus PVDF (weiss) ohne Magnet Mit Schweißstutzen WNF/IR O-Ringe in FKM (weiß) Link zum Datenblatt: https://gf.showpad.com/share/Lt6IX0PEQUAnfy4Gz5eyQ d 75 mm, DN 65 mm | 27200405 |  |  | 10 | DE | 90261081
198335166 | SKDFM 335 PSU/FKM d75DN65 | 2826.67 | EUR | 2022-12-01 | 1 | 2.5 | ST | 1 | 1 |  | 348 | 348227 | 348227008 | I580 | 7613185621620 | Spezialausführung Typ 335 PVDF-HP Schwebekörper aus PVDF (weiss) ohne Magnet Mit Schweißstutzen WNF/IR O-Ringe in FKM (weiß) Link zum Datenblatt: https://gf.showpad.com/share/Lt6IX0PEQUAnfy4Gz5eyQ d 75 mm, DN 65 mm | 27200405 |  |  | 10 | DE | 90261081
198335296 | MRohr o. Skala 335 PSU d75DN65 | 522.59 | EUR | 2022-12-01 | 1 | 0.622 | ST | 1 |  |  | 348 | 348227 | 348227999 | I580 | 7613185150786 | MRohr o. Skala 335 PSU d75DN65 | 27200491 |  |  | 10 | DE | 90269000
198335455 | Sbkp o. Magnet 335 PVDF DN25DN32 | 130.14 | EUR | 2022-12-01 | 1 | 0.15 | ST | 1 |  |  | 348 | 348227 | 348227999 | I580 | 7613185151592 | Schwebekörper PVDF (2) d 32 - 40 mm, Size 1 - 1 1/4 inch | 27200405 |  |  | 2 | DE | 90269000
198335457 | Sbkp o. Magnet 335 PVDF d50DN40 | 146.5 | EUR | 2022-12-01 | 1 | 0.267 | ST | 1 |  |  | 348 | 348227 | 348227999 | I580 | 7613185151608 | Schwebekörper PVDF (2) d 50 mm, Size 1 1/2 inch | 27200405 |  |  | 2 | DE | 90269000
198335458 | Sbkp o. Magnet 335 PVDF d63DN50 | 171.09 | EUR | 2022-12-01 | 1 | 0.308 | ST | 1 |  |  | 348 | 348227 | 348227999 | I580 | 7613185151615 | Schwebekörper PVDF (2) d 63 mm, Size 2 inch | 27200405 |  |  | 10 | DE | 90269000
198335459 | Sbkp o. Magnet 335 PVDF d75DN65 | 194.68 | EUR | 2022-12-01 | 1 | 0.746 | ST | 1 |  |  | 348 | 348227 | 348227999 | I580 | 7613185151622 | Schwebekörper PVDF (2) d 75 mm, Size 2 1/2 inch | 27200405 |  |  | 2 | DE | 90269000
198335470 | Sbkp m. Magnet 335 PVDF DN25DN32 | 171.09 | EUR | 2022-12-01 | 1 | 0.132 | ST | 1 |  |  | 348 | 348227 | 348227999 | I580 | 7613185151639 | Schwebekörper PVDF (2) d 32 - 40 mm, Size 1 - 1 1/4 inch | 27200405 |  |  | 2 | DE | 90269000
198335471 | Sbkp m. Magnet 335 PVDF d50DN40 | 181.94 | EUR | 2022-12-01 | 1 | 0.281 | ST | 1 |  |  | 348 | 348227 | 348227999 | I580 | 7613185151653 | Schwebekörper PVDF (2) d 50 mm, Size 1 1/2 inch | 27200405 |  |  | 2 | DE | 90269000
198335472 | Sbkp m. Magnet 335 PVDF d63DN50 | 212.51 | EUR | 2022-12-01 | 1 | 0.328 | ST | 1 |  |  | 348 | 348227 | 348227999 | I580 | 7613185151646 | Schwebekörper PVDF (2) d 63 mm, Size 2 inch | 27200405 |  |  | 2 | DE | 90269000
198335473 | Sbkp m. Magnet 335 PVDF d75DN65 | 248.18 | EUR | 2022-12-01 | 1 | 0.918 | ST | 1 |  |  | 348 | 348227 | 348227999 | I580 | 7613185151677 | Schwebekörper PVDF (2) d 75 mm, Size 2 1/2 inch | 27200405 |  |  | 2 | DE | 90269000
198335658 | Skala H2O | 51.17 | EUR | 2022-12-01 | 1 | 0.05 | ST | 1 |  |  | 348 | 348227 | 348227999 | I580 | 7613185154876 | Sonderskala für Typ 335/350 m3/h d 40 mm, DN 32 mm | 27200491 | Auslauf Artikel mit Ersatz | 199335658 | 10 | DE | 90269000
198335660 | Skala H2O | 51.17 | EUR | 2022-12-01 | 1 | 0.05 | ST | 1 |  |  | 348 | 348227 | 348227999 | I580 | 7613185154890 | Sonderskala für Typ 335/350 m3/h d 50 mm, DN 40 mm | 27200491 | Auslauf Artikel mit Ersatz | 199335660 | 10 | DE | 90269000
198335893 | Einsatz unten PVDF d63DN50 | 36.11 | EUR | 2022-12-01 | 1 | 0.042 | ST | 1 |  |  | 348 | 348227 | 348227999 | I580 | 7613185380565 | Einsatz PVDF (3,4) d 63 mm, DN 50 mm | 27200491 |  |  | 10 | DE | 90269000
198335894 | Einsatz unten PVDF d75DN65 | 42.04 | EUR | 2022-12-01 | 1 | 0.059 | ST | 1 |  |  | 348 | 348227 | 348227999 | I580 | 7613185380572 | Einsatz PVDF (3,4) d 75 mm, DN 65 mm | 27200491 |  |  | 2 | DE | 90269000
198335896 | Ersatzteilset d75DN65 | 253.69 | EUR | 2022-12-01 | 1 | 0.13 | ST | 1 |  |  | 348 | 348227 | 348227999 | I580 | 7613185380749 | Umbau Kit d 75 mm, DN 65 mm | 27200491 | Auslauf Artikel mit Ersatz | 199335896 | 10 | DE | 90269000
198335953 | Einsatz Stange | 58.6 | EUR | 2022-12-01 | 1 | 0.02 | ST | 1 |  |  | 348 | 348227 | 348227999 | I580 | 7613185380411 | Schwebekörper-Durchflussmesser Typ 335 Einsatz Führungsstange PVDF (für 10) d 63 mm, DN 50 mm | 27200491 |  |  | 10 | DE | 90269000
198335954 | Einsatz Stange | 64.76 | EUR | 2022-12-01 | 1 | 0.02 | ST | 1 |  |  | 348 | 348227 | 348227999 | I580 | 7613185380428 | Schwebekörper-Durchflussmesser Typ 335 Einsatz Führungsstange PVDF (für 10) d 75 mm, DN 65 mm | 27200491 |  |  | 2 | DE | 90269000
198335970 | Einsatz oben PVDF d32DN25 | 26.76 | EUR | 2022-12-01 | 1 | 0.012 | ST | 1 |  |  | 348 | 348227 | 348227999 | I580 | 7613185153640 | Einsatz PVDF (3,4) d 32 mm, DN 25 mm | 27200491 |  |  | 2 | DE | 90269000
198335971 | Einsatz oben PVDF d40DN32 | 31.52 | EUR | 2022-12-01 | 1 | 0.012 | ST | 1 |  |  | 348 | 348227 | 348227999 | I580 | 7613185153657 | Einsatz PVDF (3,4) d 40 mm, DN 32 mm | 27200491 |  |  | 10 | DE | 90269000
198335972 | Einsatz oben PVDF d50DN40 | 35.22 | EUR | 2022-12-01 | 1 | 0.024 | ST | 1 |  |  | 348 | 348227 | 348227999 | I580 | 7613185153671 | Einsatz PVDF (3,4) d 50 mm, DN 40 mm | 27200491 |  |  | 2 | DE | 90269000
198335973 | Einsatz oben PVDF d63DN50 | 51.27 | EUR | 2022-12-01 | 1 | 0.042 | ST | 1 |  |  | 348 | 348227 | 348227999 | I580 | 7613185153688 | Einsatz PVDF (3,4) d 63 mm, DN 50 mm | 27200491 | Auslauf Artikel mit Ersatz | 199335973 | 10 | DE | 90269000
198335977 | Einsatz unten PVDF d32DN25 | 26.76 | EUR | 2022-12-01 | 1 | 0.012 | ST | 1 |  |  | 348 | 348227 | 348227999 | I580 | 7613185153756 | Einsatz PVDF (3,4) d 32 mm, DN 25 mm | 27200491 |  |  | 2 | DE | 90269000
198335978 | Einsatz unten PVDF d40DN32 | 31.52 | EUR | 2022-12-01 | 1 | 0.019 | ST | 1 |  |  | 348 | 348227 | 348227999 | I580 | 7613185153701 | Einsatz PVDF (3,4) d 40 mm, DN 32 mm | 27200491 |  |  | 2 | DE | 90269000
198335979 | Einsatz unten PVDF d50DN40 | 35.22 | EUR | 2022-12-01 | 1 | 0.024 | ST | 1 |  |  | 348 | 348227 | 348227999 | I580 | 7613185153718 | Einsatz PVDF (3,4) d 50 mm, DN 40 mm | 27200491 |  |  | 2 | DE | 90269000
198335980 | Einsatz unten PVDF d63DN50 | 51.27 | EUR | 2022-12-01 | 1 | 0.042 | ST | 1 |  |  | 348 | 348227 | 348227999 | I580 | 7613185153732 | Einsatz PVDF (3,4) d 63 mm, DN 50 mm | 27200491 | Auslauf Artikel mit Ersatz | 198335893 | 10 | DE | 90269000
198335981 | Einsatz unten PVDF d75DN65 | 56.08 | EUR | 2022-12-01 | 1 | 0.059 | ST | 1 |  |  | 348 | 348227 | 348227999 | I580 | 7613185153725 | Einsatz PVDF (3,4) d 75 mm, Zoll 2 1/2 inch | 27200491 | Auslauf Artikel ohne Eratz |  | 10 | DE | 90269000
198335982 | Einsatz unten PVDF d63DN50 | 56.2 | EUR | 2022-12-01 | 1 | 0.042 | ST | 1 |  |  | 348 | 348227 | 348227999 | I580 | 7613185266241 | Einsatz PVDF (3,4) d 63 mm, Zoll 2 inch | 27209090 | Auslauf Artikel ohne Eratz |  | 10 | DE | 90269000
198335984 | Stab. Stange PVDF | 149.48 | EUR | 2022-12-01 | 1 | 0.038 | ST | 1 |  |  | 348 | 348227 | 348227999 | I580 | 7613185380398 | Schwebekörper-Durchflussmesser Typ 335 Führungsstange (10) d 63 mm, DN 50 mm | 27200491 |  |  | 2 | DE | 90269000
198335985 | Stab. Stange PEEK | 102.86 | EUR | 2022-12-01 | 1 | 0.013 | ST | 1 |  |  | 348 | 348227 | 348227999 | I580 | 7613185153763 | Schwebekörper-Durchflussmesser Typ 335 Führungsstange (10) d 63 mm, Zoll 2 inch | 27200491 | Auslauf Artikel mit Ersatz | MULTIPLE | 2 | DE | 90269000
198335990 | Sollwertanz. | 2.73 | EUR | 2022-12-01 | 1 | 5 | ST | 1 |  |  | 348 | 348227 | 348227999 | I580 | 7613185153879 | Schwebekörper-Durchflussmesser Typ 335 Sollwertanzeige PS (8) d 32 mm, DN 25 mm | 27200491 |  |  | 2 | DE | 90269000
198335998 | Grenzwertkont. | 147.04 | EUR | 2022-12-01 | 1 | 0.035 | ST | 1 |  |  | 348 | 348227 | 348227003 | I580 | 7613185656479 | Zubehör für Schwebekörper-Durchflussmesser Grenzwertkontakte GK10/GK11 Für Typ 335/350 und Kurzversion Link zum Datenblatt: https://gf.showpad.com/share/PUVrUEQx3nznB3RcVKBYG Typ GK10 (min.) | 27200491 |  |  | 2 | DE | 90269000
198335999 | Grenzwertkont. | 147.04 | EUR | 2022-12-01 | 1 | 0.034 | ST | 1 |  |  | 348 | 348227 | 348227003 | I580 | 7613185656486 | Zubehör für Schwebekörper-Durchflussmesser Grenzwertkontakte GK10/GK11 Für Typ 335/350 und Kurzversion Link zum Datenblatt: https://gf.showpad.com/share/PUVrUEQx3nznB3RcVKBYG Typ GK11 (max.) | 27200491 |  |  | 2 | DE | 90269000
198350098 | Stab. Stange INOX | 102.33 | EUR | 2022-12-01 | 1 | 0.015 | ST | 1 |  |  | 348 | 348227 | 348227999 | I580 | 7613185291427 | Schwebekörper-Durchflussmesser Typ 350 Führungsstange (10) d 63 mm, DN 50 mm | 27200491 |  |  | 10 | DE | 90269000
198350655 | Skala Luft | 51.17 | EUR | 2022-12-01 | 1 | 2 | ST | 1 |  |  | 348 | 348227 | 348227999 | I580 | 7613185155224 | Sonderskala für Typ 335/350 Luft/0bar/Nm3/h d 32 mm, DN 25 mm | 27200491 | Auslauf Artikel mit Ersatz | 199350655 | 10 | DE | 90269000
198350659 | Skala Luft | 51.17 | EUR | 2022-12-01 | 1 | 0.05 | ST | 1 |  |  | 348 | 348227 | 348227999 | I580 | 7613185155262 | Sonderskala für Typ 335/350 Luft/0bar/Nm3/h d 50 mm, DN 40 mm | 27200491 | Auslauf Artikel mit Ersatz | 199350659 | 10 | DE | 90269000
198350663 | Skala Luft | 51.17 | EUR | 2022-12-01 | 1 | 0.05 | ST | 1 |  |  | 348 | 348227 | 348227999 | I580 | 7613185155323 | Sonderskala für Typ 335/350 Luft/0bar/Nm3/h d 63 mm, DN 50 mm | 27200491 | Auslauf Artikel mit Ersatz | 199350663 | 10 | DE | 90269000
198350664 | Skala Luft | 51.17 | EUR | 2022-12-01 | 1 | 0.05 | ST | 1 |  |  | 348 | 348227 | 348227999 | I580 | 7613185155316 | Sonderskala für Typ 335/350 Luft/0bar/Nm3/h d 63 mm, DN 50 mm | 27200491 | Auslauf Artikel mit Ersatz | 199350664 | 10 | DE | 90269000
198350676 | Skala HCl | 51.17 | EUR | 2022-12-01 | 1 | 0.01 | ST | 1 |  |  | 348 | 348227 | 348227999 | I580 | 7613185155422 | Sonderskala für Typ 335/350 HCL 30-33% l/h d 50 mm, DN 40 mm | 27200491 | Auslauf Artikel mit Ersatz | 199350676 | 10 | DE | 90269000
198350678 | Skala HCl | 51.17 | EUR | 2022-12-01 | 1 | 0.05 | ST | 1 |  |  | 348 | 348227 | 348227999 | I580 | 7613185155446 | Sonderskala für Typ 335/350 HCL 30-33% l/h d 63 mm, DN 50 mm | 27200491 | Auslauf Artikel mit Ersatz | 199350678 | 10 | DE | 90269000
198350679 | Skala HCl | 51.17 | EUR | 2022-12-01 | 1 | 0.05 | ST | 1 |  |  | 348 | 348227 | 348227999 | I580 | 7613185155460 | Sonderskala für Typ 335/350 HCL 30-33% l/h d 63 mm, DN 50 mm | 27200491 | Auslauf Artikel mit Ersatz | 199350679 | 10 | DE | 90269000
198350680 | Skala HCl | 51.17 | EUR | 2022-12-01 | 1 | 0.05 | ST | 1 |  |  | 348 | 348227 | 348227999 | I580 | 7613185155453 | Sonderskala für Typ 335/350 HCL 30-33% l/h d 75 mm, DN 65 mm | 27200491 | Auslauf Artikel mit Ersatz | 199350680 | 10 | DE | 90269000
198350681 | Skala HCl | 51.17 | EUR | 2022-12-01 | 1 | 0.05 | ST | 1 |  |  | 348 | 348227 | 348227999 | I580 | 7613185155477 | Sonderskala für Typ 335/350 HCL 30-33% l/h d 75 mm, DN 65 mm | 27200491 | Auslauf Artikel mit Ersatz | 199350681 | 10 | DE | 90269000
198350682 | Skala HCl | 51.17 | EUR | 2022-12-01 | 1 | 0.05 | ST | 1 |  |  | 348 | 348227 | 348227999 | I580 | 7613185155484 | Sonderskala für Typ 335/350 HCL 30-33% l/h d 75 mm, DN 65 mm | 27200491 | Auslauf Artikel mit Ersatz | 199350682 | 10 | DE | 90269000
198350691 | Skala NaOH | 51.17 | EUR | 2022-12-01 | 1 | 0.05 | ST | 1 |  |  | 348 | 348227 | 348227999 | I580 | 7613185155552 | Sonderskala für Typ 335/350 NaOH 30% l/h d 50 mm, DN 40 mm | 27200491 | Auslauf Artikel mit Ersatz | 199350691 | 10 | DE | 90269000
198350692 | Skala NaOH | 51.17 | EUR | 2022-12-01 | 1 | 0.05 | ST | 1 |  |  | 348 | 348227 | 348227999 | I580 | 7613185155569 | Sonderskala für Typ 335/350 NaOH 30% l/h d 63 mm, DN 50 mm | 27200491 | Auslauf Artikel mit Ersatz | 199350692 | 10 | DE | 90269000
198350694 | Skala NaOH | 51.17 | EUR | 2022-12-01 | 1 | 0.05 | ST | 1 |  |  | 348 | 348227 | 348227999 | I580 | 7613185155590 | Sonderskala für Typ 335/350 NaOH 30% l/h d 63 mm, DN 50 mm | 27200491 | Auslauf Artikel mit Ersatz | 199350694 | 10 | DE | 90269000
198350696 | Skala NaOH | 51.17 | EUR | 2022-12-01 | 1 | 0.05 | ST | 1 |  |  | 348 | 348227 | 348227999 | I580 | 7613185155613 | Sonderskala für Typ 335/350 NaOH 30% l/h d 75 mm, DN 65 mm | 27200491 | Auslauf Artikel mit Ersatz | 199350696 | 10 | DE | 90269000
198350759 | Skala NaOH | 51.17 | EUR | 2022-12-01 | 1 | 0.05 | ST | 1 |  |  | 348 | 348227 | 348227999 | I580 | 7613185155675 | Sonderskala für Typ 335/350 NaOH 50% l/h d 50 mm, DN 40 mm | 27200491 | Auslauf Artikel mit Ersatz | 199350759 | 10 | DE | 90269000
198350762 | Skala NaOH | 51.17 | EUR | 2022-12-01 | 1 | 0.05 | ST | 1 |  |  | 348 | 348227 | 348227999 | I580 | 7613185155705 | Sonderskala für Typ 335/350 NaOH 50% l/h d 63 mm, DN 50 mm | 27200491 | Auslauf Artikel mit Ersatz | 199350762 | 10 | DE | 90269000
198350766 | Skala NaOH | 51.17 | EUR | 2022-12-01 | 1 | 0.05 | ST | 1 |  |  | 348 | 348227 | 348227999 | I580 | 7613185155750 | Sonderskala für Typ 335/350 NaOH 50% l/h d 75 mm, DN 65 mm | 27200491 | Auslauf Artikel mit Ersatz | 199350766 | 10 | DE | 90269000
198350981 | Stab. Stange PVDF | 149.48 | EUR | 2022-12-01 | 1 | 0.015 | ST | 1 |  |  | 348 | 348227 | 348227999 | I580 | 7613185380404 | Schwebekörper-Durchflussmesser Typ 350 Führungsstange (10) d 63 mm, DN 50 mm | 27200491 |  |  | 10 | DE | 90269000
198543000 | Dist Ring 543 PVC-U d16-d20 | 23.02 | EUR | 2022-12-01 | 1 | 3 | ST | 1 |  |  | 231 | 231001 | 231001999 | I110 | 7613185950232 | Dist Ring 543 PVC-U d16-d20 |  |  |  | 10 | CH | 84819000
198543001 | Dist Ring 543 PVC-U d25-d32 | 25.28 | EUR | 2022-12-01 | 1 | 4 | ST | 1 |  |  | 231 | 231001 | 231001999 | I110 | 7613185950218 | Dist Ring 543 PVC-U d25-d32 |  |  |  | 10 | CH | 84819000
198543002 | Dist Ring 543 PVC-U d40-d50 | 27.6 | EUR | 2022-12-01 | 1 | 4 | ST | 1 |  |  | 231 | 231001 | 231001999 | I110 | 7613185950249 | Dist Ring 543 PVC-U d40-d50 |  |  |  | 10 | CH | 84819000
198543003 | Dist Ring 543 PVC-U d63DN50 | 29.91 | EUR | 2022-12-01 | 1 | 5 | ST | 1 |  |  | 231 | 231001 | 231001999 | I110 | 7613185950256 | Dist Ring 543 PVC-U d63DN50 |  |  |  | 10 | CH | 84819000
198546001 | Doppelsensor PNP | 377.7 | EUR | 2022-12-01 | 1 | 0.05 | ST | 1 |  |  | 231 | 231798 | 231798999 | I110 | 7613185746309 | Doppelsensor zur elektrischen Positionsrückmeldung Für Doppelsensor (Kugelhahn Typ 546 Pro, 543 Pro und Absperrklappe 565) LED Signal Colour Geschlossen: Grün / Geöffnet: Rot | 37010491 |  |  | 2 | CH | 84819000
198546002 | Doppelsensor PNP | 377.7 | EUR | 2022-12-01 | 1 | 0.05 | ST | 1 |  |  | 231 | 231798 | 231798999 | I110 | 7613185746316 | Doppelsensor zur elektrischen Positionsrückmeldung Für Doppelsensor (Kugelhahn Typ 546 Pro, 543 Pro und Absperrklappe 565) LED Signal Colour Geschlossen: Rot / Geöffnet: Grün | 37010491 |  |  | 2 | CH | 84819000
198546003 | Doppelsensor NAMUR | 635.22 | EUR | 2022-12-01 | 1 | 0.05 | ST | 1 |  |  | 231 | 231798 | 231798999 | I110 | 7613185746378 | Doppelsensor zur elektrischen Positionsrückmeldung Für Doppelsensor (Kugelhahn Typ 546 Pro, 543 Pro und Absperrklappe 565) LED Signal Colour Geschlossen: Grün / Geöffnet: Rot |  |  |  | 2 | CH | 84819000
198546004 | Doppelsensor NAMUR | 635.22 | EUR | 2022-12-01 | 1 | 0.05 | ST | 1 |  |  | 231 | 231798 | 231798999 | I110 | 7613185746385 | Doppelsensor zur elektrischen Positionsrückmeldung Für Doppelsensor (Kugelhahn Typ 546 Pro, 543 Pro und Absperrklappe 565) LED Signal Colour Geschlossen: Rot / Geöffnet: Grün |  |  |  | 2 | CH | 84819000
198546005 | Doppelsensor NPN | 377.7 | EUR | 2022-12-01 | 1 | 0.05 | ST | 1 |  |  | 231 | 231798 | 231798999 | I110 |  | Doppelsensor zur elektrischen Positionsrückmeldung Für Doppelsensor (Kugelhahn Typ 546 Pro, 543 Pro und Absperrklappe 565) LED Signal Colour Geschlossen: Grün / Geöffnet: Rot | 37010491 |  |  | 2 | CH | 84819000
198546006 | Doppelsensor NPN | 377.7 | EUR | 2022-12-01 | 1 | 0.05 | ST | 1 |  |  | 231 | 231798 | 231798999 | I110 |  | Doppelsensor zur elektrischen Positionsrückmeldung Für Doppelsensor (Kugelhahn Typ 546 Pro, 543 Pro und Absperrklappe 565) LED Signal Colour Geschlossen: Rot / Geöffnet: Grün | 37010491 |  |  | 2 | CH | 84819000
198546082 | Federrückstelleinheit 546 Pro DN10-15 | 85.75 | EUR | 2022-12-01 | 1 | 0.075 | ST | 1 | 1 |  | 231 | 231798 | 231798999 | I110 | 7613185746415 | Manuelle Federrückstelleinheit für Kugelhahn Typ 546 Pro und 543 Pro Bausatz DN 10 - 15 mm | 37010491 |  |  | 10 | CH | 84819000
198546083 | Federrückstelleinheit 546 Pro DN20-25 | 109.58 | EUR | 2022-12-01 | 1 | 0.177 | ST | 1 |  |  | 231 | 231798 | 231798999 | I110 | 7613185746422 | Manuelle Federrückstelleinheit für Kugelhahn Typ 546 Pro und 543 Pro Bausatz DN 20 - 25 mm | 37010491 |  |  | 10 | CH | 84819000
198546088 | Adapt Federrückstelleinh | 18.96 | EUR | 2022-12-01 | 1 | 0.13 | ST | 1 |  |  | 339 | 339211 | 339211998 | I500 |  | Adapt Federrückstelleinh | 37011030 |  |  | 10 |  | 84819000
198546089 | Adapt Federrückstelleinh | 22.72 | EUR | 2022-12-01 | 1 | 0.13 | ST | 1 |  |  | 339 | 339211 | 339211998 | I500 |  | Adapt Federrückstelleinh | 37011030 |  |  | 10 |  | 84819000
198546090 | Werkzeug für Schnittstelle 546 Pro | 5.8 | EUR | 2022-12-01 | 1 | 0.1 | ST | 1 |  |  | 231 | 231798 | 231798999 | I110 | 7613185809295 | Werkzeug für Schnittstelle 546 Pro | 37010491 |  |  | 2 | CH
198546097 | Sensor Tester 546 Pro | 203.1 | EUR | 2022-12-01 | 1 | 0.1 | ST | 1 |  |  | 231 | 231798 | 231798999 | I110 | 7613185764495 | Sensor Tester 546 Pro | 37010491 |  |  | 10 | CH | 84819000
198546099 | Schlossadapter 546 Pro | 67.42 | EUR | 2022-12-01 | 1 | 0.1 | ST | 1 |  |  | 231 | 231798 | 231798999 | I110 | 7613185746293 | Schlossadapter Für Kugelhahn Typ 546 Pro DN 10-50 mm | 37010491 |  |  | 10 | CH | 84819000
198546102 | Man. Schnittstelle | 87.77 | EUR | 2022-12-01 | 1 | 0.042 | ST | 1 |  |  | 231 | 231798 | 231798999 | I110 | 7613185745937 | Manuelle Schnittstelle Für Kugelhahn Typ 546 Pro DN 10 - 15 mm | 37010491 |  |  | 2 | CH | 85366990
198546103 | Man. Schnittstelle | 90.9 | EUR | 2022-12-01 | 1 | 0.052 | ST | 1 |  |  | 231 | 231798 | 231798999 | I110 | 7613185746002 | Manuelle Schnittstelle Für Kugelhahn Typ 546 Pro DN 20 - 25 mm | 37010491 |  |  | 2 | CH | 85366990
198546105 | Man. Schnittstelle | 101.61 | EUR | 2022-12-01 | 1 | 0.097 | ST | 1 |  |  | 231 | 231798 | 231798999 | I110 | 7613185746026 | Manuelle Schnittstelle Für Kugelhahn Typ 546 Pro DN 32 - 40 mm | 37010491 |  |  | 2 | CH | 85366990
198546107 | Man. Schnittstelle PPGF DN50 | 280.76 | EUR | 2022-12-01 | 1 | 0.111 | ST | 1 |  |  | 231 | 231798 | 231798999 | I110 | 7613185746040 | Manuelle Schnittstelle Für Kugelhahn Typ 546 Pro DN 50 mm | 37010491 |  |  | 2 | CH | 85366990
198546122 | Adaptbaus F03/F05 SW9 PPGF DN10-DN15 | 164.05 | EUR | 2022-12-01 | 1 | 0.111 | ST | 1 |  |  | 339 | 339211 | 339211998 | I500 | 7613185746118 | Schnittstellen Modul für ISO 5211 Antriebe Für Kugelhahn Typ 543 Pro &amp; 546 Pro DN DN 10-15 SW09, F03/F05 mm | 37011030 |  |  | 2 | CH | 84819000
198546123 | Adaptbaus F03/F05 SW11/14 PPGF DN10-DN15 | 169.87 | EUR | 2022-12-01 | 1 | 0.111 | ST | 1 |  |  | 339 | 339211 | 339211998 | I500 | 7613185746125 | Schnittstellen Modul für ISO 5211 Antriebe Für Kugelhahn Typ 543 Pro &amp; 546 Pro DN DN 10-15 SW11/14, F03/F05 mm | 37011030 |  |  | 2 | CH | 84819000
198546124 | Adaptbaus F03/F05 SW09 | 173.11 | EUR | 2022-12-01 | 1 | 0.12 | ST | 1 |  |  | 339 | 339211 | 339211998 | I500 | 7613185746132 | Schnittstellen Modul für ISO 5211 Antriebe Für Kugelhahn Typ 543 Pro &amp; 546 Pro DN DN 20-25 SW09, F03/F05 mm | 37011030 |  |  | 2 | CH | 84819000
198546125 | Adaptbaus F03/F05 SW11/14 PPGF DN20-DN25 | 189.95 | EUR | 2022-12-01 | 1 | 0.12 | ST | 1 |  |  | 339 | 339211 | 339211998 | I500 | 7613185746149 | Schnittstellen Modul für ISO 5211 Antriebe Für Kugelhahn Typ 543 Pro &amp; 546 Pro DN DN 20-25 SW11/14, F03/F05 mm | 37011030 |  |  | 2 | CH | 84819000
198546126 | Adaptbaus F03/F05 SW11/14 PPGF DN32-DN40 | 263.36 | EUR | 2022-12-01 | 1 | 0.13 | ST | 1 |  |  | 339 | 339211 | 339211998 | I500 | 7613185746156 | Schnittstellen Modul für ISO 5211 Antriebe Für Kugelhahn Typ 543 Pro &amp; 546 Pro DN DN 32-40 SW11/14, F05 mm | 37011030 |  |  | 2 | CH | 84819000
198546127 | Adaptbaus F05 SW11/14 546 Pro PPGF DN50 | 399.84 | EUR | 2022-12-01 | 1 | 0.13 | ST | 1 |  |  | 339 | 339211 | 339211998 | I500 | 7613185746163 | Schnittstellen Modul für ISO 5211 Antriebe Für Kugelhahn Typ 543 Pro &amp; 546 Pro DN DN 50 SW11/14, F05 mm | 37011030 |  |  | 2 | CH | 84819000
198546132 | Adapterbausatz für PA PPGF DN10-DN15 | 90.24 | EUR | 2022-12-01 | 1 | 0.13 | ST | 1 |  |  | 339 | 339211 | 339211998 | I500 | 7613185746262 | Schnittstellen-Modul Automatik für GF Antriebe Für Kugelhahn Typ 546 Pro DN 10 - 15 mm | 37011030 |  |  | 2 | CH | 84819000
198546133 | Adapterbausatz für PA 546 Pro PPGF DN20 | 93.43 | EUR | 2022-12-01 | 1 | 0.105 | ST | 1 |  |  | 339 | 339211 | 339211998 | I500 | 7613185746279 | Schnittstellen-Modul Automatik für GF Antriebe Für Kugelhahn Typ 546 Pro DN 20 mm | 37011030 |  |  | 2 | CH | 84819000
198546134 | Adapterbausatz für PA 546 Pro PPGF DN25 | 95.2 | EUR | 2022-12-01 | 1 | 0.105 | ST | 1 |  |  | 339 | 339211 | 339211998 | I500 | 7613185746286 | Schnittstellen-Modul Automatik für GF Antriebe Für Kugelhahn Typ 546 Pro DN 25 mm | 37011030 |  |  | 2 | CH | 84819000
198546135 | Adapterbausatz für PA 546 Pro PPGF DN32 | 104.47 | EUR | 2022-12-01 | 1 | 1 | ST | 1 | 100 |  | 339 | 339211 | 339211998 | I500 | 7613185754120 | Schnittstellen-Modul Automatik für GF Antriebe Für Kugelhahn Typ 546 Pro DN 32 mm | 37010491 |  |  | 2 | CH | 84819000
198546136 | Adapterbausatz für PA 546 Pro PPGF DN40 | 284.93 | EUR | 2022-12-01 | 1 | 1 | ST | 1 | 140 |  | 339 | 339211 | 339211998 | I500 | 7613185754137 | Schnittstellen-Modul Automatik für GF Antriebe Für Kugelhahn Typ 546 Pro DN 40 mm | 37010491 |  |  | 2 | CH | 84819000
198546137 | Adapterbausatz für PA 546 Pro PPGF DN50 | 288.64 | EUR | 2022-12-01 | 1 | 1 | ST | 1 | 110 |  | 339 | 339211 | 339211998 | I500 | 7613185754144 | Schnittstellen-Modul Automatik für GF Antriebe Für Kugelhahn Typ 546 Pro DN 50 mm | 37010491 |  |  | 2 | CH | 84819000
198546138 | Zwisch-element | 295.03 | EUR | 2022-12-01 | 1 | 0.271 | ST | 1 |  |  | 339 | 339226 | 339226998 | I520 | 7613185862542 | Zwisch-element |  |  |  | 10 | CH | 84819000
198546139 | Zwisch-element | 295.03 | EUR | 2022-12-01 | 1 | 0.271 | ST | 1 |  |  | 339 | 339226 | 339226998 | I520 | 7613185862559 | Zwisch-element |  |  |  | 10 | CH | 84819000
198546140 | Zwisch-element | 295.03 | EUR | 2022-12-01 | 1 | 0.271 | ST | 1 |  |  | 339 | 339226 | 339226998 | I520 | 7613185862580 | Zwisch-element |  |  |  | 10 | CH | 84819000
198546142 | Adapterbausatz für EA PPGF DN10-DN15 | 90.24 | EUR | 2022-12-01 | 1 | 0.1 | ST | 1 |  |  | 339 | 339211 | 339211998 | I500 | 7613185752744 | Schnittstellen-Modul Automatik für GF Antriebe Für Kugelhahn Typ 546 Pro DN 10 - 15 mm | 37011030 |  |  | 2 | CH | 84819000
198546143 | Adapterbausatz für EA 546 Pro PPGF DN20 | 93.43 | EUR | 2022-12-01 | 1 | 0.1 | ST | 1 |  |  | 339 | 339211 | 339211998 | I500 | 7613185752751 | Schnittstellen-Modul Automatik für GF Antriebe Für Kugelhahn Typ 546 Pro DN 20 mm | 37011030 |  |  | 10 | CH | 84819000
198546144 | Adapterbausatz für EA 546 Pro PPGF DN25 | 95.2 | EUR | 2022-12-01 | 1 | 0.105 | ST | 1 |  |  | 339 | 339211 | 339211998 | I500 | 7613185752768 | Schnittstellen-Modul Automatik für GF Antriebe Für Kugelhahn Typ 546 Pro DN 25 mm | 37011030 |  |  | 2 | CH | 84819000
198546145 | Adapterbausatz für EA 546 Pro PPGF DN32 | 104.47 | EUR | 2022-12-01 | 1 | 0.14 | ST | 1 |  |  | 339 | 339211 | 339211998 | I500 | 7613185752775 | Schnittstellen-Modul Automatik für GF Antriebe Für Kugelhahn Typ 546 Pro DN 32 mm | 37011030 |  |  | 2 | CH | 84819000
198546146 | Adapterbausatz für EA 546 Pro PPGF DN40 | 284.93 | EUR | 2022-12-01 | 1 | 0.14 | ST | 1 |  |  | 339 | 339211 | 339211998 | I500 | 7613185752782 | Schnittstellen-Modul Automatik für GF Antriebe Für Kugelhahn Typ 546 Pro DN 40 mm | 37011030 |  |  | 10 | CH | 84819000
198546147 | Adapterbausatz für EA 546 Pro PPGF DN50 | 288.64 | EUR | 2022-12-01 | 1 | 0.14 | ST | 1 |  |  | 339 | 339211 | 339211998 | I500 | 7613185752799 | Schnittstellen-Modul Automatik für GF Antriebe Für Kugelhahn Typ 546 Pro DN 50 mm | 37011030 |  |  | 2 | CH | 84819000
198546150 | Stecker gewinkelt ohne Kabel 546 Pro | 78.79 | EUR | 2022-12-01 | 1 | 0.1 | ST | 1 |  |  | 231 | 231798 | 231798999 | I110 | 7613185754472 | Kabeldose Für Doppelsensor (Kugelhahn 546 Pro und Absperrklappe 565) DN 10-50 mm | 37010491 |  |  | 2 | CH | 85366990
198546151 | Stecker gewinkelt mit Kabel (5m, PVC) | 100.19 | EUR | 2022-12-01 | 1 | 0.2 | ST | 1 |  |  | 231 | 231798 | 231798999 | I110 | 7613185754489 | Kabeldose Für Doppelsensor (Kugelhahn 546 Pro und Absperrklappe 565) DN 10-50 mm | 37010491 |  |  | 2 | CH | 84818081
198546152 | Stecker gewinkelt mit Kabel (10m, PVC) | 144.4 | EUR | 2022-12-01 | 1 | 0.2 | ST | 1 |  |  | 231 | 231798 | 231798999 | I110 | 7613185754496 | Kabeldose Für Doppelsensor (Kugelhahn 546 Pro und Absperrklappe 565) DN 10-50 mm | 37010491 |  |  | 2 | CH | 85366990
198546153 | Stecker gewinkelt mit Kabel (5m, PUR) | 120.3 | EUR | 2022-12-01 | 1 | 0.2 | ST | 1 |  |  | 231 | 231798 | 231798999 | I110 | 7613185754502 | Kabeldose Für Doppelsensor (Kugelhahn 546 Pro und Absperrklappe 565) DN 10-50 mm | 37010491 |  |  | 2 | CH | 85366990
198546154 | Stecker gewinkelt mit Kabel (10m, PUR) | 185.28 | EUR | 2022-12-01 | 1 | 0.2 | ST | 1 |  |  | 231 | 231798 | 231798999 | I110 | 7613185754519 | Kabeldose Für Doppelsensor (Kugelhahn 546 Pro und Absperrklappe 565) DN 10-50 mm | 37010491 |  |  | 2 | CH | 85366990
198546162 | Adapterbausatz für PA PPGF DN10-DN15 | 60.37 | EUR | 2022-12-01 | 1 | 0.13 | ST | 1 | 100 |  | 339 | 339211 | 339211998 | I500 | 7613185862597 | Adapterbausatz für PA PPGF DN10-DN15 | 37011030 |  |  | 10 | CH | 84819000
198546164 | Adapterbausatz für PA PPGF DN25 | 63.73 | EUR | 2022-12-01 | 1 | 0.105 | ST | 1 | 100 |  | 339 | 339211 | 339211998 | I500 | 7613185862627 | Adapterbausatz für PA PPGF DN25 | 37011030 |  |  | 10 | CH | 84819000
198546200 | Kupplung 546 Pro PP-HGF30 d20 | 30.88 | EUR | 2022-12-01 | 1 | 0.02 | ST | 1 |  |  | 231 | 231798 | 231798999 | I110 | 7613185753437 | Kupplung 546 Pro PP-HGF30 d20 |  |  |  | 10 | CH | 84819000
198546201 | Kupplung 546 Pro PP-HGF30 d25 | 34.34 | EUR | 2022-12-01 | 1 | 0.025 | ST | 1 |  |  | 231 | 231798 | 231798999 | I110 | 7613185753444 | Kupplung 546 Pro PP-HGF30 d25 |  |  |  | 10 | CH | 84819000
198546202 | Kupplung 546 Pro PP-HGF30 d32 | 37.78 | EUR | 2022-12-01 | 1 | 0.025 | ST | 1 |  |  | 231 | 231798 | 231798999 | I110 | 7613185753451 | Kupplung 546 Pro PP-HGF30 d32 |  |  |  | 10 | CH | 84819000
198546203 | Kupplung 546 Pro PP-HGF30 d40 | 41.17 | EUR | 2022-12-01 | 1 | 0.03 | ST | 1 |  |  | 231 | 231798 | 231798999 | I110 | 7613185753468 | Kupplung 546 Pro PP-HGF30 d40 |  |  |  | 10 | CH | 84819000
198546204 | Kupplung 546 Pro PP-HGF30 d50 | 44.63 | EUR | 2022-12-01 | 1 | 0.03 | ST | 1 |  |  | 231 | 231798 | 231798999 | I110 | 7613185753475 | Kupplung 546 Pro PP-HGF30 d50 |  |  |  | 10 | CH | 84819000
198546205 | Kupplung 546 Pro PP-HGF30 d63 | 48.01 | EUR | 2022-12-01 | 1 | 0.03 | ST | 1 |  |  | 231 | 231798 | 231798999 | I110 | 7613185753482 | Kupplung 546 Pro PP-HGF30 d63 |  |  |  | 10 | CH | 84819000
198546220 | Kupplung 546 Pro PP-HGF30 d20 | 30.88 | EUR | 2022-12-01 | 1 | 0.011 | ST | 1 |  |  | 231 | 231798 | 231798999 | I110 | 7613185753550 | Kupplung 546 Pro PP-HGF30 d20 |  |  |  | 10 | CH | 84819000
198546221 | Kupplung 546 Pro PP-HGF30 d25 | 34.34 | EUR | 2022-12-01 | 1 | 0.012 | ST | 1 |  |  | 231 | 231798 | 231798999 | I110 | 7613185753567 | Kupplung 546 Pro PP-HGF30 d25 |  |  |  | 10 | CH | 84819000
198546222 | Kupplung 546 Pro PP-HGF30 d32 | 37.78 | EUR | 2022-12-01 | 1 | 0.012 | ST | 1 |  |  | 231 | 231798 | 231798999 | I110 | 7613185753574 | Kupplung 546 Pro PP-HGF30 d32 |  |  |  | 10 | CH | 84819000
198546223 | Kupplung 546 Pro PP-HGF30 d40 | 41.17 | EUR | 2022-12-01 | 1 | 0.024 | ST | 1 |  |  | 231 | 231798 | 231798999 | I110 | 7613185753581 | Kupplung 546 Pro PP-HGF30 d40 |  |  |  | 10 | CH | 84819000
198546224 | Kupplung 546 Pro PP-HGF30 d50 | 44.63 | EUR | 2022-12-01 | 1 | 0.023 | ST | 1 |  |  | 231 | 231798 | 231798999 | I110 | 7613185753598 | Kupplung 546 Pro PP-HGF30 d50 |  |  |  | 10 | CH | 84819000
198546225 | Kupplung 546 Pro PP-HGF30 d63 | 48.01 | EUR | 2022-12-01 | 1 | 0.023 | ST | 1 |  |  | 231 | 231798 | 231798999 | I110 | 7613185753604 | Kupplung 546 Pro PP-HGF30 d63 |  |  |  | 10 | CH | 84819000
198546400 | MF-Hebel 546 Pro PP-HGF30 d20 | 15.69 | EUR | 2022-12-01 | 1 | 0.1 | ST | 1 | 1 |  | 231 | 231798 | 231798999 | I110 | 7613185757060 | Hebel 546 Pro DN 10-15 mm | 37010491 |  |  | 10 | CH | 84819000
198546401 | MF-Hebel 546 Pro PP-HGF30 d25 | 16.52 | EUR | 2022-12-01 | 1 | 0.1 | ST | 1 | 1 |  | 231 | 231798 | 231798999 | I110 | 7613185757077 | Hebel 546 Pro DN 20 mm | 37010491 |  |  | 10 | CH | 84819000
198546402 | MF-Hebel 546 Pro PP-HGF30 d32 | 19.48 | EUR | 2022-12-01 | 1 | 0.1 | ST | 1 | 1 |  | 231 | 231798 | 231798999 | I110 | 7613185757084 | Hebel 546 Pro DN 25 mm | 37010491 |  |  | 10 | CH | 84819000
198546403 | MF-Hebel 546 Pro PP-HGF30 d40 | 21.58 | EUR | 2022-12-01 | 1 | 0.1 | ST | 1 |  |  | 231 | 231798 | 231798999 | I110 | 7613185757091 | Hebel 546 Pro DN 32 mm | 37010491 |  |  | 10 | CH | 84818081
198546404 | MF-Hebel 546 Pro PP-HGF30 d50 | 26.1 | EUR | 2022-12-01 | 1 | 0.1 | ST | 1 |  |  | 231 | 231798 | 231798999 | I110 | 7613185757107 | Hebel 546 Pro DN 40 mm | 37010491 |  |  | 10 | CH | 84819000
198546405 | MF-Hebel 546 Pro PP-HGF30 d63 | 32.09 | EUR | 2022-12-01 | 1 | 0.1 | ST | 1 |  |  | 231 | 231798 | 231798999 | I110 | 7613185757114 | Hebel 546 Pro DN 50 mm | 37010491 |  |  | 10 | CH | 84819000
198546410 | Hebel 542 PP-HGF30 d16-d20 | 12.27 | EUR | 2022-12-01 | 1 | 0.014 | ST | 1 |  |  | 231 | 231546 | 231546001 | I113 | 7613185757121 | Hebel 542 DN 15 mm | 37010491 |  |  | 10 | CH | 84819000
198546411 | Hebel 542 PP-HGF30 d25-d32 | 15.25 | EUR | 2022-12-01 | 1 | 0.027 | ST | 1 |  |  | 231 | 231546 | 231546001 | I113 | 7613185757138 | Hebel 542 DN 20 - 25 mm | 37010491 |  |  | 10 | CH | 84819000
198546412 | Hebel 542 PP-HGF30 d40-d50 | 20.55 | EUR | 2022-12-01 | 1 | 0.043 | ST | 1 |  |  | 231 | 231546 | 231546001 | I113 | 7613185757145 | Hebel 542 DN 32 - 40 mm | 37010491 |  |  | 10 | CH | 84819000
198546413 | Hebel 542 PP-HGF30 d63DN50 | 25.17 | EUR | 2022-12-01 | 1 | 0.061 | ST | 1 |  |  | 231 | 231546 | 231546001 | I113 | 7613185757152 | Hebel 542 DN 50 mm | 37010491 |  |  | 10 | CH | 84819000
198800005 | Antrieb Pneum PA50 AL FC/FO | 2204.63 | EUR | 2022-12-01 | 1 | 6.921 | ST | 1 |  |  | 346 | 346253 | 346253005 | I502 | 7612988351017 | Stellantrieb pneumatisch Typ PA30 PA90 Federkraft schliessend (FC) Federkraft öffnend (FO) Typ PA 50 FC/FO | 27220202 | Auslauf Artikel mit Ersatz | 198811610 | 10 | IT | 84123100
198800017 | Antrieb Pneum PA40 AL FC/FO | 1818.32 | EUR | 2022-12-01 | 1 | 3.598 | ST |  |  |  | 346 | 346253 | 346253001 | I502 | 7612988351055 | Stellantrieb pneumatisch Typ PA30 PA90 Federkraft schliessend (FC) Federkraft öffnend (FO) Typ PA 40 FC/FO | 27220202 | Auslauf Artikel mit Ersatz | 198811609 | 10 | IT | 84123100
198800037 | Antrieb Pneum PA35 AL FC/FO | 1203.44 | EUR | 2022-12-01 | 1 | 2.673 | ST | 1 |  |  | 346 | 346253 | 346253005 | I502 | 7612988397206 | Stellantrieb pneumatisch Typ PA30 PA90 Federkraft schliessend (FC) Federkraft öffnend (FO) Typ PA 35 FC/FO | 27220202 | Auslauf Artikel mit Ersatz | 198811601 | 5 | IT | 84123100
198800040 | Antrieb Pneum PA45 AL double act [DA] | 867.09 | EUR | 2022-12-01 | 1 | 2.155 | ST | 1 |  |  | 346 | 346253 | 346253004 | I502 | 7612988397121 | Stellantrieb pneumatisch Typ PA30 - PA90 Doppelt wirkend (DA) Typ PA 45 DA | 27220202 | Auslauf Artikel mit Ersatz | 198811604 | 10 | IT | 84123100
198800041 | Antrieb Pneum PA55 AL FC/FO | 2574.8 | EUR | 2022-12-01 | 1 | 9.354 | ST | 1 |  |  | 346 | 346253 | 346253005 | I502 | 7612988397237 | Stellantrieb pneumatisch Typ PA30 PA90 Federkraft schliessend (FC) Federkraft öffnend (FO) Typ PA 55 FC/FO | 27220202 | Auslauf Artikel mit Ersatz | 198811605 |  |  | 84123100
198800043 | Antrieb Pneum PA65 AL Fail close [FC] | 4346.59 | EUR | 2022-12-01 | 1 | 15.9 | ST | 1 |  |  | 346 | 346253 | 346253005 | I502 | 7612988397244 | Stellantrieb pneumatisch Typ PA30 PA90 Federkraft schliessend (FC) Federkraft öffnend (FO) Typ PA 65 FC/FO | 27220202 | Auslauf Artikel mit Ersatz | 198811607 | 5 | IT | 84123100
198800044 | Antrieb Pneum PA65 AL double act [DA] | 1832.49 | EUR | 2022-12-01 | 1 | 7.293 | ST | 1 |  |  | 346 | 346253 | 346253004 | I502 | 7612988397152 | Stellantrieb pneumatisch Typ PA30 - PA90 Doppelt wirkend (DA) Typ PA 65 DA | 27220202 | Auslauf Artikel mit Ersatz | 198811608 | 5 | IT | 84123100
198800045 | Antrieb Pneum PA75 AL FC/FO | 7768.87 | EUR | 2022-12-01 | 1 | 26.7 | ST |  |  |  | 346 | 346253 | 346253005 | I502 | 7612988397268 | Stellantrieb pneumatisch Typ PA30 PA90 Federkraft schliessend (FC) Federkraft öffnend (FO) Typ PA 75 FC/FO | 27220202 | Auslauf Artikel ohne Eratz |  | 10 | IT | 84123100
198800047 | Antrieb Pneum PA80 AL FC/FO | 10195.99 | EUR | 2022-12-01 | 1 | 34.4 | ST | 1 |  |  | 346 | 346253 | 346253005 | I502 | 7612988397275 | Stellantrieb pneumatisch Typ PA30 PA90 Federkraft schliessend (FC) Federkraft öffnend (FO) Typ PA 80 FC/FO | 27220202 | Auslauf Artikel ohne Eratz |  | 10 | IT | 84123100
198800728 | Antrieb Pneum PA40 AL FC/FO | 1367.28 | EUR | 2022-12-01 | 1 | 3.602 | ST | 1 |  |  | 346 | 346253 | 346253005 | I502 | 7612988270097 | Stellantrieb pneumatisch Typ PA30 PA90 Federkraft schliessend (FC) Federkraft öffnend (FO) Typ PA 40 FC/FO | 27220202 | Auslauf Artikel mit Ersatz | 198811609 | 5 | IT | 84123100
198800729 | Antrieb Pneum PA50 AL FC/FO | 2083.28 | EUR | 2022-12-01 | 1 | 6.921 | ST | 1 |  |  | 346 | 346253 | 346253005 | I502 | 7612988270103 | Stellantrieb pneumatisch Typ PA30 PA90 Federkraft schliessend (FC) Federkraft öffnend (FO) Typ PA 50 FC/FO | 27220202 | Auslauf Artikel mit Ersatz | 198811610 | 5 | IT | 84123100
198800730 | Antrieb Pneum PA60 AL FC/FO | 3209.89 | EUR | 2022-12-01 | 1 | 11.371 | ST | 1 |  |  | 346 | 346253 | 346253005 | I502 | 7612988270110 | Stellantrieb pneumatisch Typ PA30 PA90 Federkraft schliessend (FC) Federkraft öffnend (FO) Typ PA 60 FC/FO | 27220202 | Auslauf Artikel mit Ersatz | 198811611 | 10 | IT | 84123100
198800731 | Antrieb Pneum PA70 AL Fail close [FC] | 5661.3 | EUR | 2022-12-01 | 1 | 18.758 | ST | 1 |  |  | 346 | 346253 | 346253005 | I502 | 7612988270127 | Stellantrieb pneumatisch Typ PA30 PA90 Federkraft schliessend (FC) Federkraft öffnend (FO) Typ PA 70 FC/FO | 27220202 | Auslauf Artikel mit Ersatz | 198811612 | 10 | IT | 84123100
198800734 | Antrieb Pneum PA60 AL double act [DA] | 1472.45 | EUR | 2022-12-01 | 1 | 5.647 | ST | 1 |  |  | 346 | 346253 | 346253004 | I502 | 7612988270158 | Stellantrieb pneumatisch Typ PA30 - PA90 Doppelt wirkend (DA) Typ PA 60 DA | 27220202 | Auslauf Artikel mit Ersatz | 198811614 |  | IT | 84123100
198800737 | Antrieb Pneum PA30 AL double act [DA] | 701.85 | EUR | 2022-12-01 | 1 | 1.004 | ST | 1 |  |  | 346 | 346253 | 346253004 | I502 | 7612988351321 | Stellantrieb pneumatisch Typ PA30 - PA90 Doppelt wirkend (DA) Typ PA 30 DA | 27220202 | Auslauf Artikel mit Ersatz | 198811616 | 10 | IT | 84123100
198800757 | Antrieb Pneum PA30 AL FC/FO | 1112.43 | EUR | 2022-12-01 | 1 | 2.022 | ST | 1 |  |  | 346 | 346253 | 346253005 | I502 | 7612988238868 | Stellantrieb pneumatisch Typ PA30 PA90 Federkraft schliessend (FC) Federkraft öffnend (FO) Typ PA 30 FC/FO | 27220202 | Auslauf Artikel mit Ersatz | 198811617 | 5 | IT | 84123100
198800759 | Antrieb Pneum PA40 AL double act [DA] | 745.95 | EUR | 2022-12-01 | 1 | 1.731 | ST | 1 |  |  | 346 | 346253 | 346253004 | I502 | 7612988238882 | Stellantrieb pneumatisch Typ PA30 - PA90 Doppelt wirkend (DA) Typ PA 40 DA | 27220202 | Auslauf Artikel mit Ersatz | 198811619 | 5 | IT | 84123100
198801000 | 1220-0021_O-Ring FKM -0021 .070W .926ID | 8.82 | EUR | 2022-12-01 | 1 | 1 | ST | 1 |  |  | 340 | 340228 | 340228999 | I600 |  | O-Ringe und Dichtungen MFR 1220-0021, Bezeichnung O-Ring, FKM (2 Stück werden pro Sensor benötigt) | 27200491 |  |  | 2 | US | 40169300
198801057 | VERLAENGERUNGSKABEL 3M 515-EC10 | 198.5 | EUR | 2022-12-01 | 1 | 0.3 | ST |  |  |  | 340 | 340228 | 340228998 | I600 | 7612988422496 | Verlängerungskabel zu Typ 515 und 2536 Bezeichnung 515-EC10, Kabellänge 3 m | 27200491 |  |  | 10 | CH | 85444290
198801058 | VERLAENGERUNGSKABEL 8M 515-EC25 | 256.23 | EUR | 2022-12-01 | 1 | 0.8 | ST |  |  |  | 340 | 340228 | 340228998 | I600 | 7612988419090 | Verlängerungskabel zu Typ 515 und 2536 Bezeichnung 515-EC25, Kabellänge 8 m | 27200491 |  |  | 10 | CH | 85444290
198801059 | VERLAENGERUNGSKABEL 15M 515-EC50 | 318.09 | EUR | 2022-12-01 | 1 | 1.5 | ST |  |  |  | 340 | 340228 | 340228998 | I600 | 7612988422502 | Verlängerungskabel zu Typ 515 und 2536 Bezeichnung 515-EC50, Kabellänge 15 m | 27200491 |  |  | 10 | CH | 85444290
198801060 | VERLAENGERUNGSKABEL 30M 515-EC100 | 441.42 | EUR | 2022-12-01 | 1 | 3 | ST |  |  |  | 340 | 340228 | 340228998 | I600 | 7612988419106 | Verlängerungskabel zu Typ 515 und 2536 Bezeichnung 515-EC100, Kabellänge 30 m | 27200491 |  |  | 10 | CH | 85444290
198801061 | VERLAENGERUNGSKABEL 60M 515-EC200 | 686.25 | EUR | 2022-12-01 | 1 | 4.1 | ST |  |  |  | 340 | 340228 | 340228998 | I600 | 7612988419113 | Verlängerungskabel zu Typ 515 und 2536 Bezeichnung 515-EC200, Kabellänge 60 m | 27200491 |  |  | 10 | CH | 85444290
198801181 | SCHAUFELRAD PVDF 515-RPB | 103.72 | EUR | 2022-12-01 | 1 | 0.003 | ST |  |  |  | 340 | 340220 | 340220999 | I600 | 0845629002390 | Rotoren und Rotorsätze zu Typ 515 und 8550 Flow Sensor Für Typ 515, Bezeichnung Rotor in PVDF schwarz | 27200491 |  |  | 2 | US | 84139100
198801182 | ROTORACHSE TITAN 515-PTI | 54.92 | EUR | 2022-12-01 | 1 | 0.002 | ST |  |  |  | 340 | 340228 | 340228999 | I600 | 0845629002413 | Rotoren und Rotorsätze zu Typ 515 und 8550 Flow Sensor Für Typ 515, 2536, Bezeichnung Rotor-Achse in Titan | 27200491 |  |  | 2 | US | 90269000
198801183 | ROTORACHSE HASTELLOY C 515-PHC | 153.06 | EUR | 2022-12-01 | 1 | 0.01 | ST |  |  |  | 340 | 340228 | 340228999 | I600 | 0845629002420 | Rotoren und Rotorsätze zu Typ 515 und 8550 Flow Sensor Für Typ 515, 2536, Bezeichnung Rotor-Achse in Hastelloy C | 27200491 |  |  | 2 | US | 90269000
198801308 | Skala Luft 123 DN10 | 48.74 | EUR | 2022-12-01 | 1 | 2 | ST | 1 |  |  | 348 | 348227 | 348227004 | I580 | 7612988270691 | Sonderskala für Kurzausführung Luft/0bar/Nm3/h d 16 mm, DN 10 mm | 27200491 |  |  | 10 | DE | 90269000
198801309 | Skala Luft 123 DN10 | 48.74 | EUR | 2022-12-01 | 1 | 2 | ST | 1 |  |  | 348 | 348227 | 348227004 | I580 | 7612988270707 | Sonderskala für Kurzausführung Luft/0bar/Nm3/h d 16 mm, DN 10 mm | 27200491 |  |  | 10 | DE | 90269000
198801310 | Skala Luft 123 DN10 | 48.74 | EUR | 2022-12-01 | 1 | 2 | ST | 1 |  |  | 348 | 348227 | 348227004 | I580 | 7612988270714 | Sonderskala für Kurzausführung Luft/0bar/Nm3/h d 16 mm, DN 10 mm | 27200491 |  |  | 10 | DE | 90269000
198801311 | Skala Luft 123 DN151/2" | 48.74 | EUR | 2022-12-01 | 1 | 2 | ST | 1 |  |  | 348 | 348227 | 348227004 | I580 | 7612988270721 | Sonderskala für Kurzausführung Luft/0bar/Nm3/h d 20 mm, DN 15 mm | 27200491 |  |  | 10 | DE | 90269000
198801312 | Skala Luft 123 DN151/2" | 48.74 | EUR | 2022-12-01 | 1 | 2 | ST | 1 |  |  | 348 | 348227 | 348227004 | I580 | 7612988270738 | Sonderskala für Kurzausführung Luft/0bar/Nm3/h d 20 mm, DN 15 mm | 27200491 |  |  | 10 | DE | 90269000
198801313 | Skala Luft 123 DN151/2" | 48.74 | EUR | 2022-12-01 | 1 | 2 | ST | 1 |  |  | 348 | 348227 | 348227004 | I580 | 7612988270745 | Sonderskala für Kurzausführung Luft/0bar/Nm3/h d 20 mm, DN 15 mm | 27200491 |  |  | 10 | DE | 90269000
198801314 | Skala Luft 123 DN25 | 48.74 | EUR | 2022-12-01 | 1 | 2 | ST | 1 |  |  | 348 | 348227 | 348227004 | I580 | 7612988270752 | Sonderskala für Kurzausführung Luft/0bar/Nm3/h d 32 mm, DN 25 mm | 27200491 |  |  | 10 | DE | 90269000
198801315 | Skala Luft 123 DN25 | 48.74 | EUR | 2022-12-01 | 1 | 2 | ST | 1 |  |  | 348 | 348227 | 348227004 | I580 | 7612988314395 | Sonderskala für Kurzausführung Luft/0bar/Nm3/h d 32 mm, DN 25 mm | 27200491 |  |  | 2 | DE | 90269000
198801316 | Skala Luft 123 DN25 | 48.74 | EUR | 2022-12-01 | 1 | 2 | ST | 1 |  |  | 348 | 348227 | 348227004 | I580 | 7612988270769 | Sonderskala für Kurzausführung Luft/0bar/Nm3/h d 32 mm, DN 25 mm | 27200491 |  |  | 2 | DE | 90269000
198801317 | Skala Luft 123 DN25 | 48.74 | EUR | 2022-12-01 | 1 | 2 | ST | 1 |  |  | 348 | 348227 | 348227004 | I580 | 7612988314401 | Sonderskala für Kurzausführung Luft/0bar/Nm3/h d 32 mm, DN 25 mm | 27200491 |  |  | 2 | DE | 90269000
198801338 | Messrohr 123 PSU d32DN25 | 174.78 | EUR | 2022-12-01 | 1 | 0.105 | ST | 1 |  |  | 348 | 348227 | 348227999 | I580 | 7612988270882 | Ersatzteile zu Schwebekörper Durchflussmesser SK50-SK73/SK500-SK730 Kurzausführung Messrohr Polysulfon Typ SK 71 / 710, d 32 mm | 27200491 |  |  | 10 | DE | 90269000
198801339 | Messrohr 123 PSU d32DN25 | 175.16 | EUR | 2022-12-01 | 1 | 0.099 | ST | 1 |  |  | 348 | 348227 | 348227997 | I580 | 7612988270899 | Ersatzteile zu Schwebekörper Durchflussmesser SK50-SK73/SK500-SK730 Kurzausführung Messrohr Polysulfon Typ SK 72 / 720, d 32 mm | 27200491 |  |  | 10 | DE | 90269000
198801340 | Messrohr 123 PSU d32DN25 | 174.78 | EUR | 2022-12-01 | 1 | 0.093 | ST | 1 |  |  | 348 | 348227 | 348227999 | I580 | 7612988270905 | Ersatzteile zu Schwebekörper Durchflussmesser SK50-SK73/SK500-SK730 Kurzausführung Messrohr Polysulfon Typ SK 73 / 730, d 32 mm | 27200491 |  |  | 10 | DE | 90269000
198801387 | Skala H2O 123 DN10 | 48.74 | EUR | 2022-12-01 | 1 | 2 | ST | 1 |  |  | 348 | 348227 | 348227004 | I580 | 7612988271148 | Sonderskala für Kurzausführung Wasser l/h d 16 mm, DN 10 mm | 27200491 |  |  | 10 | DE | 90269000
198801388 | Skala H2O 123 DN10 | 48.74 | EUR | 2022-12-01 | 1 | 2 | ST | 1 |  |  | 348 | 348227 | 348227004 | I580 | 7612988314548 | Sonderskala für Kurzausführung Wasser l/h d 16 mm, DN 10 mm | 27200491 |  |  | 10 | DE | 90269000
198801389 | Skala H2O 123 DN151/2" | 48.74 | EUR | 2022-12-01 | 1 | 2 | ST | 1 |  |  | 348 | 348227 | 348227004 | I580 | 7612988271155 | Sonderskala für Kurzausführung Wasser l/h d 20 mm, DN 15 mm | 27200491 |  |  | 10 | DE | 90269000
198801390 | Skala H2O 123 DN151/2" | 48.74 | EUR | 2022-12-01 | 1 | 2 | ST | 1 |  |  | 348 | 348227 | 348227004 | I580 | 7612988314555 | Sonderskala für Kurzausführung Wasser l/h d 20 mm, DN 15 mm | 27200491 |  |  | 10 | DE | 90269000
198801391 | Skala H2O 123 DN151/2" | 48.74 | EUR | 2022-12-01 | 1 | 2 | ST | 1 |  |  | 348 | 348227 | 348227004 | I580 | 7612988271162 | Sonderskala für Kurzausführung Wasser l/h d 20 mm, DN 15 mm | 27200491 |  |  | 10 | DE | 90269000
198801392 | Skala H2O 123 DN25 | 48.74 | EUR | 2022-12-01 | 1 | 2 | ST | 1 |  |  | 348 | 348227 | 348227004 | I580 | 7612988271179 | Sonderskala für Kurzausführung Wasser l/h d 32 mm, DN 25 mm | 27200491 |  |  | 10 | DE | 90269000
198801393 | Skala H2O 123 DN25 | 48.74 | EUR | 2022-12-01 | 1 | 2 | ST | 1 |  |  | 348 | 348227 | 348227004 | I580 | 7612988314562 | Sonderskala für Kurzausführung Wasser l/h d 32 mm, DN 25 mm | 27200491 |  |  | 10 | DE | 90269000
198801394 | Skala H2O 123 DN25 | 48.74 | EUR | 2022-12-01 | 1 | 2 | ST | 1 |  |  | 348 | 348227 | 348227004 | I580 | 7612988271186 | Sonderskala für Kurzausführung Wasser l/h d 32 mm, DN 25 mm | 27200491 |  |  | 10 | DE | 90269000
198801395 | Skala H2O 123 DN25 | 48.74 | EUR | 2022-12-01 | 1 | 2 | ST | 1 |  |  | 348 | 348227 | 348227004 | I580 | 7612988314579 | Sonderskala für Kurzausführung Wasser l/h d 32 mm, DN 25 mm | 27200491 |  |  | 10 | DE | 90269000
198801445 | Messrohr 123 PSU d32DN25 | 166.8 | EUR | 2022-12-01 | 1 | 0.108 | ST | 1 |  |  | 348 | 348227 | 348227997 | I580 | 7612988271216 | Ersatzteile zu Schwebekörper Durchflussmesser SK50-SK73/SK500-SK730 Kurzausführung Messrohr Polysulfon Typ SK 70 / 700, d 32 mm | 27200405 |  |  | 10 | DE | 90269000
198801449 | Messrohr 123 PSU d20DN15 | 128.03 | EUR | 2022-12-01 | 1 | 0.15 | ST | 1 |  |  | 348 | 348227 | 348227997 | I580 | 7612988316917 | Ersatzteile zu Schwebekörper Durchflussmesser SK50-SK73/SK500-SK730 Kurzausführung Messrohr Polysulfon Typ SK 60 / 600, d 20 mm | 27200491 |  |  | 10 | DE | 90269000
198801450 | Messrohr 123 PSU d20DN15 | 128.03 | EUR | 2022-12-01 | 1 | 0.15 | ST | 1 |  |  | 348 | 348227 | 348227997 | I580 | 7612988271247 | Ersatzteile zu Schwebekörper Durchflussmesser SK50-SK73/SK500-SK730 Kurzausführung Messrohr Polysulfon Typ SK 61 / 610, d 20 mm | 27200491 |  |  | 10 | DE | 90269000
198801494 | SCHAUFELRADSENSOR METALEX | 1123.59 | EUR | 2022-12-01 | 1 | 0.62 | ST |  |  |  | 340 | 340220 | 340220003 | I600 | 0845629002635 | Typ 525 METALEX Schaufelradsensor Link zum Datenblatt: https://gf.showpad.com/share/4mrNpxsWfKHYfRzQ0zqur MFR P525-1, Schaft Stainless steel | 27200414 |  |  | 2 | US | 90261021
198801495 | SCHAUFELRADSENSOR METALEX 525-2 | 1123.59 | EUR | 2022-12-01 | 1 | 0.65 | ST |  |  |  | 340 | 340220 | 340220003 | I600 | 0845629002659 | Typ 525 METALEX Schaufelradsensor Link zum Datenblatt: https://gf.showpad.com/share/4mrNpxsWfKHYfRzQ0zqur MFR P525-2, Schaft Stainless steel | 27200414 |  |  | 2 | US | 90261021
198801500 | ROTORACHSE AUS ROSTFREIEM STAHL | 34.76 | EUR | 2022-12-01 | 1 | 0.005 | ST |  |  |  | 340 | 340220 | 340220999 | I600 | 0845629002574 | Rotorset und Edelstahl-Achse zu Typ 525 MFR P52504-1, Bezeichnung Rotorachse, Edelstahl 316 (1.4401) | 27200491 |  |  | 10 | US | 90269000
198801501 | SCHAUFELRAD SATZ (EDELSTAHL ACHSE) | 129.54 | EUR | 2022-12-01 | 1 | 0.04 | ST | 1 |  |  | 340 | 340220 | 340220998 | I600 | 0845629002598 | Rotorset und Edelstahl-Achse zu Typ 525 MFR P52509, Bezeichnung Rotorset und Edelstahl-Achse | 27200491 |  |  | 2 | US | 90269000
198801502 | Einsatz 2MM zu 3-2507.081 | 80.73 | EUR | 2022-12-01 | 1 | 1.18 | ST | 1 |  |  | 340 | 340220 | 340220999 | I600 | 7612988419489 | Ersatzteile zu Typ 2507 MFR 3-2507.081-2, Bezeichnung Düse FEP - 2 mm | 27200491 |  |  | 2 | CH | 90269000
198801503 | Einsatz 3MM zu 3-2507.081-3 | 80.73 | EUR | 2022-12-01 | 1 | 1.1 | ST | 1 |  |  | 340 | 340220 | 340220999 | I600 | 7612988419496 | Ersatzteile zu Typ 2507 MFR 3-2507.081-3, Bezeichnung Düse FEP -3 mm | 27200491 |  |  | 10 | CH | 90269000
198801508 | KABELSTECKER MIT DICHTUNG 2507 | 34.63 | EUR | 2022-12-01 | 1 | 0.02 | ST |  |  |  | 340 | 340220 | 340220998 | I600 | 0845629001751 | Ersatzteile zu Typ 2507 MFR 3-2507.080-5, Bezeichnung DIN-Anschluss | 27200491 |  |  | 10 | CH | 85366990
198801547 | Quadringkit FKM blau für 2507 | 117.79 | EUR | 2022-12-01 | 1 | 0.05 | ST | 1 |  |  | 340 | 340220 | 340220999 | I600 | 0845629001744 | O-Ringe und Dichtungen MFR 3-2507.080-3, Bezeichnung Abdichtung | 27200491 |  |  | 10 | CH | 40169300
198801550 | Rotorkit zu 3-2507.080-2 | 273.34 | EUR | 2022-12-01 | 1 | 0.005 | ST |  |  |  | 340 | 340220 | 340220999 | I600 | 0845629001737 | Ersatzteile zu Typ 2507 MFR 3-2507.080-2, Bezeichnung Rotor | 27200491 |  |  | 10 | CH | 90269000
198801558 | DUESE FEP 4MM ZU 2507 | 80.73 | EUR | 2022-12-01 | 1 | 1 | ST | 1 |  |  | 340 | 340220 | 340220999 | I600 | 7612988419649 | Ersatzteile zu Typ 2507 MFR 3-2507.081-4, Bezeichnung Düse FEP -4 mm | 27200491 |  |  | 2 | CH | 90269000
198801620 | SchaufRadSens 515 PP/FKM - | 597.15 | EUR | 2022-12-01 | 1 | 0.307 | ST |  |  |  | 340 | 340220 | 340220002 | I600 | 0845629005490 | Typ 515 Schaufelradsensor Standardmontage Link zum Datenblatt: https://gf.showpad.com/share/gietjOajOyUX5pmB8Qr28 MFR P51530-P0, Schaft PP | 27200414 |  |  | 2 | US | 90261021
198801621 | SCHAUFELRAD-SENSOR 515-P1 | 635.66 | EUR | 2022-12-01 | 1 | 0.34 | ST |  |  |  | 340 | 340220 | 340220002 | I600 | 0845629005506 | Typ 515 Schaufelradsensor Standardmontage Link zum Datenblatt: https://gf.showpad.com/share/gietjOajOyUX5pmB8Qr28 MFR P51530-P1, Schaft PP | 27200414 |  |  | 2 | US | 90261021
198801622 | SCHAUFELRAD-SENSOR 515-P2 | 689.23 | EUR | 2022-12-01 | 1 | 0.4 | ST |  |  |  | 340 | 340220 | 340220002 | I600 | 0845629005513 | Typ 515 Schaufelradsensor Standardmontage Link zum Datenblatt: https://gf.showpad.com/share/gietjOajOyUX5pmB8Qr28 MFR P51530-P2, Schaft PP | 27200414 |  |  | 2 | US | 90261021
198801623 | SCHAUFELRAD-SENSOR 515-V0 | 945 | EUR | 2022-12-01 | 1 | 0.307 | ST | 1 |  |  | 340 | 340220 | 340220002 | I600 | 0845629005582 | Typ 515 Schaufelradsensor Standardmontage Link zum Datenblatt: https://gf.showpad.com/share/gietjOajOyUX5pmB8Qr28 MFR P51530-V0, Schaft PVDF | 27200414 |  |  | 10 | US | 90261021
198801624 | SCHAUFELRAD-SENSOR 515-V1 | 1125.45 | EUR | 2022-12-01 | 1 | 0.34 | ST |  |  |  | 340 | 340220 | 340220002 | I600 | 0845629005599 | Typ 515 Schaufelradsensor Standardmontage Link zum Datenblatt: https://gf.showpad.com/share/gietjOajOyUX5pmB8Qr28 MFR P51530-V1, Schaft PVDF | 27200414 |  |  | 10 | US | 90261021
198801630 | SENSOR-VERSCHRAUBUNG NPSM 11/4" | 31.82 | EUR | 2022-12-01 | 1 | 0.03 | ST |  |  |  | 340 | 340220 | 340220999 | I600 | 0845629002475 | Ersatzteile zu Typ 515/2536 MFR P31542, Bezeichnung Sensorkappe, rot | 27200491 |  |  | 10 | US | 90269000
198801659 | SCHAUFELRAD-SENSOR 515-H0 | 743.17 | EUR | 2022-12-01 | 1 | 0.307 | ST |  |  |  | 340 | 340220 | 340220002 | I600 | 0845629005483 | Typ 515 Schaufelradsensor Standardmontage Link zum Datenblatt: https://gf.showpad.com/share/gietjOajOyUX5pmB8Qr28 MFR P51530-H0, Schaft PP | 27200414 |  |  | 2 | US | 90261021
198801661 | SCHAUFELRAD-SENSOR 515-S0 | 743.17 | EUR | 2022-12-01 | 1 | 0.307 | ST |  |  |  | 340 | 340220 | 340220002 | I600 | 0845629005551 | Typ 515 Schaufelradsensor Standardmontage Link zum Datenblatt: https://gf.showpad.com/share/gietjOajOyUX5pmB8Qr28 MFR P51530-S0, Schaft PP | 27200414 |  |  | 2 | US | 90261021
198801663 | SCHAUFELRAD-SENSOR 515-T0 | 945 | EUR | 2022-12-01 | 1 | 0.307 | ST |  |  |  | 340 | 340220 | 340220002 | I600 | 0845629005568 | Typ 515 Schaufelradsensor Standardmontage Link zum Datenblatt: https://gf.showpad.com/share/gietjOajOyUX5pmB8Qr28 MFR P51530-T0, Schaft PVDF | 27200414 |  |  | 2 | US | 90261021
198801664 | SCHAUFELRAD-SENSOR 515-T1 | 1125.45 | EUR | 2022-12-01 | 1 | 0.34 | ST |  |  |  | 340 | 340220 | 340220002 | I600 | 0845629005575 | Typ 515 Schaufelradsensor Standardmontage Link zum Datenblatt: https://gf.showpad.com/share/gietjOajOyUX5pmB8Qr28 MFR P51530-T1, Schaft PVDF | 27200414 |  |  | 10 | US | 90261021
198801731 | MINIFLOW SENSOR 2507-1V PVDF | 868.7 | EUR | 2022-12-01 | 1 | 0.13 | ST |  |  |  | 340 | 340220 | 340220001 | I600 | 7612988421819 | Typ 2507 Mini-Flow-Sensor Link zum Datenblatt: https://gf.showpad.com/share/TpSlqWzN1MHl8a4srbJEE MFR, Schaft PVDF | 27200414 |  |  | 10 | CH | 90269000
198801732 | MINIFLOW SENSOR 2507-2V PVDF | 972.94 | EUR | 2022-12-01 | 1 | 0.13 | ST |  |  |  | 340 | 340220 | 340220001 | I600 | 7612988419977 | Typ 2507 Mini-Flow-Sensor Link zum Datenblatt: https://gf.showpad.com/share/TpSlqWzN1MHl8a4srbJEE MFR 3-2507.100-2V, Schaft PVDF | 27200414 |  |  | 2 | CH | 90261021
198801733 | MINIFLOW SENSOR 2507-3V PVDF | 972.94 | EUR | 2022-12-01 | 1 | 0.13 | ST |  |  |  | 340 | 340220 | 340220001 | I600 | 7612988419984 | Typ 2507 Mini-Flow-Sensor Link zum Datenblatt: https://gf.showpad.com/share/TpSlqWzN1MHl8a4srbJEE MFR 3-2507.100-3V, Schaft PVDF | 27200414 |  |  | 10 | CH | 90261021
198801734 | MINIFLOW SENSOR 2507-4V PVDF | 972.94 | EUR | 2022-12-01 | 1 | 0.13 | ST | 1 | 1 |  | 340 | 340220 | 340220001 | I600 | 7612988421826 | Typ 2507 Mini-Flow-Sensor Link zum Datenblatt: https://gf.showpad.com/share/TpSlqWzN1MHl8a4srbJEE MFR 3-2507.100-4V, Schaft PVDF | 27200414 |  |  | 10 | CH | 90261021
198801736 | MINIFLOW SENSOR 2507-6V PVDF | 972.94 | EUR | 2022-12-01 | 1 | 0.195 | ST | 1 |  |  | 340 | 340220 | 340220001 | I600 | 7612988419991 | Typ 2507 Mini-Flow-Sensor Link zum Datenblatt: https://gf.showpad.com/share/TpSlqWzN1MHl8a4srbJEE MFR 3-2507.100-6V, Schaft PVDF | 27200414 |  |  | 2 | CH | 90261021
198801880 | SKDFM SK50 PSU/EPDM d16DN10 | 165.42 | EUR | 2022-12-01 | 1 | 0.083 | ST | 1 |  |  | 348 | 348227 | 348227005 | I580 | 7612988271346 | Schwebekörper-Durchflussmesser Kurzausführung Typ 123 Schwebekörper in PVDF ohne Magnet Mit Klebemuffen PVC-U metrisch O-Ringe in EPDM Link zum Datenblatt: https://gf.showpad.com/share/PUVrUEQx3nznB3RcVKBYG Messbereich 2,5 - 25,0 l/h, d 16 mm | 27200405 |  |  | 2 | DE | 90261081
198801881 | SKDFM SK51 PSU/EPDM d16DN10 | 165.42 | EUR | 2022-12-01 | 1 | 0.078 | ST | 1 |  |  | 348 | 348227 | 348227005 | I580 | 7612988314609 | Schwebekörper-Durchflussmesser Kurzausführung Typ 123 Schwebekörper in PVDF ohne Magnet Mit Klebemuffen PVC-U metrisch O-Ringe in EPDM Link zum Datenblatt: https://gf.showpad.com/share/PUVrUEQx3nznB3RcVKBYG Messbereich 5,0 - 50,0 l/h, d 16 mm | 27200405 |  |  | 2 | DE | 90261081
198801882 | SKDFM SK52 PSU/EPDM d16DN10 | 165.42 | EUR | 2022-12-01 | 1 | 0.079 | ST | 1 |  |  | 348 | 348227 | 348227005 | I580 | 7612988271353 | Schwebekörper-Durchflussmesser Kurzausführung Typ 123 Schwebekörper in PVDF ohne Magnet Mit Klebemuffen PVC-U metrisch O-Ringe in EPDM Link zum Datenblatt: https://gf.showpad.com/share/PUVrUEQx3nznB3RcVKBYG Messbereich 10,0 - 100,0 l/h, d 16 mm | 27200405 |  |  | 2 | DE | 90261081
198801883 | SKDFM 123 PSU/EPDM d20DN15 | 178.14 | EUR | 2022-12-01 | 1 | 0.125 | ST | 1 |  |  | 348 | 348227 | 348227005 | I580 | 7612988271360 | Schwebekörper-Durchflussmesser Kurzausführung Typ 123 Schwebekörper in PVDF ohne Magnet Mit Klebemuffen PVC-U metrisch O-Ringe in EPDM Link zum Datenblatt: https://gf.showpad.com/share/PUVrUEQx3nznB3RcVKBYG Messbereich 8,0 - 80,0 l/h, d 20 mm | 27200405 |  |  | 2 | DE | 90261081
198801884 | SKDFM 123 PSU/EPDM d20DN15 | 178.14 | EUR | 2022-12-01 | 1 | 0.122 | ST | 1 |  |  | 348 | 348227 | 348227005 | I580 | 7612988314616 | Schwebekörper-Durchflussmesser Kurzausführung Typ 123 Schwebekörper in PVDF ohne Magnet Mit Klebemuffen PVC-U metrisch O-Ringe in EPDM Link zum Datenblatt: https://gf.showpad.com/share/PUVrUEQx3nznB3RcVKBYG Messbereich 15,0 - 150,0 l/h, d 20 mm | 27200405 |  |  | 2 | DE | 90261081
198801885 | SKDFM 123 PSU/EPDM d20DN15 | 178.14 | EUR | 2022-12-01 | 1 | 0.119 | ST | 1 |  |  | 348 | 348227 | 348227005 | I580 | 7612988271377 | Schwebekörper-Durchflussmesser Kurzausführung Typ 123 Schwebekörper in PVDF ohne Magnet Mit Klebemuffen PVC-U metrisch O-Ringe in EPDM Link zum Datenblatt: https://gf.showpad.com/share/PUVrUEQx3nznB3RcVKBYG Messbereich 20,0 - 200,0 l/h, d 20 mm | 27200405 |  |  | 2 | DE | 90261081
198801886 | SKDFM 123 PSU/EPDM d32DN25 | 205.04 | EUR | 2022-12-01 | 1 | 0.247 | ST | 1 |  |  | 348 | 348227 | 348227005 | I580 | 7612988271384 | Schwebekörper-Durchflussmesser Kurzausführung Typ 123 Schwebekörper in PVDF ohne Magnet Mit Klebemuffen PVC-U metrisch O-Ringe in EPDM Link zum Datenblatt: https://gf.showpad.com/share/PUVrUEQx3nznB3RcVKBYG Messbereich 15,0 - 150,0 l/h, d 32 mm | 27200405 |  |  | 2 | DE | 90261081
198801887 | SKDFM 123 PSU/EPDM d32DN25 | 205.04 | EUR | 2022-12-01 | 1 | 0.244 | ST | 1 |  |  | 348 | 348227 | 348227005 | I580 | 7612988314623 | Schwebekörper-Durchflussmesser Kurzausführung Typ 123 Schwebekörper in PVDF ohne Magnet Mit Klebemuffen PVC-U metrisch O-Ringe in EPDM Link zum Datenblatt: https://gf.showpad.com/share/PUVrUEQx3nznB3RcVKBYG Messbereich 30,0 - 300,0 l/h, d 32 mm | 27200405 |  |  | 2 | DE | 90261081
198801888 | SKDFM 123 PSU/EPDM d32DN25 | 205.04 | EUR | 2022-12-01 | 1 | 0.285 | ST | 1 |  |  | 348 | 348227 | 348227005 | I580 | 7612988271391 | Schwebekörper-Durchflussmesser Kurzausführung Typ 123 Schwebekörper in PVDF ohne Magnet Mit Klebemuffen PVC-U metrisch O-Ringe in EPDM Link zum Datenblatt: https://gf.showpad.com/share/PUVrUEQx3nznB3RcVKBYG Messbereich 50,0 - 500,0 l/h, d 32 mm | 27200405 |  |  | 2 | DE | 90261081
198801889 | SKDFM 123 PSU/EPDM d32DN25 | 205.04 | EUR | 2022-12-01 | 1 | 0.234 | ST | 1 |  |  | 348 | 348227 | 348227005 | I580 | 7612988314630 | Schwebekörper-Durchflussmesser Kurzausführung Typ 123 Schwebekörper in PVDF ohne Magnet Mit Klebemuffen PVC-U metrisch O-Ringe in EPDM Link zum Datenblatt: https://gf.showpad.com/share/PUVrUEQx3nznB3RcVKBYG Messbereich 100,0 - 1000,0 l/h, d 32 mm | 27200405 |  |  | 2 | DE | 90261081
198801890 | SKDFM S500 PSU/EPDM d16DN10 | 260.41 | EUR | 2022-12-01 | 1 | 0.079 | ST | 1 |  |  | 348 | 348227 | 348227005 | I580 | 7612988271407 | Schwebekörper-Durchflussmesser Kurzausführung Typ 123 Schwebekörper in PVDF mit Magnet Mit Klebemuffen PVC-U metrisch O-Ringe in EPDM Link zum Datenblatt: https://gf.showpad.com/share/PUVrUEQx3nznB3RcVKBYG Typ SK 500, d 16 mm | 27200405 |  |  | 2 | DE | 90261081
198801891 | SKDFM S510 PSU/EPDM d16DN10 | 260.41 | EUR | 2022-12-01 | 1 | 0.102 | ST | 1 |  |  | 348 | 348227 | 348227005 | I580 | 7612988271414 | Schwebekörper-Durchflussmesser Kurzausführung Typ 123 Schwebekörper in PVDF mit Magnet Mit Klebemuffen PVC-U metrisch O-Ringe in EPDM Link zum Datenblatt: https://gf.showpad.com/share/PUVrUEQx3nznB3RcVKBYG Typ SK 510, d 16 mm | 27200405 |  |  | 2 | DE | 90261081
198801892 | SKDFM S520 PSU/EPDM d16DN10 | 260.41 | EUR | 2022-12-01 | 1 | 0.075 | ST | 1 |  |  | 348 | 348227 | 348227005 | I580 | 7612988314647 | Schwebekörper-Durchflussmesser Kurzausführung Typ 123 Schwebekörper in PVDF mit Magnet Mit Klebemuffen PVC-U metrisch O-Ringe in EPDM Link zum Datenblatt: https://gf.showpad.com/share/PUVrUEQx3nznB3RcVKBYG Typ SK 520, d 16 mm | 27200405 |  |  | 2 | DE | 90261081
198801893 | SKDFM 123 PSU/EPDM d20DN15 | 284.44 | EUR | 2022-12-01 | 1 | 0.123 | ST | 1 |  |  | 348 | 348227 | 348227005 | I580 | 7612988271421 | Schwebekörper-Durchflussmesser Kurzausführung Typ 123 Schwebekörper in PVDF mit Magnet Mit Klebemuffen PVC-U metrisch O-Ringe in EPDM Link zum Datenblatt: https://gf.showpad.com/share/PUVrUEQx3nznB3RcVKBYG Typ SK 600, d 20 mm | 27200405 |  |  | 2 | DE | 90261081
198801894 | SKDFM 123 PSU/EPDM d20DN15 | 284.44 | EUR | 2022-12-01 | 1 | 0.121 | ST | 1 |  |  | 348 | 348227 | 348227005 | I580 | 7612988314654 | Schwebekörper-Durchflussmesser Kurzausführung Typ 123 Schwebekörper in PVDF mit Magnet Mit Klebemuffen PVC-U metrisch O-Ringe in EPDM Link zum Datenblatt: https://gf.showpad.com/share/PUVrUEQx3nznB3RcVKBYG Typ SK 610, d 20 mm | 27200405 |  |  | 2 | DE | 90261081
198801895 | SKDFM 123 PSU/EPDM d20DN15 | 284.44 | EUR | 2022-12-01 | 1 | 0.119 | ST | 1 |  |  | 348 | 348227 | 348227005 | I580 | 7612988271438 | Schwebekörper-Durchflussmesser Kurzausführung Typ 123 Schwebekörper in PVDF mit Magnet Mit Klebemuffen PVC-U metrisch O-Ringe in EPDM Link zum Datenblatt: https://gf.showpad.com/share/PUVrUEQx3nznB3RcVKBYG Typ SK 620, d 20 mm | 27200405 |  |  | 2 | DE | 90261081
198801896 | SKDFM 123 PSU/EPDM d32DN25 | 365.23 | EUR | 2022-12-01 | 1 | 0.248 | ST | 1 |  |  | 348 | 348227 | 348227005 | I580 | 7612988271445 | Schwebekörper-Durchflussmesser Kurzausführung Typ 123 Schwebekörper in PVDF mit Magnet Mit Klebemuffen PVC-U metrisch O-Ringe in EPDM Link zum Datenblatt: https://gf.showpad.com/share/PUVrUEQx3nznB3RcVKBYG Typ SK 700, d 32 mm | 27200405 |  |  | 2 | DE | 90261081
198801897 | SKDFM 123 PSU/EPDM d32DN25 | 365.23 | EUR | 2022-12-01 | 1 | 0.289 | ST | 1 |  |  | 348 | 348227 | 348227005 | I580 | 7612988314661 | Schwebekörper-Durchflussmesser Kurzausführung Typ 123 Schwebekörper in PVDF mit Magnet Mit Klebemuffen PVC-U metrisch O-Ringe in EPDM Link zum Datenblatt: https://gf.showpad.com/share/PUVrUEQx3nznB3RcVKBYG Typ SK 710, d 32 mm | 27200405 |  |  | 2 | DE | 90261081
198801898 | SKDFM 123 PSU/EPDM d32DN25 | 365.23 | EUR | 2022-12-01 | 1 | 0.241 | ST | 1 |  |  | 348 | 348227 | 348227005 | I580 | 7612988271452 | Schwebekörper-Durchflussmesser Kurzausführung Typ 123 Schwebekörper in PVDF mit Magnet Mit Klebemuffen PVC-U metrisch O-Ringe in EPDM Link zum Datenblatt: https://gf.showpad.com/share/PUVrUEQx3nznB3RcVKBYG Typ SK 720, d 32 mm | 27200405 |  |  | 2 | DE | 90261081
198801899 | SKDFM 123 PSU/EPDM d32DN25 | 365.23 | EUR | 2022-12-01 | 1 | 0.28 | ST | 1 |  |  | 348 | 348227 | 348227005 | I580 | 7612988314678 | Schwebekörper-Durchflussmesser Kurzausführung Typ 123 Schwebekörper in PVDF mit Magnet Mit Klebemuffen PVC-U metrisch O-Ringe in EPDM Link zum Datenblatt: https://gf.showpad.com/share/PUVrUEQx3nznB3RcVKBYG Typ SK 730, d 32 mm | 27200405 |  |  | 2 | DE | 90261081
198803049 | Handhebel AL d63-90 | 41.18 | EUR | 2022-12-01 | 1 | 0.723 | ST | 1 |  |  | 339 | 339226 | 339226998 | I520 | 7612988225400 | Handhebelsatz zu Typ 039M/038M d-d 63 ‐ 90 mm, DN-DN 50 ‐ 80 mm | 37010391 |  |  | 2 | ES | 84819000
198803050 | Handhebel AL 4"DN100 | 41.18 | EUR | 2022-12-01 | 1 | 0.719 | ST |  |  |  | 339 | 339226 | 339226998 | I520 | 7612988225417 | Handhebelsatz zu Typ 039M/038M d-d 110 ‐ 110 mm, DN-DN 100 ‐ 100 mm | 37010391 |  |  | 2 | ES | 84819000
198803051 | Handhebel AL 5"DN125 | 42.07 | EUR | 2022-12-01 | 1 | 0.872 | ST | 1 |  |  | 339 | 339226 | 339226998 | I520 | 7612988225424 | Handhebelsatz zu Typ 039M/038M d-d 140 ‐ 140 mm, DN-DN 125 ‐ 125 mm | 37010391 |  | 198806647 | 2 | ES | 84819000
198803052 | Handhebel AL | 42.07 | EUR | 2022-12-01 | 1 | 0.866 | ST | 1 |  |  | 339 | 339226 | 339226998 | I520 | 7612988225431 | Handhebelsatz zu Typ 039M/038M d-d 160 ‐ 225 mm, DN-DN 150 ‐ 200 mm | 37010391 | Auslauf Artikel mit Ersatz | 198806648 | 2 | ES | 84819000
198803310 | SKDFM SK50 PVC-U/EPDM d16DN10 | 141.58 | EUR | 2022-12-01 | 1 | 0.081 | ST | 1 |  |  | 348 | 348227 | 348227005 | I580 | 7612988528525 | Schwebekörper-Durchflussmesser Kurzausführung Typ 123 Schwebekörper in PVDF ohne Magnet Mit Klebemuffen PVC-U metrisch O-Ringe in EPDM Link zum Datenblatt: https://gf.showpad.com/share/PUVrUEQx3nznB3RcVKBYG Messbereich 2,5 - 25,0 l/h, d 16 mm | 27200405 |  |  | 2 | DE | 90261081
198803311 | SKDFM SK51 PVC-U/EPDM d16DN10 | 141.58 | EUR | 2022-12-01 | 1 | 0.079 | ST | 1 |  |  | 348 | 348227 | 348227005 | I580 | 7612988528532 | Schwebekörper-Durchflussmesser Kurzausführung Typ 123 Schwebekörper in PVDF ohne Magnet Mit Klebemuffen PVC-U metrisch O-Ringe in EPDM Link zum Datenblatt: https://gf.showpad.com/share/PUVrUEQx3nznB3RcVKBYG Messbereich 5,0 - 50,0 l/h, d 16 mm | 27200405 |  |  | 2 | DE | 90261081
198803312 | SKDFM SK52 PVC-U/EPDM d16DN10 | 141.58 | EUR | 2022-12-01 | 1 | 0.079 | ST | 1 |  |  | 348 | 348227 | 348227005 | I580 | 7612988528549 | Schwebekörper-Durchflussmesser Kurzausführung Typ 123 Schwebekörper in PVDF ohne Magnet Mit Klebemuffen PVC-U metrisch O-Ringe in EPDM Link zum Datenblatt: https://gf.showpad.com/share/PUVrUEQx3nznB3RcVKBYG Messbereich 10,0 - 100,0 l/h, d 16 mm | 27200405 |  |  | 2 | DE | 90261081
198803313 | SKDFM 123 PVC-U/EPDM d20DN15 | 150.02 | EUR | 2022-12-01 | 1 | 0.127 | ST | 1 |  |  | 348 | 348227 | 348227005 | I580 | 7612988528556 | Schwebekörper-Durchflussmesser Kurzausführung Typ 123 Schwebekörper in PVDF ohne Magnet Mit Klebemuffen PVC-U metrisch O-Ringe in EPDM Link zum Datenblatt: https://gf.showpad.com/share/PUVrUEQx3nznB3RcVKBYG Messbereich 8,0 - 80,0 l/h, d 20 mm | 27200405 |  |  | 2 | DE | 90261081
198803314 | SKDFM 123 PVC-U/EPDM d20DN15 | 150.02 | EUR | 2022-12-01 | 1 | 0.13 | ST | 1 |  |  | 348 | 348227 | 348227005 | I580 | 7612988528563 | Schwebekörper-Durchflussmesser Kurzausführung Typ 123 Schwebekörper in PVDF ohne Magnet Mit Klebemuffen PVC-U metrisch O-Ringe in EPDM Link zum Datenblatt: https://gf.showpad.com/share/PUVrUEQx3nznB3RcVKBYG Messbereich 15,0 - 150,0 l/h, d 20 mm | 27200405 |  |  | 2 | DE | 90261081
198803315 | SKDFM 123 PVC-U/EPDM d20DN15 | 150.02 | EUR | 2022-12-01 | 1 | 0.125 | ST | 1 |  |  | 348 | 348227 | 348227005 | I580 | 7612988528570 | Schwebekörper-Durchflussmesser Kurzausführung Typ 123 Schwebekörper in PVDF ohne Magnet Mit Klebemuffen PVC-U metrisch O-Ringe in EPDM Link zum Datenblatt: https://gf.showpad.com/share/PUVrUEQx3nznB3RcVKBYG Messbereich 20,0 - 200,0 l/h, d 20 mm | 27200405 |  |  | 2 | DE | 90261081
198803316 | SKDFM 123 PVC-U/EPDM d32DN25 | 174.22 | EUR | 2022-12-01 | 1 | 0.256 | ST | 1 |  |  | 348 | 348227 | 348227005 | I580 | 7612988528587 | Schwebekörper-Durchflussmesser Kurzausführung Typ 123 Schwebekörper in PVDF ohne Magnet Mit Klebemuffen PVC-U metrisch O-Ringe in EPDM Link zum Datenblatt: https://gf.showpad.com/share/PUVrUEQx3nznB3RcVKBYG Messbereich 15,0 - 150,0 l/h, d 32 mm | 27200405 |  |  | 2 | DE | 90261081
198803317 | SKDFM 123 PVC-U/EPDM d32DN25 | 174.22 | EUR | 2022-12-01 | 1 | 0.254 | ST | 1 |  |  | 348 | 348227 | 348227005 | I580 | 7612988528594 | Schwebekörper-Durchflussmesser Kurzausführung Typ 123 Schwebekörper in PVDF ohne Magnet Mit Klebemuffen PVC-U metrisch O-Ringe in EPDM Link zum Datenblatt: https://gf.showpad.com/share/PUVrUEQx3nznB3RcVKBYG Messbereich 30,0 - 300,0 l/h, d 32 mm | 27200405 |  |  | 2 | DE | 90261081
198803318 | SKDFM 123 PVC-U/EPDM d32DN25 | 174.22 | EUR | 2022-12-01 | 1 | 0.244 | ST | 1 |  |  | 348 | 348227 | 348227005 | I580 | 7612988528600 | Schwebekörper-Durchflussmesser Kurzausführung Typ 123 Schwebekörper in PVDF ohne Magnet Mit Klebemuffen PVC-U metrisch O-Ringe in EPDM Link zum Datenblatt: https://gf.showpad.com/share/PUVrUEQx3nznB3RcVKBYG Messbereich 50,0 - 500,0 l/h, d 32 mm | 27200405 |  |  | 2 | DE | 90261081
198803319 | SKDFM 123 PVC-U/EPDM d32DN25 | 174.22 | EUR | 2022-12-01 | 1 | 0.242 | ST | 1 |  |  | 348 | 348227 | 348227005 | I580 | 7612988528624 | Schwebekörper-Durchflussmesser Kurzausführung Typ 123 Schwebekörper in PVDF ohne Magnet Mit Klebemuffen PVC-U metrisch O-Ringe in EPDM Link zum Datenblatt: https://gf.showpad.com/share/PUVrUEQx3nznB3RcVKBYG Messbereich 100,0 - 1000,0 l/h, d 32 mm | 27200405 |  |  | 2 | DE | 90261081
198803320 | SKDFM S500 PVC-U/EPDM d16DN10 | 230.65 | EUR | 2022-12-01 | 1 | 0.081 | ST | 1 |  |  | 348 | 348227 | 348227005 | I580 | 7612988528631 | Schwebekörper-Durchflussmesser Kurzausführung Typ 123 Schwebekörper in PVDF mit Magnet Mit Klebemuffen PVC-U metrisch O-Ringe in EPDM Link zum Datenblatt: https://gf.showpad.com/share/PUVrUEQx3nznB3RcVKBYG Typ SK 500, d 16 mm | 27200405 |  |  | 2 | DE | 90261081
198803321 | SKDFM S510 PVC-U/EPDM d16DN10 | 230.65 | EUR | 2022-12-01 | 1 | 0.08 | ST | 1 |  |  | 348 | 348227 | 348227005 | I580 | 7612988528648 | Schwebekörper-Durchflussmesser Kurzausführung Typ 123 Schwebekörper in PVDF mit Magnet Mit Klebemuffen PVC-U metrisch O-Ringe in EPDM Link zum Datenblatt: https://gf.showpad.com/share/PUVrUEQx3nznB3RcVKBYG Typ SK 510, d 16 mm | 27200405 |  |  | 2 | DE | 90261081
198803322 | SKDFM S520 PVC-U/EPDM d16DN10 | 230.65 | EUR | 2022-12-01 | 1 | 0.079 | ST | 1 |  |  | 348 | 348227 | 348227005 | I580 | 7612988528655 | Schwebekörper-Durchflussmesser Kurzausführung Typ 123 Schwebekörper in PVDF mit Magnet Mit Klebemuffen PVC-U metrisch O-Ringe in EPDM Link zum Datenblatt: https://gf.showpad.com/share/PUVrUEQx3nznB3RcVKBYG Typ SK 520, d 16 mm | 27200405 |  |  | 2 | DE | 90261081
198803323 | SKDFM 123 PVC-U/EPDM d20DN15 | 244.44 | EUR | 2022-12-01 | 1 | 0.129 | ST | 1 |  |  | 348 | 348227 | 348227005 | I580 | 7612988528662 | Schwebekörper-Durchflussmesser Kurzausführung Typ 123 Schwebekörper in PVDF mit Magnet Mit Klebemuffen PVC-U metrisch O-Ringe in EPDM Link zum Datenblatt: https://gf.showpad.com/share/PUVrUEQx3nznB3RcVKBYG Typ SK 600, d 20 mm | 27200405 |  |  | 2 | DE | 90261081
198803324 | SKDFM 123 PVC-U/EPDM d20DN15 | 244.44 | EUR | 2022-12-01 | 1 | 0.16 | ST | 1 |  |  | 348 | 348227 | 348227005 | I580 | 7612988528679 | Schwebekörper-Durchflussmesser Kurzausführung Typ 123 Schwebekörper in PVDF mit Magnet Mit Klebemuffen PVC-U metrisch O-Ringe in EPDM Link zum Datenblatt: https://gf.showpad.com/share/PUVrUEQx3nznB3RcVKBYG Typ SK 610, d 20 mm | 27200405 |  |  | 2 | DE | 90261081
198803325 | SKDFM 123 PVC-U/EPDM d20DN15 | 244.44 | EUR | 2022-12-01 | 1 | 0.125 | ST | 1 |  |  | 348 | 348227 | 348227005 | I580 | 7612988528686 | Schwebekörper-Durchflussmesser Kurzausführung Typ 123 Schwebekörper in PVDF mit Magnet Mit Klebemuffen PVC-U metrisch O-Ringe in EPDM Link zum Datenblatt: https://gf.showpad.com/share/PUVrUEQx3nznB3RcVKBYG Typ SK 620, d 20 mm | 27200405 |  |  | 2 | DE | 90261081
198803326 | SKDFM 123 PVC-U/EPDM d32DN25 | 285.7 | EUR | 2022-12-01 | 1 | 0.301 | ST | 1 |  |  | 348 | 348227 | 348227005 | I580 | 7612988528693 | Schwebekörper-Durchflussmesser Kurzausführung Typ 123 Schwebekörper in PVDF mit Magnet Mit Klebemuffen PVC-U metrisch O-Ringe in EPDM Link zum Datenblatt: https://gf.showpad.com/share/PUVrUEQx3nznB3RcVKBYG Typ SK 700, d 32 mm | 27200405 |  |  | 2 | DE | 90261081
198803327 | SKDFM 123 PVC-U/EPDM d32DN25 | 285.7 | EUR | 2022-12-01 | 1 | 0.255 | ST | 1 |  |  | 348 | 348227 | 348227005 | I580 | 7612988528709 | Schwebekörper-Durchflussmesser Kurzausführung Typ 123 Schwebekörper in PVDF mit Magnet Mit Klebemuffen PVC-U metrisch O-Ringe in EPDM Link zum Datenblatt: https://gf.showpad.com/share/PUVrUEQx3nznB3RcVKBYG Typ SK 710, d 32 mm | 27200405 |  |  | 2 | DE | 90261081
198803328 | SKDFM 123 PVC-U/EPDM d32DN25 | 285.7 | EUR | 2022-12-01 | 1 | 0.248 | ST | 1 |  |  | 348 | 348227 | 348227005 | I580 | 7612988528730 | Schwebekörper-Durchflussmesser Kurzausführung Typ 123 Schwebekörper in PVDF mit Magnet Mit Klebemuffen PVC-U metrisch O-Ringe in EPDM Link zum Datenblatt: https://gf.showpad.com/share/PUVrUEQx3nznB3RcVKBYG Typ SK 720, d 32 mm | 27200405 |  |  | 2 | DE | 90261081
198803329 | SKDFM 123 PVC-U/EPDM d32DN25 | 285.7 | EUR | 2022-12-01 | 1 | 0.242 | ST | 1 |  |  | 348 | 348227 | 348227005 | I580 | 7612988528754 | Schwebekörper-Durchflussmesser Kurzausführung Typ 123 Schwebekörper in PVDF mit Magnet Mit Klebemuffen PVC-U metrisch O-Ringe in EPDM Link zum Datenblatt: https://gf.showpad.com/share/PUVrUEQx3nznB3RcVKBYG Typ SK 730, d 32 mm | 27200405 |  |  | 2 | DE | 90261081
198803384 | Handhebel AL d63-90 | 151.92 | EUR | 2022-12-01 | 1 | 0.76 | ST |  |  |  | 339 | 339226 | 339226998 | I520 | 7612988471142 | Handhebelsatz mit stufenloser Feineinstellung Zu Typ 039M/038M d-d 63 ‐ 90 mm, DN-DN 50 ‐ 80 mm | 37010391 |  |  | 10 | ES | 84819000
198803385 | Handhebel AL d110DN100 | 151.92 | EUR | 2022-12-01 | 1 | 0.751 | ST |  |  |  | 339 | 339226 | 339226998 | I520 | 7612988471159 | Handhebelsatz mit stufenloser Feineinstellung Zu Typ 039M/038M d-d 110 ‐ 110 mm, DN-DN 100 ‐ 100 mm | 37010391 |  |  | 10 | ES | 84819000
198803386 | Handhebel AL | 152.77 | EUR | 2022-12-01 | 1 | 0.855 | ST |  |  |  | 339 | 339226 | 339226998 | I520 | 7612988471166 | Handhebelsatz mit stufenloser Feineinstellung Zu Typ 039M/038M d-d 140 ‐ 140 mm, DN-DN 125 ‐ 125 mm | 37010391 |  |  | 10 | ES | 84819000
198803387 | Handhebel AL d160-225 | 152.77 | EUR | 2022-12-01 | 1 | 0.918 | ST |  |  |  | 339 | 339226 | 339226998 | I520 | 7612988471173 | Handhebelsatz mit stufenloser Feineinstellung Zu Typ 039M/038M d-d 160 ‐ 225 mm, DN-DN 150 ‐ 200 mm | 37010391 |  |  | 10 | ES | 84819000
198803790 | Messrohr SK50 PVC-U d16DN10 | 174.93 | EUR | 2022-12-01 | 1 | 0.041 | ST | 1 |  |  | 348 | 348227 | 348227004 | I580 | 7613185175925 | Ersatzteile zu Schwebekörper Durchflussmesser SK50-SK73/SK500-SK730 Kurzausführung Messrohr PVC-U transparent Typ SK 50 / 500, d 16 mm | 27200491 |  |  | 10 | DE | 90269000
198803791 | Messrohr SK51 PVC-U d16DN10 | 188.5 | EUR | 2022-12-01 | 1 | 0.15 | ST | 1 |  |  | 348 | 348227 | 348227004 | I580 | 7613185356331 | Ersatzteile zu Schwebekörper Durchflussmesser SK50-SK73/SK500-SK730 Kurzausführung Messrohr PVC-U transparent Typ SK 51 / 510, d 16 mm | 27200491 |  |  | 10 | DE | 90269000
198803792 | Messrohr SK52 PVC-U d16DN10 | 186.69 | EUR | 2022-12-01 | 1 | 0.15 | ST | 1 |  |  | 348 | 348227 | 348227004 | I580 | 7613185356355 | Ersatzteile zu Schwebekörper Durchflussmesser SK50-SK73/SK500-SK730 Kurzausführung Messrohr PVC-U transparent Typ SK 52 / 520, d 16 mm | 27200491 |  |  | 10 | DE | 90269000
198803793 | Messrohr 123 PVC-U d20DN15 | 174.93 | EUR | 2022-12-01 | 1 | 0.06 | ST | 1 |  |  | 348 | 348227 | 348227004 | I580 | 7613185175932 | Ersatzteile zu Schwebekörper Durchflussmesser SK50-SK73/SK500-SK730 Kurzausführung Messrohr PVC-U transparent Typ SK 60 / 600, d 20 mm | 27200491 |  |  | 10 | DE | 90269000
198803794 | Messrohr 123 PVC-U d20DN15 | 170.48 | EUR | 2022-12-01 | 1 | 0.06 | ST | 1 |  |  | 348 | 348227 | 348227004 | I580 | 7613185175949 | Ersatzteile zu Schwebekörper Durchflussmesser SK50-SK73/SK500-SK730 Kurzausführung Messrohr PVC-U transparent Typ SK 61 / 610, d 20 mm | 27200491 |  |  | 10 | DE | 90269000
198803795 | Messrohr 123 PVC-U d20DN15 | 121.56 | EUR | 2022-12-01 | 1 | 0.3 | ST | 1 |  |  | 348 | 348227 | 348227004 | I580 | 7613185159826 | Ersatzteile zu Schwebekörper Durchflussmesser SK50-SK73/SK500-SK730 Kurzausführung Messrohr PVC-U transparent Typ SK 62 / 620, d 20 mm | 27200491 |  |  | 10 | CH | 90269000
198803796 | Messrohr 123 PVC-U d32DN25 | 182.64 | EUR | 2022-12-01 | 1 | 0.127 | ST | 1 |  |  | 348 | 348227 | 348227004 | I580 | 7613185162901 | Ersatzteile zu Schwebekörper Durchflussmesser SK50-SK73/SK500-SK730 Kurzausführung Messrohr PVC-U transparent Typ SK 70 / 700, d 32 mm | 27200491 |  |  | 10 | CH | 90269000
198803797 | Messrohr 123 PVC-U d32DN25 | 230.61 | EUR | 2022-12-01 | 1 | 0.15 | ST | 1 |  |  | 348 | 348227 | 348227004 | I580 | 7613185356362 | Ersatzteile zu Schwebekörper Durchflussmesser SK50-SK73/SK500-SK730 Kurzausführung Messrohr PVC-U transparent Typ SK 71 / 710, d 32 mm | 27200491 |  |  | 10 | DE | 39174000
198803798 | Messrohr 123 PVC-U d32DN25 | 202.88 | EUR | 2022-12-01 | 1 | 0.12 | ST | 1 |  |  | 348 | 348227 | 348227004 | I580 | 7613185175956 | Ersatzteile zu Schwebekörper Durchflussmesser SK50-SK73/SK500-SK730 Kurzausführung Messrohr PVC-U transparent Typ SK 72 / 720, d 32 mm | 27200491 |  |  | 10 | DE | 90269000
198803799 | Messrohr 123 PVC-U d32DN25 | 202.88 | EUR | 2022-12-01 | 1 | 0.12 | ST | 1 |  |  | 348 | 348227 | 348227004 | I580 | 7613185175963 | Ersatzteile zu Schwebekörper Durchflussmesser SK50-SK73/SK500-SK730 Kurzausführung Messrohr PVC-U transparent Typ SK 73 / 730, d 32 mm | 27200491 |  |  | 10 | DE | 90269000
198803912 | SKDFM SK41 PVDF/FKM d75DN65 | 2874.12 | EUR | 2022-12-01 | 1 | 2.9 | ST | 1 |  |  | 348 | 348227 | 348227006 | I580 | 7612988590850 | Spezialausführung PVDF Schwebekörper in PVDF (rot) ohne Magnet Typ SK 41, d 75 mm | 27200405 | Auslauf Artikel ohne Eratz |  | 10 | DE | 90261081
198806219 | Schwebekörper 123 PVDF d16DN10 | 115.9 | EUR | 2022-12-01 | 1 | 5 | ST | 1 |  |  | 348 | 348227 | 348227999 | I580 | 7612988273234 | Ersatzteile zu Schwebekörper Durchflussmesser SK50-SK73/SK500-SK730 Kurzausführung Schwebekörper PVDF ohne Magnet Typ SK 50 / 51 / 52, d 16 mm | 27200491 |  |  | 10 | DE | 90269000
198806220 | Schwebekörper 123 PVDF d20DN15 | 124.64 | EUR | 2022-12-01 | 1 | 0.01 | ST | 1 |  |  | 348 | 348227 | 348227999 | I580 | 7612988354476 | Ersatzteile zu Schwebekörper Durchflussmesser SK50-SK73/SK500-SK730 Kurzausführung Schwebekörper PVDF ohne Magnet Typ SK 60 / 61 / 62, d 20 mm | 27200405 |  |  | 10 | DE | 90269000
198806221 | Schwebekörper 123 PVDF d32DN25 | 155.94 | EUR | 2022-12-01 | 1 | 0.032 | ST | 1 |  |  | 348 | 348227 | 348227999 | I580 | 7612988273241 | Ersatzteile zu Schwebekörper Durchflussmesser SK50-SK73/SK500-SK730 Kurzausführung Schwebekörper PVDF ohne Magnet Typ SK 70 / 71 / 72 / 73, d 32 mm | 27200491 |  |  | 10 | DE | 90269000
198806222 | Schwebekörper 123 PVDF d16DN10 | 246.38 | EUR | 2022-12-01 | 1 | 5 | ST | 1 |  |  | 348 | 348227 | 348227999 | I580 | 7612988273258 | Ersatzteile zu Schwebekörper Durchflussmesser SK50-SK73/SK500-SK730 Kurzausführung Schwebekörper PVDF mit Magnet bistabil d 16 mm, DN 10 mm | 27200491 |  |  | 10 | DE | 90269000
198806223 | Schwebekörper 123 PVDF d20DN15 | 261.52 | EUR | 2022-12-01 | 1 | 0.01 | ST | 1 |  |  | 348 | 348227 | 348227999 | I580 | 7612988273265 | Ersatzteile zu Schwebekörper Durchflussmesser SK50-SK73/SK500-SK730 Kurzausführung Schwebekörper PVDF mit Magnet bistabil d 20 mm, DN 15 mm | 27200491 |  |  | 10 | DE | 90269000
198806224 | Schwebekörper 123 PVDF d32DN25 | 369.14 | EUR | 2022-12-01 | 1 | 0.032 | ST | 1 |  |  | 348 | 348227 | 348227999 | I580 | 7612988273272 | Ersatzteile zu Schwebekörper Durchflussmesser SK50-SK73/SK500-SK730 Kurzausführung Schwebekörper PVDF mit Magnet bistabil d 32 mm, DN 25 mm | 27200491 |  |  | 10 | DE | 90269000
198806376 | Anzeigekappe SAN d160DN65 | 40.06 | EUR | 2022-12-01 | 1 | 0.022 | ST |  |  |  | 339 | 339212 | 339212999 | I550 | 7612988354711 | Zubehör und Ersatzteile für DIASTAR Anzeigekappen für DIASTAR d 75 mm, DN 65 mm | 37060517 |  |  | 10 | CH | 84819000
198806391 | Kappe PP-H DN10-15 | 47.12 | EUR | 2022-12-01 | 1 | 0.007 | ST | 1 | 1 |  | 339 | 339A71 | 339A71997 | I510 | 7613185563319 | Abdeckkappe DN 10-15 mm, Typ 582/586 | 37019190 |  |  | 10 | CH | 39174000
198806393 | Kappe PP-H DN20-25 | 42.47 | EUR | 2022-12-01 | 1 | 0.014 | ST | 1 |  |  | 339 | 339A71 | 339A71997 | I510 | 7613185563265 | Abdeckkappe DN 20-25 mm, Typ 582/586 | 37019190 |  |  | 10 | CH | 39174000
198806396 | Kappe PP-H DN32-40 | 43.09 | EUR | 2022-12-01 | 1 | 0.024 | ST | 1 |  |  | 339 | 339A71 | 339A71997 | I510 | 7613185563289 | Abdeckkappe DN 32-50 mm, Typ 582/586 | 37019190 |  |  | 10 | CH | 39174000
198806421 | Überwurfmutter PP 21/2DN65 | 517.61 | EUR | 2022-12-01 | 1 | 0.24 | ST | 2 |  |  | 348 | 348227 | 348227999 | I580 | 7612988354896 | Schwebekörper-Durchflussmesser Typ 335 Überwurfmutter (5) d 75 mm, DN 65 mm | 27200491 |  |  | 2 | DE | 39174000
198806422 | Überwurfmutter PVDF 2 1/2"DN65 | 590.41 | EUR | 2022-12-01 | 1 | 0.337 | ST | 1 |  |  | 348 | 348227 | 348227999 | I580 | 7612988354902 | Schwebekörper-Durchflussmesser Typ 335 Überwurfmutter (5) d 75 mm, DN 65 mm | 37060708 |  |  | 2 | DE | 39174000
198806429 | Überwurfmutter PVC-U d75DN65 | 182.02 | EUR | 2022-12-01 | 1 | 0.2 | ST | 1 |  |  | 348 | 348227 | 348227999 | I580 | 7613185361397 | Überwurfmutter PCV-U Für Membranventile Typ 514/DIASTAR, Druckregelventile Typ 582/586 und Schwebekörperdurchflussmesser Typ 123/335/350 d 75 mm, DN 65 mm | 27200491 |  |  | 2 | DE | 39174000
198806451 | Mont.schlüssel | 284.59 | EUR | 2022-12-01 | 1 | 0.413 | ST | 1 |  |  | 339 | 339A71 | 339A71997 | I510 | 7613185576869 | Hakenschlüssel DN 10-15 mm, Typ 582/586 | 21040107 |  |  | 10 | CH | 82041100
198806452 | Mont.schlüssel | 286.19 | EUR | 2022-12-01 | 1 | 0.391 | ST | 1 |  |  | 339 | 339A71 | 339A71997 | I510 | 7613185576876 | Hakenschlüssel DN 20-25 mm, Typ 582/586 | 21040107 |  |  | 10 | CH | 82041100
198806453 | Mont.schlüssel | 620.76 | EUR | 2022-12-01 | 1 | 0.997 | ST | 1 |  |  | 339 | 339A71 | 339A71997 | I510 | 7613185576883 | Hakenschlüssel DN 32-50 mm, Typ 582/586 | 21040107 |  |  | 10 | CH | 82041100
198806469 | SKDFM SK21 PVDF/FKM d50DN40 | 1480.02 | EUR | 2022-12-01 | 1 | 1.247 | ST | 1 |  |  | 348 | 348227 | 348227006 | I580 | 7612988355251 | Spezialausführung PVDF Schwebekörper in PVDF (rot) ohne Magnet Typ SK 21, d 50 mm | 27200405 | Auslauf Artikel ohne Eratz |  | 10 | DE | 90261081
198806511 | Skala HCl 123 DN10 | 48.74 | EUR | 2022-12-01 | 1 | 2 | ST | 1 |  |  | 348 | 348227 | 348227004 | I580 | 7612988355589 | Sonderskala für Kurzausführung HCL 30-33% l/h d 16 mm, DN 10 mm | 27200491 |  |  | 10 | DE | 90269000
198806512 | Skala HCl 123 DN10 | 48.74 | EUR | 2022-12-01 | 1 | 2 | ST | 1 |  |  | 348 | 348227 | 348227004 | I580 | 7612988391860 | Sonderskala für Kurzausführung HCL 30-33% l/h d 16 mm, DN 10 mm | 27200491 |  |  | 10 | DE | 90269000
198806513 | Skala HCl 123 DN10 | 48.74 | EUR | 2022-12-01 | 1 | 2 | ST | 1 |  |  | 348 | 348227 | 348227004 | I580 | 7612988355596 | Sonderskala für Kurzausführung HCL 30-33% l/h d 16 mm, DN 10 mm | 27200491 |  |  | 10 | DE | 90269000
198806514 | Skala HCl 123 DN151/2" | 48.74 | EUR | 2022-12-01 | 1 | 2 | ST | 1 |  |  | 348 | 348227 | 348227004 | I580 | 7612988394809 | Sonderskala für Kurzausführung HCL 30-33% l/h d 20 mm, DN 15 mm | 27200491 |  |  | 10 | DE | 90269000
198806515 | Skala HCl 123 DN151/2" | 48.74 | EUR | 2022-12-01 | 1 | 2 | ST | 1 |  |  | 348 | 348227 | 348227004 | I580 | 7612988355602 | Sonderskala für Kurzausführung HCL 30-33% l/h d 20 mm, DN 15 mm | 27200491 |  |  | 2 | DE | 90269000
198806516 | Skala HCl 123 DN151/2" | 48.74 | EUR | 2022-12-01 | 1 | 2 | ST | 1 |  |  | 348 | 348227 | 348227004 | I580 | 7612988355619 | Sonderskala für Kurzausführung HCL 30-33% l/h d 20 mm, DN 15 mm | 27200491 |  |  | 2 | DE | 90269000
198806517 | Skala HCl 123 DN25 | 48.74 | EUR | 2022-12-01 | 1 | 0.01 | ST | 1 |  |  | 348 | 348227 | 348227004 | I580 | 7612988355626 | Sonderskala für Kurzausführung HCL 30-33% l/h d 32 mm, DN 20 mm | 27200491 |  |  | 10 | DE | 90269000
198806518 | Skala HCl 123 DN25 | 48.74 | EUR | 2022-12-01 | 1 | 2 | ST | 1 |  |  | 348 | 348227 | 348227004 | I580 | 7612988355633 | Sonderskala für Kurzausführung HCL 30-33% l/h d 32 mm, DN 20 mm | 27200491 |  |  | 2 | DE | 90269000
198806519 | Skala HCl 123 DN25 | 48.74 | EUR | 2022-12-01 | 1 | 2 | ST | 1 |  |  | 348 | 348227 | 348227004 | I580 | 7612988355640 | Sonderskala für Kurzausführung HCL 30-33% l/h d 32 mm, DN 20 mm | 27200491 |  |  | 2 | DE | 90269000
198806520 | Skala HCl 123 DN25 | 48.74 | EUR | 2022-12-01 | 1 | 2 | ST | 1 |  |  | 348 | 348227 | 348227004 | I580 | 7612988397763 | Sonderskala für Kurzausführung HCL 30-33% l/h d 32 mm, DN 20 mm | 27200491 |  |  | 10 | DE | 90269000
198806521 | Skala NaOH 123 DN10 | 48.74 | EUR | 2022-12-01 | 1 | 2 | ST | 1 |  |  | 348 | 348227 | 348227004 | I580 | 7612988241554 | Sonderskala für Kurzausführung NaOH 30% l/h d 16 mm, DN 10 mm | 27200491 |  |  | 10 | DE | 90269000
198806522 | Skala NaOH 123 DN10 | 48.74 | EUR | 2022-12-01 | 1 | 2 | ST | 1 |  |  | 348 | 348227 | 348227004 | I580 | 7612988355657 | Sonderskala für Kurzausführung NaOH 30% l/h d 16 mm, DN 10 mm | 27200491 |  |  | 10 | DE | 90269000
198806523 | Skala NaOH 123 DN10 | 48.74 | EUR | 2022-12-01 | 1 | 0.01 | ST | 1 |  |  | 348 | 348227 | 348227004 | I580 | 7612988355664 | Sonderskala für Kurzausführung NaOH 30% l/h d 16 mm, DN 10 mm | 27200491 |  |  | 10 | DE | 90269000
198806524 | Skala NaOH 123 DN151/2" | 48.74 | EUR | 2022-12-01 | 1 | 2 | ST | 1 |  |  | 348 | 348227 | 348227004 | I580 | 7612988662373 | Sonderskala für Kurzausführung NaOH 30% l/h d 20 mm, DN 15 mm | 27200491 |  |  | 10 | DE | 90269000
198806525 | Skala NaOH 123 DN151/2" | 48.74 | EUR | 2022-12-01 | 1 | 2 | ST | 1 |  |  | 348 | 348227 | 348227004 | I580 | 7612988393116 | Sonderskala für Kurzausführung NaOH 30% l/h d 20 mm, DN 15 mm | 27200491 |  |  | 10 | DE | 90269000
198806526 | Skala NaOH 123 DN151/2" | 48.74 | EUR | 2022-12-01 | 1 | 2 | ST | 1 |  |  | 348 | 348227 | 348227004 | I580 | 7612988355671 | Sonderskala für Kurzausführung NaOH 30% l/h d 20 mm, DN 15 mm | 27200491 |  |  | 2 | DE | 90261081
198806527 | Skala NaOH 123 DN25 | 48.74 | EUR | 2022-12-01 | 1 | 2 | ST | 1 |  |  | 348 | 348227 | 348227004 | I580 | 7612988532454 | Sonderskala für Kurzausführung NaOH 30% l/h d 32 mm, DN 25 mm | 27200491 |  |  | 10 | DE | 90269000
198806528 | Skala NaOH 123 DN25 | 48.74 | EUR | 2022-12-01 | 1 | 0.01 | ST | 1 |  |  | 348 | 348227 | 348227004 | I580 | 7612988355688 | Sonderskala für Kurzausführung NaOH 30% l/h d 32 mm, DN 25 mm | 27200491 |  |  | 10 | DE | 90269000
198806529 | Skala NaOH 123 DN25 | 48.74 | EUR | 2022-12-01 | 1 | 2 | ST | 1 |  |  | 348 | 348227 | 348227004 | I580 | 7612988245224 | Sonderskala für Kurzausführung NaOH 30% l/h d 32 mm, DN 25 mm | 27200491 |  |  | 2 | DE | 90269000
198806530 | Skala NaOH 123 DN25 | 48.74 | EUR | 2022-12-01 | 1 | 2 | ST | 1 |  |  | 348 | 348227 | 348227004 | I580 | 7612988413555 | Sonderskala für Kurzausführung NaOH 30% l/h d 32 mm, DN 25 mm | 27200491 |  |  | 2 | DE | 90269000
198806531 | Skala NaOH 123 DN151/2" | 48.74 | EUR | 2022-12-01 | 1 | 2 | ST | 1 |  |  | 348 | 348227 | 348227004 | I580 | 7612988245231 | Sonderskala für Kurzausführung NaOH 50% l/h d 20 mm, DN 15 mm | 27200491 |  |  | 10 | DE | 90269000
198806532 | Skala NaOH 123 DN151/2" | 48.74 | EUR | 2022-12-01 | 1 | 2 | ST | 1 |  |  | 348 | 348227 | 348227004 | I580 | 7612988355695 | Sonderskala für Kurzausführung NaOH 50% l/h d 20 mm, DN 15 mm | 27200491 |  |  | 10 | DE | 90269000
198806533 | Skala NaOH 123 DN151/2" | 48.74 | EUR | 2022-12-01 | 1 | 2 | ST | 1 |  |  | 348 | 348227 | 348227004 | I580 | 7612988389072 | Sonderskala für Kurzausführung NaOH 50% l/h d 20 mm, DN 15 mm | 27200491 |  |  | 10 | DE | 90269000
198806534 | Skala NaOH 123 DN25 | 48.74 | EUR | 2022-12-01 | 1 | 0.01 | ST | 1 |  |  | 348 | 348227 | 348227004 | I580 | 7612988355701 | Sonderskala für Kurzausführung NaOH 50% l/h d 32 mm, DN 25 mm | 27200491 |  |  | 10 | DE | 90269000
198806535 | Skala NaOH 123 DN25 | 48.74 | EUR | 2022-12-01 | 1 | 2 | ST | 1 |  |  | 348 | 348227 | 348227004 | I580 | 7612988355718 | Sonderskala für Kurzausführung NaOH 50% l/h d 32 mm, DN 25 mm | 27200491 |  |  | 10 | DE | 90269000
198806536 | Skala NaOH 123 DN25DN25 | 48.74 | EUR | 2022-12-01 | 1 | 2 | ST | 1 |  |  | 348 | 348227 | 348227004 | I580 | 7612988355725 | Sonderskala für Kurzausführung NaOH 50% l/h d 32 mm, DN 25 mm | 27200491 |  |  | 2 | DE | 90269000
198806537 | Skala NaOH 123 DN25 | 48.74 | EUR | 2022-12-01 | 1 | 0.01 | ST | 1 |  |  | 348 | 348227 | 348227004 | I580 | 7612988388587 | Sonderskala für Kurzausführung NaOH 50% l/h d 32 mm, DN 25 mm | 27200491 |  |  | 2 | DE | 84818081
198806645 | Handhebel AL d280-d315 | 210.82 | EUR | 2022-12-01 | 1 | 2.662 | ST | 1 |  |  | 339 | 339226 | 339226998 | I520 | 7612988356340 | Handhebelsatz zu Typ 039M/038M d-d 280 ‐ 315 mm, DN-DN 250 ‐ 300 mm | 84819000 |  |  | 2 | ES | 84819000
198806650 | Manometer Adapter/EPDM | 210.65 | EUR | 2022-12-01 | 1 | 0.055 | ST | 1 |  |  | 339 | 339A71 | 339A71997 | I510 | 7613185563296 | SYGEF Standard Manometer Adapter DN 10-50 mm | 27200610 |  |  | 10 | CH | 90262080
198806651 | Manometer Brass/EPDM | 84.36 | EUR | 2022-12-01 | 1 | 0.061 | ST | 1 |  |  | 339 | 339A71 | 339A71997 | I510 | 7613185563272 | Manometer DN 10-50 mm, Material Messing | 27200610 |  |  | 2 | CH | 90262080
198806652 | Manometer SS/EPDM | 252.65 | EUR | 2022-12-01 | 1 | 0.05 | ST | 1 |  |  | 339 | 339A71 | 339A71997 | I510 | 7613185563784 | Manometer DN 10-50 mm, Material Edelstahl | 27200610 |  |  | 2 | CH | 84818081
198806653 | Manometerstopfen | 44.68 | EUR | 2022-12-01 | 1 | 0.005 | ST | 1 |  |  | 339 | 339A71 | 339A71997 | I510 | 7613185563302 | Manometerstopfen DN 10-50 mm | 27200610 |  |  | 5 | CH | 90269000
198806654 | Manometer Adapter/FKM | 210.65 | EUR | 2022-12-01 | 1 | 0.055 | ST | 1 | 10 | 720 | 339 | 339A71 | 339A71997 | I510 | 7613185755936 | SYGEF Standard Manometer Adapter DN 10-50 mm | 27200610 |  |  | 10 | DE | 90262080
198806655 | Manometer Brass/FKM | 84.36 | EUR | 2022-12-01 | 1 | 0.061 | ST | 1 | 10 | 720 | 339 | 339A71 | 339A71997 | I510 |  | Manometer DN 10-50 mm, Material Messing | 27200610 |  |  | 10 | DE | 90262020
198806656 | Manometer SS/FKM | 252.65 | EUR | 2022-12-01 | 1 | 0.05 | ST | 1 | 10 | 720 | 339 | 339A71 | 339A71997 | I510 | 7613185897322 | Manometer DN 10-50 mm, Material Edelstahl | 27200610 |  |  | 10 | DE | 90262080
198806658 | Druckschalter 582/586 SS EPDM | 186.88 | EUR | 2022-12-01 | 1 | 0.15 | ST | 1 |  |  | 339 | 339A71 | 339A71999 | I510 | 7613185901104 | Druckschalter 582/586 SS EPDM | 27371814 |  |  | 10 | CH | 84819000
198806690 | Handgetriebe d63-90 | 212.59 | EUR | 2022-12-01 | 1 | 3.145 | ST |  |  |  | 339 | 339226 | 339226998 | I520 | 7612988390559 | Handgetriebe zu Typ 039G/038G DN-DN 50 ‐ 80 mm, d-d 63 ‐ 90 mm | 84831095 |  |  | 2 | ES | 84819000
198806691 | Handgetriebe d110-140 | 212.59 | EUR | 2022-12-01 | 1 | 3.232 | ST |  |  |  | 339 | 339226 | 339226998 | I520 | 7612988390566 | Handgetriebe zu Typ 039G/038G DN-DN 100 ‐ 125 mm, d-d 110 ‐ 140 mm | 84819000 |  |  | 2 | ES | 84819000
198806692 | Handgetriebe d160-225 | 212.59 | EUR | 2022-12-01 | 1 | 3.002 | ST | 1 |  |  | 339 | 339226 | 339226998 | I520 | 7612988390573 | Handgetriebe zu Typ 039G/038G DN-DN 150 ‐ 200 mm, d-d 160 ‐ 225 mm | 84819000 |  |  | 2 | ES | 84819000
198806693 | Handgetriebe d250-315 | 316.36 | EUR | 2022-12-01 | 1 | 4.773 | ST | 1 |  |  | 339 | 339226 | 339226998 | I520 | 7612988390580 | Handgetriebe zu Typ 039G/038G DN-DN 200 ‐ 300 mm, d-d 225 ‐ 315 mm | 84819000 |  |  | 10 | ES | 84819000
198806700 | Klappenteller ST 2"DN50 | 101.64 | EUR | 2022-12-01 | 1 | 0.085 | ST |  |  |  | 339 | 339226 | 339226999 | I520 | 7612988356562 | Teller zu Typ 039/038 d 63 mm, DN 50 mm | 37010391 |  |  | 10 | ES | 84819000
198806701 | Klappenteller ST 21/2DN65 | 115.11 | EUR | 2022-12-01 | 1 | 0.15 | ST |  |  |  | 339 | 339226 | 339226999 | I520 | 7612988356579 | Teller zu Typ 039/038 d 75 mm, DN 65 mm | 37010391 |  |  | 10 | ES | 84819000
198806702 | Klappenteller ST 3"DN80 | 135.8 | EUR | 2022-12-01 | 1 | 0.254 | ST |  |  |  | 339 | 339226 | 339226999 | I520 | 7612988356586 | Teller zu Typ 039/038 d 90 mm, DN 80 mm | 37010391 |  |  | 10 | ES | 84819000
198806703 | Klappenteller ST 4"DN100 | 177.33 | EUR | 2022-12-01 | 1 | 1.1 | ST | 1 |  |  | 339 | 339226 | 339226999 | I520 | 7612988356593 | Teller zu Typ 039/038 d 110 mm, DN 100 mm | 37010391 |  |  | 10 | ES | 84819000
198806704 | Klappenteller ST 5"DN125 | 231.35 | EUR | 2022-12-01 | 1 | 0.796 | ST |  |  |  | 339 | 339226 | 339226999 | I520 | 7612988356609 | Teller zu Typ 039/038 d 140 mm, DN 125 mm | 37010391 |  |  | 10 | ES | 84819000
198806706 | Klappenteller ST 8"DN200 | 564.83 | EUR | 2022-12-01 | 1 | 2.738 | ST |  |  |  | 339 | 339226 | 339226999 | I520 | 7612988356623 | Teller zu Typ 039/038 d 225 mm, DN 200 mm | 37010391 |  |  | 10 | ES | 84819000
198806708 | Klappenteller ST 12"DN300 | 803.22 | EUR | 2022-12-01 | 1 | 9 | ST |  |  |  | 339 | 339226 | 339226999 | I520 | 7612988356647 | Teller zu Typ 039/038 d 315 mm, DN 300 mm | 37010391 |  |  | 10 | ES | 84819000
198806713 | Manschette FKM 2"DN50 | 183.11 | EUR | 2022-12-01 | 1 | 0.1 | ST |  |  |  | 339 | 339226 | 339226999 | I520 | 7612988356654 | Manschette für Typ 039/038 d 63 mm, Zoll 2 inch | 37010391 |  |  | 10 | ES | 40169997
198806714 | Manschette FKM 21/2DN65 | 200.73 | EUR | 2022-12-01 | 1 | 0.2 | ST |  |  |  | 339 | 339226 | 339226999 | I520 | 7612988356661 | Manschette für Typ 039/038 d 75 mm, Zoll 2 1/2 inch | 37010391 |  |  | 10 | ES | 40169997
198806715 | Manschette FKM 3"DN80 | 278.8 | EUR | 2022-12-01 | 1 | 0.248 | ST |  |  |  | 339 | 339226 | 339226999 | I520 | 7612988356678 | Manschette für Typ 039/038 d 90 mm, Zoll 3 inch | 37010391 |  |  | 10 | ES | 40169997
198806716 | Manschette FKM 4"DN100 | 406.6 | EUR | 2022-12-01 | 1 | 0.372 | ST |  |  |  | 339 | 339226 | 339226999 | I520 | 7612988356685 | Manschette für Typ 039/038 d 110 mm, Zoll 4 inch | 37010391 |  |  | 10 | ES | 40169997
198806717 | Manschette FKM 5"DN125 | 454.19 | EUR | 2022-12-01 | 1 | 0.23 | ST |  |  |  | 339 | 339226 | 339226999 | I520 | 7612988356692 | Manschette für Typ 039/038 d 140 mm, Zoll 5 inch | 37010391 |  |  | 10 | ES | 40169997
198806718 | Manschette FKM 6"DN150 | 525.72 | EUR | 2022-12-01 | 1 | 0.701 | ST |  |  |  | 339 | 339226 | 339226999 | I520 | 7612988356708 | Manschette für Typ 039/038 d 160 mm, Zoll 6 inch | 37010391 |  |  | 10 | ES | 40169997
198806719 | Manschette FKM 8"DN200 | 1298.64 | EUR | 2022-12-01 | 1 | 1.055 | ST |  |  |  | 339 | 339226 | 339226999 | I520 | 7612988356715 | Manschette für Typ 039/038 d 225 mm, Zoll 8 inch | 37010391 |  |  | 10 | ES | 40169997
198806720 | Manschette FKM 10"DN250 | 1877.41 | EUR | 2022-12-01 | 1 | 0.75 | ST |  |  |  | 339 | 339226 | 339226999 | I520 | 7612988356722 | Manschette für Typ 039/038 d 280 mm, Zoll 10 inch | 37010391 | Auslauf Artikel ohne Eratz |  | 10 | ES | 40169997
198806721 | Manschette FKM 12"DN300 | 2398.46 | EUR | 2022-12-01 | 1 | 1 | ST |  |  |  | 339 | 339226 | 339226999 | I520 | 7612988356739 | Manschette für Typ 039/038 d 315 mm, Zoll 12 inch | 37010391 |  |  | 10 | ES | 40169997
198806726 | Manschette 037- EPDM 2"DN50 | 20.78 | EUR | 2022-12-01 | 1 | 0.086 | ST | 1 |  |  | 339 | 339226 | 339226999 | I520 | 7612988389393 | Manschette für Typ 039/038 d 63 mm, Zoll 2 inch | 37010391 |  |  | 10 | ES | 40169997
198806727 | Manschette 037- EPDM 21/2DN65 | 21.81 | EUR | 2022-12-01 | 1 | 0.13 | ST | 1 |  |  | 339 | 339226 | 339226999 | I520 | 7612988389409 | Manschette für Typ 039/038 d 75 mm, Zoll 2 1/2 inch | 37010391 |  |  | 10 | ES | 40169997
198806728 | Manschette 037- EPDM 3"DN80 | 34.72 | EUR | 2022-12-01 | 1 | 0.16 | ST | 1 |  |  | 339 | 339226 | 339226999 | I520 | 7612988389416 | Manschette für Typ 039/038 d 90 mm, Zoll 3 inch | 37010391 |  |  | 10 | ES | 40169997
198806729 | Manschette 037- EPDM 4"DN100 | 35.41 | EUR | 2022-12-01 | 1 | 0.219 | ST | 1 |  |  | 339 | 339226 | 339226999 | I520 | 7612988389423 | Manschette für Typ 039/038 d 110 mm, Zoll 4 inch | 37010391 |  |  | 10 | ES | 40169997
198806730 | Manschette 037- EPDM 5"DN125 | 42.09 | EUR | 2022-12-01 | 1 | 0.321 | ST | 1 |  |  | 339 | 339226 | 339226999 | I520 | 7612988389430 | Manschette für Typ 039/038 d 140 mm, Zoll 5 inch | 37010391 |  |  | 10 | ES | 40169997
198806731 | Manschette 037- EPDM 6"DN150 | 53.07 | EUR | 2022-12-01 | 1 | 0.3 | ST | 1 |  |  | 339 | 339226 | 339226999 | I520 | 7612988389447 | Manschette für Typ 039/038 d 160 mm, Zoll 6 inch | 37010391 |  |  | 10 | ES | 40169997
198806732 | Manschette 037- EPDM 8"DN200 | 81.44 | EUR | 2022-12-01 | 1 | 0.596 | ST | 1 |  |  | 339 | 339226 | 339226999 | I520 | 7612988389454 | Manschette für Typ 039/038 d 225 mm, Zoll 8 inch | 37010391 |  |  | 10 | ES | 40169997
198806733 | Manschette 037- EPDM 10"DN250 | 117.85 | EUR | 2022-12-01 | 1 | 0.75 | ST | 1 |  |  | 339 | 339226 | 339226999 | I520 | 7612988389461 | Manschette für Typ 039/038 d 280 mm, Zoll 10 inch | 37010391 |  |  | 10 | ES | 40169997
198806734 | Manschette 037- EPDM 12"DN300 | 161.29 | EUR | 2022-12-01 | 1 | 1 | ST | 1 |  |  | 339 | 339226 | 339226999 | I520 | 7612988389478 | Manschette für Typ 039/038 d 315 mm, Zoll 12 inch | 37010391 |  |  | 10 | ES | 40169997
198806740 | Klappenteller GGG 2"DN50 | 24.7 | EUR | 2022-12-01 | 1 | 0.5 | ST | 1 |  |  | 339 | 339226 | 339226999 | I520 | 7612988356746 | Teller zu Typ 039/038 d 63 mm, DN 50 mm | 37010391 |  |  | 2 | ES | 84819000
198806741 | Klappenteller GGG 21/2DN65 | 28.71 | EUR | 2022-12-01 | 1 | 0.7 | ST | 1 |  |  | 339 | 339226 | 339226999 | I520 | 7612988356753 | Teller zu Typ 039/038 d 75 mm, DN 65 mm | 37010391 |  |  | 2 | ES | 84819000
198806742 | Klappenteller -37 GGG 3"-DN80 | 32.69 | EUR | 2022-12-01 | 1 | 0.8 | ST | 1 |  |  | 339 | 339226 | 339226999 | I520 | 7612988356760 | Teller zu Typ 039/038 d 90 mm, DN 80 mm | 37010391 | Auslauf Artikel ohne Eratz |  | 10 | ES | 84819000
198806743 | Klappenteller -37 GGG 4"-DN100 | 39.45 | EUR | 2022-12-01 | 1 | 1.1 | ST | 1 |  |  | 339 | 339226 | 339226999 | I520 | 7612988356777 | Teller zu Typ 039/038 d 110 mm, DN 100 mm | 37010391 | Auslauf Artikel ohne Eratz |  | 10 | ES | 84819000
198806744 | Klappenteller GGG 5"DN125 | 49.16 | EUR | 2022-12-01 | 1 | 1.5 | ST | 1 |  |  | 339 | 339226 | 339226999 | I520 | 7612988356784 | Teller zu Typ 039/038 d 140 mm, DN 125 mm | 37010391 |  |  | 10 | ES | 84819000
198806745 | Klappenteller GGG 6"DN150 | 66.46 | EUR | 2022-12-01 | 1 | 2.2 | ST | 1 |  |  | 339 | 339226 | 339226999 | I520 | 7612988356791 | Teller zu Typ 039/038 d 160 mm, DN 150 mm | 37010391 |  |  | 10 | ES | 84819000
198806746 | Klappenteller GGG 8"DN200 | 93.62 | EUR | 2022-12-01 | 1 | 3.3 | ST | 1 |  |  | 339 | 339226 | 339226999 | I520 | 7612988356807 | Teller zu Typ 039/038 d 225 mm, DN 200 mm | 37010391 |  |  | 10 | ES | 84819000
198806773 | Anzeigekappe DIA PSU Gr.1-Gr.2 | 12.97 | EUR | 2022-12-01 | 1 | 0.002 | ST |  |  |  | 339 | 339212 | 339212999 | I550 | 7612988395844 | Anzeigekappe Grösse 1-2 mm | 37011891 |  |  | 10 | CH | 84819000
198806774 | Anzeigekappe DIA PSU Gr.3-Gr.5 | 7.97 | EUR | 2022-12-01 | 1 | 0.004 | ST |  |  |  | 339 | 339212 | 339212999 | I550 | 7612988395837 | Anzeigekappe Grösse 3-5 mm | 37011891 |  |  | 10 | CH | 84819000
198806854 | Manschette 037- CSM 2"DN50 | 26.12 | EUR | 2022-12-01 | 1 | 0.1 | ST | 1 |  |  | 339 | 339226 | 339226999 | I520 | 7612988216019 | Manschette zu Typ 037/038 d 63 mm, Zoll 2 inch | 37010391 |  |  | 10 | ES | 40169997
198806855 | Manschette 037- CSM 21/2DN65 | 30.06 | EUR | 2022-12-01 | 1 | 0.13 | ST | 1 |  |  | 339 | 339226 | 339226999 | I520 | 7612988216026 | Manschette zu Typ 037/038 d 75 mm, Zoll 2 1/2 inch | 37010391 |  |  | 10 | ES | 40169997
198806856 | Manschette 037- CSM 3"DN80 | 40.98 | EUR | 2022-12-01 | 1 | 0.15 | ST | 1 |  |  | 339 | 339226 | 339226999 | I520 | 7612988216033 | Manschette zu Typ 037/038 d 90 mm, Zoll 3 inch | 37010391 |  |  | 10 | ES | 40169997
198806857 | Manschette 037- CSM 4"DN100 | 46.17 | EUR | 2022-12-01 | 1 | 0.2 | ST | 1 |  |  | 339 | 339226 | 339226999 | I520 | 7612988216040 | Manschette zu Typ 037/038 d 110 mm, Zoll 4 inch | 37010391 |  |  | 10 | ES | 40169997
198806858 | Manschette 037- CSM 5"DN125 | 59.73 | EUR | 2022-12-01 | 1 | 0.23 | ST | 1 |  |  | 339 | 339226 | 339226999 | I520 | 7612988216057 | Manschette zu Typ 037/038 d 140 mm, Zoll 5 inch | 37010391 |  |  | 10 | ES | 84819000
198806859 | Manschette 037- CSM 6"DN150 | 77.19 | EUR | 2022-12-01 | 1 | 0.3 | ST | 1 |  |  | 339 | 339226 | 339226999 | I520 | 7612988216064 | Manschette zu Typ 037/038 d 160 mm, Zoll 6 inch | 37010391 |  |  | 10 | ES | 40169997
198806860 | Manschette 037- CSM 8"DN200 | 113.83 | EUR | 2022-12-01 | 1 | 0.5 | ST | 1 |  |  | 339 | 339226 | 339226999 | I520 | 7612988216071 | Manschette zu Typ 037/038 d 225 mm, Zoll 8 inch | 37010391 |  |  | 10 | ES | 40169997
198806861 | Manschette 037- CSM 10"DN250 | 183.11 | EUR | 2022-12-01 | 1 | 0.75 | ST | 1 |  |  | 339 | 339226 | 339226999 | I520 | 7612988216088 | Manschette zu Typ 037/038 d 280 mm, Zoll 10 inch | 37010391 |  |  | 10 | ES | 40169997
198806862 | Manschette 037- CSM 12"DN300 | 250.45 | EUR | 2022-12-01 | 1 | 1 | ST | 1 |  |  | 339 | 339226 | 339226999 | I520 | 7612988216095 | Manschette zu Typ 037/038 d 315 mm, Zoll 12 inch | 37010391 |  |  | 10 | ES | 40169997
198806920 | Klappenteller AL 2"DN50 | 101.64 | EUR | 2022-12-01 | 1 | 0.5 | ST |  |  |  | 339 | 339226 | 339226999 | I520 | 7612988241165 | Teller zu Typ 039/038 d 63 mm, DN 50 mm | 37010391 |  |  | 10 | ES | 84819000
198806921 | Klappenteller AL 21/2 | 115.11 | EUR | 2022-12-01 | 1 | 0.7 | ST |  |  |  | 339 | 339226 | 339226999 | I520 | 7612988241172 | Teller zu Typ 039/038 d 75 mm, DN 65 mm | 37010391 |  |  | 10 | ES | 84819000
198806922 | Klappenteller AL 3"DN80 | 135.8 | EUR | 2022-12-01 | 1 | 0.8 | ST |  |  |  | 339 | 339226 | 339226999 | I520 | 7612988241189 | Teller zu Typ 039/038 d 90 mm, DN 80 mm | 37010391 |  |  | 10 | ES | 84819000
198806923 | Klappenteller AL 4"DN100 | 177.33 | EUR | 2022-12-01 | 1 | 1.1 | ST |  |  |  | 339 | 339226 | 339226999 | I520 | 7612988241196 | Teller zu Typ 039/038 d 110 mm, DN 100 mm | 37010391 |  |  | 10 | ES | 84819000
198806924 | Klappenteller AL 5"DN125 | 231.35 | EUR | 2022-12-01 | 1 | 1.5 | ST |  |  |  | 339 | 339226 | 339226999 | I520 | 7612988241219 | Teller zu Typ 039/038 d 140 mm, DN 125 mm | 37010391 |  |  | 10 | ES | 84819000
198806925 | Klappenteller AL 6"DN150 | 322.1 | EUR | 2022-12-01 | 1 | 2.2 | ST |  |  |  | 339 | 339226 | 339226999 | I520 | 7612988241226 | Teller zu Typ 039/038 d 160 mm, DN 150 mm | 37010391 |  |  | 10 | ES | 84819000
198806926 | Klappenteller AL 8"DN200 | 564.83 | EUR | 2022-12-01 | 1 | 3.3 | ST |  |  |  | 339 | 339226 | 339226999 | I520 | 7612988241233 | Teller zu Typ 039/038 d 225 mm, DN 200 mm | 37010391 |  |  | 10 | ES | 84819000
198806927 | Klappenteller AL 10"DN250 | 642.76 | EUR | 2022-12-01 | 1 | 7 | ST |  |  |  | 339 | 339226 | 339226999 | I520 | 7612988241240 | Teller zu Typ 039/038 d 280 mm, DN 250 mm | 37010391 |  |  | 10 | ES | 84819000
198806928 | Klappenteller AL 12"DN300 | 803.22 | EUR | 2022-12-01 | 1 | 9 | ST |  |  |  | 339 | 339226 | 339226999 | I520 | 7612988241257 | Teller zu Typ 039/038 d 315 mm, DN 300 mm | 37010391 |  |  | 10 | ES | 84819000
198806937 | Manschette 037- NBR 2"DN50 | 23.17 | EUR | 2022-12-01 | 1 | 0.1 | ST | 1 |  |  | 339 | 339226 | 339226999 | I520 | 7612988243053 | Manschette für Typ 039/038 d 63 mm, Zoll 2 inch | 37010391 |  |  | 10 | ES | 40169997
198806938 | Manschette NBR 21/2DN65 | 26.12 | EUR | 2022-12-01 | 1 | 0.13 | ST | 1 |  |  | 339 | 339226 | 339226999 | I520 | 7612988243060 | Manschette für Typ 039/038 d 75 mm, Zoll 2 1/2 inch | 37010391 |  |  | 10 | ES | 40169997
198806939 | Manschette 037- NBR 3"DN80 | 32.69 | EUR | 2022-12-01 | 1 | 0.15 | ST | 1 |  |  | 339 | 339226 | 339226999 | I520 | 7612988243077 | Manschette für Typ 039/038 d 90 mm, Zoll 3 inch | 37010391 |  |  | 10 | ES | 40169997
198806940 | Manschette 037- NBR 4"DN100 | 40.98 | EUR | 2022-12-01 | 1 | 0.232 | ST | 1 |  |  | 339 | 339226 | 339226999 | I520 | 7612988243084 | Manschette für Typ 039/038 d 110 mm, Zoll 4 inch | 37010391 |  |  | 10 | ES | 40169997
198806941 | Manschette 037- NBR 5"DN125 | 50.11 | EUR | 2022-12-01 | 1 | 0.23 | ST | 1 |  |  | 339 | 339226 | 339226999 | I520 | 7612988243091 | Manschette für Typ 039/038 d 140 mm, Zoll 5 inch | 37010391 |  |  | 10 | ES | 40169997
198806942 | Manschette 037- NBR 6"DN150 | 65.03 | EUR | 2022-12-01 | 1 | 0.3 | ST | 1 |  |  | 339 | 339226 | 339226999 | I520 | 7612988243107 | Manschette für Typ 039/038 d 160 mm, Zoll 6 inch | 37010391 |  |  | 10 | ES | 40169997
198806943 | Manschette 037- NBR 8"DN200 | 96.17 | EUR | 2022-12-01 | 1 | 0.5 | ST | 1 |  |  | 339 | 339226 | 339226999 | I520 | 7612988243114 | Manschette für Typ 039/038 d 225 mm, Zoll 8 inch | 37010391 |  |  | 10 | ES | 40169997
198806944 | Manschette 037- NBR 10"DN250 | 151.82 | EUR | 2022-12-01 | 1 | 0.75 | ST | 1 |  |  | 339 | 339226 | 339226999 | I520 | 7612988243121 | Manschette für Typ 039/038 d 280 mm, Zoll 10 inch | 37010391 |  |  | 10 | ES | 40169997
198806945 | Manschette 037- NBR 12"DN300 | 206.98 | EUR | 2022-12-01 | 1 | 1 | ST | 1 |  |  | 339 | 339226 | 339226999 | I520 | 7612988243138 | Manschette für Typ 039/038 d 315 mm, Zoll 12 inch | 37010391 |  |  | 10 | ES | 40169997
198806962 | Manometer 582/586 DN10-50 | 252.65 | EUR | 2022-12-01 | 1 | 0.05 | ST | 1 | 10 |  | 339 | 339A71 | 339A71999 | I510 | 7613185608812 | Manometer DN 10-50 mm, Material Edelstahl | 27200610 |  |  | 10 | CH | 90262020
198806963 | Manometer 582/586 DN10-50 | 84.36 | EUR | 2022-12-01 | 1 | 0.06 | ST | 1 |  |  | 339 | 339A71 | 339A71999 | I510 | 7613185608782 | Manometer DN 10-50 mm, Material Messing | 27200610 |  |  | 10 | CH | 39174000
198807182 | Einsatz oben PVDF d32DN25 | 17.18 | EUR | 2022-12-01 | 1 | 8 | ST |  |  |  | 348 | 348227 | 348227999 | I580 | 7612988237700 | Ersatzteile zu Schwebekörper Durchflussmesser SK50-SK73/SK500-SK730 Kurzausführung Einsatz oben PVDF Typ SK 70 / 700; 71 / 710; 72 / 720; 73 / 730, d 32 mm | 27200491 |  |  | 10 | DE | 90269000
198807187 | Einsatz oben 123 PVDF d20DN15 | 21.57 | EUR | 2022-12-01 | 1 | 0.01 | ST | 1 |  |  | 348 | 348227 | 348227999 | I580 | 7612988468692 | Ersatzteile zu Schwebekörper Durchflussmesser SK50-SK73/SK500-SK730 Kurzausführung Einsatz oben PVDF Typ SK 60 / 600; 61 / 610; 62 / 620, d 20 mm | 27200491 |  |  | 10 | DE | 90269000
198807188 | Einsatz oben PVDF d16DN10 | 19.23 | EUR | 2022-12-01 | 1 | 7 | ST |  |  |  | 348 | 348227 | 348227999 | I580 | 7612988468685 | Ersatzteile zu Schwebekörper Durchflussmesser SK50-SK73/SK500-SK730 Kurzausführung Einsatz oben PVDF Typ SK 50 / 500; 51 / 510; 52 / 520, d 16 mm | 27200491 |  |  | 10 | DE | 90269000
198807202 | SKDFM 123 PSU/FKM d32DN25 | 696.44 | EUR | 2022-12-01 | 1 | 0.401 | ST | 1 | 4 | 144 | 348 | 348227 | 348227002 | I580 | 7613185142941 | Spezialausführung PVDF-HP Schwebekörper in PTFE ohne Magnet Mit Schweissstutzen WNF/IR O-Ringe in FKM Link zum Datenblatt: https://gf.showpad.com/share/PUVrUEQx3nznB3RcVKBYG Typ SK 73, d 32 mm | 27200405 |  |  | 10 | DE | 90261081
198807209 | SKDFM 123 PSU/FKM d32DN25 | 731.01 | EUR | 2022-12-01 | 1 | 0.383 | ST | 1 | 4 | 144 | 348 | 348227 | 348227002 | I580 | 7613185142880 | Spezialausführung PVDF-HP Schwebekörper in PTFE ohne Magnet Mit Schweissstutzen WNF/IR O-Ringe in FKM Link zum Datenblatt: https://gf.showpad.com/share/PUVrUEQx3nznB3RcVKBYG Typ SK 70, d 32 mm | 27200405 |  |  | 10 | DE | 90261081
198807210 | SKDFM 123 PSU/FKM d32DN25 | 731.01 | EUR | 2022-12-01 | 1 | 0.387 | ST | 1 | 4 | 144 | 348 | 348227 | 348227002 | I580 | 7613185142873 | Spezialausführung PVDF-HP Schwebekörper in PTFE ohne Magnet Mit Schweissstutzen WNF/IR O-Ringe in FKM Link zum Datenblatt: https://gf.showpad.com/share/PUVrUEQx3nznB3RcVKBYG Typ SK 71, d 32 mm | 27200405 |  |  | 10 | DE | 90261081
198807221 | Hebelclip Beutel à 10St DN10/15 | 11.42 | EUR | 2022-12-01 | 1 | 0.02 | ST | 1 |  |  | 231 | 231798 | 231798999 | I110 | 7613185645510 | Transparente Hebelclips für Kugelhahn-Kennzeichnung d-d 16 - 20 mm, DN-DN 10 - 15 mm | 37010391 |  |  | 2 | CN | 84819000
198807222 | Hebelclip Beutel à 10St DN20/25 | 13.69 | EUR | 2022-12-01 | 1 | 0.002 | ST | 1 |  |  | 231 | 231798 | 231798999 | I110 | 7613185655250 | Transparente Hebelclips für Kugelhahn-Kennzeichnung d-d 25 - 32 mm, DN-DN 20 - 25 mm | 37010391 |  |  | 2 | CN | 84819000
198807223 | Hebelclip Beutel à 5St DN32/40 | 13.69 | EUR | 2022-12-01 | 1 | 0.005 | ST | 1 |  |  | 231 | 231798 | 231798999 | I110 | 7613185655267 | Transparente Hebelclips für Kugelhahn-Kennzeichnung d-d 40 - 50 mm, DN-DN 32 - 40 mm | 37010391 |  |  | 2 | CN | 84819000
198807224 | Hebelclip Beutel à 5St DN50 | 17.11 | EUR | 2022-12-01 | 1 | 0.006 | ST | 1 |  |  | 231 | 231798 | 231798999 | I110 | 7613185645527 | Transparente Hebelclips für Kugelhahn-Kennzeichnung d-d 63 mm, DN-DN 50 mm | 37010391 |  |  | 2 | CN | 84819000
198807231 | Druckbögen 546 Pap DN10-DN15 | 171.67 | EUR | 2022-12-01 | 1 | 5 | ST | 1 |  |  | 231 | 231798 | 231798999 | I110 |  | Druckbögen für Kugelhahn-Kennzeichnung d-d 16 - 20 mm, DN-DN 10 - 15 mm | 37010391 |  |  | 10 | CH | 49111090
198807232 | Druckbögen 546 Pap DN20-DN25 | 171.67 | EUR | 2022-12-01 | 1 | 5 | ST | 1 |  |  | 231 | 231798 | 231798999 | I110 |  | Druckbögen für Kugelhahn-Kennzeichnung d-d 25 - 32 mm, DN-DN 20 - 25 mm | 37010391 |  |  | 10 | CH | 49111090
198807233 | Druckbögen 546 Pap DN32-DN40 | 171.67 | EUR | 2022-12-01 | 1 | 5 | ST | 1 |  |  | 231 | 231798 | 231798999 | I110 |  | Druckbögen für Kugelhahn-Kennzeichnung d-d 40 - 50 mm, DN-DN 32 - 40 mm | 37010391 |  |  | 10 | CH | 49111090
198807234 | Druckbögen 546 Pap DN50DN50 | 171.67 | EUR | 2022-12-01 | 1 | 0.38 | ST | 1 |  |  | 231 | 231798 | 231798999 | I110 |  | Druckbögen für Kugelhahn-Kennzeichnung d-d 63 mm, DN-DN 50 mm | 37010391 |  |  | 10 | CH | 49111090
198807241 | Druckbögen 546 Pap DN10-DN15 | 567.73 | EUR | 2022-12-01 | 1 | 10 | ST | 1 |  |  | 231 | 231798 | 231798999 | I110 |  | Druckbögen für Kugelhahn-Kennzeichnung d-d 16 - 20 mm, DN-DN 10 - 15 mm | 37010391 |  |  | 10 | CH | 49111090
198807242 | Druckbögen 546 Pap DN20-DN25 | 567.73 | EUR | 2022-12-01 | 1 | 10 | ST | 1 |  |  | 231 | 231798 | 231798999 | I110 |  | Druckbögen für Kugelhahn-Kennzeichnung d-d 25 - 32 mm, DN-DN 20 - 25 mm | 37010391 |  |  | 10 | CH | 49111090
198807243 | Druckbögen 546 Pap DN32-DN40 | 567.73 | EUR | 2022-12-01 | 1 | 10 | ST | 1 |  |  | 231 | 231798 | 231798999 | I110 |  | Druckbögen für Kugelhahn-Kennzeichnung d-d 40 - 50 mm, DN-DN 32 - 40 mm | 37010391 |  |  | 10 | CH | 49111090
198807244 | Druckbögen 546 Pap DN50DN50 | 567.73 | EUR | 2022-12-01 | 1 | 10 | ST | 1 |  |  | 231 | 231798 | 231798999 | I110 |  | Druckbögen für Kugelhahn-Kennzeichnung d-d 63 mm, DN-DN 50 mm | 37010391 |  |  | 10 | CH | 49111090
198808015 | Spulenset 16x | 399 | EUR | 2022-12-01 | 1 | 0.3 | ST | 1 |  |  | 339 | 339215 | 339215998 | I500 | 7613185076819 | Ersatzteile Magnetventil Typ 160/161 Ersatzspule | 27229106 |  |  | 10 | CH | 85045000
198808016 | Spulenset 16x | 416.36 | EUR | 2022-12-01 | 1 | 0.496 | ST | 1 |  |  | 339 | 339215 | 339215998 | I500 | 7613185076802 | Ersatzteile Magnetventil Typ 160/161 Ersatzspule | 27229106 |  |  | 2 | CH | 85045000
198808022 | Ersatzteilset 161 Function F | 171.48 | EUR | 2022-12-01 | 1 | 0.1 | ST | 1 |  |  | 339 | 339215 | 339215998 | I500 | 7613185076864 | Ersatzteile Magnetventil Typ 160/161 Kern mit Druckfeder Funktion F | 27229106 |  |  | 10 | DE | 84819000
198808023 | VerschlTeilSet 16x/EPDM d16DN10 | 294.21 | EUR | 2022-12-01 | 1 | 0.1 | ST | 1 |  |  | 339 | 339215 | 339215998 | I500 | 7613185076895 | Ersatzteile Magnetventil Typ 160/161 Verschleissteilset d 16 mm, DN 10 mm | 27229106 |  |  | 2 | DE | 84819000
198808024 | VerschlTeilSet 16x/EPDM | 279.61 | EUR | 2022-12-01 | 1 | 0.042 | ST | 1 |  |  | 339 | 339215 | 339215998 | I500 | 7613185076888 | Ersatzteile Magnetventil Typ 160/161 Verschleissteilset d 20 mm, DN 15 mm | 27229106 |  |  | 2 | DE | 84819000
198808029 | Spulenset 165/EPDM | 467.14 | EUR | 2022-12-01 | 1 | 0.299 | ST | 1 |  |  | 339 | 339215 | 339215998 | I500 | 7613185076956 | Ersatzteile Magnetventil Typ 165 Ersatzspule Spannung 24V DC | 27229106 |  |  | 10 | DE | 85045000
198808031 | Spulenset 165/EPDM | 447 | EUR | 2022-12-01 | 1 | 0.3 | ST | 1 |  |  | 339 | 339215 | 339215998 | I500 | 7613185076963 | Ersatzteile Magnetventil Typ 165 Ersatzspule Spannung 110V AC | 27229106 |  |  | 10 | DE | 85045000
198808035 | VerschlTeilSet 165/EPDM d20DN15 | 237.97 | EUR | 2022-12-01 | 1 | 0.1 | ST | 1 |  |  | 339 | 339215 | 339215998 | I500 | 7613185077007 | Ersatzteile Magnetventil Typ 165 Verschleissteilset d-d 20 ‐ 25 mm, DN-DN 15 ‐ 20 mm | 27229106 |  |  | 10 | DE | 84819000
198808036 | VerschlTeilSet 165/EPDM d32DN25 | 294.21 | EUR | 2022-12-01 | 1 | 0.027 | ST | 1 |  |  | 339 | 339215 | 339215998 | I500 | 7613185077014 | Ersatzteile Magnetventil Typ 165 Verschleissteilset d-d 32 ‐ 40 mm, DN-DN 25 ‐ 32 mm | 27229106 |  |  | 2 | DE | 84819000
198808037 | VerschlTeilSet 165/EPDM d50DN40 | 822.46 | EUR | 2022-12-01 | 1 | 0.1 | ST | 1 |  |  | 339 | 339215 | 339215998 | I500 | 7613185077021 | Ersatzteile Magnetventil Typ 165 Verschleissteilset d-d 50 ‐ 63 mm, DN-DN 40 ‐ 50 mm | 27229106 |  |  | 10 | DE | 84819000
198808038 | VerschlTeilSet 165/FKM d20DN15 | 303.12 | EUR | 2022-12-01 | 1 | 0.022 | ST | 1 |  |  | 339 | 339215 | 339215998 | I500 | 7613185077045 | Ersatzteile Magnetventil Typ 165 Verschleissteilset d-d 20 ‐ 25 mm, DN-DN 15 ‐ 20 mm | 27229106 |  |  | 10 | DE | 84819000
198808039 | VerschlTeilSet 165/FKM d32DN25 | 339.96 | EUR | 2022-12-01 | 1 | 0.1 | ST | 1 |  |  | 339 | 339215 | 339215998 | I500 | 7613185077038 | Ersatzteile Magnetventil Typ 165 Verschleissteilset d-d 32 ‐ 40 mm, DN-DN 25 ‐ 32 mm | 27229106 |  |  | 10 | DE | 84819000
198808040 | VerschlTeilSet 165/FKM d50DN40 | 867.06 | EUR | 2022-12-01 | 1 | 0.1 | ST | 1 |  |  | 339 | 339215 | 339215998 | I500 | 7613185077052 | Ersatzteile Magnetventil Typ 165 Verschleissteilset d-d 50 ‐ 63 mm, DN-DN 40 ‐ 50 mm | 27229106 |  |  | 10 | DE | 84819000
198811025 | Antrieb Pneum PA30 AL Fail open [FO] | 1112.43 | EUR | 2022-12-01 | 1 | 2.02 | ST | 1 |  |  | 346 | 346253 | 346253005 | I502 | 7612988658215 | Stellantrieb pneumatisch Typ PA30 PA90 Federkraft schliessend (FC) Federkraft öffnend (FO) Typ PA 30 FO | 27220202 | Auslauf Artikel mit Ersatz | 198811627 | 5 | IT | 84123100
198811026 | Antrieb Pneum PA35 AL Fail open [FO] | 1191.33 | EUR | 2022-12-01 | 1 | 2.675 | ST | 1 |  |  | 346 | 346253 | 346253005 | I502 | 7612988658222 | Stellantrieb pneumatisch Typ PA30 PA90 Federkraft schliessend (FC) Federkraft öffnend (FO) Typ PA 35 FO | 27220202 | Auslauf Artikel mit Ersatz | 198811628 | 5 | IT | 84123100
198811027 | Antrieb Pneum PA40 AL Fail open [FO] | 1367.28 | EUR | 2022-12-01 | 1 | 3.623 | ST | 1 |  |  | 346 | 346253 | 346253005 | I502 | 7612988658239 | Stellantrieb pneumatisch Typ PA30 PA90 Federkraft schliessend (FC) Federkraft öffnend (FO) Typ PA 40 FO | 27220202 | Auslauf Artikel mit Ersatz | 198811629 | 5 | IT | 84123100
198811028 | Antrieb Pneum PA45 AL Fail open [FO] | 1674.7 | EUR | 2022-12-01 | 1 | 4.944 | ST | 1 |  |  | 346 | 346253 | 346253005 | I502 | 7612988658246 | Stellantrieb pneumatisch Typ PA30 PA90 Federkraft schliessend (FC) Federkraft öffnend (FO) Typ PA45 FO | 27220202 | Auslauf Artikel mit Ersatz | 198811630 | 10 | IT | 84123100
198811029 | Antrieb Pneum PA50 AL Fail open [FO] | 2083.28 | EUR | 2022-12-01 | 1 | 6.819 | ST | 1 |  |  | 346 | 346253 | 346253005 | I502 | 7612988658253 | Stellantrieb pneumatisch Typ PA30 PA90 Federkraft schliessend (FC) Federkraft öffnend (FO) Typ PA50 FO | 27220202 | Auslauf Artikel mit Ersatz | 198811631 | 10 | IT | 84123100
198811190 | Antrieb Pneum PA55 AL | 2907.39 | EUR | 2022-12-01 | 1 | 9.424 | ST | 1 |  |  | 346 | 346253 | 346253005 | I502 | 7613185049646 | Stellantrieb pneumatisch Typ PA30 PA90 Federkraft schliessend (FC) Federkraft öffnend (FO) Typ PA 55 FC/FO | 27220290 | Auslauf Artikel mit Ersatz | 198811605 | 10 | IT | 84123100
198811198 | Antrieb Pneum PA70 Fail open [FO] | 5661.3 | EUR | 2022-12-01 | 1 | 18.75 | ST | 1 |  |  | 346 | 346253 | 346253005 | I502 | 7613185072569 | Stellantrieb pneumatisch Typ PA30 PA90 Federkraft schliessend (FC) Federkraft öffnend (FO) Typ PA 70 FO | 27220202 | Auslauf Artikel mit Ersatz | 198811634 | 10 | IT | 84123100
198811386 | DruckSen 582/586 SS EPDM | 186.88 | EUR | 2022-12-01 | 1 | 0.15 | ST | 1 |  |  | 339 | 339A71 | 339A71999 | I510 | 7613185895885 | DruckSen 582/586 SS EPDM |  |  |  | 10 | CH | 90262020
198811601 | Antrieb Pneum PA35 AL FC | 1191.33 | EUR | 2022-12-01 | 1 | 2.673 | ST | 1 |  |  | 346 | 346253 | 346253005 | I502 | 7613185689798 | Stellantrieb pneumatisch Typ PA 30 - PA 70 Federkraft schliessend/Federkraft öffnend (FC/FO) Typ PA 35 FC | 27220202 |  |  | 10 | IT | 84123100
198811603 | Antrieb Pneum PA45 AL FC | 1674.7 | EUR | 2022-12-01 | 1 | 4.962 | ST | 1 |  |  | 346 | 346253 | 346253005 | I502 | 7613185689811 | Stellantrieb pneumatisch Typ PA 30 - PA 70 Federkraft schliessend/Federkraft öffnend (FC/FO) Typ PA 45 FC | 27220202 |  |  | 10 | IT | 84123100
198811604 | Antrieb Pneum PA45 AL DA | 825.82 | EUR | 2022-12-01 | 1 | 2.155 | ST | 1 |  |  | 346 | 346253 | 346253004 | I502 | 7613185689828 | Stellantrieb pneumatisch Typ PA 30 - PA 70 Doppelt wirkend (DA) Typ PA 45 DA | 27220202 |  |  | 10 | IT | 84123100
198811605 | Antrieb Pneum PA55 AL FC | 2574.8 | EUR | 2022-12-01 | 1 | 9.354 | ST | 1 |  |  | 346 | 346253 | 346253005 | I502 | 7613185689835 | Stellantrieb pneumatisch Typ PA 30 - PA 70 Federkraft schliessend/Federkraft öffnend (FC/FO) Typ PA 55 FC | 27220202 |  |  | 10 | IT | 84123100
198811606 | Antrieb Pneum PA55 AL DA | 1193.32 | EUR | 2022-12-01 | 1 | 3.892 | ST | 1 |  |  | 346 | 346253 | 346253004 | I502 | 7613185689842 | Stellantrieb pneumatisch Typ PA 30 - PA 70 Doppelt wirkend (DA) Typ PA 55 DA | 27220202 |  |  | 10 | IT | 84123100
198811607 | Antrieb Pneum PA65 AL FC | 4346.59 | EUR | 2022-12-01 | 1 | 15.9 | ST | 1 |  |  | 346 | 346253 | 346253005 | I502 | 7613185689859 | Stellantrieb pneumatisch Typ PA 30 - PA 70 Federkraft schliessend/Federkraft öffnend (FC/FO) Typ PA 65 FC | 27220290 |  |  | 10 | IT | 84123100
198811608 | Antrieb Pneum PA65 AL DA | 1832.49 | EUR | 2022-12-01 | 1 | 7.293 | ST | 1 |  |  | 346 | 346253 | 346253004 | I502 | 7613185689866 | Stellantrieb pneumatisch Typ PA 30 - PA 70 Doppelt wirkend (DA) Typ PA 65 DA | 27220202 |  |  | 10 | IT | 84123100
198811609 | Antrieb Pneum PA40 AL FC | 1367.28 | EUR | 2022-12-01 | 1 | 3.602 | ST | 1 |  |  | 346 | 346253 | 346253005 | I502 | 7613185689873 | Stellantrieb pneumatisch Typ PA 30 - PA 70 Federkraft schliessend/Federkraft öffnend (FC/FO) Typ PA 40 FC | 27220202 |  |  | 2 | IT | 84123100
198811610 | Antrieb Pneum PA50 AL FC | 2083.28 | EUR | 2022-12-01 | 1 | 6.921 | ST | 1 |  |  | 346 | 346253 | 346253005 | I502 | 7613185689880 | Stellantrieb pneumatisch Typ PA 30 - PA 70 Federkraft schliessend/Federkraft öffnend (FC/FO) Typ PA 50 FC | 27220202 |  |  | 10 | IT | 84123100
198811611 | Antrieb Pneum PA60 AL FC | 3209.89 | EUR | 2022-12-01 | 1 | 11.371 | ST | 1 |  |  | 346 | 346253 | 346253005 | I502 | 7613185689897 | Stellantrieb pneumatisch Typ PA 30 - PA 70 Federkraft schliessend/Federkraft öffnend (FC/FO) Typ PA 60 FC | 27220202 |  |  | 5 | IT | 84123100
198811612 | Antrieb Pneum PA70 AL FC | 5661.3 | EUR | 2022-12-01 | 1 | 18.758 | ST | 1 |  |  | 346 | 346253 | 346253005 | I502 | 7613185689903 | Stellantrieb pneumatisch Typ PA 30 - PA 70 Federkraft schliessend/Federkraft öffnend (FC/FO) Typ PA 70 FC | 27220202 |  |  | 10 | IT | 84123100
198811613 | Antrieb Pneum PA50 AL DA | 955.64 | EUR | 2022-12-01 | 1 | 2.981 | ST | 1 |  |  | 346 | 346253 | 346253004 | I502 | 7613185689910 | Stellantrieb pneumatisch Typ PA 30 - PA 70 Doppelt wirkend (DA) Typ PA 50 DA | 27220290 |  |  | 10 | IT | 84123100
198811614 | Antrieb Pneum PA60 AL DA | 1472.45 | EUR | 2022-12-01 | 1 | 5.647 | ST | 1 |  |  | 346 | 346253 | 346253004 | I502 | 7613185689927 | Stellantrieb pneumatisch Typ PA 30 - PA 70 Doppelt wirkend (DA) Typ PA 60 DA | 27220202 |  |  | 2 | IT | 84123100
198811615 | Antrieb Pneum PA70 AL DA | 2319.95 | EUR | 2022-12-01 | 1 | 9.008 | ST | 1 |  |  | 346 | 346253 | 346253004 | I502 | 7613185689934 | Stellantrieb pneumatisch Typ PA 30 - PA 70 Doppelt wirkend (DA) Typ PA 70 DA | 27220202 |  |  | 10 | IT | 84123100
198811616 | Antrieb Pneum PA30 AL DA | 701.85 | EUR | 2022-12-01 | 1 | 1.004 | ST | 1 |  |  | 346 | 346253 | 346253004 | I502 | 7613185689941 | Stellantrieb pneumatisch Typ PA 30 - PA 70 Doppelt wirkend (DA) Typ PA 30 DA | 27220290 |  |  | 10 | IT | 84123100
198811617 | Antrieb Pneum PA30 AL FC | 1112.43 | EUR | 2022-12-01 | 1 | 2.022 | ST | 1 |  |  | 346 | 346253 | 346253005 | I502 | 7613185689958 | Stellantrieb pneumatisch Typ PA 30 - PA 70 Federkraft schliessend/Federkraft öffnend (FC/FO) Typ PA 30 FC | 27220202 |  |  | 10 | IT | 84123100
198811618 | Antrieb Pneum PA35 AL DA | 720.66 | EUR | 2022-12-01 | 1 | 1.346 | ST | 1 |  |  | 346 | 346253 | 346253004 | I502 | 7613185689965 | Stellantrieb pneumatisch Typ PA 30 - PA 70 Doppelt wirkend (DA) Typ PA 35 DA | 27220202 |  |  | 10 | IT | 84123100
198811619 | Antrieb Pneum PA40 AL DA | 745.95 | EUR | 2022-12-01 | 1 | 1.731 | ST | 1 |  |  | 346 | 346253 | 346253004 | I502 | 7613185689972 | Stellantrieb pneumatisch Typ PA 30 - PA 70 Doppelt wirkend (DA) Typ PA 40 DA | 27220290 |  |  | 10 | IT | 84123100
198811627 | Antrieb Pneum PA30 AL FO | 1112.43 | EUR | 2022-12-01 | 1 | 2.02 | ST | 1 |  |  | 346 | 346253 | 346253005 | I502 | 7613185690053 | Stellantrieb pneumatisch Typ PA 30 - PA 70 Federkraft schliessend/Federkraft öffnend (FC/FO) Typ PA 30 FO | 27220202 |  |  | 10 | IT | 84123100
198811628 | Antrieb Pneum PA35 AL FO | 1191.33 | EUR | 2022-12-01 | 1 | 2.675 | ST | 1 |  |  | 346 | 346253 | 346253005 | I502 | 7613185690060 | Stellantrieb pneumatisch Typ PA 30 - PA 70 Federkraft schliessend/Federkraft öffnend (FC/FO) Typ PA 35 FO | 27220202 |  |  | 10 | IT | 84123100
198811629 | Antrieb Pneum PA40 AL FO | 1367.28 | EUR | 2022-12-01 | 1 | 3.623 | ST | 1 |  |  | 346 | 346253 | 346253005 | I502 | 7613185690077 | Stellantrieb pneumatisch Typ PA 30 - PA 70 Federkraft schliessend/Federkraft öffnend (FC/FO) Typ PA 40 FO | 27220202 |  |  | 10 | IT | 84123100
198811630 | Antrieb Pneum PA45 AL FO | 1674.7 | EUR | 2022-12-01 | 1 | 4.944 | ST | 1 |  |  | 346 | 346253 | 346253005 | I502 | 7613185690084 | Stellantrieb pneumatisch Typ PA 30 - PA 70 Federkraft schliessend/Federkraft öffnend (FC/FO) Typ PA 45 FO | 27220202 |  |  | 10 | IT | 84123100
198811631 | Antrieb Pneum PA50 AL FO | 2083.28 | EUR | 2022-12-01 | 1 | 6.819 | ST | 1 |  |  | 346 | 346253 | 346253005 | I502 | 7613185690091 | Stellantrieb pneumatisch Typ PA 30 - PA 70 Federkraft schliessend/Federkraft öffnend (FC/FO) Typ PA 50 FO | 27220202 |  |  | 10 | IT | 84123100
198811632 | Antrieb Pneum PA55 AL FO | 2574.8 | EUR | 2022-12-01 | 1 | 9.203 | ST | 1 |  |  | 346 | 346253 | 346253005 | I502 | 7613185690107 | Stellantrieb pneumatisch Typ PA 30 - PA 70 Federkraft schliessend/Federkraft öffnend (FC/FO) Typ PA 55 FO | 27220290 |  |  | 10 | IT | 84123100
198811633 | Antrieb Pneum PA30 AL | 1153.91 | EUR | 2022-12-01 | 1 | 2.4 | ST | 1 |  |  | 346 | 346253 | 346253005 | I502 | 7613185690114 | Antrieb Pneum PA30 AL | 27220202 |  |  | 10 | IT | 84123100
198811634 | Antrieb Pneum PA70 AL FO | 5661.3 | EUR | 2022-12-01 | 1 | 18.75 | ST | 1 |  |  | 346 | 346253 | 346253005 | I502 | 7613185690121 | Stellantrieb pneumatisch Typ PA 30 - PA 70 Federkraft schliessend/Federkraft öffnend (FC/FO) Typ PA 70 FO | 27220290 |  |  | 10 | IT | 84123100
198820006 | O-Ring EPDM | 17.45 | EUR | 2022-12-01 | 1 | 0.002 | ST |  |  |  | 340 | 340220 | 340220999 | I600 | 0845629001546 | O-Ringe und Dichtungen MFR 1224-0021, Bezeichnung O-Ring EPDM (2 Stück werden pro Sensor benötigt) | 27200491 |  |  | 2 | US | 40169300
198820007 | 1228-0021_O-Ring FFKM -0021 .070W .926ID | 407.02 | EUR | 2022-12-01 | 1 | 1 | ST | 1 |  |  | 340 | 340220 | 340220999 | I600 | 0845629001553 | O-Ringe und Dichtungen MFR 1228-0021, Bezeichnung O-Ring, FFKM (2 Stück werden pro Sensor benötigt) | 27200491 |  |  | 10 | US | 40169300
198820013 | SCHAUFELRADLAGER P52503 | 19.95 | EUR | 2022-12-01 | 1 | 0.04 | ST |  |  |  | 340 | 340220 | 340220999 | I600 | 0845629002567 | Rotorset und Edelstahl-Achse zu Typ 525 MFR P52503, Bezeichnung Lager, Kohlefaser-verstärkt PTFE |  |  |  | 10 | US | 90269000
198820014 | SENSORACHSE TANTAL 515-PTA | 310.95 | EUR | 2022-12-01 | 1 | 0.01 | ST | 1 |  |  | 340 | 340220 | 340220999 | I600 | 0845629002437 | Rotoren und Rotorsätze zu Typ 515 und 8550 Flow Sensor Für Typ 515, 2536, Bezeichnung Rotorachse in Tantal | 27200491 |  |  | 10 | US | 90269000
198820015 | SENSORACHSE ROSTFREIER STAHL 515-PSS | 135.41 | EUR | 2022-12-01 | 1 | 0.02 | ST | 1 |  |  | 340 | 340220 | 340220999 | I600 | 0845629002444 | Rotoren und Rotorsätze zu Typ 515 und 8550 Flow Sensor Für Typ 515, 2536, Bezeichnung Rotor-Achse in rostfreiem Stahl | 27200491 |  |  | 10 | US | 90269000
198820016 | SENSORACHSE KERAMIK 515-PCE | 314.09 | EUR | 2022-12-01 | 1 | 0.02 | ST | 1 |  |  | 340 | 340220 | 340220999 | I600 | 0845629002529 | Rotoren und Rotorsätze zu Typ 515 und 8550 Flow Sensor Für Typ 515, 2536, Bezeichnung Rotor-Achse in Keramik | 27200491 |  |  | 10 | US | 90269000
198820017 | SCHAUFELRAD 515-RCE Natural MIT HUELSE | 199.03 | EUR | 2022-12-01 | 1 | 0.02 | ST |  |  |  | 340 | 340220 | 340220999 | I600 | 0845629001690 | Rotoren und Rotorsätze zu Typ 515 und 8550 Flow Sensor Für Typ 515, Bezeichnung Rotor in Tefzel mit Hülse (für Rotorachse in Keramik) | 27200491 |  |  | 10 | US | 90269000
198820018 | Schaufelrad Tefzel | 127.02 | EUR | 2022-12-01 | 1 | 0.01 | ST |  |  |  | 340 | 340220 | 340220999 | I600 | 0845629002406 | Rotoren und Rotorsätze zu Typ 515 und 8550 Flow Sensor Für Typ 515, Bezeichnung Rotor in Tefzel | 27200491 |  |  | 2 | US | 90269000
198820023 | SCHAUFELRAD-ACHSE P52504-2 KARBID | 129.54 | EUR | 2022-12-01 | 1 | 0.035 | ST | 1 |  |  | 340 | 340220 | 340220999 | I600 | 0845629002581 | Rotorset und Edelstahl-Achse zu Typ 525 MFR P52504-2, Bezeichnung Rotorachse, Wolfram-Karbid | 27200491 |  |  | 10 | US | 90269000
198820043 | ROTOR-SET PVDF 515 | 146.97 | EUR | 2022-12-01 | 1 | 0.05 | ST |  |  |  | 340 | 340220 | 340220999 | I600 | 0845629002543 | Rotoren und Rotorsätze zu Typ 515 und 8550 Flow Sensor Für Typ 515, Bezeichnung Rotorset (Achse, Rotor) in PDVF weiss | 27200491 |  |  | 2 | US | 90269000
198820052 | ROTOR IN PVDF SCHWARZ 2535/2536 | 146.97 | EUR | 2022-12-01 | 1 | 0.01 | ST |  |  |  | 340 | 340220 | 340220999 | I600 | 0845629002727 | Rotoren und Rotorsätze zu Typ 2536 und 8550 Low Flow Sensor MFR 3-2536.320-1, Bezeichnung Rotor in PDVF schwarz | 27200491 |  |  | 2 | US | 90269000
198820054 | ROTOR-SET PVDF 3-2536.321 | 193.16 | EUR | 2022-12-01 | 1 | 0.02 | ST |  |  |  | 340 | 340220 | 340220999 | I600 | 0845629002758 | Rotoren und Rotorsätze zu Typ 2536 und 8550 Low Flow Sensor MFR 3-2536.321, Bezeichnung Rotorsatz (Achse, Rotor) in PVDF weiss | 27200491 |  |  | 2 | US | 90269000
198820056 | SCHAUFELRAD PVDF SCHWARZ, HUELSE ZU 2536 | 204.69 | EUR | 2022-12-01 | 1 | 0.02 | ST |  |  |  | 340 | 340220 | 340220999 | I600 | 0845629002765 | Rotoren und Rotorsätze zu Typ 2536 und 8550 Low Flow Sensor MFR 3-2536.322-1, Bezeichnung Rotor in PVDF schwarz mit Hülse (für Rotorachse in Keramik) | 27200491 |  |  | 10 | US | 90269000
198820057 | SCHAUFELRAD PVDF WEISS, HUELSE ZU 2536 | 213.32 | EUR | 2022-12-01 | 1 | 0.02 | ST |  |  |  | 340 | 340220 | 340220999 | I600 | 0845629002772 | Rotoren und Rotorsätze zu Typ 2536 und 8550 Low Flow Sensor MFR 3-2536.322-2, Bezeichnung Rotor in PVDF weiss mit Hülse (für Rotorachse in Keramik) | 27200491 |  |  | 10 | US | 90269000
198820058 | SCHAUFELRAD TEFZEL MIT HUELSE 2536-RTZ | 224.88 | EUR | 2022-12-01 | 1 | 0.02 | ST |  |  |  | 340 | 340220 | 340220999 | I600 | 0845629002789 | Rotoren und Rotorsätze zu Typ 2536 und 8550 Low Flow Sensor MFR 3-2536.322-3, Bezeichnung Rotor in Tefzel mit Hülse (für Rotorachse in Keramik) | 27200491 |  |  | 10 | US | 90269000
198820059 | SCHAUFELRAD PVDF SCHWARZ HUELSE ZU 515 | 161.45 | EUR | 2022-12-01 | 1 | 0.02 | ST |  |  |  | 340 | 340220 | 340220999 | I600 | 0845629001676 | Rotoren und Rotorsätze zu Typ 515 und 8550 Flow Sensor Für Typ 515, Bezeichnung Rotor in PVDF schwarz mit Hülse (für Rotorachse in Keramik) | 27200491 |  |  | 10 | US | 90269000
198820060 | SCHAUFELRAD PVDF WEISS MIT HUELSE ZU 515 | 178.66 | EUR | 2022-12-01 | 1 | 0.02 | ST |  |  |  | 340 | 340220 | 340220999 | I600 | 0845629001683 | Rotoren und Rotorsätze zu Typ 515 und 8550 Flow Sensor Für Typ 515, Bezeichnung Rotor in PVDF weiss mit Hülse (für Rotorachse in Keramik) | 27200491 |  |  | 10 | US | 90269000
198821046 | Messerhalte Stahl d32-d90 | 67.85 | EUR | 2022-12-01 | 1 | 0.025 | ST |  |  |  | 2B3 | 2B3A60 | 2B3A60001 | I322 | 7612988815434 | MESSERHALTE STAHL D32-D90 | 21043290 |  |  |  | DE | 82089000
198821128 | Messerhalte Stahl d110-d225 | 87.38 | EUR | 2022-12-01 | 1 | 0.025 | ST |  |  |  | 2B3 | 2B3A60 | 2B3A60001 | I322 |  | MESSERHALTE STAHL D110-D225 | 21043290 |  |  | 10 | DE | 82089000
198840143 | LOW FLOW SCHAUFELRAD-SENSOR 3-2536-P0 | 793.38 | EUR | 2022-12-01 | 1 | 0.44 | ST |  |  |  | 340 | 340220 | 340220012 | I600 | 0845629005650 | Typ 2536 Low-Flow-Schaufelradsensor Link zum Datenblatt: https://gf.showpad.com/share/xZAB3SFQnyEbKzkW9Ja4a MFR 3-2536-P0, Schaft PP | 27200414 |  |  | 2 | US | 90261021
198840144 | LOW FLOW SCHAUFELRAD-SENSOR | 855.14 | EUR | 2022-12-01 | 1 | 0.53 | ST |  |  |  | 340 | 340220 | 340220012 | I600 | 0845629005667 | Typ 2536 Low-Flow-Schaufelradsensor Link zum Datenblatt: https://gf.showpad.com/share/xZAB3SFQnyEbKzkW9Ja4a MFR 3-2536-P1, Schaft PP | 27200414 |  |  | 2 | US | 90261021
198840145 | 3-2536-P2_Flow Sen PP TI LoFlow 10-36" | 946.87 | EUR | 2022-12-01 | 1 | 0.625 | ST |  |  |  | 340 | 340220 | 340220012 | I600 | 0845629005674 | Typ 2536 Low-Flow-Schaufelradsensor Link zum Datenblatt: https://gf.showpad.com/share/xZAB3SFQnyEbKzkW9Ja4a MFR 3-2536-P2, Schaft PP | 27200414 |  |  | 10 | US | 90261021
198840146 | LOW FLOW SCHAUFELRADSENSOR | 1166.37 | EUR | 2022-12-01 | 1 | 0.41 | ST |  |  |  | 340 | 340220 | 340220012 | I600 | 0845629005728 | Typ 2536 Low-Flow-Schaufelradsensor Link zum Datenblatt: https://gf.showpad.com/share/xZAB3SFQnyEbKzkW9Ja4a MFR 3-2536-V0, Schaft PVDF | 27200414 |  |  | 10 | US | 90261021
198840147 | LOW FLOW SCHAUFELRADSENSOR 3-2536-V1 | 1385.91 | EUR | 2022-12-01 | 1 | 0.2 | ST |  |  |  | 340 | 340220 | 340220012 | I600 | 0845629005735 | Typ 2536 Low-Flow-Schaufelradsensor Link zum Datenblatt: https://gf.showpad.com/share/xZAB3SFQnyEbKzkW9Ja4a MFR 3-2536-V1, Schaft PVDF | 27200414 |  |  | 10 | US | 90261021
198840149 | LOW FLOW SCHAUFELRADSENSOR 3-2536-T0 | 1166.37 | EUR | 2022-12-01 | 1 | 0.465 | ST |  |  |  | 340 | 340220 | 340220012 | I600 | 0845629005711 | Typ 2536 Low-Flow-Schaufelradsensor Link zum Datenblatt: https://gf.showpad.com/share/xZAB3SFQnyEbKzkW9Ja4a MFR 3-2536-T0, Schaft PVDF | 27200414 |  |  | 2 | US | 90261021
198840201 | BLINDSTOPFEN 515-FPP | 132.68 | EUR | 2022-12-01 | 1 | 0.15 | ST | 1 |  |  | 340 | 340228 | 340228999 | I600 | 0845629002451 | Blindstopfen für Sensor MFR, Für Typ | 27200491 |  |  | 2 | US | 39235090
198840223 | 3/4 IN NPT FITTING, 316SS | 465.44 | EUR | 2022-12-01 | 1 | 0.05 | ST |  |  |  | 364 | 364270 | 364270999 | I603 | 0845629006831 | Sonstiges MFR 3-2820.390, Bezeichnung 3/4 Zoll | 27200491 |  |  | 10 | US | 90269000
198840224 | KIT, MONTAGE-ADAPTERPLATTE ABS 5"/96MM | 66.34 | EUR | 2022-12-01 | 1 | 0.2 | ST |  |  |  | 340 | 340219 | 340219999 | I600 | 0845629001829 | Ersatzteile und Zubehör zur 5000er Serie Monitoren MFR 3-5000.399, Bezeichnung Adapterplatte 5 x 5 quot; | 27210391 |  |  | 10 | US | 90269000
198840225 | MONTAGEWINKEL F. MONITOR 96X96MM | 66.34 | EUR | 2022-12-01 | 1 | 0.2 | ST |  |  |  | 340 | 340219 | 340219999 | I600 | 0845629001843 | Ersatzteile und Zubehör zur 5000er Serie Monitoren MFR 3-5000.598, Bezeichnung Montageklammer | 27210391 |  |  | 10 | US | 90269000
198840227 | ABSCHLUSSDECKEL-KIT IP65 | 100.77 | EUR | 2022-12-01 | 1 | 0.1 | ST | 1 |  |  | 340 | 340219 | 340219999 | I600 | 0845629001782 | Ersatzteile und Zubehör zur 5000er Serie Monitoren MFR 3-5000.395, Bezeichnung Spritzwassergeschützte hintere Abdeckung | 27210391 |  |  | 10 | US | 90269000
198840501 | INSTALLATIONSFITTING P526-2005 1/2" | 874.88 | EUR | 2022-12-01 | 1 | 1.82 | ST |  |  |  | 340 | 340430 | 340430006 | I600 | 0845629001003 | Montageblöcke und Anschweissstutzen aus rostfreiem Stahl 1.4401* Block Typ P526-2005, DN 15 mm | 27200492 |  |  | 10 | US | 73072210
198840502 | INSTALLATIONSFITTING P526-2007 3/4" | 874.88 | EUR | 2022-12-01 | 1 | 1.8 | ST |  |  |  | 340 | 340430 | 340430006 | I600 | 0845629001010 | Montageblöcke und Anschweissstutzen aus rostfreiem Stahl 1.4401* Block Typ P526-2007, DN 20 mm | 27200492 |  |  | 10 | US | 73072210
198840503 | INSTALLATIONSFITTING P526-2010 1" | 874.88 | EUR | 2022-12-01 | 1 | 1.6 | ST |  |  |  | 340 | 340430 | 340430006 | I600 | 0845629001027 | Montageblöcke und Anschweissstutzen aus rostfreiem Stahl 1.4401* Block Typ P526-2010, DN 25 mm | 27200492 |  |  | 10 | US | 73072210
198840506 | INSTALLATIONSFITTING P526-2015 11/2" | 777.95 | EUR | 2022-12-01 | 1 | 0.8 | ST |  |  |  | 340 | 340430 | 340430006 | I600 | 0845629001041 | Montageblöcke und Anschweissstutzen aus rostfreiem Stahl 1.4401* Anschweissstutzen Typ P526-2015, DN 40 mm | 27200492 |  |  | 10 | US | 73072910
198844000 | LEITFAEHIGKEITS-SENSOR 3-2820-1, K=0,1 | 873.75 | EUR | 2022-12-01 | 1 | 0.34 | ST |  |  |  | 344 | 344232 | 344232001 | I602 | 0845629006862 | Leitfähigkeitselektrode Typ 2820-1 Link zum Datenblatt: https://gf.showpad.com/share/TDIHNUW8qh35GHuyxEFTB MFR 3-2820-1, Zell-Konstante 0,10 cm⁻¹ | 27150790 |  |  | 2 | US | 90278930
198844001 | LEITFAEHIGKEITS-SENSOR 2821-1, K=1,0 | 873.75 | EUR | 2022-12-01 | 1 | 0.2 | ST |  |  |  | 344 | 344232 | 344232001 | I602 | 0845629006961 | Typ 2821 Leit-/Widerstandsfähigkeitselektroden Link zum Datenblatt: https://gf.showpad.com/share/TDIHNUW8qh35GHuyxEFTB MFR 3-2821-1, Zell-Konstante 1 cm⁻¹ | 27150790 |  |  | 2 | US | 90278930
198844002 | LEITFAEHIGKEITS-SENSOR 2822-1, K=10,0 | 1501.21 | EUR | 2022-12-01 | 1 | 0.41 | ST |  |  |  | 344 | 344232 | 344232001 | I602 | 0845629007067 | Leitfähigkeitselektroden Typ 2822-1/2823-1 Link zum Datenblatt: https://gf.showpad.com/share/IPjWcKDCekBSKlTt8MygJ Anschluss Thread, MFR 3-2822-1 | 27150790 |  |  | 2 | US | 90278930
198844003 | LEITFAEHIGKEITS-SENSOR 2823-1, K=20,0 | 1839.82 | EUR | 2022-12-01 | 1 | 0.35 | ST |  |  |  | 344 | 344232 | 344232001 | I602 | 0845629007074 | Leitfähigkeitselektroden Typ 2822-1/2823-1 Link zum Datenblatt: https://gf.showpad.com/share/IPjWcKDCekBSKlTt8MygJ Anschluss Sanitary Clamp, MFR 3-2823-1 | 27150790 |  |  | 2 | US | 90278930
198844010 | LEITFAEHIGKEITS-SENSOR 2819-1, K=0,01 | 858.88 | EUR | 2022-12-01 | 1 | 0.29 | ST |  |  |  | 344 | 344232 | 344232001 | I602 | 0845629006725 | PTFE Leitfähigkeits-Elektrode Typ 2819-1 Link zum Datenblatt: https://gf.showpad.com/share/TDIHNUW8qh35GHuyxEFTB Schaft Stainless steel, MFR 3-2819-1 | 27150790 |  |  | 2 | US | 90278930
198864403 | PH BUFFER KIT | 26.95 | EUR | 2022-12-01 | 1 | 0.06 | ST |  |  |  | 344 | 344232 | 344232999 | I602 | 0845629001706 | Pufferlösung MFR, Bezeichnung Kalibrierset (jew. 4, 7, 10 pH-Pufferlösung in 50 ml Pulverform) | 27159290 |  |  | 2 | US | 38229000
198864610 | VORVERSTRAERKER 2721 PH/REDOX | 312.66 | EUR | 2022-12-01 | 1 | 0.05 | ST |  |  |  | 344 | 344239 | 344239999 | I602 | 0845629007890 | pH/ORP gemischte Produkte | 27150791 |  |  | 10 | US | 90269000
199001240 | Schauglas PVC-U d50DN40 | 184.07 | EUR | 2022-12-01 | 1 | 0.567 | ST | 1 | 8 | 288 | 231 | 231161 | 231161010 | I110 | 7612988160848 | Schauglas Typ 001 PVC-U d 50 mm, DN 40 mm | 37011301 |  |  | 10 | CH | 39174000
199025068 | MV DIASTAR 025 PVC-U/FKM d90DN80 | 3266.23 | EUR | 2022-12-01 | 1 | 17.4 | ST | 1 |  | 8 | 339 | 339212 | 339212014 | I550 | 7613185556656 | Membranventil Typ DIASTAR PVC-U Baureihe 025 FC (Federkraft schliessend) Mit Losflanschen PVC-U metrisch d 90 mm, DN 80 mm | 37011801 |  |  | 10 | CH | 84818087
199025069 | MV DIASTAR 025 PVC-U/FKM 4"DN100 | 3951.05 | EUR | 2022-12-01 | 1 | 24.7 | ST | 1 |  |  | 339 | 339212 | 339212060 | I550 | 7613185556397 | Membranventil Typ DIASTAR PVC-U Baureihe 025 FC (Federkraft schliessend) Mit Losflanschen PVC-U metrisch d 110 mm, DN 100 mm | 37011801 |  |  | 10 | CH | 84818087
199025077 | MV DIASTAR 025 PVC-U/FKM 21/2DN65 | 1549.83 | EUR | 2022-12-01 | 1 | 11.731 | ST | 1 |  |  | 339 | 339212 | 339212062 | I550 | 7613185556380 | MV DIASTAR 025 PVC-U/FKM 21/2DN65 | 37011801 |  |  | 10 | CH | 84818087
199025078 | MV DIASTAR 025 PVC-U/FKM d90DN80 | 2593.62 | EUR | 2022-12-01 | 1 | 13.95 | ST | 1 |  |  | 339 | 339212 | 339212016 | I550 | 7613185555543 | Membranventil Typ DIASTAR PVC-U Baureihe 025 FO (Federkraft öffnend) Mit Festflanschen PVC-U metrisch d 90 mm, DN 80 mm | 37011801 |  |  | 10 | CH | 84818087
199025088 | MV DIASTAR 025 PVC-U/FKM d90DN80 | 2438.79 | EUR | 2022-12-01 | 1 | 14.59 | ST | 1 |  | 8 | 339 | 339212 | 339212018 | I550 | 7613185556359 | Membranventil Typ DIASTAR PVC-U Baureihe 025DA (Doppelt wirkend) Mit Festflanschen PVC-U metrisch d 90 mm, DN 80 mm | 37011801 |  |  | 10 | CH | 84818087
199025127 | MV DIASTAR 025 PVC-U/EPDM d75DN65 | 1951.71 | EUR | 2022-12-01 | 1 | 13.73 | ST | 1 |  |  | 339 | 339212 | 339212014 | I550 | 7612988360774 | Membranventil Typ DIASTAR PVC-U Baureihe 025 FC (Federkraft schliessend) Mit Losflanschen PVC-U metrisch d 75 mm, DN 65 mm | 37011801 |  |  | 2 | CH | 84818087
199025128 | MV DIASTAR 025 PVC-U/EPDM d90DN80 | 2446.33 | EUR | 2022-12-01 | 1 | 17.4 | ST | 1 |  | 8 | 339 | 339212 | 339212014 | I550 | 7612988275993 | Membranventil Typ DIASTAR PVC-U Baureihe 025 FC (Federkraft schliessend) Mit Losflanschen PVC-U metrisch d 90 mm, DN 80 mm | 37011801 |  |  | 2 | CH | 84818087
199025129 | MV DIASTAR 025 PVC-U/EPDM d110DN100 | 2915.89 | EUR | 2022-12-01 | 1 | 7.963 | ST | 1 |  |  | 339 | 339212 | 339212014 | I550 | 7612988276006 | Membranventil Typ DIASTAR PVC-U Baureihe 025 FC (Federkraft schliessend) Mit Losflanschen PVC-U metrisch d 110 mm, DN 100 mm | 37011801 |  |  | 10 | CH | 84818087
199025130 | MV DIASTAR 025 PVC-U/EPDM d160DN150 | 7045.1 | EUR | 2022-12-01 | 1 | 35 | ST | 1 |  |  | 339 | 339212 | 339212014 | I550 | 7612988276013 | Membranventil Typ DIASTAR PVC-U Baureihe 025 FC (Federkraft schliessend) Mit Losflanschen PVC-U metrisch d 160 mm, DN 150 mm | 37011801 |  |  | 10 | CH | 84818087
199025137 | MV DIASTAR 025 PVC-U/EPDM d75DN65 | 1179.26 | EUR | 2022-12-01 | 1 | 11.744 | ST | 1 |  |  | 339 | 339212 | 339212016 | I550 | 7612988320914 | Membranventil Typ DIASTAR PVC-U Baureihe 025 FO (Federkraft öffnend) Mit Festflanschen PVC-U metrisch d 75 mm, DN 65 mm | 37011801 |  |  | 10 | CH | 84818087
199025138 | MV DIASTAR 025 PVC-U/EPDM d90DN80 | 1831.61 | EUR | 2022-12-01 | 1 | 13.95 | ST | 1 |  |  | 339 | 339212 | 339212016 | I550 | 7612988276020 | Membranventil Typ DIASTAR PVC-U Baureihe 025 FO (Federkraft öffnend) Mit Festflanschen PVC-U metrisch d 90 mm, DN 80 mm | 37011801 |  |  | 10 | CH | 84818087
199025139 | MV DIASTAR 025 PVC-U/EPDM d110DN100 | 2482.18 | EUR | 2022-12-01 | 1 | 21.901 | ST | 1 |  |  | 339 | 339212 | 339212016 | I550 | 7612988276037 | Membranventil Typ DIASTAR PVC-U Baureihe 025 FO (Federkraft öffnend) Mit Festflanschen PVC-U metrisch d 110 mm, DN 100 mm | 37011801 |  |  | 10 | CH | 84818087
199025140 | MV DIASTAR 025 PVC-U/EPDM d160DN150 | 6342.56 | EUR | 2022-12-01 | 1 | 35 | ST | 1 |  |  | 339 | 339212 | 339212016 | I550 | 7612988320921 | Membranventil Typ DIASTAR PVC-U Baureihe 025 FO (Federkraft öffnend) Mit Festflanschen PVC-U metrisch d 160 mm, DN 150 mm | 37011801 |  |  | 10 | CH | 84818087
199025147 | MV DIASTAR 025 PVC-U/EPDM d75DN65 | 1179.26 | EUR | 2022-12-01 | 1 | 12.487 | ST | 1 |  |  | 339 | 339212 | 339212018 | I550 | 7612988387207 | Membranventil Typ DIASTAR PVC-U Baureihe 025DA (Doppelt wirkend) Mit Festflanschen PVC-U metrisch d 75 mm, DN 65 mm | 37011801 |  |  | 10 | CH | 84818087
199025148 | MV DIASTAR 025 PVC-U/EPDM d90DN80 | 1831.61 | EUR | 2022-12-01 | 1 | 14.59 | ST | 1 |  | 8 | 339 | 339212 | 339212018 | I550 | 7612988276044 | Membranventil Typ DIASTAR PVC-U Baureihe 025DA (Doppelt wirkend) Mit Festflanschen PVC-U metrisch d 90 mm, DN 80 mm | 37011801 |  |  | 10 | CH | 84818087
199025149 | MV DIASTAR 025 PVC-U/EPDM d110DN100 | 2482.18 | EUR | 2022-12-01 | 1 | 23.343 | ST | 1 |  |  | 339 | 339212 | 339212018 | I550 | 7612988320938 | Membranventil Typ DIASTAR PVC-U Baureihe 025DA (Doppelt wirkend) Mit Festflanschen PVC-U metrisch d 110 mm, DN 100 mm | 37011801 |  |  | 10 | CH | 84818087
199025150 | MV DIASTAR 025 PVC-U/EPDM d160DN150 | 6342.56 | EUR | 2022-12-01 | 1 | 35 | ST | 1 |  |  | 339 | 339212 | 339212018 | I550 | 7612988276051 | Membranventil Typ DIASTAR PVC-U Baureihe 025DA (Doppelt wirkend) Mit Festflanschen PVC-U metrisch d 160 mm, DN 150 mm | 37011801 |  |  | 10 | CH | 84818087
199025157 | MV DIASTAR 025 PVC-U d75DN65 | 2383.6 | EUR | 2022-12-01 | 1 | 15.115 | ST | 1 |  |  | 339 | 339212 | 339212014 | I550 | 7612988276068 | Membranventil Typ DIASTAR PVC-U Baureihe 025 FC (Federkraft schliessend) Mit Losflanschen PVC-U metrisch d 75 mm, DN 65 mm | 37011801 |  |  | 10 | CH | 84818087
199025158 | MV DIASTAR 025 PVC-U d90DN80 | 2982.2 | EUR | 2022-12-01 | 1 | 17.604 | ST | 1 |  |  | 339 | 339212 | 339212014 | I550 | 7612988320945 | Membranventil Typ DIASTAR PVC-U Baureihe 025 FC (Federkraft schliessend) Mit Losflanschen PVC-U metrisch d 90 mm, DN 80 mm | 37011801 |  |  | 10 | CH | 84818087
199025159 | MV DIASTAR 25 PVC-U PTFE FC d110DN100 | 3552.11 | EUR | 2022-12-01 | 1 | 27.748 | ST | 1 |  |  | 339 | 339212 | 339212014 | I550 | 7612988276075 | Membranventil Typ DIASTAR PVC-U Baureihe 025 FC (Federkraft schliessend) Mit Losflanschen PVC-U metrisch d 110 mm, DN 100 mm | 37011801 |  |  | 10 | CH | 84818087
199025167 | MV DIASTAR 025 PVC-U d75DN65 | 1457.06 | EUR | 2022-12-01 | 1 | 13.6 | ST | 1 |  |  | 339 | 339212 | 339212016 | I550 | 7612988276082 | Membranventil Typ DIASTAR PVC-U Baureihe 025 FO (Federkraft öffnend) Mit Festflanschen PVC-U metrisch d 75 mm, DN 65 mm | 37011801 |  |  | 10 | CH | 84818087
199025168 | MV DIASTAR 025 PVC-U d90DN80 | 2252.78 | EUR | 2022-12-01 | 1 | 14.137 | ST | 1 |  |  | 339 | 339212 | 339212016 | I550 | 7612988320952 | Membranventil Typ DIASTAR PVC-U Baureihe 025 FO (Federkraft öffnend) Mit Festflanschen PVC-U metrisch d 90 mm, DN 80 mm | 37011801 |  |  | 10 | CH | 84818087
199025169 | MV DIASTAR 25 PVC-U PTFE FO d110DN100 | 3046.74 | EUR | 2022-12-01 | 1 | 24.7 | ST | 1 |  |  | 339 | 339212 | 339212016 | I550 | 7612988276099 | Membranventil Typ DIASTAR PVC-U Baureihe 025 FO (Federkraft öffnend) Mit Festflanschen PVC-U metrisch d 110 mm, DN 100 mm | 37011801 |  |  | 10 | CH | 84818087
199025170 | MV DIASTAR 025 PVC-U d160DN150 | 7609.63 | EUR | 2022-12-01 | 1 | 35 | ST | 1 |  |  | 339 | 339212 | 339212016 | I550 | 7612988276105 | Membranventil Typ DIASTAR PVC-U Baureihe 025 FO (Federkraft öffnend) Mit Festflanschen PVC-U metrisch d 160 mm, DN 150 mm | 37011801 |  |  | 10 | CH | 84818087
199025177 | MV DIASTAR 025 PVC-U d75DN65 | 1457.06 | EUR | 2022-12-01 | 1 | 12 | ST | 1 |  |  | 339 | 339212 | 339212018 | I550 | 7612988320969 | Membranventil Typ DIASTAR PVC-U Baureihe 025DA (Doppelt wirkend) Mit Festflanschen PVC-U metrisch d 75 mm, DN 65 mm | 37011801 |  |  | 10 | CH | 84818087
199025178 | MV DIASTAR 025 PVC-U d90DN80 | 2252.78 | EUR | 2022-12-01 | 1 | 17.4 | ST | 1 |  |  | 339 | 339212 | 339212018 | I550 | 7612988276112 | Membranventil Typ DIASTAR PVC-U Baureihe 025DA (Doppelt wirkend) Mit Festflanschen PVC-U metrisch d 90 mm, DN 80 mm | 37011801 |  |  | 10 | CH | 84818087
199025179 | MV DIASTAR 25 PVC-U PTFE DA d110DN100 | 3046.74 | EUR | 2022-12-01 | 1 | 24.7 | ST | 1 |  |  | 339 | 339212 | 339212018 | I550 | 7612988276129 | Membranventil Typ DIASTAR PVC-U Baureihe 025DA (Doppelt wirkend) Mit Festflanschen PVC-U metrisch d 110 mm, DN 100 mm | 37011801 |  |  | 10 | CH | 84818087
199025180 | MV DIASTAR 025 PVC-U d160DN150 | 6975.21 | EUR | 2022-12-01 | 1 | 35 | ST | 1 |  |  | 339 | 339212 | 339212018 | I550 | 7612988276136 | Membranventil Typ DIASTAR PVC-U Baureihe 025DA (Doppelt wirkend) Mit Festflanschen PVC-U metrisch d 160 mm, DN 150 mm | 37011801 |  |  | 10 | CH | 84818087
199025267 | MV DIASTAR 025 PP-H/EPDM d75DN65 | 2050.26 | EUR | 2022-12-01 | 1 | 14.81 | ST | 1 |  | 12 | 339 | 339212 | 339212038 | I550 | 7612988276266 | PROGEF Standard Membranventil Typ DIASTAR Baureihe 025 FC (Federkraft schliessend) Mit Festflansch PP metrisch d 75 mm, Zoll 2 1/2 inch | 37011801 |  |  | 10 | CH | 84818087
199025268 | MV DIASTAR 025 PP-H/EPDM d90DN80 | 2568.19 | EUR | 2022-12-01 | 1 | 17.4 | ST | 1 |  | 8 | 339 | 339212 | 339212038 | I550 | 7612988276273 | PROGEF Standard Membranventil Typ DIASTAR Baureihe 025 FC (Federkraft schliessend) Mit Festflansch PP metrisch d 90 mm, Zoll 3 inch | 37011801 |  |  | 10 | CH | 84818087
199025269 | MV DIASTAR 025 PP-H/EPDM d110DN100 | 3057.47 | EUR | 2022-12-01 | 1 | 25.523 | ST | 1 |  |  | 339 | 339212 | 339212038 | I550 | 7612988360798 | PROGEF Standard Membranventil Typ DIASTAR Baureihe 025 FC (Federkraft schliessend) Mit Festflansch PP metrisch d 110 mm, Zoll 4 inch | 37011801 |  |  | 10 | CH | 84818087
199025270 | MV DIASTAR 025 PP-H/EPDM d160DN150 | 6715.33 | EUR | 2022-12-01 | 1 | 35 | ST | 1 |  |  | 339 | 339212 | 339212038 | I550 | 7612988321027 | PROGEF Standard Membranventil Typ DIASTAR Baureihe 025 FC (Federkraft schliessend) Mit Festflansch PP metrisch d 160 mm, Zoll 6 inch | 37011801 |  |  | 10 | CH | 84818087
199025277 | MV DIASTAR 025 PP-H/EPDM d75DN65 | 1302.92 | EUR | 2022-12-01 | 1 | 13.11 | ST | 1 |  |  | 339 | 339212 | 339212040 | I550 | 7612988387214 | PROGEF Standard Membranventil Typ DIASTAR Baureihe 025 FO (Federkraftöffnend) Mit Festflansch PP metrisch d 75 mm, DN 65 mm | 37011801 |  |  | 10 | CH | 84818087
199025278 | MV DIASTAR 025 PP-H/EPDM d90DN80 | 1958.85 | EUR | 2022-12-01 | 1 | 17.4 | ST | 1 |  |  | 339 | 339212 | 339212040 | I550 | 7612988276280 | PROGEF Standard Membranventil Typ DIASTAR Baureihe 025 FO (Federkraftöffnend) Mit Festflansch PP metrisch d 90 mm, DN 80 mm | 37011801 |  |  | 10 | CH | 84818087
199025279 | MV DIASTAR 025 PP-H/EPDM d110DN100 | 2602.26 | EUR | 2022-12-01 | 1 | 19.7 | ST | 1 |  |  | 339 | 339212 | 339212040 | I550 | 7612988321034 | PROGEF Standard Membranventil Typ DIASTAR Baureihe 025 FO (Federkraftöffnend) Mit Festflansch PP metrisch d 110 mm, DN 100 mm | 37011801 |  |  | 10 | CH | 84818087
199025280 | MV DIASTAR 025 PP-H/EPDM d160DN150 | 6140.05 | EUR | 2022-12-01 | 1 | 35 | ST | 1 |  |  | 339 | 339212 | 339212040 | I550 | 7612988276297 | PROGEF Standard Membranventil Typ DIASTAR Baureihe 025 FO (Federkraftöffnend) Mit Festflansch PP metrisch d 160 mm, DN 150 mm | 37011801 |  |  | 10 | CH | 84818087
199025287 | MV DIASTAR 025 PP-H/EPDM d75DN65 | 1198.87 | EUR | 2022-12-01 | 1 | 12.096 | ST | 1 |  |  | 339 | 339212 | 339212042 | I550 | 7612988276303 | PROGEF Standard Membranventil Typ DIASTAR Baureihe 025 DA (Doppelt wirkend) Mit Festflanschen PP metrisch d 75 mm, DN 65 mm | 37011801 |  |  | 10 | CH | 84818087
199025288 | MV DIASTAR 025 PP-H/EPDM d90DN80 | 1958.85 | EUR | 2022-12-01 | 1 | 13.145 | ST | 1 |  |  | 339 | 339212 | 339212042 | I550 | 7612988321041 | PROGEF Standard Membranventil Typ DIASTAR Baureihe 025 DA (Doppelt wirkend) Mit Festflanschen PP metrisch d 90 mm, DN 80 mm | 37011801 |  |  | 10 | CH | 84818087
199025289 | MV DIASTAR 025 PP-H/EPDM d110DN100 | 2602.26 | EUR | 2022-12-01 | 1 | 23.941 | ST | 1 |  |  | 339 | 339212 | 339212042 | I550 | 7612988276310 | PROGEF Standard Membranventil Typ DIASTAR Baureihe 025 DA (Doppelt wirkend) Mit Festflanschen PP metrisch d 110 mm, DN 100 mm | 37011801 |  |  | 10 | CH | 84818087
199025290 | MV DIASTAR 025 PP-H/EPDM d160DN150 | 6140.05 | EUR | 2022-12-01 | 1 | 35 | ST | 1 |  |  | 339 | 339212 | 339212042 | I550 | 7612988276327 | PROGEF Standard Membranventil Typ DIASTAR Baureihe 025 DA (Doppelt wirkend) Mit Festflanschen PP metrisch d 160 mm, DN 150 mm | 37011801 |  |  | 10 | CH | 84818087
199025297 | MV DIASTAR 025 PP-H/PTFE d75DN65 | 2507.25 | EUR | 2022-12-01 | 1 | 14.715 | ST | 1 |  | 8 | 339 | 339212 | 339212038 | I550 | 7612988276334 | PROGEF Standard Membranventil Typ DIASTAR Baureihe 025 FC (Federkraft schliessend) Mit Festflansch PP metrisch d 75 mm, Zoll 2 1/2 inch | 37011801 |  |  | 10 | CH | 84818087
199025298 | MV DIASTAR 025 PP-H/PTFE d90DN80 | 3132.76 | EUR | 2022-12-01 | 1 | 16.162 | ST | 1 |  | 8 | 339 | 339212 | 339212038 | I550 | 7612988276341 | PROGEF Standard Membranventil Typ DIASTAR Baureihe 025 FC (Federkraft schliessend) Mit Festflansch PP metrisch d 90 mm, Zoll 3 inch | 37011801 |  |  | 10 | CH | 84818087
199025299 | MV DIASTAR 025 PP-H/PTFE d110DN100 | 3724.16 | EUR | 2022-12-01 | 1 | 24.7 | ST | 1 |  |  | 339 | 339212 | 339212038 | I550 | 7612988276358 | PROGEF Standard Membranventil Typ DIASTAR Baureihe 025 FC (Federkraft schliessend) Mit Festflansch PP metrisch d 110 mm, Zoll 4 inch | 37011801 |  |  | 10 | CH | 84818087
199025307 | MV DIASTAR 025 PP-H/PTFE d75DN65 | 1562.78 | EUR | 2022-12-01 | 1 | 13.6 | ST | 1 |  |  | 339 | 339212 | 339212040 | I550 | 7612988276365 | PROGEF Standard Membranventil Typ DIASTAR Baureihe 025 FO (Federkraftöffnend) Mit Festflansch PP metrisch d 75 mm, DN 65 mm | 37011801 |  |  | 10 | CH | 84818087
199025308 | MV DIASTAR 025 PP-H/PTFE d90DN80 | 2345.99 | EUR | 2022-12-01 | 1 | 17.4 | ST | 1 |  |  | 339 | 339212 | 339212040 | I550 | 7612988276372 | PROGEF Standard Membranventil Typ DIASTAR Baureihe 025 FO (Federkraftöffnend) Mit Festflansch PP metrisch d 90 mm, DN 80 mm | 37011801 |  |  | 10 | CH | 84818087
199025309 | MV DIASTAR 025 PP-H/PTFE d110DN100 | 3120.21 | EUR | 2022-12-01 | 1 | 24.7 | ST | 1 |  |  | 339 | 339212 | 339212040 | I550 | 7612988276389 | PROGEF Standard Membranventil Typ DIASTAR Baureihe 025 FO (Federkraftöffnend) Mit Festflansch PP metrisch d 110 mm, DN 100 mm | 37011801 |  |  | 10 | CH | 84818087
199025310 | MV DIASTAR 025 PP-H/PTFE d160DN150 | 7373.08 | EUR | 2022-12-01 | 1 | 35 | ST | 1 |  |  | 339 | 339212 | 339212040 | I550 | 7612988276396 | PROGEF Standard Membranventil Typ DIASTAR Baureihe 025 FO (Federkraftöffnend) Mit Festflansch PP metrisch d 160 mm, DN 150 mm | 37011801 |  |  | 10 | CH | 84818087
199025317 | MV DIASTAR 025 PP-H/PTFE d75DN65 | 1437.97 | EUR | 2022-12-01 | 1 | 13.6 | ST | 1 |  |  | 339 | 339212 | 339212042 | I550 | 7612988321058 | PROGEF Standard Membranventil Typ DIASTAR Baureihe 025 DA (Doppelt wirkend) Mit Festflanschen PP metrisch d 75 mm, DN 65 mm | 37011801 |  |  | 10 | CH | 84818087
199025318 | MV DIASTAR 025 PP-H/PTFE d90DN80 | 2345.99 | EUR | 2022-12-01 | 1 | 17.4 | ST | 1 |  |  | 339 | 339212 | 339212042 | I550 | 7612988276402 | PROGEF Standard Membranventil Typ DIASTAR Baureihe 025 DA (Doppelt wirkend) Mit Festflanschen PP metrisch d 90 mm, DN 80 mm | 37011801 |  |  | 10 | CH | 84818087
199025319 | MV DIASTAR 025 PP-H/PTFE d110DN100 | 3120.21 | EUR | 2022-12-01 | 1 | 24.7 | ST | 1 |  |  | 339 | 339212 | 339212042 | I550 | 7612988276419 | PROGEF Standard Membranventil Typ DIASTAR Baureihe 025 DA (Doppelt wirkend) Mit Festflanschen PP metrisch d 110 mm, DN 100 mm | 37011801 |  |  | 10 | CH | 84818087
199025320 | MV DIASTAR 025 PP-H/PTFE d160DN150 | 7373.08 | EUR | 2022-12-01 | 1 | 35 | ST | 1 |  |  | 339 | 339212 | 339212042 | I550 | 7612988321065 | PROGEF Standard Membranventil Typ DIASTAR Baureihe 025 DA (Doppelt wirkend) Mit Festflanschen PP metrisch d 160 mm, DN 150 mm | 37011801 |  |  | 10 | CH | 84818087
199025357 | MV DIASTAR 025 PVDF/PTFE d75DN65 | 4322.83 | EUR | 2022-12-01 | 1 | 13.6 | ST | 1 |  |  | 339 | 339212 | 339212044 | I550 | 7612988276464 | SYGEF Standard Membranventil Typ DIASTAR 025 Funktion FC (Federkraft schliessend) Mit Festflanschen PVDF metrisch Zoll 2 1/2 inch, d 75 mm | 37011801 |  |  | 10 | CH | 84818087
199025358 | MV DIASTAR 025 PVDF/PTFE d90DN80 | 5627.99 | EUR | 2022-12-01 | 1 | 18.948 | ST | 1 |  |  | 339 | 339212 | 339212044 | I550 | 7612988321102 | SYGEF Standard Membranventil Typ DIASTAR 025 Funktion FC (Federkraft schliessend) Mit Festflanschen PVDF metrisch Zoll 3 inch, d 90 mm | 37011801 |  |  | 10 | CH | 84818087
199025359 | MV DIASTAR 025 PVDF/PTFE d110DN100 | 7238.66 | EUR | 2022-12-01 | 1 | 32.5 | ST | 1 |  |  | 339 | 339212 | 339212044 | I550 | 7612988276471 | SYGEF Standard Membranventil Typ DIASTAR 025 Funktion FC (Federkraft schliessend) Mit Festflanschen PVDF metrisch Zoll 4 inch, d 110 mm | 37011801 |  |  | 10 | CH | 84818087
199025367 | MV DIASTAR 025 PVDF/PTFE d75DN65 | 3462.43 | EUR | 2022-12-01 | 1 | 13.6 | ST | 1 |  |  | 339 | 339212 | 339212045 | I550 | 7612988276488 | Membranventil Typ DIASTAR PVDF Baureihe 025 FO (Federkraft öffnend) Mit Festflanschen PVDF metrisch Zoll 2 1/2 inch, d 75 mm | 37011801 |  |  | 10 | CH | 84818087
199025368 | MV DIASTAR 025 PVDF/PTFE d90DN80 | 4624.19 | EUR | 2022-12-01 | 1 | 17.4 | ST | 1 |  |  | 339 | 339212 | 339212045 | I550 | 7612988321119 | Membranventil Typ DIASTAR PVDF Baureihe 025 FO (Federkraft öffnend) Mit Festflanschen PVDF metrisch Zoll 3 inch, d 90 mm | 37011801 |  |  | 10 | CH | 84818087
199025369 | MV DIASTAR 025 PVDF/PTFE d110DN100 | 5794.26 | EUR | 2022-12-01 | 1 | 24.7 | ST | 1 |  |  | 339 | 339212 | 339212045 | I550 | 7612988276495 | Membranventil Typ DIASTAR PVDF Baureihe 025 FO (Federkraft öffnend) Mit Festflanschen PVDF metrisch Zoll 4 inch, d 110 mm | 37011801 |  |  | 10 | CH | 84818087
199025370 | MV DIASTAR 025 PVDF/PTFE d160DN150 | 12216.15 | EUR | 2022-12-01 | 1 | 19 | ST | 1 |  |  | 339 | 339212 | 339212045 | I550 | 7612988276501 | Membranventil Typ DIASTAR PVDF Baureihe 025 FO (Federkraft öffnend) Mit Festflanschen PVDF metrisch Zoll 6 inch, d 160 mm | 37011801 |  |  | 10 | CH | 84818087
199025377 | MV DIASTAR 025 PVDF/PTFE d75DN65 | 3462.43 | EUR | 2022-12-01 | 1 | 13.6 | ST | 1 |  |  | 339 | 339212 | 339212046 | I550 | 7612988276518 | SYGEF Plus Membranventil Typ DIASTAR Baureihe 025 DA (Doppelt wirkend) Mit Festflanschen PVDF metrisch Zoll 2 1/2 inch, d 75 mm | 37011801 |  |  | 10 | CH | 84818087
199025378 | MV DIASTAR 025 PVDF/PTFE d90DN80 | 4624.19 | EUR | 2022-12-01 | 1 | 17.4 | ST | 1 |  |  | 339 | 339212 | 339212046 | I550 | 7612988276525 | SYGEF Plus Membranventil Typ DIASTAR Baureihe 025 DA (Doppelt wirkend) Mit Festflanschen PVDF metrisch Zoll 3 inch, d 90 mm | 37011801 |  |  | 10 | CH | 84818087
199025379 | MV DIASTAR 025 PVDF/PTFE d110DN100 | 5794.26 | EUR | 2022-12-01 | 1 | 25.534 | ST | 1 |  |  | 339 | 339212 | 339212046 | I550 | 7612988276532 | SYGEF Plus Membranventil Typ DIASTAR Baureihe 025 DA (Doppelt wirkend) Mit Festflanschen PVDF metrisch Zoll 4 inch, d 110 mm | 37011801 |  |  | 10 | CH | 84818087
199025380 | MV DIASTAR 025 PVDF/PTFE d160DN150 | 12216.15 | EUR | 2022-12-01 | 1 | 35 | ST | 1 |  |  | 339 | 339212 | 339212046 | I550 | 7612988360934 | SYGEF Plus Membranventil Typ DIASTAR Baureihe 025 DA (Doppelt wirkend) Mit Festflanschen PVDF metrisch Zoll 6 inch, d 160 mm | 37011801 |  |  | 10 | CH | 84818087
199025447 | MV DIASTAR 025 PVDF-HP/PTFE d75DN65 | 4899.55 | EUR | 2022-12-01 | 1 | 13.6 | ST | 1 | 1 | 8 | 339 | 339212 | 339212118 | I550 | 7612988276600 | SYGEF Plus Membranventil Typ DIASTAR PVDF Baureihe 025 FC (Federkraft schießend) Mit Festflanschen PVDF metrisch d 75 mm, Zoll 2 1/2 inch | 37011801 |  |  | 10 | DE | 84818087
199025448 | MV DIASTAR 025 PVDF-HP/PTFE d90DN80 | 6372.4 | EUR | 2022-12-01 | 1 | 17.4 | ST | 1 | 1 | 12 | 339 | 339212 | 339212118 | I550 | 7612988276617 | SYGEF Plus Membranventil Typ DIASTAR PVDF Baureihe 025 FC (Federkraft schießend) Mit Festflanschen PVDF metrisch d 90 mm, Zoll 3 inch | 37011801 |  |  | 10 | DE | 84818087
199025449 | MV DIASTAR 025 PVDF-HP d110DN100 | 8191.51 | EUR | 2022-12-01 | 1 | 24.7 | ST | 1 | 1 | 4 | 339 | 339212 | 339212118 | I550 | 7612988321157 | SYGEF Plus Membranventil Typ DIASTAR PVDF Baureihe 025 FC (Federkraft schießend) Mit Festflanschen PVDF metrisch d 110 mm, Zoll 4 inch | 37011801 |  |  | 10 | DE | 84818087
199025457 | MV DIASTAR 025 PVDF-HP/PTFE d75DN65 | 3926.86 | EUR | 2022-12-01 | 1 | 13.6 | ST | 1 | 1 | 4 | 339 | 339212 | 339212119 | I550 | 7612988387238 | Membranventil Typ DIASTAR PVDF Baureihe 025 FO (Federkraft öffnend) Mit Festflanschen PVDF metrisch d 75 mm, Zoll 2 1/2 inch | 37011801 |  |  | 10 | DE | 84818087
199025458 | MV DIASTAR 025 PVDF-HP/PTFE d90DN80 | 5322.79 | EUR | 2022-12-01 | 1 | 17.4 | ST | 1 | 1 | 12 | 339 | 339212 | 339212119 | I550 | 7612988276624 | Membranventil Typ DIASTAR PVDF Baureihe 025 FO (Federkraft öffnend) Mit Festflanschen PVDF metrisch d 90 mm, Zoll 3 inch | 37011801 |  |  | 10 | DE | 84818087
199025459 | MV DIASTAR 025 PVDF-HP d110DN100 | 6554.09 | EUR | 2022-12-01 | 1 | 24.7 | ST | 1 | 1 | 8 | 339 | 339212 | 339212119 | I550 | 7612988276631 | Membranventil Typ DIASTAR PVDF Baureihe 025 FO (Federkraft öffnend) Mit Festflanschen PVDF metrisch d 110 mm, Zoll 4 inch | 37011801 |  |  | 10 | DE | 84818087
199025460 | MV DIASTAR 025 PVDF-HP d160DN150 | 12669.93 | EUR | 2022-12-01 | 1 | 35 | ST | 1 |  |  | 339 | 339212 | 339212119 | I550 | 7612988321164 | Membranventil Typ DIASTAR PVDF Baureihe 025 FO (Federkraft öffnend) Mit Festflanschen PVDF metrisch d 160 mm, Zoll 6 inch | 37011801 |  |  | 10 | DE | 84818087
199025467 | MV DIASTAR 025 PVDF-HP/PTFE d75DN65 | 3926.86 | EUR | 2022-12-01 | 1 | 13.6 | ST | 1 |  |  | 339 | 339212 | 339212120 | I550 | 7612988276648 | SYGEF Plus Membranventil Typ DIASTAR Baureihe 025 DA (Doppelt wirkend) Mit Festflanschen PVDF metrisch Zoll 2 1/2 inch, d 75 mm | 37011801 |  |  | 10 | DE | 84818087
199025468 | MV DIASTAR 025 PVDF-HP/PTFE d90DN80 | 5322.79 | EUR | 2022-12-01 | 1 | 17.4 | ST | 1 | 1 | 8 | 339 | 339212 | 339212120 | I550 | 7612988276655 | SYGEF Plus Membranventil Typ DIASTAR Baureihe 025 DA (Doppelt wirkend) Mit Festflanschen PVDF metrisch Zoll 3 inch, d 90 mm | 37011801 |  |  | 10 | DE | 84818087
199025469 | MV DIASTAR 025 PVDF-HP d110DN100 | 6554.09 | EUR | 2022-12-01 | 1 | 24.7 | ST | 1 |  |  | 339 | 339212 | 339212120 | I550 | 7612988321171 | SYGEF Plus Membranventil Typ DIASTAR Baureihe 025 DA (Doppelt wirkend) Mit Festflanschen PVDF metrisch Zoll 4 inch, d 110 mm | 37011801 |  |  | 10 | DE | 84818087
199025470 | MV DIASTAR 025 PVDF-HP d160DN150 | 12669.93 | EUR | 2022-12-01 | 1 | 35 | ST | 1 |  |  | 339 | 339212 | 339212120 | I550 | 7612988276662 | SYGEF Plus Membranventil Typ DIASTAR Baureihe 025 DA (Doppelt wirkend) Mit Festflanschen PVDF metrisch Zoll 6 inch, d 160 mm | 37011801 |  |  | 10 | DE | 84818087
199025679 | MV DIASTAR 025 PVC-C/PTFE 4"DN100 | 4402.16 | EUR | 2022-12-01 | 1 | 24.7 | ST | 1 |  |  | 339 | 339212 | 339212125 | I550 | 7612988663349 | Membranventil Typ DIASTAR PVC-C Baureihe 025 FO (Federkraft öffnend) Mit Festflanschen PVC-C metrisch d 110 mm, DN 100 mm |  |  |  | 10 | CH | 84818087
199025697 | MV DIASTAR 025 PVC-C/EPDM d75DN65 | 2023.38 | EUR | 2022-12-01 | 1 | 13.6 | ST | 1 |  |  | 339 | 339212 | 339212124 | I550 | 7612988276860 | Membranventil Typ DIASTAR PVC-C Baureihe 025 FC (Federkraft schliessend) Mit Festflansch PVC-C metrisch d 75 mm, DN 65 mm | 37011801 |  |  | 10 | CH | 84818087
199025698 | MV DIASTAR 025 PVC-C/EPDM d90DN80 | 2876.46 | EUR | 2022-12-01 | 1 | 17.83 | ST | 1 |  |  | 339 | 339212 | 339212124 | I550 | 7612988361078 | Membranventil Typ DIASTAR PVC-C Baureihe 025 FC (Federkraft schliessend) Mit Festflansch PVC-C metrisch d 90 mm, DN 80 mm | 37011801 |  |  | 10 | CH | 84818087
199025699 | MV DIASTAR 025 PVC-C/EPDM d110DN100 | 3932.04 | EUR | 2022-12-01 | 1 | 24.7 | ST | 1 |  |  | 339 | 339212 | 339212124 | I550 | 7612988361085 | Membranventil Typ DIASTAR PVC-C Baureihe 025 FC (Federkraft schliessend) Mit Festflansch PVC-C metrisch d 110 mm, DN 100 mm | 37011801 |  |  | 10 | CH | 84818087
199025707 | MV DIASTAR 025 PVC-C/EPDM d75DN65 | 1537.68 | EUR | 2022-12-01 | 1 | 13.6 | ST | 1 |  |  | 339 | 339212 | 339212125 | I550 | 7612988413975 | Membranventil Typ DIASTAR PVC-C Baureihe 025 FO (Federkraft öffnend) Mit Festflanschen PVC-C metrisch d 75 mm, DN 65 mm | 37011801 |  |  | 10 | CH | 84818087
199025708 | MV DIASTAR 025 PVC-C/EPDM d90DN80 | 2428.42 | EUR | 2022-12-01 | 1 | 17.4 | ST | 1 |  |  | 339 | 339212 | 339212125 | I550 | 7612988234013 | Membranventil Typ DIASTAR PVC-C Baureihe 025 FO (Federkraft öffnend) Mit Festflanschen PVC-C metrisch d 90 mm, DN 80 mm | 37011801 |  |  | 10 | CH | 84818087
199025709 | MV DIASTAR 025 PVC-C/EPDM d110DN100 | 3310.17 | EUR | 2022-12-01 | 1 | 24.7 | ST | 1 |  |  | 339 | 339212 | 339212125 | I550 | 7612988232897 | Membranventil Typ DIASTAR PVC-C Baureihe 025 FO (Federkraft öffnend) Mit Festflanschen PVC-C metrisch d 110 mm, DN 100 mm | 37011801 |  |  | 10 | CH | 84818087
199025717 | MV DIASTAR 025 PVC-C/EPDM d75DN65 | 1571.76 | EUR | 2022-12-01 | 1 | 12.529 | ST | 1 |  |  | 339 | 339212 | 339212126 | I550 | 7612988450529 | Membranventil Typ DIASTAR PVC-C Baureihe 025 DA (Doppelt wirkend) Mit Festflanschen PVC-C metrisch d 75 mm, DN 65 mm | 37011801 |  |  | 10 | CH | 84818087
199025718 | MV DIASTAR 025 PVC-C/EPDM d90DN80 | 2428.42 | EUR | 2022-12-01 | 1 | 17.4 | ST | 1 |  |  | 339 | 339212 | 339212126 | I550 | 7612988399767 | Membranventil Typ DIASTAR PVC-C Baureihe 025 DA (Doppelt wirkend) Mit Festflanschen PVC-C metrisch d 90 mm, DN 80 mm | 37011801 |  |  | 10 | CH | 84818087
199025719 | MV DIASTAR 025 PVC-C/EPDM d110DN100 | 3310.17 | EUR | 2022-12-01 | 1 | 24.7 | ST | 1 |  |  | 339 | 339212 | 339212129 | I550 | 7613185055623 | Membranventil Typ DIASTAR PVC-C Baureihe 025 DA (Doppelt wirkend) Mit Festflanschen PVC-C metrisch d 110 mm, DN 100 mm | 37011801 |  |  | 10 | CH | 84818087
199025727 | MV DIASTAR 025 PVC-C/PTFE d75DN65 | 2923.05 | EUR | 2022-12-01 | 1 | 13.6 | ST | 1 |  |  | 339 | 339212 | 339212124 | I550 | 7612988361092 | Membranventil Typ DIASTAR PVC-C Baureihe 025 FC (Federkraft schliessend) Mit Festflansch PVC-C metrisch d 75 mm, DN 65 mm | 37011801 |  |  | 10 | CH | 84818087
199025728 | MV DIASTAR 025 PVC-C/PTFE d90DN80 | 3921.31 | EUR | 2022-12-01 | 1 | 17.973 | ST | 1 |  |  | 339 | 339212 | 339212124 | I550 | 7612988225547 | Membranventil Typ DIASTAR PVC-C Baureihe 025 FC (Federkraft schliessend) Mit Festflansch PVC-C metrisch d 90 mm, DN 80 mm | 37011801 |  |  | 10 | CH | 84818087
199025729 | MV DIASTAR 025 PVC-C/PTFE d110DN100 | 4668.64 | EUR | 2022-12-01 | 1 | 24.7 | ST | 1 |  |  | 339 | 339212 | 339212124 | I550 | 7612988212738 | Membranventil Typ DIASTAR PVC-C Baureihe 025 FC (Federkraft schliessend) Mit Festflansch PVC-C metrisch d 110 mm, DN 100 mm | 37011801 |  |  | 10 | CH | 84818087
199025737 | MV DIASTAR 025 PVC-C/PTFE d75DN65 | 1967.63 | EUR | 2022-12-01 | 1 | 13.6 | ST | 1 |  |  | 339 | 339212 | 339212125 | I550 | 7613185145010 | Membranventil Typ DIASTAR PVC-C Baureihe 025 FO (Federkraft öffnend) Mit Festflanschen PVC-C metrisch d 75 mm, DN 65 mm | 37011033 |  |  | 10 | CH | 84818087
199025738 | MV DIASTAR 025 PVC-C/PTFE d90DN80 | 3134.53 | EUR | 2022-12-01 | 1 | 17.4 | ST | 1 |  |  | 339 | 339212 | 339212125 | I550 | 7612988464465 | Membranventil Typ DIASTAR PVC-C Baureihe 025 FO (Federkraft öffnend) Mit Festflanschen PVC-C metrisch d 90 mm, DN 80 mm | 37011801 |  |  | 10 | CH | 84818087
199025747 | MV DIASTAR 025 PVC-C/PTFE d75DN65 | 2052.71 | EUR | 2022-12-01 | 1 | 13.6 | ST | 1 |  |  | 339 | 339212 | 339212126 | I550 | 7613185184590 | Membranventil Typ DIASTAR PVC-C Baureihe 025 DA (Doppelt wirkend) Mit Festflanschen PVC-C metrisch d 75 mm, DN 65 mm | 37011033 |  |  | 10 | CH | 84818087
199025748 | MV DIASTAR 025 PVC-C/PTFE d90DN80 | 3134.53 | EUR | 2022-12-01 | 1 | 17.4 | ST | 1 |  |  | 339 | 339212 | 339212126 | I550 | 7612988472248 | Membranventil Typ DIASTAR PVC-C Baureihe 025 DA (Doppelt wirkend) Mit Festflanschen PVC-C metrisch d 90 mm, DN 80 mm | 37011801 |  |  | 10 | CH | 84818087
199025749 | MV DIASTAR 025 PVC-C/PTFE d110DN100 | 4866.64 | EUR | 2022-12-01 | 1 | 24.7 | ST | 1 |  |  | 339 | 339212 | 339212120 | I550 | 7613185062508 | Membranventil Typ DIASTAR PVC-C Baureihe 025 DA (Doppelt wirkend) Mit Festflanschen PVC-C metrisch d 110 mm, DN 100 mm | 37011033 |  |  | 10 | CH | 84818087
199025947 | MV DIASTAR 025 ABS/EPDM d75DN65 | 2483.97 | EUR | 2022-12-01 | 1 | 13.6 | ST | 1 |  |  | 339 | 339212 | 339212127 | I550 | 7612988390542 | Membranventil Typ DIASTAR ABS Baureihe 025 FC (Federkraft schliessend) Mit Festflanschen ABS metrisch d 75 mm, DN 65 mm | 37011801 |  |  | 10 | CH | 84818087
199025948 | MV DIASTAR 025 ABS/EPDM d90DN80 | 3220.56 | EUR | 2022-12-01 | 1 | 17.4 | ST | 1 |  |  | 339 | 339212 | 339212127 | I550 | 7612988251423 | Membranventil Typ DIASTAR ABS Baureihe 025 FC (Federkraft schliessend) Mit Festflanschen ABS metrisch d 90 mm, DN 80 mm | 37011801 |  |  | 10 | CH | 84818087
199025949 | MV DIASTAR 025 ABS/EPDM d110DN100 | 3941 | EUR | 2022-12-01 | 1 | 24.7 | ST | 1 |  |  | 339 | 339212 | 339212127 | I550 | 7612988251898 | Membranventil Typ DIASTAR ABS Baureihe 025 FC (Federkraft schliessend) Mit Festflanschen ABS metrisch d 110 mm, DN 100 mm | 37011801 |  |  | 10 | CH | 84818087
199025957 | MV DIASTAR 025 ABS/EPDM d75DN65 | 1654.18 | EUR | 2022-12-01 | 1 | 13.6 | ST | 1 |  |  | 339 | 339212 | 339212053 | I550 | 7612988517253 | Membranventil Typ DIASTAR ABS Baureihe 025 FO (Federkraft öffnend) Mit Festflanschen ABS metrisch d 75 mm, Zoll 2 1/2 inch | 37011801 |  |  | 10 | CH | 84818087
199025958 | MV DIASTAR 025 ABS/EPDM d90DN80 | 2548.49 | EUR | 2022-12-01 | 1 | 13.8 | ST | 1 |  |  | 339 | 339212 | 339212128 | I550 | 7612988393093 | Membranventil Typ DIASTAR ABS Baureihe 025 FO (Federkraft öffnend) Mit Festflanschen ABS metrisch d 90 mm, Zoll 3 inch | 37011801 |  |  | 10 | CH | 84818087
199025968 | MV DIASTAR 025 ABS/EPDM d90DN80 | 2548.49 | EUR | 2022-12-01 | 1 | 17.4 | ST | 1 |  |  | 339 | 339212 | 339212129 | I550 | 7612988258019 | Membranventil Typ DIASTAR ABS Baureihe 025 DA (Doppelt wirkend) Mit Festflanschen ABS metrisch d 90 mm, Zoll 3 inch | 37011801 |  |  | 10 | CH | 84818087
199038000 | Absperrklappe 038L GGG40/EPDM MA DN50 | 177.98 | EUR | 2022-12-01 | 1 | 3.9 | ST | 1 | 1 |  | 339 | 339226 | 339226101 | I520 | 7612988242674 | Lug-Style, Endeinbau Absperrklappe Metall Typ 038 Mit Handhebel Flansch Norm metrisch - PN10 Teller: Sphäroguss/Rilsan® beschichtet d 63 mm, DN 50 mm | 37010301 |  |  | 2 | ES | 84818085
199038001 | Absperrklappe 038L GGG40/EPDM MA DN65 | 190.96 | EUR | 2022-12-01 | 1 | 5 | ST | 1 | 1 |  | 339 | 339226 | 339226101 | I520 | 7612988242681 | Lug-Style, Endeinbau Absperrklappe Metall Typ 038 Mit Handhebel Flansch Norm metrisch - PN10 Teller: Sphäroguss/Rilsan® beschichtet d 75 mm, DN 65 mm | 37010301 |  |  | 2 | ES | 84818085
199038002 | Absperrklappe 038L GGG40/EPDM MA DN80 | 208.32 | EUR | 2022-12-01 | 1 | 6.7 | ST | 1 | 1 |  | 339 | 339226 | 339226101 | I520 | 7612988242698 | Lug-Style, Endeinbau Absperrklappe Metall Typ 038 Mit Handhebel Flansch Norm metrisch - PN10 Teller: Sphäroguss/Rilsan® beschichtet d 90 mm, DN 80 mm | 37010301 |  |  | 2 | ES | 84818085
199038003 | Absperrklappe 038L GGG40/EPDM MA DN100 | 283.41 | EUR | 2022-12-01 | 1 | 8.7 | ST | 1 | 1 |  | 339 | 339226 | 339226101 | I520 | 7612988242704 | Lug-Style, Endeinbau Absperrklappe Metall Typ 038 Mit Handhebel Flansch Norm metrisch - PN10 Teller: Sphäroguss/Rilsan® beschichtet d 110 mm, DN 100 mm | 37010301 |  |  | 2 | ES | 84818085
199038004 | Absperrklappe 038L GGG40/EPDM MA DN125 | 320.54 | EUR | 2022-12-01 | 1 | 10.6 | ST | 1 | 1 |  | 339 | 339226 | 339226101 | I520 | 7612988242711 | Lug-Style, Endeinbau Absperrklappe Metall Typ 038 Mit Handhebel Flansch Norm metrisch - PN10 Teller: Sphäroguss/Rilsan® beschichtet d 140 mm, DN 125 mm | 37010301 |  |  | 10 | ES | 84818085
199038005 | Absperrklappe 038L GGG40/EPDM MA DN150 | 366.41 | EUR | 2022-12-01 | 1 | 12.3 | ST | 1 | 1 |  | 339 | 339226 | 339226101 | I520 | 7612988242728 | Lug-Style, Endeinbau Absperrklappe Metall Typ 038 Mit Handhebel Flansch Norm metrisch - PN10 Teller: Sphäroguss/Rilsan® beschichtet d 160 mm, DN 150 mm | 37010301 |  |  | 2 | ES | 84818085
199038006 | Absperrklappe 038L GGG40/EPDM MA DN200 | 468.81 | EUR | 2022-12-01 | 1 | 19.1 | ST | 1 | 1 |  | 339 | 339226 | 339226101 | I520 | 7612988242735 | Lug-Style, Endeinbau Absperrklappe Metall Typ 038 Mit Handhebel Flansch Norm metrisch - PN10 Teller: Sphäroguss/Rilsan® beschichtet d 225 mm, DN 200 mm | 37010301 |  |  | 10 | ES | 84818085
199038007 | Absperrklappe 038L GGG40/EPDM MA DN250 | 1276.45 | EUR | 2022-12-01 | 1 | 33.9 | ST | 1 | 1 |  | 339 | 339226 | 339226101 | I520 | 7612988252550 | Lug-Style, Endeinbau Absperrklappe Metall Typ 038 Mit Handhebel Flansch Norm metrisch - PN10 Teller: Sphäroguss/Rilsan® beschichtet d 280 mm, DN 250 mm | 37010301 |  |  | 10 | ES | 84818085
199038008 | Absperrklappe 038L GGG40/EPDM MA DN300 | 1705.63 | EUR | 2022-12-01 | 1 | 50.7 | ST | 1 | 1 |  | 339 | 339226 | 339226101 | I520 | 7612988252567 | Lug-Style, Endeinbau Absperrklappe Metall Typ 038 Mit Handhebel Flansch Norm metrisch - PN10 Teller: Sphäroguss/Rilsan® beschichtet d 315 mm, DN 300 mm | 37010301 |  |  | 10 | ES | 84818085
199038013 | Absperrklappe 038L GGG40/FKM MA DN50 | 320.91 | EUR | 2022-12-01 | 1 | 3.9 | ST | 1 | 1 |  | 339 | 339226 | 339226122 | I520 | 7612988624524 | Lug-Style, Endeinbau Absperrklappe Metall Typ 038 Mit Handhebel Flansch Norm metrisch - PN10 Teller: Sphäroguss/Rilsan® beschichtet d 63 mm, DN 50 mm | 37010301 |  |  | 10 | ES | 84818085
199038014 | Absperrklappe 038L GGG40/FKM MA DN65 | 357.08 | EUR | 2022-12-01 | 1 | 5 | ST | 1 | 1 |  | 339 | 339226 | 339226122 | I520 | 7613185524464 | Lug-Style, Endeinbau Absperrklappe Metall Typ 038 Mit Handhebel Flansch Norm metrisch - PN10 Teller: Sphäroguss/Rilsan® beschichtet d 75 mm, DN 65 mm | 37010301 |  |  | 10 | ES | 84818085
199038015 | Absperrklappe 038L GGG40/FKM MA DN80 | 404.78 | EUR | 2022-12-01 | 1 | 6.7 | ST | 1 | 1 |  | 339 | 339226 | 339226122 | I520 | 7612988624609 | Lug-Style, Endeinbau Absperrklappe Metall Typ 038 Mit Handhebel Flansch Norm metrisch - PN10 Teller: Sphäroguss/Rilsan® beschichtet d 90 mm, DN 80 mm | 37010301 |  |  | 10 | ES | 84818085
199038016 | Absperrklappe 038L GGG40/FKM MA DN100 | 537.78 | EUR | 2022-12-01 | 1 | 8.7 | ST | 1 | 1 |  | 339 | 339226 | 339226122 | I520 | 7612988624616 | Lug-Style, Endeinbau Absperrklappe Metall Typ 038 Mit Handhebel Flansch Norm metrisch - PN10 Teller: Sphäroguss/Rilsan® beschichtet d 110 mm, DN 100 mm | 37010301 |  |  | 10 | ES | 84818085
199038017 | Absperrklappe 038L GGG40/FKM MA DN125 | 659.14 | EUR | 2022-12-01 | 1 | 10.6 | ST | 1 | 1 |  | 339 | 339226 | 339226122 | I520 | 7613185524488 | Lug-Style, Endeinbau Absperrklappe Metall Typ 038 Mit Handhebel Flansch Norm metrisch - PN10 Teller: Sphäroguss/Rilsan® beschichtet d 140 mm, DN 125 mm | 37010301 |  |  | 10 | ES | 84818085
199038018 | Absperrklappe 038L GGG40/FKM MA DN150 | 764.23 | EUR | 2022-12-01 | 1 | 12.3 | ST | 1 | 1 |  | 339 | 339226 | 339226122 | I520 | 7612988624623 | Lug-Style, Endeinbau Absperrklappe Metall Typ 038 Mit Handhebel Flansch Norm metrisch - PN10 Teller: Sphäroguss/Rilsan® beschichtet d 160 mm, DN 150 mm | 37010301 |  |  | 10 | ES | 84818085
199038019 | Absperrklappe 038L GGG40/FKM MA DN200 | 1270.08 | EUR | 2022-12-01 | 1 | 19.1 | ST | 1 | 1 |  | 339 | 339226 | 339226122 | I520 | 7613185525324 | Lug-Style, Endeinbau Absperrklappe Metall Typ 038 Mit Handhebel Flansch Norm metrisch - PN10 Teller: Sphäroguss/Rilsan® beschichtet d 225 mm, DN 200 mm | 37010301 |  |  | 10 | ES | 84818085
199038026 | Absperrklappe 038L GGG40/EPDM GB DN50 | 355.53 | EUR | 2022-12-01 | 1 | 6.3 | ST | 1 | 1 |  | 339 | 339226 | 339226102 | I520 | 7612988252659 | Lug-Style, Endeinbau Absperrklappe Metall Typ 038 Mit Handgetriebe Flansch Norm metrisch - PN10 Teller: Sphäroguss/Rilsan® beschichtet d 63 mm, DN 50 mm | 37010301 |  |  | 10 | ES | 84818085
199038027 | Absperrklappe 038L GGG40/EPDM GB DN65 | 368.51 | EUR | 2022-12-01 | 1 | 7.4 | ST | 1 | 1 |  | 339 | 339226 | 339226102 | I520 | 7612988252666 | Lug-Style, Endeinbau Absperrklappe Metall Typ 038 Mit Handgetriebe Flansch Norm metrisch - PN10 Teller: Sphäroguss/Rilsan® beschichtet d 75 mm, DN 65 mm | 37010301 |  |  | 10 | ES | 84818085
199038028 | Absperrklappe 038L GGG40/EPDM GB DN80 | 385.85 | EUR | 2022-12-01 | 1 | 9.1 | ST | 1 | 1 |  | 339 | 339226 | 339226102 | I520 | 7612988252673 | Lug-Style, Endeinbau Absperrklappe Metall Typ 038 Mit Handgetriebe Flansch Norm metrisch - PN10 Teller: Sphäroguss/Rilsan® beschichtet d 90 mm, DN 80 mm | 37010301 |  |  | 10 | ES | 84818085
199038029 | Absperrklappe 038L GGG40/EPDM GB DN100 | 460.96 | EUR | 2022-12-01 | 1 | 11.1 | ST | 1 | 1 |  | 339 | 339226 | 339226102 | I520 | 7612988252680 | Lug-Style, Endeinbau Absperrklappe Metall Typ 038 Mit Handgetriebe Flansch Norm metrisch - PN10 Teller: Sphäroguss/Rilsan® beschichtet d 110 mm, DN 100 mm | 37010301 |  |  | 10 | ES | 84818085
199038030 | Absperrklappe 038L GGG40/EPDM GB DN125 | 497.15 | EUR | 2022-12-01 | 1 | 12.9 | ST | 1 | 1 |  | 339 | 339226 | 339226102 | I520 | 7612988252697 | Lug-Style, Endeinbau Absperrklappe Metall Typ 038 Mit Handgetriebe Flansch Norm metrisch - PN10 Teller: Sphäroguss/Rilsan® beschichtet d 140 mm, DN 125 mm | 37010301 |  |  | 10 | ES | 84818085
199038031 | Absperrklappe 038L GGG40/EPDM GB DN150 | 543.03 | EUR | 2022-12-01 | 1 | 14.6 | ST | 1 | 1 |  | 339 | 339226 | 339226102 | I520 | 7612988252703 | Lug-Style, Endeinbau Absperrklappe Metall Typ 038 Mit Handgetriebe Flansch Norm metrisch - PN10 Teller: Sphäroguss/Rilsan® beschichtet d 160 mm, DN 150 mm | 37010301 |  |  | 10 | ES | 84818085
199038032 | Absperrklappe 038L GGG40/EPDM GB DN200 | 645.42 | EUR | 2022-12-01 | 1 | 21.4 | ST | 1 | 1 |  | 339 | 339226 | 339226102 | I520 | 7612988252710 | Lug-Style, Endeinbau Absperrklappe Metall Typ 038 Mit Handgetriebe Flansch Norm metrisch - PN10 Teller: Sphäroguss/Rilsan® beschichtet d 225 mm, DN 200 mm | 37010301 |  |  | 10 | ES | 84818085
199038033 | Absperrklappe 038L GGG40/EPDM GB DN250 | 1385.77 | EUR | 2022-12-01 | 1 | 34.6 | ST | 1 | 1 |  | 339 | 339226 | 339226102 | I520 | 7612988252727 | Lug-Style, Endeinbau Absperrklappe Metall Typ 038 Mit Handgetriebe Flansch Norm metrisch - PN10 Teller: Sphäroguss/Rilsan® beschichtet d 280 mm, DN 250 mm | 37010301 |  |  | 10 | ES | 84818085
199038034 | Absperrklappe 038L GGG40/EPDM GB DN300 | 1814.94 | EUR | 2022-12-01 | 1 | 51.4 | ST | 1 | 1 |  | 339 | 339226 | 339226102 | I520 | 7612988252734 | Lug-Style, Endeinbau Absperrklappe Metall Typ 038 Mit Handgetriebe Flansch Norm metrisch - PN10 Teller: Sphäroguss/Rilsan® beschichtet d 315 mm, DN 300 mm | 37010301 |  |  | 10 | ES | 84818085
199038035 | Absperrklappe 038L GGG40/EPDM GB DN350 | 3493.91 | EUR | 2022-12-01 | 1 | 70 | ST | 1 |  |  | 339 | 339226 | 339226102 | I520 | 7612988225820 | Lug-Style, Endeinbau Absperrklappe Metall Typ 038 Mit Handgetriebe Flansch Norm metrisch - PN10 Teller: Sphäroguss/Rilsan® beschichtet d 355 mm, DN 350 mm | 37010301 |  |  | 10 | ES | 84818085
199038036 | Absperrklappe 038L GGG40/EPDM GB DN400 | 4255.18 | EUR | 2022-12-01 | 1 | 110 | ST | 1 |  |  | 339 | 339226 | 339226102 | I520 | 7612988225837 | Lug-Style, Endeinbau Absperrklappe Metall Typ 038 Mit Handgetriebe Flansch Norm metrisch - PN10 Teller: Sphäroguss/Rilsan® beschichtet d 400 mm, DN 400 mm | 37010301 |  |  | 10 | ES | 84818085
199038037 | Absperrklappe 038L GGG40/EPDM GB DN450 | 6854.8 | EUR | 2022-12-01 | 1 | 139.3 | ST | 1 |  |  | 339 | 339226 | 339226102 | I520 |  | Lug-Style, Endeinbau Absperrklappe Metall Typ 038 Mit Handgetriebe Flansch Norm metrisch - PN10 Teller: Sphäroguss/Rilsan® beschichtet d 450 mm, DN 450 mm | 37010301 |  |  | 10 | ES | 84818085
199038038 | Absperrklappe 038L GGG40/EPDM GB DN500 | 8261.53 | EUR | 2022-12-01 | 1 | 183.5 | ST | 1 |  |  | 339 | 339226 | 339226102 | I520 |  | Lug-Style, Endeinbau Absperrklappe Metall Typ 038 Mit Handgetriebe Flansch Norm metrisch - PN10 Teller: Sphäroguss/Rilsan® beschichtet d 500 mm, DN 500 mm | 37010301 |  |  | 10 | ES | 84818085
199038043 | Absperrklappe 038L GGG40/FKM GB DN125 | 835.73 | EUR | 2022-12-01 | 1 | 12.9 | ST | 1 | 1 |  | 339 | 339226 | 339226123 | I520 | 7613185524419 | Lug-Style, Endeinbau Absperrklappe Metall Typ 038 Mit Handgetriebe Flansch Norm metrisch - PN10 Teller: Sphäroguss/Rilsan® beschichtet d 140 mm, DN 125 mm | 37010301 |  |  | 10 | ES | 84818085
199038044 | Absperrklappe 038L GGG40/FKM GB DN150 | 952.57 | EUR | 2022-12-01 | 1 | 14.1 | ST | 1 | 1 |  | 339 | 339226 | 339226123 | I520 | 7613185525300 | Lug-Style, Endeinbau Absperrklappe Metall Typ 038 Mit Handgetriebe Flansch Norm metrisch - PN10 Teller: Sphäroguss/Rilsan® beschichtet d 160 mm, DN 150 mm | 37010301 |  |  | 10 | ES | 84818085
199038045 | Absperrklappe 038L GGG40/FKM GB DN200 | 1446.71 | EUR | 2022-12-01 | 1 | 21.4 | ST | 1 | 1 |  | 339 | 339226 | 339226123 | I520 | 7612988799666 | Lug-Style, Endeinbau Absperrklappe Metall Typ 038 Mit Handgetriebe Flansch Norm metrisch - PN10 Teller: Sphäroguss/Rilsan® beschichtet d 225 mm, DN 200 mm | 37010301 |  |  | 10 | ES | 84818085
199038046 | Absperrklappe 038L GGG40/FKM GB DN250 | 2874.12 | EUR | 2022-12-01 | 1 | 34.6 | ST | 1 | 1 |  | 339 | 339226 | 339226123 | I520 | 7612988799673 | Lug-Style, Endeinbau Absperrklappe Metall Typ 038 Mit Handgetriebe Flansch Norm metrisch - PN10 Teller: Sphäroguss/Rilsan® beschichtet d 280 mm, DN 250 mm | 37010301 |  |  | 10 | ES | 84818085
199038048 | Absperrklappe 038L GGG40/EPDM GB DN600 | 11445.11 | EUR | 2022-12-01 | 1 | 346 | ST | 1 |  |  | 339 | 339226 | 339226102 | I520 |  | Lug-Style, Endeinbau Absperrklappe Metall Typ 038 Mit Handgetriebe Flansch Norm metrisch - PN10 Teller: Sphäroguss/Rilsan® beschichtet d 630 mm, DN 600 mm | 37010301 |  |  | 10 | ES | 84818085
199038052 | Absperrklappe 038L GGG40/EPDM FC DN50 | 493.46 | EUR | 2022-12-01 | 1 | 5.87 | ST | 1 |  |  | 339 | 339226 | 339226104 | I520 | 7612988226681 | Lug-Style, Endeinbau Absperrklappe Metall Typ 038 Mit pneumatischem Antrieb - Federkraft schliessend (FC) Flansch Norm metrisch - PN10 Teller: Sphäroguss/Rilsan® beschichtet d 63 mm, DN 50 mm | 37010301 |  |  | 10 | ES | 84818085
199038053 | Absperrklappe 038L GGG40/EPDM FC DN65 | 506.41 | EUR | 2022-12-01 | 1 | 6.97 | ST | 1 |  |  | 339 | 339226 | 339226104 | I520 | 7612988226698 | Lug-Style, Endeinbau Absperrklappe Metall Typ 038 Mit pneumatischem Antrieb - Federkraft schliessend (FC) Flansch Norm metrisch - PN10 Teller: Sphäroguss/Rilsan® beschichtet d 75 mm, DN 65 mm | 37010301 |  |  | 10 | ES | 84818085
199038054 | Absperrklappe 038L GGG40/EPDM FC DN80 | 603.5 | EUR | 2022-12-01 | 1 | 8.67 | ST | 1 |  |  | 339 | 339226 | 339226104 | I520 | 7612988226704 | Lug-Style, Endeinbau Absperrklappe Metall Typ 038 Mit pneumatischem Antrieb - Federkraft schliessend (FC) Flansch Norm metrisch - PN10 Teller: Sphäroguss/Rilsan® beschichtet d 90 mm, DN 80 mm | 37010301 |  |  | 10 | ES | 84818085
199038055 | Absperrklappe 038L GGG40/EPDM FC DN100 | 709.64 | EUR | 2022-12-01 | 1 | 12.96 | ST | 1 |  |  | 339 | 339226 | 339226104 | I520 | 7612988226711 | Lug-Style, Endeinbau Absperrklappe Metall Typ 038 Mit pneumatischem Antrieb - Federkraft schliessend (FC) Flansch Norm metrisch - PN10 Teller: Sphäroguss/Rilsan® beschichtet d 110 mm, DN 100 mm | 37010301 |  |  | 10 | ES | 84818085
199038056 | Absperrklappe 038L GGG40/EPDM FC DN125 | 896.37 | EUR | 2022-12-01 | 1 | 14.76 | ST | 1 |  |  | 339 | 339226 | 339226104 | I520 | 7612988226728 | Lug-Style, Endeinbau Absperrklappe Metall Typ 038 Mit pneumatischem Antrieb - Federkraft schliessend (FC) Flansch Norm metrisch - PN10 Teller: Sphäroguss/Rilsan® beschichtet d 140 mm, DN 125 mm | 37010301 |  |  | 10 | ES | 84818085
199038057 | Absperrklappe 038L GGG40/EPDM FC DN150 | 1016.48 | EUR | 2022-12-01 | 1 | 20.85 | ST | 1 |  |  | 339 | 339226 | 339226104 | I520 | 7612988226742 | Lug-Style, Endeinbau Absperrklappe Metall Typ 038 Mit pneumatischem Antrieb - Federkraft schliessend (FC) Flansch Norm metrisch - PN10 Teller: Sphäroguss/Rilsan® beschichtet d 160 mm, DN 150 mm | 37010301 |  |  | 10 | ES | 84818085
199038058 | Absperrklappe 038L GGG40/EPDM FC DN200 | 1467.59 | EUR | 2022-12-01 | 1 | 29.67 | ST | 1 |  |  | 339 | 339226 | 339226104 | I520 | 7612988226759 | Lug-Style, Endeinbau Absperrklappe Metall Typ 038 Mit pneumatischem Antrieb - Federkraft schliessend (FC) Flansch Norm metrisch - PN10 Teller: Sphäroguss/Rilsan® beschichtet d 225 mm, DN 200 mm | 37010301 |  |  | 10 | ES | 84818085
199038059 | Absperrklappe 038L GGG40/EPDM FC DN250 | 2141.42 | EUR | 2022-12-01 | 1 | 47.4 | ST | 1 |  |  | 339 | 339226 | 339226104 | I520 | 7612988226780 | Lug-Style, Endeinbau Absperrklappe Metall Typ 038 Mit pneumatischem Antrieb - Federkraft schliessend (FC) Flansch Norm metrisch - PN10 Teller: Sphäroguss/Rilsan® beschichtet d 280 mm, DN 250 mm | 37010301 |  |  | 10 | ES | 84818085
199038060 | Absperrklappe 038L GGG40/EPDM FC DN300 | 3381.62 | EUR | 2022-12-01 | 1 | 67.05 | ST | 1 |  |  | 339 | 339226 | 339226104 | I520 | 7612988226803 | Lug-Style, Endeinbau Absperrklappe Metall Typ 038 Mit pneumatischem Antrieb - Federkraft schliessend (FC) Flansch Norm metrisch - PN10 Teller: Sphäroguss/Rilsan® beschichtet d 315 mm, DN 300 mm | 37010301 |  |  | 10 | ES | 84818085
199038061 | Absperrklappe 038L GGG40/EPDM EA DN50 | 1164.21 | EUR | 2022-12-01 | 1 | 5.4 | ST | 1 |  |  | 339 | 339226 | 339226103 | I520 |  | Lug-Style, endeinbau Absperrklappe Metall Typ 038 Mit elektrischem Antrieb 230V Flansch Norm metrisch - PN10 Teller: Aluminium-Bronze d 63 mm, DN 50 mm | 37010301 |  |  | 10 | ES | 84818085
199038062 | Absperrklappe 038L GGG40/EPDM EA DN65 | 1175.52 | EUR | 2022-12-01 | 1 | 6.5 | ST | 1 |  |  | 339 | 339226 | 339226103 | I520 |  | Lug-Style, endeinbau Absperrklappe Metall Typ 038 Mit elektrischem Antrieb 230V Flansch Norm metrisch - PN10 Teller: Aluminium-Bronze d 75 mm, DN 65 mm | 37010301 |  |  | 10 | ES | 84818085
199038063 | Absperrklappe 038L GGG40/EPDM EA DN80 | 1197.26 | EUR | 2022-12-01 | 1 | 9.6 | ST | 1 |  |  | 339 | 339226 | 339226103 | I520 |  | Lug-Style, endeinbau Absperrklappe Metall Typ 038 Mit elektrischem Antrieb 230V Flansch Norm metrisch - PN10 Teller: Aluminium-Bronze d 90 mm, DN 80 mm | 37010301 |  |  | 10 | ES | 84818085
199038064 | Absperrklappe 038L GGG40/EPDM EA DN100 | 1291.82 | EUR | 2022-12-01 | 1 | 11.6 | ST | 1 |  |  | 339 | 339226 | 339226103 | I520 |  | Lug-Style, endeinbau Absperrklappe Metall Typ 038 Mit elektrischem Antrieb 230V Flansch Norm metrisch - PN10 Teller: Aluminium-Bronze d 110 mm, DN 100 mm | 37010301 |  |  | 10 | ES | 84818085
199038065 | Absperrklappe 038L GGG40/EPDM EA DN125 | 1380.43 | EUR | 2022-12-01 | 1 | 12.28 | ST | 1 |  |  | 339 | 339226 | 339226103 | I520 |  | Lug-Style, endeinbau Absperrklappe Metall Typ 038 Mit elektrischem Antrieb 230V Flansch Norm metrisch - PN10 Teller: Aluminium-Bronze d 140 mm, DN 125 mm | 37010301 |  |  | 10 | ES | 84818085
199038066 | Absperrklappe 038L GGG40/EPDM EA DN150 | 1904.19 | EUR | 2022-12-01 | 1 | 16.5 | ST | 1 |  |  | 339 | 339226 | 339226103 | I520 |  | Lug-Style, endeinbau Absperrklappe Metall Typ 038 Mit elektrischem Antrieb 230V Flansch Norm metrisch - PN10 Teller: Aluminium-Bronze d 160 mm, DN 150 mm | 37010301 |  |  | 10 | ES | 84818085
199038067 | Absperrklappe 038L GGG40/EPDM EA DN200 | 2280.2 | EUR | 2022-12-01 | 1 | 23.3 | ST | 1 |  |  | 339 | 339226 | 339226103 | I520 |  | Lug-Style, endeinbau Absperrklappe Metall Typ 038 Mit elektrischem Antrieb 230V Flansch Norm metrisch - PN10 Teller: Aluminium-Bronze d 225 mm, DN 200 mm | 37010301 |  |  | 10 | ES | 84818085
199038068 | Absperrklappe 038L GGG40/EPDM EA DN250 | 3217.39 | EUR | 2022-12-01 | 1 | 36.5 | ST | 1 |  |  | 339 | 339226 | 339226103 | I520 |  | Lug-Style, endeinbau Absperrklappe Metall Typ 038 Mit elektrischem Antrieb 230V Flansch Norm metrisch - PN10 Teller: Aluminium-Bronze d 280 mm, DN 250 mm | 37010301 |  |  | 10 | ES | 84818085
199038069 | Absperrklappe 038L GGG40/EPDM FC -DN50 | 468.65 | EUR | 2022-12-01 | 1 | 5.87 | ST | 1 |  |  | 339 | 339226 | 339226106 | I520 |  | Metall - Absperrklappe Typ 038 FC (Federkraft schließend) Ohne Handbetätigung Antrieb CN Teller: Sphäroguss/Rilsan beschichtet d 63 mm, Zoll 2 inch | 37010301 | Auslauf Artikel ohne Eratz |  | 10 | ES | 84818085
199038070 | Absperrklappe 038L GGG40/EPDM FC DN65 | 481.6 | EUR | 2022-12-01 | 1 | 6.97 | ST | 1 |  |  | 339 | 339226 | 339226106 | I520 |  | Metall - Absperrklappe Typ 038 FC (Federkraft schließend) Ohne Handbetätigung Antrieb CN Teller: Sphäroguss/Rilsan beschichtet d 75 mm, Zoll 2 1/2 inch | 37010301 | Auslauf Artikel ohne Eratz |  | 10 | ES | 84818085
199038071 | Absperrklappe 038L GGG40/EPDM FC DN80 | 498.96 | EUR | 2022-12-01 | 1 | 8.67 | ST | 1 |  |  | 339 | 339226 | 339226106 | I520 |  | Metall - Absperrklappe Typ 038 FC (Federkraft schließend) Ohne Handbetätigung Antrieb CN Teller: Sphäroguss/Rilsan beschichtet d 90 mm, Zoll 3 inch | 37010301 | Auslauf Artikel ohne Eratz |  | 10 | ES | 84818085
199038072 | Absperrklappe 038L GGG40/EPDM FC DN100 | 649.67 | EUR | 2022-12-01 | 1 | 12.96 | ST | 1 |  |  | 339 | 339226 | 339226106 | I520 |  | Metall - Absperrklappe Typ 038 FC (Federkraft schließend) Ohne Handbetätigung Antrieb CN Teller: Sphäroguss/Rilsan beschichtet d 110 mm, Zoll 4 inch | 37010301 | Auslauf Artikel ohne Eratz |  | 10 | ES | 84818085
199038073 | Absperrklappe 038L GGG40 EPDM FCDN125 | 685.87 | EUR | 2022-12-01 | 1 | 14.76 | ST | 1 |  |  | 339 | 339226 | 339226106 | I520 |  | Metall - Absperrklappe Typ 038 FC (Federkraft schließend) Ohne Handbetätigung Antrieb CN Teller: Sphäroguss/Rilsan beschichtet d 140 mm, Zoll 5 inch | 37010301 |  |  | 10 | ES | 84818085
199038074 | Absperrklappe 038L GGG40/EPDM FC DN150 | 986.32 | EUR | 2022-12-01 | 1 | 20.85 | ST | 1 |  |  | 339 | 339226 | 339226106 | I520 |  | Metall - Absperrklappe Typ 038 FC (Federkraft schließend) Ohne Handbetätigung Antrieb CN Teller: Sphäroguss/Rilsan beschichtet d 160 mm, Zoll 6 inch | 37010301 | Auslauf Artikel ohne Eratz |  | 10 | ES | 84818085
199038075 | Absperrklappe 038L GGG40/EPDM FC DN200 | 1088.72 | EUR | 2022-12-01 | 1 | 29.67 | ST | 1 |  |  | 339 | 339226 | 339226106 | I520 |  | Metall - Absperrklappe Typ 038 FC (Federkraft schließend) Ohne Handbetätigung Antrieb CN Teller: Sphäroguss/Rilsan beschichtet d 225 mm, Zoll 8 inch | 37010301 | Auslauf Artikel ohne Eratz |  | 10 | ES | 84818085
199038076 | Absperrklappe 038L GGG40/EPDM FC DN250 | 2313.27 | EUR | 2022-12-01 | 1 | 47.4 | ST | 1 |  |  | 339 | 339226 | 339226106 | I520 |  | Metall - Absperrklappe Typ 038 FC (Federkraft schließend) Ohne Handbetätigung Antrieb CN Teller: Sphäroguss/Rilsan beschichtet d 280 mm, Zoll 10 inch | 37010301 | Auslauf Artikel ohne Eratz |  | 10 | ES | 84818085
199038077 | Absperrklappe 038L GGG40/EPDM FC DN300 | 3087.11 | EUR | 2022-12-01 | 1 | 67.05 | ST | 1 |  |  | 339 | 339226 | 339226106 | I520 |  | Metall - Absperrklappe Typ 038 FC (Federkraft schließend) Ohne Handbetätigung Antrieb CN Teller: Sphäroguss/Rilsan beschichtet d 315 mm, Zoll 12 inch | 37010301 | Auslauf Artikel ohne Eratz |  | 10 | ES | 84818085
199038091 | Absperrklappe 038L GGG40/EPDM FC DN400 | 13719.41 | EUR | 2022-12-01 | 1 | 221.1 | ST | 1 |  |  | 339 | 339226 | 339226106 | I520 |  | Lug-Style, Endeinbau Absperrklappe Metall Typ 038 Mit pneumatischem Antrieb - Federkraft schliessend (FC) - Antrieb CN Flansch Norm metrisch - PN10 Teller: Sphäroguss/Rilsan® beschichtet d 400 mm, DN 400 mm | 37010301 |  |  | 10 | ES | 84818085
199038095 | Absperrklappe 038L GGG40/FKM FC DN50 | 611.59 | EUR | 2022-12-01 | 1 | 5.87 | ST | 1 |  |  | 339 | 339226 | 339226127 | I520 |  | Metall - Absperrklappe Typ 038 FC (Federkraft schließend) Ohne Handbetätigung Antrieb CN Teller: Sphäroguss/Rilsan beschichtet d 63 mm, Zoll 2 inch | 37010301 |  |  | 10 | ES | 84818085
199038096 | Absperrklappe 038L GGG40/FKM FC DN65 | 647.74 | EUR | 2022-12-01 | 1 | 6.97 | ST | 1 |  |  | 339 | 339226 | 339226127 | I520 |  | Metall - Absperrklappe Typ 038 FC (Federkraft schließend) Ohne Handbetätigung Antrieb CN Teller: Sphäroguss/Rilsan beschichtet d 75 mm, Zoll 2 1/2 inch | 37010301 |  |  | 10 | ES | 84818085
199038097 | Absperrklappe 038L GGG40/FKM FC DN80 | 695.43 | EUR | 2022-12-01 | 1 | 8.67 | ST | 1 |  |  | 339 | 339226 | 339226127 | I520 |  | Metall - Absperrklappe Typ 038 FC (Federkraft schließend) Ohne Handbetätigung Antrieb CN Teller: Sphäroguss/Rilsan beschichtet d 90 mm, Zoll 3 inch | 37010301 |  |  | 10 | ES | 84818085
199038098 | Absperrklappe 038L GGG40/FKM FC DN100 | 904.03 | EUR | 2022-12-01 | 1 | 12.96 | ST | 1 |  |  | 339 | 339226 | 339226127 | I520 |  | Metall - Absperrklappe Typ 038 FC (Federkraft schließend) Ohne Handbetätigung Antrieb CN Teller: Sphäroguss/Rilsan beschichtet d 110 mm, Zoll 4 inch | 37010301 |  |  | 10 | ES | 84818085
199038099 | Absperrklappe 038L GGG40/FKM FC DN125 | 1024.49 | EUR | 2022-12-01 | 1 | 14.76 | ST | 1 |  |  | 339 | 339226 | 339226127 | I520 |  | Metall - Absperrklappe Typ 038 FC (Federkraft schließend) Ohne Handbetätigung Antrieb CN Teller: Sphäroguss/Rilsan beschichtet d 140 mm, Zoll 5 inch | 37010301 |  |  | 10 | ES | 84818085
199038100 | Absperrklappe 038L GGG40/FKM FC DN150 | 1384.12 | EUR | 2022-12-01 | 1 | 20.85 | ST | 1 |  |  | 339 | 339226 | 339226127 | I520 |  | Metall - Absperrklappe Typ 038 FC (Federkraft schließend) Ohne Handbetätigung Antrieb CN Teller: Sphäroguss/Rilsan beschichtet d 160 mm, Zoll 6 inch | 37010301 |  |  | 10 | ES | 84818085
199038101 | Absperrklappe 038L GGG40/FKM FC DN200 | 1889.99 | EUR | 2022-12-01 | 1 | 29.67 | ST | 1 |  |  | 339 | 339226 | 339226127 | I520 |  | Metall - Absperrklappe Typ 038 FC (Federkraft schließend) Ohne Handbetätigung Antrieb CN Teller: Sphäroguss/Rilsan beschichtet d 225 mm, Zoll 8 inch | 37010301 |  |  | 10 | ES | 84818085
199038102 | Absperrklappe 038L GGG40/FKM FC DN250 | 3801.61 | EUR | 2022-12-01 | 1 | 47.4 | ST | 1 |  |  | 339 | 339226 | 339226127 | I520 |  | Metall - Absperrklappe Typ 038 FC (Federkraft schließend) Ohne Handbetätigung Antrieb CN Teller: Sphäroguss/Rilsan beschichtet d 280 mm, Zoll 10 inch | 37010301 |  |  | 10 | ES | 84818085
199038103 | Absperrklappe 038L GGG40/FKM FC DN300 | 4973.14 | EUR | 2022-12-01 | 1 | 67.05 | ST | 1 |  |  | 339 | 339226 | 339226127 | I520 |  | Metall - Absperrklappe Typ 038 FC (Federkraft schließend) Ohne Handbetätigung Antrieb CN Teller: Sphäroguss/Rilsan beschichtet d 315 mm, Zoll 12 inch | 37010301 |  |  | 10 | ES | 84818085
199038104 | Absperrklappe 038L GGG40/EPDM DA DN50 | 455.17 | EUR | 2022-12-01 | 1 | 5.87 | ST | 1 |  |  | 339 | 339226 | 339226104 | I520 | 7612988227060 | Lug-Style, Endeinbau Absperrklappe Metall Typ 038 Mit pneumatischem Antrieb - doppelt wirkend (DA) Flansch Norm metrisch - PN10 Teller: Sphäroguss/Rilsan® beschichtet d 63 mm, DN 50 mm | 37010301 |  |  | 10 | ES | 84818085
199038105 | Absperrklappe 038L GGG40/EPDM DA DN65 | 468.14 | EUR | 2022-12-01 | 1 | 6.97 | ST | 1 |  |  | 339 | 339226 | 339226104 | I520 | 7612988227077 | Lug-Style, Endeinbau Absperrklappe Metall Typ 038 Mit pneumatischem Antrieb - doppelt wirkend (DA) Flansch Norm metrisch - PN10 Teller: Sphäroguss/Rilsan® beschichtet d 75 mm, DN 65 mm | 37010301 |  |  | 10 | ES | 84818085
199038106 | Absperrklappe 038L GGG40/EPDM DA DN80 | 485.48 | EUR | 2022-12-01 | 1 | 8.67 | ST | 1 |  |  | 339 | 339226 | 339226104 | I520 | 7612988227084 | Lug-Style, Endeinbau Absperrklappe Metall Typ 038 Mit pneumatischem Antrieb - doppelt wirkend (DA) Flansch Norm metrisch - PN10 Teller: Sphäroguss/Rilsan® beschichtet d 90 mm, DN 80 mm | 37010301 |  |  | 10 | ES | 84818085
199038107 | Absperrklappe 038L GGG40/EPDM DA DN100 | 615.02 | EUR | 2022-12-01 | 1 | 12.96 | ST | 1 |  |  | 339 | 339226 | 339226104 | I520 | 7612988227091 | Lug-Style, Endeinbau Absperrklappe Metall Typ 038 Mit pneumatischem Antrieb - doppelt wirkend (DA) Flansch Norm metrisch - PN10 Teller: Sphäroguss/Rilsan® beschichtet d 110 mm, DN 100 mm | 37010301 |  |  | 10 | ES | 84818085
199038110 | Absperrklappe 038L GGG40/EPDM DA DN200 | 837.78 | EUR | 2022-12-01 | 1 | 29.67 | ST | 1 |  |  | 339 | 339226 | 339226104 | I520 | 7612988227121 | Lug-Style, Endeinbau Absperrklappe Metall Typ 038 Mit pneumatischem Antrieb - doppelt wirkend (DA) Flansch Norm metrisch - PN10 Teller: Sphäroguss/Rilsan® beschichtet d 225 mm, DN 200 mm | 37010301 |  |  | 10 | ES | 84818085
199038111 | Absperrklappe 038L GGG40/EPDM DA DN250 | 1081.79 | EUR | 2022-12-01 | 1 | 47.4 | ST | 1 |  |  | 339 | 339226 | 339226104 | I520 | 7612988227138 | Lug-Style, Endeinbau Absperrklappe Metall Typ 038 Mit pneumatischem Antrieb - doppelt wirkend (DA) Flansch Norm metrisch - PN10 Teller: Sphäroguss/Rilsan® beschichtet d 280 mm, DN 250 mm | 37010301 |  |  | 10 | ES | 84818085
199038112 | Absperrklappe 038L GGG40/EPDM DA DN300 | 1922.8 | EUR | 2022-12-01 | 1 | 67.05 | ST | 1 |  |  | 339 | 339226 | 339226104 | I520 | 7612988227145 | Lug-Style, Endeinbau Absperrklappe Metall Typ 038 Mit pneumatischem Antrieb - doppelt wirkend (DA) Flansch Norm metrisch - PN10 Teller: Sphäroguss/Rilsan® beschichtet d 315 mm, DN 300 mm | 37010301 |  |  | 10 | ES | 84818085
199038113 | Absperrklappe 038L GGG40/NBR FC DN50 | 504.67 | EUR | 2022-12-01 | 1 | 5.87 | ST | 1 |  |  | 339 | 339226 | 339226165 | I520 |  | Lug-Style, Endeinbau Absperrklappe Metall Typ 038 Mit pneumatischem Antrieb - Federkraft schliessend (FC) Flansch Norm metrisch - PN10 Teller: Sphäroguss/Rilsan® beschichtet d 63 mm, DN 50 mm | 37010301 |  |  | 10 | ES | 84818085
199038114 | Absperrklappe 038L GGG40/NBR FC DN65 | 520.1 | EUR | 2022-12-01 | 1 | 6.97 | ST | 1 |  |  | 339 | 339226 | 339226165 | I520 |  | Lug-Style, Endeinbau Absperrklappe Metall Typ 038 Mit pneumatischem Antrieb - Federkraft schliessend (FC) Flansch Norm metrisch - PN10 Teller: Sphäroguss/Rilsan® beschichtet d 75 mm, DN 65 mm | 37010301 |  |  | 10 | ES | 84818085
199038115 | Absperrklappe 038L GGG40/NBR FC DN80 | 621.67 | EUR | 2022-12-01 | 1 | 8.67 | ST | 1 |  |  | 339 | 339226 | 339226165 | I520 |  | Lug-Style, Endeinbau Absperrklappe Metall Typ 038 Mit pneumatischem Antrieb - Federkraft schliessend (FC) Flansch Norm metrisch - PN10 Teller: Sphäroguss/Rilsan® beschichtet d 90 mm, DN 80 mm | 37010301 |  |  | 10 | ES | 84818085
199038116 | Absperrklappe 038L GGG40/NBR FC DN100 | 734.09 | EUR | 2022-12-01 | 1 | 12.96 | ST | 1 |  |  | 339 | 339226 | 339226165 | I520 |  | Lug-Style, Endeinbau Absperrklappe Metall Typ 038 Mit pneumatischem Antrieb - Federkraft schliessend (FC) Flansch Norm metrisch - PN10 Teller: Sphäroguss/Rilsan® beschichtet d 110 mm, DN 100 mm | 37010301 |  |  | 10 | ES | 84818085
199038117 | Absperrklappe 038L GGG40/NBR FC DN125 | 925.1 | EUR | 2022-12-01 | 1 | 14.76 | ST | 1 |  |  | 339 | 339226 | 339226165 | I520 |  | Lug-Style, Endeinbau Absperrklappe Metall Typ 038 Mit pneumatischem Antrieb - Federkraft schliessend (FC) Flansch Norm metrisch - PN10 Teller: Sphäroguss/Rilsan® beschichtet d 140 mm, DN 125 mm | 37010301 |  |  | 10 | ES | 84818085
199038118 | Absperrklappe 038L GGG40/NBR FC DN150 | 1056.37 | EUR | 2022-12-01 | 1 | 20.85 | ST | 1 |  |  | 339 | 339226 | 339226165 | I520 |  | Lug-Style, Endeinbau Absperrklappe Metall Typ 038 Mit pneumatischem Antrieb - Federkraft schliessend (FC) Flansch Norm metrisch - PN10 Teller: Sphäroguss/Rilsan® beschichtet d 160 mm, DN 150 mm | 37010301 |  |  | 10 | ES | 84818085
199038119 | Absperrklappe 038L GGG40/NBR FC DN200 | 1516.96 | EUR | 2022-12-01 | 1 | 29.67 | ST | 1 |  |  | 339 | 339226 | 339226165 | I520 |  | Lug-Style, Endeinbau Absperrklappe Metall Typ 038 Mit pneumatischem Antrieb - Federkraft schliessend (FC) Flansch Norm metrisch - PN10 Teller: Sphäroguss/Rilsan® beschichtet d 225 mm, DN 200 mm | 37010301 |  |  | 10 | ES | 84818085
199038120 | Absperrklappe 038L GGG40/NBR FC DN250 | 2236.91 | EUR | 2022-12-01 | 1 | 47.4 | ST | 1 |  |  | 339 | 339226 | 339226165 | I520 |  | Lug-Style, Endeinbau Absperrklappe Metall Typ 038 Mit pneumatischem Antrieb - Federkraft schliessend (FC) Flansch Norm metrisch - PN10 Teller: Sphäroguss/Rilsan® beschichtet d 280 mm, DN 250 mm | 37010301 |  |  | 10 | ES | 84818085
199038121 | Absperrklappe 038L GGG40/EPDM FC DN50 | 481.03 | EUR | 2022-12-01 | 1 | 5.87 | ST | 1 |  |  | 339 | 339226 | 339226106 | I520 |  | Metall - Absperrklappe Typ 038 FC (Federkraft schließend) ohne Handbetätigung Antrieb CN Teller: Edelstahl d 63 mm, Zoll 2 inch | 37010301 |  |  | 10 | ES | 84818085
199038122 | Absperrklappe 038L GGG40/EPDM FC DN65 | 497.25 | EUR | 2022-12-01 | 1 | 6.97 | ST | 1 |  |  | 339 | 339226 | 339226106 | I520 |  | Metall - Absperrklappe Typ 038 FC (Federkraft schließend) ohne Handbetätigung Antrieb CN Teller: Edelstahl d 75 mm, Zoll 2 1/2 inch | 37010301 |  |  | 10 | ES | 84818085
199038123 | Absperrklappe 038L GGG40/EPDM FC DN80 | 521.4 | EUR | 2022-12-01 | 1 | 8.67 | ST | 1 |  |  | 339 | 339226 | 339226106 | I520 |  | Metall - Absperrklappe Typ 038 FC (Federkraft schließend) ohne Handbetätigung Antrieb CN Teller: Edelstahl d 90 mm, Zoll 3 inch | 37010301 |  |  | 10 | ES | 84818085
199038124 | Absperrklappe 038L GGG40/EPDM FC DN100 | 677.74 | EUR | 2022-12-01 | 1 | 12.96 | ST | 1 |  |  | 339 | 339226 | 339226106 | I520 |  | Metall - Absperrklappe Typ 038 FC (Federkraft schließend) ohne Handbetätigung Antrieb CN Teller: Edelstahl d 110 mm, Zoll 4 inch | 37010301 |  |  | 10 | ES | 84818085
199038125 | Absperrklappe 038L GGG40/EPDM FC DN125 | 732.71 | EUR | 2022-12-01 | 1 | 14.76 | ST | 1 |  |  | 339 | 339226 | 339226106 | I520 |  | Metall - Absperrklappe Typ 038 FC (Federkraft schließend) ohne Handbetätigung Antrieb CN Teller: Edelstahl d 140 mm, Zoll 5 inch | 37010301 |  |  | 10 | ES | 84818085
199038126 | Absperrklappe 038L GGG40/EPDM FC DN150 | 1065.48 | EUR | 2022-12-01 | 1 | 20.85 | ST | 1 |  |  | 339 | 339226 | 339226106 | I520 |  | Metall - Absperrklappe Typ 038 FC (Federkraft schließend) ohne Handbetätigung Antrieb CN Teller: Edelstahl d 160 mm, Zoll 6 inch | 37010301 |  |  | 10 | ES | 84818085
199038127 | Absperrklappe 038L GGG40/EPDM FC DN200 | 1230.23 | EUR | 2022-12-01 | 1 | 29.67 | ST | 1 |  |  | 339 | 339226 | 339226106 | I520 |  | Metall - Absperrklappe Typ 038 FC (Federkraft schließend) ohne Handbetätigung Antrieb CN Teller: Edelstahl d 225 mm, Zoll 8 inch | 37010301 |  |  | 10 | ES | 84818085
199038128 | Absperrklappe 038L GGG40/EPDM FC DN250 | 2832.63 | EUR | 2022-12-01 | 1 | 47.4 | ST | 1 |  |  | 339 | 339226 | 339226106 | I520 |  | Metall - Absperrklappe Typ 038 FC (Federkraft schließend) ohne Handbetätigung Antrieb CN Teller: Edelstahl d 280 mm, Zoll 10 inch | 37010301 |  |  | 10 | ES | 84818085
199038129 | Absperrklappe 038L GGG40/EPDM FC DN300 | 3949.94 | EUR | 2022-12-01 | 1 | 67.05 | ST | 1 |  |  | 339 | 339226 | 339226106 | I520 |  | Metall - Absperrklappe Typ 038 FC (Federkraft schließend) ohne Handbetätigung Antrieb CN Teller: Edelstahl d 315 mm, Zoll 12 inch | 37010301 |  |  | 10 | ES | 84818085
199038130 | Absperrklappe 038L GGG40/EPDM EA DN50 | 1122.79 | EUR | 2022-12-01 | 1 | 5.4 | ST | 1 |  |  | 339 | 339226 | 339226103 | I520 | 7612988234587 | Lug-Style, Endeinbau Absperrklappe Metall Typ 038 Mit elektrischem Antrieb 230V Flansch Norm metrisch - PN10 Teller: Sphäroguss/Rilsan® beschichtet d 63 mm, DN 50 mm | 37010301 |  |  | 10 | CH | 84818085
199038131 | Absperrklappe 038L GGG40/EPDM EA DN65 | 1135.76 | EUR | 2022-12-01 | 1 | 6.5 | ST | 1 |  |  | 339 | 339226 | 339226103 | I520 | 7612988234594 | Lug-Style, Endeinbau Absperrklappe Metall Typ 038 Mit elektrischem Antrieb 230V Flansch Norm metrisch - PN10 Teller: Sphäroguss/Rilsan® beschichtet d 75 mm, DN 65 mm | 37010301 |  |  | 10 | CH | 84818085
199038132 | Absperrklappe 038L GGG40/EPDM EA DN80 | 1153.13 | EUR | 2022-12-01 | 1 | 9.6 | ST | 1 |  |  | 339 | 339226 | 339226103 | I520 | 7612988234600 | Lug-Style, Endeinbau Absperrklappe Metall Typ 038 Mit elektrischem Antrieb 230V Flansch Norm metrisch - PN10 Teller: Sphäroguss/Rilsan® beschichtet d 90 mm, DN 80 mm | 37010301 |  |  | 10 | CH | 84818085
199038133 | Absperrklappe 038L GGG40/EPDM EA DN100 | 1228.22 | EUR | 2022-12-01 | 1 | 11.6 | ST | 1 |  |  | 339 | 339226 | 339226103 | I520 | 7612988234617 | Lug-Style, Endeinbau Absperrklappe Metall Typ 038 Mit elektrischem Antrieb 230V Flansch Norm metrisch - PN10 Teller: Sphäroguss/Rilsan® beschichtet d 110 mm, DN 100 mm | 37010301 |  |  | 10 | CH | 84818085
199038134 | Absperrklappe 038L GGG40/EPDM EA DN125 | 1287.53 | EUR | 2022-12-01 | 1 | 18.98 | ST | 1 |  |  | 339 | 339226 | 339226103 | I520 | 7612988234624 | Lug-Style, Endeinbau Absperrklappe Metall Typ 038 Mit elektrischem Antrieb 230V Flansch Norm metrisch - PN10 Teller: Sphäroguss/Rilsan® beschichtet d 140 mm, DN 125 mm | 37010301 |  |  | 10 | CH | 84818085
199038135 | Absperrklappe 038L GGG40/EPDM EA DN150 | 1754.86 | EUR | 2022-12-01 | 1 | 16.5 | ST | 1 |  |  | 339 | 339226 | 339226103 | I520 | 7612988234631 | Lug-Style, Endeinbau Absperrklappe Metall Typ 038 Mit elektrischem Antrieb 230V Flansch Norm metrisch - PN10 Teller: Sphäroguss/Rilsan® beschichtet d 160 mm, DN 150 mm | 37010301 |  |  | 10 | CH | 84818085
199038136 | Absperrklappe 038L GGG40/EPDM EA DN200 | 1880.35 | EUR | 2022-12-01 | 1 | 23.3 | ST | 1 |  |  | 339 | 339226 | 339226103 | I520 | 7612988234648 | Lug-Style, Endeinbau Absperrklappe Metall Typ 038 Mit elektrischem Antrieb 230V Flansch Norm metrisch - PN10 Teller: Sphäroguss/Rilsan® beschichtet d 225 mm, DN 200 mm | 37010301 |  |  | 10 | CH | 84818085
199038137 | Absperrklappe 038L GGG40/EPDM EA DN250 | 2513.22 | EUR | 2022-12-01 | 1 | 36.5 | ST | 1 |  |  | 339 | 339226 | 339226103 | I520 | 7612988663264 | Lug-Style, Endeinbau Absperrklappe Metall Typ 038 Mit elektrischem Antrieb 230V Flansch Norm metrisch - PN10 Teller: Sphäroguss/Rilsan® beschichtet d 280 mm, DN 250 mm | 37010301 |  |  | 10 | CH | 84818085
199038138 | Absperrklappe 038L GGG40/EPDM EA DN300 | 2942.39 | EUR | 2022-12-01 | 1 | 53.3 | ST | 1 |  |  | 339 | 339226 | 339226103 | I520 | 7613185525249 | Lug-Style, Endeinbau Absperrklappe Metall Typ 038 Mit elektrischem Antrieb 230V Flansch Norm metrisch - PN10 Teller: Sphäroguss/Rilsan® beschichtet d 315 mm, DN 300 mm | 37010301 |  |  | 10 | CH | 84818085
199038150 | Absperrklappe 038L GGG40/FKM FC DN50 | 636.4 | EUR | 2022-12-01 | 1 | 5.87 | ST | 1 |  |  | 339 | 339226 | 339226125 | I520 |  | Lug-Style, Endeinbau Absperrklappe Metall Typ 038 Mit pneumatischem Antrieb - Federkraft schliessend (FC) Flansch Norm metrisch - PN10 Teller: Sphäroguss/Rilsan® beschichtet d 63 mm, DN 50 mm | 37010301 |  |  | 10 | CH | 84818085
199038151 | Absperrklappe 038L GGG40/FKM FC DN65 | 672.56 | EUR | 2022-12-01 | 1 | 6.97 | ST | 1 |  |  | 339 | 339226 | 339226125 | I520 |  | Lug-Style, Endeinbau Absperrklappe Metall Typ 038 Mit pneumatischem Antrieb - Federkraft schliessend (FC) Flansch Norm metrisch - PN10 Teller: Sphäroguss/Rilsan® beschichtet d 75 mm, DN 65 mm | 37010301 |  |  | 10 | CH | 84818085
199038152 | Absperrklappe 038L GGG40/FKM FC DN80 | 799.95 | EUR | 2022-12-01 | 1 | 8.67 | ST | 1 |  |  | 339 | 339226 | 339226125 | I520 |  | Lug-Style, Endeinbau Absperrklappe Metall Typ 038 Mit pneumatischem Antrieb - Federkraft schliessend (FC) Flansch Norm metrisch - PN10 Teller: Sphäroguss/Rilsan® beschichtet d 90 mm, DN 80 mm | 37010301 |  |  | 10 | CH | 84818085
199038153 | Absperrklappe 038L GGG40/FKM FC DN100 | 963.99 | EUR | 2022-12-01 | 1 | 12.96 | ST | 1 |  |  | 339 | 339226 | 339226125 | I520 |  | Lug-Style, Endeinbau Absperrklappe Metall Typ 038 Mit pneumatischem Antrieb - Federkraft schliessend (FC) Flansch Norm metrisch - PN10 Teller: Sphäroguss/Rilsan® beschichtet d 110 mm, DN 100 mm | 37010301 |  |  | 10 | CH | 84818085
199038154 | Absperrklappe 038L GGG40/FKM FC DN125 | 1234.98 | EUR | 2022-12-01 | 1 | 14.76 | ST | 1 |  |  | 339 | 339226 | 339226125 | I520 |  | Lug-Style, Endeinbau Absperrklappe Metall Typ 038 Mit pneumatischem Antrieb - Federkraft schliessend (FC) Flansch Norm metrisch - PN10 Teller: Sphäroguss/Rilsan® beschichtet d 140 mm, DN 125 mm | 37010301 |  |  | 10 | ES | 84818085
199038160 | Absperrklappe 038L GGG40/NBR MA DN50 | 189.6 | EUR | 2022-12-01 | 1 | 3.9 | ST | 1 |  |  | 339 | 339226 | 339226162 | I520 | 7613185531172 | Lug-Style, Endeinbau Absperrklappe Metall Typ 038 Mit Handhebel Flansch Norm metrisch - PN10 Teller: Sphäroguss/Rilsan® beschichtet d 63 mm, DN 50 mm | 37010301 |  |  | 10 | ES | 84818085
199038161 | Absperrklappe 038L GGG40/NBR MA DN65 | 204.33 | EUR | 2022-12-01 | 1 | 5 | ST | 1 |  |  | 339 | 339226 | 339226162 | I520 | 7613185531189 | Lug-Style, Endeinbau Absperrklappe Metall Typ 038 Mit Handhebel Flansch Norm metrisch - PN10 Teller: Sphäroguss/Rilsan® beschichtet d 75 mm, DN 65 mm | 37010301 |  |  | 10 | ES | 84818085
199038162 | Absperrklappe 038L GGG40/NBR MA DN80 | 225.69 | EUR | 2022-12-01 | 1 | 6.7 | ST | 1 |  |  | 339 | 339226 | 339226162 | I520 | 7613185531196 | Lug-Style, Endeinbau Absperrklappe Metall Typ 038 Mit Handhebel Flansch Norm metrisch - PN10 Teller: Sphäroguss/Rilsan® beschichtet d 90 mm, DN 80 mm | 37010301 |  |  | 10 | ES | 84818085
199038163 | Absperrklappe 038L GGG40/NBR MA DN100 | 303.69 | EUR | 2022-12-01 | 1 | 8.7 | ST | 1 |  |  | 339 | 339226 | 339226162 | I520 | 7613185531202 | Lug-Style, Endeinbau Absperrklappe Metall Typ 038 Mit Handhebel Flansch Norm metrisch - PN10 Teller: Sphäroguss/Rilsan® beschichtet d 110 mm, DN 100 mm | 37010301 |  |  | 10 | ES | 84818085
199038164 | Absperrklappe 038L GGG40/NBR MA DN125 | 346.36 | EUR | 2022-12-01 | 1 | 10.6 | ST | 1 |  |  | 339 | 339226 | 339226162 | I520 | 7613185531219 | Lug-Style, Endeinbau Absperrklappe Metall Typ 038 Mit Handhebel Flansch Norm metrisch - PN10 Teller: Sphäroguss/Rilsan® beschichtet d 140 mm, DN 125 mm | 37010301 |  |  | 10 | ES | 84818085
199038165 | Absperrklappe 038L GGG40/NBR MA DN150 | 399.16 | EUR | 2022-12-01 | 1 | 12.3 | ST | 1 |  |  | 339 | 339226 | 339226162 | I520 | 7613185531226 | Lug-Style, Endeinbau Absperrklappe Metall Typ 038 Mit Handhebel Flansch Norm metrisch - PN10 Teller: Sphäroguss/Rilsan® beschichtet d 160 mm, DN 150 mm | 37010301 |  |  | 10 | ES | 84818085
199038166 | Absperrklappe 038L GGG40/NBR MA DN200 | 517.19 | EUR | 2022-12-01 | 1 | 19.1 | ST | 1 |  |  | 339 | 339226 | 339226162 | I520 |  | Lug-Style, Endeinbau Absperrklappe Metall Typ 038 Mit Handhebel Flansch Norm metrisch - PN10 Teller: Sphäroguss/Rilsan® beschichtet d 225 mm, DN 200 mm | 37010301 |  |  | 10 | ES | 84818085
199038167 | Absperrklappe 038L GGG40/NBR MA DN250 | 1354.09 | EUR | 2022-12-01 | 1 | 33.9 | ST | 1 |  |  | 339 | 339226 | 339226162 | I520 |  | Lug-Style, Endeinbau Absperrklappe Metall Typ 038 Mit Handhebel Flansch Norm metrisch - PN10 Teller: Sphäroguss/Rilsan® beschichtet d 280 mm, DN 250 mm | 37010301 |  |  | 10 | ES | 84818085
199038168 | Absperrklappe 038L GGG40/NBR MA DN300 | 1812.47 | EUR | 2022-12-01 | 1 | 50.7 | ST | 1 |  |  | 339 | 339226 | 339226162 | I520 |  | Lug-Style, Endeinbau Absperrklappe Metall Typ 038 Mit Handhebel Flansch Norm metrisch - PN10 Teller: Sphäroguss/Rilsan® beschichtet d 315 mm, DN 300 mm | 37010301 |  |  | 10 | ES | 84818085
199038169 | Absperrklappe 038L GGG40/NBR MA DN50 | 202.04 | EUR | 2022-12-01 | 1 | 3.9 | ST | 1 | 1 |  | 339 | 339226 | 339226162 | I520 |  | Lug-Style, Endeinbau Absperrklappe Metall Typ 038 Mit Handhebel Flansch Norm metrisch - PN10 Teller: Rostfreier Stahl DIN Norm 1.4408 ohne Beschichtung d 63 mm, DN 50 mm | 37010301 |  |  | 10 | ES | 84818085
199038170 | Absperrklappe 038L GGG40/NBR MA DN65 | 219.92 | EUR | 2022-12-01 | 1 | 5 | ST | 1 | 1 |  | 339 | 339226 | 339226162 | I520 |  | Lug-Style, Endeinbau Absperrklappe Metall Typ 038 Mit Handhebel Flansch Norm metrisch - PN10 Teller: Rostfreier Stahl DIN Norm 1.4408 ohne Beschichtung d 75 mm, DN 65 mm | 37010301 |  |  | 10 | ES | 84818085
199038171 | Absperrklappe 038L GGG40/NBR MA DN80 | 248.15 | EUR | 2022-12-01 | 1 | 6.7 | ST | 1 | 1 |  | 339 | 339226 | 339226162 | I520 |  | Lug-Style, Endeinbau Absperrklappe Metall Typ 038 Mit Handhebel Flansch Norm metrisch - PN10 Teller: Rostfreier Stahl DIN Norm 1.4408 ohne Beschichtung d 90 mm, DN 80 mm | 37010301 |  |  | 10 | ES | 84818085
199038172 | Absperrklappe 038L GGG40/NBR MA DN100 | 331.75 | EUR | 2022-12-01 | 1 | 8.7 | ST | 1 | 1 |  | 339 | 339226 | 339226162 | I520 |  | Lug-Style, Endeinbau Absperrklappe Metall Typ 038 Mit Handhebel Flansch Norm metrisch - PN10 Teller: Rostfreier Stahl DIN Norm 1.4408 ohne Beschichtung d 110 mm, DN 100 mm | 37010301 |  |  | 10 | ES | 84818085
199038173 | Absperrklappe 038L GGG40/NBR MA DN125 | 393.15 | EUR | 2022-12-01 | 1 | 10.6 | ST | 1 | 1 |  | 339 | 339226 | 339226162 | I520 |  | Lug-Style, Endeinbau Absperrklappe Metall Typ 038 Mit Handhebel Flansch Norm metrisch - PN10 Teller: Rostfreier Stahl DIN Norm 1.4408 ohne Beschichtung d 140 mm, DN 125 mm | 37010301 |  |  | 10 | ES | 84818085
199038174 | Absperrklappe 038L GGG40/NBR MA DN150 | 478.33 | EUR | 2022-12-01 | 1 | 12.3 | ST | 1 | 1 |  | 339 | 339226 | 339226162 | I520 |  | Lug-Style, Endeinbau Absperrklappe Metall Typ 038 Mit Handhebel Flansch Norm metrisch - PN10 Teller: Rostfreier Stahl DIN Norm 1.4408 ohne Beschichtung d 160 mm, DN 150 mm | 37010301 |  |  | 10 | ES | 84818085
199038175 | Absperrklappe 038L GGG40/NBR MA DN200 | 658.67 | EUR | 2022-12-01 | 1 | 19.1 | ST | 1 | 1 |  | 339 | 339226 | 339226162 | I520 |  | Lug-Style, Endeinbau Absperrklappe Metall Typ 038 Mit Handhebel Flansch Norm metrisch - PN10 Teller: Rostfreier Stahl DIN Norm 1.4408 ohne Beschichtung d 225 mm, DN 200 mm | 37010301 |  |  | 10 | ES | 84818085
199038176 | Absperrklappe 038L GGG40/NBR MA DN250 | 1873.46 | EUR | 2022-12-01 | 1 | 33.9 | ST | 1 | 1 |  | 339 | 339226 | 339226162 | I520 |  | Lug-Style, Endeinbau Absperrklappe Metall Typ 038 Mit Handhebel Flansch Norm metrisch - PN10 Teller: Rostfreier Stahl DIN Norm 1.4408 ohne Beschichtung d 280 mm, DN 250 mm | 37010301 |  |  | 10 | ES | 84818085
199038177 | Absperrklappe 038L GGG40/NBR MA DN300 | 2675.3 | EUR | 2022-12-01 | 1 | 50.7 | ST | 1 | 1 |  | 339 | 339226 | 339226162 | I520 |  | Lug-Style, Endeinbau Absperrklappe Metall Typ 038 Mit Handhebel Flansch Norm metrisch - PN10 Teller: Rostfreier Stahl DIN Norm 1.4408 ohne Beschichtung d 315 mm, DN 300 mm | 37010301 |  |  | 10 | ES | 84818085
199038181 | Absperrklappe 038L GGG40/DVGW MA DN50 | 189.17 | EUR | 2022-12-01 | 1 | 3.9 | ST | 1 |  |  | 339 | 339226 | 339226142 | I520 |  | Lug-Style, Endeinbau Absperrklappe Metall Typ 038 Mit Handhebel Flansch Norm metrisch - PN10 Teller: Sphäroguss/Rilsan® beschichtet d 63 mm, DN 50 mm | 37010301 |  |  | 10 | ES | 84818085
199038182 | Absperrklappe 038L GGG40/DVGW MA DN65 | 204.62 | EUR | 2022-12-01 | 1 | 5 | ST | 1 |  |  | 339 | 339226 | 339226142 | I520 |  | Lug-Style, Endeinbau Absperrklappe Metall Typ 038 Mit Handhebel Flansch Norm metrisch - PN10 Teller: Sphäroguss/Rilsan® beschichtet d 75 mm, DN 65 mm | 37010301 |  |  | 10 | ES | 84818085
199038183 | Absperrklappe 038L GGG40/DVGW MA DN80 | 226.48 | EUR | 2022-12-01 | 1 | 6.7 | ST | 1 |  |  | 339 | 339226 | 339226142 | I520 | 7613185777181 | Lug-Style, Endeinbau Absperrklappe Metall Typ 038 Mit Handhebel Flansch Norm metrisch - PN10 Teller: Sphäroguss/Rilsan® beschichtet d 90 mm, DN 80 mm | 37010301 |  |  | 10 | ES | 84818085
199038184 | Absperrklappe 038L GGG40/DVGW MA DN100 | 307.84 | EUR | 2022-12-01 | 1 | 8.7 | ST | 1 |  |  | 339 | 339226 | 339226142 | I520 | 7613185777198 | Lug-Style, Endeinbau Absperrklappe Metall Typ 038 Mit Handhebel Flansch Norm metrisch - PN10 Teller: Sphäroguss/Rilsan® beschichtet d 110 mm, DN 100 mm | 37010301 |  |  | 10 | ES | 84818085
199038185 | Absperrklappe 038L GGG40/DVGW MA DN125 | 349.26 | EUR | 2022-12-01 | 1 | 10.6 | ST | 1 |  |  | 339 | 339226 | 339226142 | I520 | 7613185777204 | Lug-Style, Endeinbau Absperrklappe Metall Typ 038 Mit Handhebel Flansch Norm metrisch - PN10 Teller: Sphäroguss/Rilsan® beschichtet d 140 mm, DN 125 mm | 37010301 |  |  | 10 | ES | 84818085
199038186 | Absperrklappe 038L GGG40/DVGW MA DN150 | 406.28 | EUR | 2022-12-01 | 1 | 12.3 | ST | 1 |  |  | 339 | 339226 | 339226142 | I520 |  | Lug-Style, Endeinbau Absperrklappe Metall Typ 038 Mit Handhebel Flansch Norm metrisch - PN10 Teller: Sphäroguss/Rilsan® beschichtet d 160 mm, DN 150 mm | 37010301 |  |  | 10 | ES | 84818085
199038187 | Absperrklappe 038L GGG40/DVGW MA DN200 | 518.15 | EUR | 2022-12-01 | 1 | 19.1 | ST | 1 |  |  | 339 | 339226 | 339226142 | I520 | 7613185777211 | Lug-Style, Endeinbau Absperrklappe Metall Typ 038 Mit Handhebel Flansch Norm metrisch - PN10 Teller: Sphäroguss/Rilsan® beschichtet d 225 mm, DN 200 mm | 37010301 |  |  | 10 | ES | 84818085
199038188 | Absperrklappe 038L GGG40/DVGW MA DN250 | 1371.94 | EUR | 2022-12-01 | 1 | 33.9 | ST | 1 |  |  | 339 | 339226 | 339226142 | I520 |  | Lug-Style, Endeinbau Absperrklappe Metall Typ 038 Mit Handhebel Flansch Norm metrisch - PN10 Teller: Sphäroguss/Rilsan® beschichtet d 280 mm, DN 250 mm | 37010301 |  |  | 10 | ES | 84818085
199038189 | Absperrklappe 038L GGG40/DVGW MA DN300 | 1833.04 | EUR | 2022-12-01 | 1 | 50.7 | ST | 1 |  |  | 339 | 339226 | 339226142 | I520 |  | Lug-Style, Endeinbau Absperrklappe Metall Typ 038 Mit Handhebel Flansch Norm metrisch - PN10 Teller: Sphäroguss/Rilsan® beschichtet d 315 mm, DN 300 mm | 37010301 |  |  | 10 | ES | 84818085
199038191 | Absperrklappe 038L GGG40/DVGW MA DN50 | 201.57 | EUR | 2022-12-01 | 1 | 3.9 | ST | 1 |  |  | 339 | 339226 | 339226142 | I520 |  | Lug-Style, Endeinbau Absperrklappe Metall Typ 038 Mit Handhebel Flansch Norm metrisch - PN10 Teller: Rostfreier Stahl DIN Norm 1.4408 ohne Beschichtung d 63 mm, DN 50 mm | 37010301 |  |  | 10 | ES | 84818085
199038192 | Absperrklappe 038L GGG40/DVGW MA DN65 | 220.24 | EUR | 2022-12-01 | 1 | 5 | ST | 1 |  |  | 339 | 339226 | 339226142 | I520 |  | Lug-Style, Endeinbau Absperrklappe Metall Typ 038 Mit Handhebel Flansch Norm metrisch - PN10 Teller: Rostfreier Stahl DIN Norm 1.4408 ohne Beschichtung d 75 mm, DN 65 mm | 37010301 |  |  | 10 | ES | 84818085
199038193 | Absperrklappe 038L GGG40/DVGW MA DN80 | 248.94 | EUR | 2022-12-01 | 1 | 6.7 | ST | 1 |  |  | 339 | 339226 | 339226142 | I520 |  | Lug-Style, Endeinbau Absperrklappe Metall Typ 038 Mit Handhebel Flansch Norm metrisch - PN10 Teller: Rostfreier Stahl DIN Norm 1.4408 ohne Beschichtung d 90 mm, DN 80 mm | 37010301 |  |  | 10 | ES | 84818085
199038194 | Absperrklappe 038L GGG40/DVGW MA DN100 | 335.89 | EUR | 2022-12-01 | 1 | 8.7 | ST | 1 |  |  | 339 | 339226 | 339226142 | I520 |  | Lug-Style, Endeinbau Absperrklappe Metall Typ 038 Mit Handhebel Flansch Norm metrisch - PN10 Teller: Rostfreier Stahl DIN Norm 1.4408 ohne Beschichtung d 110 mm, DN 100 mm | 37010301 |  |  | 10 | ES | 84818085
199038195 | Absperrklappe 038L GGG40/DVGW MA DN125 | 396.07 | EUR | 2022-12-01 | 1 | 10.6 | ST | 1 |  |  | 339 | 339226 | 339226142 | I520 |  | Lug-Style, Endeinbau Absperrklappe Metall Typ 038 Mit Handhebel Flansch Norm metrisch - PN10 Teller: Rostfreier Stahl DIN Norm 1.4408 ohne Beschichtung d 140 mm, DN 125 mm | 37010301 |  |  | 10 | ES | 84818085
199038196 | Absperrklappe 038L GGG40/DVGW MA DN150 | 485.48 | EUR | 2022-12-01 | 1 | 12.3 | ST | 1 |  |  | 339 | 339226 | 339226142 | I520 |  | Lug-Style, Endeinbau Absperrklappe Metall Typ 038 Mit Handhebel Flansch Norm metrisch - PN10 Teller: Rostfreier Stahl DIN Norm 1.4408 ohne Beschichtung d 160 mm, DN 150 mm | 37010301 |  |  | 10 | ES | 84818085
199038197 | Absperrklappe 038L GGG40/DVGW MA DN200 | 659.66 | EUR | 2022-12-01 | 1 | 19.1 | ST | 1 |  |  | 339 | 339226 | 339226142 | I520 |  | Lug-Style, Endeinbau Absperrklappe Metall Typ 038 Mit Handhebel Flansch Norm metrisch - PN10 Teller: Rostfreier Stahl DIN Norm 1.4408 ohne Beschichtung d 225 mm, DN 200 mm | 37010301 |  |  | 10 | ES | 84818085
199038198 | Absperrklappe 038L GGG40/DVGW MA DN250 | 1891.29 | EUR | 2022-12-01 | 1 | 33.9 | ST | 1 |  |  | 339 | 339226 | 339226142 | I520 |  | Lug-Style, Endeinbau Absperrklappe Metall Typ 038 Mit Handhebel Flansch Norm metrisch - PN10 Teller: Rostfreier Stahl DIN Norm 1.4408 ohne Beschichtung d 280 mm, DN 250 mm | 37010301 |  |  | 10 | ES | 84818085
199038199 | Absperrklappe 038L GGG40/DVGW MA DN300 | 2695.86 | EUR | 2022-12-01 | 1 | 50.7 | ST | 1 |  |  | 339 | 339226 | 339226142 | I520 |  | Lug-Style, Endeinbau Absperrklappe Metall Typ 038 Mit Handhebel Flansch Norm metrisch - PN10 Teller: Rostfreier Stahl DIN Norm 1.4408 ohne Beschichtung d 315 mm, DN 300 mm | 37010301 |  |  | 10 | ES | 84818085
199038200 | Absperrklappe 038L GGG40/EPDM MA DN50 | 190.37 | EUR | 2022-12-01 | 1 | 3.9 | ST | 1 | 1 |  | 339 | 339226 | 339226101 | I520 | 7612988243596 | Lug-Style, Endeinbau Absperrklappe Metall Typ 038 Mit Handhebel Flansch Norm metrisch - PN10 Teller: Rostfreier Stahl DIN Norm 1.4408 ohne Beschichtung d 63 mm, DN 50 mm | 37010301 |  |  | 2 | ES | 84818085
199038201 | Absperrklappe 038L GGG40/EPDM MA DN65 | 206.57 | EUR | 2022-12-01 | 1 | 5 | ST | 1 | 1 |  | 339 | 339226 | 339226101 | I520 | 7612988243602 | Lug-Style, Endeinbau Absperrklappe Metall Typ 038 Mit Handhebel Flansch Norm metrisch - PN10 Teller: Rostfreier Stahl DIN Norm 1.4408 ohne Beschichtung d 75 mm, DN 65 mm | 37010301 |  |  | 2 | ES | 84818085
199038202 | Absperrklappe 038L GGG40/EPDM MA DN80 | 230.75 | EUR | 2022-12-01 | 1 | 6.7 | ST | 1 | 1 |  | 339 | 339226 | 339226101 | I520 | 7612988243619 | Lug-Style, Endeinbau Absperrklappe Metall Typ 038 Mit Handhebel Flansch Norm metrisch - PN10 Teller: Rostfreier Stahl DIN Norm 1.4408 ohne Beschichtung d 90 mm, DN 80 mm | 37010301 |  |  | 2 | ES | 84818085
199038203 | Absperrklappe 038L GGG40/EPDM MA DN100 | 311.49 | EUR | 2022-12-01 | 1 | 8.7 | ST | 1 | 1 |  | 339 | 339226 | 339226101 | I520 | 7612988243626 | Lug-Style, Endeinbau Absperrklappe Metall Typ 038 Mit Handhebel Flansch Norm metrisch - PN10 Teller: Rostfreier Stahl DIN Norm 1.4408 ohne Beschichtung d 110 mm, DN 100 mm | 37010301 |  |  | 2 | ES | 84818085
199038204 | Absperrklappe 038L GGG40/EPDM MA DN125 | 367.37 | EUR | 2022-12-01 | 1 | 10.6 | ST | 1 | 1 |  | 339 | 339226 | 339226101 | I520 | 7612988243633 | Lug-Style, Endeinbau Absperrklappe Metall Typ 038 Mit Handhebel Flansch Norm metrisch - PN10 Teller: Rostfreier Stahl DIN Norm 1.4408 ohne Beschichtung d 140 mm, DN 125 mm | 37010301 |  |  | 2 | ES | 84818085
199038205 | Absperrklappe 038L GGG40/EPDM MA DN150 | 445.59 | EUR | 2022-12-01 | 1 | 12.3 | ST | 1 | 1 |  | 339 | 339226 | 339226101 | I520 | 7612988243640 | Lug-Style, Endeinbau Absperrklappe Metall Typ 038 Mit Handhebel Flansch Norm metrisch - PN10 Teller: Rostfreier Stahl DIN Norm 1.4408 ohne Beschichtung d 160 mm, DN 150 mm | 37010301 |  |  | 2 | ES | 84818085
199038206 | Absperrklappe 038L GGG40/EPDM MA DN200 | 610.3 | EUR | 2022-12-01 | 1 | 19.1 | ST | 1 | 1 |  | 339 | 339226 | 339226101 | I520 | 7612988243657 | Lug-Style, Endeinbau Absperrklappe Metall Typ 038 Mit Handhebel Flansch Norm metrisch - PN10 Teller: Rostfreier Stahl DIN Norm 1.4408 ohne Beschichtung d 225 mm, DN 200 mm | 37010301 |  |  | 2 | ES | 84818085
199038207 | Absperrklappe 038L GGG40/EPDM MA DN250 | 1795.81 | EUR | 2022-12-01 | 1 | 33.9 | ST | 1 | 1 |  | 339 | 339226 | 339226101 | I520 | 7612988252635 | Lug-Style, Endeinbau Absperrklappe Metall Typ 038 Mit Handhebel Flansch Norm metrisch - PN10 Teller: Rostfreier Stahl DIN Norm 1.4408 ohne Beschichtung d 280 mm, DN 250 mm | 37010301 |  |  | 10 | ES | 84818085
199038208 | Absperrklappe 038L GGG40/EPDM MA DN300 | 2568.43 | EUR | 2022-12-01 | 1 | 50.7 | ST | 1 | 1 |  | 339 | 339226 | 339226101 | I520 | 7612988252642 | Lug-Style, Endeinbau Absperrklappe Metall Typ 038 Mit Handhebel Flansch Norm metrisch - PN10 Teller: Rostfreier Stahl DIN Norm 1.4408 ohne Beschichtung d 315 mm, DN 300 mm | 37010301 |  |  | 10 | ES | 84818085
199038213 | Absperrklappe 038L GGG40/FKM MA DN50 | 333.33 | EUR | 2022-12-01 | 1 | 3.9 | ST | 1 | 1 |  | 339 | 339226 | 339226122 | I520 | 7612988798546 | Lug-Style, Endeinbau Absperrklappe Metall Typ 038 Mit Handhebel Flansch Norm metrisch - PN10 Teller: Rostfreier Stahl DIN Norm 1.4408 ohne Beschichtung d 63 mm, DN 50 mm | 37010301 |  |  | 10 | ES | 84818085
199038214 | Absperrklappe 038L GGG40/FKM MA DN65 | 372.7 | EUR | 2022-12-01 | 1 | 5 | ST | 1 | 1 |  | 339 | 339226 | 339226122 | I520 | 7612988798966 | Lug-Style, Endeinbau Absperrklappe Metall Typ 038 Mit Handhebel Flansch Norm metrisch - PN10 Teller: Rostfreier Stahl DIN Norm 1.4408 ohne Beschichtung d 75 mm, DN 65 mm | 37010301 |  |  | 10 | ES | 84818085
199038215 | Absperrklappe 038L GGG40/FKM MA DN80 | 427.22 | EUR | 2022-12-01 | 1 | 6.7 | ST | 1 | 1 |  | 339 | 339226 | 339226122 | I520 | 7612988798973 | Lug-Style, Endeinbau Absperrklappe Metall Typ 038 Mit Handhebel Flansch Norm metrisch - PN10 Teller: Rostfreier Stahl DIN Norm 1.4408 ohne Beschichtung d 90 mm, DN 80 mm | 37010301 |  |  | 10 | ES | 84818085
199038216 | Absperrklappe 038L GGG40/FKM MA DN100 | 565.85 | EUR | 2022-12-01 | 1 | 8.7 | ST | 1 | 1 |  | 339 | 339226 | 339226122 | I520 | 7612988798935 | Lug-Style, Endeinbau Absperrklappe Metall Typ 038 Mit Handhebel Flansch Norm metrisch - PN10 Teller: Rostfreier Stahl DIN Norm 1.4408 ohne Beschichtung d 110 mm, DN 100 mm | 37010301 |  |  | 10 | ES | 84818085
199038217 | Absperrklappe 038L GGG40/FKM MA DN125 | 705.98 | EUR | 2022-12-01 | 1 | 10.6 | ST | 1 | 1 |  | 339 | 339226 | 339226122 | I520 | 7613185518678 | Lug-Style, Endeinbau Absperrklappe Metall Typ 038 Mit Handhebel Flansch Norm metrisch - PN10 Teller: Rostfreier Stahl DIN Norm 1.4408 ohne Beschichtung d 140 mm, DN 125 mm | 37010301 |  |  | 10 | ES | 84818085
199038218 | Absperrklappe 038L GGG40/FKM MA DN150 | 843.39 | EUR | 2022-12-01 | 1 | 12.3 | ST | 1 | 1 |  | 339 | 339226 | 339226122 | I520 | 7612988798980 | Lug-Style, Endeinbau Absperrklappe Metall Typ 038 Mit Handhebel Flansch Norm metrisch - PN10 Teller: Rostfreier Stahl DIN Norm 1.4408 ohne Beschichtung d 160 mm, DN 150 mm | 37010301 |  |  | 10 | ES | 84818085
199038219 | Absperrklappe 038L GGG40/FKM MA DN200 | 1411.58 | EUR | 2022-12-01 | 1 | 19.1 | ST | 1 | 1 |  | 339 | 339226 | 339226122 | I520 | 7613185522217 | Lug-Style, Endeinbau Absperrklappe Metall Typ 038 Mit Handhebel Flansch Norm metrisch - PN10 Teller: Rostfreier Stahl DIN Norm 1.4408 ohne Beschichtung d 225 mm, DN 200 mm | 37010301 |  |  | 10 | ES | 84818085
199038220 | Absperrklappe 038L GGG40/FKM MA DN250 | 3284.15 | EUR | 2022-12-01 | 1 | 33.9 | ST | 1 | 1 |  | 339 | 339226 | 339226122 | I520 | 7613185518692 | Lug-Style, Endeinbau Absperrklappe Metall Typ 038 Mit Handhebel Flansch Norm metrisch - PN10 Teller: Rostfreier Stahl DIN Norm 1.4408 ohne Beschichtung d 280 mm, DN 250 mm | 37010301 |  |  | 10 | ES | 84818085
199038221 | Absperrklappe 038L GGG40/FKM MA DN300 | 4454.48 | EUR | 2022-12-01 | 1 | 50.7 | ST | 1 | 1 |  | 339 | 339226 | 339226122 | I520 | 7613185522231 | Lug-Style, Endeinbau Absperrklappe Metall Typ 038 Mit Handhebel Flansch Norm metrisch - PN10 Teller: Rostfreier Stahl DIN Norm 1.4408 ohne Beschichtung d 315 mm, DN 300 mm | 37010301 |  |  | 10 | ES | 84818085
199038226 | Absperrklappe 038L GGG40/EPDM GB DN50 | 367.92 | EUR | 2022-12-01 | 1 | 6.3 | ST | 1 | 1 |  | 339 | 339226 | 339226102 | I520 | 7612988255957 | Lug-Style, Endeinbau Absperrklappe Metall Typ 038 Mit Handgetriebe Flansch Norm metrisch - PN10 Teller: Rostfreier Stahl DIN Norm 1.4408 ohne Beschichtung d 63 mm, DN 50 mm | 37010301 |  |  | 10 | ES | 84818085
199038227 | Absperrklappe 038L GGG40/EPDM GB DN65 | 384.1 | EUR | 2022-12-01 | 1 | 7.4 | ST | 1 | 1 |  | 339 | 339226 | 339226102 | I520 | 7612988255964 | Lug-Style, Endeinbau Absperrklappe Metall Typ 038 Mit Handgetriebe Flansch Norm metrisch - PN10 Teller: Rostfreier Stahl DIN Norm 1.4408 ohne Beschichtung d 75 mm, DN 65 mm | 37010301 |  |  | 10 | ES | 84818085
199038228 | Absperrklappe 038L GGG40/EPDM GB DN80 | 408.27 | EUR | 2022-12-01 | 1 | 9.1 | ST | 1 | 1 |  | 339 | 339226 | 339226102 | I520 | 7612988255971 | Lug-Style, Endeinbau Absperrklappe Metall Typ 038 Mit Handgetriebe Flansch Norm metrisch - PN10 Teller: Rostfreier Stahl DIN Norm 1.4408 ohne Beschichtung d 90 mm, DN 80 mm | 37010301 |  |  | 10 | ES | 84818085
199038229 | Absperrklappe 038L GGG40/EPDM GB DN100 | 489.01 | EUR | 2022-12-01 | 1 | 11.1 | ST | 1 | 1 |  | 339 | 339226 | 339226102 | I520 | 7612988255988 | Lug-Style, Endeinbau Absperrklappe Metall Typ 038 Mit Handgetriebe Flansch Norm metrisch - PN10 Teller: Rostfreier Stahl DIN Norm 1.4408 ohne Beschichtung d 110 mm, DN 100 mm | 37010301 |  |  | 10 | ES | 84818085
199038230 | Absperrklappe 038L GGG40/EPDM GB DN125 | 543.97 | EUR | 2022-12-01 | 1 | 12.9 | ST | 1 | 1 |  | 339 | 339226 | 339226102 | I520 | 7612988255995 | Lug-Style, Endeinbau Absperrklappe Metall Typ 038 Mit Handgetriebe Flansch Norm metrisch - PN10 Teller: Rostfreier Stahl DIN Norm 1.4408 ohne Beschichtung d 140 mm, DN 125 mm | 37010301 |  |  | 10 | ES | 84818085
199038231 | Absperrklappe 038L GGG40/EPDM GB DN150 | 622.2 | EUR | 2022-12-01 | 1 | 14.6 | ST | 1 | 1 |  | 339 | 339226 | 339226102 | I520 | 7612988256008 | Lug-Style, Endeinbau Absperrklappe Metall Typ 038 Mit Handgetriebe Flansch Norm metrisch - PN10 Teller: Rostfreier Stahl DIN Norm 1.4408 ohne Beschichtung d 160 mm, DN 150 mm | 37010301 |  |  | 10 | ES | 84818085
199038232 | Absperrklappe 038L GGG40/EPDM GB DN200 | 786.91 | EUR | 2022-12-01 | 1 | 21.4 | ST | 1 | 1 |  | 339 | 339226 | 339226102 | I520 | 7612988256015 | Lug-Style, Endeinbau Absperrklappe Metall Typ 038 Mit Handgetriebe Flansch Norm metrisch - PN10 Teller: Rostfreier Stahl DIN Norm 1.4408 ohne Beschichtung d 225 mm, DN 200 mm | 37010301 |  |  |  | ES | 84818085
199038233 | Absperrklappe 038L GGG40/EPDM GB DN250 | 1905.14 | EUR | 2022-12-01 | 1 | 34.6 | ST | 1 | 1 |  | 339 | 339226 | 339226102 | I520 | 7612988256022 | Lug-Style, Endeinbau Absperrklappe Metall Typ 038 Mit Handgetriebe Flansch Norm metrisch - PN10 Teller: Rostfreier Stahl DIN Norm 1.4408 ohne Beschichtung d 280 mm, DN 250 mm | 37010301 |  |  | 10 | ES | 84818085
199038234 | Absperrklappe 038L GGG40/EPDM GB DN300 | 2677.76 | EUR | 2022-12-01 | 1 | 51.4 | ST | 1 | 1 |  | 339 | 339226 | 339226102 | I520 | 7612988256039 | Lug-Style, Endeinbau Absperrklappe Metall Typ 038 Mit Handgetriebe Flansch Norm metrisch - PN10 Teller: Rostfreier Stahl DIN Norm 1.4408 ohne Beschichtung d 315 mm, DN 300 mm | 37010301 |  |  |  | ES | 84818085
199038235 | Absperrklappe 038L GGG40/EPDM GB DN350 | 3945.77 | EUR | 2022-12-01 | 1 | 68.1 | ST | 1 |  |  | 339 | 339226 | 339226102 | I520 |  | Lug-Style, Endeinbau Absperrklappe Metall Typ 038 Mit Handgetriebe Flansch Norm metrisch - PN10 Teller: Rostfreier Stahl DIN Norm 1.4408 ohne Beschichtung d 355 mm, DN 350 mm | 37010301 |  |  | 10 | ES | 84818085
199038236 | Absperrklappe 038L GGG40/EPDM GB DN400 | 4871.05 | EUR | 2022-12-01 | 1 | 109.1 | ST | 1 |  |  | 339 | 339226 | 339226102 | I520 |  | Lug-Style, Endeinbau Absperrklappe Metall Typ 038 Mit Handgetriebe Flansch Norm metrisch - PN10 Teller: Rostfreier Stahl DIN Norm 1.4408 ohne Beschichtung d 400 mm, DN 400 mm | 37010301 |  |  | 10 | ES | 84818085
199038241 | Absperrklappe 038L GGG40/FKM GB DN80 | 604.74 | EUR | 2022-12-01 | 1 | 6.9 | ST | 1 | 1 |  | 339 | 339226 | 339226123 | I520 | 7613185524389 | Lug-Style, Endeinbau Absperrklappe Metall Typ 038 Mit Handgetriebe Flansch Norm metrisch - PN10 Teller: Rostfreier Stahl DIN Norm 1.4408 ohne Beschichtung d 90 mm, DN 80 mm | 37010301 |  |  | 10 | ES | 84818085
199038242 | Absperrklappe 038L GGG40/FKM GB DN100 | 743.37 | EUR | 2022-12-01 | 1 | 11.1 | ST | 1 | 1 |  | 339 | 339226 | 339226123 | I520 | 7612988597460 | Lug-Style, Endeinbau Absperrklappe Metall Typ 038 Mit Handgetriebe Flansch Norm metrisch - PN10 Teller: Rostfreier Stahl DIN Norm 1.4408 ohne Beschichtung d 110 mm, DN 100 mm | 37010301 |  |  | 10 | ES | 84818085
199038245 | Absperrklappe 038L GGG40/FKM GB DN200 | 1588.18 | EUR | 2022-12-01 | 1 | 21.4 | ST | 1 | 1 |  | 339 | 339226 | 339226123 | I520 | 7613185161010 | Lug-Style, Endeinbau Absperrklappe Metall Typ 038 Mit Handgetriebe Flansch Norm metrisch - PN10 Teller: Rostfreier Stahl DIN Norm 1.4408 ohne Beschichtung d 225 mm, DN 200 mm | 37010301 |  |  | 10 | ES | 84818085
199038246 | Absperrklappe 038L GGG40/FKM GB DN250 | 3393.48 | EUR | 2022-12-01 | 1 | 34.6 | ST | 1 | 1 |  | 339 | 339226 | 339226123 | I520 | 7613185161027 | Lug-Style, Endeinbau Absperrklappe Metall Typ 038 Mit Handgetriebe Flansch Norm metrisch - PN10 Teller: Rostfreier Stahl DIN Norm 1.4408 ohne Beschichtung d 280 mm, DN 250 mm | 37010301 |  |  | 10 | ES | 84818085
199038247 | Absperrklappe 038L GGG40/FKM GB DN300 | 4563.76 | EUR | 2022-12-01 | 1 | 51 | ST | 1 | 1 |  | 339 | 339226 | 339226123 | I520 | 7613185161034 | Lug-Style, Endeinbau Absperrklappe Metall Typ 038 Mit Handgetriebe Flansch Norm metrisch - PN10 Teller: Rostfreier Stahl DIN Norm 1.4408 ohne Beschichtung d 315 mm, DN 300 mm | 37010301 |  |  | 10 | ES | 84818085
199038251 | Absperrklappe 038L GGG40/EPDM GB DN600 | 15443.94 | EUR | 2022-12-01 | 1 | 183.5 | ST | 1 |  |  | 339 | 339226 | 339226102 | I520 |  | Lug-Style, Endeinbau Absperrklappe Metall Typ 038 Mit Handgetriebe Flansch Norm metrisch - PN10 Teller: Rostfreier Stahl DIN Norm 1.4408 ohne Beschichtung d 630 mm, DN 600 mm | 37010301 |  |  | 10 | ES | 84818085
199038252 | Absperrklappe 038L GGG40/EPDM FC DN50 | 505.84 | EUR | 2022-12-01 | 1 | 5.87 | ST | 1 |  |  | 339 | 339226 | 339226104 | I520 | 7612988234471 | Lug-Style, Endeinbau Absperrklappe Metall Typ 038 Mit pneumatischem Antrieb - Federkraft schliessend (FC) Flansch Norm metrisch - PN10 Teller: Rostfreier Stahl DIN Norm 1.4408 ohne Beschichtung d 63 mm, DN 50 mm | 37010301 |  |  | 10 | CH | 84818085
199038253 | Absperrklappe 038L GGG40/EPDM FC DN65 | 522.03 | EUR | 2022-12-01 | 1 | 6.97 | ST | 1 |  |  | 339 | 339226 | 339226104 | I520 | 7612988234488 | Lug-Style, Endeinbau Absperrklappe Metall Typ 038 Mit pneumatischem Antrieb - Federkraft schliessend (FC) Flansch Norm metrisch - PN10 Teller: Rostfreier Stahl DIN Norm 1.4408 ohne Beschichtung d 75 mm, DN 65 mm | 37010301 |  |  | 10 | CH | 84818085
199038254 | Absperrklappe 038L GGG40/EPDM FC DN80 | 625.92 | EUR | 2022-12-01 | 1 | 8.67 | ST | 1 |  |  | 339 | 339226 | 339226104 | I520 | 7612988234495 | Lug-Style, Endeinbau Absperrklappe Metall Typ 038 Mit pneumatischem Antrieb - Federkraft schliessend (FC) Flansch Norm metrisch - PN10 Teller: Rostfreier Stahl DIN Norm 1.4408 ohne Beschichtung d 90 mm, DN 80 mm | 37010301 |  |  | 10 | CH | 84818085
199038255 | Absperrklappe 038L GGG40/EPDM FC DN100 | 737.71 | EUR | 2022-12-01 | 1 | 12.96 | ST | 1 |  |  | 339 | 339226 | 339226104 | I520 | 7612988234501 | Lug-Style, Endeinbau Absperrklappe Metall Typ 038 Mit pneumatischem Antrieb - Federkraft schliessend (FC) Flansch Norm metrisch - PN10 Teller: Rostfreier Stahl DIN Norm 1.4408 ohne Beschichtung d 110 mm, DN 100 mm | 37010301 |  |  | 10 | CH | 84818085
199038256 | Absperrklappe 038L GGG40/EPDM FC DN125 | 943.2 | EUR | 2022-12-01 | 1 | 14.76 | ST | 1 |  |  | 339 | 339226 | 339226104 | I520 | 7612988234518 | Lug-Style, Endeinbau Absperrklappe Metall Typ 038 Mit pneumatischem Antrieb - Federkraft schliessend (FC) Flansch Norm metrisch - PN10 Teller: Rostfreier Stahl DIN Norm 1.4408 ohne Beschichtung d 140 mm, DN 125 mm | 37010301 |  |  | 10 | CH | 84818085
199038257 | Absperrklappe 038L GGG40/EPDM FC DN150 | 1095.64 | EUR | 2022-12-01 | 1 | 20.85 | ST | 1 |  |  | 339 | 339226 | 339226104 | I520 | 7612988234525 | Lug-Style, Endeinbau Absperrklappe Metall Typ 038 Mit pneumatischem Antrieb - Federkraft schliessend (FC) Flansch Norm metrisch - PN10 Teller: Rostfreier Stahl DIN Norm 1.4408 ohne Beschichtung d 160 mm, DN 150 mm | 37010301 |  |  | 10 | CH | 84818085
199038258 | Absperrklappe 038L GGG40/EPDM FC DN200 | 1609.08 | EUR | 2022-12-01 | 1 | 29.67 | ST | 1 |  |  | 339 | 339226 | 339226104 | I520 | 7612988234532 | Lug-Style, Endeinbau Absperrklappe Metall Typ 038 Mit pneumatischem Antrieb - Federkraft schliessend (FC) Flansch Norm metrisch - PN10 Teller: Rostfreier Stahl DIN Norm 1.4408 ohne Beschichtung d 225 mm, DN 200 mm | 37010301 |  |  | 10 | CH | 84818085
199038259 | Absperrklappe 038L GGG40/EPDM FC DN250 | 2660.77 | EUR | 2022-12-01 | 1 | 47.4 | ST | 1 |  |  | 339 | 339226 | 339226104 | I520 | 7612988234549 | Lug-Style, Endeinbau Absperrklappe Metall Typ 038 Mit pneumatischem Antrieb - Federkraft schliessend (FC) Flansch Norm metrisch - PN10 Teller: Rostfreier Stahl DIN Norm 1.4408 ohne Beschichtung d 280 mm, DN 250 mm | 37010301 |  |  | 10 | CH | 84818085
199038260 | Absperrklappe 038L GGG40/EPDM FC DN300 | 4244.44 | EUR | 2022-12-01 | 1 | 67.05 | ST | 1 |  |  | 339 | 339226 | 339226104 | I520 | 7612988234556 | Lug-Style, Endeinbau Absperrklappe Metall Typ 038 Mit pneumatischem Antrieb - Federkraft schliessend (FC) Flansch Norm metrisch - PN10 Teller: Rostfreier Stahl DIN Norm 1.4408 ohne Beschichtung d 315 mm, DN 300 mm | 37010301 |  |  | 10 | CH | 84818085
199038266 | Absperrklappe 038L GGG40/FKM FC DN65 | 688.16 | EUR | 2022-12-01 | 1 | 6.4 | ST | 1 | 1 |  | 339 | 339226 | 339226125 | I520 |  | Lug-Style, Endeinbau Absperrklappe Metall Typ 038 Mit pneumatischem Antrieb - Federkraft schliessend (FC) Flansch Norm metrisch - PN10 Teller: Rostfreier Stahl DIN Norm 1.4408 ohne Beschichtung d 75 mm, DN 65 mm | 37010301 |  |  | 10 | ES | 84818085
199038267 | Absperrklappe 038L GGG40/FKM FC DN80 | 822.38 | EUR | 2022-12-01 | 1 | 9.21 | ST | 1 |  |  | 339 | 339226 | 339226125 | I520 | 7613185547647 | Lug-Style, Endeinbau Absperrklappe Metall Typ 038 Mit pneumatischem Antrieb - Federkraft schliessend (FC) Flansch Norm metrisch - PN10 Teller: Rostfreier Stahl DIN Norm 1.4408 ohne Beschichtung d 90 mm, DN 80 mm | 37010301 |  |  | 10 | ES | 84818085
199038268 | Absperrklappe 038L GGG40/FKM FC DN100 | 992.08 | EUR | 2022-12-01 | 1 | 12.96 | ST | 1 |  |  | 339 | 339226 | 339226125 | I520 | 7613185547791 | Lug-Style, Endeinbau Absperrklappe Metall Typ 038 Mit pneumatischem Antrieb - Federkraft schliessend (FC) Flansch Norm metrisch - PN10 Teller: Rostfreier Stahl DIN Norm 1.4408 ohne Beschichtung d 110 mm, DN 100 mm | 37010301 |  |  | 10 | ES | 84818085
199038269 | Absperrklappe 038L GGG40/FKM FC DN125 | 1281.8 | EUR | 2022-12-01 | 1 | 12.9 | ST | 1 | 1 |  | 339 | 339226 | 339226125 | I520 |  | Lug-Style, Endeinbau Absperrklappe Metall Typ 038 Mit pneumatischem Antrieb - Federkraft schliessend (FC) Flansch Norm metrisch - PN10 Teller: Rostfreier Stahl DIN Norm 1.4408 ohne Beschichtung d 140 mm, DN 125 mm | 37010301 |  |  | 10 | ES
199038280 | Absperrklappe 038L GGG40/EPDM DA DN50 | 361.62 | EUR | 2022-12-01 | 1 | 5.87 | ST | 1 |  |  | 339 | 339226 | 339226106 | I520 |  | Metall - Absperrklappe Typ 038P DA (Doppelt wirkend) Ohne Handbetätigung Teller: Sphäroguss/Rilsan beschichtet d 63 mm, DN 50 mm | 37010301 |  |  | 10 | ES | 84818085
199038281 | Absperrklappe 038L GGG40/EPDM DA DN65 | 374.59 | EUR | 2022-12-01 | 1 | 6.97 | ST | 1 |  |  | 339 | 339226 | 339226106 | I520 |  | Metall - Absperrklappe Typ 038P DA (Doppelt wirkend) Ohne Handbetätigung Teller: Sphäroguss/Rilsan beschichtet d 75 mm, DN 65 mm | 37010301 |  |  | 10 | ES | 84818085
199038282 | Absperrklappe 038L GGG40/EPDM DA DN80 | 391.95 | EUR | 2022-12-01 | 1 | 8.67 | ST | 1 |  |  | 339 | 339226 | 339226106 | I520 |  | Metall - Absperrklappe Typ 038P DA (Doppelt wirkend) Ohne Handbetätigung Teller: Sphäroguss/Rilsan beschichtet d 110 mm, DN 100 mm | 37010301 |  |  | 10 | ES | 84818085
199038283 | Absperrklappe 038L GGG40/EPDM DA DN100 | 515.67 | EUR | 2022-12-01 | 1 | 12.96 | ST | 1 |  |  | 339 | 339226 | 339226106 | I520 |  | Metall - Absperrklappe Typ 038P DA (Doppelt wirkend) Ohne Handbetätigung Teller: Sphäroguss/Rilsan beschichtet d 90 mm, DN 80 mm | 37010301 |  |  | 10 | ES | 84818085
199038284 | Absperrklappe 038L GGG40/EPDM DA DN125 | 551.87 | EUR | 2022-12-01 | 1 | 14.76 | ST | 1 |  |  | 339 | 339226 | 339226106 | I520 |  | Metall - Absperrklappe Typ 038P DA (Doppelt wirkend) Ohne Handbetätigung Teller: Sphäroguss/Rilsan beschichtet d 140 mm, DN 125 mm | 37010301 |  |  | 10 | ES | 84818085
199038285 | Absperrklappe 038L GGG40/EPDM DA DN150 | 652.87 | EUR | 2022-12-01 | 1 | 20.85 | ST | 1 |  |  | 339 | 339226 | 339226106 | I520 |  | Metall - Absperrklappe Typ 038P DA (Doppelt wirkend) Ohne Handbetätigung Teller: Sphäroguss/Rilsan beschichtet d 160 mm, DN 150 mm | 37010301 |  |  | 10 | ES | 84818085
199038286 | Absperrklappe 038L GGG40/EPDM DA DN200 | 804.1 | EUR | 2022-12-01 | 1 | 29.67 | ST | 1 |  |  | 339 | 339226 | 339226106 | I520 |  | Metall - Absperrklappe Typ 038P DA (Doppelt wirkend) Ohne Handbetätigung Teller: Sphäroguss/Rilsan beschichtet d 225 mm, DN 200 mm | 37010301 |  |  | 10 | ES | 84818085
199038287 | Absperrklappe 038L GGG40/EPDM DA DN250 | 1612.86 | EUR | 2022-12-01 | 1 | 47.4 | ST | 1 |  |  | 339 | 339226 | 339226106 | I520 |  | Metall - Absperrklappe Typ 038P DA (Doppelt wirkend) Ohne Handbetätigung Teller: Sphäroguss/Rilsan beschichtet d 280 mm, DN 250 mm | 37010301 |  |  | 10 | ES | 84818085
199038288 | Absperrklappe 038L GGG40/EPDM DA DN300 | 2264.01 | EUR | 2022-12-01 | 1 | 67.05 | ST | 1 |  |  | 339 | 339226 | 339226106 | I520 |  | Metall - Absperrklappe Typ 038P DA (Doppelt wirkend) Ohne Handbetätigung Teller: Sphäroguss/Rilsan beschichtet d 315 mm, DN 300 mm | 37010301 |  |  | 10 | ES | 84818085
199038289 | Absperrklappe 038L GGG40/EPDM DA DN350 | 4031.49 | EUR | 2022-12-01 | 1 | 78 | ST | 1 |  |  | 339 | 339226 | 339226106 | I520 |  | Lug-Style, Endeinbau Absperrklappe Metall Typ 038 Mit pneumatischem Antrieb - doppelt wirkend (DA) - Antrieb CN Flansch Norm metrisch - PN10 Teller: Sphäroguss/Rilsan® beschichtet d 355 mm, DN 350 mm | 37010301 |  |  | 10 | ES | 84818085
199038290 | Absperrklappe 038L GGG40/EPDM DA DN400 | 6163.05 | EUR | 2022-12-01 | 1 | 124 | ST | 1 |  |  | 339 | 339226 | 339226106 | I520 |  | Lug-Style, Endeinbau Absperrklappe Metall Typ 038 Mit pneumatischem Antrieb - doppelt wirkend (DA) - Antrieb CN Flansch Norm metrisch - PN10 Teller: Sphäroguss/Rilsan® beschichtet d 400 mm, DN 400 mm | 37010301 |  |  | 10 | ES | 84818085
199038291 | Absperrklappe 038L GGG40/EPDM DA DN450 | 7843.11 | EUR | 2022-12-01 | 1 | 156 | ST | 1 |  |  | 339 | 339226 | 339226106 | I520 |  | Lug-Style, Endeinbau Absperrklappe Metall Typ 038 Mit pneumatischem Antrieb - doppelt wirkend (DA) - Antrieb CN Flansch Norm metrisch - PN10 Teller: Sphäroguss/Rilsan® beschichtet d 450 mm, DN 450 mm | 37010301 |  |  | 10 | ES | 84818085
199038292 | Absperrklappe 038L GGG40/EPDM DA DN500 | 10276.59 | EUR | 2022-12-01 | 1 | 200 | ST | 1 |  |  | 339 | 339226 | 339226106 | I520 |  | Lug-Style, Endeinbau Absperrklappe Metall Typ 038 Mit pneumatischem Antrieb - doppelt wirkend (DA) - Antrieb CN Flansch Norm metrisch - PN10 Teller: Sphäroguss/Rilsan® beschichtet d 500 mm, DN 500 mm | 37010301 |  |  | 10 | ES | 84818085
199038295 | Absperrklappe 038L GGG40/EPDM DA DN50 | 500.99 | EUR | 2022-12-01 | 1 | 5.87 | ST | 1 | 1 |  | 339 | 339226 | 339226104 | I520 |  | Lug-Style, Endeinbau Absperrklappe Metall Typ 038 Mit pneumatischem Antrieb - doppelt wirkend (DA) Flansch Norm metrisch - PN10 Teller: Aluminium-Bronze d 63 mm, DN 50 mm | 37010301 |  |  | 10 | ES
199038296 | Absperrklappe 038L GGG40/EPDM DA DN65 | 512.09 | EUR | 2022-12-01 | 1 | 6.97 | ST | 1 | 1 |  | 339 | 339226 | 339226104 | I520 |  | Lug-Style, Endeinbau Absperrklappe Metall Typ 038 Mit pneumatischem Antrieb - doppelt wirkend (DA) Flansch Norm metrisch - PN10 Teller: Aluminium-Bronze d 75 mm, DN 65 mm | 37010301 |  |  | 10 | ES
199038297 | Absperrklappe 038L GGG40/EPDM DA DN80 | 533.47 | EUR | 2022-12-01 | 1 | 8.67 | ST | 1 | 1 |  | 339 | 339226 | 339226104 | I520 |  | Lug-Style, Endeinbau Absperrklappe Metall Typ 038 Mit pneumatischem Antrieb - doppelt wirkend (DA) Flansch Norm metrisch - PN10 Teller: Aluminium-Bronze d 90 mm, DN 80 mm | 37010301 |  |  | 10 | ES
199038298 | Absperrklappe 038L GGG40/EPDM DA DN100 | 700.58 | EUR | 2022-12-01 | 1 | 12.96 | ST | 1 | 1 |  | 339 | 339226 | 339226104 | I520 |  | Lug-Style, Endeinbau Absperrklappe Metall Typ 038 Mit pneumatischem Antrieb - doppelt wirkend (DA) Flansch Norm metrisch - PN10 Teller: Aluminium-Bronze d 110 mm, DN 100 mm | 37010301 |  |  | 10 | ES
199038299 | Absperrklappe 038L GGG40/EPDM DA DN125 | 764.99 | EUR | 2022-12-01 | 1 | 14.76 | ST | 1 | 1 |  | 339 | 339226 | 339226104 | I520 |  | Lug-Style, Endeinbau Absperrklappe Metall Typ 038 Mit pneumatischem Antrieb - doppelt wirkend (DA) Flansch Norm metrisch - PN10 Teller: Aluminium-Bronze d 140 mm, DN 125 mm | 37010301 |  |  | 10 | ES
199038300 | Absperrklappe 038L GGG40/EPDM DA DN150 | 1115.54 | EUR | 2022-12-01 | 1 | 20.85 | ST | 1 | 1 |  | 339 | 339226 | 339226104 | I520 |  | Lug-Style, Endeinbau Absperrklappe Metall Typ 038 Mit pneumatischem Antrieb - doppelt wirkend (DA) Flansch Norm metrisch - PN10 Teller: Aluminium-Bronze d 160 mm, DN 150 mm | 37010301 |  |  | 10 | ES
199038301 | Absperrklappe 038L GGG40/EPDM DA DN200 | 1462.17 | EUR | 2022-12-01 | 1 | 29.67 | ST | 1 | 1 |  | 339 | 339226 | 339226104 | I520 |  | Lug-Style, Endeinbau Absperrklappe Metall Typ 038 Mit pneumatischem Antrieb - doppelt wirkend (DA) Flansch Norm metrisch - PN10 Teller: Aluminium-Bronze d 225 mm, DN 200 mm | 37010301 |  |  | 10 | ES
199038302 | Absperrklappe 038L GGG40/EPDM DA DN250 | 2963.88 | EUR | 2022-12-01 | 1 | 47.4 | ST | 1 | 1 |  | 339 | 339226 | 339226104 | I520 |  | Lug-Style, Endeinbau Absperrklappe Metall Typ 038 Mit pneumatischem Antrieb - doppelt wirkend (DA) Flansch Norm metrisch - PN10 Teller: Aluminium-Bronze d 280 mm, DN 250 mm | 37010301 |  |  | 10 | ES
199038303 | Absperrklappe 038L GGG40/EPDM DA DN300 | 4220.22 | EUR | 2022-12-01 | 1 | 67.05 | ST | 1 | 1 |  | 339 | 339226 | 339226104 | I520 |  | Lug-Style, Endeinbau Absperrklappe Metall Typ 038 Mit pneumatischem Antrieb - doppelt wirkend (DA) Flansch Norm metrisch - PN10 Teller: Aluminium-Bronze d 315 mm, DN 300 mm | 37010301 |  |  | 10 | ES
199038304 | Absperrklappe 038L GGG40/EPDM DA DN50 | 467.56 | EUR | 2022-12-01 | 1 | 5.87 | ST | 1 |  |  | 339 | 339226 | 339226104 | I520 | 7612988234655 | Lug-Style, Endeinbau Absperrklappe Metall Typ 038 Mit pneumatischem Antrieb - doppelt wirkend (DA) Flansch Norm metrisch - PN10 Teller: Rostfreier Stahl DIN Norm 1.4408 ohne Beschichtung d 63 mm, DN 50 mm | 37010301 |  |  | 10 | ES | 84818085
199038305 | Absperrklappe 038L GGG40/EPDM DA DN65 | 483.75 | EUR | 2022-12-01 | 1 | 6.97 | ST | 1 |  |  | 339 | 339226 | 339226104 | I520 | 7612988234662 | Lug-Style, Endeinbau Absperrklappe Metall Typ 038 Mit pneumatischem Antrieb - doppelt wirkend (DA) Flansch Norm metrisch - PN10 Teller: Rostfreier Stahl DIN Norm 1.4408 ohne Beschichtung d 75 mm, DN 65 mm | 37010301 |  |  | 10 | ES | 84818085
199038306 | Absperrklappe 038L GGG40/EPDM DA DN80 | 519.65 | EUR | 2022-12-01 | 1 | 8.67 | ST | 1 |  |  | 339 | 339226 | 339226104 | I520 | 7612988234679 | Lug-Style, Endeinbau Absperrklappe Metall Typ 038 Mit pneumatischem Antrieb - doppelt wirkend (DA) Flansch Norm metrisch - PN10 Teller: Rostfreier Stahl DIN Norm 1.4408 ohne Beschichtung d 90 mm, DN 80 mm | 37010301 |  |  | 10 | ES | 84818085
199038307 | Absperrklappe 038L GGG40/EPDM DA DN100 | 661.52 | EUR | 2022-12-01 | 1 | 12.96 | ST | 1 |  |  | 339 | 339226 | 339226104 | I520 | 7612988234686 | Lug-Style, Endeinbau Absperrklappe Metall Typ 038 Mit pneumatischem Antrieb - doppelt wirkend (DA) Flansch Norm metrisch - PN10 Teller: Rostfreier Stahl DIN Norm 1.4408 ohne Beschichtung d 110 mm, DN 100 mm | 37010301 |  |  | 10 | ES | 84818085
199038308 | Absperrklappe 038L GGG40/EPDM DA DN125 | 739.58 | EUR | 2022-12-01 | 1 | 14.76 | ST | 1 |  |  | 339 | 339226 | 339226104 | I520 | 7612988234693 | Lug-Style, Endeinbau Absperrklappe Metall Typ 038 Mit pneumatischem Antrieb - doppelt wirkend (DA) Flansch Norm metrisch - PN10 Teller: Rostfreier Stahl DIN Norm 1.4408 ohne Beschichtung d 140 mm, DN 125 mm | 37010301 |  |  | 10 | ES | 84818085
199038309 | Absperrklappe 038L GGG40/EPDM DA DN150 | 916.93 | EUR | 2022-12-01 | 1 | 20.85 | ST | 1 |  |  | 339 | 339226 | 339226104 | I520 | 7612988234709 | Lug-Style, Endeinbau Absperrklappe Metall Typ 038 Mit pneumatischem Antrieb - doppelt wirkend (DA) Flansch Norm metrisch - PN10 Teller: Rostfreier Stahl DIN Norm 1.4408 ohne Beschichtung d 160 mm, DN 150 mm | 37010301 |  |  | 10 | ES | 84818085
199038310 | Absperrklappe 038L GGG40/EPDM DA DN200 | 1244.12 | EUR | 2022-12-01 | 1 | 29.67 | ST | 1 |  |  | 339 | 339226 | 339226104 | I520 | 7612988234716 | Lug-Style, Endeinbau Absperrklappe Metall Typ 038 Mit pneumatischem Antrieb - doppelt wirkend (DA) Flansch Norm metrisch - PN10 Teller: Rostfreier Stahl DIN Norm 1.4408 ohne Beschichtung d 225 mm, DN 200 mm | 37010301 |  |  | 10 | ES | 84818085
199038311 | Absperrklappe 038L GGG40/EPDM DA DN250 | 2442.15 | EUR | 2022-12-01 | 1 | 47.4 | ST | 1 |  |  | 339 | 339226 | 339226104 | I520 | 7612988234723 | Lug-Style, Endeinbau Absperrklappe Metall Typ 038 Mit pneumatischem Antrieb - doppelt wirkend (DA) Flansch Norm metrisch - PN10 Teller: Rostfreier Stahl DIN Norm 1.4408 ohne Beschichtung d 280 mm, DN 250 mm | 37010301 |  |  | 10 | ES | 84818085
199038312 | Absperrklappe 038L GGG40/EPDM DA DN300 | 3371.34 | EUR | 2022-12-01 | 1 | 67.05 | ST | 1 |  |  | 339 | 339226 | 339226104 | I520 | 7612988234730 | Lug-Style, Endeinbau Absperrklappe Metall Typ 038 Mit pneumatischem Antrieb - doppelt wirkend (DA) Flansch Norm metrisch - PN10 Teller: Rostfreier Stahl DIN Norm 1.4408 ohne Beschichtung d 315 mm, DN 300 mm | 37010301 |  |  | 10 | ES | 84818085
199038313 | Absperrklappe 038L GGG40/NBR FC DN50 | 517.06 | EUR | 2022-12-01 | 1 | 5.87 | ST | 1 |  |  | 339 | 339226 | 339226165 | I520 |  | Lug-Style, Endeinbau Absperrklappe Metall Typ 038 Mit pneumatischem Antrieb - Federkraft schliessend (FC) Flansch Norm metrisch - PN10 Teller: Rostfreier Stahl DIN Norm 1.4408 ohne Beschichtung d 63 mm, DN 50 mm | 37010301 |  |  | 10 | ES | 84818085
199038314 | Absperrklappe 038L GGG40/NBR FC DN65 | 535.71 | EUR | 2022-12-01 | 1 | 6.97 | ST | 1 |  |  | 339 | 339226 | 339226165 | I520 |  | Lug-Style, Endeinbau Absperrklappe Metall Typ 038 Mit pneumatischem Antrieb - Federkraft schliessend (FC) Flansch Norm metrisch - PN10 Teller: Rostfreier Stahl DIN Norm 1.4408 ohne Beschichtung d 75 mm, DN 65 mm | 37010301 |  |  | 10 | ES | 84818085
199038315 | Absperrklappe 038L GGG40/NBR FC DN80 | 644.11 | EUR | 2022-12-01 | 1 | 8.67 | ST | 1 |  |  | 339 | 339226 | 339226165 | I520 |  | Lug-Style, Endeinbau Absperrklappe Metall Typ 038 Mit pneumatischem Antrieb - Federkraft schliessend (FC) Flansch Norm metrisch - PN10 Teller: Rostfreier Stahl DIN Norm 1.4408 ohne Beschichtung d 90 mm, DN 80 mm | 37010301 |  |  | 10 | ES | 84818085
199038316 | Absperrklappe 038L GGG40/NBR FC DN100 | 762.13 | EUR | 2022-12-01 | 1 | 12.96 | ST | 1 |  |  | 339 | 339226 | 339226165 | I520 |  | Lug-Style, Endeinbau Absperrklappe Metall Typ 038 Mit pneumatischem Antrieb - Federkraft schliessend (FC) Flansch Norm metrisch - PN10 Teller: Rostfreier Stahl DIN Norm 1.4408 ohne Beschichtung d 110 mm, DN 100 mm | 37010301 |  |  | 10 | ES | 84818085
199038317 | Absperrklappe 038L GGG40/NBR FC DN125 | 971.89 | EUR | 2022-12-01 | 1 | 14.76 | ST | 1 |  |  | 339 | 339226 | 339226165 | I520 |  | Lug-Style, Endeinbau Absperrklappe Metall Typ 038 Mit pneumatischem Antrieb - Federkraft schliessend (FC) Flansch Norm metrisch - PN10 Teller: Rostfreier Stahl DIN Norm 1.4408 ohne Beschichtung d 140 mm, DN 125 mm | 37010301 |  |  | 10 | ES | 84818085
199038318 | Absperrklappe 038L GGG40/NBR FC DN150 | 1135.57 | EUR | 2022-12-01 | 1 | 20.85 | ST | 1 |  |  | 339 | 339226 | 339226165 | I520 |  | Lug-Style, Endeinbau Absperrklappe Metall Typ 038 Mit pneumatischem Antrieb - Federkraft schliessend (FC) Flansch Norm metrisch - PN10 Teller: Rostfreier Stahl DIN Norm 1.4408 ohne Beschichtung d 160 mm, DN 150 mm | 37010301 |  |  | 10 | ES | 84818085
199038319 | Absperrklappe 038L GGG40/NBR FC DN200 | 1658.45 | EUR | 2022-12-01 | 1 | 29.67 | ST | 1 |  |  | 339 | 339226 | 339226165 | I520 |  | Lug-Style, Endeinbau Absperrklappe Metall Typ 038 Mit pneumatischem Antrieb - Federkraft schliessend (FC) Flansch Norm metrisch - PN10 Teller: Rostfreier Stahl DIN Norm 1.4408 ohne Beschichtung d 225 mm, DN 200 mm | 37010301 |  |  | 10 | ES | 84818085
199038320 | Absperrklappe 038L GGG40/NBR FC DN250 | 2756.26 | EUR | 2022-12-01 | 1 | 47.4 | ST | 1 |  |  | 339 | 339226 | 339226165 | I520 |  | Lug-Style, Endeinbau Absperrklappe Metall Typ 038 Mit pneumatischem Antrieb - Federkraft schliessend (FC) Flansch Norm metrisch - PN10 Teller: Rostfreier Stahl DIN Norm 1.4408 ohne Beschichtung d 280 mm, DN 250 mm | 37010301 |  |  | 10 | ES | 84818085
199038321 | Absperrklappe 038L GGG40/FKM FC DN50 | 623.95 | EUR | 2022-12-01 | 1 | 5.87 | ST | 1 |  |  | 339 | 339226 | 339226127 | I520 |  | Metall - Absperrklappe Typ 038 FC (Federkraft schließend) ohne Handbetätigung Antrieb CN Teller: Edelstahl d 63 mm, Zoll 2 inch | 37010301 |  |  | 10 | ES | 84818085
199038322 | Absperrklappe 038L GGG40/FKM FC DN65 | 663.35 | EUR | 2022-12-01 | 1 | 6.97 | ST | 1 |  |  | 339 | 339226 | 339226127 | I520 |  | Metall - Absperrklappe Typ 038 FC (Federkraft schließend) ohne Handbetätigung Antrieb CN Teller: Edelstahl d 75 mm, Zoll 2 1/2 inch | 37010301 |  |  | 10 | ES | 84818085
199038323 | Absperrklappe 038L GGG40/FKM FC DN80 | 717.85 | EUR | 2022-12-01 | 1 | 8.67 | ST | 1 |  |  | 339 | 339226 | 339226127 | I520 |  | Metall - Absperrklappe Typ 038 FC (Federkraft schließend) ohne Handbetätigung Antrieb CN Teller: Edelstahl d 90 mm, Zoll 3 inch | 37010301 |  |  | 10 | ES | 84818085
199038324 | Absperrklappe 038L GGG40/FKM FC DN100 | 932.09 | EUR | 2022-12-01 | 1 | 12.96 | ST | 1 |  |  | 339 | 339226 | 339226127 | I520 |  | Metall - Absperrklappe Typ 038 FC (Federkraft schließend) ohne Handbetätigung Antrieb CN Teller: Edelstahl d 110 mm, Zoll 4 inch | 37010301 |  |  | 10 | ES | 84818085
199038325 | Absperrklappe 038L GGG40/FKM FC DN125 | 1071.31 | EUR | 2022-12-01 | 1 | 14.76 | ST | 1 |  |  | 339 | 339226 | 339226127 | I520 |  | Metall - Absperrklappe Typ 038 FC (Federkraft schließend) ohne Handbetätigung Antrieb CN Teller: Edelstahl d 140 mm, Zoll 5 inch | 37010301 |  |  | 10 | ES | 84818085
199038326 | Absperrklappe 038L GGG40/FKM FC DN150 | 1463.29 | EUR | 2022-12-01 | 1 | 20.85 | ST | 1 |  |  | 339 | 339226 | 339226127 | I520 |  | Metall - Absperrklappe Typ 038 FC (Federkraft schließend) ohne Handbetätigung Antrieb CN Teller: Edelstahl d 160 mm, Zoll 6 inch | 37010301 |  |  | 10 | ES | 84818085
199038327 | Absperrklappe 038L GGG40/FKM FC DN200 | 2031.47 | EUR | 2022-12-01 | 1 | 29.67 | ST | 1 |  |  | 339 | 339226 | 339226127 | I520 |  | Metall - Absperrklappe Typ 038 FC (Federkraft schließend) ohne Handbetätigung Antrieb CN Teller: Edelstahl d 225 mm, Zoll 8 inch | 37010301 |  |  | 10 | ES | 84818085
199038328 | Absperrklappe 038L GGG40/FKM FC DN250 | 4320.99 | EUR | 2022-12-01 | 1 | 47.4 | ST | 1 |  |  | 339 | 339226 | 339226127 | I520 |  | Metall - Absperrklappe Typ 038 FC (Federkraft schließend) ohne Handbetätigung Antrieb CN Teller: Edelstahl d 280 mm, Zoll 10 inch | 37010301 |  |  | 10 | ES | 84818085
199038329 | Absperrklappe 038L GGG40/FKM FC DN300 | 5835.94 | EUR | 2022-12-01 | 1 | 67.05 | ST | 1 |  |  | 339 | 339226 | 339226127 | I520 |  | Metall - Absperrklappe Typ 038 FC (Federkraft schließend) ohne Handbetätigung Antrieb CN Teller: Edelstahl d 315 mm, Zoll 12 inch | 37010301 |  |  | 10 | ES | 84818085
199038330 | Absperrklappe 038L GGG40/EPDM EA DN50 | 1135.19 | EUR | 2022-12-01 | 1 | 5.4 | ST | 1 |  |  | 339 | 339226 | 339226103 | I520 | 7613185162543 | Lug-Style, Endeinbau Absperrklappe Metall Typ 038 Mit elektrischem Antrieb 230V Flansch Norm metrisch - PN10 Teller: Rostfreier Stahl DIN Norm 1.4408 ohne Beschichtung d 63 mm, DN 50 mm | 37010301 |  |  | 10 | CH | 84818085
199038331 | Absperrklappe 038L GGG40/EPDM EA DN65 | 1151.38 | EUR | 2022-12-01 | 1 | 6.5 | ST | 1 |  |  | 339 | 339226 | 339226103 | I520 | 7613185162550 | Lug-Style, Endeinbau Absperrklappe Metall Typ 038 Mit elektrischem Antrieb 230V Flansch Norm metrisch - PN10 Teller: Rostfreier Stahl DIN Norm 1.4408 ohne Beschichtung d 75 mm, DN 65 mm | 37010301 |  |  | 10 | CH | 84818085
199038332 | Absperrklappe 038L GGG40/EPDM EA DN80 | 1175.57 | EUR | 2022-12-01 | 1 | 9.6 | ST | 1 |  |  | 339 | 339226 | 339226103 | I520 | 7612988798591 | Lug-Style, Endeinbau Absperrklappe Metall Typ 038 Mit elektrischem Antrieb 230V Flansch Norm metrisch - PN10 Teller: Rostfreier Stahl DIN Norm 1.4408 ohne Beschichtung d 90 mm, DN 80 mm | 37010301 |  |  | 10 | CH | 84818085
199038333 | Absperrklappe 038L GGG40/EPDM EA DN100 | 1256.29 | EUR | 2022-12-01 | 1 | 11.6 | ST | 1 |  |  | 339 | 339226 | 339226103 | I520 | 7613185522279 | Lug-Style, Endeinbau Absperrklappe Metall Typ 038 Mit elektrischem Antrieb 230V Flansch Norm metrisch - PN10 Teller: Rostfreier Stahl DIN Norm 1.4408 ohne Beschichtung d 110 mm, DN 100 mm | 37010301 |  |  | 10 | CH | 84818085
199038334 | Absperrklappe 038L GGG40/EPDM EA DN125 | 1334.36 | EUR | 2022-12-01 | 1 | 18.98 | ST | 1 |  |  | 339 | 339226 | 339226103 | I520 | 7613185162574 | Lug-Style, Endeinbau Absperrklappe Metall Typ 038 Mit elektrischem Antrieb 230V Flansch Norm metrisch - PN10 Teller: Rostfreier Stahl DIN Norm 1.4408 ohne Beschichtung d 140 mm, DN 125 mm | 37010301 |  |  |  | ES | 84818085
199038335 | Absperrklappe 038L GGG40/EPDM EA DN150 | 1834.02 | EUR | 2022-12-01 | 1 | 16.5 | ST | 1 |  |  | 339 | 339226 | 339226103 | I520 | 7612988621455 | Lug-Style, Endeinbau Absperrklappe Metall Typ 038 Mit elektrischem Antrieb 230V Flansch Norm metrisch - PN10 Teller: Rostfreier Stahl DIN Norm 1.4408 ohne Beschichtung d 160 mm, DN 150 mm | 37010301 |  |  |  | ES | 84818085
199038336 | Absperrklappe 038L GGG40/EPDM EA DN200 | 2021.86 | EUR | 2022-12-01 | 1 | 23.3 | ST | 1 |  |  | 339 | 339226 | 339226103 | I520 | 7613185162581 | Lug-Style, Endeinbau Absperrklappe Metall Typ 038 Mit elektrischem Antrieb 230V Flansch Norm metrisch - PN10 Teller: Rostfreier Stahl DIN Norm 1.4408 ohne Beschichtung d 225 mm, DN 200 mm | 37010301 |  |  | 10 | CH | 84818085
199038337 | Absperrklappe 038L GGG40/EPDM EA DN250 | 3032.58 | EUR | 2022-12-01 | 1 | 36.5 | ST | 1 |  |  | 339 | 339226 | 339226103 | I520 | 7612988799086 | Lug-Style, Endeinbau Absperrklappe Metall Typ 038 Mit elektrischem Antrieb 230V Flansch Norm metrisch - PN10 Teller: Rostfreier Stahl DIN Norm 1.4408 ohne Beschichtung d 280 mm, DN 250 mm | 37010301 |  |  | 10 | CH | 84818085
199038338 | Absperrklappe 038L GGG40/EPDM EA DN300 | 3805.22 | EUR | 2022-12-01 | 1 | 53.3 | ST | 1 |  |  | 339 | 339226 | 339226103 | I520 | 7613185162598 | Lug-Style, Endeinbau Absperrklappe Metall Typ 038 Mit elektrischem Antrieb 230V Flansch Norm metrisch - PN10 Teller: Rostfreier Stahl DIN Norm 1.4408 ohne Beschichtung d 315 mm, DN 300 mm | 37010301 |  |  | 10 | CH | 84818085
199038339 | Absperrklappe 038L GGG40/EPDM EA DN300 | 4151.7 | EUR | 2022-12-01 | 1 | 53.3 | ST | 1 |  |  | 339 | 339226 | 339226103 | I520 |  | Lug-Style, endeinbau Absperrklappe Metall Typ 038 Mit elektrischem Antrieb 230V Flansch Norm metrisch - PN10 Teller: Aluminium-Bronze d 315 mm, DN 300 mm | 37010301 |  |  | 10 | ES | 84818085
199038357 | Absperrklappe 038L GGG40/EPDM DA DN50 | 374.02 | EUR | 2022-12-01 | 1 | 5.87 | ST | 1 |  |  | 339 | 339226 | 339226106 | I520 |  | Metall - Absperrklappe Typ 038DA (Doppelt wirkend)) ohne Handbetätigung Antrieb CN Teller: Edelstahl d 63 mm, DN 50 mm | 37010301 |  |  | 10 | ES | 84818085
199038358 | Absperrklappe 038L GGG40/EPDM DA DN65 | 390.19 | EUR | 2022-12-01 | 1 | 6.97 | ST | 1 |  |  | 339 | 339226 | 339226106 | I520 |  | Metall - Absperrklappe Typ 038DA (Doppelt wirkend)) ohne Handbetätigung Antrieb CN Teller: Edelstahl d 75 mm, DN 65 mm | 37010301 |  |  | 10 | ES | 84818085
199038359 | Absperrklappe 038L GGG40/EPDM DA DN80 | 414.4 | EUR | 2022-12-01 | 1 | 8.67 | ST | 1 |  |  | 339 | 339226 | 339226106 | I520 |  | Metall - Absperrklappe Typ 038DA (Doppelt wirkend)) ohne Handbetätigung Antrieb CN Teller: Edelstahl d 110 mm, DN 100 mm | 37010301 |  |  | 10 | ES | 84818085
199038360 | Absperrklappe 038L GGG40/EPDM DA DN100 | 543.73 | EUR | 2022-12-01 | 1 | 12.96 | ST | 1 |  |  | 339 | 339226 | 339226106 | I520 |  | Metall - Absperrklappe Typ 038DA (Doppelt wirkend)) ohne Handbetätigung Antrieb CN Teller: Edelstahl d 90 mm, DN 80 mm | 37010301 |  |  | 10 | ES | 84818085
199038361 | Absperrklappe 038L GGG40/EPDM DA DN125 | 598.69 | EUR | 2022-12-01 | 1 | 14.76 | ST | 1 |  |  | 339 | 339226 | 339226106 | I520 |  | Metall - Absperrklappe Typ 038DA (Doppelt wirkend)) ohne Handbetätigung Antrieb CN Teller: Edelstahl d 140 mm, DN 125 mm | 37010301 |  |  | 10 | ES | 84818085
199038362 | Absperrklappe 038L GGG40/EPDM DA DN150 | 732.03 | EUR | 2022-12-01 | 1 | 20.85 | ST | 1 |  |  | 339 | 339226 | 339226106 | I520 |  | Metall - Absperrklappe Typ 038DA (Doppelt wirkend)) ohne Handbetätigung Antrieb CN Teller: Edelstahl d 160 mm, DN 150 mm | 37010301 |  |  | 10 | ES | 84818085
199038363 | Absperrklappe 038L GGG40/EPDM DA DN200 | 945.61 | EUR | 2022-12-01 | 1 | 29.67 | ST | 1 |  |  | 339 | 339226 | 339226106 | I520 |  | Metall - Absperrklappe Typ 038DA (Doppelt wirkend)) ohne Handbetätigung Antrieb CN Teller: Edelstahl d 225 mm, DN 200 mm | 37010301 |  |  | 10 | ES | 84818085
199038364 | Absperrklappe 038L GGG40/EPDM DA DN250 | 2132.22 | EUR | 2022-12-01 | 1 | 47.4 | ST | 1 |  |  | 339 | 339226 | 339226106 | I520 |  | Metall - Absperrklappe Typ 038DA (Doppelt wirkend)) ohne Handbetätigung Antrieb CN Teller: Edelstahl d 280 mm, DN 250 mm | 37010301 |  |  | 10 | ES | 84818085
199038365 | Absperrklappe 038L GGG40/EPDM DA DN300 | 3126.85 | EUR | 2022-12-01 | 1 | 67.05 | ST | 1 |  |  | 339 | 339226 | 339226106 | I520 |  | Metall - Absperrklappe Typ 038DA (Doppelt wirkend)) ohne Handbetätigung Antrieb CN Teller: Edelstahl d 315 mm, DN 300 mm | 37010301 |  |  | 10 | ES | 84818085
199038366 | Absperrklappe 038L GGG40/EPDM DA DN350 | 4857.69 | EUR | 2022-12-01 | 1 | 78 | ST | 1 |  |  | 339 | 339226 | 339226106 | I520 |  | Lug-Style, Endeinbau Absperrklappe Metall Typ 038 Mit pneumatischem Antrieb - doppelt wirkend (DA) - Antrieb CN Flansch Norm metrisch - PN10 Teller: Rostfreier Stahl DIN Norm 1.4408 ohne Beschichtung d 355 mm, DN 350 mm | 37010301 |  |  | 10 | ES | 84818085
199038367 | Absperrklappe 038L GGG40/EPDM DA DN400 | 7234.83 | EUR | 2022-12-01 | 1 | 124 | ST | 1 |  |  | 339 | 339226 | 339226106 | I520 |  | Lug-Style, Endeinbau Absperrklappe Metall Typ 038 Mit pneumatischem Antrieb - doppelt wirkend (DA) - Antrieb CN Flansch Norm metrisch - PN10 Teller: Rostfreier Stahl DIN Norm 1.4408 ohne Beschichtung d 400 mm, DN 400 mm | 37010301 |  |  | 10 | ES | 84818085
199038368 | Absperrklappe 038L GGG40/EPDM DA DN450 | 9917.64 | EUR | 2022-12-01 | 1 | 156 | ST | 1 |  |  | 339 | 339226 | 339226106 | I520 |  | Lug-Style, Endeinbau Absperrklappe Metall Typ 038 Mit pneumatischem Antrieb - doppelt wirkend (DA) - Antrieb CN Flansch Norm metrisch - PN10 Teller: Rostfreier Stahl DIN Norm 1.4408 ohne Beschichtung d 450 mm, DN 450 mm | 37010301 |  |  | 10 | ES | 84818085
199038369 | Absperrklappe 038L GGG40/EPDM DA DN500 | 12346.65 | EUR | 2022-12-01 | 1 | 200 | ST | 1 |  |  | 339 | 339226 | 339226106 | I520 |  | Lug-Style, Endeinbau Absperrklappe Metall Typ 038 Mit pneumatischem Antrieb - doppelt wirkend (DA) - Antrieb CN Flansch Norm metrisch - PN10 Teller: Rostfreier Stahl DIN Norm 1.4408 ohne Beschichtung d 500 mm, DN 500 mm | 37010301 |  |  | 10 | ES | 84818085
199038372 | Absperrklappe 038L GGG40/FKM DA DN80 | 610.83 | EUR | 2022-12-01 | 1 | 8.1 | ST | 1 |  |  | 339 | 339226 | 339226127 | I520 |  | Metall - Absperrklappe Typ 038DA (Doppelt wirkend)) ohne Handbetätigung Antrieb CN Teller: Edelstahl d 110 mm, DN 100 mm | 37010301 |  |  | 10 | ES | 84818085
199038375 | Absperrklappe 038L GGG40/FKM DA DN150 | 1111.88 | EUR | 2022-12-01 | 1 | 18.6 | ST | 1 |  |  | 339 | 339226 | 339226127 | I520 |  | Metall - Absperrklappe Typ 038DA (Doppelt wirkend)) ohne Handbetätigung Antrieb CN Teller: Edelstahl d 160 mm, DN 150 mm | 37010301 |  |  | 10 | ES | 84818085
199038380 | Absperrklappe 038L GGG40 DVGW GBDN50 | 366.72 | EUR | 2022-12-01 | 1 | 6.4 | ST | 1 | 1 |  | 339 | 339226 | 339226243 | I520 |  | Lug-Style, Endeinbau Absperrklappe Metall Typ 038 Mit Handgetriebe Flansch Norm metrisch - PN10 Teller: Sphäroguss/Rilsan® beschichtet d 63 mm, DN 50 mm | 37010301 |  |  | 10 | ES | 84818085
199038381 | Absperrklappe 038L GGG40 DVGW GBDN65 | 382.16 | EUR | 2022-12-01 | 1 | 1 | ST | 1 | 1 |  | 339 | 339226 | 339226243 | I520 |  | Lug-Style, Endeinbau Absperrklappe Metall Typ 038 Mit Handgetriebe Flansch Norm metrisch - PN10 Teller: Sphäroguss/Rilsan® beschichtet d 75 mm, DN 65 mm | 37010301 |  |  | 10 | ES | 84818085
199038382 | Absperrklappe 038L GGG40 DVGW GBDN80 | 404.02 | EUR | 2022-12-01 | 1 | 6 | ST | 1 | 1 |  | 339 | 339226 | 339226243 | I520 |  | Lug-Style, Endeinbau Absperrklappe Metall Typ 038 Mit Handgetriebe Flansch Norm metrisch - PN10 Teller: Sphäroguss/Rilsan® beschichtet d 90 mm, DN 80 mm | 37010301 |  |  | 10 | ES | 84818085
199038383 | Absperrklappe 038L GGG40 DVGW GBDN100 | 485.38 | EUR | 2022-12-01 | 1 | 8 | ST | 1 | 1 |  | 339 | 339226 | 339226243 | I520 |  | Lug-Style, Endeinbau Absperrklappe Metall Typ 038 Mit Handgetriebe Flansch Norm metrisch - PN10 Teller: Sphäroguss/Rilsan® beschichtet d 110 mm, DN 100 mm | 37010301 |  |  | 10 | ES | 84818085
199038384 | Absperrklappe 038L GGG40 DVGW GBDN125 | 525.86 | EUR | 2022-12-01 | 1 | 9.8 | ST | 1 | 1 |  | 339 | 339226 | 339226243 | I520 |  | Lug-Style, Endeinbau Absperrklappe Metall Typ 038 Mit Handgetriebe Flansch Norm metrisch - PN10 Teller: Sphäroguss/Rilsan® beschichtet d 140 mm, DN 125 mm | 37010301 |  |  | 10 | ES | 84818085
199038385 | Absperrklappe 038L GGG40 DVGW GBDN150 | 582.89 | EUR | 2022-12-01 | 1 | 11.5 | ST | 1 | 1 |  | 339 | 339226 | 339226243 | I520 |  | Lug-Style, Endeinbau Absperrklappe Metall Typ 038 Mit Handgetriebe Flansch Norm metrisch - PN10 Teller: Sphäroguss/Rilsan® beschichtet d 160 mm, DN 150 mm | 37010301 |  |  | 10 | ES | 84818085
199038386 | Absperrklappe 038L GGG40 DVGW GBDN200 | 694.77 | EUR | 2022-12-01 | 1 | 18.3 | ST | 1 | 1 |  | 339 | 339226 | 339226243 | I520 |  | Lug-Style, Endeinbau Absperrklappe Metall Typ 038 Mit Handgetriebe Flansch Norm metrisch - PN10 Teller: Sphäroguss/Rilsan® beschichtet d 225 mm, DN 200 mm | 37010301 |  |  | 10 | ES | 84818085
199038387 | Absperrklappe 038L GGG40 DVGW GBDN250 | 1481.29 | EUR | 2022-12-01 | 1 | 31.5 | ST | 1 | 1 |  | 339 | 339226 | 339226243 | I520 |  | Lug-Style, Endeinbau Absperrklappe Metall Typ 038 Mit Handgetriebe Flansch Norm metrisch - PN10 Teller: Sphäroguss/Rilsan® beschichtet d 280 mm, DN 250 mm | 37010301 |  |  | 10 | ES | 84818085
199038388 | Absperrklappe 038L GGG40 DVGW GBDN300 | 1942.34 | EUR | 2022-12-01 | 1 | 51.4 | ST | 1 | 1 |  | 339 | 339226 | 339226143 | I520 |  | Lug-Style, Endeinbau Absperrklappe Metall Typ 038 Mit Handgetriebe Flansch Norm metrisch - PN10 Teller: Sphäroguss/Rilsan® beschichtet d 315 mm, DN 300 mm | 37010301 |  |  | 10 | ES | 84818085
199038391 | Absperrklappe 038L GGG40/DVGW GB DN50 | 379.11 | EUR | 2022-12-01 | 1 | 6.3 | ST | 1 | 1 |  | 339 | 339226 | 339226143 | I520 |  | Lug-Style, Endeinbau Absperrklappe Metall Typ 038 Mit Handgetriebe Flansch Norm metrisch - PN10 Teller: Rostfreier Stahl DIN Norm 1.4408 ohne Beschichtung d 63 mm, DN 50 mm | 37010301 |  |  | 10 | ES | 84818085
199038392 | Absperrklappe 038L GGG40/DVGW GB DN65 | 397.79 | EUR | 2022-12-01 | 1 | 7.4 | ST | 1 | 1 |  | 339 | 339226 | 339226143 | I520 |  | Lug-Style, Endeinbau Absperrklappe Metall Typ 038 Mit Handgetriebe Flansch Norm metrisch - PN10 Teller: Rostfreier Stahl DIN Norm 1.4408 ohne Beschichtung d 75 mm, DN 65 mm | 37010301 |  |  | 10 | ES | 84818085
199038393 | Absperrklappe 038L GGG40/DVGW GB DN80 | 426.47 | EUR | 2022-12-01 | 1 | 9.1 | ST | 1 | 1 |  | 339 | 339226 | 339226143 | I520 |  | Lug-Style, Endeinbau Absperrklappe Metall Typ 038 Mit Handgetriebe Flansch Norm metrisch - PN10 Teller: Rostfreier Stahl DIN Norm 1.4408 ohne Beschichtung d 90 mm, DN 80 mm | 37010301 |  |  | 10 | ES | 84818085
199038394 | Absperrklappe 038L GGG40/DVGW GB DN100 | 513.43 | EUR | 2022-12-01 | 1 | 11.1 | ST | 1 | 1 |  | 339 | 339226 | 339226143 | I520 |  | Lug-Style, Endeinbau Absperrklappe Metall Typ 038 Mit Handgetriebe Flansch Norm metrisch - PN10 Teller: Rostfreier Stahl DIN Norm 1.4408 ohne Beschichtung d 110 mm, DN 100 mm | 37010301 |  |  | 10 | ES | 84818085
199038395 | Absperrklappe 038L GGG40/DVGW GB DN125 | 572.69 | EUR | 2022-12-01 | 1 | 12.9 | ST | 1 | 1 |  | 339 | 339226 | 339226143 | I520 |  | Lug-Style, Endeinbau Absperrklappe Metall Typ 038 Mit Handgetriebe Flansch Norm metrisch - PN10 Teller: Rostfreier Stahl DIN Norm 1.4408 ohne Beschichtung d 140 mm, DN 125 mm | 37010301 |  |  | 10 | ES | 84818085
199038396 | Absperrklappe 038L GGG40/DVGW GB DN150 | 662.13 | EUR | 2022-12-01 | 1 | 14.6 | ST | 1 | 1 |  | 339 | 339226 | 339226143 | I520 |  | Lug-Style, Endeinbau Absperrklappe Metall Typ 038 Mit Handgetriebe Flansch Norm metrisch - PN10 Teller: Rostfreier Stahl DIN Norm 1.4408 ohne Beschichtung d 160 mm, DN 150 mm | 37010301 |  |  | 10 | ES | 84818085
199038397 | Absperrklappe 038L GGG40/DVGW GB DN200 | 836.28 | EUR | 2022-12-01 | 1 | 21.4 | ST | 1 | 1 |  | 339 | 339226 | 339226143 | I520 |  | Lug-Style, Endeinbau Absperrklappe Metall Typ 038 Mit Handgetriebe Flansch Norm metrisch - PN10 Teller: Rostfreier Stahl DIN Norm 1.4408 ohne Beschichtung d 225 mm, DN 200 mm | 37010301 |  |  | 10 | ES | 84818085
199038398 | Absperrklappe 038L GGG40/DVGW GB DN250 | 2000.63 | EUR | 2022-12-01 | 1 | 34.6 | ST | 1 | 1 |  | 339 | 339226 | 339226143 | I520 |  | Lug-Style, Endeinbau Absperrklappe Metall Typ 038 Mit Handgetriebe Flansch Norm metrisch - PN10 Teller: Rostfreier Stahl DIN Norm 1.4408 ohne Beschichtung d 280 mm, DN 250 mm | 37010301 |  |  | 10 | ES | 84818085
199038399 | Absperrklappe 038L GGG40/DVGW GB DN300 | 2805.2 | EUR | 2022-12-01 | 1 | 51.4 | ST | 1 | 1 |  | 339 | 339226 | 339226143 | I520 |  | Lug-Style, Endeinbau Absperrklappe Metall Typ 038 Mit Handgetriebe Flansch Norm metrisch - PN10 Teller: Rostfreier Stahl DIN Norm 1.4408 ohne Beschichtung d 315 mm, DN 300 mm | 37010301 |  |  | 10 | ES | 84818085
199038400 | Absperrklappe 038L GGG40/EPDM MA DN50 | 219.39 | EUR | 2022-12-01 | 1 | 3.9 | ST | 1 | 1 |  | 339 | 339226 | 339226101 | I520 | 7612988221914 | Lug-Style, Endeinbau Absperrklappe Metall Typ 038 Mit Handhebel Flansch Norm metrisch - PN10 Teller: Aluminium-Bronze d 63 mm, DN 50 mm | 37010301 |  |  | 10 | ES | 84818085
199038401 | Absperrklappe 038L GGG40/EPDM MA DN65 | 230.64 | EUR | 2022-12-01 | 1 | 5 | ST | 1 | 1 |  | 339 | 339226 | 339226101 | I520 | 7612988221921 | Lug-Style, Endeinbau Absperrklappe Metall Typ 038 Mit Handhebel Flansch Norm metrisch - PN10 Teller: Aluminium-Bronze d 75 mm, DN 65 mm | 37010301 |  |  | 10 | ES | 84818085
199038402 | Absperrklappe 038L GGG40/EPDM MA DN80 | 252.46 | EUR | 2022-12-01 | 1 | 6.7 | ST | 1 | 1 |  | 339 | 339226 | 339226101 | I520 | 7612988221938 | Lug-Style, Endeinbau Absperrklappe Metall Typ 038 Mit Handhebel Flansch Norm metrisch - PN10 Teller: Aluminium-Bronze d 90 mm, DN 80 mm | 37010301 |  |  | 10 | ES | 84818085
199038403 | Absperrklappe 038L GGG40/EPDM MA DN100 | 346.98 | EUR | 2022-12-01 | 1 | 8.7 | ST | 1 | 1 |  | 339 | 339226 | 339226101 | I520 | 7612988221945 | Lug-Style, Endeinbau Absperrklappe Metall Typ 038 Mit Handhebel Flansch Norm metrisch - PN10 Teller: Aluminium-Bronze d 110 mm, DN 100 mm | 37010301 |  |  | 10 | ES | 84818085
199038404 | Absperrklappe 038L GGG40/EPDM MA DN125 | 413.45 | EUR | 2022-12-01 | 1 | 10.6 | ST | 1 | 1 |  | 339 | 339226 | 339226101 | I520 | 7612988221952 | Lug-Style, Endeinbau Absperrklappe Metall Typ 038 Mit Handhebel Flansch Norm metrisch - PN10 Teller: Aluminium-Bronze d 140 mm, DN 125 mm | 37010301 |  |  | 10 | ES | 84818085
199038405 | Absperrklappe 038L GGG40/EPDM MA DN150 | 515.76 | EUR | 2022-12-01 | 1 | 12.3 | ST | 1 | 1 |  | 339 | 339226 | 339226101 | I520 | 7612988221969 | Lug-Style, Endeinbau Absperrklappe Metall Typ 038 Mit Handhebel Flansch Norm metrisch - PN10 Teller: Aluminium-Bronze d 160 mm, DN 150 mm | 37010301 |  |  | 10 | ES | 84818085
199038406 | Absperrklappe 038L GGG40/EPDM MA DN200 | 868.67 | EUR | 2022-12-01 | 1 | 19.1 | ST | 1 | 1 |  | 339 | 339226 | 339226101 | I520 | 7612988221976 | Lug-Style, Endeinbau Absperrklappe Metall Typ 038 Mit Handhebel Flansch Norm metrisch - PN10 Teller: Aluminium-Bronze d 225 mm, DN 200 mm | 37010301 |  |  | 10 | ES | 84818085
199038407 | Absperrklappe 038L GGG40/EPDM MA DN250 | 1980.61 | EUR | 2022-12-01 | 1 | 33.9 | ST | 1 | 1 |  | 339 | 339226 | 339226101 | I520 | 7612988221983 | Lug-Style, Endeinbau Absperrklappe Metall Typ 038 Mit Handhebel Flansch Norm metrisch - PN10 Teller: Aluminium-Bronze d 280 mm, DN 250 mm | 37010301 |  |  | 10 | ES | 84818085
199038408 | Absperrklappe 038L GGG40/EPDM MA DN300 | 2914.94 | EUR | 2022-12-01 | 1 | 50.7 | ST | 1 | 1 |  | 339 | 339226 | 339226101 | I520 | 7612988221990 | Lug-Style, Endeinbau Absperrklappe Metall Typ 038 Mit Handhebel Flansch Norm metrisch - PN10 Teller: Aluminium-Bronze d 315 mm, DN 300 mm | 37010301 |  |  | 10 | ES | 84818085
199038431 | Absperrklappe 038L GGG40/EPDM GB DN150 | 692.37 | EUR | 2022-12-01 | 1 | 14.6 | ST | 1 | 1 |  | 339 | 339226 | 339226102 | I520 | 7612988222003 | Lug-Style, Endeinbau Absperrklappe Metall Typ 038 Mit Handgetriebe Flansch Norm metrisch - PN10 Teller: Aluminium-Bronze d 160 mm, DN 150 mm | 37010301 |  |  | 10 | ES | 84818085
199038432 | Absperrklappe 038L GGG40/EPDM GB DN200 | 1045.29 | EUR | 2022-12-01 | 1 | 21.4 | ST | 1 | 1 |  | 339 | 339226 | 339226102 | I520 | 7612988222010 | Lug-Style, Endeinbau Absperrklappe Metall Typ 038 Mit Handgetriebe Flansch Norm metrisch - PN10 Teller: Aluminium-Bronze d 225 mm, DN 200 mm | 37010301 |  |  | 10 | ES | 84818085
199038433 | Absperrklappe 038L GGG40/EPDM GB DN250 | 2089.91 | EUR | 2022-12-01 | 1 | 34.6 | ST | 1 | 1 |  | 339 | 339226 | 339226102 | I520 | 7612988222027 | Lug-Style, Endeinbau Absperrklappe Metall Typ 038 Mit Handgetriebe Flansch Norm metrisch - PN10 Teller: Aluminium-Bronze d 280 mm, DN 250 mm | 37010301 |  |  | 10 | ES | 84818085
199038434 | Absperrklappe 038L GGG40/EPDM GB DN300 | 3024.25 | EUR | 2022-12-01 | 1 | 51.4 | ST | 1 | 1 |  | 339 | 339226 | 339226102 | I520 | 7612988222034 | Lug-Style, Endeinbau Absperrklappe Metall Typ 038 Mit Handgetriebe Flansch Norm metrisch - PN10 Teller: Aluminium-Bronze d 315 mm, DN 300 mm | 37010301 |  |  | 10 | ES | 84818085
199038461 | Absperrklappe 038L GGG40/DVGW FC DN50 | 479.86 | EUR | 2022-12-01 | 1 | 5.87 | ST | 1 |  |  | 339 | 339226 | 339226147 | I520 |  | Metall - Absperrklappe Typ 038 FC (Federkraft schließend) Ohne Handbetätigung Antrieb CN Teller: Sphäroguss/Rilsan beschichtet d 63 mm, Zoll 2 inch | 37010301 |  |  | 10 | ES | 84818085
199038462 | Absperrklappe 038L GGG40/DVGW FC DN65 | 495.3 | EUR | 2022-12-01 | 1 | 6.97 | ST | 1 |  |  | 339 | 339226 | 339226147 | I520 |  | Metall - Absperrklappe Typ 038 FC (Federkraft schließend) Ohne Handbetätigung Antrieb CN Teller: Sphäroguss/Rilsan beschichtet d 75 mm, Zoll 2 1/2 inch | 37010301 |  |  | 10 | ES | 84818085
199038463 | Absperrklappe 038L GGG40/DVGW FC DN80 | 517.13 | EUR | 2022-12-01 | 1 | 8.67 | ST | 1 |  |  | 339 | 339226 | 339226147 | I520 |  | Metall - Absperrklappe Typ 038 FC (Federkraft schließend) Ohne Handbetätigung Antrieb CN Teller: Sphäroguss/Rilsan beschichtet d 90 mm, Zoll 3 inch | 37010301 |  |  | 10 | ES | 84818085
199038464 | Absperrklappe 038L GGG40/DVGW FC DN100 | 674.11 | EUR | 2022-12-01 | 1 | 12.96 | ST | 1 |  |  | 339 | 339226 | 339226147 | I520 |  | Metall - Absperrklappe Typ 038 FC (Federkraft schließend) Ohne Handbetätigung Antrieb CN Teller: Sphäroguss/Rilsan beschichtet d 110 mm, Zoll 4 inch | 37010301 |  |  | 10 | ES | 84818085
199038465 | Absperrklappe 038L GGG40/DVGW FC DN125 | 714.58 | EUR | 2022-12-01 | 1 | 14.76 | ST | 1 |  |  | 339 | 339226 | 339226147 | I520 |  | Metall - Absperrklappe Typ 038 FC (Federkraft schließend) Ohne Handbetätigung Antrieb CN Teller: Sphäroguss/Rilsan beschichtet d 140 mm, Zoll 5 inch | 37010301 |  |  | 10 | ES | 84818085
199038466 | Absperrklappe 038L GGG40/DVGW FC DN150 | 1026.18 | EUR | 2022-12-01 | 1 | 20.85 | ST | 1 |  |  | 339 | 339226 | 339226147 | I520 |  | Metall - Absperrklappe Typ 038 FC (Federkraft schließend) Ohne Handbetätigung Antrieb CN Teller: Sphäroguss/Rilsan beschichtet d 160 mm, Zoll 6 inch | 37010301 |  |  | 10 | ES | 84818085
199038467 | Absperrklappe 038L GGG40/DVGW FC DN200 | 1138.06 | EUR | 2022-12-01 | 1 | 29.67 | ST | 1 |  |  | 339 | 339226 | 339226147 | I520 |  | Metall - Absperrklappe Typ 038 FC (Federkraft schließend) Ohne Handbetätigung Antrieb CN Teller: Sphäroguss/Rilsan beschichtet d 225 mm, Zoll 8 inch | 37010301 |  |  | 10 | ES | 84818085
199038468 | Absperrklappe 038L GGG40/DVGW FC DN250 | 2408.76 | EUR | 2022-12-01 | 1 | 47.4 | ST | 1 |  |  | 339 | 339226 | 339226147 | I520 |  | Metall - Absperrklappe Typ 038 FC (Federkraft schließend) Ohne Handbetätigung Antrieb CN Teller: Sphäroguss/Rilsan beschichtet d 280 mm, Zoll 10 inch | 37010301 |  |  | 10 | ES | 84818085
199038469 | Absperrklappe 038L GGG40/DVGW FC DN300 | 3214.51 | EUR | 2022-12-01 | 1 | 67.05 | ST | 1 |  |  | 339 | 339226 | 339226147 | I520 |  | Metall - Absperrklappe Typ 038 FC (Federkraft schließend) Ohne Handbetätigung Antrieb CN Teller: Sphäroguss/Rilsan beschichtet d 315 mm, Zoll 12 inch | 37010301 |  |  | 10 | ES | 84818085
199038471 | Absperrklappe 038L GGG40/DVGW FC DN50 | 492.22 | EUR | 2022-12-01 | 1 | 5.87 | ST | 1 |  |  | 339 | 339226 | 339226147 | I520 |  | Metall - Absperrklappe Typ 038 FC (Federkraft schließend) ohne Handbetätigung Antrieb CN Teller: Edelstahl d 63 mm, Zoll 2 inch | 37010301 |  |  | 10 | ES | 84818085
199038472 | Absperrklappe 038L GGG40/DVGW FC DN65 | 510.91 | EUR | 2022-12-01 | 1 | 6.97 | ST | 1 |  |  | 339 | 339226 | 339226147 | I520 |  | Metall - Absperrklappe Typ 038 FC (Federkraft schließend) ohne Handbetätigung Antrieb CN Teller: Edelstahl d 75 mm, Zoll 2 1/2 inch | 37010301 |  |  | 10 | ES | 84818085
199038473 | Absperrklappe 038L GGG40/DVGW FC DN80 | 539.61 | EUR | 2022-12-01 | 1 | 8.67 | ST | 1 |  |  | 339 | 339226 | 339226147 | I520 |  | Metall - Absperrklappe Typ 038 FC (Federkraft schließend) ohne Handbetätigung Antrieb CN Teller: Edelstahl d 90 mm, Zoll 3 inch | 37010301 |  |  | 10 | ES | 84818085
199038474 | Absperrklappe 038L GGG40/DVGW FC DN100 | 702.18 | EUR | 2022-12-01 | 1 | 12.96 | ST | 1 |  |  | 339 | 339226 | 339226147 | I520 |  | Metall - Absperrklappe Typ 038 FC (Federkraft schließend) ohne Handbetätigung Antrieb CN Teller: Edelstahl d 110 mm, Zoll 4 inch | 37010301 |  |  | 10 | ES | 84818085
199038475 | Absperrklappe 038L GGG40/DVGW FC DN125 | 761.41 | EUR | 2022-12-01 | 1 | 14.76 | ST | 1 |  |  | 339 | 339226 | 339226147 | I520 |  | Metall - Absperrklappe Typ 038 FC (Federkraft schließend) ohne Handbetätigung Antrieb CN Teller: Edelstahl d 140 mm, Zoll 5 inch | 37010301 |  |  | 10 | ES | 84818085
199038476 | Absperrklappe 038L GGG40/DVGW FC DN150 | 1105.4 | EUR | 2022-12-01 | 1 | 20.85 | ST | 1 |  |  | 339 | 339226 | 339226147 | I520 |  | Metall - Absperrklappe Typ 038 FC (Federkraft schließend) ohne Handbetätigung Antrieb CN Teller: Edelstahl d 160 mm, Zoll 6 inch | 37010301 |  |  | 10 | ES | 84818085
199038477 | Absperrklappe 038L GGG40/DVGW FC DN200 | 1279.56 | EUR | 2022-12-01 | 1 | 29.67 | ST | 1 |  |  | 339 | 339226 | 339226147 | I520 |  | Metall - Absperrklappe Typ 038 FC (Federkraft schließend) ohne Handbetätigung Antrieb CN Teller: Edelstahl d 225 mm, Zoll 8 inch | 37010301 |  |  | 10 | ES | 84818085
199038478 | Absperrklappe 038L GGG40/DVGW FC DN250 | 2928.12 | EUR | 2022-12-01 | 1 | 47.4 | ST | 1 |  |  | 339 | 339226 | 339226147 | I520 |  | Metall - Absperrklappe Typ 038 FC (Federkraft schließend) ohne Handbetätigung Antrieb CN Teller: Edelstahl d 280 mm, Zoll 10 inch | 37010301 |  |  | 10 | ES | 84818085
199038479 | Absperrklappe 038L GGG40/DVGW FC DN300 | 4077.39 | EUR | 2022-12-01 | 1 | 67.05 | ST | 1 |  |  | 339 | 339226 | 339226147 | I520 |  | Metall - Absperrklappe Typ 038 FC (Federkraft schließend) ohne Handbetätigung Antrieb CN Teller: Edelstahl d 315 mm, Zoll 12 inch | 37010301 |  |  | 10 | ES | 84818085
199038481 | Absperrklappe 038L GGG40/DVGW DA DN50 | 372.84 | EUR | 2022-12-01 | 1 | 5.87 | ST | 1 |  |  | 339 | 339226 | 339226147 | I520 |  | Metall - Absperrklappe Typ 038P DA (Doppelt wirkend) Ohne Handbetätigung Teller: Sphäroguss/Rilsan beschichtet d 63 mm, DN 50 mm | 37010301 |  |  | 10 | ES | 84818085
199038482 | Absperrklappe 038L GGG40/DVGW DA DN65 | 388.25 | EUR | 2022-12-01 | 1 | 6.97 | ST | 1 |  |  | 339 | 339226 | 339226147 | I520 |  | Metall - Absperrklappe Typ 038P DA (Doppelt wirkend) Ohne Handbetätigung Teller: Sphäroguss/Rilsan beschichtet d 75 mm, DN 65 mm | 37010301 |  |  | 10 | ES | 84818085
199038483 | Absperrklappe 038L GGG40/DVGW DA DN80 | 410.12 | EUR | 2022-12-01 | 1 | 8.67 | ST | 1 |  |  | 339 | 339226 | 339226147 | I520 |  | Metall - Absperrklappe Typ 038P DA (Doppelt wirkend) Ohne Handbetätigung Teller: Sphäroguss/Rilsan beschichtet d 110 mm, DN 100 mm | 37010301 |  |  | 10 | ES | 84818085
199038484 | Absperrklappe 038L GGG40/DVGW DA DN100 | 540.12 | EUR | 2022-12-01 | 1 | 12.96 | ST | 1 |  |  | 339 | 339226 | 339226147 | I520 |  | Metall - Absperrklappe Typ 038P DA (Doppelt wirkend) Ohne Handbetätigung Teller: Sphäroguss/Rilsan beschichtet d 90 mm, DN 80 mm | 37010301 |  |  | 10 | ES | 84818085
199038485 | Absperrklappe 038L GGG40/DVGW DA DN125 | 580.57 | EUR | 2022-12-01 | 1 | 14.76 | ST | 1 |  |  | 339 | 339226 | 339226147 | I520 |  | Metall - Absperrklappe Typ 038P DA (Doppelt wirkend) Ohne Handbetätigung Teller: Sphäroguss/Rilsan beschichtet d 140 mm, DN 125 mm | 37010301 |  |  | 10 | ES | 84818085
199038486 | Absperrklappe 038L GGG40/DVGW DA DN150 | 692.73 | EUR | 2022-12-01 | 1 | 20.85 | ST | 1 |  |  | 339 | 339226 | 339226147 | I520 |  | Metall - Absperrklappe Typ 038P DA (Doppelt wirkend) Ohne Handbetätigung Teller: Sphäroguss/Rilsan beschichtet d 160 mm, DN 150 mm | 37010301 |  |  | 10 | ES | 84818085
199038487 | Absperrklappe 038L GGG40/DVGW DA DN200 | 853.46 | EUR | 2022-12-01 | 1 | 29.67 | ST | 1 |  |  | 339 | 339226 | 339226147 | I520 |  | Metall - Absperrklappe Typ 038P DA (Doppelt wirkend) Ohne Handbetätigung Teller: Sphäroguss/Rilsan beschichtet d 225 mm, DN 200 mm | 37010301 |  |  | 10 | ES | 84818085
199038488 | Absperrklappe 038L GGG40/DVGW DA DN250 | 1708.34 | EUR | 2022-12-01 | 1 | 47.4 | ST | 1 |  |  | 339 | 339226 | 339226147 | I520 |  | Metall - Absperrklappe Typ 038P DA (Doppelt wirkend) Ohne Handbetätigung Teller: Sphäroguss/Rilsan beschichtet d 280 mm, DN 250 mm | 37010301 |  |  | 10 | ES | 84818085
199038489 | Absperrklappe 038L GGG40/DVGW DA DN300 | 2391.42 | EUR | 2022-12-01 | 1 | 67.05 | ST | 1 |  |  | 339 | 339226 | 339226147 | I520 |  | Metall - Absperrklappe Typ 038P DA (Doppelt wirkend) Ohne Handbetätigung Teller: Sphäroguss/Rilsan beschichtet d 315 mm, DN 300 mm | 37010301 |  |  | 10 | ES | 84818085
199038491 | Absperrklappe 038L GGG40/DVGW DA DN50 | 385.21 | EUR | 2022-12-01 | 1 | 5.87 | ST | 1 |  |  | 339 | 339226 | 339226147 | I520 |  | Metall - Absperrklappe Typ 038DA (Doppelt wirkend)) ohne Handbetätigung Antrieb CN Teller: Edelstahl d 63 mm, DN 50 mm | 37010301 |  |  | 10 | ES | 84818085
199038492 | Absperrklappe 038L GGG40/DVGW DA DN65 | 403.87 | EUR | 2022-12-01 | 1 | 6.97 | ST | 1 |  |  | 339 | 339226 | 339226147 | I520 |  | Metall - Absperrklappe Typ 038DA (Doppelt wirkend)) ohne Handbetätigung Antrieb CN Teller: Edelstahl d 75 mm, DN 65 mm | 37010301 |  |  | 10 | ES | 84818085
199038493 | Absperrklappe 038L GGG40/DVGW DA DN80 | 432.6 | EUR | 2022-12-01 | 1 | 8.67 | ST | 1 |  |  | 339 | 339226 | 339226147 | I520 |  | Metall - Absperrklappe Typ 038DA (Doppelt wirkend)) ohne Handbetätigung Antrieb CN Teller: Edelstahl d 110 mm, DN 100 mm | 37010301 |  |  | 10 | ES | 84818085
199038494 | Absperrklappe 038L GGG40/DVGW DA DN100 | 568.16 | EUR | 2022-12-01 | 1 | 12.96 | ST | 1 |  |  | 339 | 339226 | 339226147 | I520 |  | Metall - Absperrklappe Typ 038DA (Doppelt wirkend)) ohne Handbetätigung Antrieb CN Teller: Edelstahl d 90 mm, DN 80 mm | 37010301 |  |  | 10 | ES | 84818085
199038495 | Absperrklappe 038L GGG40/DVGW DA DN125 | 627.42 | EUR | 2022-12-01 | 1 | 14.76 | ST | 1 |  |  | 339 | 339226 | 339226147 | I520 |  | Metall - Absperrklappe Typ 038DA (Doppelt wirkend)) ohne Handbetätigung Antrieb CN Teller: Edelstahl d 140 mm, DN 125 mm | 37010301 |  |  | 10 | ES | 84818085
199038496 | Absperrklappe 038L GGG40/DVGW DA DN150 | 771.95 | EUR | 2022-12-01 | 1 | 20.85 | ST | 1 |  |  | 339 | 339226 | 339226147 | I520 |  | Metall - Absperrklappe Typ 038DA (Doppelt wirkend)) ohne Handbetätigung Antrieb CN Teller: Edelstahl d 160 mm, DN 150 mm | 37010301 |  |  | 10 | ES | 84818085
199038497 | Absperrklappe 038L GGG40/DVGW DA DN200 | 994.94 | EUR | 2022-12-01 | 1 | 29.67 | ST | 1 |  |  | 339 | 339226 | 339226147 | I520 |  | Metall - Absperrklappe Typ 038DA (Doppelt wirkend)) ohne Handbetätigung Antrieb CN Teller: Edelstahl d 225 mm, DN 200 mm | 37010301 |  |  | 10 | ES | 84818085
199038498 | Absperrklappe 038L GGG40/DVGW DA DN250 | 2227.7 | EUR | 2022-12-01 | 1 | 47.4 | ST | 1 |  |  | 339 | 339226 | 339226147 | I520 |  | Metall - Absperrklappe Typ 038DA (Doppelt wirkend)) ohne Handbetätigung Antrieb CN Teller: Edelstahl d 280 mm, DN 250 mm | 37010301 |  |  | 10 | ES | 84818085
199038499 | Absperrklappe 038L GGG40/DVGW DA DN300 | 3254.26 | EUR | 2022-12-01 | 1 | 67.05 | ST | 1 |  |  | 339 | 339226 | 339226147 | I520 |  | Metall - Absperrklappe Typ 038DA (Doppelt wirkend)) ohne Handbetätigung Antrieb CN Teller: Edelstahl d 315 mm, DN 300 mm | 37010301 |  |  | 10 | ES | 84818085
199038501 | Absperrklappe 038L GGG40/DVGW FC DN50 | 511.19 | EUR | 2022-12-01 | 1 | 5.87 | ST | 1 |  |  | 339 | 339226 | 339226145 | I520 |  | Lug-Style, Endeinbau Absperrklappe Metall Typ 038 Mit pneumatischem Antrieb - Federkraft schliessend (FC) Flansch Norm metrisch - PN10 Teller: Sphäroguss/Rilsan® beschichtet d 63 mm, DN 50 mm | 37010301 |  |  | 10 | ES | 84818085
199038502 | Absperrklappe 038L GGG40/DVGW FC DN65 | 526.8 | EUR | 2022-12-01 | 1 | 6.97 | ST | 1 |  |  | 339 | 339226 | 339226145 | I520 |  | Lug-Style, Endeinbau Absperrklappe Metall Typ 038 Mit pneumatischem Antrieb - Federkraft schliessend (FC) Flansch Norm metrisch - PN10 Teller: Sphäroguss/Rilsan® beschichtet d 75 mm, DN 65 mm | 37010301 |  |  | 10 | ES | 84818085
199038503 | Absperrklappe 038L GGG40/DVGW FC DN80 | 629.67 | EUR | 2022-12-01 | 1 | 8.67 | ST | 1 | 1 |  | 339 | 339226 | 339226145 | I520 |  | Lug-Style, Endeinbau Absperrklappe Metall Typ 038 Mit pneumatischem Antrieb - Federkraft schliessend (FC) Flansch Norm metrisch - PN10 Teller: Sphäroguss/Rilsan® beschichtet d 90 mm, DN 80 mm | 37010301 |  |  | 10 | ES | 84818085
199038504 | Absperrklappe 038L GGG40/DVGW FC DN100 | 743.55 | EUR | 2022-12-01 | 1 | 12.96 | ST | 1 | 1 |  | 339 | 339226 | 339226145 | I520 |  | Lug-Style, Endeinbau Absperrklappe Metall Typ 038 Mit pneumatischem Antrieb - Federkraft schliessend (FC) Flansch Norm metrisch - PN10 Teller: Sphäroguss/Rilsan® beschichtet d 110 mm, DN 100 mm | 37010301 |  |  | 10 | ES | 84818085
199038505 | Absperrklappe 038L GGG40/DVGW FC DN125 | 937.02 | EUR | 2022-12-01 | 1 | 14.76 | ST | 1 | 1 |  | 339 | 339226 | 339226145 | I520 |  | Lug-Style, Endeinbau Absperrklappe Metall Typ 038 Mit pneumatischem Antrieb - Federkraft schliessend (FC) Flansch Norm metrisch - PN10 Teller: Sphäroguss/Rilsan® beschichtet d 140 mm, DN 125 mm | 37010301 |  |  | 10 | ES | 84818085
199038506 | Absperrklappe 038L GGG40/DVGW FC DN150 | 1069.98 | EUR | 2022-12-01 | 1 | 20.85 | ST | 1 | 1 |  | 339 | 339226 | 339226145 | I520 |  | Lug-Style, Endeinbau Absperrklappe Metall Typ 038 Mit pneumatischem Antrieb - Federkraft schliessend (FC) Flansch Norm metrisch - PN10 Teller: Sphäroguss/Rilsan® beschichtet d 160 mm, DN 150 mm | 37010301 |  |  | 10 | ES | 84818085
199038507 | Absperrklappe 038L GGG40/DVGW FC DN200 | 1536.52 | EUR | 2022-12-01 | 1 | 29.67 | ST | 1 | 1 |  | 339 | 339226 | 339226145 | I520 |  | Lug-Style, Endeinbau Absperrklappe Metall Typ 038 Mit pneumatischem Antrieb - Federkraft schliessend (FC) Flansch Norm metrisch - PN10 Teller: Sphäroguss/Rilsan® beschichtet d 225 mm, DN 200 mm | 37010301 |  |  | 10 | ES | 84818085
199038508 | Absperrklappe 038L GGG40/DVGW FC DN250 | 2265.78 | EUR | 2022-12-01 | 1 | 47.4 | ST | 1 | 1 |  | 339 | 339226 | 339226145 | I520 |  | Lug-Style, Endeinbau Absperrklappe Metall Typ 038 Mit pneumatischem Antrieb - Federkraft schliessend (FC) Flansch Norm metrisch - PN10 Teller: Sphäroguss/Rilsan® beschichtet d 280 mm, DN 250 mm | 37010301 |  |  | 10 | ES | 84818085
199038509 | Absperrklappe 038L GGG40/DVGW FC DN300 | 3554.3 | EUR | 2022-12-01 | 1 | 67.05 | ST | 1 | 1 |  | 339 | 339226 | 339226145 | I520 |  | Lug-Style, Endeinbau Absperrklappe Metall Typ 038 Mit pneumatischem Antrieb - Federkraft schliessend (FC) Flansch Norm metrisch - PN10 Teller: Sphäroguss/Rilsan® beschichtet d 315 mm, DN 300 mm | 37010301 |  |  | 10 | ES | 84818085
199038511 | Absperrklappe 038L GGG40/DVGW FC DN50 | 523.72 | EUR | 2022-12-01 | 1 | 5.87 | ST | 1 |  |  | 339 | 339226 | 339226145 | I520 |  | Lug-Style, Endeinbau Absperrklappe Metall Typ 038 Mit pneumatischem Antrieb - Federkraft schliessend (FC) Flansch Norm metrisch - PN10 Teller: Rostfreier Stahl DIN Norm 1.4408 ohne Beschichtung d 63 mm, DN 50 mm | 37010301 |  |  | 10 | ES | 84818085
199038512 | Absperrklappe 038L GGG40/DVGW FC DN65 | 542.64 | EUR | 2022-12-01 | 1 | 6.97 | ST | 1 |  |  | 339 | 339226 | 339226145 | I520 |  | Lug-Style, Endeinbau Absperrklappe Metall Typ 038 Mit pneumatischem Antrieb - Federkraft schliessend (FC) Flansch Norm metrisch - PN10 Teller: Rostfreier Stahl DIN Norm 1.4408 ohne Beschichtung d 75 mm, DN 65 mm | 37010301 |  |  | 10 | ES | 84818085
199038513 | Absperrklappe 038L GGG40/DVGW FC DN80 | 652.42 | EUR | 2022-12-01 | 1 | 8.67 | ST | 1 |  |  | 339 | 339226 | 339226145 | I520 |  | Lug-Style, Endeinbau Absperrklappe Metall Typ 038 Mit pneumatischem Antrieb - Federkraft schliessend (FC) Flansch Norm metrisch - PN10 Teller: Rostfreier Stahl DIN Norm 1.4408 ohne Beschichtung d 90 mm, DN 80 mm | 37010301 |  |  | 10 | ES | 84818085
199038514 | Absperrklappe 038L GGG40/DVGW FC DN100 | 771.96 | EUR | 2022-12-01 | 1 | 12.96 | ST | 1 |  |  | 339 | 339226 | 339226145 | I520 |  | Lug-Style, Endeinbau Absperrklappe Metall Typ 038 Mit pneumatischem Antrieb - Federkraft schliessend (FC) Flansch Norm metrisch - PN10 Teller: Rostfreier Stahl DIN Norm 1.4408 ohne Beschichtung d 110 mm, DN 100 mm | 37010301 |  |  | 10 | ES | 84818085
199038515 | Absperrklappe 038L GGG40/DVGW FC DN125 | 984.45 | EUR | 2022-12-01 | 1 | 14.76 | ST | 1 |  |  | 339 | 339226 | 339226145 | I520 |  | Lug-Style, Endeinbau Absperrklappe Metall Typ 038 Mit pneumatischem Antrieb - Federkraft schliessend (FC) Flansch Norm metrisch - PN10 Teller: Rostfreier Stahl DIN Norm 1.4408 ohne Beschichtung d 140 mm, DN 125 mm | 37010301 |  |  | 10 | ES | 84818085
199038516 | Absperrklappe 038L GGG40/DVGW FC DN150 | 1150.21 | EUR | 2022-12-01 | 1 | 20.85 | ST | 1 |  |  | 339 | 339226 | 339226145 | I520 |  | Lug-Style, Endeinbau Absperrklappe Metall Typ 038 Mit pneumatischem Antrieb - Federkraft schliessend (FC) Flansch Norm metrisch - PN10 Teller: Rostfreier Stahl DIN Norm 1.4408 ohne Beschichtung d 160 mm, DN 150 mm | 37010301 |  |  | 10 | ES | 84818085
199038517 | Absperrklappe 038L GGG40/DVGW FC DN200 | 1679.84 | EUR | 2022-12-01 | 1 | 29.67 | ST | 1 |  |  | 339 | 339226 | 339226145 | I520 |  | Lug-Style, Endeinbau Absperrklappe Metall Typ 038 Mit pneumatischem Antrieb - Federkraft schliessend (FC) Flansch Norm metrisch - PN10 Teller: Rostfreier Stahl DIN Norm 1.4408 ohne Beschichtung d 225 mm, DN 200 mm | 37010301 |  |  | 10 | ES | 84818085
199038518 | Absperrklappe 038L GGG40/DVGW FC DN250 | 2791.83 | EUR | 2022-12-01 | 1 | 47.4 | ST | 1 |  |  | 339 | 339226 | 339226145 | I520 |  | Lug-Style, Endeinbau Absperrklappe Metall Typ 038 Mit pneumatischem Antrieb - Federkraft schliessend (FC) Flansch Norm metrisch - PN10 Teller: Rostfreier Stahl DIN Norm 1.4408 ohne Beschichtung d 280 mm, DN 250 mm | 37010301 |  |  | 10 | ES | 84818085
199038519 | Absperrklappe 038L GGG40/DVGW FC DN300 | 4428.29 | EUR | 2022-12-01 | 1 | 67.05 | ST | 1 |  |  | 339 | 339226 | 339226145 | I520 |  | Lug-Style, Endeinbau Absperrklappe Metall Typ 038 Mit pneumatischem Antrieb - Federkraft schliessend (FC) Flansch Norm metrisch - PN10 Teller: Rostfreier Stahl DIN Norm 1.4408 ohne Beschichtung d 315 mm, DN 300 mm | 37010301 |  |  | 10 | ES | 84818085
199038521 | Absperrklappe 038L GGG40/DVGW DA DN50 | 472.39 | EUR | 2022-12-01 | 1 | 5.87 | ST | 1 |  |  | 339 | 339226 | 339226145 | I520 |  | Lug-Style, Endeinbau Absperrklappe Metall Typ 038 Mit pneumatischem Antrieb - doppelt wirkend (DA) Flansch Norm metrisch - PN10 Teller: Sphäroguss/Rilsan® beschichtet d 63 mm, DN 50 mm | 37010301 |  |  | 10 | ES | 84818085
199038522 | Absperrklappe 038L GGG40/DVGW DA DN65 | 488.04 | EUR | 2022-12-01 | 1 | 6.97 | ST | 1 |  |  | 339 | 339226 | 339226145 | I520 |  | Lug-Style, Endeinbau Absperrklappe Metall Typ 038 Mit pneumatischem Antrieb - doppelt wirkend (DA) Flansch Norm metrisch - PN10 Teller: Sphäroguss/Rilsan® beschichtet d 75 mm, DN 65 mm | 37010301 |  |  | 10 | ES | 84818085
199038523 | Absperrklappe 038L GGG40/DVGW DA DN80 | 522.03 | EUR | 2022-12-01 | 1 | 8.67 | ST | 1 |  |  | 339 | 339226 | 339226145 | I520 |  | Lug-Style, Endeinbau Absperrklappe Metall Typ 038 Mit pneumatischem Antrieb - doppelt wirkend (DA) Flansch Norm metrisch - PN10 Teller: Sphäroguss/Rilsan® beschichtet d 90 mm, DN 80 mm | 37010301 |  |  | 10 | ES | 84818085
199038524 | Absperrklappe 038L GGG40/DVGW DA DN100 | 666.41 | EUR | 2022-12-01 | 1 | 12.96 | ST | 1 |  |  | 339 | 339226 | 339226145 | I520 |  | Lug-Style, Endeinbau Absperrklappe Metall Typ 038 Mit pneumatischem Antrieb - doppelt wirkend (DA) Flansch Norm metrisch - PN10 Teller: Sphäroguss/Rilsan® beschichtet d 110 mm, DN 100 mm | 37010301 |  |  | 10 | ES | 84818085
199038527 | Absperrklappe 038L GGG40/DVGW DA DN200 | 1166.86 | EUR | 2022-12-01 | 1 | 29.67 | ST | 1 |  |  | 339 | 339226 | 339226145 | I520 |  | Lug-Style, Endeinbau Absperrklappe Metall Typ 038 Mit pneumatischem Antrieb - doppelt wirkend (DA) Flansch Norm metrisch - PN10 Teller: Sphäroguss/Rilsan® beschichtet d 225 mm, DN 200 mm | 37010301 |  |  | 10 | ES | 84818085
199038528 | Absperrklappe 038L GGG40/DVGW DA DN250 | 2044.33 | EUR | 2022-12-01 | 1 | 47.4 | ST | 1 |  |  | 339 | 339226 | 339226145 | I520 |  | Lug-Style, Endeinbau Absperrklappe Metall Typ 038 Mit pneumatischem Antrieb - doppelt wirkend (DA) Flansch Norm metrisch - PN10 Teller: Sphäroguss/Rilsan® beschichtet d 280 mm, DN 250 mm | 37010301 |  |  | 10 | ES | 84818085
199038529 | Absperrklappe 038L GGG40/DVGW DA DN300 | 2669.95 | EUR | 2022-12-01 | 1 | 67.05 | ST | 1 |  |  | 339 | 339226 | 339226145 | I520 |  | Lug-Style, Endeinbau Absperrklappe Metall Typ 038 Mit pneumatischem Antrieb - doppelt wirkend (DA) Flansch Norm metrisch - PN10 Teller: Sphäroguss/Rilsan® beschichtet d 315 mm, DN 300 mm | 37010301 |  |  | 10 | ES | 84818085
199038531 | Absperrklappe 038L GGG40/DVGW DA DN50 | 484.93 | EUR | 2022-12-01 | 1 | 5.87 | ST | 1 |  |  | 339 | 339226 | 339226145 | I520 |  | Lug-Style, Endeinbau Absperrklappe Metall Typ 038 Mit pneumatischem Antrieb - doppelt wirkend (DA) Flansch Norm metrisch - PN10 Teller: Rostfreier Stahl DIN Norm 1.4408 ohne Beschichtung d 63 mm, DN 50 mm | 37010301 |  |  | 10 | ES | 84818085
199038532 | Absperrklappe 038L GGG40/DVGW DA DN65 | 503.85 | EUR | 2022-12-01 | 1 | 6.97 | ST | 1 |  |  | 339 | 339226 | 339226145 | I520 |  | Lug-Style, Endeinbau Absperrklappe Metall Typ 038 Mit pneumatischem Antrieb - doppelt wirkend (DA) Flansch Norm metrisch - PN10 Teller: Rostfreier Stahl DIN Norm 1.4408 ohne Beschichtung d 75 mm, DN 65 mm | 37010301 |  |  | 10 | ES | 84818085
199038533 | Absperrklappe 038L GGG40/DVGW DA DN80 | 544.77 | EUR | 2022-12-01 | 1 | 8.67 | ST | 1 |  |  | 339 | 339226 | 339226145 | I520 |  | Lug-Style, Endeinbau Absperrklappe Metall Typ 038 Mit pneumatischem Antrieb - doppelt wirkend (DA) Flansch Norm metrisch - PN10 Teller: Rostfreier Stahl DIN Norm 1.4408 ohne Beschichtung d 90 mm, DN 80 mm | 37010301 |  |  | 10 | ES | 84818085
199038534 | Absperrklappe 038L GGG40/DVGW DA DN100 | 694.79 | EUR | 2022-12-01 | 1 | 12.96 | ST | 1 |  |  | 339 | 339226 | 339226145 | I520 |  | Lug-Style, Endeinbau Absperrklappe Metall Typ 038 Mit pneumatischem Antrieb - doppelt wirkend (DA) Flansch Norm metrisch - PN10 Teller: Rostfreier Stahl DIN Norm 1.4408 ohne Beschichtung d 110 mm, DN 100 mm | 37010301 |  |  | 10 | ES | 84818085
199038535 | Absperrklappe 038L GGG40/DVGW DA DN125 | 778.21 | EUR | 2022-12-01 | 1 | 14.76 | ST | 1 |  |  | 339 | 339226 | 339226145 | I520 |  | Lug-Style, Endeinbau Absperrklappe Metall Typ 038 Mit pneumatischem Antrieb - doppelt wirkend (DA) Flansch Norm metrisch - PN10 Teller: Rostfreier Stahl DIN Norm 1.4408 ohne Beschichtung d 140 mm, DN 125 mm | 37010301 |  |  | 10 | ES | 84818085
199038536 | Absperrklappe 038L GGG40/DVGW DA DN150 | 969.18 | EUR | 2022-12-01 | 1 | 20.85 | ST | 1 |  |  | 339 | 339226 | 339226145 | I520 |  | Lug-Style, Endeinbau Absperrklappe Metall Typ 038 Mit pneumatischem Antrieb - doppelt wirkend (DA) Flansch Norm metrisch - PN10 Teller: Rostfreier Stahl DIN Norm 1.4408 ohne Beschichtung d 160 mm, DN 150 mm | 37010301 |  |  | 10 | ES | 84818085
199038537 | Absperrklappe 038L GGG40/DVGW DA DN200 | 1310.16 | EUR | 2022-12-01 | 1 | 29.67 | ST | 1 |  |  | 339 | 339226 | 339226145 | I520 |  | Lug-Style, Endeinbau Absperrklappe Metall Typ 038 Mit pneumatischem Antrieb - doppelt wirkend (DA) Flansch Norm metrisch - PN10 Teller: Rostfreier Stahl DIN Norm 1.4408 ohne Beschichtung d 225 mm, DN 200 mm | 37010301 |  |  | 10 | ES | 84818085
199038538 | Absperrklappe 038L GGG40/DVGW DA DN250 | 2570.37 | EUR | 2022-12-01 | 1 | 47.4 | ST | 1 |  |  | 339 | 339226 | 339226145 | I520 |  | Lug-Style, Endeinbau Absperrklappe Metall Typ 038 Mit pneumatischem Antrieb - doppelt wirkend (DA) Flansch Norm metrisch - PN10 Teller: Rostfreier Stahl DIN Norm 1.4408 ohne Beschichtung d 280 mm, DN 250 mm | 37010301 |  |  | 10 | ES | 84818085
199038539 | Absperrklappe 038L GGG40/DVGW DA DN300 | 3543.9 | EUR | 2022-12-01 | 1 | 67.05 | ST | 1 |  |  | 339 | 339226 | 339226145 | I520 |  | Lug-Style, Endeinbau Absperrklappe Metall Typ 038 Mit pneumatischem Antrieb - doppelt wirkend (DA) Flansch Norm metrisch - PN10 Teller: Rostfreier Stahl DIN Norm 1.4408 ohne Beschichtung d 315 mm, DN 300 mm | 37010301 |  |  | 10 | ES | 84818085
199038541 | Absperrklappe 038L GGG40/NBR GB DN50 | 367.15 | EUR | 2022-12-01 | 1 | 6.3 | ST | 1 | 1 |  | 339 | 339226 | 339226163 | I520 |  | Lug-Style, Endeinbau Absperrklappe Metall Typ 038 Mit Handgetriebe Flansch Norm metrisch - PN10 Teller: Sphäroguss/Rilsan® beschichtet d 63 mm, DN 50 mm | 37010301 |  |  | 10 | ES | 84818085
199038542 | Absperrklappe 038L GGG40/NBR GB DN65 | 381.81 | EUR | 2022-12-01 | 1 | 7.4 | ST | 1 | 1 |  | 339 | 339226 | 339226163 | I520 |  | Lug-Style, Endeinbau Absperrklappe Metall Typ 038 Mit Handgetriebe Flansch Norm metrisch - PN10 Teller: Sphäroguss/Rilsan® beschichtet d 75 mm, DN 65 mm | 37010301 |  |  | 10 | ES | 84818085
199038543 | Absperrklappe 038L GGG40/NBR GB DN80 | 403.25 | EUR | 2022-12-01 | 1 | 9.1 | ST | 1 | 1 |  | 339 | 339226 | 339226163 | I520 |  | Lug-Style, Endeinbau Absperrklappe Metall Typ 038 Mit Handgetriebe Flansch Norm metrisch - PN10 Teller: Sphäroguss/Rilsan® beschichtet d 90 mm, DN 80 mm | 37010301 |  |  | 10 | ES | 84818085
199038544 | Absperrklappe 038L GGG40/NBR GB DN100 | 481.17 | EUR | 2022-12-01 | 1 | 11.1 | ST | 1 | 1 |  | 339 | 339226 | 339226163 | I520 |  | Lug-Style, Endeinbau Absperrklappe Metall Typ 038 Mit Handgetriebe Flansch Norm metrisch - PN10 Teller: Sphäroguss/Rilsan® beschichtet d 110 mm, DN 100 mm | 37010301 |  |  | 10 | ES | 84818085
199038545 | Absperrklappe 038L GGG40/NBR GB DN125 | 522.96 | EUR | 2022-12-01 | 1 | 12.9 | ST | 1 | 1 |  | 339 | 339226 | 339226163 | I520 |  | Lug-Style, Endeinbau Absperrklappe Metall Typ 038 Mit Handgetriebe Flansch Norm metrisch - PN10 Teller: Sphäroguss/Rilsan® beschichtet d 140 mm, DN 125 mm | 37010301 |  |  | 10 | ES | 84818085
199038546 | Absperrklappe 038L GGG40/NBR GB DN150 | 575.78 | EUR | 2022-12-01 | 1 | 14.6 | ST | 1 |  |  | 339 | 339226 | 339226163 | I520 |  | Lug-Style, Endeinbau Absperrklappe Metall Typ 038 Mit Handgetriebe Flansch Norm metrisch - PN10 Teller: Sphäroguss/Rilsan® beschichtet d 160 mm, DN 150 mm | 37010301 |  |  | 10 | ES | 84818085
199038547 | Absperrklappe 038L GGG40/NBR GB DN200 | 693.78 | EUR | 2022-12-01 | 1 | 21.4 | ST | 1 |  |  | 339 | 339226 | 339226163 | I520 |  | Lug-Style, Endeinbau Absperrklappe Metall Typ 038 Mit Handgetriebe Flansch Norm metrisch - PN10 Teller: Sphäroguss/Rilsan® beschichtet d 225 mm, DN 200 mm | 37010301 |  |  | 10 | ES | 84818085
199038548 | Absperrklappe 038L GGG40/NBR GB DN250 | 1463.37 | EUR | 2022-12-01 | 1 | 34.6 | ST | 1 |  |  | 339 | 339226 | 339226163 | I520 |  | Lug-Style, Endeinbau Absperrklappe Metall Typ 038 Mit Handgetriebe Flansch Norm metrisch - PN10 Teller: Sphäroguss/Rilsan® beschichtet d 280 mm, DN 250 mm | 37010301 |  |  | 10 | ES | 84818085
199038549 | Absperrklappe 038L GGG40/NBR GB DN300 | 1921.81 | EUR | 2022-12-01 | 1 | 51.4 | ST | 1 |  |  | 339 | 339226 | 339226163 | I520 |  | Lug-Style, Endeinbau Absperrklappe Metall Typ 038 Mit Handgetriebe Flansch Norm metrisch - PN10 Teller: Sphäroguss/Rilsan® beschichtet d 315 mm, DN 300 mm | 37010301 |  |  | 10 | ES | 84818085
199038550 | Absperrklappe 038L GGG40/NBR GB DN50 | 379.52 | EUR | 2022-12-01 | 1 | 6.3 | ST | 1 |  |  | 339 | 339226 | 339226163 | I520 |  | Lug-Style, Endeinbau Absperrklappe Metall Typ 038 Mit Handgetriebe Flansch Norm metrisch - PN10 Teller: Rostfreier Stahl DIN Norm 1.4408 ohne Beschichtung d 63 mm, DN 50 mm | 37010301 |  |  | 10 | ES | 84818085
199038551 | Absperrklappe 038L GGG40/NBR GB DN65 | 397.46 | EUR | 2022-12-01 | 1 | 7.4 | ST | 1 |  |  | 339 | 339226 | 339226163 | I520 |  | Lug-Style, Endeinbau Absperrklappe Metall Typ 038 Mit Handgetriebe Flansch Norm metrisch - PN10 Teller: Rostfreier Stahl DIN Norm 1.4408 ohne Beschichtung d 75 mm, DN 65 mm | 37010301 |  |  | 10 | ES | 84818085
199038552 | Absperrklappe 038L GGG40/NBR GB DN80 | 425.64 | EUR | 2022-12-01 | 1 | 9.1 | ST | 1 |  |  | 339 | 339226 | 339226163 | I520 |  | Lug-Style, Endeinbau Absperrklappe Metall Typ 038 Mit Handgetriebe Flansch Norm metrisch - PN10 Teller: Rostfreier Stahl DIN Norm 1.4408 ohne Beschichtung d 90 mm, DN 80 mm | 37010301 |  |  | 10 | ES | 84818085
199038553 | Absperrklappe 038L GGG40/NBR GB DN100 | 509.29 | EUR | 2022-12-01 | 1 | 11.1 | ST | 1 |  |  | 339 | 339226 | 339226163 | I520 |  | Lug-Style, Endeinbau Absperrklappe Metall Typ 038 Mit Handgetriebe Flansch Norm metrisch - PN10 Teller: Rostfreier Stahl DIN Norm 1.4408 ohne Beschichtung d 110 mm, DN 100 mm | 37010301 |  |  | 10 | ES | 84818085
199038554 | Absperrklappe 038L GGG40/NBR GB DN125 | 569.78 | EUR | 2022-12-01 | 1 | 12.9 | ST | 1 |  |  | 339 | 339226 | 339226163 | I520 |  | Lug-Style, Endeinbau Absperrklappe Metall Typ 038 Mit Handgetriebe Flansch Norm metrisch - PN10 Teller: Rostfreier Stahl DIN Norm 1.4408 ohne Beschichtung d 140 mm, DN 125 mm | 37010301 |  |  | 10 | ES | 84818085
199038555 | Absperrklappe 038L GGG40/NBR GB DN150 | 654.94 | EUR | 2022-12-01 | 1 | 14.6 | ST | 1 |  |  | 339 | 339226 | 339226163 | I520 |  | Lug-Style, Endeinbau Absperrklappe Metall Typ 038 Mit Handgetriebe Flansch Norm metrisch - PN10 Teller: Rostfreier Stahl DIN Norm 1.4408 ohne Beschichtung d 160 mm, DN 150 mm | 37010301 |  |  | 10 | ES | 84818085
199038556 | Absperrklappe 038L GGG40/NBR GB DN200 | 835.3 | EUR | 2022-12-01 | 1 | 21.4 | ST | 1 |  |  | 339 | 339226 | 339226163 | I520 |  | Lug-Style, Endeinbau Absperrklappe Metall Typ 038 Mit Handgetriebe Flansch Norm metrisch - PN10 Teller: Rostfreier Stahl DIN Norm 1.4408 ohne Beschichtung d 225 mm, DN 200 mm | 37010301 |  |  | 10 | ES | 84818085
199038557 | Absperrklappe 038L GGG40/NBR GB DN250 | 1982.73 | EUR | 2022-12-01 | 1 | 34.6 | ST | 1 |  |  | 339 | 339226 | 339226163 | I520 |  | Lug-Style, Endeinbau Absperrklappe Metall Typ 038 Mit Handgetriebe Flansch Norm metrisch - PN10 Teller: Rostfreier Stahl DIN Norm 1.4408 ohne Beschichtung d 280 mm, DN 250 mm | 37010301 |  |  | 10 | ES | 84818085
199038558 | Absperrklappe 038L GGG40/NBR GB DN300 | 2784.58 | EUR | 2022-12-01 | 1 | 51.4 | ST | 1 |  |  | 339 | 339226 | 339226163 | I520 |  | Lug-Style, Endeinbau Absperrklappe Metall Typ 038 Mit Handgetriebe Flansch Norm metrisch - PN10 Teller: Rostfreier Stahl DIN Norm 1.4408 ohne Beschichtung d 315 mm, DN 300 mm | 37010301 |  |  | 10 | ES | 84818085
199038560 | Absperrklappe 038L GGG40/NBR DA DN50 | 466.37 | EUR | 2022-12-01 | 1 | 5.87 | ST | 1 |  |  | 339 | 339226 | 339226165 | I520 |  | Lug-Style, Endeinbau Absperrklappe Metall Typ 038 Mit pneumatischem Antrieb - doppelt wirkend (DA) Flansch Norm metrisch - PN10 Teller: Sphäroguss/Rilsan® beschichtet d 63 mm, DN 50 mm | 37010301 |  |  | 10 | ES | 84818085
199038561 | Absperrklappe 038L GGG40/NBR DA DN65 | 481.81 | EUR | 2022-12-01 | 1 | 6.97 | ST | 1 |  |  | 339 | 339226 | 339226165 | I520 |  | Lug-Style, Endeinbau Absperrklappe Metall Typ 038 Mit pneumatischem Antrieb - doppelt wirkend (DA) Flansch Norm metrisch - PN10 Teller: Sphäroguss/Rilsan® beschichtet d 75 mm, DN 65 mm | 37010301 |  |  | 10 | ES | 84818085
199038562 | Absperrklappe 038L GGG40/NBR DA DN80 | 515.36 | EUR | 2022-12-01 | 1 | 8.67 | ST | 1 |  |  | 339 | 339226 | 339226165 | I520 |  | Lug-Style, Endeinbau Absperrklappe Metall Typ 038 Mit pneumatischem Antrieb - doppelt wirkend (DA) Flansch Norm metrisch - PN10 Teller: Sphäroguss/Rilsan® beschichtet d 90 mm, DN 80 mm | 37010301 |  |  | 10 | ES | 84818085
199038563 | Absperrklappe 038L GGG40/NBR DA DN100 | 657.91 | EUR | 2022-12-01 | 1 | 12.96 | ST | 1 |  |  | 339 | 339226 | 339226165 | I520 |  | Lug-Style, Endeinbau Absperrklappe Metall Typ 038 Mit pneumatischem Antrieb - doppelt wirkend (DA) Flansch Norm metrisch - PN10 Teller: Sphäroguss/Rilsan® beschichtet d 110 mm, DN 100 mm | 37010301 |  |  | 10 | ES | 84818085
199038564 | Absperrklappe 038L GGG40/NBR DA DN125 | 721.47 | EUR | 2022-12-01 | 1 | 14.76 | ST | 1 |  |  | 339 | 339226 | 339226165 | I520 |  | Lug-Style, Endeinbau Absperrklappe Metall Typ 038 Mit pneumatischem Antrieb - doppelt wirkend (DA) Flansch Norm metrisch - PN10 Teller: Sphäroguss/Rilsan® beschichtet d 140 mm, DN 125 mm | 37010301 |  |  | 10 | ES | 84818085
199038565 | Absperrklappe 038L GGG40/NBR DA DN150 | 877.62 | EUR | 2022-12-01 | 1 | 20.85 | ST | 1 |  |  | 339 | 339226 | 339226165 | I520 |  | Lug-Style, Endeinbau Absperrklappe Metall Typ 038 Mit pneumatischem Antrieb - doppelt wirkend (DA) Flansch Norm metrisch - PN10 Teller: Sphäroguss/Rilsan® beschichtet d 160 mm, DN 150 mm | 37010301 |  |  | 10 | ES | 84818085
199038566 | Absperrklappe 038L GGG40/NBR DA DN200 | 1151.97 | EUR | 2022-12-01 | 1 | 29.67 | ST | 1 |  |  | 339 | 339226 | 339226165 | I520 |  | Lug-Style, Endeinbau Absperrklappe Metall Typ 038 Mit pneumatischem Antrieb - doppelt wirkend (DA) Flansch Norm metrisch - PN10 Teller: Sphäroguss/Rilsan® beschichtet d 225 mm, DN 200 mm | 37010301 |  |  | 10 | ES | 84818085
199038567 | Absperrklappe 038L GGG40/NBR DA DN250 | 2018.3 | EUR | 2022-12-01 | 1 | 47.4 | ST | 1 |  |  | 339 | 339226 | 339226165 | I520 |  | Lug-Style, Endeinbau Absperrklappe Metall Typ 038 Mit pneumatischem Antrieb - doppelt wirkend (DA) Flansch Norm metrisch - PN10 Teller: Sphäroguss/Rilsan® beschichtet d 280 mm, DN 250 mm | 37010301 |  |  | 10 | ES | 84818085
199038568 | Absperrklappe 038L GGG40/NBR DA DN300 | 2635.93 | EUR | 2022-12-01 | 1 | 67.05 | ST | 1 |  |  | 339 | 339226 | 339226165 | I520 |  | Lug-Style, Endeinbau Absperrklappe Metall Typ 038 Mit pneumatischem Antrieb - doppelt wirkend (DA) Flansch Norm metrisch - PN10 Teller: Sphäroguss/Rilsan® beschichtet d 315 mm, DN 300 mm | 37010301 |  |  | 10 | ES | 84818085
199038570 | Absperrklappe 038L GGG40/NBR DA DN50 | 478.76 | EUR | 2022-12-01 | 1 | 5.87 | ST | 1 |  |  | 339 | 339226 | 339226165 | I520 |  | Lug-Style, Endeinbau Absperrklappe Metall Typ 038 Mit pneumatischem Antrieb - doppelt wirkend (DA) Flansch Norm metrisch - PN10 Teller: Rostfreier Stahl DIN Norm 1.4408 ohne Beschichtung d 63 mm, DN 50 mm | 37010301 |  |  | 10 | ES | 84818085
199038571 | Absperrklappe 038L GGG40/NBR DA DN65 | 497.42 | EUR | 2022-12-01 | 1 | 6.97 | ST | 1 |  |  | 339 | 339226 | 339226165 | I520 |  | Lug-Style, Endeinbau Absperrklappe Metall Typ 038 Mit pneumatischem Antrieb - doppelt wirkend (DA) Flansch Norm metrisch - PN10 Teller: Rostfreier Stahl DIN Norm 1.4408 ohne Beschichtung d 75 mm, DN 65 mm | 37010301 |  |  | 10 | ES | 84818085
199038572 | Absperrklappe 038L GGG40/NBR DA DN80 | 537.82 | EUR | 2022-12-01 | 1 | 8.67 | ST | 1 |  |  | 339 | 339226 | 339226165 | I520 |  | Lug-Style, Endeinbau Absperrklappe Metall Typ 038 Mit pneumatischem Antrieb - doppelt wirkend (DA) Flansch Norm metrisch - PN10 Teller: Rostfreier Stahl DIN Norm 1.4408 ohne Beschichtung d 90 mm, DN 80 mm | 37010301 |  |  | 10 | ES | 84818085
199038573 | Absperrklappe 038L GGG40/NBR DA DN100 | 685.98 | EUR | 2022-12-01 | 1 | 12.96 | ST | 1 |  |  | 339 | 339226 | 339226165 | I520 |  | Lug-Style, Endeinbau Absperrklappe Metall Typ 038 Mit pneumatischem Antrieb - doppelt wirkend (DA) Flansch Norm metrisch - PN10 Teller: Rostfreier Stahl DIN Norm 1.4408 ohne Beschichtung d 110 mm, DN 100 mm | 37010301 |  |  | 10 | ES | 84818085
199038574 | Absperrklappe 038L GGG40/NBR DA DN125 | 768.29 | EUR | 2022-12-01 | 1 | 14.76 | ST | 1 |  |  | 339 | 339226 | 339226165 | I520 |  | Lug-Style, Endeinbau Absperrklappe Metall Typ 038 Mit pneumatischem Antrieb - doppelt wirkend (DA) Flansch Norm metrisch - PN10 Teller: Rostfreier Stahl DIN Norm 1.4408 ohne Beschichtung d 140 mm, DN 125 mm | 37010301 |  |  | 10 | ES | 84818085
199038575 | Absperrklappe 038L GGG40/NBR DA DN150 | 956.84 | EUR | 2022-12-01 | 1 | 20.85 | ST | 1 |  |  | 339 | 339226 | 339226165 | I520 |  | Lug-Style, Endeinbau Absperrklappe Metall Typ 038 Mit pneumatischem Antrieb - doppelt wirkend (DA) Flansch Norm metrisch - PN10 Teller: Rostfreier Stahl DIN Norm 1.4408 ohne Beschichtung d 160 mm, DN 150 mm | 37010301 |  |  | 10 | ES | 84818085
199038576 | Absperrklappe 038L GGG40/NBR DA DN200 | 1293.48 | EUR | 2022-12-01 | 1 | 29.67 | ST | 1 |  |  | 339 | 339226 | 339226165 | I520 |  | Lug-Style, Endeinbau Absperrklappe Metall Typ 038 Mit pneumatischem Antrieb - doppelt wirkend (DA) Flansch Norm metrisch - PN10 Teller: Rostfreier Stahl DIN Norm 1.4408 ohne Beschichtung d 225 mm, DN 200 mm | 37010301 |  |  | 10 | ES | 84818085
199038577 | Absperrklappe 038L GGG40/NBR DA DN250 | 2537.64 | EUR | 2022-12-01 | 1 | 47.4 | ST | 1 |  |  | 339 | 339226 | 339226165 | I520 |  | Lug-Style, Endeinbau Absperrklappe Metall Typ 038 Mit pneumatischem Antrieb - doppelt wirkend (DA) Flansch Norm metrisch - PN10 Teller: Rostfreier Stahl DIN Norm 1.4408 ohne Beschichtung d 280 mm, DN 250 mm | 37010301 |  |  | 10 | ES | 84818085
199038578 | Absperrklappe 038L GGG40/NBR DA DN300 | 3498.77 | EUR | 2022-12-01 | 1 | 67.05 | ST | 1 |  |  | 339 | 339226 | 339226165 | I520 |  | Lug-Style, Endeinbau Absperrklappe Metall Typ 038 Mit pneumatischem Antrieb - doppelt wirkend (DA) Flansch Norm metrisch - PN10 Teller: Rostfreier Stahl DIN Norm 1.4408 ohne Beschichtung d 315 mm, DN 300 mm | 37010301 |  |  | 10 | ES | 84818085
199038580 | Absperrklappe 038L GGG40/NBR FC DN50 | 480.26 | EUR | 2022-12-01 | 1 | 5.87 | ST | 1 |  |  | 339 | 339226 | 339226167 | I520 |  | Metall - Absperrklappe Typ 038 FC (Federkraft schließend) Ohne Handbetätigung Antrieb CN Teller: Sphäroguss/Rilsan beschichtet d 63 mm, Zoll 2 inch | 37010301 |  |  | 10 | ES | 84818085
199038581 | Absperrklappe 038L GGG40/NBR FC DN65 | 494.96 | EUR | 2022-12-01 | 1 | 6.97 | ST | 1 |  |  | 339 | 339226 | 339226167 | I520 |  | Metall - Absperrklappe Typ 038 FC (Federkraft schließend) Ohne Handbetätigung Antrieb CN Teller: Sphäroguss/Rilsan beschichtet d 75 mm, Zoll 2 1/2 inch | 37010301 |  |  | 10 | ES | 84818085
199038582 | Absperrklappe 038L GGG40/NBR FC DN80 | 516.34 | EUR | 2022-12-01 | 1 | 8.67 | ST | 1 |  |  | 339 | 339226 | 339226167 | I520 |  | Metall - Absperrklappe Typ 038 FC (Federkraft schließend) Ohne Handbetätigung Antrieb CN Teller: Sphäroguss/Rilsan beschichtet d 90 mm, Zoll 3 inch | 37010301 |  |  | 10 | ES | 84818085
199038583 | Absperrklappe 038L GGG40/NBR FC DN100 | 669.96 | EUR | 2022-12-01 | 1 | 12.96 | ST | 1 |  |  | 339 | 339226 | 339226167 | I520 |  | Metall - Absperrklappe Typ 038 FC (Federkraft schließend) Ohne Handbetätigung Antrieb CN Teller: Sphäroguss/Rilsan beschichtet d 110 mm, Zoll 4 inch | 37010301 |  |  | 10 | ES | 84818085
199038584 | Absperrklappe 038L GGG40/NBR FC DN125 | 711.68 | EUR | 2022-12-01 | 1 | 14.76 | ST | 1 |  |  | 339 | 339226 | 339226167 | I520 |  | Metall - Absperrklappe Typ 038 FC (Federkraft schließend) Ohne Handbetätigung Antrieb CN Teller: Sphäroguss/Rilsan beschichtet d 140 mm, Zoll 5 inch | 37010301 |  |  | 10 | ES | 84818085
199038585 | Absperrklappe 038L GGG40/NBR FC DN150 | 1019.03 | EUR | 2022-12-01 | 1 | 20.85 | ST | 1 |  |  | 339 | 339226 | 339226167 | I520 |  | Metall - Absperrklappe Typ 038 FC (Federkraft schließend) Ohne Handbetätigung Antrieb CN Teller: Sphäroguss/Rilsan beschichtet d 160 mm, Zoll 6 inch | 37010301 |  |  | 10 | ES | 84818085
199038586 | Absperrklappe 038L GGG40/NBR FC DN200 | 1137.1 | EUR | 2022-12-01 | 1 | 29.67 | ST | 1 |  |  | 339 | 339226 | 339226167 | I520 |  | Metall - Absperrklappe Typ 038 FC (Federkraft schließend) Ohne Handbetätigung Antrieb CN Teller: Sphäroguss/Rilsan beschichtet d 225 mm, Zoll 8 inch | 37010301 |  |  | 10 | ES | 84818085
199038587 | Absperrklappe 038L GGG40/NBR FC DN250 | 2391.05 | EUR | 2022-12-01 | 1 | 47.4 | ST | 1 |  |  | 339 | 339226 | 339226167 | I520 |  | Metall - Absperrklappe Typ 038 FC (Federkraft schließend) Ohne Handbetätigung Antrieb CN Teller: Sphäroguss/Rilsan beschichtet d 280 mm, Zoll 10 inch | 37010301 |  |  | 10 | ES | 84818085
199038588 | Absperrklappe 038L GGG40/NBR FC DN300 | 3193.97 | EUR | 2022-12-01 | 1 | 67.05 | ST | 1 |  |  | 339 | 339226 | 339226167 | I520 |  | Metall - Absperrklappe Typ 038 FC (Federkraft schließend) Ohne Handbetätigung Antrieb CN Teller: Sphäroguss/Rilsan beschichtet d 315 mm, Zoll 12 inch | 37010301 |  |  | 10 | ES | 84818085
199038591 | Absperrklappe 038L GGG40/NBR FC DN50 | 492.64 | EUR | 2022-12-01 | 1 | 5.87 | ST | 1 |  |  | 339 | 339226 | 339226167 | I520 |  | Metall - Absperrklappe Typ 038 FC (Federkraft schließend) ohne Handbetätigung Antrieb CN Teller: Edelstahl d 63 mm, Zoll 2 inch | 37010301 |  |  | 10 | ES | 84818085
199038592 | Absperrklappe 038L GGG40/NBR FC DN65 | 510.57 | EUR | 2022-12-01 | 1 | 6.97 | ST | 1 |  |  | 339 | 339226 | 339226167 | I520 |  | Metall - Absperrklappe Typ 038 FC (Federkraft schließend) ohne Handbetätigung Antrieb CN Teller: Edelstahl d 75 mm, Zoll 2 1/2 inch | 37010301 |  |  | 10 | ES | 84818085
199038593 | Absperrklappe 038L GGG40/NBR FC DN80 | 538.76 | EUR | 2022-12-01 | 1 | 8.67 | ST | 1 |  |  | 339 | 339226 | 339226167 | I520 |  | Metall - Absperrklappe Typ 038 FC (Federkraft schließend) ohne Handbetätigung Antrieb CN Teller: Edelstahl d 90 mm, Zoll 3 inch | 37010301 |  |  | 10 | ES | 84818085
199038594 | Absperrklappe 038L GGG40/NBR FC DN100 | 698.01 | EUR | 2022-12-01 | 1 | 12.96 | ST | 1 |  |  | 339 | 339226 | 339226167 | I520 |  | Metall - Absperrklappe Typ 038 FC (Federkraft schließend) ohne Handbetätigung Antrieb CN Teller: Edelstahl d 110 mm, Zoll 4 inch | 37010301 |  |  | 10 | ES | 84818085
199038595 | Absperrklappe 038L GGG40/NBR FC DN125 | 758.48 | EUR | 2022-12-01 | 1 | 14.76 | ST | 1 |  |  | 339 | 339226 | 339226167 | I520 |  | Metall - Absperrklappe Typ 038 FC (Federkraft schließend) ohne Handbetätigung Antrieb CN Teller: Edelstahl d 140 mm, Zoll 5 inch | 37010301 |  |  | 10 | ES | 84818085
199038596 | Absperrklappe 038L GGG40/NBR FC DN150 | 1098.18 | EUR | 2022-12-01 | 1 | 20.85 | ST | 1 |  |  | 339 | 339226 | 339226167 | I520 |  | Metall - Absperrklappe Typ 038 FC (Federkraft schließend) ohne Handbetätigung Antrieb CN Teller: Edelstahl d 160 mm, Zoll 6 inch | 37010301 |  |  | 10 | ES | 84818085
199038597 | Absperrklappe 038L GGG40/NBR FC DN200 | 1278.59 | EUR | 2022-12-01 | 1 | 29.67 | ST | 1 |  |  | 339 | 339226 | 339226167 | I520 |  | Metall - Absperrklappe Typ 038 FC (Federkraft schließend) ohne Handbetätigung Antrieb CN Teller: Edelstahl d 225 mm, Zoll 8 inch | 37010301 |  |  | 10 | ES | 84818085
199038598 | Absperrklappe 038L GGG40/NBR FC DN250 | 2910.41 | EUR | 2022-12-01 | 1 | 47.4 | ST | 1 |  |  | 339 | 339226 | 339226167 | I520 |  | Metall - Absperrklappe Typ 038 FC (Federkraft schließend) ohne Handbetätigung Antrieb CN Teller: Edelstahl d 280 mm, Zoll 10 inch | 37010301 |  |  | 10 | ES | 84818085
199038599 | Absperrklappe 038L GGG40/NBR FC DN300 | 4056.79 | EUR | 2022-12-01 | 1 | 67.05 | ST | 1 |  |  | 339 | 339226 | 339226167 | I520 |  | Metall - Absperrklappe Typ 038 FC (Federkraft schließend) ohne Handbetätigung Antrieb CN Teller: Edelstahl d 315 mm, Zoll 12 inch | 37010301 |  |  | 10 | ES | 84818085
199038602 | Absperrklappe 038L GGG40/EPDM MA DN80 | 218.24 | EUR | 2022-12-01 | 1 | 5.4 | ST | 1 | 1 |  | 339 | 339226 | 339226101 | I520 | 7613185034307 | Metall - Absperrklappe Typ 038M ANSI Mit Handhebel Teller: Sphäroguss/Rilsan beschichtet d 90 mm, DN 80 mm | 37010301 |  |  | 10 | CH | 84818085
199038609 | Absperrklappe 038L GGG40/NBR DA DN50 | 373.24 | EUR | 2022-12-01 | 1 | 5.87 | ST | 1 |  |  | 339 | 339226 | 339226167 | I520 |  | Metall - Absperrklappe Typ 038P DA (Doppelt wirkend) Ohne Handbetätigung Teller: Sphäroguss/Rilsan beschichtet d 63 mm, DN 50 mm | 37010301 |  |  | 10 | ES | 84818085
199038610 | Absperrklappe 038L GGG40/NBR DA DN65 | 387.94 | EUR | 2022-12-01 | 1 | 6.97 | ST | 1 |  |  | 339 | 339226 | 339226167 | I520 |  | Metall - Absperrklappe Typ 038P DA (Doppelt wirkend) Ohne Handbetätigung Teller: Sphäroguss/Rilsan beschichtet d 75 mm, DN 65 mm | 37010301 |  |  | 10 | ES | 84818085
199038611 | Absperrklappe 038L GGG40/NBR DA DN80 | 409.34 | EUR | 2022-12-01 | 1 | 8.67 | ST | 1 |  |  | 339 | 339226 | 339226167 | I520 |  | Metall - Absperrklappe Typ 038P DA (Doppelt wirkend) Ohne Handbetätigung Teller: Sphäroguss/Rilsan beschichtet d 110 mm, DN 100 mm | 37010301 |  |  | 10 | ES | 84818085
199038612 | Absperrklappe 038L GGG40/NBR DA DN100 | 535.94 | EUR | 2022-12-01 | 1 | 12.96 | ST | 1 |  |  | 339 | 339226 | 339226167 | I520 |  | Metall - Absperrklappe Typ 038P DA (Doppelt wirkend) Ohne Handbetätigung Teller: Sphäroguss/Rilsan beschichtet d 90 mm, DN 80 mm | 37010301 |  |  | 10 | ES | 84818085
199038613 | Absperrklappe 038L GGG40/NBR DA DN125 | 577.67 | EUR | 2022-12-01 | 1 | 14.76 | ST | 1 |  |  | 339 | 339226 | 339226167 | I520 |  | Metall - Absperrklappe Typ 038P DA (Doppelt wirkend) Ohne Handbetätigung Teller: Sphäroguss/Rilsan beschichtet d 140 mm, DN 125 mm | 37010301 |  |  | 10 | ES | 84818085
199038614 | Absperrklappe 038L GGG40/NBR DA DN150 | 685.58 | EUR | 2022-12-01 | 1 | 20.85 | ST | 1 |  |  | 339 | 339226 | 339226167 | I520 |  | Metall - Absperrklappe Typ 038P DA (Doppelt wirkend) Ohne Handbetätigung Teller: Sphäroguss/Rilsan beschichtet d 160 mm, DN 150 mm | 37010301 |  |  | 10 | ES | 84818085
199038615 | Absperrklappe 038L GGG40/NBR DA DN200 | 852.5 | EUR | 2022-12-01 | 1 | 29.67 | ST | 1 |  |  | 339 | 339226 | 339226167 | I520 |  | Metall - Absperrklappe Typ 038P DA (Doppelt wirkend) Ohne Handbetätigung Teller: Sphäroguss/Rilsan beschichtet d 225 mm, DN 200 mm | 37010301 |  |  | 10 | ES | 84818085
199038616 | Absperrklappe 038L GGG40/NBR DA DN250 | 1690.49 | EUR | 2022-12-01 | 1 | 47.4 | ST | 1 |  |  | 339 | 339226 | 339226167 | I520 |  | Metall - Absperrklappe Typ 038P DA (Doppelt wirkend) Ohne Handbetätigung Teller: Sphäroguss/Rilsan beschichtet d 280 mm, DN 250 mm | 37010301 |  |  | 10 | ES | 84818085
199038617 | Absperrklappe 038L GGG40/NBR DA DN300 | 2370.87 | EUR | 2022-12-01 | 1 | 67.05 | ST | 1 |  |  | 339 | 339226 | 339226167 | I520 |  | Metall - Absperrklappe Typ 038P DA (Doppelt wirkend) Ohne Handbetätigung Teller: Sphäroguss/Rilsan beschichtet d 315 mm, DN 300 mm | 37010301 |  |  | 10 | ES | 84818085
199038640 | Absperrklappe 038L GGG40/NBR DA DN50 | 385.62 | EUR | 2022-12-01 | 1 | 5.87 | ST | 1 |  |  | 339 | 339226 | 339226167 | I520 |  | Metall - Absperrklappe Typ 038DA (Doppelt wirkend)) ohne Handbetätigung Antrieb CN Teller: Edelstahl d 63 mm, DN 50 mm | 37010301 |  |  | 10 | ES | 84818085
199038641 | Absperrklappe 038L GGG40/NBR DA DN65 | 403.55 | EUR | 2022-12-01 | 1 | 6.97 | ST | 1 |  |  | 339 | 339226 | 339226167 | I520 |  | Metall - Absperrklappe Typ 038DA (Doppelt wirkend)) ohne Handbetätigung Antrieb CN Teller: Edelstahl d 75 mm, DN 65 mm | 37010301 |  |  | 10 | ES | 84818085
199038642 | Absperrklappe 038L GGG40/NBR DA DN80 | 431.74 | EUR | 2022-12-01 | 1 | 8.67 | ST | 1 |  |  | 339 | 339226 | 339226167 | I520 |  | Metall - Absperrklappe Typ 038DA (Doppelt wirkend)) ohne Handbetätigung Antrieb CN Teller: Edelstahl d 110 mm, DN 100 mm | 37010301 |  |  | 10 | ES | 84818085
199038643 | Absperrklappe 038L GGG40/NBR DA DN100 | 563.99 | EUR | 2022-12-01 | 1 | 12.96 | ST | 1 |  |  | 339 | 339226 | 339226167 | I520 |  | Metall - Absperrklappe Typ 038DA (Doppelt wirkend)) ohne Handbetätigung Antrieb CN Teller: Edelstahl d 90 mm, DN 80 mm | 37010301 |  |  | 10 | ES | 84818085
199038644 | Absperrklappe 038L GGG40/NBR DA DN125 | 624.49 | EUR | 2022-12-01 | 1 | 14.76 | ST | 1 |  |  | 339 | 339226 | 339226167 | I520 |  | Metall - Absperrklappe Typ 038DA (Doppelt wirkend)) ohne Handbetätigung Antrieb CN Teller: Edelstahl d 140 mm, DN 125 mm | 37010301 |  |  | 10 | ES | 84818085
199038645 | Absperrklappe 038L GGG40/NBR DA DN150 | 764.73 | EUR | 2022-12-01 | 1 | 20.85 | ST | 1 |  |  | 339 | 339226 | 339226167 | I520 |  | Metall - Absperrklappe Typ 038DA (Doppelt wirkend)) ohne Handbetätigung Antrieb CN Teller: Edelstahl d 160 mm, DN 150 mm | 37010301 |  |  | 10 | ES | 84818085
199038646 | Absperrklappe 038L GGG40/NBR DA DN200 | 993.97 | EUR | 2022-12-01 | 1 | 29.67 | ST | 1 |  |  | 339 | 339226 | 339226167 | I520 |  | Metall - Absperrklappe Typ 038DA (Doppelt wirkend)) ohne Handbetätigung Antrieb CN Teller: Edelstahl d 225 mm, DN 200 mm | 37010301 |  |  | 10 | ES | 84818085
199038647 | Absperrklappe 038L GGG40/NBR DA DN250 | 2209.86 | EUR | 2022-12-01 | 1 | 47.4 | ST | 1 |  |  | 339 | 339226 | 339226167 | I520 |  | Metall - Absperrklappe Typ 038DA (Doppelt wirkend)) ohne Handbetätigung Antrieb CN Teller: Edelstahl d 280 mm, DN 250 mm | 37010301 |  |  | 10 | ES | 84818085
199038648 | Absperrklappe 038L GGG40/NBR DA DN300 | 3233.7 | EUR | 2022-12-01 | 1 | 67.05 | ST | 1 |  |  | 339 | 339226 | 339226167 | I520 |  | Metall - Absperrklappe Typ 038DA (Doppelt wirkend)) ohne Handbetätigung Antrieb CN Teller: Edelstahl d 315 mm, DN 300 mm | 37010301 |  |  | 10 | ES | 84818085
199038663 | Absperrklappe 038L GGG40/EPDM MA DN80 | 230.75 | EUR | 2022-12-01 | 1 | 6.7 | ST | 1 |  |  | 339 | 339226 | 339226101 | I520 |  | Metall - Absperrklappe Typ 038M ANSI Mit Handhebel Teller: Edelstahl d 90 mm, DN 80 mm | 37010301 |  |  |  | ES | 84818085
199038664 | Absperrklappe 038L GGG40/EPDM MA DN100 | 293.61 | EUR | 2022-12-01 | 1 | 8.7 | ST | 1 |  |  | 339 | 339226 | 339226101 | I520 |  | Metall - Absperrklappe Typ 038M ANSI Mit Handhebel Teller: Edelstahl d 110 mm, DN 100 mm | 37010301 |  |  | 10 | ES | 84818085
199038666 | Absperrklappe 038L GGG40/EPDM MA DN150 | 420 | EUR | 2022-12-01 | 1 | 12.2 | ST | 1 |  |  | 339 | 339226 | 339226101 | I520 |  | Metall - Absperrklappe Typ 038M ANSI Mit Handhebel Teller: Edelstahl d 160 mm, DN 150 mm | 37010301 |  |  | 10 | ES | 84818085
199038740 | Absperrklappe 038L GGG40/DVGW EA DN50 | 1133.99 | EUR | 2022-12-01 | 1 | 5.4 | ST | 1 |  |  | 339 | 339226 | 339226144 | I520 |  | Lug-Style, Endeinbau Absperrklappe Metall Typ 038 Mit elektrischem Antrieb 230V Flansch Norm metrisch - PN10 Teller: Sphäroguss/Rilsan® beschichtet d 63 mm, DN 50 mm | 37010301 |  |  | 10 | ES | 84818085
199038741 | Absperrklappe 038L GGG40/DVGW EA DN65 | 1149.43 | EUR | 2022-12-01 | 1 | 6.5 | ST | 1 |  |  | 339 | 339226 | 339226144 | I520 |  | Lug-Style, Endeinbau Absperrklappe Metall Typ 038 Mit elektrischem Antrieb 230V Flansch Norm metrisch - PN10 Teller: Sphäroguss/Rilsan® beschichtet d 75 mm, DN 65 mm | 37010301 |  |  | 10 | ES | 84818085
199038742 | Absperrklappe 038L GGG40/DVGW EA DN80 | 1171.3 | EUR | 2022-12-01 | 1 | 9.6 | ST | 1 |  |  | 339 | 339226 | 339226144 | I520 |  | Lug-Style, Endeinbau Absperrklappe Metall Typ 038 Mit elektrischem Antrieb 230V Flansch Norm metrisch - PN10 Teller: Sphäroguss/Rilsan® beschichtet d 90 mm, DN 80 mm | 37010301 |  |  | 10 | ES | 84818085
199038743 | Absperrklappe 038L GGG40/DVGW EA DN100 | 1252.67 | EUR | 2022-12-01 | 1 | 11.6 | ST | 1 |  |  | 339 | 339226 | 339226144 | I520 |  | Lug-Style, Endeinbau Absperrklappe Metall Typ 038 Mit elektrischem Antrieb 230V Flansch Norm metrisch - PN10 Teller: Sphäroguss/Rilsan® beschichtet d 110 mm, DN 100 mm | 37010301 |  |  | 10 | ES | 84818085
199038744 | Absperrklappe 038L GGG40/DVGW EA DN125 | 1316.23 | EUR | 2022-12-01 | 1 | 12.28 | ST | 1 |  |  | 339 | 339226 | 339226144 | I520 |  | Lug-Style, Endeinbau Absperrklappe Metall Typ 038 Mit elektrischem Antrieb 230V Flansch Norm metrisch - PN10 Teller: Sphäroguss/Rilsan® beschichtet d 140 mm, DN 125 mm | 37010301 |  |  | 10 | ES | 84818085
199038745 | Absperrklappe 038L GGG40/DVGW EA DN150 | 1794.72 | EUR | 2022-12-01 | 1 | 16.5 | ST | 1 |  |  | 339 | 339226 | 339226144 | I520 |  | Lug-Style, Endeinbau Absperrklappe Metall Typ 038 Mit elektrischem Antrieb 230V Flansch Norm metrisch - PN10 Teller: Sphäroguss/Rilsan® beschichtet d 160 mm, DN 150 mm | 37010301 |  |  | 10 | ES | 84818085
199038746 | Absperrklappe 038L GGG40/DVGW EA DN200 | 1929.71 | EUR | 2022-12-01 | 1 | 23.3 | ST | 1 |  |  | 339 | 339226 | 339226144 | I520 |  | Lug-Style, Endeinbau Absperrklappe Metall Typ 038 Mit elektrischem Antrieb 230V Flansch Norm metrisch - PN10 Teller: Sphäroguss/Rilsan® beschichtet d 225 mm, DN 200 mm | 37010301 |  |  | 10 | ES | 84818085
199038747 | Absperrklappe 038L GGG40/DVGW EA DN250 | 2608.71 | EUR | 2022-12-01 | 1 | 36.5 | ST | 1 |  |  | 339 | 339226 | 339226144 | I520 |  | Lug-Style, Endeinbau Absperrklappe Metall Typ 038 Mit elektrischem Antrieb 230V Flansch Norm metrisch - PN10 Teller: Sphäroguss/Rilsan® beschichtet d 280 mm, DN 250 mm | 37010301 |  |  | 10 | ES | 84818085
199038748 | Absperrklappe 038L GGG40/DVGW EA DN300 | 3069.79 | EUR | 2022-12-01 | 1 | 53.3 | ST | 1 |  |  | 339 | 339226 | 339226144 | I520 |  | Lug-Style, Endeinbau Absperrklappe Metall Typ 038 Mit elektrischem Antrieb 230V Flansch Norm metrisch - PN10 Teller: Sphäroguss/Rilsan® beschichtet d 315 mm, DN 300 mm | 37010301 |  |  | 10 | ES | 84818085
199038749 | Absperrklappe 038L GGG40/DVGW EA DN50 | 1146.39 | EUR | 2022-12-01 | 1 | 5.4 | ST | 1 |  |  | 339 | 339226 | 339226144 | I520 |  | Lug-Style, Endeinbau Absperrklappe Metall Typ 038 Mit elektrischem Antrieb 230V Flansch Norm metrisch - PN10 Teller: Rostfreier Stahl DIN Norm 1.4408 ohne Beschichtung d 63 mm, DN 50 mm | 37010301 |  |  | 10 | ES | 84818085
199038750 | Absperrklappe 038L GGG40/DVGW EA DN65 | 1165.06 | EUR | 2022-12-01 | 1 | 6.5 | ST | 1 |  |  | 339 | 339226 | 339226144 | I520 |  | Lug-Style, Endeinbau Absperrklappe Metall Typ 038 Mit elektrischem Antrieb 230V Flansch Norm metrisch - PN10 Teller: Rostfreier Stahl DIN Norm 1.4408 ohne Beschichtung d 75 mm, DN 65 mm | 37010301 |  |  | 10 | ES | 84818085
199038751 | Absperrklappe 038L GGG40/DVGW EA DN80 | 1193.74 | EUR | 2022-12-01 | 1 | 9.6 | ST | 1 |  |  | 339 | 339226 | 339226144 | I520 |  | Lug-Style, Endeinbau Absperrklappe Metall Typ 038 Mit elektrischem Antrieb 230V Flansch Norm metrisch - PN10 Teller: Rostfreier Stahl DIN Norm 1.4408 ohne Beschichtung d 90 mm, DN 80 mm | 84818085 |  |  | 10 | ES | 84818085
199038752 | Absperrklappe 038L GGG40/DVGW EA DN100 | 1280.73 | EUR | 2022-12-01 | 1 | 11.6 | ST | 1 |  |  | 339 | 339226 | 339226144 | I520 |  | Lug-Style, Endeinbau Absperrklappe Metall Typ 038 Mit elektrischem Antrieb 230V Flansch Norm metrisch - PN10 Teller: Rostfreier Stahl DIN Norm 1.4408 ohne Beschichtung d 110 mm, DN 100 mm | 37010301 |  |  | 10 | ES | 84818085
199038753 | Absperrklappe 038L GGG40/DVGW EA DN125 | 1363.07 | EUR | 2022-12-01 | 1 | 12.28 | ST | 1 |  |  | 339 | 339226 | 339226144 | I520 |  | Lug-Style, Endeinbau Absperrklappe Metall Typ 038 Mit elektrischem Antrieb 230V Flansch Norm metrisch - PN10 Teller: Rostfreier Stahl DIN Norm 1.4408 ohne Beschichtung d 140 mm, DN 125 mm | 37010301 |  |  | 10 | ES | 84818085
199038754 | Absperrklappe 038L GGG40/DVGW EA DN150 | 1873.9 | EUR | 2022-12-01 | 1 | 16.5 | ST | 1 |  |  | 339 | 339226 | 339226144 | I520 |  | Lug-Style, Endeinbau Absperrklappe Metall Typ 038 Mit elektrischem Antrieb 230V Flansch Norm metrisch - PN10 Teller: Rostfreier Stahl DIN Norm 1.4408 ohne Beschichtung d 160 mm, DN 150 mm | 37010301 |  |  | 10 | ES | 84818085
199038755 | Absperrklappe 038L GGG40/DVGW EA DN200 | 2071.17 | EUR | 2022-12-01 | 1 | 23.3 | ST | 1 |  |  | 339 | 339226 | 339226144 | I520 |  | Lug-Style, Endeinbau Absperrklappe Metall Typ 038 Mit elektrischem Antrieb 230V Flansch Norm metrisch - PN10 Teller: Rostfreier Stahl DIN Norm 1.4408 ohne Beschichtung d 225 mm, DN 200 mm | 37010301 |  |  | 10 | ES | 84818085
199038756 | Absperrklappe 038L GGG40/DVGW EA DN250 | 3128.06 | EUR | 2022-12-01 | 1 | 36.5 | ST | 1 |  |  | 339 | 339226 | 339226144 | I520 |  | Lug-Style, Endeinbau Absperrklappe Metall Typ 038 Mit elektrischem Antrieb 230V Flansch Norm metrisch - PN10 Teller: Rostfreier Stahl DIN Norm 1.4408 ohne Beschichtung d 280 mm, DN 250 mm | 37010301 |  |  | 10 | ES | 84818085
199038757 | Absperrklappe 038L GGG40/DVGW EA DN300 | 3932.64 | EUR | 2022-12-01 | 1 | 53.3 | ST | 1 |  |  | 339 | 339226 | 339226144 | I520 |  | Lug-Style, Endeinbau Absperrklappe Metall Typ 038 Mit elektrischem Antrieb 230V Flansch Norm metrisch - PN10 Teller: Rostfreier Stahl DIN Norm 1.4408 ohne Beschichtung d 315 mm, DN 300 mm | 37010301 |  |  | 10 | ES | 84818085
199038760 | Absperrklappe 038L GGG40/NBR EA DN50 | 1134.43 | EUR | 2022-12-01 | 1 | 5.4 | ST | 1 |  |  | 339 | 339226 | 339226164 | I520 |  | Lug-Style, Endeinbau Absperrklappe Metall Typ 038 Mit elektrischem Antrieb 230V Flansch Norm metrisch - PN10 Teller: Sphäroguss/Rilsan® beschichtet d 63 mm, DN 50 mm | 37010301 |  |  | 10 | ES | 84818085
199038761 | Absperrklappe 038L GGG40/NBR EA DN65 | 1149.14 | EUR | 2022-12-01 | 1 | 6.5 | ST | 1 |  |  | 339 | 339226 | 339226164 | I520 |  | Lug-Style, Endeinbau Absperrklappe Metall Typ 038 Mit elektrischem Antrieb 230V Flansch Norm metrisch - PN10 Teller: Sphäroguss/Rilsan® beschichtet d 75 mm, DN 65 mm | 37010301 |  |  | 10 | ES | 84818085
199038762 | Absperrklappe 038L GGG40/NBR EA DN80 | 1170.5 | EUR | 2022-12-01 | 1 | 9.6 | ST | 1 |  |  | 339 | 339226 | 339226164 | I520 |  | Lug-Style, Endeinbau Absperrklappe Metall Typ 038 Mit elektrischem Antrieb 230V Flansch Norm metrisch - PN10 Teller: Sphäroguss/Rilsan® beschichtet d 90 mm, DN 80 mm | 37010301 |  |  | 10 | ES | 84818085
199038763 | Absperrklappe 038L GGG40/NBR EA DN100 | 1248.5 | EUR | 2022-12-01 | 1 | 11.6 | ST | 1 |  |  | 339 | 339226 | 339226164 | I520 |  | Lug-Style, Endeinbau Absperrklappe Metall Typ 038 Mit elektrischem Antrieb 230V Flansch Norm metrisch - PN10 Teller: Sphäroguss/Rilsan® beschichtet d 110 mm, DN 100 mm | 37010301 |  |  | 10 | ES | 84818085
199038764 | Absperrklappe 038L GGG40/NBR EA DN125 | 1313.32 | EUR | 2022-12-01 | 1 | 12.28 | ST | 1 |  |  | 339 | 339226 | 339226164 | I520 |  | Lug-Style, Endeinbau Absperrklappe Metall Typ 038 Mit elektrischem Antrieb 230V Flansch Norm metrisch - PN10 Teller: Sphäroguss/Rilsan® beschichtet d 140 mm, DN 125 mm | 37010301 |  |  | 10 | ES | 84818085
199038765 | Absperrklappe 038L GGG40/NBR EA DN150 | 1787.59 | EUR | 2022-12-01 | 1 | 16.5 | ST | 1 |  |  | 339 | 339226 | 339226164 | I520 |  | Lug-Style, Endeinbau Absperrklappe Metall Typ 038 Mit elektrischem Antrieb 230V Flansch Norm metrisch - PN10 Teller: Sphäroguss/Rilsan® beschichtet d 160 mm, DN 150 mm | 37010301 |  |  | 10 | ES | 84818085
199038766 | Absperrklappe 038L GGG40/NBR EA DN200 | 1928.73 | EUR | 2022-12-01 | 1 | 23.3 | ST | 1 |  |  | 339 | 339226 | 339226164 | I520 |  | Lug-Style, Endeinbau Absperrklappe Metall Typ 038 Mit elektrischem Antrieb 230V Flansch Norm metrisch - PN10 Teller: Sphäroguss/Rilsan® beschichtet d 225 mm, DN 200 mm | 37010301 |  |  | 10 | ES | 84818085
199038767 | Absperrklappe 038L GGG40/NBR EA DN250 | 2590.86 | EUR | 2022-12-01 | 1 | 36.5 | ST | 1 |  |  | 339 | 339226 | 339226164 | I520 |  | Lug-Style, Endeinbau Absperrklappe Metall Typ 038 Mit elektrischem Antrieb 230V Flansch Norm metrisch - PN10 Teller: Sphäroguss/Rilsan® beschichtet d 280 mm, DN 250 mm | 37010301 |  |  | 10 | ES | 84818085
199038768 | Absperrklappe 038L GGG40/NBR EA DN300 | 3049.23 | EUR | 2022-12-01 | 1 | 53.3 | ST | 1 |  |  | 339 | 339226 | 339226164 | I520 |  | Lug-Style, Endeinbau Absperrklappe Metall Typ 038 Mit elektrischem Antrieb 230V Flansch Norm metrisch - PN10 Teller: Sphäroguss/Rilsan® beschichtet d 315 mm, DN 300 mm | 37010301 |  |  | 10 | ES | 84818085
199038769 | Absperrklappe 038L GGG40/NBR EA DN50 | 1146.82 | EUR | 2022-12-01 | 1 | 5.4 | ST | 1 |  |  | 339 | 339226 | 339226164 | I520 |  | Lug-Style, Endeinbau Absperrklappe Metall Typ 038 Mit elektrischem Antrieb 230V Flansch Norm metrisch - PN10 Teller: Rostfreier Stahl DIN Norm 1.4408 ohne Beschichtung d 63 mm, DN 50 mm | 37010301 |  |  | 10 | ES | 84818085
199038770 | Absperrklappe 038L GGG40/NBR EA DN65 | 1164.73 | EUR | 2022-12-01 | 1 | 6.5 | ST | 1 |  |  | 339 | 339226 | 339226164 | I520 |  | Lug-Style, Endeinbau Absperrklappe Metall Typ 038 Mit elektrischem Antrieb 230V Flansch Norm metrisch - PN10 Teller: Rostfreier Stahl DIN Norm 1.4408 ohne Beschichtung d 75 mm, DN 65 mm | 37010301 |  |  | 10 | ES | 84818085
199038771 | Absperrklappe 038L GGG40/NBR EA DN80 | 1192.94 | EUR | 2022-12-01 | 1 | 9.6 | ST | 1 |  |  | 339 | 339226 | 339226164 | I520 |  | Lug-Style, Endeinbau Absperrklappe Metall Typ 038 Mit elektrischem Antrieb 230V Flansch Norm metrisch - PN10 Teller: Rostfreier Stahl DIN Norm 1.4408 ohne Beschichtung d 90 mm, DN 80 mm | 37010301 |  |  | 10 | ES | 84818085
199038772 | Absperrklappe 038L GGG40/NBR EA DN100 | 1276.56 | EUR | 2022-12-01 | 1 | 11.6 | ST | 1 |  |  | 339 | 339226 | 339226164 | I520 |  | Lug-Style, Endeinbau Absperrklappe Metall Typ 038 Mit elektrischem Antrieb 230V Flansch Norm metrisch - PN10 Teller: Rostfreier Stahl DIN Norm 1.4408 ohne Beschichtung d 110 mm, DN 100 mm | 37010301 |  |  | 10 | ES | 84818085
199038773 | Absperrklappe 038L GGG40/NBR EA DN125 | 1360.13 | EUR | 2022-12-01 | 1 | 12.28 | ST | 1 |  |  | 339 | 339226 | 339226164 | I520 |  | Lug-Style, Endeinbau Absperrklappe Metall Typ 038 Mit elektrischem Antrieb 230V Flansch Norm metrisch - PN10 Teller: Rostfreier Stahl DIN Norm 1.4408 ohne Beschichtung d 140 mm, DN 125 mm | 37010301 |  |  | 10 | ES | 84818085
199038774 | Absperrklappe 038L GGG40/NBR EA DN150 | 1866.75 | EUR | 2022-12-01 | 1 | 16.5 | ST | 1 |  |  | 339 | 339226 | 339226164 | I520 |  | Lug-Style, Endeinbau Absperrklappe Metall Typ 038 Mit elektrischem Antrieb 230V Flansch Norm metrisch - PN10 Teller: Rostfreier Stahl DIN Norm 1.4408 ohne Beschichtung d 160 mm, DN 150 mm | 37010301 |  |  | 10 | ES | 84818085
199038775 | Absperrklappe 038L GGG40/NBR EA DN200 | 2070.21 | EUR | 2022-12-01 | 1 | 23.3 | ST | 1 |  |  | 339 | 339226 | 339226164 | I520 |  | Lug-Style, Endeinbau Absperrklappe Metall Typ 038 Mit elektrischem Antrieb 230V Flansch Norm metrisch - PN10 Teller: Rostfreier Stahl DIN Norm 1.4408 ohne Beschichtung d 225 mm, DN 200 mm | 37010301 |  |  | 10 | ES | 84818085
199038776 | Absperrklappe 038L GGG40/NBR EA DN250 | 3110.22 | EUR | 2022-12-01 | 1 | 36.5 | ST | 1 |  |  | 339 | 339226 | 339226164 | I520 |  | Lug-Style, Endeinbau Absperrklappe Metall Typ 038 Mit elektrischem Antrieb 230V Flansch Norm metrisch - PN10 Teller: Rostfreier Stahl DIN Norm 1.4408 ohne Beschichtung d 280 mm, DN 250 mm | 37010301 |  |  | 10 | ES | 84818085
199038777 | Absperrklappe 038L GGG40/NBR EA DN300 | 3912.07 | EUR | 2022-12-01 | 1 | 53.3 | ST | 1 |  |  | 339 | 339226 | 339226164 | I520 |  | Lug-Style, Endeinbau Absperrklappe Metall Typ 038 Mit elektrischem Antrieb 230V Flansch Norm metrisch - PN10 Teller: Rostfreier Stahl DIN Norm 1.4408 ohne Beschichtung d 315 mm, DN 300 mm | 37010301 |  |  | 10 |  | 84818085
199038789 | Absperrklappe 038E GGG40/Rilsan 3"DN80 | 1332.04 | EUR | 2022-12-01 | 1 | 5.1 | ST | 1 |  |  | 339 | 339226 | 339226124 | I520 |  | Lug-Style, Endeinbau Absperrklappe Metall Typ 038 Mit elektrischem Antrieb 230V Flansch Norm metrisch - PN10 Teller: Rostfreier Stahl DIN Norm 1.4408 ohne Beschichtung d 90 mm, DN 80 mm | 37010301 |  |  | 10 | ES | 84818085
199038791 | Absperrklappe 038L GGG40/FKM EA DN125 | 1672.96 | EUR | 2022-12-01 | 1 | 12.28 | ST | 1 |  |  | 339 | 339226 | 339226124 | I520 |  | Lug-Style, Endeinbau Absperrklappe Metall Typ 038 Mit elektrischem Antrieb 230V Flansch Norm metrisch - PN10 Teller: Rostfreier Stahl DIN Norm 1.4408 ohne Beschichtung d 140 mm, DN 125 mm | 37010301 |  |  | 10 | ES | 84818085
199038966 | Absperrklappe GGG40/Rilsan/FKM 2"DN50 | 272.44 | EUR | 2022-12-01 | 1 | 3.2 | ST | 1 |  |  | 339 | 339226 | 339226998 | I520 |  | Metall - Absperrklappe Typ 038 ANSI Freies Wellenende Teller: Edelstahl d 63 mm, DN 50 mm | 37010301 |  |  | 10 | ES | 84818085
199038969 | Absperrklappe GGG40/Rilsan/FKM 4"DN100 | 490.45 | EUR | 2022-12-01 | 1 | 8 | ST | 1 |  |  | 339 | 339226 | 339226998 | I520 |  | Metall - Absperrklappe Typ 038 ANSI Freies Wellenende Teller: Edelstahl d 110 mm, DN 100 mm | 37010301 |  |  | 10 | ES | 84818085
199038970 | Absperrklappe GGG40/Rilsan/FKM 5"DN125 | 620.92 | EUR | 2022-12-01 | 1 | 9.8 | ST | 1 |  |  | 339 | 339226 | 339226998 | I520 |  | Metall - Absperrklappe Typ 038 ANSI Freies Wellenende Teller: Edelstahl d 140 mm, DN 125 mm | 37010301 |  |  | 10 | ES | 84818085
199038971 | Absperrklappe GGG40/Rilsan/FKM 6"DN150 | 749.75 | EUR | 2022-12-01 | 1 | 11.5 | ST | 1 |  |  | 339 | 339226 | 339226998 | I520 |  | Metall - Absperrklappe Typ 038 ANSI Freies Wellenende Teller: Edelstahl d 160 mm, DN 150 mm | 37010301 |  |  | 10 | ES | 84818085
199038972 | Absperrklappe GGG40/Rilsan/FKM 8"DN200 | 1282.36 | EUR | 2022-12-01 | 1 | 18.3 | ST | 1 |  |  | 339 | 339226 | 339226998 | I520 |  | Metall - Absperrklappe Typ 038 ANSI Freies Wellenende Teller: Edelstahl d 225 mm, DN 200 mm | 37010301 |  |  | 10 | ES | 84818085
199038973 | Absperrklappe GGG40/Rilsan/FKM 10"DN250 | 2873.88 | EUR | 2022-12-01 | 1 | 31.5 | ST | 1 |  |  | 339 | 339226 | 339226998 | I520 |  | Metall - Absperrklappe Typ 038 ANSI Freies Wellenende Teller: Edelstahl d 280 mm, DN 250 mm | 37010301 |  |  | 10 | ES | 84818085
199038981 | Absperrklappe 038L GGG40/NBR BS DN50 | 146.98 | EUR | 2022-12-01 | 1 | 3.2 | ST | 1 |  |  | 339 | 339226 | 339226161 | I520 |  | Lug-Style, Endeinbau Absperrklappe Metall Typ 038 Freies Wellenende Flansch Norm metrisch - PN10 Teller: Sphäroguss/Rilsan® beschichtet d 63 mm, DN 50 mm | 37010301 |  |  | 10 | ES | 84818085
199038982 | Absperrklappe 038L GGG40/NBR BS DN65 | 161.66 | EUR | 2022-12-01 | 1 | 4.3 | ST | 1 |  |  | 339 | 339226 | 339226161 | I520 |  | Lug-Style, Endeinbau Absperrklappe Metall Typ 038 Freies Wellenende Flansch Norm metrisch - PN10 Teller: Sphäroguss/Rilsan® beschichtet d 75 mm, DN 65 mm | 37010301 |  |  | 10 | ES | 84818085
199038983 | Absperrklappe 038L GGG40/NBR BS DN80 | 183.04 | EUR | 2022-12-01 | 1 | 6 | ST | 1 |  |  | 339 | 339226 | 339226161 | I520 |  | Lug-Style, Endeinbau Absperrklappe Metall Typ 038 Freies Wellenende Flansch Norm metrisch - PN10 Teller: Sphäroguss/Rilsan® beschichtet d 90 mm, DN 80 mm | 37010301 |  |  | 10 | ES | 84818085
199038984 | Absperrklappe 038L GGG40/NBR BS DN100 | 261.01 | EUR | 2022-12-01 | 1 | 8 | ST | 1 |  |  | 339 | 339226 | 339226161 | I520 |  | Lug-Style, Endeinbau Absperrklappe Metall Typ 038 Freies Wellenende Flansch Norm metrisch - PN10 Teller: Sphäroguss/Rilsan® beschichtet d 110 mm, DN 100 mm | 37010301 |  |  | 10 | ES | 84818085
199038985 | Absperrklappe 038L GGG40/NBR BS DN125 | 302.75 | EUR | 2022-12-01 | 1 | 9.8 | ST | 1 |  |  | 339 | 339226 | 339226161 | I520 |  | Lug-Style, Endeinbau Absperrklappe Metall Typ 038 Freies Wellenende Flansch Norm metrisch - PN10 Teller: Sphäroguss/Rilsan® beschichtet d 140 mm, DN 125 mm | 37010301 |  |  | 10 | ES | 84818085
199038986 | Absperrklappe 038L GGG40/NBR BS DN150 | 355.56 | EUR | 2022-12-01 | 1 | 11.5 | ST | 1 |  |  | 339 | 339226 | 339226161 | I520 |  | Lug-Style, Endeinbau Absperrklappe Metall Typ 038 Freies Wellenende Flansch Norm metrisch - PN10 Teller: Sphäroguss/Rilsan® beschichtet d 160 mm, DN 150 mm | 37010301 |  |  | 10 | ES | 84818085
199038987 | Absperrklappe 038L GGG40/NBR BS DN200 | 473.6 | EUR | 2022-12-01 | 1 | 18.3 | ST | 1 |  |  | 339 | 339226 | 339226161 | I520 |  | Lug-Style, Endeinbau Absperrklappe Metall Typ 038 Freies Wellenende Flansch Norm metrisch - PN10 Teller: Sphäroguss/Rilsan® beschichtet d 225 mm, DN 200 mm | 37010301 |  |  | 10 | ES | 84818085
199038988 | Absperrklappe 038L GGG40/NBR BS DN250 | 1135.74 | EUR | 2022-12-01 | 1 | 31.5 | ST | 1 |  |  | 339 | 339226 | 339226161 | I520 |  | Lug-Style, Endeinbau Absperrklappe Metall Typ 038 Freies Wellenende Flansch Norm metrisch - PN10 Teller: Sphäroguss/Rilsan® beschichtet d 280 mm, DN 250 mm | 37010301 |  |  | 10 | ES | 84818085
199038989 | Absperrklappe 038L GGG40/NBR BS DN300 | 1594.12 | EUR | 2022-12-01 | 1 | 48.3 | ST | 1 |  |  | 339 | 339226 | 339226161 | I520 |  | Lug-Style, Endeinbau Absperrklappe Metall Typ 038 Freies Wellenende Flansch Norm metrisch - PN10 Teller: Sphäroguss/Rilsan® beschichtet d 315 mm, DN 300 mm | 37010301 |  |  | 10 | ES | 84818085
199038990 | Absperrklappe 038L GGG40/NBR BS DN50 | 159.34 | EUR | 2022-12-01 | 1 | 3.2 | ST | 1 |  |  | 339 | 339226 | 339226161 | I520 |  | Lug-Style, Endeinbau Absperrklappe Metall Typ 038 Freies Wellenende Flansch Norm metrisch - PN10 Teller: Rostfreier Stahl DIN Norm 1.4408 ohne Beschichtung d 63 mm, DN 50 mm | 37010301 |  |  | 10 | ES | 84818085
199038991 | Absperrklappe 038L GGG40/NBR BS DN65 | 177.26 | EUR | 2022-12-01 | 1 | 4.3 | ST | 1 |  |  | 339 | 339226 | 339226161 | I520 |  | Lug-Style, Endeinbau Absperrklappe Metall Typ 038 Freies Wellenende Flansch Norm metrisch - PN10 Teller: Rostfreier Stahl DIN Norm 1.4408 ohne Beschichtung d 75 mm, DN 65 mm | 37010301 |  |  | 10 | ES | 84818085
199038992 | Absperrklappe 038L GGG40/NBR BS DN80 | 205.46 | EUR | 2022-12-01 | 1 | 6 | ST | 1 |  |  | 339 | 339226 | 339226161 | I520 |  | Lug-Style, Endeinbau Absperrklappe Metall Typ 038 Freies Wellenende Flansch Norm metrisch - PN10 Teller: Rostfreier Stahl DIN Norm 1.4408 ohne Beschichtung d 90 mm, DN 80 mm | 37010301 |  |  | 10 | ES | 84818085
199038993 | Absperrklappe 038L GGG40/NBR BS DN100 | 289.1 | EUR | 2022-12-01 | 1 | 8 | ST | 1 |  |  | 339 | 339226 | 339226161 | I520 |  | Lug-Style, Endeinbau Absperrklappe Metall Typ 038 Freies Wellenende Flansch Norm metrisch - PN10 Teller: Rostfreier Stahl DIN Norm 1.4408 ohne Beschichtung d 110 mm, DN 100 mm | 37010301 |  |  | 10 | ES | 84818085
199038994 | Absperrklappe 038L GGG40/NBR BS DN125 | 349.59 | EUR | 2022-12-01 | 1 | 9.8 | ST | 1 |  |  | 339 | 339226 | 339226161 | I520 |  | Lug-Style, Endeinbau Absperrklappe Metall Typ 038 Freies Wellenende Flansch Norm metrisch - PN10 Teller: Rostfreier Stahl DIN Norm 1.4408 ohne Beschichtung d 140 mm, DN 125 mm | 37010301 |  |  | 10 | ES | 84818085
199038995 | Absperrklappe 038L GGG40/NBR BS DN150 | 434.73 | EUR | 2022-12-01 | 1 | 11.5 | ST | 1 |  |  | 339 | 339226 | 339226161 | I520 |  | Lug-Style, Endeinbau Absperrklappe Metall Typ 038 Freies Wellenende Flansch Norm metrisch - PN10 Teller: Rostfreier Stahl DIN Norm 1.4408 ohne Beschichtung d 160 mm, DN 150 mm | 37010301 |  |  | 10 | ES | 84818085
199038996 | Absperrklappe 038L GGG40/NBR BS DN200 | 615.1 | EUR | 2022-12-01 | 1 | 18.3 | ST | 1 |  |  | 339 | 339226 | 339226161 | I520 |  | Lug-Style, Endeinbau Absperrklappe Metall Typ 038 Freies Wellenende Flansch Norm metrisch - PN10 Teller: Rostfreier Stahl DIN Norm 1.4408 ohne Beschichtung d 225 mm, DN 200 mm | 37010301 |  |  | 10 | ES | 84818085
199038997 | Absperrklappe 038L GGG40/NBR BS DN250 | 1655.11 | EUR | 2022-12-01 | 1 | 31.5 | ST | 1 |  |  | 339 | 339226 | 339226161 | I520 |  | Lug-Style, Endeinbau Absperrklappe Metall Typ 038 Freies Wellenende Flansch Norm metrisch - PN10 Teller: Rostfreier Stahl DIN Norm 1.4408 ohne Beschichtung d 280 mm, DN 250 mm | 37010301 |  |  | 10 | ES | 84818085
199038998 | Absperrklappe 038L GGG40/NBR BS DN300 | 2456.96 | EUR | 2022-12-01 | 1 | 48.3 | ST | 1 |  |  | 339 | 339226 | 339226161 | I520 |  | Lug-Style, Endeinbau Absperrklappe Metall Typ 038 Freies Wellenende Flansch Norm metrisch - PN10 Teller: Rostfreier Stahl DIN Norm 1.4408 ohne Beschichtung d 315 mm, DN 300 mm | 37010301 |  |  | 10 | ES | 84818085
199039000 | Absperrklappe 039W GGG40/EPDM MA DN50 | 136.97 | EUR | 2022-12-01 | 1 | 4 | ST | 1 |  |  | 339 | 339226 | 339226201 | I520 | 7613185525188 | Wafer-Style, Zwischeneinbau Absperrklappe Metall Typ 039 Mit Handhebel Flansch Norm metrisch/Zoll/ASTM - PN10 Teller: Sphäroguss/Rilsan® beschichtet d 63 mm, DN 50 mm | 37010301 |  |  | 2 | ES | 84818085
199039001 | Absperrklappe 039W GGG40/EPDM MA DN65 | 145.97 | EUR | 2022-12-01 | 1 | 4.7 | ST | 1 |  |  | 339 | 339226 | 339226201 | I520 | 7613185524211 | Wafer-Style, Zwischeneinbau Absperrklappe Metall Typ 039 Mit Handhebel Flansch Norm metrisch/Zoll/ASTM - PN10 Teller: Sphäroguss/Rilsan® beschichtet d 75 mm, DN 65 mm | 37010301 |  |  | 2 | ES | 84818085
199039002 | Absperrklappe 039W GGG40/EPDM MA DN80 | 158.5 | EUR | 2022-12-01 | 1 | 5 | ST | 1 | 1 |  | 339 | 339226 | 339226201 | I520 | 7613185524228 | Wafer-Style, Zwischeneinbau Absperrklappe Metall Typ 039 Mit Handhebel Flansch Norm metrisch/Zoll/ASTM - PN10 Teller: Sphäroguss/Rilsan® beschichtet d 90 mm, DN 80 mm | 37010301 |  |  | 2 | ES | 84818085
199039003 | Absperrklappe 039W GGG40/EPDM MA DN100 | 178.13 | EUR | 2022-12-01 | 1 | 6.4 | ST | 1 | 1 |  | 339 | 339226 | 339226201 | I520 | 7613185525195 | Wafer-Style, Zwischeneinbau Absperrklappe Metall Typ 039 Mit Handhebel Flansch Norm metrisch/Zoll/ASTM - PN10 Teller: Sphäroguss/Rilsan® beschichtet d 110 mm, DN 100 mm | 37010301 |  |  | 2 | ES | 84818085
199039004 | Absperrklappe 039W GGG40/EPDM MA DN125 | 210.02 | EUR | 2022-12-01 | 1 | 8.1 | ST | 1 |  |  | 339 | 339226 | 339226201 | I520 | 7613185524235 | Wafer-Style, Zwischeneinbau Absperrklappe Metall Typ 039 Mit Handhebel Flansch Norm metrisch/Zoll/ASTM - PN10 Teller: Sphäroguss/Rilsan® beschichtet d 140 mm, DN 125 mm | 37010301 |  |  | 2 | ES | 84818085
199039005 | Absperrklappe 039W GGG40/EPDM MA DN150 | 251.16 | EUR | 2022-12-01 | 1 | 9.7 | ST | 1 |  |  | 339 | 339226 | 339226201 | I520 | 7613185524242 | Wafer-Style, Zwischeneinbau Absperrklappe Metall Typ 039 Mit Handhebel Flansch Norm metrisch/Zoll/ASTM - PN10 Teller: Sphäroguss/Rilsan® beschichtet d 160 mm, DN 150 mm | 37010301 |  |  | 2 | ES | 84818085
199039006 | Absperrklappe 039W GGG40/EPDM MA DN200 | 322.85 | EUR | 2022-12-01 | 1 | 14.3 | ST | 1 | 1 |  | 339 | 339226 | 339226201 | I520 | 7613185525201 | Wafer-Style, Zwischeneinbau Absperrklappe Metall Typ 039 Mit Handhebel Flansch Norm metrisch/Zoll/ASTM - PN10 Teller: Sphäroguss/Rilsan® beschichtet d 225 mm, DN 200 mm | 37010301 |  |  | 2 | ES | 84818085
199039007 | Absperrklappe 039W GGG40/EPDM MA DN250 | 734.89 | EUR | 2022-12-01 | 1 | 25.2 | ST | 1 | 1 |  | 339 | 339226 | 339226201 | I520 | 7613185524259 | Wafer-Style, Zwischeneinbau Absperrklappe Metall Typ 039 Mit Handhebel Flansch Norm metrisch/Zoll/ASTM - PN10 Teller: Sphäroguss/Rilsan® beschichtet d 280 mm, DN 250 mm | 37010301 |  |  | 2 | ES | 84818085
199039008 | Absperrklappe 039W GGG40/EPDM MA DN300 | 997.58 | EUR | 2022-12-01 | 1 | 36 | ST | 1 | 1 |  | 339 | 339226 | 339226201 | I520 | 7613185524266 | Wafer-Style, Zwischeneinbau Absperrklappe Metall Typ 039 Mit Handhebel Flansch Norm metrisch/Zoll/ASTM - PN10 Teller: Sphäroguss/Rilsan® beschichtet d 315 mm, DN 300 mm | 37010301 |  |  | 2 | ES | 84818085
199039013 | Absperrklappe 039W GGG40/FKM MA DN50 | 279.9 | EUR | 2022-12-01 | 1 | 4 | ST | 1 | 1 |  | 339 | 339226 | 339226222 | I520 | 7613185471126 | Wafer-Style, Zwischeneinbau Absperrklappe Metall Typ 039 Mit Handhebel Flansch Norm metrisch/Zoll/ASTM - PN10 Teller: Sphäroguss/Rilsan® beschichtet d 63 mm, DN 50 mm | 37010301 |  |  | 10 | ES | 84818085
199039014 | Absperrklappe 039W GGG40/FKM MA DN65 | 312.09 | EUR | 2022-12-01 | 1 | 4.7 | ST | 1 | 1 |  | 339 | 339226 | 339226222 | I520 | 7613185471140 | Wafer-Style, Zwischeneinbau Absperrklappe Metall Typ 039 Mit Handhebel Flansch Norm metrisch/Zoll/ASTM - PN10 Teller: Sphäroguss/Rilsan® beschichtet d 75 mm, DN 65 mm | 37010301 |  |  | 10 | ES | 84818085
199039015 | Absperrklappe 039W GGG40/FKM MA DN80 | 354.94 | EUR | 2022-12-01 | 1 | 5 | ST | 1 | 1 |  | 339 | 339226 | 339226222 | I520 | 7613185471164 | Wafer-Style, Zwischeneinbau Absperrklappe Metall Typ 039 Mit Handhebel Flansch Norm metrisch/Zoll/ASTM - PN10 Teller: Sphäroguss/Rilsan® beschichtet d 90 mm, DN 80 mm | 37010301 |  |  | 10 | ES | 84818085
199039016 | Absperrklappe 039W GGG40/FKM MA DN100 | 432.51 | EUR | 2022-12-01 | 1 | 6.4 | ST | 1 |  |  | 339 | 339226 | 339226222 | I520 | 7613185471188 | Wafer-Style, Zwischeneinbau Absperrklappe Metall Typ 039 Mit Handhebel Flansch Norm metrisch/Zoll/ASTM - PN10 Teller: Sphäroguss/Rilsan® beschichtet d 110 mm, DN 100 mm | 37010301 |  |  | 10 | ES | 84818085
199039017 | Absperrklappe 039W GGG40/FKM MA DN125 | 548.6 | EUR | 2022-12-01 | 1 | 8.2 | ST | 1 | 1 |  | 339 | 339226 | 339226222 | I520 | 7613185471201 | Wafer-Style, Zwischeneinbau Absperrklappe Metall Typ 039 Mit Handhebel Flansch Norm metrisch/Zoll/ASTM - PN10 Teller: Sphäroguss/Rilsan® beschichtet d 140 mm, DN 125 mm | 37010301 |  |  | 10 | ES | 84818085
199039018 | Absperrklappe 039W GGG40/FKM MA DN150 | 648.99 | EUR | 2022-12-01 | 1 | 9.7 | ST | 1 | 1 |  | 339 | 339226 | 339226222 | I520 | 7613185471249 | Wafer-Style, Zwischeneinbau Absperrklappe Metall Typ 039 Mit Handhebel Flansch Norm metrisch/Zoll/ASTM - PN10 Teller: Sphäroguss/Rilsan® beschichtet d 160 mm, DN 150 mm | 37010301 |  |  | 10 | ES | 84818085
199039019 | Absperrklappe 039W GGG40/FKM MA DN200 | 1124.12 | EUR | 2022-12-01 | 1 | 14.3 | ST | 1 | 1 |  | 339 | 339226 | 339226222 | I520 | 7613185471225 | Wafer-Style, Zwischeneinbau Absperrklappe Metall Typ 039 Mit Handhebel Flansch Norm metrisch/Zoll/ASTM - PN10 Teller: Sphäroguss/Rilsan® beschichtet d 225 mm, DN 200 mm | 37010301 |  |  | 10 | ES | 84818085
199039020 | Absperrklappe 039W GGG40/FKM MA DN250 | 2223.24 | EUR | 2022-12-01 | 1 | 25.2 | ST | 1 | 1 |  | 339 | 339226 | 339226222 | I520 | 7613185471263 | Wafer-Style, Zwischeneinbau Absperrklappe Metall Typ 039 Mit Handhebel Flansch Norm metrisch/Zoll/ASTM - PN10 Teller: Sphäroguss/Rilsan® beschichtet d 280 mm, DN 250 mm | 37010301 |  |  | 10 | ES | 84818085
199039021 | Absperrklappe 039W GGG40/FKM MA DN300 | 2883.59 | EUR | 2022-12-01 | 1 | 34.1 | ST | 1 |  |  | 339 | 339226 | 339226222 | I520 | 7613185471287 | Wafer-Style, Zwischeneinbau Absperrklappe Metall Typ 039 Mit Handhebel Flansch Norm metrisch/Zoll/ASTM - PN10 Teller: Sphäroguss/Rilsan® beschichtet d 315 mm, DN 300 mm | 37010301 |  |  | 10 | ES | 84818085
199039026 | Absperrklappe 039W GGG40/EPDM GB DN50 | 314.52 | EUR | 2022-12-01 | 1 | 6.4 | ST | 1 | 1 |  | 339 | 339226 | 339226202 | I520 | 7613185362103 | Wafer-Style, Zwischeneinbau Absperrklappe Metall Typ 039 Mit Handgetriebe Flansch Norm metrisch/Zoll/ASTM - PN10 Teller: Sphäroguss/Rilsan® beschichtet d 63 mm, DN 50 mm | 37010301 |  |  | 10 | ES | 84818085
199039027 | Absperrklappe 039W GGG40/EPDM GB DN65 | 323.51 | EUR | 2022-12-01 | 1 | 1 | ST | 1 | 1 |  | 339 | 339226 | 339226202 | I520 | 7613185362127 | Wafer-Style, Zwischeneinbau Absperrklappe Metall Typ 039 Mit Handgetriebe Flansch Norm metrisch/Zoll/ASTM - PN10 Teller: Sphäroguss/Rilsan® beschichtet d 75 mm, DN 65 mm | 37010301 |  |  | 10 | ES | 84818085
199039028 | Absperrklappe 039W GGG40/EPDM GB DN80 | 336.04 | EUR | 2022-12-01 | 1 | 3.8 | ST | 1 | 1 |  | 339 | 339226 | 339226202 | I520 | 7613185362134 | Wafer-Style, Zwischeneinbau Absperrklappe Metall Typ 039 Mit Handgetriebe Flansch Norm metrisch/Zoll/ASTM - PN10 Teller: Sphäroguss/Rilsan® beschichtet d 90 mm, DN 80 mm | 37010301 |  |  | 10 | ES | 84818085
199039029 | Absperrklappe 039W GGG40/EPDM GB DN100 | 355.68 | EUR | 2022-12-01 | 1 | 4.8 | ST | 1 | 1 |  | 339 | 339226 | 339226202 | I520 | 7613185362141 | Wafer-Style, Zwischeneinbau Absperrklappe Metall Typ 039 Mit Handgetriebe Flansch Norm metrisch/Zoll/ASTM - PN10 Teller: Sphäroguss/Rilsan® beschichtet d 110 mm, DN 100 mm | 37010301 |  |  | 10 | ES | 84818085
199039030 | Absperrklappe 039W GGG40/EPDM GB DN125 | 386.62 | EUR | 2022-12-01 | 1 | 5.6 | ST | 1 |  |  | 339 | 339226 | 339226202 | I520 | 7613185362165 | Wafer-Style, Zwischeneinbau Absperrklappe Metall Typ 039 Mit Handgetriebe Flansch Norm metrisch/Zoll/ASTM - PN10 Teller: Sphäroguss/Rilsan® beschichtet d 140 mm, DN 125 mm | 37010301 |  |  | 10 | ES | 84818085
199039031 | Absperrklappe 039W GGG40/EPDM GB DN150 | 427.78 | EUR | 2022-12-01 | 1 | 7 | ST | 1 |  |  | 339 | 339226 | 339226202 | I520 | 7613185362172 | Wafer-Style, Zwischeneinbau Absperrklappe Metall Typ 039 Mit Handgetriebe Flansch Norm metrisch/Zoll/ASTM - PN10 Teller: Sphäroguss/Rilsan® beschichtet d 160 mm, DN 150 mm | 37010301 |  |  | 10 | ES | 84818085
199039032 | Absperrklappe 039W GGG40/EPDM GB DN200 | 499.46 | EUR | 2022-12-01 | 1 | 9.5 | ST | 1 |  |  | 339 | 339226 | 339226202 | I520 | 7613185362158 | Wafer-Style, Zwischeneinbau Absperrklappe Metall Typ 039 Mit Handgetriebe Flansch Norm metrisch/Zoll/ASTM - PN10 Teller: Sphäroguss/Rilsan® beschichtet d 225 mm, DN 200 mm | 37010301 |  |  | 10 | ES | 84818085
199039033 | Absperrklappe 039W GGG40/EPDM GB DN250 | 844.2 | EUR | 2022-12-01 | 1 | 31.6 | ST | 1 | 1 |  | 339 | 339226 | 339226202 | I520 | 7613185362189 | Wafer-Style, Zwischeneinbau Absperrklappe Metall Typ 039 Mit Handgetriebe Flansch Norm metrisch/Zoll/ASTM - PN10 Teller: Sphäroguss/Rilsan® beschichtet d 280 mm, DN 250 mm | 37010301 |  |  | 10 | ES | 84818085
199039034 | Absperrklappe 039W GGG40/EPDM GB DN300 | 1106.92 | EUR | 2022-12-01 | 1 | 40 | ST | 1 |  |  | 339 | 339226 | 339226202 | I520 | 7613185523344 | Wafer-Style, Zwischeneinbau Absperrklappe Metall Typ 039 Mit Handgetriebe Flansch Norm metrisch/Zoll/ASTM - PN10 Teller: Sphäroguss/Rilsan® beschichtet d 315 mm, DN 300 mm | 37010301 |  |  | 10 | ES | 84818085
199039039 | Absperrklappe 039W GGG40/FKM GB DN50 | 457.45 | EUR | 2022-12-01 | 1 | 6.4 | ST | 1 |  |  | 339 | 339226 | 339226223 | I520 | 7613185471300 | Wafer-Style, Zwischeneinbau Absperrklappe Metall Typ 039 Mit Handgetriebe Flansch Norm metrisch/Zoll/ASTM - PN10 Teller: Sphäroguss/Rilsan® beschichtet d 63 mm, DN 50 mm | 37010301 |  |  | 10 | ES | 84818085
199039040 | Absperrklappe 039W GGG40/FKM GB DN65 | 489.62 | EUR | 2022-12-01 | 1 | 1 | ST | 1 | 1 |  | 339 | 339226 | 339226223 | I520 | 7613185471348 | Wafer-Style, Zwischeneinbau Absperrklappe Metall Typ 039 Mit Handgetriebe Flansch Norm metrisch/Zoll/ASTM - PN10 Teller: Sphäroguss/Rilsan® beschichtet d 75 mm, DN 65 mm | 37010301 |  |  | 10 | ES | 84818085
199039041 | Absperrklappe 039W GGG40/FKM GB DN80 | 532.5 | EUR | 2022-12-01 | 1 | 3.8 | ST | 1 |  |  | 339 | 339226 | 339226223 | I520 | 7613185471324 | Wafer-Style, Zwischeneinbau Absperrklappe Metall Typ 039 Mit Handgetriebe Flansch Norm metrisch/Zoll/ASTM - PN10 Teller: Sphäroguss/Rilsan® beschichtet d 90 mm, DN 80 mm | 37010301 |  |  | 10 | ES | 84818085
199039042 | Absperrklappe 039W GGG40/FKM GB DN100 | 610.07 | EUR | 2022-12-01 | 1 | 4.8 | ST | 1 |  |  | 339 | 339226 | 339226223 | I520 | 7613185471362 | Wafer-Style, Zwischeneinbau Absperrklappe Metall Typ 039 Mit Handgetriebe Flansch Norm metrisch/Zoll/ASTM - PN10 Teller: Sphäroguss/Rilsan® beschichtet d 110 mm, DN 100 mm | 37010301 |  |  | 10 | ES | 84818085
199039043 | Absperrklappe 039W GGG40/FKM GB DN125 | 725.23 | EUR | 2022-12-01 | 1 | 5.6 | ST | 1 | 1 |  | 339 | 339226 | 339226223 | I520 | 7613185471386 | Wafer-Style, Zwischeneinbau Absperrklappe Metall Typ 039 Mit Handgetriebe Flansch Norm metrisch/Zoll/ASTM - PN10 Teller: Sphäroguss/Rilsan® beschichtet d 140 mm, DN 125 mm | 37010301 |  |  | 10 | ES | 84818085
199039044 | Absperrklappe 039W GGG40/FKM GB DN150 | 825.61 | EUR | 2022-12-01 | 1 | 7 | ST | 1 |  |  | 339 | 339226 | 339226223 | I520 | 7613185471409 | Wafer-Style, Zwischeneinbau Absperrklappe Metall Typ 039 Mit Handgetriebe Flansch Norm metrisch/Zoll/ASTM - PN10 Teller: Sphäroguss/Rilsan® beschichtet d 160 mm, DN 150 mm | 37010301 |  |  | 10 | ES | 84818085
199039045 | Absperrklappe 039W GGG40/FKM GB DN200 | 1300.74 | EUR | 2022-12-01 | 1 | 9.5 | ST | 1 | 1 |  | 339 | 339226 | 339226223 | I520 | 7613185471423 | Wafer-Style, Zwischeneinbau Absperrklappe Metall Typ 039 Mit Handgetriebe Flansch Norm metrisch/Zoll/ASTM - PN10 Teller: Sphäroguss/Rilsan® beschichtet d 225 mm, DN 200 mm | 37010301 |  |  | 10 | ES | 84818085
199039046 | Absperrklappe 039W GGG40/FKM GB DN250 | 2332.56 | EUR | 2022-12-01 | 1 | 19 | ST | 1 | 1 |  | 339 | 339226 | 339226223 | I520 | 7613185471447 | Wafer-Style, Zwischeneinbau Absperrklappe Metall Typ 039 Mit Handgetriebe Flansch Norm metrisch/Zoll/ASTM - PN10 Teller: Sphäroguss/Rilsan® beschichtet d 280 mm, DN 250 mm | 37010301 |  |  | 10 | ES | 84818085
199039047 | Absperrklappe 039W GGG40/FKM GB DN300 | 2992.93 | EUR | 2022-12-01 | 1 | 23 | ST | 1 |  |  | 339 | 339226 | 339226223 | I520 | 7613185471461 | Wafer-Style, Zwischeneinbau Absperrklappe Metall Typ 039 Mit Handgetriebe Flansch Norm metrisch/Zoll/ASTM - PN10 Teller: Sphäroguss/Rilsan® beschichtet d 315 mm, DN 300 mm | 37010301 |  |  | 10 | ES | 84818085
199039052 | Absperrklappe 039W GGG40/EPDM FC DN50 | 452.45 | EUR | 2022-12-01 | 1 | 5.32 | ST | 1 |  |  | 339 | 339226 | 339226204 | I520 | 7613185362219 | Wafer-Style, Zwischeneinbau Absperrklappe Metall Typ 039 Mit pneumatischem Antrieb - Federkraft schliessend (FC) Flansch Norm metrisch/Zoll/ASTM - PN10 Teller: Sphäroguss/Rilsan® beschichtet d 63 mm, DN 50 mm | 37010301 |  |  | 10 | ES | 84818085
199039053 | Absperrklappe 039W GGG40/EPDM FC DN65 | 461.44 | EUR | 2022-12-01 | 1 | 6.02 | ST | 1 |  |  | 339 | 339226 | 339226204 | I520 | 7613185362202 | Wafer-Style, Zwischeneinbau Absperrklappe Metall Typ 039 Mit pneumatischem Antrieb - Federkraft schliessend (FC) Flansch Norm metrisch/Zoll/ASTM - PN10 Teller: Sphäroguss/Rilsan® beschichtet d 75 mm, DN 65 mm | 37010301 |  |  | 10 | ES | 84818085
199039054 | Absperrklappe 039W GGG40/EPDM FC DN80 | 553.67 | EUR | 2022-12-01 | 1 | 6.11 | ST | 1 |  |  | 339 | 339226 | 339226204 | I520 | 7613185362226 | Wafer-Style, Zwischeneinbau Absperrklappe Metall Typ 039 Mit pneumatischem Antrieb - Federkraft schliessend (FC) Flansch Norm metrisch/Zoll/ASTM - PN10 Teller: Sphäroguss/Rilsan® beschichtet d 90 mm, DN 80 mm | 37010301 |  |  | 10 | ES | 84818085
199039055 | Absperrklappe 039W GGG40/EPDM FC DN100 | 604.36 | EUR | 2022-12-01 | 1 | 7.2 | ST | 1 |  |  | 339 | 339226 | 339226204 | I520 | 7613185362233 | Wafer-Style, Zwischeneinbau Absperrklappe Metall Typ 039 Mit pneumatischem Antrieb - Federkraft schliessend (FC) Flansch Norm metrisch/Zoll/ASTM - PN10 Teller: Sphäroguss/Rilsan® beschichtet d 110 mm, DN 100 mm | 37010301 |  |  | 10 | ES | 84818085
199039056 | Absperrklappe 039W GGG40/EPDM FC DN125 | 785.84 | EUR | 2022-12-01 | 1 | 11 | ST | 1 |  |  | 339 | 339226 | 339226204 | I520 | 7613185362240 | Wafer-Style, Zwischeneinbau Absperrklappe Metall Typ 039 Mit pneumatischem Antrieb - Federkraft schliessend (FC) Flansch Norm metrisch/Zoll/ASTM - PN10 Teller: Sphäroguss/Rilsan® beschichtet d 140 mm, DN 125 mm | 37010301 |  |  | 10 | ES | 84818085
199039057 | Absperrklappe 039W GGG40/EPDM FC DN150 | 901.23 | EUR | 2022-12-01 | 1 | 12.61 | ST | 1 |  |  | 339 | 339226 | 339226204 | I520 | 7613185362257 | Wafer-Style, Zwischeneinbau Absperrklappe Metall Typ 039 Mit pneumatischem Antrieb - Federkraft schliessend (FC) Flansch Norm metrisch/Zoll/ASTM - PN10 Teller: Sphäroguss/Rilsan® beschichtet d 160 mm, DN 150 mm | 37010301 |  |  | 10 | ES | 84818085
199039058 | Absperrklappe 039W GGG40/EPDM FC DN200 | 1321.65 | EUR | 2022-12-01 | 1 | 21.08 | ST | 1 |  |  | 339 | 339226 | 339226204 | I520 | 7613185362271 | Wafer-Style, Zwischeneinbau Absperrklappe Metall Typ 039 Mit pneumatischem Antrieb - Federkraft schliessend (FC) Flansch Norm metrisch/Zoll/ASTM - PN10 Teller: Sphäroguss/Rilsan® beschichtet d 225 mm, DN 200 mm | 37010301 |  |  | 10 | ES | 84818085
199039059 | Absperrklappe 039W GGG40/EPDM FC DN250 | 1599.86 | EUR | 2022-12-01 | 1 | 28.71 | ST | 1 |  |  | 339 | 339226 | 339226204 | I520 | 7613185362288 | Wafer-Style, Zwischeneinbau Absperrklappe Metall Typ 039 Mit pneumatischem Antrieb - Federkraft schliessend (FC) Flansch Norm metrisch/Zoll/ASTM - PN10 Teller: Sphäroguss/Rilsan® beschichtet d 280 mm, DN 250 mm | 37010301 |  |  | 10 | ES | 84818085
199039060 | Absperrklappe 039W GGG40/EPDM FC DN300 | 2673.57 | EUR | 2022-12-01 | 1 | 39.23 | ST | 1 |  |  | 339 | 339226 | 339226204 | I520 | 7613185362264 | Wafer-Style, Zwischeneinbau Absperrklappe Metall Typ 039 Mit pneumatischem Antrieb - Federkraft schliessend (FC) Flansch Norm metrisch/Zoll/ASTM - PN10 Teller: Sphäroguss/Rilsan® beschichtet d 315 mm, DN 300 mm | 37010301 |  |  | 10 | ES | 84818085
199039065 | Absperrklappe 039W GGG40/FKM FC DN50 | 595.36 | EUR | 2022-12-01 | 1 | 4.1 | ST | 1 |  |  | 339 | 339226 | 339226225 | I520 | 7613185471485 | Wafer-Style, Zwischeneinbau Absperrklappe Metall Typ 039 Mit pneumatischem Antrieb - Federkraft schliessend (FC) Flansch Norm metrisch/Zoll/ASTM - PN10 Teller: Sphäroguss/Rilsan® beschichtet d 63 mm, DN 50 mm | 37010301 |  |  | 10 | ES | 84818085
199039067 | Absperrklappe 039W GGG40/FKM FC DN80 | 767.66 | EUR | 2022-12-01 | 1 | 6.11 | ST | 1 |  |  | 339 | 339226 | 339226225 | I520 | 7613185471522 | Wafer-Style, Zwischeneinbau Absperrklappe Metall Typ 039 Mit pneumatischem Antrieb - Federkraft schliessend (FC) Flansch Norm metrisch/Zoll/ASTM - PN10 Teller: Sphäroguss/Rilsan® beschichtet d 90 mm, DN 80 mm | 37010301 |  |  | 10 | ES | 84818085
199039068 | Absperrklappe 039W GGG40/FKM FC DN100 | 858.72 | EUR | 2022-12-01 | 1 | 7.2 | ST | 1 |  |  | 339 | 339226 | 339226225 | I520 | 7613185471546 | Wafer-Style, Zwischeneinbau Absperrklappe Metall Typ 039 Mit pneumatischem Antrieb - Federkraft schliessend (FC) Flansch Norm metrisch/Zoll/ASTM - PN10 Teller: Sphäroguss/Rilsan® beschichtet d 110 mm, DN 100 mm | 37010301 |  |  | 10 | ES | 84818085
199039069 | Absperrklappe 039W GGG40/FKM FC DN125 | 1124.45 | EUR | 2022-12-01 | 1 | 11 | ST | 1 |  |  | 339 | 339226 | 339226225 | I520 | 7613185471584 | Wafer-Style, Zwischeneinbau Absperrklappe Metall Typ 039 Mit pneumatischem Antrieb - Federkraft schliessend (FC) Flansch Norm metrisch/Zoll/ASTM - PN10 Teller: Sphäroguss/Rilsan® beschichtet d 140 mm, DN 125 mm | 37010301 |  |  | 10 | ES | 84818085
199039070 | Absperrklappe 039W GGG40/FKM FC DN150 | 1299.05 | EUR | 2022-12-01 | 1 | 12.61 | ST | 1 |  |  | 339 | 339226 | 339226225 | I520 | 7613185471607 | Wafer-Style, Zwischeneinbau Absperrklappe Metall Typ 039 Mit pneumatischem Antrieb - Federkraft schliessend (FC) Flansch Norm metrisch/Zoll/ASTM - PN10 Teller: Sphäroguss/Rilsan® beschichtet d 160 mm, DN 150 mm | 37010301 |  |  | 10 | ES | 84818085
199039071 | Absperrklappe 039W GGG40/FKM FC DN200 | 2122.92 | EUR | 2022-12-01 | 1 | 21.08 | ST | 1 |  |  | 339 | 339226 | 339226225 | I520 | 7613185471560 | Wafer-Style, Zwischeneinbau Absperrklappe Metall Typ 039 Mit pneumatischem Antrieb - Federkraft schliessend (FC) Flansch Norm metrisch/Zoll/ASTM - PN10 Teller: Sphäroguss/Rilsan® beschichtet d 225 mm, DN 200 mm | 37010301 |  |  | 10 | ES | 84818085
199039074 | Absperrklappe 039W GGG40/DVGW MA DN50 | 148.19 | EUR | 2022-12-01 | 1 | 4 | ST | 1 |  |  | 339 | 339226 | 339226242 | I520 |  | Wafer-Style, Zwischeneinbau Absperrklappe Metall Typ 039 Mit Handhebel Flansch Norm metrisch/Zoll/ASTM - PN10 Teller: Sphäroguss/Rilsan® beschichtet d 63 mm, DN 50 mm | 37010301 |  |  | 10 | ES | 84818085
199039075 | Absperrklappe 039W GGG40/DVGW MA DN65 | 164.23 | EUR | 2022-12-01 | 1 | 4.7 | ST | 1 |  |  | 339 | 339226 | 339226242 | I520 |  | Wafer-Style, Zwischeneinbau Absperrklappe Metall Typ 039 Mit Handhebel Flansch Norm metrisch/Zoll/ASTM - PN10 Teller: Sphäroguss/Rilsan® beschichtet d 75 mm, DN 65 mm | 37010301 |  |  | 10 | ES | 84818085
199039076 | Absperrklappe 039W GGG40/DVGW MA DN80 | 176.67 | EUR | 2022-12-01 | 1 | 5 | ST | 1 |  |  | 339 | 339226 | 339226242 | I520 |  | Wafer-Style, Zwischeneinbau Absperrklappe Metall Typ 039 Mit Handhebel Flansch Norm metrisch/Zoll/ASTM - PN10 Teller: Sphäroguss/Rilsan® beschichtet d 90 mm, DN 80 mm | 37010301 |  |  | 10 | ES | 84818085
199039077 | Absperrklappe 039W GGG40/DVGW MA DN100 | 202.59 | EUR | 2022-12-01 | 1 | 6.4 | ST | 1 |  |  | 339 | 339226 | 339226242 | I520 |  | Wafer-Style, Zwischeneinbau Absperrklappe Metall Typ 039 Mit Handhebel Flansch Norm metrisch/Zoll/ASTM - PN10 Teller: Sphäroguss/Rilsan® beschichtet d 110 mm, DN 100 mm | 37010301 |  |  | 10 | ES | 84818085
199039078 | Absperrklappe 039W GGG40/DVGW MA DN125 | 238.73 | EUR | 2022-12-01 | 1 | 8.2 | ST | 1 |  |  | 339 | 339226 | 339226242 | I520 |  | Wafer-Style, Zwischeneinbau Absperrklappe Metall Typ 039 Mit Handhebel Flansch Norm metrisch/Zoll/ASTM - PN10 Teller: Sphäroguss/Rilsan® beschichtet d 140 mm, DN 125 mm | 37010301 |  |  | 10 | ES | 84818085
199039079 | Absperrklappe 039W GGG40/DVGW MA DN150 | 291.03 | EUR | 2022-12-01 | 1 | 9.7 | ST | 1 |  |  | 339 | 339226 | 339226242 | I520 |  | Wafer-Style, Zwischeneinbau Absperrklappe Metall Typ 039 Mit Handhebel Flansch Norm metrisch/Zoll/ASTM - PN10 Teller: Sphäroguss/Rilsan® beschichtet d 160 mm, DN 150 mm | 37010301 |  |  | 10 | ES | 84818085
199039080 | Absperrklappe 039W GGG40/DVGW MA DN200 | 372.17 | EUR | 2022-12-01 | 1 | 14.3 | ST | 1 |  |  | 339 | 339226 | 339226242 | I520 |  | Wafer-Style, Zwischeneinbau Absperrklappe Metall Typ 039 Mit Handhebel Flansch Norm metrisch/Zoll/ASTM - PN10 Teller: Sphäroguss/Rilsan® beschichtet d 225 mm, DN 200 mm | 37010301 |  |  | 10 | ES | 84818085
199039081 | Absperrklappe 039W GGG40/DVGW MA DN250 | 830.34 | EUR | 2022-12-01 | 1 | 25.2 | ST | 1 |  |  | 339 | 339226 | 339226242 | I520 |  | Wafer-Style, Zwischeneinbau Absperrklappe Metall Typ 039 Mit Handhebel Flansch Norm metrisch/Zoll/ASTM - PN10 Teller: Sphäroguss/Rilsan® beschichtet d 280 mm, DN 250 mm | 37010301 |  |  | 10 | ES | 84818085
199039082 | Absperrklappe 039W GGG40/DVGW MA DN300 | 1124.99 | EUR | 2022-12-01 | 1 | 34.1 | ST | 1 |  |  | 339 | 339226 | 339226242 | I520 |  | Wafer-Style, Zwischeneinbau Absperrklappe Metall Typ 039 Mit Handhebel Flansch Norm metrisch/Zoll/ASTM - PN10 Teller: Sphäroguss/Rilsan® beschichtet d 315 mm, DN 300 mm | 37010301 |  |  | 10 | ES | 84818085
199039083 | Absperrklappe 039W GGG40/DVGW MA DN50 | 160.59 | EUR | 2022-12-01 | 1 | 4 | ST | 1 |  |  | 339 | 339226 | 339226242 | I520 |  | Wafer-Style, Zwischeneinbau Absperrklappe Metall Typ 039 Mit Handhebel Flansch Norm metrisch/Inch/ASTM - PN10 Teller: Rostfreier Stahl DIN Norm 1.4408 ohne Beschichtung d 63 mm, DN 50 mm | 37010301 |  |  | 10 | ES | 84818085
199039084 | Absperrklappe 039W GGG40/DVGW MA DN65 | 175.22 | EUR | 2022-12-01 | 1 | 4.7 | ST | 1 |  |  | 339 | 339226 | 339226242 | I520 |  | Wafer-Style, Zwischeneinbau Absperrklappe Metall Typ 039 Mit Handhebel Flansch Norm metrisch/Inch/ASTM - PN10 Teller: Rostfreier Stahl DIN Norm 1.4408 ohne Beschichtung d 75 mm, DN 65 mm | 37010301 |  |  | 10 | ES | 84818085
199039085 | Absperrklappe 039W GGG40/DVGW MA DN80 | 199.13 | EUR | 2022-12-01 | 1 | 5 | ST | 1 |  |  | 339 | 339226 | 339226242 | I520 |  | Wafer-Style, Zwischeneinbau Absperrklappe Metall Typ 039 Mit Handhebel Flansch Norm metrisch/Inch/ASTM - PN10 Teller: Rostfreier Stahl DIN Norm 1.4408 ohne Beschichtung d 90 mm, DN 80 mm | 37010301 |  |  | 10 | ES | 84818085
199039086 | Absperrklappe 039W GGG40/DVGW MA DN100 | 231.47 | EUR | 2022-12-01 | 1 | 6.4 | ST | 1 |  |  | 339 | 339226 | 339226242 | I520 |  | Wafer-Style, Zwischeneinbau Absperrklappe Metall Typ 039 Mit Handhebel Flansch Norm metrisch/Inch/ASTM - PN10 Teller: Rostfreier Stahl DIN Norm 1.4408 ohne Beschichtung d 110 mm, DN 100 mm | 37010301 |  |  | 10 | ES | 84818085
199039087 | Absperrklappe 039W GGG40/DVGW MA DN125 | 285.55 | EUR | 2022-12-01 | 1 | 8.2 | ST | 1 |  |  | 339 | 339226 | 339226242 | I520 |  | Wafer-Style, Zwischeneinbau Absperrklappe Metall Typ 039 Mit Handhebel Flansch Norm metrisch/Inch/ASTM - PN10 Teller: Rostfreier Stahl DIN Norm 1.4408 ohne Beschichtung d 140 mm, DN 125 mm | 37010301 |  |  | 10 | ES | 84818085
199039088 | Absperrklappe 039W GGG40/DVGW MA DN150 | 370.23 | EUR | 2022-12-01 | 1 | 9.7 | ST | 1 |  |  | 339 | 339226 | 339226242 | I520 |  | Wafer-Style, Zwischeneinbau Absperrklappe Metall Typ 039 Mit Handhebel Flansch Norm metrisch/Inch/ASTM - PN10 Teller: Rostfreier Stahl DIN Norm 1.4408 ohne Beschichtung d 160 mm, DN 150 mm | 37010301 |  |  | 10 | ES | 84818085
199039089 | Absperrklappe 039W GGG40/DVGW MA DN200 | 513.69 | EUR | 2022-12-01 | 1 | 14.3 | ST | 1 |  |  | 339 | 339226 | 339226242 | I520 |  | Wafer-Style, Zwischeneinbau Absperrklappe Metall Typ 039 Mit Handhebel Flansch Norm metrisch/Inch/ASTM - PN10 Teller: Rostfreier Stahl DIN Norm 1.4408 ohne Beschichtung d 225 mm, DN 200 mm | 37010301 |  |  | 10 | ES | 84818085
199039090 | Absperrklappe 039W GGG40/DVGW MA DN250 | 1349.72 | EUR | 2022-12-01 | 1 | 25.2 | ST | 1 |  |  | 339 | 339226 | 339226242 | I520 |  | Wafer-Style, Zwischeneinbau Absperrklappe Metall Typ 039 Mit Handhebel Flansch Norm metrisch/Inch/ASTM - PN10 Teller: Rostfreier Stahl DIN Norm 1.4408 ohne Beschichtung d 280 mm, DN 250 mm | 37010301 |  |  | 10 | ES | 84818085
199039091 | Absperrklappe 039W GGG40/DVGW MA DN300 | 1987.85 | EUR | 2022-12-01 | 1 | 34.1 | ST | 1 |  |  | 339 | 339226 | 339226242 | I520 |  | Wafer-Style, Zwischeneinbau Absperrklappe Metall Typ 039 Mit Handhebel Flansch Norm metrisch/Inch/ASTM - PN10 Teller: Rostfreier Stahl DIN Norm 1.4408 ohne Beschichtung d 315 mm, DN 300 mm | 37010301 |  |  | 10 | ES | 84818085
199039095 | Absperrklappe 039W GGG40/NBR MA DN50 | 148.61 | EUR | 2022-12-01 | 1 | 4 | ST | 1 |  |  | 339 | 339226 | 339226262 | I520 |  | Wafer-Style, Zwischeneinbau Absperrklappe Metall Typ 039 Mit Handhebel Flansch Norm metrisch/Zoll/ASTM - PN10 Teller: Sphäroguss/Rilsan® beschichtet d 63 mm, DN 50 mm | 37010301 |  |  | 10 | ES | 84818085
199039096 | Absperrklappe 039W GGG40/NBR MA DN65 | 159.34 | EUR | 2022-12-01 | 1 | 4.7 | ST | 1 |  |  | 339 | 339226 | 339226262 | I520 |  | Wafer-Style, Zwischeneinbau Absperrklappe Metall Typ 039 Mit Handhebel Flansch Norm metrisch/Zoll/ASTM - PN10 Teller: Sphäroguss/Rilsan® beschichtet d 75 mm, DN 65 mm | 37010301 |  |  | 10 | ES | 84818085
199039097 | Absperrklappe 039W GGG40/NBR MA DN80 | 175.9 | EUR | 2022-12-01 | 1 | 5 | ST | 1 | 1 |  | 339 | 339226 | 339226262 | I520 |  | Wafer-Style, Zwischeneinbau Absperrklappe Metall Typ 039 Mit Handhebel Flansch Norm metrisch/Zoll/ASTM - PN10 Teller: Sphäroguss/Rilsan® beschichtet d 90 mm, DN 80 mm | 37010301 |  |  | 10 | ES | 84818085
199039098 | Absperrklappe 039W GGG40/NBR MA DN100 | 198.41 | EUR | 2022-12-01 | 1 | 6.4 | ST | 1 |  |  | 339 | 339226 | 339226262 | I520 |  | Wafer-Style, Zwischeneinbau Absperrklappe Metall Typ 039 Mit Handhebel Flansch Norm metrisch/Zoll/ASTM - PN10 Teller: Sphäroguss/Rilsan® beschichtet d 110 mm, DN 100 mm | 37010301 |  |  | 10 | ES | 84818085
199039099 | Absperrklappe 039W GGG40/NBR MA DN125 | 235.79 | EUR | 2022-12-01 | 1 | 8.2 | ST | 1 |  |  | 339 | 339226 | 339226262 | I520 |  | Wafer-Style, Zwischeneinbau Absperrklappe Metall Typ 039 Mit Handhebel Flansch Norm metrisch/Zoll/ASTM - PN10 Teller: Sphäroguss/Rilsan® beschichtet d 140 mm, DN 125 mm | 37010301 |  |  | 10 | ES | 84818085
199039100 | Absperrklappe 039W GGG40/NBR MA DN150 | 283.89 | EUR | 2022-12-01 | 1 | 9.7 | ST | 1 |  |  | 339 | 339226 | 339226262 | I520 |  | Wafer-Style, Zwischeneinbau Absperrklappe Metall Typ 039 Mit Handhebel Flansch Norm metrisch/Zoll/ASTM - PN10 Teller: Sphäroguss/Rilsan® beschichtet d 160 mm, DN 150 mm | 37010301 |  |  | 10 | ES | 84818085
199039101 | Absperrklappe 039W GGG40/NBR MA DN200 | 371.25 | EUR | 2022-12-01 | 1 | 14.3 | ST | 1 |  |  | 339 | 339226 | 339226262 | I520 |  | Wafer-Style, Zwischeneinbau Absperrklappe Metall Typ 039 Mit Handhebel Flansch Norm metrisch/Zoll/ASTM - PN10 Teller: Sphäroguss/Rilsan® beschichtet d 225 mm, DN 200 mm | 37010301 |  |  | 10 | ES | 84818085
199039102 | Absperrklappe 039W GGG40/NBR MA DN250 | 812.52 | EUR | 2022-12-01 | 1 | 25.2 | ST | 1 |  |  | 339 | 339226 | 339226262 | I520 |  | Wafer-Style, Zwischeneinbau Absperrklappe Metall Typ 039 Mit Handhebel Flansch Norm metrisch/Zoll/ASTM - PN10 Teller: Sphäroguss/Rilsan® beschichtet d 280 mm, DN 250 mm | 37010301 |  |  | 10 | ES | 84818085
199039103 | Absperrklappe 039W GGG40/NBR MA DN300 | 1104.42 | EUR | 2022-12-01 | 1 | 34.1 | ST | 1 |  |  | 339 | 339226 | 339226262 | I520 |  | Wafer-Style, Zwischeneinbau Absperrklappe Metall Typ 039 Mit Handhebel Flansch Norm metrisch/Zoll/ASTM - PN10 Teller: Sphäroguss/Rilsan® beschichtet d 315 mm, DN 300 mm | 37010301 |  |  | 10 | ES | 84818085
199039104 | Absperrklappe 039W GGG40/EPDM DA DN50 | 414.17 | EUR | 2022-12-01 | 1 | 5.32 | ST | 1 |  |  | 339 | 339226 | 339226204 | I520 | 7613185362295 | Wafer-Style, Zwischeneinbau Absperrklappe Metall Typ 039 Mit pneumatischem Antrieb - doppelt wirkend (DA) Flansch Norm metrisch/Zoll/ASTM - PN10 Teller: Sphäroguss/Rilsan® beschichtet d 63 mm, DN 50 mm | 37010301 |  |  | 10 | ES | 84818085
199039105 | Absperrklappe 039W GGG40/EPDM DA DN65 | 423.14 | EUR | 2022-12-01 | 1 | 6.02 | ST | 1 |  |  | 339 | 339226 | 339226204 | I520 | 7613185362301 | Wafer-Style, Zwischeneinbau Absperrklappe Metall Typ 039 Mit pneumatischem Antrieb - doppelt wirkend (DA) Flansch Norm metrisch/Zoll/ASTM - PN10 Teller: Sphäroguss/Rilsan® beschichtet d 75 mm, DN 65 mm | 37010301 |  |  | 10 | ES | 84818085
199039106 | Absperrklappe 039W GGG40/EPDM DA DN80 | 435.68 | EUR | 2022-12-01 | 1 | 3.9 | ST | 1 |  |  | 339 | 339226 | 339226204 | I520 | 7613185362318 | Wafer-Style, Zwischeneinbau Absperrklappe Metall Typ 039 Mit pneumatischem Antrieb - doppelt wirkend (DA) Flansch Norm metrisch/Zoll/ASTM - PN10 Teller: Sphäroguss/Rilsan® beschichtet d 90 mm, DN 80 mm | 37010301 |  |  | 10 | ES | 84818085
199039107 | Absperrklappe 039W GGG40/EPDM DA DN100 | 511.08 | EUR | 2022-12-01 | 1 | 4.64 | ST | 1 |  |  | 339 | 339226 | 339226204 | I520 | 7613185362325 | Wafer-Style, Zwischeneinbau Absperrklappe Metall Typ 039 Mit pneumatischem Antrieb - doppelt wirkend (DA) Flansch Norm metrisch/Zoll/ASTM - PN10 Teller: Sphäroguss/Rilsan® beschichtet d 110 mm, DN 100 mm | 37010301 |  |  | 10 | ES | 84818085
199039108 | Absperrklappe 039W GGG40/EPDM DA DN125 | 565.13 | EUR | 2022-12-01 | 1 | 6.6 | ST | 1 |  |  | 339 | 339226 | 339226204 | I520 | 7613185362332 | Wafer-Style, Zwischeneinbau Absperrklappe Metall Typ 039 Mit pneumatischem Antrieb - doppelt wirkend (DA) Flansch Norm metrisch/Zoll/ASTM - PN10 Teller: Sphäroguss/Rilsan® beschichtet d 140 mm, DN 125 mm | 37010301 |  |  | 10 | ES | 84818085
199039109 | Absperrklappe 039W GGG40/EPDM DA DN150 | 722.53 | EUR | 2022-12-01 | 1 | 8.06 | ST | 1 |  |  | 339 | 339226 | 339226204 | I520 | 7613185362349 | Wafer-Style, Zwischeneinbau Absperrklappe Metall Typ 039 Mit pneumatischem Antrieb - doppelt wirkend (DA) Flansch Norm metrisch/Zoll/ASTM - PN10 Teller: Sphäroguss/Rilsan® beschichtet d 160 mm, DN 150 mm | 37010301 |  |  | 10 | ES | 84818085
199039110 | Absperrklappe 039W GGG40/EPDM DA DN200 | 935.84 | EUR | 2022-12-01 | 1 | 13.61 | ST | 1 |  |  | 339 | 339226 | 339226204 | I520 | 7613185362356 | Wafer-Style, Zwischeneinbau Absperrklappe Metall Typ 039 Mit pneumatischem Antrieb - doppelt wirkend (DA) Flansch Norm metrisch/Zoll/ASTM - PN10 Teller: Sphäroguss/Rilsan® beschichtet d 225 mm, DN 200 mm | 37010301 |  |  | 10 | ES | 84818085
199039111 | Absperrklappe 039W GGG40/EPDM DA DN250 | 1381.25 | EUR | 2022-12-01 | 1 | 21.71 | ST | 1 |  |  | 339 | 339226 | 339226204 | I520 | 7613185362363 | Wafer-Style, Zwischeneinbau Absperrklappe Metall Typ 039 Mit pneumatischem Antrieb - doppelt wirkend (DA) Flansch Norm metrisch/Zoll/ASTM - PN10 Teller: Sphäroguss/Rilsan® beschichtet d 280 mm, DN 250 mm | 37010301 |  |  | 10 | ES | 84818085
199039112 | Absperrklappe 039W GGG40/EPDM DA DN300 | 1803.38 | EUR | 2022-12-01 | 1 | 29.71 | ST | 1 |  |  | 339 | 339226 | 339226204 | I520 | 7613185362370 | Wafer-Style, Zwischeneinbau Absperrklappe Metall Typ 039 Mit pneumatischem Antrieb - doppelt wirkend (DA) Flansch Norm metrisch/Zoll/ASTM - PN10 Teller: Sphäroguss/Rilsan® beschichtet d 315 mm, DN 300 mm | 37010301 |  |  | 10 | ES | 84818085
199039130 | Absperrklappe 039W GGG40/EPDM EA DN50 | 1081.78 | EUR | 2022-12-01 | 1 | 5.5 | ST | 1 |  |  | 339 | 339226 | 339226203 | I520 | 7613185516179 | Wafer-Style, Zwischeneinbau Absperrklappe Metall Typ 039 Mit elektrischem Antrieb 230V Flansch Norm metrisch/inch/astm - PN10 Teller: Sphäroguss/Rilsan® beschichtet d 63 mm, DN 50 mm | 37010301 |  |  | 10 | CH | 84818085
199039131 | Absperrklappe 039W GGG40/EPDM EA DN65 | 1090.77 | EUR | 2022-12-01 | 1 | 6.2 | ST | 1 |  |  | 339 | 339226 | 339226203 | I520 | 7613185518616 | Wafer-Style, Zwischeneinbau Absperrklappe Metall Typ 039 Mit elektrischem Antrieb 230V Flansch Norm metrisch/inch/astm - PN10 Teller: Sphäroguss/Rilsan® beschichtet d 75 mm, DN 65 mm | 37010301 |  |  | 10 | ES | 84818085
199039132 | Absperrklappe 039W GGG40/EPDM EA DN80 | 1103.31 | EUR | 2022-12-01 | 1 | 7.9 | ST | 1 |  |  | 339 | 339226 | 339226203 | I520 | 7613185518500 | Wafer-Style, Zwischeneinbau Absperrklappe Metall Typ 039 Mit elektrischem Antrieb 230V Flansch Norm metrisch/inch/astm - PN10 Teller: Sphäroguss/Rilsan® beschichtet d 90 mm, DN 80 mm | 37010301 |  |  | 10 | ES | 84818085
199039133 | Absperrklappe 039W GGG40/EPDM EA DN100 | 1122.96 | EUR | 2022-12-01 | 1 | 9.3 | ST | 1 |  |  | 339 | 339226 | 339226203 | I520 | 7613185516209 | Wafer-Style, Zwischeneinbau Absperrklappe Metall Typ 039 Mit elektrischem Antrieb 230V Flansch Norm metrisch/inch/astm - PN10 Teller: Sphäroguss/Rilsan® beschichtet d 110 mm, DN 100 mm | 37010301 |  |  | 10 | ES | 84818085
199039134 | Absperrklappe 039W GGG40/EPDM EA DN125 | 1177.01 | EUR | 2022-12-01 | 1 | 11 | ST | 1 |  |  | 339 | 339226 | 339226203 | I520 | 7613185518647 | Wafer-Style, Zwischeneinbau Absperrklappe Metall Typ 039 Mit elektrischem Antrieb 230V Flansch Norm metrisch/inch/astm - PN10 Teller: Sphäroguss/Rilsan® beschichtet d 140 mm, DN 125 mm | 37010301 |  |  | 10 | CH | 84818085
199039135 | Absperrklappe 039W GGG40/EPDM EA DN150 | 1659.47 | EUR | 2022-12-01 | 1 | 13.9 | ST | 1 |  |  | 339 | 339226 | 339226203 | I520 | 7613185518555 | Wafer-Style, Zwischeneinbau Absperrklappe Metall Typ 039 Mit elektrischem Antrieb 230V Flansch Norm metrisch/inch/astm - PN10 Teller: Sphäroguss/Rilsan® beschichtet d 160 mm, DN 150 mm | 37010301 |  |  | 10 | ES | 84818085
199039136 | Absperrklappe 039W GGG40/EPDM EA DN200 | 1754.27 | EUR | 2022-12-01 | 1 | 18.5 | ST | 1 |  |  | 339 | 339226 | 339226203 | I520 | 7613185516216 | Wafer-Style, Zwischeneinbau Absperrklappe Metall Typ 039 Mit elektrischem Antrieb 230V Flansch Norm metrisch/inch/astm - PN10 Teller: Sphäroguss/Rilsan® beschichtet d 225 mm, DN 200 mm | 37010301 |  |  | 10 | ES | 84818085
199039137 | Absperrklappe 039W GGG40/EPDM EA DN250 | 1991.52 | EUR | 2022-12-01 | 1 | 27.8 | ST | 1 |  |  | 339 | 339226 | 339226203 | I520 | 7613185518715 | Wafer-Style, Zwischeneinbau Absperrklappe Metall Typ 039 Mit elektrischem Antrieb 230V Flansch Norm metrisch/inch/astm - PN10 Teller: Sphäroguss/Rilsan® beschichtet d 280 mm, DN 250 mm | 37010301 |  |  | 10 | CH | 84818085
199039138 | Absperrklappe 039W GGG40/EPDM EA DN300 | 2254.22 | EUR | 2022-12-01 | 1 | 36.7 | ST | 1 |  |  | 339 | 339226 | 339226203 | I520 | 7613185518654 | Wafer-Style, Zwischeneinbau Absperrklappe Metall Typ 039 Mit elektrischem Antrieb 230V Flansch Norm metrisch/inch/astm - PN10 Teller: Sphäroguss/Rilsan® beschichtet d 315 mm, DN 300 mm | 37010301 |  |  | 10 | ES | 84818085
199039143 | Absperrklappe 039W GGG40/FKM EA DN50 | 1224.73 | EUR | 2022-12-01 | 1 | 5.5 | ST | 1 |  |  | 339 | 339226 | 339226224 | I520 | 7613185471867 | Wafer-Style, Zwischeneinbau Absperrklappe Metall Typ 039 Mit elektrischem Antrieb 230V Flansch Norm metrisch/inch/astm - PN10 Teller: Sphäroguss/Rilsan® beschichtet d 63 mm, DN 50 mm | 37010301 |  |  | 10 | ES | 84818085
199039144 | Absperrklappe 039W GGG40/FKM EA DN65 | 1256.91 | EUR | 2022-12-01 | 1 | 6.2 | ST | 1 |  |  | 339 | 339226 | 339226224 | I520 | 7613185471843 | Wafer-Style, Zwischeneinbau Absperrklappe Metall Typ 039 Mit elektrischem Antrieb 230V Flansch Norm metrisch/inch/astm - PN10 Teller: Sphäroguss/Rilsan® beschichtet d 75 mm, DN 65 mm | 37010301 |  |  | 10 | ES | 84818085
199039145 | Absperrklappe 039W GGG40/FKM EA DN80 | 1299.76 | EUR | 2022-12-01 | 1 | 7.9 | ST | 1 |  |  | 339 | 339226 | 339226224 | I520 | 7613185471881 | Wafer-Style, Zwischeneinbau Absperrklappe Metall Typ 039 Mit elektrischem Antrieb 230V Flansch Norm metrisch/inch/astm - PN10 Teller: Sphäroguss/Rilsan® beschichtet d 90 mm, DN 80 mm | 37010301 |  |  | 10 | ES | 84818085
199039146 | Absperrklappe 039W GGG40/FKM EA DN100 | 1377.33 | EUR | 2022-12-01 | 1 | 9.3 | ST | 1 |  |  | 339 | 339226 | 339226224 | I520 | 7613185471928 | Wafer-Style, Zwischeneinbau Absperrklappe Metall Typ 039 Mit elektrischem Antrieb 230V Flansch Norm metrisch/inch/astm - PN10 Teller: Sphäroguss/Rilsan® beschichtet d 110 mm, DN 100 mm | 37010301 |  |  | 10 | ES | 84818085
199039147 | Absperrklappe 039W GGG40/FKM EA DN125 | 1515.61 | EUR | 2022-12-01 | 1 | 11 | ST | 1 |  |  | 339 | 339226 | 339226224 | I520 | 7613185471904 | Wafer-Style, Zwischeneinbau Absperrklappe Metall Typ 039 Mit elektrischem Antrieb 230V Flansch Norm metrisch/inch/astm - PN10 Teller: Sphäroguss/Rilsan® beschichtet d 140 mm, DN 125 mm | 37010301 |  |  | 10 | ES | 84818085
199039148 | Absperrklappe 039W GGG40/FKM EA DN150 | 2037.4 | EUR | 2022-12-01 | 1 | 13.9 | ST | 1 |  |  | 339 | 339226 | 339226224 | I520 | 7613185471942 | Wafer-Style, Zwischeneinbau Absperrklappe Metall Typ 039 Mit elektrischem Antrieb 230V Flansch Norm metrisch/inch/astm - PN10 Teller: Sphäroguss/Rilsan® beschichtet d 160 mm, DN 150 mm | 37010301 |  |  | 10 | ES | 84818085
199039149 | Absperrklappe 039W GGG40/FKM EA DN200 | 2535.67 | EUR | 2022-12-01 | 1 | 18.5 | ST | 1 |  |  | 339 | 339226 | 339226224 | I520 | 7613185471966 | Wafer-Style, Zwischeneinbau Absperrklappe Metall Typ 039 Mit elektrischem Antrieb 230V Flansch Norm metrisch/inch/astm - PN10 Teller: Sphäroguss/Rilsan® beschichtet d 225 mm, DN 200 mm | 37010301 |  |  | 10 | ES | 84818085
199039150 | Absperrklappe 039W GGG40/FKM EA DN250 | 3459.99 | EUR | 2022-12-01 | 1 | 27.8 | ST | 1 |  |  | 339 | 339226 | 339226224 | I520 | 7613185471980 | Wafer-Style, Zwischeneinbau Absperrklappe Metall Typ 039 Mit elektrischem Antrieb 230V Flansch Norm metrisch/inch/astm - PN10 Teller: Sphäroguss/Rilsan® beschichtet d 280 mm, DN 250 mm | 37010301 |  |  | 10 | ES | 84818085
199039151 | Absperrklappe 039W GGG40/FKM EA DN300 | 4120.37 | EUR | 2022-12-01 | 1 | 36.7 | ST | 1 |  |  | 339 | 339226 | 339226224 | I520 | 7613185472000 | Wafer-Style, Zwischeneinbau Absperrklappe Metall Typ 039 Mit elektrischem Antrieb 230V Flansch Norm metrisch/inch/astm - PN10 Teller: Sphäroguss/Rilsan® beschichtet d 315 mm, DN 300 mm | 37010301 |  |  | 10 | ES | 84818085
199039180 | Absperrklappe 039W GGG40/NBR GB DN50 | 326.12 | EUR | 2022-12-01 | 1 | 6.4 | ST | 1 | 1 |  | 339 | 339226 | 339226263 | I520 | 7613185540174 | Wafer-Style, Zwischeneinbau Absperrklappe Metall Typ 039 Mit Handgetriebe Flansch Norm metrisch/Zoll/ASTM - PN10 Teller: Sphäroguss/Rilsan® beschichtet d 63 mm, DN 50 mm | 37010301 |  |  | 10 | ES | 84818085
199039181 | Absperrklappe 039W GGG40/NBR GB DN65 | 336.86 | EUR | 2022-12-01 | 1 | 1 | ST | 1 |  |  | 339 | 339226 | 339226263 | I520 |  | Wafer-Style, Zwischeneinbau Absperrklappe Metall Typ 039 Mit Handgetriebe Flansch Norm metrisch/Zoll/ASTM - PN10 Teller: Sphäroguss/Rilsan® beschichtet d 75 mm, DN 65 mm | 37010301 |  |  | 10 | ES | 84818085
199039182 | Absperrklappe 039W GGG40/NBR GB DN80 | 353.42 | EUR | 2022-12-01 | 1 | 3.8 | ST | 1 | 1 |  | 339 | 339226 | 339226263 | I520 |  | Wafer-Style, Zwischeneinbau Absperrklappe Metall Typ 039 Mit Handgetriebe Flansch Norm metrisch/Zoll/ASTM - PN10 Teller: Sphäroguss/Rilsan® beschichtet d 90 mm, DN 80 mm | 37010301 |  |  | 10 | ES | 84818085
199039183 | Absperrklappe 039W GGG40/NBR GB DN100 | 375.94 | EUR | 2022-12-01 | 1 | 4.8 | ST | 1 |  |  | 339 | 339226 | 339226263 | I520 |  | Wafer-Style, Zwischeneinbau Absperrklappe Metall Typ 039 Mit Handgetriebe Flansch Norm metrisch/Zoll/ASTM - PN10 Teller: Sphäroguss/Rilsan® beschichtet d 110 mm, DN 100 mm | 37010301 |  |  | 10 | ES | 84818085
199039184 | Absperrklappe 039W GGG40/NBR GB DN125 | 412.43 | EUR | 2022-12-01 | 1 | 5.6 | ST | 1 |  |  | 339 | 339226 | 339226263 | I520 |  | Wafer-Style, Zwischeneinbau Absperrklappe Metall Typ 039 Mit Handgetriebe Flansch Norm metrisch/Zoll/ASTM - PN10 Teller: Sphäroguss/Rilsan® beschichtet d 140 mm, DN 125 mm | 37010301 |  |  | 10 | ES | 84818085
199039185 | Absperrklappe 039W GGG40/NBR GB DN150 | 460.52 | EUR | 2022-12-01 | 1 | 7 | ST | 1 | 1 |  | 339 | 339226 | 339226263 | I520 | 7613185569120 | Wafer-Style, Zwischeneinbau Absperrklappe Metall Typ 039 Mit Handgetriebe Flansch Norm metrisch/Zoll/ASTM - PN10 Teller: Sphäroguss/Rilsan® beschichtet d 160 mm, DN 150 mm | 37010301 |  |  | 10 | ES | 84818085
199039186 | Absperrklappe 039W GGG40/NBR GB DN200 | 547.86 | EUR | 2022-12-01 | 1 | 9.5 | ST | 1 |  |  | 339 | 339226 | 339226263 | I520 |  | Wafer-Style, Zwischeneinbau Absperrklappe Metall Typ 039 Mit Handgetriebe Flansch Norm metrisch/Zoll/ASTM - PN10 Teller: Sphäroguss/Rilsan® beschichtet d 225 mm, DN 200 mm | 37010301 |  |  | 10 | ES | 84818085
199039187 | Absperrklappe 039W GGG40/NBR GB DN250 | 921.86 | EUR | 2022-12-01 | 1 | 31.6 | ST | 1 |  |  | 339 | 339226 | 339226263 | I520 |  | Wafer-Style, Zwischeneinbau Absperrklappe Metall Typ 039 Mit Handgetriebe Flansch Norm metrisch/Zoll/ASTM - PN10 Teller: Sphäroguss/Rilsan® beschichtet d 280 mm, DN 250 mm | 37010301 |  |  | 10 | ES | 84818085
199039188 | Absperrklappe 039W GGG40/NBR GB DN300 | 1213.78 | EUR | 2022-12-01 | 1 | 40 | ST | 1 |  |  | 339 | 339226 | 339226263 | I520 |  | Wafer-Style, Zwischeneinbau Absperrklappe Metall Typ 039 Mit Handgetriebe Flansch Norm metrisch/Zoll/ASTM - PN10 Teller: Sphäroguss/Rilsan® beschichtet d 315 mm, DN 300 mm | 37010301 |  |  | 10 | ES | 84818085
199039200 | Absperrklappe 039W GGG40/EPDM MA DN50 | 149.38 | EUR | 2022-12-01 | 1 | 4 | ST | 1 | 1 |  | 339 | 339226 | 339226201 | I520 | 7613185524297 | Wafer-Style, Zwischeneinbau Absperrklappe Metall Typ 039 Mit Handhebel Flansch Norm metrisch/Inch/ASTM - PN10 Teller: Rostfreier Stahl DIN Norm 1.4408 ohne Beschichtung d 63 mm, DN 50 mm | 37010301 |  |  | 2 | ES | 84818085
199039201 | Absperrklappe 039W GGG40/EPDM MA DN65 | 161.56 | EUR | 2022-12-01 | 1 | 4.7 | ST | 1 | 1 |  | 339 | 339226 | 339226201 | I520 | 7613185524280 | Wafer-Style, Zwischeneinbau Absperrklappe Metall Typ 039 Mit Handhebel Flansch Norm metrisch/Inch/ASTM - PN10 Teller: Rostfreier Stahl DIN Norm 1.4408 ohne Beschichtung d 75 mm, DN 65 mm | 37010301 |  |  | 2 | ES | 84818085
199039202 | Absperrklappe 039W GGG40/EPDM MA DN80 | 180.93 | EUR | 2022-12-01 | 1 | 5 | ST | 1 |  |  | 339 | 339226 | 339226201 | I520 | 7613185362417 | Wafer-Style, Zwischeneinbau Absperrklappe Metall Typ 039 Mit Handhebel Flansch Norm metrisch/Inch/ASTM - PN10 Teller: Rostfreier Stahl DIN Norm 1.4408 ohne Beschichtung d 90 mm, DN 80 mm | 37010301 |  |  | 2 | ES | 84818085
199039203 | Absperrklappe 039W GGG40/EPDM MA DN100 | 206.2 | EUR | 2022-12-01 | 1 | 6.4 | ST | 1 | 1 |  | 339 | 339226 | 339226201 | I520 | 7613185524310 | Wafer-Style, Zwischeneinbau Absperrklappe Metall Typ 039 Mit Handhebel Flansch Norm metrisch/Inch/ASTM - PN10 Teller: Rostfreier Stahl DIN Norm 1.4408 ohne Beschichtung d 110 mm, DN 100 mm | 37010301 |  |  | 2 | ES | 84818085
199039204 | Absperrklappe 039W GGG40/EPDM MA DN125 | 256.82 | EUR | 2022-12-01 | 1 | 8.2 | ST | 1 | 1 |  | 339 | 339226 | 339226201 | I520 | 7613185524303 | Wafer-Style, Zwischeneinbau Absperrklappe Metall Typ 039 Mit Handhebel Flansch Norm metrisch/Inch/ASTM - PN10 Teller: Rostfreier Stahl DIN Norm 1.4408 ohne Beschichtung d 140 mm, DN 125 mm | 37010301 |  |  | 2 | ES | 84818085
199039205 | Absperrklappe 039W GGG40/EPDM MA DN150 | 330.33 | EUR | 2022-12-01 | 1 | 9.7 | ST | 1 |  |  | 339 | 339226 | 339226201 | I520 | 7613185525225 | Wafer-Style, Zwischeneinbau Absperrklappe Metall Typ 039 Mit Handhebel Flansch Norm metrisch/Inch/ASTM - PN10 Teller: Rostfreier Stahl DIN Norm 1.4408 ohne Beschichtung d 160 mm, DN 150 mm | 37010301 |  |  | 2 | ES | 84818085
199039206 | Absperrklappe 039W GGG40/EPDM MA DN200 | 464.36 | EUR | 2022-12-01 | 1 | 14.3 | ST | 1 | 1 |  | 339 | 339226 | 339226201 | I520 | 7613185524334 | Wafer-Style, Zwischeneinbau Absperrklappe Metall Typ 039 Mit Handhebel Flansch Norm metrisch/Inch/ASTM - PN10 Teller: Rostfreier Stahl DIN Norm 1.4408 ohne Beschichtung d 225 mm, DN 200 mm | 37010301 |  |  | 2 | ES | 84818085
199039207 | Absperrklappe 039W GGG40/EPDM MA DN250 | 1254.25 | EUR | 2022-12-01 | 1 | 25.2 | ST | 1 |  |  | 339 | 339226 | 339226201 | I520 | 7613185524327 | Wafer-Style, Zwischeneinbau Absperrklappe Metall Typ 039 Mit Handhebel Flansch Norm metrisch/Inch/ASTM - PN10 Teller: Rostfreier Stahl DIN Norm 1.4408 ohne Beschichtung d 280 mm, DN 250 mm | 37010301 |  |  | 10 | ES | 84818085
199039208 | Absperrklappe 039W GGG40/EPDM MA DN300 | 1860.38 | EUR | 2022-12-01 | 1 | 34.1 | ST | 1 | 1 |  | 339 | 339226 | 339226201 | I520 | 7613185362462 | Wafer-Style, Zwischeneinbau Absperrklappe Metall Typ 039 Mit Handhebel Flansch Norm metrisch/Inch/ASTM - PN10 Teller: Rostfreier Stahl DIN Norm 1.4408 ohne Beschichtung d 315 mm, DN 300 mm | 37010301 |  |  | 10 | ES | 84818085
199039213 | Absperrklappe 039W GGG40/FKM MA DN50 | 292.29 | EUR | 2022-12-01 | 1 | 4 | ST | 1 |  |  | 339 | 339226 | 339226222 | I520 | 7613185472024 | Wafer-Style, Zwischeneinbau Absperrklappe Metall Typ 039 Mit Handhebel Flansch Norm metrisch/Inch/ASTM - PN10 Teller: Rostfreier Stahl DIN Norm 1.4408 ohne Beschichtung d 63 mm, DN 50 mm | 37010301 |  |  | 10 | ES | 84818085
199039214 | Absperrklappe 039W GGG40/FKM MA DN65 | 327.71 | EUR | 2022-12-01 | 1 | 4.7 | ST | 1 | 1 |  | 339 | 339226 | 339226222 | I520 | 7613185472048 | Wafer-Style, Zwischeneinbau Absperrklappe Metall Typ 039 Mit Handhebel Flansch Norm metrisch/Inch/ASTM - PN10 Teller: Rostfreier Stahl DIN Norm 1.4408 ohne Beschichtung d 75 mm, DN 65 mm | 37010301 |  |  | 10 | ES | 84818085
199039215 | Absperrklappe 039W GGG40/FKM MA DN80 | 377.39 | EUR | 2022-12-01 | 1 | 5 | ST | 1 |  |  | 339 | 339226 | 339226222 | I520 | 7613185472062 | Wafer-Style, Zwischeneinbau Absperrklappe Metall Typ 039 Mit Handhebel Flansch Norm metrisch/Inch/ASTM - PN10 Teller: Rostfreier Stahl DIN Norm 1.4408 ohne Beschichtung d 90 mm, DN 80 mm | 37010301 |  |  | 10 | ES | 84818085
199039216 | Absperrklappe 039W GGG40/FKM MA DN100 | 460.57 | EUR | 2022-12-01 | 1 | 6.4 | ST | 1 | 1 |  | 339 | 339226 | 339226222 | I520 | 7613185472086 | Wafer-Style, Zwischeneinbau Absperrklappe Metall Typ 039 Mit Handhebel Flansch Norm metrisch/Inch/ASTM - PN10 Teller: Rostfreier Stahl DIN Norm 1.4408 ohne Beschichtung d 110 mm, DN 100 mm | 37010301 |  |  | 10 | ES | 84818085
199039217 | Absperrklappe 039W GGG40/FKM MA DN125 | 595.4 | EUR | 2022-12-01 | 1 | 8.2 | ST | 1 | 1 |  | 339 | 339226 | 339226222 | I520 | 7613185472123 | Wafer-Style, Zwischeneinbau Absperrklappe Metall Typ 039 Mit Handhebel Flansch Norm metrisch/Inch/ASTM - PN10 Teller: Rostfreier Stahl DIN Norm 1.4408 ohne Beschichtung d 140 mm, DN 125 mm | 37010301 |  |  | 10 | ES | 84818085
199039218 | Absperrklappe 039W GGG40/FKM MA DN150 | 728.16 | EUR | 2022-12-01 | 1 | 9.7 | ST | 1 | 1 |  | 339 | 339226 | 339226222 | I520 | 7613185472109 | Wafer-Style, Zwischeneinbau Absperrklappe Metall Typ 039 Mit Handhebel Flansch Norm metrisch/Inch/ASTM - PN10 Teller: Rostfreier Stahl DIN Norm 1.4408 ohne Beschichtung d 160 mm, DN 150 mm | 37010301 |  |  | 10 | ES | 84818085
199039219 | Absperrklappe 039W GGG40/FKM MA DN200 | 1265.63 | EUR | 2022-12-01 | 1 | 14.3 | ST | 1 |  |  | 339 | 339226 | 339226222 | I520 | 7613185472161 | Wafer-Style, Zwischeneinbau Absperrklappe Metall Typ 039 Mit Handhebel Flansch Norm metrisch/Inch/ASTM - PN10 Teller: Rostfreier Stahl DIN Norm 1.4408 ohne Beschichtung d 225 mm, DN 200 mm | 37010301 |  |  | 10 | ES | 84818085
199039220 | Absperrklappe 039W GGG40/FKM MA DN250 | 2742.6 | EUR | 2022-12-01 | 1 | 25.2 | ST | 1 | 1 |  | 339 | 339226 | 339226222 | I520 | 7613185472147 | Wafer-Style, Zwischeneinbau Absperrklappe Metall Typ 039 Mit Handhebel Flansch Norm metrisch/Inch/ASTM - PN10 Teller: Rostfreier Stahl DIN Norm 1.4408 ohne Beschichtung d 280 mm, DN 250 mm | 37010301 |  |  | 10 | ES | 84818085
199039221 | Absperrklappe 039W GGG40/FKM MA DN300 | 3746.44 | EUR | 2022-12-01 | 1 | 34.1 | ST | 1 | 1 |  | 339 | 339226 | 339226222 | I520 | 7613185472185 | Wafer-Style, Zwischeneinbau Absperrklappe Metall Typ 039 Mit Handhebel Flansch Norm metrisch/Inch/ASTM - PN10 Teller: Rostfreier Stahl DIN Norm 1.4408 ohne Beschichtung d 315 mm, DN 300 mm | 37010301 |  |  | 10 | ES | 84818085
199039226 | Absperrklappe 039W GGG40/EPDM GB DN50 | 326.9 | EUR | 2022-12-01 | 1 | 6.4 | ST | 1 | 1 |  | 339 | 339226 | 339226202 | I520 | 7613185362479 | Wafer-Style, Zwischeneinbau Absperrklappe Metall Typ 039 Mit Handgetriebe Flansch Norm metrisch/Zoll/ASTM - PN10 Teller: Rostfreier Stahl DIN Norm 1.4408 ohne Beschichtung d 63 mm, DN 50 mm | 37010301 |  |  | 10 | ES | 84818085
199039227 | Absperrklappe 039W GGG40/EPDM GB DN65 | 339.1 | EUR | 2022-12-01 | 1 | 1 | ST | 1 | 1 |  | 339 | 339226 | 339226202 | I520 | 7613185362486 | Wafer-Style, Zwischeneinbau Absperrklappe Metall Typ 039 Mit Handgetriebe Flansch Norm metrisch/Zoll/ASTM - PN10 Teller: Rostfreier Stahl DIN Norm 1.4408 ohne Beschichtung d 75 mm, DN 65 mm | 37010301 |  |  | 10 | ES | 84818085
199039228 | Absperrklappe 039W GGG40/EPDM GB DN80 | 358.46 | EUR | 2022-12-01 | 1 | 3.8 | ST | 1 | 1 |  | 339 | 339226 | 339226202 | I520 | 7613185362493 | Wafer-Style, Zwischeneinbau Absperrklappe Metall Typ 039 Mit Handgetriebe Flansch Norm metrisch/Zoll/ASTM - PN10 Teller: Rostfreier Stahl DIN Norm 1.4408 ohne Beschichtung d 90 mm, DN 80 mm | 37010301 |  |  | 10 | ES | 84818085
199039229 | Absperrklappe 039W GGG40/EPDM GB DN100 | 383.72 | EUR | 2022-12-01 | 1 | 4.8 | ST | 1 | 1 |  | 339 | 339226 | 339226202 | I520 | 7613185362516 | Wafer-Style, Zwischeneinbau Absperrklappe Metall Typ 039 Mit Handgetriebe Flansch Norm metrisch/Zoll/ASTM - PN10 Teller: Rostfreier Stahl DIN Norm 1.4408 ohne Beschichtung d 110 mm, DN 100 mm | 37010301 |  |  | 10 | ES | 84818085
199039230 | Absperrklappe 039W GGG40/EPDM GB DN125 | 433.46 | EUR | 2022-12-01 | 1 | 5.6 | ST | 1 | 1 |  | 339 | 339226 | 339226202 | I520 | 7613185362509 | Wafer-Style, Zwischeneinbau Absperrklappe Metall Typ 039 Mit Handgetriebe Flansch Norm metrisch/Zoll/ASTM - PN10 Teller: Rostfreier Stahl DIN Norm 1.4408 ohne Beschichtung d 140 mm, DN 125 mm | 37010301 |  |  | 10 | ES | 84818085
199039231 | Absperrklappe 039W GGG40/EPDM GB DN150 | 506.93 | EUR | 2022-12-01 | 1 | 7 | ST | 1 | 1 |  | 339 | 339226 | 339226202 | I520 | 7613185362523 | Wafer-Style, Zwischeneinbau Absperrklappe Metall Typ 039 Mit Handgetriebe Flansch Norm metrisch/Zoll/ASTM - PN10 Teller: Rostfreier Stahl DIN Norm 1.4408 ohne Beschichtung d 160 mm, DN 150 mm | 37010301 |  |  | 10 | ES | 84818085
199039232 | Absperrklappe 039W GGG40/EPDM GB DN200 | 640.97 | EUR | 2022-12-01 | 1 | 9.5 | ST | 1 | 1 |  | 339 | 339226 | 339226202 | I520 | 7613185362530 | Wafer-Style, Zwischeneinbau Absperrklappe Metall Typ 039 Mit Handgetriebe Flansch Norm metrisch/Zoll/ASTM - PN10 Teller: Rostfreier Stahl DIN Norm 1.4408 ohne Beschichtung d 225 mm, DN 200 mm | 37010301 |  |  | 10 | ES | 84818085
199039233 | Absperrklappe 039W GGG40/EPDM GB DN250 | 1363.59 | EUR | 2022-12-01 | 1 | 19 | ST | 1 |  |  | 339 | 339226 | 339226202 | I520 | 7613185362547 | Wafer-Style, Zwischeneinbau Absperrklappe Metall Typ 039 Mit Handgetriebe Flansch Norm metrisch/Zoll/ASTM - PN10 Teller: Rostfreier Stahl DIN Norm 1.4408 ohne Beschichtung d 280 mm, DN 250 mm | 37010301 |  |  | 10 | ES | 84818085
199039234 | Absperrklappe 039W GGG40/EPDM GB DN300 | 1969.74 | EUR | 2022-12-01 | 1 | 37 | ST | 1 |  |  | 339 | 339226 | 339226202 | I520 | 7613185362554 | Wafer-Style, Zwischeneinbau Absperrklappe Metall Typ 039 Mit Handgetriebe Flansch Norm metrisch/Zoll/ASTM - PN10 Teller: Rostfreier Stahl DIN Norm 1.4408 ohne Beschichtung d 315 mm, DN 300 mm | 37010301 |  |  | 10 | ES | 84818085
199039239 | Absperrklappe 039W GGG40/FKM GB DN50 | 469.83 | EUR | 2022-12-01 | 1 | 6.4 | ST | 1 | 1 |  | 339 | 339226 | 339226223 | I520 | 7613185472208 | Wafer-Style, Zwischeneinbau Absperrklappe Metall Typ 039 Mit Handgetriebe Flansch Norm metrisch/Zoll/ASTM - PN10 Teller: Rostfreier Stahl DIN Norm 1.4408 ohne Beschichtung d 63 mm, DN 50 mm | 37010301 |  |  | 10 | ES | 84818085
199039240 | Absperrklappe 039W GGG40/FKM GB DN65 | 505.25 | EUR | 2022-12-01 | 1 | 1 | ST | 1 | 1 |  | 339 | 339226 | 339226223 | I520 | 7613185472222 | Wafer-Style, Zwischeneinbau Absperrklappe Metall Typ 039 Mit Handgetriebe Flansch Norm metrisch/Zoll/ASTM - PN10 Teller: Rostfreier Stahl DIN Norm 1.4408 ohne Beschichtung d 75 mm, DN 65 mm | 37010301 |  |  | 10 | ES | 84818085
199039241 | Absperrklappe 039W GGG40/FKM GB DN80 | 554.93 | EUR | 2022-12-01 | 1 | 3.8 | ST | 1 | 1 |  | 339 | 339226 | 339226223 | I520 | 7613185472260 | Wafer-Style, Zwischeneinbau Absperrklappe Metall Typ 039 Mit Handgetriebe Flansch Norm metrisch/Zoll/ASTM - PN10 Teller: Rostfreier Stahl DIN Norm 1.4408 ohne Beschichtung d 90 mm, DN 80 mm | 37010301 |  |  | 10 | ES | 84818085
199039242 | Absperrklappe 039W GGG40/FKM GB DN100 | 638.12 | EUR | 2022-12-01 | 1 | 4.8 | ST | 1 | 1 |  | 339 | 339226 | 339226223 | I520 | 7613185472246 | Wafer-Style, Zwischeneinbau Absperrklappe Metall Typ 039 Mit Handgetriebe Flansch Norm metrisch/Zoll/ASTM - PN10 Teller: Rostfreier Stahl DIN Norm 1.4408 ohne Beschichtung d 110 mm, DN 100 mm | 37010301 |  |  | 10 | ES | 84818085
199039243 | Absperrklappe 039W GGG40/FKM GB DN125 | 772.05 | EUR | 2022-12-01 | 1 | 5.6 | ST | 1 | 1 |  | 339 | 339226 | 339226223 | I520 | 7613185472284 | Wafer-Style, Zwischeneinbau Absperrklappe Metall Typ 039 Mit Handgetriebe Flansch Norm metrisch/Zoll/ASTM - PN10 Teller: Rostfreier Stahl DIN Norm 1.4408 ohne Beschichtung d 140 mm, DN 125 mm | 37010301 |  |  | 10 | ES | 84818085
199039244 | Absperrklappe 039W GGG40/FKM GB DN150 | 904.78 | EUR | 2022-12-01 | 1 | 7 | ST | 1 | 1 |  | 339 | 339226 | 339226223 | I520 | 7613185472321 | Wafer-Style, Zwischeneinbau Absperrklappe Metall Typ 039 Mit Handgetriebe Flansch Norm metrisch/Zoll/ASTM - PN10 Teller: Rostfreier Stahl DIN Norm 1.4408 ohne Beschichtung d 160 mm, DN 150 mm | 37010301 |  |  | 10 | ES | 84818085
199039245 | Absperrklappe 039W GGG40/FKM GB DN200 | 1442.24 | EUR | 2022-12-01 | 1 | 9.5 | ST | 1 | 1 |  | 339 | 339226 | 339226223 | I520 | 7613185472307 | Wafer-Style, Zwischeneinbau Absperrklappe Metall Typ 039 Mit Handgetriebe Flansch Norm metrisch/Zoll/ASTM - PN10 Teller: Rostfreier Stahl DIN Norm 1.4408 ohne Beschichtung d 225 mm, DN 200 mm | 37010301 |  |  | 10 | ES | 84818085
199039246 | Absperrklappe 039W GGG40/FKM GB DN250 | 2851.94 | EUR | 2022-12-01 | 1 | 19 | ST | 1 | 1 |  | 339 | 339226 | 339226223 | I520 | 7613185472345 | Wafer-Style, Zwischeneinbau Absperrklappe Metall Typ 039 Mit Handgetriebe Flansch Norm metrisch/Zoll/ASTM - PN10 Teller: Rostfreier Stahl DIN Norm 1.4408 ohne Beschichtung d 280 mm, DN 250 mm | 37010301 |  |  | 10 | ES | 84818085
199039247 | Absperrklappe 039W GGG40/FKM GB DN300 | 3855.75 | EUR | 2022-12-01 | 1 | 23 | ST | 1 | 1 |  | 339 | 339226 | 339226223 | I520 | 7613185472383 | Wafer-Style, Zwischeneinbau Absperrklappe Metall Typ 039 Mit Handgetriebe Flansch Norm metrisch/Zoll/ASTM - PN10 Teller: Rostfreier Stahl DIN Norm 1.4408 ohne Beschichtung d 315 mm, DN 300 mm | 37010301 |  |  | 10 | ES | 84818085
199039252 | Absperrklappe 039W GGG40/EPDM FC DN50 | 464.82 | EUR | 2022-12-01 | 1 | 5.32 | ST | 1 |  |  | 339 | 339226 | 339226204 | I520 | 7613185362578 | Wafer-Style, Zwischeneinbau Absperrklappe Metall Typ 039 Mit pneumatischem Antrieb - Federkraft schliessend (FC) Flansch Norm metrisch/Zoll/ASTM - PN10 Teller: Rostfreier Stahl DIN Norm 1.4408 ohne Beschichtung d 63 mm, DN 50 mm | 37010301 |  |  | 2 | ES | 84818085
199039253 | Absperrklappe 039W GGG40/EPDM FC DN65 | 477.05 | EUR | 2022-12-01 | 1 | 6.02 | ST | 1 |  |  | 339 | 339226 | 339226204 | I520 | 7613185362585 | Wafer-Style, Zwischeneinbau Absperrklappe Metall Typ 039 Mit pneumatischem Antrieb - Federkraft schliessend (FC) Flansch Norm metrisch/Zoll/ASTM - PN10 Teller: Rostfreier Stahl DIN Norm 1.4408 ohne Beschichtung d 75 mm, DN 65 mm | 37010301 |  |  | 2 | ES | 84818085
199039254 | Absperrklappe 039W GGG40/EPDM FC DN80 | 576.11 | EUR | 2022-12-01 | 1 | 8.8 | ST | 1 |  |  | 339 | 339226 | 339226204 | I520 | 7613185362561 | Wafer-Style, Zwischeneinbau Absperrklappe Metall Typ 039 Mit pneumatischem Antrieb - Federkraft schliessend (FC) Flansch Norm metrisch/Zoll/ASTM - PN10 Teller: Rostfreier Stahl DIN Norm 1.4408 ohne Beschichtung d 90 mm, DN 80 mm | 37010301 |  |  | 2 | ES | 84818085
199039255 | Absperrklappe 039W GGG40/EPDM FC DN100 | 632.43 | EUR | 2022-12-01 | 1 | 7.2 | ST | 1 |  |  | 339 | 339226 | 339226204 | I520 | 7613185362592 | Wafer-Style, Zwischeneinbau Absperrklappe Metall Typ 039 Mit pneumatischem Antrieb - Federkraft schliessend (FC) Flansch Norm metrisch/Zoll/ASTM - PN10 Teller: Rostfreier Stahl DIN Norm 1.4408 ohne Beschichtung d 110 mm, DN 100 mm | 37010301 |  |  | 2 | ES | 84818085
199039256 | Absperrklappe 039W GGG40/EPDM FC DN125 | 832.67 | EUR | 2022-12-01 | 1 | 11 | ST | 1 |  |  | 339 | 339226 | 339226204 | I520 | 7613185362608 | Wafer-Style, Zwischeneinbau Absperrklappe Metall Typ 039 Mit pneumatischem Antrieb - Federkraft schliessend (FC) Flansch Norm metrisch/Zoll/ASTM - PN10 Teller: Rostfreier Stahl DIN Norm 1.4408 ohne Beschichtung d 140 mm, DN 125 mm | 37010301 |  |  | 10 | ES | 84818085
199039257 | Absperrklappe 039W GGG40/EPDM FC DN150 | 980.39 | EUR | 2022-12-01 | 1 | 12.61 | ST | 1 |  |  | 339 | 339226 | 339226204 | I520 | 7613185362615 | Wafer-Style, Zwischeneinbau Absperrklappe Metall Typ 039 Mit pneumatischem Antrieb - Federkraft schliessend (FC) Flansch Norm metrisch/Zoll/ASTM - PN10 Teller: Rostfreier Stahl DIN Norm 1.4408 ohne Beschichtung d 160 mm, DN 150 mm | 37010301 |  |  | 2 | ES | 84818085
199039258 | Absperrklappe 039W GGG40/EPDM FC DN200 | 1463.14 | EUR | 2022-12-01 | 1 | 21.08 | ST | 1 |  |  | 339 | 339226 | 339226204 | I520 | 7613185362622 | Wafer-Style, Zwischeneinbau Absperrklappe Metall Typ 039 Mit pneumatischem Antrieb - Federkraft schliessend (FC) Flansch Norm metrisch/Zoll/ASTM - PN10 Teller: Rostfreier Stahl DIN Norm 1.4408 ohne Beschichtung d 225 mm, DN 200 mm | 37010301 |  |  | 10 | ES | 84818085
199039259 | Absperrklappe 039W GGG40/EPDM FC DN250 | 2119.23 | EUR | 2022-12-01 | 1 | 28.71 | ST | 1 |  |  | 339 | 339226 | 339226204 | I520 | 7613185362646 | Wafer-Style, Zwischeneinbau Absperrklappe Metall Typ 039 Mit pneumatischem Antrieb - Federkraft schliessend (FC) Flansch Norm metrisch/Zoll/ASTM - PN10 Teller: Rostfreier Stahl DIN Norm 1.4408 ohne Beschichtung d 280 mm, DN 250 mm | 37010301 |  |  | 10 | ES | 84818085
199039260 | Absperrklappe 039W GGG40/EPDM FC DN300 | 3536.42 | EUR | 2022-12-01 | 1 | 39.23 | ST | 1 |  |  | 339 | 339226 | 339226204 | I520 | 7613185362639 | Wafer-Style, Zwischeneinbau Absperrklappe Metall Typ 039 Mit pneumatischem Antrieb - Federkraft schliessend (FC) Flansch Norm metrisch/Zoll/ASTM - PN10 Teller: Rostfreier Stahl DIN Norm 1.4408 ohne Beschichtung d 315 mm, DN 300 mm | 37010301 |  |  | 10 | ES | 84818085
199039265 | Absperrklappe 039W GGG40/FKM FC DN50 | 607.77 | EUR | 2022-12-01 | 1 | 5.32 | ST | 1 |  |  | 339 | 339226 | 339226225 | I520 | 7613185472369 | Wafer-Style, Zwischeneinbau Absperrklappe Metall Typ 039 Mit pneumatischem Antrieb - Federkraft schliessend (FC) Flansch Norm metrisch/Zoll/ASTM - PN10 Teller: Rostfreier Stahl DIN Norm 1.4408 ohne Beschichtung d 63 mm, DN 50 mm | 37010301 |  |  | 10 | ES | 84818085
199039266 | Absperrklappe 039W GGG40/FKM FC DN65 | 643.15 | EUR | 2022-12-01 | 1 | 6.02 | ST | 1 |  |  | 339 | 339226 | 339226225 | I520 | 7613185472420 | Wafer-Style, Zwischeneinbau Absperrklappe Metall Typ 039 Mit pneumatischem Antrieb - Federkraft schliessend (FC) Flansch Norm metrisch/Zoll/ASTM - PN10 Teller: Rostfreier Stahl DIN Norm 1.4408 ohne Beschichtung d 75 mm, DN 65 mm | 37010301 |  |  | 10 | ES | 84818085
199039267 | Absperrklappe 039W GGG40/FKM FC DN80 | 772.56 | EUR | 2022-12-01 | 1 | 6.11 | ST | 1 |  |  | 339 | 339226 | 339226225 | I520 | 7613185472406 | Wafer-Style, Zwischeneinbau Absperrklappe Metall Typ 039 Mit pneumatischem Antrieb - Federkraft schliessend (FC) Flansch Norm metrisch/Zoll/ASTM - PN10 Teller: Rostfreier Stahl DIN Norm 1.4408 ohne Beschichtung d 90 mm, DN 80 mm | 37010301 |  |  | 10 | ES | 84818085
199039268 | Absperrklappe 039W GGG40/FKM FC DN100 | 886.8 | EUR | 2022-12-01 | 1 | 7.2 | ST | 1 |  |  | 339 | 339226 | 339226225 | I520 | 7613185472444 | Wafer-Style, Zwischeneinbau Absperrklappe Metall Typ 039 Mit pneumatischem Antrieb - Federkraft schliessend (FC) Flansch Norm metrisch/Zoll/ASTM - PN10 Teller: Rostfreier Stahl DIN Norm 1.4408 ohne Beschichtung d 110 mm, DN 100 mm | 37010301 |  |  | 10 | ES | 84818085
199039269 | Absperrklappe 039W GGG40/FKM FC DN125 | 1171.26 | EUR | 2022-12-01 | 1 | 11 | ST | 1 |  |  | 339 | 339226 | 339226225 | I520 | 7613185472468 | Wafer-Style, Zwischeneinbau Absperrklappe Metall Typ 039 Mit pneumatischem Antrieb - Federkraft schliessend (FC) Flansch Norm metrisch/Zoll/ASTM - PN10 Teller: Rostfreier Stahl DIN Norm 1.4408 ohne Beschichtung d 140 mm, DN 125 mm | 37010301 |  |  | 10 | ES | 84818085
199039270 | Absperrklappe 039W GGG40/FKM FC DN150 | 1378.23 | EUR | 2022-12-01 | 1 | 12.61 | ST | 1 |  |  | 339 | 339226 | 339226225 | I520 | 7613185472505 | Wafer-Style, Zwischeneinbau Absperrklappe Metall Typ 039 Mit pneumatischem Antrieb - Federkraft schliessend (FC) Flansch Norm metrisch/Zoll/ASTM - PN10 Teller: Rostfreier Stahl DIN Norm 1.4408 ohne Beschichtung d 160 mm, DN 150 mm | 37010301 |  |  | 10 | ES | 84818085
199039271 | Absperrklappe 039W GGG40/FKM FC DN200 | 2264.41 | EUR | 2022-12-01 | 1 | 21.08 | ST | 1 |  |  | 339 | 339226 | 339226225 | I520 | 7613185472482 | Wafer-Style, Zwischeneinbau Absperrklappe Metall Typ 039 Mit pneumatischem Antrieb - Federkraft schliessend (FC) Flansch Norm metrisch/Zoll/ASTM - PN10 Teller: Rostfreier Stahl DIN Norm 1.4408 ohne Beschichtung d 225 mm, DN 200 mm | 37010301 |  |  | 10 | ES | 84818085
199039272 | Absperrklappe 039W GGG40/FKM FC DN250 | 3607.57 | EUR | 2022-12-01 | 1 | 28.71 | ST | 1 |  |  | 339 | 339226 | 339226225 | I520 | 7613185472529 | Wafer-Style, Zwischeneinbau Absperrklappe Metall Typ 039 Mit pneumatischem Antrieb - Federkraft schliessend (FC) Flansch Norm metrisch/Zoll/ASTM - PN10 Teller: Rostfreier Stahl DIN Norm 1.4408 ohne Beschichtung d 280 mm, DN 250 mm | 37010301 |  |  | 10 | ES | 84818085
199039273 | Absperrklappe 039W GGG40/FKM FC DN300 | 5422.43 | EUR | 2022-12-01 | 1 | 39.23 | ST | 1 |  |  | 339 | 339226 | 339226225 | I520 | 7613185472567 | Wafer-Style, Zwischeneinbau Absperrklappe Metall Typ 039 Mit pneumatischem Antrieb - Federkraft schliessend (FC) Flansch Norm metrisch/Zoll/ASTM - PN10 Teller: Rostfreier Stahl DIN Norm 1.4408 ohne Beschichtung d 315 mm, DN 300 mm | 37010301 |  |  | 10 | ES | 84818085
199039290 | Absperrklappe 039W GGG40/EPDM FC DN50 | 427.63 | EUR | 2022-12-01 | 1 | 1 | ST | 1 |  |  | 339 | 339226 | 339226206 | I520 |  | Metall - Absperrklappe Typ 039 FC (Federkraft schließend) Ohne Handbetätigung Antrieb CN Teller: Sphäroguss/Rilsan beschichtet d 63 mm, Zoll 2 inch | 37010301 |  |  | 10 | ES | 84818085
199039291 | Absperrklappe 039W GGG40/EPDM FC DN65 | 436.62 | EUR | 2022-12-01 | 1 | 6.1 | ST | 1 |  |  | 339 | 339226 | 339226206 | I520 |  | Metall - Absperrklappe Typ 039 FC (Federkraft schließend) Ohne Handbetätigung Antrieb CN Teller: Sphäroguss/Rilsan beschichtet d 75 mm, Zoll 2 1/2 inch | 37010301 |  |  | 10 | ES | 84818085
199039292 | Absperrklappe 039W GGG40/EPDM FC DN80 | 449.16 | EUR | 2022-12-01 | 1 | 6.4 | ST | 1 |  |  | 339 | 339226 | 339226206 | I520 |  | Metall - Absperrklappe Typ 039 FC (Federkraft schließend) Ohne Handbetätigung Antrieb CN Teller: Sphäroguss/Rilsan beschichtet d 90 mm, Zoll 3 inch | 37010301 |  |  | 10 | ES | 84818085
199039293 | Absperrklappe 039W GGG40/EPDM FC DN100 | 544.4 | EUR | 2022-12-01 | 1 | 8.8 | ST | 1 |  |  | 339 | 339226 | 339226206 | I520 |  | Metall - Absperrklappe Typ 039 FC (Federkraft schließend) Ohne Handbetätigung Antrieb CN Teller: Sphäroguss/Rilsan beschichtet d 110 mm, Zoll 4 inch | 37010301 |  |  | 10 | ES | 84818085
199039294 | Absperrklappe 039W GGG40/EPDM FC DN125 | 575.35 | EUR | 2022-12-01 | 1 | 10.5 | ST | 1 |  |  | 339 | 339226 | 339226206 | I520 |  | Metall - Absperrklappe Typ 039 FC (Federkraft schließend) Ohne Handbetätigung Antrieb CN Teller: Sphäroguss/Rilsan beschichtet d 140 mm, Zoll 5 inch | 37010301 |  |  | 10 | ES | 84818085
199039295 | Absperrklappe 039W GGG40/EPDM FC DN150 | 871.09 | EUR | 2022-12-01 | 1 | 16 | ST | 1 |  |  | 339 | 339226 | 339226206 | I520 |  | Metall - Absperrklappe Typ 039 FC (Federkraft schließend) Ohne Handbetätigung Antrieb CN Teller: Sphäroguss/Rilsan beschichtet d 160 mm, Zoll 6 inch | 37010301 |  |  | 10 | ES | 84818085
199039296 | Absperrklappe 039W GGG40/EPDM FC DN200 | 942.76 | EUR | 2022-12-01 | 1 | 5.32 | ST | 1 |  |  | 339 | 339226 | 339226206 | I520 |  | Metall - Absperrklappe Typ 039 FC (Federkraft schließend) Ohne Handbetätigung Antrieb CN Teller: Sphäroguss/Rilsan beschichtet d 225 mm, Zoll 8 inch | 37010301 |  |  | 10 | ES | 84818085
199039297 | Absperrklappe 039W GGG40/EPDM FC DN250 | 1771.74 | EUR | 2022-12-01 | 1 | 6.02 | ST | 1 |  |  | 339 | 339226 | 339226206 | I520 |  | Metall - Absperrklappe Typ 039 FC (Federkraft schließend) Ohne Handbetätigung Antrieb CN Teller: Sphäroguss/Rilsan beschichtet d 280 mm, Zoll 10 inch | 37010301 |  |  | 10 | ES | 84818085
199039298 | Absperrklappe 039W GGG40/EPDM FC DN300 | 2379.09 | EUR | 2022-12-01 | 1 | 6.97 | ST | 1 |  |  | 339 | 339226 | 339226206 | I520 |  | Metall - Absperrklappe Typ 039 FC (Federkraft schließend) Ohne Handbetätigung Antrieb CN Teller: Sphäroguss/Rilsan beschichtet d 315 mm, Zoll 12 inch | 37010301 |  |  | 10 | ES | 84818085
199039304 | Absperrklappe 039W GGG40/EPDM DA DN50 | 426.54 | EUR | 2022-12-01 | 1 | 5.32 | ST | 1 |  |  | 339 | 339226 | 339226204 | I520 | 7613185362653 | Wafer-Style, Zwischeneinbau Absperrklappe Metall Typ 039 Mit pneumatischem Antrieb - doppelt wirkend (DA) Flansch Norm metrisch/Zoll/ASTM - PN10 Teller: Rostfreier Stahl DIN Norm 1.4408 ohne Beschichtung d 63 mm, DN 50 mm | 37010301 |  |  | 2 | ES | 84818085
199039305 | Absperrklappe 039W GGG40/EPDM DA DN65 | 438.77 | EUR | 2022-12-01 | 1 | 6.02 | ST | 1 |  |  | 339 | 339226 | 339226204 | I520 | 7613185362660 | Wafer-Style, Zwischeneinbau Absperrklappe Metall Typ 039 Mit pneumatischem Antrieb - doppelt wirkend (DA) Flansch Norm metrisch/Zoll/ASTM - PN10 Teller: Rostfreier Stahl DIN Norm 1.4408 ohne Beschichtung d 75 mm, DN 65 mm | 37010301 |  |  | 10 | ES | 84818085
199039306 | Absperrklappe 039W GGG40/EPDM DA DN80 | 458.12 | EUR | 2022-12-01 | 1 | 6.97 | ST | 1 | 1 |  | 339 | 339226 | 339226204 | I520 | 7613185362707 | Wafer-Style, Zwischeneinbau Absperrklappe Metall Typ 039 Mit pneumatischem Antrieb - doppelt wirkend (DA) Flansch Norm metrisch/Zoll/ASTM - PN10 Teller: Rostfreier Stahl DIN Norm 1.4408 ohne Beschichtung d 90 mm, DN 80 mm | 37010301 |  |  | 10 | ES | 84818085
199039307 | Absperrklappe 039W GGG40/EPDM DA DN100 | 539.16 | EUR | 2022-12-01 | 1 | 9.3 | ST | 1 |  |  | 339 | 339226 | 339226204 | I520 | 7613185362677 | Wafer-Style, Zwischeneinbau Absperrklappe Metall Typ 039 Mit pneumatischem Antrieb - doppelt wirkend (DA) Flansch Norm metrisch/Zoll/ASTM - PN10 Teller: Rostfreier Stahl DIN Norm 1.4408 ohne Beschichtung d 110 mm, DN 100 mm | 37010301 |  |  | 2 | ES | 84818085
199039308 | Absperrklappe 039W GGG40/EPDM DA DN125 | 611.97 | EUR | 2022-12-01 | 1 | 12.36 | ST | 1 |  |  | 339 | 339226 | 339226204 | I520 | 7613185362684 | Wafer-Style, Zwischeneinbau Absperrklappe Metall Typ 039 Mit pneumatischem Antrieb - doppelt wirkend (DA) Flansch Norm metrisch/Zoll/ASTM - PN10 Teller: Rostfreier Stahl DIN Norm 1.4408 ohne Beschichtung d 140 mm, DN 125 mm | 37010301 |  |  | 10 | ES | 84818085
199039309 | Absperrklappe 039W GGG40/EPDM DA DN150 | 801.69 | EUR | 2022-12-01 | 1 | 15.82 | ST | 1 |  |  | 339 | 339226 | 339226204 | I520 | 7613185362691 | Wafer-Style, Zwischeneinbau Absperrklappe Metall Typ 039 Mit pneumatischem Antrieb - doppelt wirkend (DA) Flansch Norm metrisch/Zoll/ASTM - PN10 Teller: Rostfreier Stahl DIN Norm 1.4408 ohne Beschichtung d 160 mm, DN 150 mm | 37010301 |  |  | 10 | ES | 84818085
199039310 | Absperrklappe 039W GGG40/EPDM DA DN200 | 1077.34 | EUR | 2022-12-01 | 1 | 24.87 | ST | 1 |  |  | 339 | 339226 | 339226204 | I520 | 7613185362738 | Wafer-Style, Zwischeneinbau Absperrklappe Metall Typ 039 Mit pneumatischem Antrieb - doppelt wirkend (DA) Flansch Norm metrisch/Zoll/ASTM - PN10 Teller: Rostfreier Stahl DIN Norm 1.4408 ohne Beschichtung d 225 mm, DN 200 mm | 37010301 |  |  |  | ES | 84818085
199039311 | Absperrklappe 039W GGG40/EPDM DA DN250 | 1900.6 | EUR | 2022-12-01 | 1 | 34.17 | ST | 1 |  |  | 339 | 339226 | 339226204 | I520 | 7613185362714 | Wafer-Style, Zwischeneinbau Absperrklappe Metall Typ 039 Mit pneumatischem Antrieb - doppelt wirkend (DA) Flansch Norm metrisch/Zoll/ASTM - PN10 Teller: Rostfreier Stahl DIN Norm 1.4408 ohne Beschichtung d 280 mm, DN 250 mm | 37010301 |  |  | 10 | ES | 84818085
199039312 | Absperrklappe 039W GGG40/EPDM DA DN300 | 2666.21 | EUR | 2022-12-01 | 1 | 50.45 | ST | 1 |  |  | 339 | 339226 | 339226204 | I520 | 7613185362721 | Wafer-Style, Zwischeneinbau Absperrklappe Metall Typ 039 Mit pneumatischem Antrieb - doppelt wirkend (DA) Flansch Norm metrisch/Zoll/ASTM - PN10 Teller: Rostfreier Stahl DIN Norm 1.4408 ohne Beschichtung d 315 mm, DN 300 mm | 37010301 |  |  | 10 | ES | 84818085
199039317 | Absperrklappe 039W GGG40/FKM DA DN50 | 569.47 | EUR | 2022-12-01 | 1 | 5.32 | ST | 1 |  |  | 339 | 339226 | 339226225 | I520 | 7613185472581 | Wafer-Style, Zwischeneinbau Absperrklappe Metall Typ 039 Mit pneumatischem Antrieb - doppelt wirkend (DA) Flansch Norm metrisch/Zoll/ASTM - PN10 Teller: Rostfreier Stahl DIN Norm 1.4408 ohne Beschichtung d 63 mm, DN 50 mm | 37010301 |  |  | 10 | ES | 84818085
199039318 | Absperrklappe 039W GGG40/FKM DA DN65 | 604.89 | EUR | 2022-12-01 | 1 | 6.02 | ST | 1 |  |  | 339 | 339226 | 339226225 | I520 | 7613185472543 | Wafer-Style, Zwischeneinbau Absperrklappe Metall Typ 039 Mit pneumatischem Antrieb - doppelt wirkend (DA) Flansch Norm metrisch/Zoll/ASTM - PN10 Teller: Rostfreier Stahl DIN Norm 1.4408 ohne Beschichtung d 75 mm, DN 65 mm | 37010301 |  |  | 10 | ES | 84818085
199039319 | Absperrklappe 039W GGG40/FKM DA DN80 | 654.58 | EUR | 2022-12-01 | 1 | 6.97 | ST | 1 |  |  | 339 | 339226 | 339226225 | I520 | 7613185472628 | Wafer-Style, Zwischeneinbau Absperrklappe Metall Typ 039 Mit pneumatischem Antrieb - doppelt wirkend (DA) Flansch Norm metrisch/Zoll/ASTM - PN10 Teller: Rostfreier Stahl DIN Norm 1.4408 ohne Beschichtung d 90 mm, DN 80 mm | 37010301 |  |  | 10 | ES | 84818085
199039320 | Absperrklappe 039W GGG40/FKM DA DN100 | 793.51 | EUR | 2022-12-01 | 1 | 9.3 | ST | 1 |  |  | 339 | 339226 | 339226225 | I520 | 7613185472642 | Wafer-Style, Zwischeneinbau Absperrklappe Metall Typ 039 Mit pneumatischem Antrieb - doppelt wirkend (DA) Flansch Norm metrisch/Zoll/ASTM - PN10 Teller: Rostfreier Stahl DIN Norm 1.4408 ohne Beschichtung d 110 mm, DN 100 mm | 37010301 |  |  | 10 | ES | 84818085
199039321 | Absperrklappe 039W GGG40/FKM DA DN125 | 950.56 | EUR | 2022-12-01 | 1 | 12.36 | ST | 1 |  |  | 339 | 339226 | 339226225 | I520 | 7613185472604 | Wafer-Style, Zwischeneinbau Absperrklappe Metall Typ 039 Mit pneumatischem Antrieb - doppelt wirkend (DA) Flansch Norm metrisch/Zoll/ASTM - PN10 Teller: Rostfreier Stahl DIN Norm 1.4408 ohne Beschichtung d 140 mm, DN 125 mm | 37010301 |  |  | 10 | ES | 84818085
199039322 | Absperrklappe 039W GGG40/FKM DA DN150 | 1199.49 | EUR | 2022-12-01 | 1 | 15.82 | ST | 1 |  |  | 339 | 339226 | 339226225 | I520 | 7613185472666 | Wafer-Style, Zwischeneinbau Absperrklappe Metall Typ 039 Mit pneumatischem Antrieb - doppelt wirkend (DA) Flansch Norm metrisch/Zoll/ASTM - PN10 Teller: Rostfreier Stahl DIN Norm 1.4408 ohne Beschichtung d 160 mm, DN 150 mm | 37010301 |  |  | 10 | ES | 84818085
199039323 | Absperrklappe 039W GGG40/FKM DA DN200 | 1878.62 | EUR | 2022-12-01 | 1 | 24.87 | ST | 1 |  |  | 339 | 339226 | 339226225 | I520 | 7613185472680 | Wafer-Style, Zwischeneinbau Absperrklappe Metall Typ 039 Mit pneumatischem Antrieb - doppelt wirkend (DA) Flansch Norm metrisch/Zoll/ASTM - PN10 Teller: Rostfreier Stahl DIN Norm 1.4408 ohne Beschichtung d 225 mm, DN 200 mm | 37010301 |  |  | 10 | ES | 84818085
199039324 | Absperrklappe 039W GGG40/FKM DA DN250 | 3388.94 | EUR | 2022-12-01 | 1 | 34.17 | ST | 1 |  |  | 339 | 339226 | 339226225 | I520 | 7613185472703 | Wafer-Style, Zwischeneinbau Absperrklappe Metall Typ 039 Mit pneumatischem Antrieb - doppelt wirkend (DA) Flansch Norm metrisch/Zoll/ASTM - PN10 Teller: Rostfreier Stahl DIN Norm 1.4408 ohne Beschichtung d 280 mm, DN 250 mm | 37010301 |  |  | 10 | ES | 84818085
199039325 | Absperrklappe 039W GGG40/FKM DA DN300 | 4552.26 | EUR | 2022-12-01 | 1 | 50.45 | ST | 1 |  |  | 339 | 339226 | 339226225 | I520 | 7613185472741 | Wafer-Style, Zwischeneinbau Absperrklappe Metall Typ 039 Mit pneumatischem Antrieb - doppelt wirkend (DA) Flansch Norm metrisch/Zoll/ASTM - PN10 Teller: Rostfreier Stahl DIN Norm 1.4408 ohne Beschichtung d 315 mm, DN 300 mm | 37010301 |  |  | 10 | ES | 84818085
199039330 | Absperrklappe 039W GGG40/EPDM EA DN50 | 1094.16 | EUR | 2022-12-01 | 1 | 5.5 | ST | 1 |  |  | 339 | 339226 | 339226203 | I520 | 7613185516278 | Wafer-Style, Zwischeneinbau Absperrklappe Metall Typ 039 Mit elektrischem Antrieb 230V Flansch Norm metrisch/Zoll/ASTM - PN10 Teller: Rostfreier Stahl DIN Norm 1.4408 ohne Beschichtung d 63 mm, DN 50 mm | 37010301 |  |  | 10 | ES | 84818085
199039331 | Absperrklappe 039W GGG40/EPDM EA DN65 | 1106.37 | EUR | 2022-12-01 | 1 | 6.2 | ST | 1 |  |  | 339 | 339226 | 339226203 | I520 | 7613185518814 | Wafer-Style, Zwischeneinbau Absperrklappe Metall Typ 039 Mit elektrischem Antrieb 230V Flansch Norm metrisch/Zoll/ASTM - PN10 Teller: Rostfreier Stahl DIN Norm 1.4408 ohne Beschichtung d 75 mm, DN 65 mm | 37010301 |  |  | 10 | CH | 84818085
199039332 | Absperrklappe 039W GGG40/EPDM EA DN80 | 1125.76 | EUR | 2022-12-01 | 1 | 7.9 | ST | 1 |  |  | 339 | 339226 | 339226203 | I520 | 7613185518685 | Wafer-Style, Zwischeneinbau Absperrklappe Metall Typ 039 Mit elektrischem Antrieb 230V Flansch Norm metrisch/Zoll/ASTM - PN10 Teller: Rostfreier Stahl DIN Norm 1.4408 ohne Beschichtung d 90 mm, DN 80 mm | 37010301 |  |  | 10 | ES | 84818085
199039333 | Absperrklappe 039W GGG40/EPDM EA DN100 | 1151.01 | EUR | 2022-12-01 | 1 | 9.3 | ST | 1 |  |  | 339 | 339226 | 339226203 | I520 | 7613185516292 | Wafer-Style, Zwischeneinbau Absperrklappe Metall Typ 039 Mit elektrischem Antrieb 230V Flansch Norm metrisch/Zoll/ASTM - PN10 Teller: Rostfreier Stahl DIN Norm 1.4408 ohne Beschichtung d 110 mm, DN 100 mm | 37010301 |  |  | 10 | ES | 84818085
199039334 | Absperrklappe 039W GGG40/EPDM EA DN125 | 1223.83 | EUR | 2022-12-01 | 1 | 11 | ST | 1 |  |  | 339 | 339226 | 339226203 | I520 | 7613185518838 | Wafer-Style, Zwischeneinbau Absperrklappe Metall Typ 039 Mit elektrischem Antrieb 230V Flansch Norm metrisch/Zoll/ASTM - PN10 Teller: Rostfreier Stahl DIN Norm 1.4408 ohne Beschichtung d 140 mm, DN 125 mm | 37010301 |  |  | 10 | ES | 84818085
199039335 | Absperrklappe 039W GGG40/EPDM EA DN150 | 1738.64 | EUR | 2022-12-01 | 1 | 13.9 | ST | 1 |  |  | 339 | 339226 | 339226203 | I520 | 7613185518722 | Wafer-Style, Zwischeneinbau Absperrklappe Metall Typ 039 Mit elektrischem Antrieb 230V Flansch Norm metrisch/Zoll/ASTM - PN10 Teller: Rostfreier Stahl DIN Norm 1.4408 ohne Beschichtung d 160 mm, DN 150 mm | 37010301 |  |  | 10 | ES | 84818085
199039336 | Absperrklappe 039W GGG40/EPDM EA DN200 | 1895.75 | EUR | 2022-12-01 | 1 | 18.5 | ST | 1 |  |  | 339 | 339226 | 339226203 | I520 | 7613185516308 | Wafer-Style, Zwischeneinbau Absperrklappe Metall Typ 039 Mit elektrischem Antrieb 230V Flansch Norm metrisch/Zoll/ASTM - PN10 Teller: Rostfreier Stahl DIN Norm 1.4408 ohne Beschichtung d 225 mm, DN 200 mm | 37010301 |  |  | 10 | CH | 84818085
199039337 | Absperrklappe 039W GGG40/EPDM EA DN250 | 2510.89 | EUR | 2022-12-01 | 1 | 27.8 | ST | 1 |  |  | 339 | 339226 | 339226203 | I520 | 7613185518883 | Wafer-Style, Zwischeneinbau Absperrklappe Metall Typ 039 Mit elektrischem Antrieb 230V Flansch Norm metrisch/Zoll/ASTM - PN10 Teller: Rostfreier Stahl DIN Norm 1.4408 ohne Beschichtung d 280 mm, DN 250 mm | 37010301 |  |  | 10 | CH | 84818085
199039338 | Absperrklappe 039W GGG40/EPDM EA DN300 | 3117.04 | EUR | 2022-12-01 | 1 | 36.7 | ST | 1 |  |  | 339 | 339226 | 339226203 | I520 | 7613185518777 | Wafer-Style, Zwischeneinbau Absperrklappe Metall Typ 039 Mit elektrischem Antrieb 230V Flansch Norm metrisch/Zoll/ASTM - PN10 Teller: Rostfreier Stahl DIN Norm 1.4408 ohne Beschichtung d 315 mm, DN 300 mm | 37010301 |  |  | 10 | CH | 84818085
199039343 | Absperrklappe 039W GGG40/FKM EA DN50 | 1237.09 | EUR | 2022-12-01 | 1 | 5.5 | ST | 1 |  |  | 339 | 339226 | 339226224 | I520 | 7613185472727 | Wafer-Style, Zwischeneinbau Absperrklappe Metall Typ 039 Mit elektrischem Antrieb 230V Flansch Norm metrisch/Zoll/ASTM - PN10 Teller: Rostfreier Stahl DIN Norm 1.4408 ohne Beschichtung d 63 mm, DN 50 mm | 37010301 |  |  | 10 | ES | 84818085
199039344 | Absperrklappe 039W GGG40/FKM EA DN65 | 1272.52 | EUR | 2022-12-01 | 1 | 6.2 | ST | 1 |  |  | 339 | 339226 | 339226224 | I520 | 7613185472765 | Wafer-Style, Zwischeneinbau Absperrklappe Metall Typ 039 Mit elektrischem Antrieb 230V Flansch Norm metrisch/Zoll/ASTM - PN10 Teller: Rostfreier Stahl DIN Norm 1.4408 ohne Beschichtung d 75 mm, DN 65 mm | 37010301 |  |  | 10 | ES | 84818085
199039345 | Absperrklappe 039W GGG40/FKM EA DN80 | 1322.19 | EUR | 2022-12-01 | 1 | 7.9 | ST | 1 |  |  | 339 | 339226 | 339226224 | I520 | 7613185472789 | Wafer-Style, Zwischeneinbau Absperrklappe Metall Typ 039 Mit elektrischem Antrieb 230V Flansch Norm metrisch/Zoll/ASTM - PN10 Teller: Rostfreier Stahl DIN Norm 1.4408 ohne Beschichtung d 90 mm, DN 80 mm | 37010301 |  |  | 10 | ES | 84818085
199039346 | Absperrklappe 039W GGG40/FKM EA DN100 | 1405.39 | EUR | 2022-12-01 | 1 | 9.3 | ST | 1 |  |  | 339 | 339226 | 339226224 | I520 | 7613185472802 | Wafer-Style, Zwischeneinbau Absperrklappe Metall Typ 039 Mit elektrischem Antrieb 230V Flansch Norm metrisch/Zoll/ASTM - PN10 Teller: Rostfreier Stahl DIN Norm 1.4408 ohne Beschichtung d 110 mm, DN 100 mm | 37010301 |  |  | 10 | ES | 84818085
199039347 | Absperrklappe 039W GGG40/FKM EA DN125 | 1562.43 | EUR | 2022-12-01 | 1 | 11 | ST | 1 |  |  | 339 | 339226 | 339226224 | I520 | 7613185472826 | Wafer-Style, Zwischeneinbau Absperrklappe Metall Typ 039 Mit elektrischem Antrieb 230V Flansch Norm metrisch/Zoll/ASTM - PN10 Teller: Rostfreier Stahl DIN Norm 1.4408 ohne Beschichtung d 140 mm, DN 125 mm | 37010301 |  |  | 10 | ES | 84818085
199039348 | Absperrklappe 039W GGG40/FKM EA DN150 | 2116.59 | EUR | 2022-12-01 | 1 | 13.9 | ST | 1 |  |  | 339 | 339226 | 339226224 | I520 | 7613185472840 | Wafer-Style, Zwischeneinbau Absperrklappe Metall Typ 039 Mit elektrischem Antrieb 230V Flansch Norm metrisch/Zoll/ASTM - PN10 Teller: Rostfreier Stahl DIN Norm 1.4408 ohne Beschichtung d 160 mm, DN 150 mm | 37010301 |  |  | 10 | ES | 84818085
199039349 | Absperrklappe 039W GGG40/FKM EA DN200 | 2677.18 | EUR | 2022-12-01 | 1 | 18.5 | ST | 1 |  |  | 339 | 339226 | 339226224 | I520 | 7613185472864 | Wafer-Style, Zwischeneinbau Absperrklappe Metall Typ 039 Mit elektrischem Antrieb 230V Flansch Norm metrisch/Zoll/ASTM - PN10 Teller: Rostfreier Stahl DIN Norm 1.4408 ohne Beschichtung d 225 mm, DN 200 mm | 37010301 |  |  | 10 | ES | 84818085
199039350 | Absperrklappe 039W GGG40/FKM EA DN250 | 3979.37 | EUR | 2022-12-01 | 1 | 27.8 | ST | 1 |  |  | 339 | 339226 | 339226224 | I520 | 7613185472888 | Wafer-Style, Zwischeneinbau Absperrklappe Metall Typ 039 Mit elektrischem Antrieb 230V Flansch Norm metrisch/Zoll/ASTM - PN10 Teller: Rostfreier Stahl DIN Norm 1.4408 ohne Beschichtung d 280 mm, DN 250 mm | 37010301 |  |  | 10 | ES | 84818085
199039351 | Absperrklappe 039W GGG40/FKM EA DN300 | 4983.21 | EUR | 2022-12-01 | 1 | 36.7 | ST | 1 |  |  | 339 | 339226 | 339226224 | I520 | 7613185472901 | Wafer-Style, Zwischeneinbau Absperrklappe Metall Typ 039 Mit elektrischem Antrieb 230V Flansch Norm metrisch/Zoll/ASTM - PN10 Teller: Rostfreier Stahl DIN Norm 1.4408 ohne Beschichtung d 315 mm, DN 300 mm | 37010301 |  |  | 10 | CH | 84818085
199039360 | Absperrklappe 039W GGG40/NBR MA DN50 | 161 | EUR | 2022-12-01 | 1 | 4 | ST | 1 |  |  | 339 | 339226 | 339226262 | I520 | 7613185557516 | Wafer-Style, Zwischeneinbau Absperrklappe Metall Typ 039 Mit Handhebel Flansch Norm metrisch/Inch/ASTM - PN10 Teller: Rostfreier Stahl DIN Norm 1.4408 ohne Beschichtung d 63 mm, DN 50 mm | 37010301 |  |  | 10 | ES | 84818085
199039361 | Absperrklappe 039W GGG40/NBR MA DN65 | 174.95 | EUR | 2022-12-01 | 1 | 4.7 | ST | 1 |  |  | 339 | 339226 | 339226262 | I520 | 7613185580606 | Wafer-Style, Zwischeneinbau Absperrklappe Metall Typ 039 Mit Handhebel Flansch Norm metrisch/Inch/ASTM - PN10 Teller: Rostfreier Stahl DIN Norm 1.4408 ohne Beschichtung d 75 mm, DN 65 mm | 37010301 |  |  | 10 | ES | 84818085
199039362 | Absperrklappe 039W GGG40/NBR MA DN80 | 198.31 | EUR | 2022-12-01 | 1 | 5 | ST | 1 |  |  | 339 | 339226 | 339226262 | I520 | 7613185580668 | Wafer-Style, Zwischeneinbau Absperrklappe Metall Typ 039 Mit Handhebel Flansch Norm metrisch/Inch/ASTM - PN10 Teller: Rostfreier Stahl DIN Norm 1.4408 ohne Beschichtung d 90 mm, DN 80 mm | 37010301 |  |  | 10 | ES | 84818085
199039363 | Absperrklappe 039W GGG40/NBR MA DN100 | 226.48 | EUR | 2022-12-01 | 1 | 6.4 | ST | 1 |  |  | 339 | 339226 | 339226262 | I520 | 7613185580675 | Wafer-Style, Zwischeneinbau Absperrklappe Metall Typ 039 Mit Handhebel Flansch Norm metrisch/Inch/ASTM - PN10 Teller: Rostfreier Stahl DIN Norm 1.4408 ohne Beschichtung d 110 mm, DN 100 mm | 37010301 |  |  | 10 | ES | 84818085
199039364 | Absperrklappe 039W GGG40/NBR MA DN125 | 282.62 | EUR | 2022-12-01 | 1 | 1 | ST | 1 |  |  | 339 | 339226 | 339226262 | I520 | 7613185580682 | Wafer-Style, Zwischeneinbau Absperrklappe Metall Typ 039 Mit Handhebel Flansch Norm metrisch/Inch/ASTM - PN10 Teller: Rostfreier Stahl DIN Norm 1.4408 ohne Beschichtung d 140 mm, DN 125 mm | 37010301 |  |  | 10 | ES | 84818085
199039365 | Absperrklappe 039W GGG40/NBR MA DN150 | 363.08 | EUR | 2022-12-01 | 1 | 9.7 | ST | 1 |  |  | 339 | 339226 | 339226262 | I520 | 7613185559435 | Wafer-Style, Zwischeneinbau Absperrklappe Metall Typ 039 Mit Handhebel Flansch Norm metrisch/Inch/ASTM - PN10 Teller: Rostfreier Stahl DIN Norm 1.4408 ohne Beschichtung d 160 mm, DN 150 mm | 37010301 |  |  | 10 | ES | 84818085
199039366 | Absperrklappe 039W GGG40/NBR MA DN200 | 497.8 | EUR | 2022-12-01 | 1 | 14.3 | ST | 1 |  |  | 339 | 339226 | 339226262 | I520 |  | Wafer-Style, Zwischeneinbau Absperrklappe Metall Typ 039 Mit Handhebel Flansch Norm metrisch/Inch/ASTM - PN10 Teller: Rostfreier Stahl DIN Norm 1.4408 ohne Beschichtung d 225 mm, DN 200 mm | 37010301 |  |  | 10 | ES | 84818085
199039367 | Absperrklappe 039W GGG40/NBR MA DN250 | 1331.91 | EUR | 2022-12-01 | 1 | 25.2 | ST | 1 |  |  | 339 | 339226 | 339226262 | I520 |  | Wafer-Style, Zwischeneinbau Absperrklappe Metall Typ 039 Mit Handhebel Flansch Norm metrisch/Inch/ASTM - PN10 Teller: Rostfreier Stahl DIN Norm 1.4408 ohne Beschichtung d 280 mm, DN 250 mm | 37010301 |  |  | 10 | ES | 84818085
199039368 | Absperrklappe 039W GGG40/NBR MA DN300 | 1909.94 | EUR | 2022-12-01 | 1 | 34.1 | ST | 1 |  |  | 339 | 339226 | 339226262 | I520 |  | Wafer-Style, Zwischeneinbau Absperrklappe Metall Typ 039 Mit Handhebel Flansch Norm metrisch/Inch/ASTM - PN10 Teller: Rostfreier Stahl DIN Norm 1.4408 ohne Beschichtung d 315 mm, DN 300 mm | 37010301 |  |  | 10 | ES | 84818085
199039371 | Absperrklappe 039W GGG40/EPDM FC DN50 | 440.03 | EUR | 2022-12-01 | 1 | 6.97 | ST | 1 |  |  | 339 | 339226 | 339226206 | I520 |  | Metall - Absperrklappe Typ 039 FC (Federkraft schließend) ohne Handbetätigung Antrieb CN Teller: Edelstahl d 63 mm, DN 50 mm | 37010301 |  |  | 10 | ES | 84818085
199039372 | Absperrklappe 039W GGG40/EPDM FC DN65 | 452.24 | EUR | 2022-12-01 | 1 | 9.3 | ST | 1 |  |  | 339 | 339226 | 339226206 | I520 |  | Metall - Absperrklappe Typ 039 FC (Federkraft schließend) ohne Handbetätigung Antrieb CN Teller: Edelstahl d 75 mm, DN 65 mm | 37010301 |  |  | 10 | ES | 84818085
199039373 | Absperrklappe 039W GGG40/EPDM FC DN80 | 471.61 | EUR | 2022-12-01 | 1 | 12.36 | ST | 1 |  |  | 339 | 339226 | 339226206 | I520 |  | Metall - Absperrklappe Typ 039 FC (Federkraft schließend) ohne Handbetätigung Antrieb CN Teller: Edelstahl d 90 mm, DN 80 mm | 37010301 |  |  | 10 | ES | 84818085
199039374 | Absperrklappe 039W GGG40/EPDM FC DN100 | 572.47 | EUR | 2022-12-01 | 1 | 15.82 | ST | 1 |  |  | 339 | 339226 | 339226206 | I520 |  | Metall - Absperrklappe Typ 039 FC (Federkraft schließend) ohne Handbetätigung Antrieb CN Teller: Edelstahl d 110 mm, DN 100 mm | 37010301 |  |  | 10 | ES | 84818085
199039375 | Absperrklappe 039W GGG40/EPDM FC DN125 | 622.17 | EUR | 2022-12-01 | 1 | 24.87 | ST | 1 |  |  | 339 | 339226 | 339226206 | I520 |  | Metall - Absperrklappe Typ 039 FC (Federkraft schließend) ohne Handbetätigung Antrieb CN Teller: Edelstahl d 140 mm, DN 125 mm | 37010301 |  |  | 10 | ES | 84818085
199039376 | Absperrklappe 039W GGG40/EPDM FC DN150 | 950.25 | EUR | 2022-12-01 | 1 | 34.17 | ST | 1 |  |  | 339 | 339226 | 339226206 | I520 |  | Metall - Absperrklappe Typ 039 FC (Federkraft schließend) ohne Handbetätigung Antrieb CN Teller: Edelstahl d 160 mm, DN 150 mm | 37010301 |  |  | 10 | ES | 84818085
199039377 | Absperrklappe 039W GGG40/EPDM FC DN200 | 1084.26 | EUR | 2022-12-01 | 1 | 50.45 | ST | 1 |  |  | 339 | 339226 | 339226206 | I520 |  | Metall - Absperrklappe Typ 039 FC (Federkraft schließend) ohne Handbetätigung Antrieb CN Teller: Edelstahl d 225 mm, DN 200 mm | 37010301 |  |  | 10 | ES | 84818085
199039378 | Absperrklappe 039W GGG40/EPDM FC DN250 | 2291.07 | EUR | 2022-12-01 | 1 | 34.17 | ST | 1 |  |  | 339 | 339226 | 339226206 | I520 |  | Metall - Absperrklappe Typ 039 FC (Federkraft schließend) ohne Handbetätigung Antrieb CN Teller: Edelstahl d 280 mm, DN 250 mm | 37010301 |  |  | 10 | ES | 84818085
199039379 | Absperrklappe 039W GGG40/EPDM FC DN300 | 3241.9 | EUR | 2022-12-01 | 1 | 6.02 | ST | 1 |  |  | 339 | 339226 | 339226206 | I520 |  | Metall - Absperrklappe Typ 039 FC (Federkraft schließend) ohne Handbetätigung Antrieb CN Teller: Edelstahl d 315 mm, DN 300 mm | 37010301 |  |  | 10 | ES | 84818085
199039381 | Absperrklappe 039W GGG40/NBR GB DN65 | 352.49 | EUR | 2022-12-01 | 1 | 1 | ST | 1 |  |  | 339 | 339226 | 339226263 | I520 |  | Wafer-Style, Zwischeneinbau Absperrklappe Metall Typ 039 Mit Handgetriebe Flansch Norm metrisch/Zoll/ASTM - PN10 Teller: Rostfreier Stahl DIN Norm 1.4408 ohne Beschichtung d 75 mm, DN 65 mm | 37010301 |  |  | 10 | ES | 84818085
199039382 | Absperrklappe 039W GGG40/NBR GB DN80 | 375.84 | EUR | 2022-12-01 | 1 | 3.8 | ST | 1 |  |  | 339 | 339226 | 339226263 | I520 |  | Wafer-Style, Zwischeneinbau Absperrklappe Metall Typ 039 Mit Handgetriebe Flansch Norm metrisch/Zoll/ASTM - PN10 Teller: Rostfreier Stahl DIN Norm 1.4408 ohne Beschichtung d 90 mm, DN 80 mm | 37010301 |  |  | 10 | ES | 84818085
199039383 | Absperrklappe 039W GGG40/NBR GB DN100 | 404.02 | EUR | 2022-12-01 | 1 | 4.8 | ST | 1 |  |  | 339 | 339226 | 339226263 | I520 |  | Wafer-Style, Zwischeneinbau Absperrklappe Metall Typ 039 Mit Handgetriebe Flansch Norm metrisch/Zoll/ASTM - PN10 Teller: Rostfreier Stahl DIN Norm 1.4408 ohne Beschichtung d 110 mm, DN 100 mm | 37010301 |  |  | 10 | ES | 84818085
199039384 | Absperrklappe 039W GGG40/NBR GB DN125 | 459.24 | EUR | 2022-12-01 | 1 | 5.6 | ST | 1 |  |  | 339 | 339226 | 339226263 | I520 |  | Wafer-Style, Zwischeneinbau Absperrklappe Metall Typ 039 Mit Handgetriebe Flansch Norm metrisch/Zoll/ASTM - PN10 Teller: Rostfreier Stahl DIN Norm 1.4408 ohne Beschichtung d 140 mm, DN 125 mm | 37010301 |  |  | 10 | ES | 84818085
199039385 | Absperrklappe 039W GGG40/NBR GB DN150 | 539.68 | EUR | 2022-12-01 | 1 | 7 | ST | 1 |  |  | 339 | 339226 | 339226263 | I520 |  | Wafer-Style, Zwischeneinbau Absperrklappe Metall Typ 039 Mit Handgetriebe Flansch Norm metrisch/Zoll/ASTM - PN10 Teller: Rostfreier Stahl DIN Norm 1.4408 ohne Beschichtung d 160 mm, DN 150 mm | 37010301 |  |  | 10 | ES | 84818085
199039386 | Absperrklappe 039W GGG40/NBR GB DN200 | 689.35 | EUR | 2022-12-01 | 1 | 9.5 | ST | 1 |  |  | 339 | 339226 | 339226263 | I520 |  | Wafer-Style, Zwischeneinbau Absperrklappe Metall Typ 039 Mit Handgetriebe Flansch Norm metrisch/Zoll/ASTM - PN10 Teller: Rostfreier Stahl DIN Norm 1.4408 ohne Beschichtung d 225 mm, DN 200 mm | 37010301 |  |  | 10 | ES | 84818085
199039387 | Absperrklappe 039W GGG40/NBR GB DN250 | 1441.24 | EUR | 2022-12-01 | 1 | 31.6 | ST | 1 | 1 |  | 339 | 339226 | 339226263 | I520 |  | Wafer-Style, Zwischeneinbau Absperrklappe Metall Typ 039 Mit Handgetriebe Flansch Norm metrisch/Zoll/ASTM - PN10 Teller: Rostfreier Stahl DIN Norm 1.4408 ohne Beschichtung d 280 mm, DN 250 mm | 37010301 |  |  | 10 | ES | 84818085
199039388 | Absperrklappe 039W GGG40/NBR GB DN300 | 2076.59 | EUR | 2022-12-01 | 1 | 40 | ST | 1 | 1 |  | 339 | 339226 | 339226263 | I520 |  | Wafer-Style, Zwischeneinbau Absperrklappe Metall Typ 039 Mit Handgetriebe Flansch Norm metrisch/Zoll/ASTM - PN10 Teller: Rostfreier Stahl DIN Norm 1.4408 ohne Beschichtung d 315 mm, DN 300 mm | 37010301 |  |  | 10 | ES | 84818085
199039391 | Absperrklappe 039W GGG40/NBR FC DN50 | 439.27 | EUR | 2022-12-01 | 1 | 5.32 | ST | 1 |  |  | 339 | 339226 | 339226267 | I520 |  | Metall - Absperrklappe Typ 039 FC (Federkraft schließend) Ohne Handbetätigung Antrieb CN Teller: Sphäroguss/Rilsan beschichtet d 63 mm, Zoll 2 inch | 37010301 |  |  | 10 | ES | 84818085
199039392 | Absperrklappe 039W GGG40/NBR FC DN65 | 449.99 | EUR | 2022-12-01 | 1 | 6.02 | ST | 1 |  |  | 339 | 339226 | 339226267 | I520 |  | Metall - Absperrklappe Typ 039 FC (Federkraft schließend) Ohne Handbetätigung Antrieb CN Teller: Sphäroguss/Rilsan beschichtet d 75 mm, Zoll 2 1/2 inch | 37010301 |  |  | 10 | ES | 84818085
199039393 | Absperrklappe 039W GGG40/NBR FC DN80 | 466.53 | EUR | 2022-12-01 | 1 | 6.97 | ST | 1 |  |  | 339 | 339226 | 339226267 | I520 |  | Metall - Absperrklappe Typ 039 FC (Federkraft schließend) Ohne Handbetätigung Antrieb CN Teller: Sphäroguss/Rilsan beschichtet d 90 mm, Zoll 3 inch | 37010301 |  |  | 10 | ES | 84818085
199039394 | Absperrklappe 039W GGG40/NBR FC DN100 | 564.69 | EUR | 2022-12-01 | 1 | 9.3 | ST | 1 |  |  | 339 | 339226 | 339226267 | I520 |  | Metall - Absperrklappe Typ 039 FC (Federkraft schließend) Ohne Handbetätigung Antrieb CN Teller: Sphäroguss/Rilsan beschichtet d 110 mm, Zoll 4 inch | 37010301 |  |  | 10 | ES | 84818085
199039395 | Absperrklappe 039W GGG40/NBR FC DN125 | 601.16 | EUR | 2022-12-01 | 1 | 12.36 | ST | 1 |  |  | 339 | 339226 | 339226267 | I520 |  | Metall - Absperrklappe Typ 039 FC (Federkraft schließend) Ohne Handbetätigung Antrieb CN Teller: Sphäroguss/Rilsan beschichtet d 140 mm, Zoll 5 inch | 37010301 |  |  | 10 | ES | 84818085
199039396 | Absperrklappe 039W GGG40/NBR FC DN150 | 903.79 | EUR | 2022-12-01 | 1 | 15.82 | ST | 1 |  |  | 339 | 339226 | 339226267 | I520 |  | Metall - Absperrklappe Typ 039 FC (Federkraft schließend) Ohne Handbetätigung Antrieb CN Teller: Sphäroguss/Rilsan beschichtet d 160 mm, Zoll 6 inch | 37010301 |  |  | 10 | ES | 84818085
199039397 | Absperrklappe 039W GGG40/NBR FC DN200 | 991.14 | EUR | 2022-12-01 | 1 | 24.87 | ST | 1 |  |  | 339 | 339226 | 339226267 | I520 |  | Metall - Absperrklappe Typ 039 FC (Federkraft schließend) Ohne Handbetätigung Antrieb CN Teller: Sphäroguss/Rilsan beschichtet d 225 mm, Zoll 8 inch | 37010301 |  |  | 10 | ES | 84818085
199039398 | Absperrklappe 039W GGG40/NBR FC DN250 | 1849.5 | EUR | 2022-12-01 | 1 | 34.17 | ST | 1 |  |  | 339 | 339226 | 339226267 | I520 |  | Metall - Absperrklappe Typ 039 FC (Federkraft schließend) Ohne Handbetätigung Antrieb CN Teller: Sphäroguss/Rilsan beschichtet d 280 mm, Zoll 10 inch | 37010301 |  |  | 10 | ES | 84818085
199039399 | Absperrklappe 039W GGG40/NBR FC DN300 | 2485.95 | EUR | 2022-12-01 | 1 | 50.45 | ST | 1 |  |  | 339 | 339226 | 339226267 | I520 |  | Metall - Absperrklappe Typ 039 FC (Federkraft schließend) Ohne Handbetätigung Antrieb CN Teller: Sphäroguss/Rilsan beschichtet d 315 mm, Zoll 12 inch | 37010301 |  |  | 10 | ES | 84818085
199039400 | Absperrklappe 039W GGG40/EPDM MA DN50 | 178.38 | EUR | 2022-12-01 | 1 | 4 | ST | 1 | 1 |  | 339 | 339226 | 339226201 | I520 | 7613185362745 | Wafer-Style, Zwischeneinbau Absperrklappe Metall Typ 039 Mit Handhebel Flansch Norm metrisch - PN10 Teller: Aluminium-Bronze d 63 mm, DN 50 mm | 37010301 |  |  | 10 | ES | 84818085
199039401 | Absperrklappe 039W GGG40/EPDM MA DN65 | 185.68 | EUR | 2022-12-01 | 1 | 4.7 | ST | 1 |  |  | 339 | 339226 | 339226201 | I520 | 7613185362783 | Wafer-Style, Zwischeneinbau Absperrklappe Metall Typ 039 Mit Handhebel Flansch Norm metrisch - PN10 Teller: Aluminium-Bronze d 75 mm, DN 65 mm | 37010301 |  |  | 10 | ES | 84818085
199039402 | Absperrklappe 039W GGG40/EPDM MA DN80 | 202.65 | EUR | 2022-12-01 | 1 | 5 | ST | 1 | 1 |  | 339 | 339226 | 339226201 | I520 | 7613185362776 | Wafer-Style, Zwischeneinbau Absperrklappe Metall Typ 039 Mit Handhebel Flansch Norm metrisch - PN10 Teller: Aluminium-Bronze d 90 mm, DN 80 mm | 37010301 |  |  | 10 | ES | 84818085
199039403 | Absperrklappe 039W GGG40/EPDM MA DN100 | 241.7 | EUR | 2022-12-01 | 1 | 6.4 | ST | 1 | 1 |  | 339 | 339226 | 339226201 | I520 | 7613185362769 | Wafer-Style, Zwischeneinbau Absperrklappe Metall Typ 039 Mit Handhebel Flansch Norm metrisch - PN10 Teller: Aluminium-Bronze d 110 mm, DN 100 mm | 37010301 |  |  | 10 | ES | 84818085
199039404 | Absperrklappe 039W GGG40/EPDM MA DN125 | 302.92 | EUR | 2022-12-01 | 1 | 8.2 | ST | 1 | 1 |  | 339 | 339226 | 339226201 | I520 | 7613185362752 | Wafer-Style, Zwischeneinbau Absperrklappe Metall Typ 039 Mit Handhebel Flansch Norm metrisch - PN10 Teller: Aluminium-Bronze d 140 mm, DN 125 mm | 37010301 |  |  | 10 | ES | 84818085
199039405 | Absperrklappe 039W GGG40/EPDM MA DN150 | 400.51 | EUR | 2022-12-01 | 1 | 9.7 | ST | 1 |  |  | 339 | 339226 | 339226201 | I520 | 7613185362790 | Wafer-Style, Zwischeneinbau Absperrklappe Metall Typ 039 Mit Handhebel Flansch Norm metrisch - PN10 Teller: Aluminium-Bronze d 160 mm, DN 150 mm | 37010301 |  |  | 10 | ES | 84818085
199039406 | Absperrklappe 039W GGG40/EPDM MA DN200 | 722.7 | EUR | 2022-12-01 | 1 | 14.3 | ST | 1 |  |  | 339 | 339226 | 339226201 | I520 | 7613185362806 | Wafer-Style, Zwischeneinbau Absperrklappe Metall Typ 039 Mit Handhebel Flansch Norm metrisch - PN10 Teller: Aluminium-Bronze d 225 mm, DN 200 mm | 37010301 |  |  | 10 | ES | 84818085
199039407 | Absperrklappe 039W GGG40/EPDM MA DN250 | 1439.06 | EUR | 2022-12-01 | 1 | 25.2 | ST | 1 | 1 |  | 339 | 339226 | 339226201 | I520 | 7613185362813 | Wafer-Style, Zwischeneinbau Absperrklappe Metall Typ 039 Mit Handhebel Flansch Norm metrisch - PN10 Teller: Aluminium-Bronze d 280 mm, DN 250 mm | 37010301 |  |  | 10 | ES | 84818085
199039408 | Absperrklappe 039W GGG40/EPDM MA DN300 | 2206.92 | EUR | 2022-12-01 | 1 | 34.1 | ST | 1 | 1 |  | 339 | 339226 | 339226201 | I520 | 7613185362820 | Wafer-Style, Zwischeneinbau Absperrklappe Metall Typ 039 Mit Handhebel Flansch Norm metrisch - PN10 Teller: Aluminium-Bronze d 315 mm, DN 300 mm | 37010301 |  |  | 10 | ES | 84818085
199039426 | Absperrklappe 039W GGG40/EPDM GB DN50 | 355.91 | EUR | 2022-12-01 | 1 | 6.4 | ST | 1 | 1 |  | 339 | 339226 | 339226202 | I520 | 7613185362837 | Wafer-Style, Zwischeneinbau Absperrklappe Metall Typ 039 Mit Handgetriebe Flansch Norm metrisch/Inch/ASTM - PN10 Teller: Aluminium-Bronze d 63 mm, DN 50 mm | 37010301 |  |  | 10 | ES | 84818085
199039427 | Absperrklappe 039W GGG40/EPDM GB DN65 | 363.22 | EUR | 2022-12-01 | 1 | 1 | ST | 1 | 1 |  | 339 | 339226 | 339226202 | I520 | 7613185362844 | Wafer-Style, Zwischeneinbau Absperrklappe Metall Typ 039 Mit Handgetriebe Flansch Norm metrisch/Inch/ASTM - PN10 Teller: Aluminium-Bronze d 75 mm, DN 65 mm | 37010301 |  |  | 10 | ES | 84818085
199039428 | Absperrklappe 039W GGG40/EPDM GB DN80 | 380.2 | EUR | 2022-12-01 | 1 | 3.8 | ST | 1 | 1 |  | 339 | 339226 | 339226202 | I520 | 7613185362851 | Wafer-Style, Zwischeneinbau Absperrklappe Metall Typ 039 Mit Handgetriebe Flansch Norm metrisch/Inch/ASTM - PN10 Teller: Aluminium-Bronze d 90 mm, DN 80 mm | 37010301 |  |  | 10 | ES | 84818085
199039429 | Absperrklappe 039W GGG40/EPDM GB DN100 | 419.25 | EUR | 2022-12-01 | 1 | 4.8 | ST | 1 | 1 |  | 339 | 339226 | 339226202 | I520 | 7613185362882 | Wafer-Style, Zwischeneinbau Absperrklappe Metall Typ 039 Mit Handgetriebe Flansch Norm metrisch/Inch/ASTM - PN10 Teller: Aluminium-Bronze d 110 mm, DN 100 mm | 37010301 |  |  | 10 | ES | 84818085
199039430 | Absperrklappe 039W GGG40/EPDM GB DN125 | 479.54 | EUR | 2022-12-01 | 1 | 5.6 | ST | 1 | 1 |  | 339 | 339226 | 339226202 | I520 | 7613185362875 | Wafer-Style, Zwischeneinbau Absperrklappe Metall Typ 039 Mit Handgetriebe Flansch Norm metrisch/Inch/ASTM - PN10 Teller: Aluminium-Bronze d 140 mm, DN 125 mm | 37010301 |  |  | 10 | ES | 84818085
199039431 | Absperrklappe 039W GGG40/EPDM GB DN150 | 577.13 | EUR | 2022-12-01 | 1 | 7 | ST | 1 | 1 |  | 339 | 339226 | 339226202 | I520 | 7613185362868 | Wafer-Style, Zwischeneinbau Absperrklappe Metall Typ 039 Mit Handgetriebe Flansch Norm metrisch/Inch/ASTM - PN10 Teller: Aluminium-Bronze d 160 mm, DN 150 mm | 37010301 |  |  | 10 | ES | 84818085
199039432 | Absperrklappe 039W GGG40/EPDM GB DN200 | 899.32 | EUR | 2022-12-01 | 1 | 9.5 | ST | 1 | 1 |  | 339 | 339226 | 339226202 | I520 | 7613185362929 | Wafer-Style, Zwischeneinbau Absperrklappe Metall Typ 039 Mit Handgetriebe Flansch Norm metrisch/Inch/ASTM - PN10 Teller: Aluminium-Bronze d 225 mm, DN 200 mm | 37010301 |  |  | 10 | ES | 84818085
199039433 | Absperrklappe 039W GGG40/EPDM GB DN250 | 1548.39 | EUR | 2022-12-01 | 1 | 19 | ST | 1 | 1 |  | 339 | 339226 | 339226202 | I520 | 7613185362899 | Wafer-Style, Zwischeneinbau Absperrklappe Metall Typ 039 Mit Handgetriebe Flansch Norm metrisch/Inch/ASTM - PN10 Teller: Aluminium-Bronze d 280 mm, DN 250 mm | 37010301 |  |  | 10 | ES | 84818085
199039434 | Absperrklappe 039W GGG40/EPDM GB DN300 | 2316.24 | EUR | 2022-12-01 | 1 | 23 | ST | 1 |  |  | 339 | 339226 | 339226202 | I520 | 7613185362905 | Wafer-Style, Zwischeneinbau Absperrklappe Metall Typ 039 Mit Handgetriebe Flansch Norm metrisch/Inch/ASTM - PN10 Teller: Aluminium-Bronze d 315 mm, DN 300 mm | 37010301 |  |  | 10 | ES | 84818085
199039452 | Absperrklappe 039W GGG40/EPDM FC DN50 | 577.19 | EUR | 2022-12-01 | 1 | 5.32 | ST | 1 | 1 |  | 339 | 339226 | 339226204 | I520 | 7613185362912 | Wafer-Style, Zwischeneinbau Absperrklappe Metall Typ 039 Mit pneumatischem Antrieb - Federkraft schliessend (FC) Flansch Norm metrisch/Zoll/ASTM - PN10 Teller: Aluminium-Bronze d 63 mm, DN 50 mm | 37010301 |  |  | 10 | ES | 84818085
199039453 | Absperrklappe 039W GGG40/EPDM FC DN65 | 584.16 | EUR | 2022-12-01 | 1 | 6.02 | ST | 1 | 1 |  | 339 | 339226 | 339226204 | I520 | 7613185362943 | Wafer-Style, Zwischeneinbau Absperrklappe Metall Typ 039 Mit pneumatischem Antrieb - Federkraft schliessend (FC) Flansch Norm metrisch/Zoll/ASTM - PN10 Teller: Aluminium-Bronze d 75 mm, DN 65 mm | 37010301 |  |  | 10 | ES | 84818085
199039454 | Absperrklappe 039W GGG40/EPDM FC DN80 | 650.42 | EUR | 2022-12-01 | 1 | 6.97 | ST | 1 | 1 |  | 339 | 339226 | 339226204 | I520 | 7613185362936 | Wafer-Style, Zwischeneinbau Absperrklappe Metall Typ 039 Mit pneumatischem Antrieb - Federkraft schliessend (FC) Flansch Norm metrisch/Zoll/ASTM - PN10 Teller: Aluminium-Bronze d 90 mm, DN 80 mm | 37010301 |  |  | 10 | ES | 84818085
199039455 | Absperrklappe 039W GGG40/EPDM FC DN100 | 741.07 | EUR | 2022-12-01 | 1 | 9.3 | ST | 1 | 1 |  | 339 | 339226 | 339226204 | I520 | 7613185362967 | Wafer-Style, Zwischeneinbau Absperrklappe Metall Typ 039 Mit pneumatischem Antrieb - Federkraft schliessend (FC) Flansch Norm metrisch/Zoll/ASTM - PN10 Teller: Aluminium-Bronze d 110 mm, DN 100 mm | 37010301 |  |  | 10 | ES | 84818085
199039456 | Absperrklappe 039W GGG40/EPDM FC DN125 | 933.19 | EUR | 2022-12-01 | 1 | 12.36 | ST | 1 | 1 |  | 339 | 339226 | 339226204 | I520 | 7613185362950 | Wafer-Style, Zwischeneinbau Absperrklappe Metall Typ 039 Mit pneumatischem Antrieb - Federkraft schliessend (FC) Flansch Norm metrisch/Zoll/ASTM - PN10 Teller: Aluminium-Bronze d 140 mm, DN 125 mm | 37010301 |  |  | 10 | ES | 84818085
199039457 | Absperrklappe 039W GGG40/EPDM FC DN150 | 1172.32 | EUR | 2022-12-01 | 1 | 15.82 | ST | 1 | 1 |  | 339 | 339226 | 339226204 | I520 | 7613185362974 | Wafer-Style, Zwischeneinbau Absperrklappe Metall Typ 039 Mit pneumatischem Antrieb - Federkraft schliessend (FC) Flansch Norm metrisch/Zoll/ASTM - PN10 Teller: Aluminium-Bronze d 160 mm, DN 150 mm | 37010301 |  |  | 10 | ES | 84818085
199039458 | Absperrklappe 039W GGG40/EPDM FC DN200 | 1951.1 | EUR | 2022-12-01 | 1 | 24.87 | ST | 1 | 1 |  | 339 | 339226 | 339226204 | I520 | 7613185362998 | Wafer-Style, Zwischeneinbau Absperrklappe Metall Typ 039 Mit pneumatischem Antrieb - Federkraft schliessend (FC) Flansch Norm metrisch/Zoll/ASTM - PN10 Teller: Aluminium-Bronze d 225 mm, DN 200 mm | 37010301 |  |  | 10 | ES | 84818085
199039459 | Absperrklappe 039W GGG40/EPDM FC DN250 | 2638.55 | EUR | 2022-12-01 | 1 | 34.17 | ST | 1 | 1 |  | 339 | 339226 | 339226204 | I520 | 7613185362981 | Wafer-Style, Zwischeneinbau Absperrklappe Metall Typ 039 Mit pneumatischem Antrieb - Federkraft schliessend (FC) Flansch Norm metrisch/Zoll/ASTM - PN10 Teller: Aluminium-Bronze d 280 mm, DN 250 mm | 37010301 |  |  | 10 | ES | 84818085
199039460 | Absperrklappe 039W GGG40/EPDM FC DN300 | 4337.24 | EUR | 2022-12-01 | 1 | 50.45 | ST | 1 | 1 |  | 339 | 339226 | 339226204 | I520 | 7613185363001 | Wafer-Style, Zwischeneinbau Absperrklappe Metall Typ 039 Mit pneumatischem Antrieb - Federkraft schliessend (FC) Flansch Norm metrisch/Zoll/ASTM - PN10 Teller: Aluminium-Bronze d 315 mm, DN 300 mm | 37010301 |  |  | 10 | ES | 84818085
199039461 | Absperrklappe 039W GGG40/DVGW GB DN50 | 325.74 | EUR | 2022-12-01 | 1 | 6.4 | ST | 1 |  |  | 339 | 339226 | 339226243 | I520 |  | Wafer-Style, Zwischeneinbau Absperrklappe Metall Typ 039 Mit Handgetriebe Flansch Norm metrisch/Zoll/ASTM - PN10 Teller: Sphäroguss/Rilsan® beschichtet d 63 mm, DN 50 mm | 37010301 |  |  | 10 | ES | 84818085
199039462 | Absperrklappe 039W GGG40/DVGW GB DN65 | 341.78 | EUR | 2022-12-01 | 1 | 1 | ST | 1 |  |  | 339 | 339226 | 339226243 | I520 |  | Wafer-Style, Zwischeneinbau Absperrklappe Metall Typ 039 Mit Handgetriebe Flansch Norm metrisch/Zoll/ASTM - PN10 Teller: Sphäroguss/Rilsan® beschichtet d 75 mm, DN 65 mm | 37010301 |  |  | 10 | ES | 84818085
199039463 | Absperrklappe 039W GGG40/DVGW GB DN80 | 354.21 | EUR | 2022-12-01 | 1 | 3.8 | ST | 1 |  |  | 339 | 339226 | 339226243 | I520 |  | Wafer-Style, Zwischeneinbau Absperrklappe Metall Typ 039 Mit Handgetriebe Flansch Norm metrisch/Zoll/ASTM - PN10 Teller: Sphäroguss/Rilsan® beschichtet d 90 mm, DN 80 mm | 37010301 |  |  | 10 | ES | 84818085
199039464 | Absperrklappe 039W GGG40/DVGW GB DN100 | 380.13 | EUR | 2022-12-01 | 1 | 4.8 | ST | 1 |  |  | 339 | 339226 | 339226243 | I520 |  | Wafer-Style, Zwischeneinbau Absperrklappe Metall Typ 039 Mit Handgetriebe Flansch Norm metrisch/Zoll/ASTM - PN10 Teller: Sphäroguss/Rilsan® beschichtet d 110 mm, DN 100 mm | 37010301 |  |  | 10 | ES | 84818085
199039465 | Absperrklappe 039W GGG40/DVGW GB DN125 | 415.34 | EUR | 2022-12-01 | 1 | 5.6 | ST | 1 |  |  | 339 | 339226 | 339226243 | I520 |  | Wafer-Style, Zwischeneinbau Absperrklappe Metall Typ 039 Mit Handgetriebe Flansch Norm metrisch/Zoll/ASTM - PN10 Teller: Sphäroguss/Rilsan® beschichtet d 140 mm, DN 125 mm | 37010301 |  |  | 10 | ES | 84818085
199039466 | Absperrklappe 039W GGG40/DVGW GB DN150 | 467.63 | EUR | 2022-12-01 | 1 | 7 | ST | 1 |  |  | 339 | 339226 | 339226243 | I520 |  | Wafer-Style, Zwischeneinbau Absperrklappe Metall Typ 039 Mit Handgetriebe Flansch Norm metrisch/Zoll/ASTM - PN10 Teller: Sphäroguss/Rilsan® beschichtet d 160 mm, DN 150 mm | 37010301 |  |  | 10 | ES | 84818085
199039467 | Absperrklappe 039W GGG40/DVGW GB DN200 | 548.81 | EUR | 2022-12-01 | 1 | 9.5 | ST | 1 |  |  | 339 | 339226 | 339226243 | I520 |  | Wafer-Style, Zwischeneinbau Absperrklappe Metall Typ 039 Mit Handgetriebe Flansch Norm metrisch/Zoll/ASTM - PN10 Teller: Sphäroguss/Rilsan® beschichtet d 225 mm, DN 200 mm | 37010301 |  |  | 10 | ES | 84818085
199039468 | Absperrklappe 039W GGG40/DVGW GB DN250 | 939.68 | EUR | 2022-12-01 | 1 | 31.6 | ST | 1 |  |  | 339 | 339226 | 339226243 | I520 |  | Wafer-Style, Zwischeneinbau Absperrklappe Metall Typ 039 Mit Handgetriebe Flansch Norm metrisch/Zoll/ASTM - PN10 Teller: Sphäroguss/Rilsan® beschichtet d 280 mm, DN 250 mm | 37010301 |  |  | 10 | ES | 84818085
199039469 | Absperrklappe 039W GGG40/DVGW GB DN300 | 1234.32 | EUR | 2022-12-01 | 1 | 40 | ST | 1 |  |  | 339 | 339226 | 339226243 | I520 |  | Wafer-Style, Zwischeneinbau Absperrklappe Metall Typ 039 Mit Handgetriebe Flansch Norm metrisch/Zoll/ASTM - PN10 Teller: Sphäroguss/Rilsan® beschichtet d 315 mm, DN 300 mm | 37010301 |  |  | 10 | ES | 84818085
199039470 | Absperrklappe 039W GGG40/DVGW GB DN50 | 338.12 | EUR | 2022-12-01 | 1 | 6.4 | ST | 1 |  |  | 339 | 339226 | 339226243 | I520 |  | Wafer-Style, Zwischeneinbau Absperrklappe Metall Typ 039 Mit Handgetriebe Flansch Norm metrisch/Zoll/ASTM - PN10 Teller: Rostfreier Stahl DIN Norm 1.4408 ohne Beschichtung d 63 mm, DN 50 mm | 37010301 |  |  | 10 | ES | 84818085
199039471 | Absperrklappe 039W GGG40/DVGW GB DN65 | 352.76 | EUR | 2022-12-01 | 1 | 1 | ST | 1 |  |  | 339 | 339226 | 339226243 | I520 |  | Wafer-Style, Zwischeneinbau Absperrklappe Metall Typ 039 Mit Handgetriebe Flansch Norm metrisch/Zoll/ASTM - PN10 Teller: Rostfreier Stahl DIN Norm 1.4408 ohne Beschichtung d 75 mm, DN 65 mm | 37010301 |  |  | 10 | ES | 84818085
199039472 | Absperrklappe 039W GGG40/DVGW GB DN80 | 376.66 | EUR | 2022-12-01 | 1 | 3.8 | ST | 1 |  |  | 339 | 339226 | 339226243 | I520 |  | Wafer-Style, Zwischeneinbau Absperrklappe Metall Typ 039 Mit Handgetriebe Flansch Norm metrisch/Zoll/ASTM - PN10 Teller: Rostfreier Stahl DIN Norm 1.4408 ohne Beschichtung d 90 mm, DN 80 mm | 37010301 |  |  | 10 | ES | 84818085
199039473 | Absperrklappe 039W GGG40/DVGW GB DN100 | 409 | EUR | 2022-12-01 | 1 | 4.8 | ST | 1 |  |  | 339 | 339226 | 339226243 | I520 |  | Wafer-Style, Zwischeneinbau Absperrklappe Metall Typ 039 Mit Handgetriebe Flansch Norm metrisch/Zoll/ASTM - PN10 Teller: Rostfreier Stahl DIN Norm 1.4408 ohne Beschichtung d 110 mm, DN 100 mm | 37010301 |  |  | 10 | ES | 84818085
199039474 | Absperrklappe 039W GGG40/DVGW GB DN125 | 462.16 | EUR | 2022-12-01 | 1 | 5.6 | ST | 1 |  |  | 339 | 339226 | 339226243 | I520 |  | Wafer-Style, Zwischeneinbau Absperrklappe Metall Typ 039 Mit Handgetriebe Flansch Norm metrisch/Zoll/ASTM - PN10 Teller: Rostfreier Stahl DIN Norm 1.4408 ohne Beschichtung d 140 mm, DN 125 mm | 37010301 |  |  | 10 | ES | 84818085
199039475 | Absperrklappe 039W GGG40/DVGW GB DN150 | 546.86 | EUR | 2022-12-01 | 1 | 7 | ST | 1 |  |  | 339 | 339226 | 339226243 | I520 |  | Wafer-Style, Zwischeneinbau Absperrklappe Metall Typ 039 Mit Handgetriebe Flansch Norm metrisch/Zoll/ASTM - PN10 Teller: Rostfreier Stahl DIN Norm 1.4408 ohne Beschichtung d 160 mm, DN 150 mm | 37010301 |  |  | 10 | ES | 84818085
199039476 | Absperrklappe 039W GGG40/DVGW GB DN200 | 690.29 | EUR | 2022-12-01 | 1 | 9.5 | ST | 1 |  |  | 339 | 339226 | 339226243 | I520 |  | Wafer-Style, Zwischeneinbau Absperrklappe Metall Typ 039 Mit Handgetriebe Flansch Norm metrisch/Zoll/ASTM - PN10 Teller: Rostfreier Stahl DIN Norm 1.4408 ohne Beschichtung d 225 mm, DN 200 mm | 37010301 |  |  | 10 | ES | 84818085
199039477 | Absperrklappe 039W GGG40/DVGW GB DN250 | 1459.02 | EUR | 2022-12-01 | 1 | 31.6 | ST | 1 |  |  | 339 | 339226 | 339226243 | I520 |  | Wafer-Style, Zwischeneinbau Absperrklappe Metall Typ 039 Mit Handgetriebe Flansch Norm metrisch/Zoll/ASTM - PN10 Teller: Rostfreier Stahl DIN Norm 1.4408 ohne Beschichtung d 280 mm, DN 250 mm | 37010301 |  |  | 10 | ES | 84818085
199039478 | Absperrklappe 039W GGG40/DVGW GB DN300 | 2097.16 | EUR | 2022-12-01 | 1 | 40 | ST | 1 |  |  | 339 | 339226 | 339226243 | I520 |  | Wafer-Style, Zwischeneinbau Absperrklappe Metall Typ 039 Mit Handgetriebe Flansch Norm metrisch/Zoll/ASTM - PN10 Teller: Rostfreier Stahl DIN Norm 1.4408 ohne Beschichtung d 315 mm, DN 300 mm | 37010301 |  |  | 10 | ES | 84818085
199039479 | Absperrklappe 039W GGG40/DVGW FC DN50 | 504.67 | EUR | 2022-12-01 | 1 | 5.32 | ST | 1 |  |  | 339 | 339226 | 339226245 | I520 |  | Wafer-Style, Zwischeneinbau Absperrklappe Metall Typ 039 Mit pneumatischem Antrieb - Federkraft schliessend (FC) Flansch Norm metrisch/Zoll/ASTM - PN10 Teller: Sphäroguss/Rilsan® beschichtet d 63 mm, DN 50 mm | 37010301 |  |  | 10 | ES | 84818085
199039480 | Absperrklappe 039W GGG40/DVGW FC DN65 | 520.09 | EUR | 2022-12-01 | 1 | 6.02 | ST | 1 |  |  | 339 | 339226 | 339226245 | I520 |  | Wafer-Style, Zwischeneinbau Absperrklappe Metall Typ 039 Mit pneumatischem Antrieb - Federkraft schliessend (FC) Flansch Norm metrisch/Zoll/ASTM - PN10 Teller: Sphäroguss/Rilsan® beschichtet d 75 mm, DN 65 mm | 37010301 |  |  | 10 | ES | 84818085
199039481 | Absperrklappe 039W GGG40/DVGW FC DN80 | 621.67 | EUR | 2022-12-01 | 1 | 6.97 | ST | 1 |  |  | 339 | 339226 | 339226245 | I520 |  | Wafer-Style, Zwischeneinbau Absperrklappe Metall Typ 039 Mit pneumatischem Antrieb - Federkraft schliessend (FC) Flansch Norm metrisch/Zoll/ASTM - PN10 Teller: Sphäroguss/Rilsan® beschichtet d 90 mm, DN 80 mm | 37010301 |  |  | 10 | ES | 84818085
199039482 | Absperrklappe 039W GGG40/DVGW FC DN100 | 734.08 | EUR | 2022-12-01 | 1 | 9.3 | ST | 1 |  |  | 339 | 339226 | 339226245 | I520 |  | Wafer-Style, Zwischeneinbau Absperrklappe Metall Typ 039 Mit pneumatischem Antrieb - Federkraft schliessend (FC) Flansch Norm metrisch/Zoll/ASTM - PN10 Teller: Sphäroguss/Rilsan® beschichtet d 110 mm, DN 100 mm | 37010301 |  |  | 10 | ES | 84818085
199039483 | Absperrklappe 039W GGG40/DVGW FC DN125 | 925.11 | EUR | 2022-12-01 | 1 | 12.36 | ST | 1 |  |  | 339 | 339226 | 339226245 | I520 |  | Wafer-Style, Zwischeneinbau Absperrklappe Metall Typ 039 Mit pneumatischem Antrieb - Federkraft schliessend (FC) Flansch Norm metrisch/Zoll/ASTM - PN10 Teller: Sphäroguss/Rilsan® beschichtet d 140 mm, DN 125 mm | 37010301 |  |  | 10 | ES | 84818085
199039484 | Absperrklappe 039W GGG40/DVGW FC DN150 | 1056.34 | EUR | 2022-12-01 | 1 | 15.82 | ST | 1 |  |  | 339 | 339226 | 339226245 | I520 |  | Wafer-Style, Zwischeneinbau Absperrklappe Metall Typ 039 Mit pneumatischem Antrieb - Federkraft schliessend (FC) Flansch Norm metrisch/Zoll/ASTM - PN10 Teller: Sphäroguss/Rilsan® beschichtet d 160 mm, DN 150 mm | 37010301 |  |  | 10 | ES | 84818085
199039485 | Absperrklappe 039W GGG40/DVGW FC DN200 | 1516.96 | EUR | 2022-12-01 | 1 | 24.87 | ST | 1 |  |  | 339 | 339226 | 339226245 | I520 |  | Wafer-Style, Zwischeneinbau Absperrklappe Metall Typ 039 Mit pneumatischem Antrieb - Federkraft schliessend (FC) Flansch Norm metrisch/Zoll/ASTM - PN10 Teller: Sphäroguss/Rilsan® beschichtet d 225 mm, DN 200 mm | 37010301 |  |  | 10 | ES | 84818085
199039486 | Absperrklappe 039W GGG40/DVGW FC DN250 | 2236.91 | EUR | 2022-12-01 | 1 | 34.17 | ST | 1 |  |  | 339 | 339226 | 339226245 | I520 |  | Wafer-Style, Zwischeneinbau Absperrklappe Metall Typ 039 Mit pneumatischem Antrieb - Federkraft schliessend (FC) Flansch Norm metrisch/Zoll/ASTM - PN10 Teller: Sphäroguss/Rilsan® beschichtet d 280 mm, DN 250 mm | 37010301 |  |  | 10 | ES | 84818085
199039487 | Absperrklappe 039W GGG40/DVGW FC DN300 | 3509.03 | EUR | 2022-12-01 | 1 | 50.45 | ST | 1 |  |  | 339 | 339226 | 339226245 | I520 |  | Wafer-Style, Zwischeneinbau Absperrklappe Metall Typ 039 Mit pneumatischem Antrieb - Federkraft schliessend (FC) Flansch Norm metrisch/Zoll/ASTM - PN10 Teller: Sphäroguss/Rilsan® beschichtet d 315 mm, DN 300 mm | 37010301 |  |  | 10 | ES | 84818085
199039495 | Absperrklappe 039W GGG40/FKM FC DN50 | 582.95 | EUR | 2022-12-01 | 1 | 15.82 | ST | 1 |  |  | 339 | 339226 | 339226227 | I520 |  | Metall - Absperrklappe Typ 039 FC (Federkraft schließend) ohne Handbetätigung Antrieb CN Teller: Edelstahl d 63 mm, DN 50 mm | 37010301 |  |  | 10 | ES | 84818085
199039496 | Absperrklappe 039W GGG40/FKM FC DN65 | 618.35 | EUR | 2022-12-01 | 1 | 6.02 | ST | 1 |  |  | 339 | 339226 | 339226227 | I520 |  | Metall - Absperrklappe Typ 039 FC (Federkraft schließend) ohne Handbetätigung Antrieb CN Teller: Edelstahl d 75 mm, DN 65 mm | 37010301 |  |  | 10 | ES | 84818085
199039497 | Absperrklappe 039W GGG40/FKM FC DN80 | 668.04 | EUR | 2022-12-01 | 1 | 6.02 | ST | 1 |  |  | 339 | 339226 | 339226227 | I520 |  | Metall - Absperrklappe Typ 039 FC (Federkraft schließend) ohne Handbetätigung Antrieb CN Teller: Edelstahl d 90 mm, DN 80 mm | 37010301 |  |  | 10 | ES | 84818085
199039498 | Absperrklappe 039W GGG40/FKM FC DN100 | 826.84 | EUR | 2022-12-01 | 1 | 6.97 | ST | 1 |  |  | 339 | 339226 | 339226227 | I520 |  | Metall - Absperrklappe Typ 039 FC (Federkraft schließend) ohne Handbetätigung Antrieb CN Teller: Edelstahl d 110 mm, DN 100 mm | 37010301 |  |  | 10 | ES | 84818085
199039499 | Absperrklappe 039W GGG40/FKM FC DN125 | 960.78 | EUR | 2022-12-01 | 1 | 9.3 | ST | 1 |  |  | 339 | 339226 | 339226227 | I520 |  | Metall - Absperrklappe Typ 039 FC (Federkraft schließend) ohne Handbetätigung Antrieb CN Teller: Edelstahl d 140 mm, DN 125 mm | 37010301 |  |  | 10 | ES | 84818085
199039500 | Absperrklappe 039W GGG40/FKM FC DN150 | 1348.05 | EUR | 2022-12-01 | 1 | 12.36 | ST | 1 |  |  | 339 | 339226 | 339226227 | I520 |  | Metall - Absperrklappe Typ 039 FC (Federkraft schließend) ohne Handbetätigung Antrieb CN Teller: Edelstahl d 160 mm, DN 150 mm | 37010301 |  |  | 10 | ES | 84818085
199039501 | Absperrklappe 039W GGG40/FKM FC DN200 | 1885.55 | EUR | 2022-12-01 | 1 | 15.82 | ST | 1 |  |  | 339 | 339226 | 339226227 | I520 |  | Metall - Absperrklappe Typ 039 FC (Federkraft schließend) ohne Handbetätigung Antrieb CN Teller: Edelstahl d 225 mm, DN 200 mm | 37010301 |  |  | 10 | ES | 84818085
199039502 | Absperrklappe 039W GGG40/FKM FC DN250 | 3779.41 | EUR | 2022-12-01 | 1 | 24.87 | ST | 1 |  |  | 339 | 339226 | 339226227 | I520 |  | Metall - Absperrklappe Typ 039 FC (Federkraft schließend) ohne Handbetätigung Antrieb CN Teller: Edelstahl d 280 mm, DN 250 mm | 37010301 |  |  | 10 | ES | 84818085
199039503 | Absperrklappe 039W GGG40/FKM FC DN300 | 5127.93 | EUR | 2022-12-01 | 1 | 24.87 | ST | 1 |  |  | 339 | 339226 | 339226227 | I520 |  | Metall - Absperrklappe Typ 039 FC (Federkraft schließend) ohne Handbetätigung Antrieb CN Teller: Edelstahl d 315 mm, DN 300 mm | 37010301 |  |  | 10 | ES | 84818085
199039504 | Absperrklappe 039W GGG40/EPDM DA DN50 | 455.57 | EUR | 2022-12-01 | 1 | 5.32 | ST | 1 |  |  | 339 | 339226 | 339226204 | I520 | 7613185363018 | Wafer-Style, Zwischeneinbau Absperrklappe Metall Typ 039 Mit pneumatischem Antrieb - doppelt wirkend (DA) Flansch Norm metrisch/Inch/ASTM - PN10 Teller: Aluminium-Bronze d 63 mm, DN 50 mm | 37010301 |  |  | 10 | ES | 84818085
199039505 | Absperrklappe 039W GGG40/EPDM DA DN65 | 462.86 | EUR | 2022-12-01 | 1 | 6.02 | ST | 1 | 1 |  | 339 | 339226 | 339226204 | I520 | 7613185363025 | Wafer-Style, Zwischeneinbau Absperrklappe Metall Typ 039 Mit pneumatischem Antrieb - doppelt wirkend (DA) Flansch Norm metrisch/Inch/ASTM - PN10 Teller: Aluminium-Bronze d 75 mm, DN 65 mm | 37010301 |  |  | 10 | ES | 84818085
199039506 | Absperrklappe 039W GGG40/EPDM DA DN80 | 491.54 | EUR | 2022-12-01 | 1 | 6.97 | ST | 1 | 1 |  | 339 | 339226 | 339226204 | I520 | 7613185363032 | Wafer-Style, Zwischeneinbau Absperrklappe Metall Typ 039 Mit pneumatischem Antrieb - doppelt wirkend (DA) Flansch Norm metrisch/Inch/ASTM - PN10 Teller: Aluminium-Bronze d 90 mm, DN 80 mm | 37010301 |  |  | 10 | ES | 84818085
199039507 | Absperrklappe 039W GGG40/EPDM DA DN100 | 591.79 | EUR | 2022-12-01 | 1 | 9.3 | ST | 1 | 1 |  | 339 | 339226 | 339226204 | I520 | 7613185363049 | Wafer-Style, Zwischeneinbau Absperrklappe Metall Typ 039 Mit pneumatischem Antrieb - doppelt wirkend (DA) Flansch Norm metrisch/Inch/ASTM - PN10 Teller: Aluminium-Bronze d 110 mm, DN 100 mm | 37010301 |  |  | 10 | ES | 84818085
199039508 | Absperrklappe 039W GGG40/EPDM DA DN125 | 675.17 | EUR | 2022-12-01 | 1 | 12.36 | ST | 1 | 1 |  | 339 | 339226 | 339226204 | I520 | 7613185363056 | Wafer-Style, Zwischeneinbau Absperrklappe Metall Typ 039 Mit pneumatischem Antrieb - doppelt wirkend (DA) Flansch Norm metrisch/Inch/ASTM - PN10 Teller: Aluminium-Bronze d 140 mm, DN 125 mm | 37010301 |  |  | 10 | ES | 84818085
199039509 | Absperrklappe 039W GGG40/EPDM DA DN150 | 871.88 | EUR | 2022-12-01 | 1 | 15.82 | ST | 1 | 1 |  | 339 | 339226 | 339226204 | I520 | 7613185363063 | Wafer-Style, Zwischeneinbau Absperrklappe Metall Typ 039 Mit pneumatischem Antrieb - doppelt wirkend (DA) Flansch Norm metrisch/Inch/ASTM - PN10 Teller: Aluminium-Bronze d 160 mm, DN 150 mm | 37010301 |  |  | 10 | ES | 84818085
199039510 | Absperrklappe 039W GGG40/EPDM DA DN200 | 1356.54 | EUR | 2022-12-01 | 1 | 24.87 | ST | 1 | 1 |  | 339 | 339226 | 339226204 | I520 | 7613185363070 | Wafer-Style, Zwischeneinbau Absperrklappe Metall Typ 039 Mit pneumatischem Antrieb - doppelt wirkend (DA) Flansch Norm metrisch/Inch/ASTM - PN10 Teller: Aluminium-Bronze d 225 mm, DN 200 mm | 37010301 |  |  | 10 | ES | 84818085
199039511 | Absperrklappe 039W GGG40/EPDM DA DN250 | 2085.41 | EUR | 2022-12-01 | 1 | 34.17 | ST | 1 | 1 |  | 339 | 339226 | 339226204 | I520 | 7613185363087 | Wafer-Style, Zwischeneinbau Absperrklappe Metall Typ 039 Mit pneumatischem Antrieb - doppelt wirkend (DA) Flansch Norm metrisch/Inch/ASTM - PN10 Teller: Aluminium-Bronze d 280 mm, DN 250 mm | 37010301 |  |  | 10 | ES | 84818085
199039512 | Absperrklappe 039W GGG40/EPDM DA DN300 | 3009.81 | EUR | 2022-12-01 | 1 | 50.45 | ST | 1 | 1 |  | 339 | 339226 | 339226204 | I520 | 7613185363094 | Wafer-Style, Zwischeneinbau Absperrklappe Metall Typ 039 Mit pneumatischem Antrieb - doppelt wirkend (DA) Flansch Norm metrisch/Inch/ASTM - PN10 Teller: Aluminium-Bronze d 315 mm, DN 300 mm | 37010301 |  |  | 10 | ES | 84818085
199039521 | Absperrklappe 039W GGG40/FKM FC DN50 | 570.56 | EUR | 2022-12-01 | 1 | 5.32 | ST | 1 |  |  | 339 | 339226 | 339226227 | I520 |  | Metall - Absperrklappe Typ 039 FC (Federkraft schließend) Ohne Handbetätigung Antrieb CN Teller: Sphäroguss/Rilsan beschichtet d 63 mm, Zoll 2 inch | 37010301 |  |  | 10 | ES | 84818085
199039522 | Absperrklappe 039W GGG40/FKM FC DN65 | 602.74 | EUR | 2022-12-01 | 1 | 6.02 | ST | 1 |  |  | 339 | 339226 | 339226227 | I520 |  | Metall - Absperrklappe Typ 039 FC (Federkraft schließend) Ohne Handbetätigung Antrieb CN Teller: Sphäroguss/Rilsan beschichtet d 75 mm, Zoll 2 1/2 inch | 37010301 |  |  | 10 | ES | 84818085
199039523 | Absperrklappe 039W GGG40/FKM FC DN80 | 645.59 | EUR | 2022-12-01 | 1 | 6.97 | ST | 1 |  |  | 339 | 339226 | 339226227 | I520 |  | Metall - Absperrklappe Typ 039 FC (Federkraft schließend) Ohne Handbetätigung Antrieb CN Teller: Sphäroguss/Rilsan beschichtet d 90 mm, Zoll 3 inch | 37010301 |  |  | 10 | ES | 84818085
199039524 | Absperrklappe 039W GGG40/FKM FC DN100 | 798.78 | EUR | 2022-12-01 | 1 | 9.3 | ST | 1 |  |  | 339 | 339226 | 339226227 | I520 |  | Metall - Absperrklappe Typ 039 FC (Federkraft schließend) Ohne Handbetätigung Antrieb CN Teller: Sphäroguss/Rilsan beschichtet d 110 mm, Zoll 4 inch | 37010301 |  |  | 10 | ES | 84818085
199039525 | Absperrklappe 039W GGG40/FKM FC DN125 | 913.95 | EUR | 2022-12-01 | 1 | 12.36 | ST | 1 |  |  | 339 | 339226 | 339226227 | I520 |  | Metall - Absperrklappe Typ 039 FC (Federkraft schließend) Ohne Handbetätigung Antrieb CN Teller: Sphäroguss/Rilsan beschichtet d 140 mm, Zoll 5 inch | 37010301 |  |  | 10 | ES | 84818085
199039526 | Absperrklappe 039W GGG40/FKM FC DN150 | 1268.89 | EUR | 2022-12-01 | 1 | 15.82 | ST | 1 |  |  | 339 | 339226 | 339226227 | I520 |  | Metall - Absperrklappe Typ 039 FC (Federkraft schließend) Ohne Handbetätigung Antrieb CN Teller: Sphäroguss/Rilsan beschichtet d 160 mm, Zoll 6 inch | 37010301 |  |  | 10 | ES | 84818085
199039527 | Absperrklappe 039W GGG40/FKM FC DN200 | 1744.04 | EUR | 2022-12-01 | 1 | 24.87 | ST | 1 |  |  | 339 | 339226 | 339226227 | I520 |  | Metall - Absperrklappe Typ 039 FC (Federkraft schließend) Ohne Handbetätigung Antrieb CN Teller: Sphäroguss/Rilsan beschichtet d 225 mm, Zoll 8 inch | 37010301 |  |  | 10 | ES | 84818085
199039528 | Absperrklappe 039W GGG40/FKM FC DN250 | 3260.06 | EUR | 2022-12-01 | 1 | 6.02 | ST | 1 |  |  | 339 | 339226 | 339226227 | I520 |  | Metall - Absperrklappe Typ 039 FC (Federkraft schließend) Ohne Handbetätigung Antrieb CN Teller: Sphäroguss/Rilsan beschichtet d 280 mm, Zoll 10 inch | 37010301 |  |  | 10 | ES | 84818085
199039529 | Absperrklappe 039W GGG40/FKM FC DN300 | 4265.1 | EUR | 2022-12-01 | 1 | 6.97 | ST | 1 |  |  | 339 | 339226 | 339226227 | I520 |  | Metall - Absperrklappe Typ 039 FC (Federkraft schließend) Ohne Handbetätigung Antrieb CN Teller: Sphäroguss/Rilsan beschichtet d 315 mm, Zoll 12 inch | 37010301 |  |  | 10 | ES | 84818085
199039539 | Absperrklappe 039W GGG40/EPDM DA DN50 | 320.61 | EUR | 2022-12-01 | 1 | 9.3 | ST | 1 |  |  | 339 | 339226 | 339226206 | I520 |  | Metall - Absperrklappe Typ 039P DA (Doppelt wirkend) Ohne Handbetätigung Antrieb CN Teller: Sphäroguss/Rilsan beschichtet d 63 mm, Zoll 2 inch | 37010301 |  |  | 10 | ES | 84818085
199039540 | Absperrklappe 039W GGG40/EPDM DA DN65 | 329.59 | EUR | 2022-12-01 | 1 | 12.36 | ST | 1 |  |  | 339 | 339226 | 339226206 | I520 |  | Metall - Absperrklappe Typ 039P DA (Doppelt wirkend) Ohne Handbetätigung Antrieb CN Teller: Sphäroguss/Rilsan beschichtet d 75 mm, Zoll 2 1/2 inch | 37010301 |  |  | 10 | ES | 84818085
199039541 | Absperrklappe 039W GGG40/EPDM DA DN80 | 342.14 | EUR | 2022-12-01 | 1 | 15.82 | ST | 1 |  |  | 339 | 339226 | 339226206 | I520 |  | Metall - Absperrklappe Typ 039P DA (Doppelt wirkend) Ohne Handbetätigung Antrieb CN Teller: Sphäroguss/Rilsan beschichtet d 90 mm, Zoll 3 inch | 37010301 |  |  | 10 | ES | 84818085
199039542 | Absperrklappe 039W GGG40/EPDM DA DN100 | 410.4 | EUR | 2022-12-01 | 1 | 24.87 | ST | 1 |  |  | 339 | 339226 | 339226206 | I520 |  | Metall - Absperrklappe Typ 039P DA (Doppelt wirkend) Ohne Handbetätigung Antrieb CN Teller: Sphäroguss/Rilsan beschichtet d 110 mm, Zoll 4 inch | 37010301 |  |  | 10 | ES | 84818085
199039543 | Absperrklappe 039W GGG40/EPDM DA DN125 | 441.33 | EUR | 2022-12-01 | 1 | 24.87 | ST | 1 |  |  | 339 | 339226 | 339226206 | I520 |  | Metall - Absperrklappe Typ 039P DA (Doppelt wirkend) Ohne Handbetätigung Antrieb CN Teller: Sphäroguss/Rilsan beschichtet d 140 mm, Zoll 5 inch | 37010301 |  |  | 10 | ES | 84818085
199039544 | Absperrklappe 039W GGG40/EPDM DA DN150 | 537.63 | EUR | 2022-12-01 | 1 | 15.82 | ST | 1 |  |  | 339 | 339226 | 339226206 | I520 |  | Metall - Absperrklappe Typ 039P DA (Doppelt wirkend) Ohne Handbetätigung Antrieb CN Teller: Sphäroguss/Rilsan beschichtet d 160 mm, Zoll 6 inch | 37010301 |  |  | 10 | ES | 84818085
199039545 | Absperrklappe 039W GGG40/EPDM DA DN200 | 658.15 | EUR | 2022-12-01 | 1 | 6.02 | ST | 1 |  |  | 339 | 339226 | 339226206 | I520 |  | Metall - Absperrklappe Typ 039P DA (Doppelt wirkend) Ohne Handbetätigung Antrieb CN Teller: Sphäroguss/Rilsan beschichtet d 225 mm, Zoll 8 inch | 37010301 |  |  | 10 | ES | 84818085
199039546 | Absperrklappe 039W GGG40/EPDM DA DN250 | 1071.31 | EUR | 2022-12-01 | 1 | 6.97 | ST | 1 |  |  | 339 | 339226 | 339226206 | I520 |  | Metall - Absperrklappe Typ 039P DA (Doppelt wirkend) Ohne Handbetätigung Antrieb CN Teller: Sphäroguss/Rilsan beschichtet d 280 mm, Zoll 10 inch | 37010301 |  |  | 10 | ES | 84818085
199039547 | Absperrklappe 039W GGG40/EPDM DA DN300 | 1555.97 | EUR | 2022-12-01 | 1 | 9.3 | ST | 1 |  |  | 339 | 339226 | 339226206 | I520 |  | Metall - Absperrklappe Typ 039P DA (Doppelt wirkend) Ohne Handbetätigung Antrieb CN Teller: Sphäroguss/Rilsan beschichtet d 315 mm, Zoll 12 inch | 37010301 |  |  | 10 | ES | 84818085
199039548 | Absperrklappe 039W GGG40/FKM DA DN50 | 463.54 | EUR | 2022-12-01 | 1 | 12.36 | ST | 1 |  |  | 339 | 339226 | 339226227 | I520 |  | Metall - Absperrklappe Typ 039P DA (Doppelt wirkend) Ohne Handbetätigung Antrieb CN Teller: Sphäroguss/Rilsan beschichtet d 63 mm, Zoll 2 inch | 37010301 |  |  | 10 | ES | 84818085
199039549 | Absperrklappe 039W GGG40/FKM DA DN65 | 495.74 | EUR | 2022-12-01 | 1 | 15.82 | ST | 1 |  |  | 339 | 339226 | 339226227 | I520 |  | Metall - Absperrklappe Typ 039P DA (Doppelt wirkend) Ohne Handbetätigung Antrieb CN Teller: Sphäroguss/Rilsan beschichtet d 75 mm, Zoll 2 1/2 inch | 37010301 |  |  | 10 | ES | 84818085
199039550 | Absperrklappe 039W GGG40/FKM DA DN80 | 538.59 | EUR | 2022-12-01 | 1 | 24.87 | ST | 1 |  |  | 339 | 339226 | 339226227 | I520 |  | Metall - Absperrklappe Typ 039P DA (Doppelt wirkend) Ohne Handbetätigung Antrieb CN Teller: Sphäroguss/Rilsan beschichtet d 90 mm, Zoll 3 inch | 37010301 |  |  | 10 | ES | 84818085
199039551 | Absperrklappe 039W GGG40/FKM DA DN100 | 664.76 | EUR | 2022-12-01 | 1 | 34.17 | ST | 1 |  |  | 339 | 339226 | 339226227 | I520 |  | Metall - Absperrklappe Typ 039P DA (Doppelt wirkend) Ohne Handbetätigung Antrieb CN Teller: Sphäroguss/Rilsan beschichtet d 110 mm, Zoll 4 inch | 37010301 |  |  | 10 | ES | 84818085
199039552 | Absperrklappe 039W GGG40/FKM DA DN125 | 779.95 | EUR | 2022-12-01 | 1 | 50.45 | ST | 1 |  |  | 339 | 339226 | 339226227 | I520 |  | Metall - Absperrklappe Typ 039P DA (Doppelt wirkend) Ohne Handbetätigung Antrieb CN Teller: Sphäroguss/Rilsan beschichtet d 140 mm, Zoll 5 inch | 37010301 |  |  | 10 | ES | 84818085
199039553 | Absperrklappe 039W GGG40/FKM DA DN150 | 935.44 | EUR | 2022-12-01 | 1 | 15.82 | ST | 1 |  |  | 339 | 339226 | 339226227 | I520 |  | Metall - Absperrklappe Typ 039P DA (Doppelt wirkend) Ohne Handbetätigung Antrieb CN Teller: Sphäroguss/Rilsan beschichtet d 160 mm, Zoll 6 inch | 37010301 |  |  | 10 | ES | 84818085
199039554 | Absperrklappe 039W GGG40/FKM DA DN200 | 1459.42 | EUR | 2022-12-01 | 1 | 6.02 | ST | 1 |  |  | 339 | 339226 | 339226227 | I520 |  | Metall - Absperrklappe Typ 039P DA (Doppelt wirkend) Ohne Handbetätigung Antrieb CN Teller: Sphäroguss/Rilsan beschichtet d 225 mm, Zoll 8 inch | 37010301 |  |  | 10 | ES | 84818085
199039555 | Absperrklappe 039W GGG40/FKM DA DN250 | 2559.64 | EUR | 2022-12-01 | 1 | 6.97 | ST | 1 |  |  | 339 | 339226 | 339226227 | I520 |  | Metall - Absperrklappe Typ 039P DA (Doppelt wirkend) Ohne Handbetätigung Antrieb CN Teller: Sphäroguss/Rilsan beschichtet d 280 mm, Zoll 10 inch | 37010301 |  |  | 10 | ES | 84818085
199039556 | Absperrklappe 039W GGG40/FKM DA DN300 | 3442.01 | EUR | 2022-12-01 | 1 | 9.3 | ST | 1 |  |  | 339 | 339226 | 339226227 | I520 |  | Metall - Absperrklappe Typ 039P DA (Doppelt wirkend) Ohne Handbetätigung Antrieb CN Teller: Sphäroguss/Rilsan beschichtet d 315 mm, Zoll 12 inch | 37010301 |  |  | 10 | ES | 84818085
199039557 | Absperrklappe 039W GGG40/EPDM DA DN50 | 332.97 | EUR | 2022-12-01 | 1 | 12.36 | ST | 1 |  |  | 339 | 339226 | 339226206 | I520 |  | Metall - Absperrklappe Typ 039P DA (Doppelt wirkend)) ohne Handbetätigung Antrieb CN Teller: Edelstahl d 63 mm, DN 50 mm | 37010301 |  |  | 10 | ES | 84818085
199039558 | Absperrklappe 039W GGG40/EPDM DA DN65 | 345.19 | EUR | 2022-12-01 | 1 | 15.82 | ST | 1 |  |  | 339 | 339226 | 339226206 | I520 |  | Metall - Absperrklappe Typ 039P DA (Doppelt wirkend)) ohne Handbetätigung Antrieb CN Teller: Edelstahl d 75 mm, DN 65 mm | 37010301 |  |  | 10 | ES | 84818085
199039559 | Absperrklappe 039W GGG40/EPDM DA DN80 | 364.55 | EUR | 2022-12-01 | 1 | 6.97 | ST | 1 |  |  | 339 | 339226 | 339226206 | I520 |  | Metall - Absperrklappe Typ 039P DA (Doppelt wirkend)) ohne Handbetätigung Antrieb CN Teller: Edelstahl d 90 mm, DN 80 mm | 37010301 |  |  | 10 | ES | 84818085
199039560 | Absperrklappe 039W GGG40/EPDM DA DN100 | 438.46 | EUR | 2022-12-01 | 1 | 6.02 | ST | 1 |  |  | 339 | 339226 | 339226206 | I520 |  | Metall - Absperrklappe Typ 039P DA (Doppelt wirkend)) ohne Handbetätigung Antrieb CN Teller: Edelstahl d 110 mm, DN 100 mm | 37010301 |  |  | 10 | ES | 84818085
199039561 | Absperrklappe 039W GGG40/EPDM DA DN125 | 488.16 | EUR | 2022-12-01 | 1 | 6.97 | ST | 1 |  |  | 339 | 339226 | 339226206 | I520 |  | Metall - Absperrklappe Typ 039P DA (Doppelt wirkend)) ohne Handbetätigung Antrieb CN Teller: Edelstahl d 140 mm, DN 125 mm | 37010301 |  |  | 10 | ES | 84818085
199039562 | Absperrklappe 039W GGG40/EPDM DA DN150 | 616.78 | EUR | 2022-12-01 | 1 | 9.3 | ST | 1 |  |  | 339 | 339226 | 339226206 | I520 |  | Metall - Absperrklappe Typ 039P DA (Doppelt wirkend)) ohne Handbetätigung Antrieb CN Teller: Edelstahl d 160 mm, DN 150 mm | 37010301 |  |  | 10 | ES | 84818085
199039563 | Absperrklappe 039W GGG40/EPDM DA DN200 | 799.65 | EUR | 2022-12-01 | 1 | 12.36 | ST | 1 |  |  | 339 | 339226 | 339226206 | I520 |  | Metall - Absperrklappe Typ 039P DA (Doppelt wirkend)) ohne Handbetätigung Antrieb CN Teller: Edelstahl d 225 mm, DN 200 mm | 37010301 |  |  | 10 | ES | 84818085
199039564 | Absperrklappe 039W GGG40/EPDM DA DN250 | 1590.67 | EUR | 2022-12-01 | 1 | 15.82 | ST | 1 |  |  | 339 | 339226 | 339226206 | I520 |  | Metall - Absperrklappe Typ 039P DA (Doppelt wirkend)) ohne Handbetätigung Antrieb CN Teller: Edelstahl d 280 mm, DN 250 mm | 37010301 |  |  | 10 | ES | 84818085
199039565 | Absperrklappe 039W GGG40/EPDM DA DN300 | 2418.8 | EUR | 2022-12-01 | 1 | 24.87 | ST | 1 |  |  | 339 | 339226 | 339226206 | I520 |  | Metall - Absperrklappe Typ 039P DA (Doppelt wirkend)) ohne Handbetätigung Antrieb CN Teller: Edelstahl d 315 mm, DN 300 mm | 37010301 |  |  | 10 | ES | 84818085
199039566 | Absperrklappe 039W GGG40/FKM DA DN50 | 475.92 | EUR | 2022-12-01 | 1 | 24.87 | ST | 1 |  |  | 339 | 339226 | 339226227 | I520 |  | Metall - Absperrklappe Typ 039P DA (Doppelt wirkend)) ohne Handbetätigung Antrieb CN Teller: Edelstahl d 63 mm, DN 50 mm | 37010301 |  |  | 10 | ES | 84818085
199039567 | Absperrklappe 039W GGG40/FKM DA DN65 | 511.34 | EUR | 2022-12-01 | 1 | 6.02 | ST | 1 |  |  | 339 | 339226 | 339226227 | I520 |  | Metall - Absperrklappe Typ 039P DA (Doppelt wirkend)) ohne Handbetätigung Antrieb CN Teller: Edelstahl d 75 mm, DN 65 mm | 37010301 |  |  | 10 | ES | 84818085
199039568 | Absperrklappe 039W GGG40/FKM DA DN80 | 561.02 | EUR | 2022-12-01 | 1 | 6.02 | ST | 1 |  |  | 339 | 339226 | 339226227 | I520 |  | Metall - Absperrklappe Typ 039P DA (Doppelt wirkend)) ohne Handbetätigung Antrieb CN Teller: Edelstahl d 90 mm, DN 80 mm | 37010301 |  |  | 10 | ES | 84818085
199039569 | Absperrklappe 039W GGG40/FKM DA DN100 | 692.81 | EUR | 2022-12-01 | 1 | 6.97 | ST | 1 |  |  | 339 | 339226 | 339226227 | I520 |  | Metall - Absperrklappe Typ 039P DA (Doppelt wirkend)) ohne Handbetätigung Antrieb CN Teller: Edelstahl d 110 mm, DN 100 mm | 37010301 |  |  | 10 | ES | 84818085
199039570 | Absperrklappe 039W GGG40/FKM DA DN125 | 826.76 | EUR | 2022-12-01 | 1 | 9.3 | ST | 1 |  |  | 339 | 339226 | 339226227 | I520 |  | Metall - Absperrklappe Typ 039P DA (Doppelt wirkend)) ohne Handbetätigung Antrieb CN Teller: Edelstahl d 140 mm, DN 125 mm | 37010301 |  |  | 10 | ES | 84818085
199039571 | Absperrklappe 039W GGG40/FKM DA DN150 | 1014.59 | EUR | 2022-12-01 | 1 | 12.36 | ST | 1 |  |  | 339 | 339226 | 339226227 | I520 |  | Metall - Absperrklappe Typ 039P DA (Doppelt wirkend)) ohne Handbetätigung Antrieb CN Teller: Edelstahl d 160 mm, DN 150 mm | 37010301 |  |  | 10 | ES | 84818085
199039572 | Absperrklappe 039W GGG40/FKM DA DN200 | 1600.93 | EUR | 2022-12-01 | 1 | 15.82 | ST | 1 |  |  | 339 | 339226 | 339226227 | I520 |  | Metall - Absperrklappe Typ 039P DA (Doppelt wirkend)) ohne Handbetätigung Antrieb CN Teller: Edelstahl d 225 mm, DN 200 mm | 37010301 |  |  | 10 | ES | 84818085
199039573 | Absperrklappe 039W GGG40/FKM DA DN250 | 3079.01 | EUR | 2022-12-01 | 1 | 24.87 | ST | 1 |  |  | 339 | 339226 | 339226227 | I520 |  | Metall - Absperrklappe Typ 039P DA (Doppelt wirkend)) ohne Handbetätigung Antrieb CN Teller: Edelstahl d 280 mm, DN 250 mm | 37010301 |  |  | 10 | ES | 84818085
199039574 | Absperrklappe 039W GGG40/FKM DA DN300 | 4304.83 | EUR | 2022-12-01 | 1 | 34.17 | ST | 1 |  |  | 339 | 339226 | 339226227 | I520 |  | Metall - Absperrklappe Typ 039P DA (Doppelt wirkend)) ohne Handbetätigung Antrieb CN Teller: Edelstahl d 315 mm, DN 300 mm | 37010301 |  |  | 10 | ES | 84818085
199039575 | Absperrklappe 039W GGG40/DVGW FC DN50 | 451.24 | EUR | 2022-12-01 | 1 | 5.32 | ST | 1 |  |  | 339 | 339226 | 339226247 | I520 |  | Metall - Absperrklappe Typ 039 FC (Federkraft schließend) ohne Handbetätigung Antrieb CN Teller: Edelstahl d 63 mm, DN 50 mm | 37010301 |  |  | 10 | ES | 84818085
199039576 | Absperrklappe 039W GGG40/DVGW FC DN65 | 465.9 | EUR | 2022-12-01 | 1 | 6.02 | ST | 1 |  |  | 339 | 339226 | 339226247 | I520 |  | Metall - Absperrklappe Typ 039 FC (Federkraft schließend) ohne Handbetätigung Antrieb CN Teller: Edelstahl d 75 mm, DN 65 mm | 37010301 |  |  | 10 | ES | 84818085
199039577 | Absperrklappe 039W GGG40/DVGW FC DN80 | 489.79 | EUR | 2022-12-01 | 1 | 6.97 | ST | 1 |  |  | 339 | 339226 | 339226247 | I520 |  | Metall - Absperrklappe Typ 039 FC (Federkraft schließend) ohne Handbetätigung Antrieb CN Teller: Edelstahl d 90 mm, DN 80 mm | 37010301 |  |  | 10 | ES | 84818085
199039578 | Absperrklappe 039W GGG40/DVGW FC DN100 | 597.74 | EUR | 2022-12-01 | 1 | 9.3 | ST | 1 |  |  | 339 | 339226 | 339226247 | I520 |  | Metall - Absperrklappe Typ 039 FC (Federkraft schließend) ohne Handbetätigung Antrieb CN Teller: Edelstahl d 110 mm, DN 100 mm | 37010301 |  |  | 10 | ES | 84818085
199039579 | Absperrklappe 039W GGG40/DVGW FC DN125 | 650.89 | EUR | 2022-12-01 | 1 | 12.36 | ST | 1 |  |  | 339 | 339226 | 339226247 | I520 |  | Metall - Absperrklappe Typ 039 FC (Federkraft schließend) ohne Handbetätigung Antrieb CN Teller: Edelstahl d 140 mm, DN 125 mm | 37010301 |  |  | 10 | ES | 84818085
199039580 | Absperrklappe 039W GGG40/DVGW FC DN150 | 990.16 | EUR | 2022-12-01 | 1 | 15.82 | ST | 1 |  |  | 339 | 339226 | 339226247 | I520 |  | Metall - Absperrklappe Typ 039 FC (Federkraft schließend) ohne Handbetätigung Antrieb CN Teller: Edelstahl d 160 mm, DN 150 mm | 37010301 |  |  | 10 | ES | 84818085
199039581 | Absperrklappe 039W GGG40/DVGW FC DN200 | 1133.58 | EUR | 2022-12-01 | 1 | 24.87 | ST | 1 |  |  | 339 | 339226 | 339226247 | I520 |  | Metall - Absperrklappe Typ 039 FC (Federkraft schließend) ohne Handbetätigung Antrieb CN Teller: Edelstahl d 225 mm, DN 200 mm | 37010301 |  |  | 10 | ES | 84818085
199039582 | Absperrklappe 039W GGG40/DVGW FC DN250 | 2386.54 | EUR | 2022-12-01 | 1 | 34.17 | ST | 1 |  |  | 339 | 339226 | 339226247 | I520 |  | Metall - Absperrklappe Typ 039 FC (Federkraft schließend) ohne Handbetätigung Antrieb CN Teller: Edelstahl d 280 mm, DN 250 mm | 37010301 |  |  | 10 | ES | 84818085
199039583 | Absperrklappe 039W GGG40/DVGW FC DN300 | 3369.32 | EUR | 2022-12-01 | 1 | 50.45 | ST | 1 |  |  | 339 | 339226 | 339226247 | I520 |  | Metall - Absperrklappe Typ 039 FC (Federkraft schließend) ohne Handbetätigung Antrieb CN Teller: Edelstahl d 315 mm, DN 300 mm | 37010301 |  |  | 10 | ES | 84818085
199039584 | Absperrklappe 039W GGG40/DVGW DA DN50 | 331.84 | EUR | 2022-12-01 | 1 | 5.32 | ST | 1 |  |  | 339 | 339226 | 339226247 | I520 |  | Metall - Absperrklappe Typ 039P DA (Doppelt wirkend) Ohne Handbetätigung Antrieb CN Teller: Sphäroguss/Rilsan beschichtet d 63 mm, Zoll 2 inch | 37010301 |  |  | 10 | ES | 84818085
199039585 | Absperrklappe 039W GGG40/DVGW DA DN65 | 347.87 | EUR | 2022-12-01 | 1 | 6.02 | ST | 1 |  |  | 339 | 339226 | 339226247 | I520 |  | Metall - Absperrklappe Typ 039P DA (Doppelt wirkend) Ohne Handbetätigung Antrieb CN Teller: Sphäroguss/Rilsan beschichtet d 75 mm, Zoll 2 1/2 inch | 37010301 |  |  | 10 | ES | 84818085
199039586 | Absperrklappe 039W GGG40/DVGW DA DN80 | 360.31 | EUR | 2022-12-01 | 1 | 6.97 | ST | 1 |  |  | 339 | 339226 | 339226247 | I520 |  | Metall - Absperrklappe Typ 039P DA (Doppelt wirkend) Ohne Handbetätigung Antrieb CN Teller: Sphäroguss/Rilsan beschichtet d 90 mm, Zoll 3 inch | 37010301 |  |  | 10 | ES | 84818085
199039587 | Absperrklappe 039W GGG40/DVGW DA DN100 | 434.83 | EUR | 2022-12-01 | 1 | 9.3 | ST | 1 |  |  | 339 | 339226 | 339226247 | I520 |  | Metall - Absperrklappe Typ 039P DA (Doppelt wirkend) Ohne Handbetätigung Antrieb CN Teller: Sphäroguss/Rilsan beschichtet d 110 mm, Zoll 4 inch | 37010301 |  |  | 10 | ES | 84818085
199039588 | Absperrklappe 039W GGG40/DVGW DA DN125 | 470.06 | EUR | 2022-12-01 | 1 | 12.36 | ST | 1 |  |  | 339 | 339226 | 339226247 | I520 |  | Metall - Absperrklappe Typ 039P DA (Doppelt wirkend) Ohne Handbetätigung Antrieb CN Teller: Sphäroguss/Rilsan beschichtet d 140 mm, Zoll 5 inch | 37010301 |  |  | 10 | ES | 84818085
199039589 | Absperrklappe 039W GGG40/DVGW DA DN150 | 577.49 | EUR | 2022-12-01 | 1 | 15.82 | ST | 1 |  |  | 339 | 339226 | 339226247 | I520 |  | Metall - Absperrklappe Typ 039P DA (Doppelt wirkend) Ohne Handbetätigung Antrieb CN Teller: Sphäroguss/Rilsan beschichtet d 160 mm, Zoll 6 inch | 37010301 |  |  | 10 | ES | 84818085
199039590 | Absperrklappe 039W GGG40/DVGW DA DN200 | 707.5 | EUR | 2022-12-01 | 1 | 24.87 | ST | 1 |  |  | 339 | 339226 | 339226247 | I520 |  | Metall - Absperrklappe Typ 039P DA (Doppelt wirkend) Ohne Handbetätigung Antrieb CN Teller: Sphäroguss/Rilsan beschichtet d 225 mm, Zoll 8 inch | 37010301 |  |  | 10 | ES | 84818085
199039591 | Absperrklappe 039W GGG40/DVGW DA DN250 | 1166.77 | EUR | 2022-12-01 | 1 | 34.17 | ST | 1 |  |  | 339 | 339226 | 339226247 | I520 |  | Metall - Absperrklappe Typ 039P DA (Doppelt wirkend) Ohne Handbetätigung Antrieb CN Teller: Sphäroguss/Rilsan beschichtet d 280 mm, Zoll 10 inch | 37010301 |  |  | 10 | ES | 84818085
199039592 | Absperrklappe 039W GGG40/DVGW DA DN300 | 1683.4 | EUR | 2022-12-01 | 1 | 50.45 | ST | 1 |  |  | 339 | 339226 | 339226247 | I520 |  | Metall - Absperrklappe Typ 039P DA (Doppelt wirkend) Ohne Handbetätigung Antrieb CN Teller: Sphäroguss/Rilsan beschichtet d 315 mm, Zoll 12 inch | 37010301 |  |  | 10 | ES | 84818085
199039593 | Absperrklappe 039W GGG40/DVGW DA DN50 | 344.24 | EUR | 2022-12-01 | 1 | 5.32 | ST | 1 |  |  | 339 | 339226 | 339226247 | I520 |  | Metall - Absperrklappe Typ 039P DA (Doppelt wirkend)) ohne Handbetätigung Antrieb CN Teller: Edelstahl d 63 mm, DN 50 mm | 37010301 |  |  | 10 | ES | 84818085
199039594 | Absperrklappe 039W GGG40/DVGW DA DN65 | 358.87 | EUR | 2022-12-01 | 1 | 6.02 | ST | 1 |  |  | 339 | 339226 | 339226247 | I520 |  | Metall - Absperrklappe Typ 039P DA (Doppelt wirkend)) ohne Handbetätigung Antrieb CN Teller: Edelstahl d 75 mm, DN 65 mm | 37010301 |  |  | 10 | ES | 84818085
199039595 | Absperrklappe 039W GGG40/DVGW DA DN80 | 382.74 | EUR | 2022-12-01 | 1 | 6.97 | ST | 1 |  |  | 339 | 339226 | 339226247 | I520 |  | Metall - Absperrklappe Typ 039P DA (Doppelt wirkend)) ohne Handbetätigung Antrieb CN Teller: Edelstahl d 90 mm, DN 80 mm | 37010301 |  |  | 10 | ES | 84818085
199039596 | Absperrklappe 039W GGG40/DVGW DA DN100 | 463.72 | EUR | 2022-12-01 | 1 | 9.3 | ST | 1 |  |  | 339 | 339226 | 339226247 | I520 |  | Metall - Absperrklappe Typ 039P DA (Doppelt wirkend)) ohne Handbetätigung Antrieb CN Teller: Edelstahl d 110 mm, DN 100 mm | 37010301 |  |  | 10 | ES | 84818085
199039597 | Absperrklappe 039W GGG40/DVGW DA DN125 | 516.86 | EUR | 2022-12-01 | 1 | 12.36 | ST | 1 |  |  | 339 | 339226 | 339226247 | I520 |  | Metall - Absperrklappe Typ 039P DA (Doppelt wirkend)) ohne Handbetätigung Antrieb CN Teller: Edelstahl d 140 mm, DN 125 mm | 37010301 |  |  | 10 | ES | 84818085
199039598 | Absperrklappe 039W GGG40/DVGW DA DN150 | 656.7 | EUR | 2022-12-01 | 1 | 15.82 | ST | 1 |  |  | 339 | 339226 | 339226247 | I520 |  | Metall - Absperrklappe Typ 039P DA (Doppelt wirkend)) ohne Handbetätigung Antrieb CN Teller: Edelstahl d 160 mm, DN 150 mm | 37010301 |  |  | 10 | ES | 84818085
199039599 | Absperrklappe 039W GGG40/DVGW DA DN200 | 848.99 | EUR | 2022-12-01 | 1 | 24.87 | ST | 1 |  |  | 339 | 339226 | 339226247 | I520 |  | Metall - Absperrklappe Typ 039P DA (Doppelt wirkend)) ohne Handbetätigung Antrieb CN Teller: Edelstahl d 225 mm, DN 200 mm | 37010301 |  |  | 10 | ES | 84818085
199039600 | Absperrklappe 039W GGG40/DVGW DA DN250 | 1686.12 | EUR | 2022-12-01 | 1 | 34.17 | ST | 1 |  |  | 339 | 339226 | 339226247 | I520 |  | Metall - Absperrklappe Typ 039P DA (Doppelt wirkend)) ohne Handbetätigung Antrieb CN Teller: Edelstahl d 280 mm, DN 250 mm | 37010301 |  |  | 10 | ES | 84818085
199039601 | Absperrklappe 039W GGG40/DVGW DA DN300 | 2546.22 | EUR | 2022-12-01 | 1 | 50.45 | ST | 1 |  |  | 339 | 339226 | 339226247 | I520 |  | Metall - Absperrklappe Typ 039P DA (Doppelt wirkend)) ohne Handbetätigung Antrieb CN Teller: Edelstahl d 315 mm, DN 300 mm | 37010301 |  |  | 10 | ES | 84818085
199039602 | Absperrklappe 039W GGG40/NBR DA DN50 | 426.54 | EUR | 2022-12-01 | 1 | 5.32 | ST | 1 |  |  | 339 | 339226 | 339226265 | I520 |  | Wafer-Style, Zwischeneinbau Absperrklappe Metall Typ 039 Mit pneumatischem Antrieb - doppelt wirkend (DA) Flansch Norm metrisch/Zoll/ASTM - PN10 Teller: Rostfreier Stahl DIN Norm 1.4408 ohne Beschichtung d 63 mm, DN 50 mm | 37010301 |  |  | 10 | ES | 84818085
199039603 | Absperrklappe 039W GGG40/NBR DA DN65 | 438.77 | EUR | 2022-12-01 | 1 | 6.02 | ST | 1 |  |  | 339 | 339226 | 339226265 | I520 |  | Wafer-Style, Zwischeneinbau Absperrklappe Metall Typ 039 Mit pneumatischem Antrieb - doppelt wirkend (DA) Flansch Norm metrisch/Zoll/ASTM - PN10 Teller: Rostfreier Stahl DIN Norm 1.4408 ohne Beschichtung d 75 mm, DN 65 mm | 37010301 |  |  | 10 | ES | 84818085
199039604 | Absperrklappe 039W GGG40/NBR DA DN80 | 458.12 | EUR | 2022-12-01 | 1 | 6.97 | ST | 1 |  |  | 339 | 339226 | 339226265 | I520 |  | Wafer-Style, Zwischeneinbau Absperrklappe Metall Typ 039 Mit pneumatischem Antrieb - doppelt wirkend (DA) Flansch Norm metrisch/Zoll/ASTM - PN10 Teller: Rostfreier Stahl DIN Norm 1.4408 ohne Beschichtung d 90 mm, DN 80 mm | 37010301 |  |  | 10 | ES | 84818085
199039605 | Absperrklappe 039W GGG40/NBR DA DN100 | 539.16 | EUR | 2022-12-01 | 1 | 9.3 | ST | 1 |  |  | 339 | 339226 | 339226265 | I520 |  | Wafer-Style, Zwischeneinbau Absperrklappe Metall Typ 039 Mit pneumatischem Antrieb - doppelt wirkend (DA) Flansch Norm metrisch/Zoll/ASTM - PN10 Teller: Rostfreier Stahl DIN Norm 1.4408 ohne Beschichtung d 110 mm, DN 100 mm | 37010301 |  |  | 10 | ES | 84818085
199039606 | Absperrklappe 039W GGG40/NBR DA DN125 | 611.97 | EUR | 2022-12-01 | 1 | 12.36 | ST | 1 |  |  | 339 | 339226 | 339226265 | I520 |  | Wafer-Style, Zwischeneinbau Absperrklappe Metall Typ 039 Mit pneumatischem Antrieb - doppelt wirkend (DA) Flansch Norm metrisch/Zoll/ASTM - PN10 Teller: Rostfreier Stahl DIN Norm 1.4408 ohne Beschichtung d 140 mm, DN 125 mm | 37010301 |  |  | 10 | ES | 84818085
199039607 | Absperrklappe 039W GGG40/NBR DA DN150 | 801.69 | EUR | 2022-12-01 | 1 | 15.82 | ST | 1 |  |  | 339 | 339226 | 339226265 | I520 |  | Wafer-Style, Zwischeneinbau Absperrklappe Metall Typ 039 Mit pneumatischem Antrieb - doppelt wirkend (DA) Flansch Norm metrisch/Zoll/ASTM - PN10 Teller: Rostfreier Stahl DIN Norm 1.4408 ohne Beschichtung d 160 mm, DN 150 mm | 37010301 |  |  | 10 | ES | 84818085
199039608 | Absperrklappe 039W GGG40/NBR DA DN200 | 1077.34 | EUR | 2022-12-01 | 1 | 24.87 | ST | 1 |  |  | 339 | 339226 | 339226265 | I520 |  | Wafer-Style, Zwischeneinbau Absperrklappe Metall Typ 039 Mit pneumatischem Antrieb - doppelt wirkend (DA) Flansch Norm metrisch/Zoll/ASTM - PN10 Teller: Rostfreier Stahl DIN Norm 1.4408 ohne Beschichtung d 225 mm, DN 200 mm | 37010301 |  |  | 10 | ES | 84818085
199039609 | Absperrklappe 039W GGG40/NBR DA DN250 | 1900.6 | EUR | 2022-12-01 | 1 | 34.17 | ST | 1 |  |  | 339 | 339226 | 339226265 | I520 |  | Wafer-Style, Zwischeneinbau Absperrklappe Metall Typ 039 Mit pneumatischem Antrieb - doppelt wirkend (DA) Flansch Norm metrisch/Zoll/ASTM - PN10 Teller: Rostfreier Stahl DIN Norm 1.4408 ohne Beschichtung d 280 mm, DN 250 mm | 37010301 |  |  | 10 | ES | 84818085
199039610 | Absperrklappe 039W GGG40/NBR DA DN300 | 2666.21 | EUR | 2022-12-01 | 1 | 50.45 | ST | 1 |  |  | 339 | 339226 | 339226265 | I520 |  | Wafer-Style, Zwischeneinbau Absperrklappe Metall Typ 039 Mit pneumatischem Antrieb - doppelt wirkend (DA) Flansch Norm metrisch/Zoll/ASTM - PN10 Teller: Rostfreier Stahl DIN Norm 1.4408 ohne Beschichtung d 315 mm, DN 300 mm | 37010301 |  |  | 10 | ES | 84818085
199039611 | Absperrklappe 039W GGG40/NBR FC DN50 | 451.65 | EUR | 2022-12-01 | 1 | 5.32 | ST | 1 |  |  | 339 | 339226 | 339226267 | I520 |  | Metall - Absperrklappe Typ 039 FC (Federkraft schließend) ohne Handbetätigung Antrieb CN Teller: Edelstahl d 63 mm, DN 50 mm | 37010301 |  |  | 10 | ES | 84818085
199039612 | Absperrklappe 039W GGG40/NBR FC DN65 | 465.61 | EUR | 2022-12-01 | 1 | 6.02 | ST | 1 |  |  | 339 | 339226 | 339226267 | I520 |  | Metall - Absperrklappe Typ 039 FC (Federkraft schließend) ohne Handbetätigung Antrieb CN Teller: Edelstahl d 75 mm, DN 65 mm | 37010301 |  |  | 10 | ES | 84818085
199039613 | Absperrklappe 039W GGG40/NBR FC DN80 | 488.97 | EUR | 2022-12-01 | 1 | 6.97 | ST | 1 |  |  | 339 | 339226 | 339226267 | I520 |  | Metall - Absperrklappe Typ 039 FC (Federkraft schließend) ohne Handbetätigung Antrieb CN Teller: Edelstahl d 90 mm, DN 80 mm | 37010301 |  |  | 10 | ES | 84818085
199039614 | Absperrklappe 039W GGG40/NBR FC DN100 | 592.76 | EUR | 2022-12-01 | 1 | 9.3 | ST | 1 |  |  | 339 | 339226 | 339226267 | I520 |  | Metall - Absperrklappe Typ 039 FC (Federkraft schließend) ohne Handbetätigung Antrieb CN Teller: Edelstahl d 110 mm, DN 100 mm | 37010301 |  |  | 10 | ES | 84818085
199039615 | Absperrklappe 039W GGG40/NBR FC DN125 | 647.96 | EUR | 2022-12-01 | 1 | 12.36 | ST | 1 |  |  | 339 | 339226 | 339226267 | I520 |  | Metall - Absperrklappe Typ 039 FC (Federkraft schließend) ohne Handbetätigung Antrieb CN Teller: Edelstahl d 140 mm, DN 125 mm | 37010301 |  |  | 10 | ES | 84818085
199039616 | Absperrklappe 039W GGG40/NBR FC DN150 | 982.96 | EUR | 2022-12-01 | 1 | 15.82 | ST | 1 |  |  | 339 | 339226 | 339226267 | I520 |  | Metall - Absperrklappe Typ 039 FC (Federkraft schließend) ohne Handbetätigung Antrieb CN Teller: Edelstahl d 160 mm, DN 150 mm | 37010301 |  |  | 10 | ES | 84818085
199039617 | Absperrklappe 039W GGG40/NBR FC DN200 | 1132.6 | EUR | 2022-12-01 | 1 | 24.87 | ST | 1 |  |  | 339 | 339226 | 339226267 | I520 |  | Metall - Absperrklappe Typ 039 FC (Federkraft schließend) ohne Handbetätigung Antrieb CN Teller: Edelstahl d 225 mm, DN 200 mm | 37010301 |  |  | 10 | ES | 84818085
199039618 | Absperrklappe 039W GGG40/NBR FC DN250 | 2368.87 | EUR | 2022-12-01 | 1 | 34.17 | ST | 1 |  |  | 339 | 339226 | 339226267 | I520 |  | Metall - Absperrklappe Typ 039 FC (Federkraft schließend) ohne Handbetätigung Antrieb CN Teller: Edelstahl d 280 mm, DN 250 mm | 37010301 |  |  | 10 | ES | 84818085
199039619 | Absperrklappe 039W GGG40/NBR FC DN300 | 3348.78 | EUR | 2022-12-01 | 1 | 50.45 | ST | 1 |  |  | 339 | 339226 | 339226267 | I520 |  | Metall - Absperrklappe Typ 039 FC (Federkraft schließend) ohne Handbetätigung Antrieb CN Teller: Edelstahl d 315 mm, DN 300 mm | 37010301 |  |  | 10 | ES | 84818085
199039620 | Absperrklappe 039W GGG40/NBR DA DN50 | 332.24 | EUR | 2022-12-01 | 1 | 5.32 | ST | 1 |  |  | 339 | 339226 | 339226267 | I520 |  | Metall - Absperrklappe Typ 039P DA (Doppelt wirkend) Ohne Handbetätigung Antrieb CN Teller: Sphäroguss/Rilsan beschichtet d 63 mm, Zoll 2 inch | 37010301 |  |  | 10 | ES | 84818085
199039621 | Absperrklappe 039W GGG40/NBR DA DN65 | 342.95 | EUR | 2022-12-01 | 1 | 6.02 | ST | 1 |  |  | 339 | 339226 | 339226267 | I520 |  | Metall - Absperrklappe Typ 039P DA (Doppelt wirkend) Ohne Handbetätigung Antrieb CN Teller: Sphäroguss/Rilsan beschichtet d 75 mm, Zoll 2 1/2 inch | 37010301 |  |  | 10 | ES | 84818085
199039622 | Absperrklappe 039W GGG40/NBR DA DN80 | 359.52 | EUR | 2022-12-01 | 1 | 6.97 | ST | 1 |  |  | 339 | 339226 | 339226267 | I520 |  | Metall - Absperrklappe Typ 039P DA (Doppelt wirkend) Ohne Handbetätigung Antrieb CN Teller: Sphäroguss/Rilsan beschichtet d 90 mm, Zoll 3 inch | 37010301 |  |  | 10 | ES | 84818085
199039623 | Absperrklappe 039W GGG40/NBR DA DN100 | 430.68 | EUR | 2022-12-01 | 1 | 9.3 | ST | 1 |  |  | 339 | 339226 | 339226267 | I520 |  | Metall - Absperrklappe Typ 039P DA (Doppelt wirkend) Ohne Handbetätigung Antrieb CN Teller: Sphäroguss/Rilsan beschichtet d 110 mm, Zoll 4 inch | 37010301 |  |  | 10 | ES | 84818085
199039624 | Absperrklappe 039W GGG40/NBR DA DN125 | 467.13 | EUR | 2022-12-01 | 1 | 12.36 | ST | 1 |  |  | 339 | 339226 | 339226267 | I520 |  | Metall - Absperrklappe Typ 039P DA (Doppelt wirkend) Ohne Handbetätigung Antrieb CN Teller: Sphäroguss/Rilsan beschichtet d 140 mm, Zoll 5 inch | 37010301 |  |  | 10 | ES | 84818085
199039625 | Absperrklappe 039W GGG40/NBR DA DN150 | 570.34 | EUR | 2022-12-01 | 1 | 15.82 | ST | 1 |  |  | 339 | 339226 | 339226267 | I520 |  | Metall - Absperrklappe Typ 039P DA (Doppelt wirkend) Ohne Handbetätigung Antrieb CN Teller: Sphäroguss/Rilsan beschichtet d 160 mm, Zoll 6 inch | 37010301 |  |  | 10 | ES | 84818085
199039626 | Absperrklappe 039W GGG40/NBR DA DN200 | 706.54 | EUR | 2022-12-01 | 1 | 24.87 | ST | 1 |  |  | 339 | 339226 | 339226267 | I520 |  | Metall - Absperrklappe Typ 039P DA (Doppelt wirkend) Ohne Handbetätigung Antrieb CN Teller: Sphäroguss/Rilsan beschichtet d 225 mm, Zoll 8 inch | 37010301 |  |  | 10 | ES | 84818085
199039627 | Absperrklappe 039W GGG40/NBR DA DN250 | 1148.96 | EUR | 2022-12-01 | 1 | 34.17 | ST | 1 |  |  | 339 | 339226 | 339226267 | I520 |  | Metall - Absperrklappe Typ 039P DA (Doppelt wirkend) Ohne Handbetätigung Antrieb CN Teller: Sphäroguss/Rilsan beschichtet d 280 mm, Zoll 10 inch | 37010301 |  |  | 10 | ES | 84818085
199039628 | Absperrklappe 039W GGG40/NBR DA DN300 | 1662.84 | EUR | 2022-12-01 | 1 | 50.45 | ST | 1 |  |  | 339 | 339226 | 339226267 | I520 |  | Metall - Absperrklappe Typ 039P DA (Doppelt wirkend) Ohne Handbetätigung Antrieb CN Teller: Sphäroguss/Rilsan beschichtet d 315 mm, Zoll 12 inch | 37010301 |  |  | 10 | ES | 84818085
199039629 | Absperrklappe 039W GGG40/NBR DA DN50 | 344.61 | EUR | 2022-12-01 | 1 | 5.32 | ST | 1 |  |  | 339 | 339226 | 339226267 | I520 |  | Metall - Absperrklappe Typ 039P DA (Doppelt wirkend)) ohne Handbetätigung Antrieb CN Teller: Edelstahl d 63 mm, DN 50 mm | 37010301 |  |  | 10 | ES | 84818085
199039630 | Absperrklappe 039W GGG40/NBR DA DN65 | 358.57 | EUR | 2022-12-01 | 1 | 6.02 | ST | 1 |  |  | 339 | 339226 | 339226267 | I520 |  | Metall - Absperrklappe Typ 039P DA (Doppelt wirkend)) ohne Handbetätigung Antrieb CN Teller: Edelstahl d 75 mm, DN 65 mm | 37010301 |  |  | 10 | ES | 84818085
199039631 | Absperrklappe 039W GGG40/NBR DA DN80 | 381.94 | EUR | 2022-12-01 | 1 | 6.97 | ST | 1 |  |  | 339 | 339226 | 339226267 | I520 |  | Metall - Absperrklappe Typ 039P DA (Doppelt wirkend)) ohne Handbetätigung Antrieb CN Teller: Edelstahl d 90 mm, DN 80 mm | 37010301 |  |  | 10 | ES | 84818085
199039632 | Absperrklappe 039W GGG40/NBR DA DN100 | 458.72 | EUR | 2022-12-01 | 1 | 9.3 | ST | 1 |  |  | 339 | 339226 | 339226267 | I520 |  | Metall - Absperrklappe Typ 039P DA (Doppelt wirkend)) ohne Handbetätigung Antrieb CN Teller: Edelstahl d 110 mm, DN 100 mm | 37010301 |  |  | 10 | ES | 84818085
199039633 | Absperrklappe 039W GGG40/NBR DA DN125 | 513.95 | EUR | 2022-12-01 | 1 | 12.36 | ST | 1 |  |  | 339 | 339226 | 339226267 | I520 |  | Metall - Absperrklappe Typ 039P DA (Doppelt wirkend)) ohne Handbetätigung Antrieb CN Teller: Edelstahl d 140 mm, DN 125 mm | 37010301 |  |  | 10 | ES | 84818085
199039634 | Absperrklappe 039W GGG40/NBR DA DN150 | 649.51 | EUR | 2022-12-01 | 1 | 15.82 | ST | 1 |  |  | 339 | 339226 | 339226267 | I520 |  | Metall - Absperrklappe Typ 039P DA (Doppelt wirkend)) ohne Handbetätigung Antrieb CN Teller: Edelstahl d 160 mm, DN 150 mm | 37010301 |  |  | 10 | ES | 84818085
199039635 | Absperrklappe 039W GGG40/NBR DA DN200 | 848.03 | EUR | 2022-12-01 | 1 | 24.87 | ST | 1 |  |  | 339 | 339226 | 339226267 | I520 |  | Metall - Absperrklappe Typ 039P DA (Doppelt wirkend)) ohne Handbetätigung Antrieb CN Teller: Edelstahl d 225 mm, DN 200 mm | 37010301 |  |  | 10 | ES | 84818085
199039636 | Absperrklappe 039W GGG40/NBR DA DN250 | 1668.32 | EUR | 2022-12-01 | 1 | 34.17 | ST | 1 |  |  | 339 | 339226 | 339226267 | I520 |  | Metall - Absperrklappe Typ 039P DA (Doppelt wirkend)) ohne Handbetätigung Antrieb CN Teller: Edelstahl d 280 mm, DN 250 mm | 37010301 |  |  | 10 | ES | 84818085
199039637 | Absperrklappe 039W GGG40/NBR DA DN300 | 2525.64 | EUR | 2022-12-01 | 1 | 50.45 | ST | 1 |  |  | 339 | 339226 | 339226267 | I520 |  | Metall - Absperrklappe Typ 039P DA (Doppelt wirkend)) ohne Handbetätigung Antrieb CN Teller: Edelstahl d 315 mm, DN 300 mm | 37010301 |  |  | 10 | ES | 84818085
199039638 | Absperrklappe 039W GGG40/NBR FC DN50 | 464.82 | EUR | 2022-12-01 | 1 | 5.32 | ST | 1 |  |  | 339 | 339226 | 339226265 | I520 |  | Wafer-Style, Zwischeneinbau Absperrklappe Metall Typ 039 Mit pneumatischem Antrieb - Federkraft schliessend (FC) Flansch Norm metrisch/Zoll/ASTM - PN10 Teller: Rostfreier Stahl DIN Norm 1.4408 ohne Beschichtung d 63 mm, DN 50 mm | 37010301 |  |  | 10 | ES | 84818085
199039639 | Absperrklappe 039W GGG40/NBR FC DN65 | 477.05 | EUR | 2022-12-01 | 1 | 6.02 | ST | 1 |  |  | 339 | 339226 | 339226265 | I520 |  | Wafer-Style, Zwischeneinbau Absperrklappe Metall Typ 039 Mit pneumatischem Antrieb - Federkraft schliessend (FC) Flansch Norm metrisch/Zoll/ASTM - PN10 Teller: Rostfreier Stahl DIN Norm 1.4408 ohne Beschichtung d 75 mm, DN 65 mm | 37010301 |  |  | 10 | ES | 84818085
199039641 | Absperrklappe 039W GGG40/NBR FC DN100 | 632.43 | EUR | 2022-12-01 | 1 | 9.3 | ST | 1 |  |  | 339 | 339226 | 339226265 | I520 |  | Wafer-Style, Zwischeneinbau Absperrklappe Metall Typ 039 Mit pneumatischem Antrieb - Federkraft schliessend (FC) Flansch Norm metrisch/Zoll/ASTM - PN10 Teller: Rostfreier Stahl DIN Norm 1.4408 ohne Beschichtung d 110 mm, DN 100 mm | 37010301 |  |  | 10 | ES | 84818085
199039642 | Absperrklappe 039W GGG40/NBR FC DN125 | 832.67 | EUR | 2022-12-01 | 1 | 12.36 | ST | 1 |  |  | 339 | 339226 | 339226265 | I520 |  | Wafer-Style, Zwischeneinbau Absperrklappe Metall Typ 039 Mit pneumatischem Antrieb - Federkraft schliessend (FC) Flansch Norm metrisch/Zoll/ASTM - PN10 Teller: Rostfreier Stahl DIN Norm 1.4408 ohne Beschichtung d 140 mm, DN 125 mm | 37010301 |  |  | 10 | ES | 84818085
199039643 | Absperrklappe 039W GGG40/NBR FC DN150 | 980.39 | EUR | 2022-12-01 | 1 | 15.82 | ST | 1 |  |  | 339 | 339226 | 339226265 | I520 |  | Wafer-Style, Zwischeneinbau Absperrklappe Metall Typ 039 Mit pneumatischem Antrieb - Federkraft schliessend (FC) Flansch Norm metrisch/Zoll/ASTM - PN10 Teller: Rostfreier Stahl DIN Norm 1.4408 ohne Beschichtung d 160 mm, DN 150 mm | 37010301 |  |  | 10 | ES | 84818085
199039644 | Absperrklappe 039W GGG40/NBR FC DN200 | 1463.14 | EUR | 2022-12-01 | 1 | 24.87 | ST | 1 |  |  | 339 | 339226 | 339226265 | I520 |  | Wafer-Style, Zwischeneinbau Absperrklappe Metall Typ 039 Mit pneumatischem Antrieb - Federkraft schliessend (FC) Flansch Norm metrisch/Zoll/ASTM - PN10 Teller: Rostfreier Stahl DIN Norm 1.4408 ohne Beschichtung d 225 mm, DN 200 mm | 37010301 |  |  | 10 | ES | 84818085
199039645 | Absperrklappe 039W GGG40/NBR FC DN250 | 2119.23 | EUR | 2022-12-01 | 1 | 34.17 | ST | 1 |  |  | 339 | 339226 | 339226265 | I520 |  | Wafer-Style, Zwischeneinbau Absperrklappe Metall Typ 039 Mit pneumatischem Antrieb - Federkraft schliessend (FC) Flansch Norm metrisch/Zoll/ASTM - PN10 Teller: Rostfreier Stahl DIN Norm 1.4408 ohne Beschichtung d 280 mm, DN 250 mm | 37010301 |  |  | 10 | ES | 84818085
199039646 | Absperrklappe 039W GGG40/NBR FC DN300 | 3536.42 | EUR | 2022-12-01 | 1 | 50.45 | ST | 1 |  |  | 339 | 339226 | 339226265 | I520 |  | Wafer-Style, Zwischeneinbau Absperrklappe Metall Typ 039 Mit pneumatischem Antrieb - Federkraft schliessend (FC) Flansch Norm metrisch/Zoll/ASTM - PN10 Teller: Rostfreier Stahl DIN Norm 1.4408 ohne Beschichtung d 315 mm, DN 300 mm | 37010301 |  |  | 10 | ES | 84818085
199039647 | Absperrklappe 039W GGG40/NBR FC DN50 | 452.45 | EUR | 2022-12-01 | 1 | 5.32 | ST | 1 |  |  | 339 | 339226 | 339226265 | I520 |  | Wafer-Style, Zwischeneinbau Absperrklappe Metall Typ 039 Mit pneumatischem Antrieb - Federkraft schliessend (FC) Flansch Norm metrisch/Zoll/ASTM - PN10 Teller: Sphäroguss/Rilsan® beschichtet d 63 mm, DN 50 mm | 37010301 |  |  | 10 | ES | 84818085
199039648 | Absperrklappe 039W GGG40/NBR FC DN65 | 461.44 | EUR | 2022-12-01 | 1 | 6.02 | ST | 1 |  |  | 339 | 339226 | 339226265 | I520 |  | Wafer-Style, Zwischeneinbau Absperrklappe Metall Typ 039 Mit pneumatischem Antrieb - Federkraft schliessend (FC) Flansch Norm metrisch/Zoll/ASTM - PN10 Teller: Sphäroguss/Rilsan® beschichtet d 75 mm, DN 65 mm | 37010301 |  |  | 10 | ES | 84818085
199039649 | Absperrklappe 039W GGG40/NBR FC DN80 | 553.67 | EUR | 2022-12-01 | 1 | 6.97 | ST | 1 |  |  | 339 | 339226 | 339226265 | I520 |  | Wafer-Style, Zwischeneinbau Absperrklappe Metall Typ 039 Mit pneumatischem Antrieb - Federkraft schliessend (FC) Flansch Norm metrisch/Zoll/ASTM - PN10 Teller: Sphäroguss/Rilsan® beschichtet d 90 mm, DN 80 mm | 37010301 |  |  | 10 | ES | 84818085
199039650 | Absperrklappe 039W GGG40/NBR FC DN100 | 604.36 | EUR | 2022-12-01 | 1 | 9.3 | ST | 1 |  |  | 339 | 339226 | 339226265 | I520 |  | Wafer-Style, Zwischeneinbau Absperrklappe Metall Typ 039 Mit pneumatischem Antrieb - Federkraft schliessend (FC) Flansch Norm metrisch/Zoll/ASTM - PN10 Teller: Sphäroguss/Rilsan® beschichtet d 110 mm, DN 100 mm | 37010301 |  |  | 10 | ES | 84818085
199039651 | Absperrklappe 039W GGG40/NBR FC DN125 | 785.84 | EUR | 2022-12-01 | 1 | 12.36 | ST | 1 |  |  | 339 | 339226 | 339226265 | I520 |  | Wafer-Style, Zwischeneinbau Absperrklappe Metall Typ 039 Mit pneumatischem Antrieb - Federkraft schliessend (FC) Flansch Norm metrisch/Zoll/ASTM - PN10 Teller: Sphäroguss/Rilsan® beschichtet d 140 mm, DN 125 mm | 37010301 |  |  | 10 | ES | 84818085
199039652 | Absperrklappe 039W GGG40/NBR FC DN150 | 901.23 | EUR | 2022-12-01 | 1 | 15.82 | ST | 1 |  |  | 339 | 339226 | 339226265 | I520 |  | Wafer-Style, Zwischeneinbau Absperrklappe Metall Typ 039 Mit pneumatischem Antrieb - Federkraft schliessend (FC) Flansch Norm metrisch/Zoll/ASTM - PN10 Teller: Sphäroguss/Rilsan® beschichtet d 160 mm, DN 150 mm | 37010301 |  |  | 10 | ES | 84818085
199039653 | Absperrklappe 039W GGG40/NBR FC DN200 | 1321.65 | EUR | 2022-12-01 | 1 | 24.87 | ST | 1 |  |  | 339 | 339226 | 339226265 | I520 |  | Wafer-Style, Zwischeneinbau Absperrklappe Metall Typ 039 Mit pneumatischem Antrieb - Federkraft schliessend (FC) Flansch Norm metrisch/Zoll/ASTM - PN10 Teller: Sphäroguss/Rilsan® beschichtet d 225 mm, DN 200 mm | 37010301 |  |  | 10 | ES | 84818085
199039654 | Absperrklappe 039W GGG40/NBR FC DN250 | 1599.86 | EUR | 2022-12-01 | 1 | 34.17 | ST | 1 |  |  | 339 | 339226 | 339226265 | I520 |  | Wafer-Style, Zwischeneinbau Absperrklappe Metall Typ 039 Mit pneumatischem Antrieb - Federkraft schliessend (FC) Flansch Norm metrisch/Zoll/ASTM - PN10 Teller: Sphäroguss/Rilsan® beschichtet d 280 mm, DN 250 mm | 37010301 |  |  | 10 | ES | 84818085
199039655 | Absperrklappe 039W GGG40/NBR FC DN300 | 2673.57 | EUR | 2022-12-01 | 1 | 50.45 | ST | 1 |  |  | 339 | 339226 | 339226265 | I520 |  | Wafer-Style, Zwischeneinbau Absperrklappe Metall Typ 039 Mit pneumatischem Antrieb - Federkraft schliessend (FC) Flansch Norm metrisch/Zoll/ASTM - PN10 Teller: Sphäroguss/Rilsan® beschichtet d 315 mm, DN 300 mm | 37010301 |  |  | 10 | ES | 84818085
199039656 | Absperrklappe 039W GGG40/NBR DA DN50 | 414.17 | EUR | 2022-12-01 | 1 | 5.32 | ST | 1 |  |  | 339 | 339226 | 339226265 | I520 |  | Wafer-Style, Zwischeneinbau Absperrklappe Metall Typ 039 Mit pneumatischem Antrieb - doppelt wirkend (DA) Flansch Norm metrisch/Zoll/ASTM - PN10 Teller: Sphäroguss/Rilsan® beschichtet d 63 mm, DN 50 mm | 37010301 |  |  | 10 | ES | 84818085
199039657 | Absperrklappe 039W GGG40/NBR DA DN65 | 423.14 | EUR | 2022-12-01 | 1 | 6.02 | ST | 1 |  |  | 339 | 339226 | 339226265 | I520 |  | Wafer-Style, Zwischeneinbau Absperrklappe Metall Typ 039 Mit pneumatischem Antrieb - doppelt wirkend (DA) Flansch Norm metrisch/Zoll/ASTM - PN10 Teller: Sphäroguss/Rilsan® beschichtet d 75 mm, DN 65 mm | 37010301 |  |  | 10 | ES | 84818085
199039658 | Absperrklappe 039W GGG40/NBR DA DN80 | 435.68 | EUR | 2022-12-01 | 1 | 6.97 | ST | 1 |  |  | 339 | 339226 | 339226265 | I520 |  | Wafer-Style, Zwischeneinbau Absperrklappe Metall Typ 039 Mit pneumatischem Antrieb - doppelt wirkend (DA) Flansch Norm metrisch/Zoll/ASTM - PN10 Teller: Sphäroguss/Rilsan® beschichtet d 90 mm, DN 80 mm | 37010301 |  |  | 10 | ES | 84818085
199039659 | Absperrklappe 039W GGG40/NBR DA DN100 | 511.08 | EUR | 2022-12-01 | 1 | 9.3 | ST | 1 |  |  | 339 | 339226 | 339226265 | I520 |  | Wafer-Style, Zwischeneinbau Absperrklappe Metall Typ 039 Mit pneumatischem Antrieb - doppelt wirkend (DA) Flansch Norm metrisch/Zoll/ASTM - PN10 Teller: Sphäroguss/Rilsan® beschichtet d 110 mm, DN 100 mm | 37010301 |  |  | 10 | ES | 84818085
199039660 | Absperrklappe 039W GGG40/NBR DA DN125 | 565.13 | EUR | 2022-12-01 | 1 | 12.36 | ST | 1 |  |  | 339 | 339226 | 339226265 | I520 |  | Wafer-Style, Zwischeneinbau Absperrklappe Metall Typ 039 Mit pneumatischem Antrieb - doppelt wirkend (DA) Flansch Norm metrisch/Zoll/ASTM - PN10 Teller: Sphäroguss/Rilsan® beschichtet d 140 mm, DN 125 mm | 37010301 |  |  | 10 | ES | 84818085
199039661 | Absperrklappe 039W GGG40/NBR DA DN150 | 722.53 | EUR | 2022-12-01 | 1 | 15.82 | ST | 1 |  |  | 339 | 339226 | 339226265 | I520 |  | Wafer-Style, Zwischeneinbau Absperrklappe Metall Typ 039 Mit pneumatischem Antrieb - doppelt wirkend (DA) Flansch Norm metrisch/Zoll/ASTM - PN10 Teller: Sphäroguss/Rilsan® beschichtet d 160 mm, DN 150 mm | 37010301 |  |  | 10 | ES | 84818085
199039662 | Absperrklappe 039W GGG40/NBR DA DN200 | 935.84 | EUR | 2022-12-01 | 1 | 24.87 | ST | 1 |  |  | 339 | 339226 | 339226265 | I520 |  | Wafer-Style, Zwischeneinbau Absperrklappe Metall Typ 039 Mit pneumatischem Antrieb - doppelt wirkend (DA) Flansch Norm metrisch/Zoll/ASTM - PN10 Teller: Sphäroguss/Rilsan® beschichtet d 225 mm, DN 200 mm | 37010301 |  |  | 10 | ES | 84818085
199039663 | Absperrklappe 039W GGG40/NBR DA DN250 | 1381.25 | EUR | 2022-12-01 | 1 | 34.17 | ST | 1 |  |  | 339 | 339226 | 339226265 | I520 |  | Wafer-Style, Zwischeneinbau Absperrklappe Metall Typ 039 Mit pneumatischem Antrieb - doppelt wirkend (DA) Flansch Norm metrisch/Zoll/ASTM - PN10 Teller: Sphäroguss/Rilsan® beschichtet d 280 mm, DN 250 mm | 37010301 |  |  | 10 | ES | 84818085
199039664 | Absperrklappe 039W GGG40/NBR DA DN300 | 1803.38 | EUR | 2022-12-01 | 1 | 50.45 | ST | 1 |  |  | 339 | 339226 | 339226265 | I520 |  | Wafer-Style, Zwischeneinbau Absperrklappe Metall Typ 039 Mit pneumatischem Antrieb - doppelt wirkend (DA) Flansch Norm metrisch/Zoll/ASTM - PN10 Teller: Sphäroguss/Rilsan® beschichtet d 315 mm, DN 300 mm | 37010301 |  |  | 10 | ES | 84818085
199039665 | Absperrklappe 039W GGG40/NBR EA DN50 | 1107.85 | EUR | 2022-12-01 | 1 | 5.5 | ST | 1 |  |  | 339 | 339226 | 339226264 | I520 |  | Wafer-Style, Zwischeneinbau Absperrklappe Metall Typ 039 Mit elektrischem Antrieb 230V Flansch Norm metrisch/inch/astm - PN10 Teller: Sphäroguss/Rilsan® beschichtet d 63 mm, DN 50 mm | 37010301 |  |  | 10 | ES | 84818085
199039666 | Absperrklappe 039W GGG40/NBR EA DN65 | 1118.58 | EUR | 2022-12-01 | 1 | 6.2 | ST | 1 |  |  | 339 | 339226 | 339226264 | I520 |  | Wafer-Style, Zwischeneinbau Absperrklappe Metall Typ 039 Mit elektrischem Antrieb 230V Flansch Norm metrisch/inch/astm - PN10 Teller: Sphäroguss/Rilsan® beschichtet d 75 mm, DN 65 mm | 37010301 |  |  | 10 | ES | 84818085
199039667 | Absperrklappe 039W GGG40/NBR EA DN80 | 1135.13 | EUR | 2022-12-01 | 1 | 7.9 | ST | 1 |  |  | 339 | 339226 | 339226264 | I520 |  | Wafer-Style, Zwischeneinbau Absperrklappe Metall Typ 039 Mit elektrischem Antrieb 230V Flansch Norm metrisch/inch/astm - PN10 Teller: Sphäroguss/Rilsan® beschichtet d 90 mm, DN 80 mm | 37010301 |  |  | 10 | ES | 84818085
199039668 | Absperrklappe 039W GGG40/NBR EA DN100 | 1157.66 | EUR | 2022-12-01 | 1 | 9.3 | ST | 1 |  |  | 339 | 339226 | 339226264 | I520 |  | Wafer-Style, Zwischeneinbau Absperrklappe Metall Typ 039 Mit elektrischem Antrieb 230V Flansch Norm metrisch/inch/astm - PN10 Teller: Sphäroguss/Rilsan® beschichtet d 110 mm, DN 100 mm | 37010301 |  |  | 10 | ES | 84818085
199039669 | Absperrklappe 039W GGG40/NBR EA DN125 | 1217.21 | EUR | 2022-12-01 | 1 | 11 | ST | 1 |  |  | 339 | 339226 | 339226264 | I520 |  | Wafer-Style, Zwischeneinbau Absperrklappe Metall Typ 039 Mit elektrischem Antrieb 230V Flansch Norm metrisch/inch/astm - PN10 Teller: Sphäroguss/Rilsan® beschichtet d 140 mm, DN 125 mm | 37010301 |  |  | 10 | ES | 84818085
199039670 | Absperrklappe 039W GGG40/NBR EA DN150 | 1712.07 | EUR | 2022-12-01 | 1 | 13.9 | ST | 1 |  |  | 339 | 339226 | 339226264 | I520 |  | Wafer-Style, Zwischeneinbau Absperrklappe Metall Typ 039 Mit elektrischem Antrieb 230V Flansch Norm metrisch/inch/astm - PN10 Teller: Sphäroguss/Rilsan® beschichtet d 160 mm, DN 150 mm | 37010301 |  |  | 10 | ES | 84818085
199039671 | Absperrklappe 039W GGG40/NBR EA DN200 | 1822.52 | EUR | 2022-12-01 | 1 | 18.5 | ST | 1 |  |  | 339 | 339226 | 339226264 | I520 |  | Wafer-Style, Zwischeneinbau Absperrklappe Metall Typ 039 Mit elektrischem Antrieb 230V Flansch Norm metrisch/inch/astm - PN10 Teller: Sphäroguss/Rilsan® beschichtet d 225 mm, DN 200 mm | 37010301 |  |  | 10 | ES | 84818085
199039672 | Absperrklappe 039W GGG40/NBR EA DN250 | 2089.03 | EUR | 2022-12-01 | 1 | 27.8 | ST | 1 |  |  | 339 | 339226 | 339226264 | I520 |  | Wafer-Style, Zwischeneinbau Absperrklappe Metall Typ 039 Mit elektrischem Antrieb 230V Flansch Norm metrisch/inch/astm - PN10 Teller: Sphäroguss/Rilsan® beschichtet d 280 mm, DN 250 mm | 37010301 |  |  | 10 | ES | 84818085
199039673 | Absperrklappe 039W GGG40/NBR EA DN300 | 2380.93 | EUR | 2022-12-01 | 1 | 36.7 | ST | 1 |  |  | 339 | 339226 | 339226264 | I520 |  | Wafer-Style, Zwischeneinbau Absperrklappe Metall Typ 039 Mit elektrischem Antrieb 230V Flansch Norm metrisch/inch/astm - PN10 Teller: Sphäroguss/Rilsan® beschichtet d 315 mm, DN 300 mm | 37010301 |  |  | 10 | ES | 84818085
199039674 | Absperrklappe 039W GGG40/NBR EA DN50 | 1120.24 | EUR | 2022-12-01 | 1 | 5.5 | ST | 1 |  |  | 339 | 339226 | 339226264 | I520 |  | Wafer-Style, Zwischeneinbau Absperrklappe Metall Typ 039 Mit elektrischem Antrieb 230V Flansch Norm metrisch/Zoll/ASTM - PN10 Teller: Rostfreier Stahl DIN Norm 1.4408 ohne Beschichtung d 63 mm, DN 50 mm | 37010301 |  |  | 10 | ES | 84818085
199039675 | Absperrklappe 039W GGG40/NBR EA DN65 | 1134.19 | EUR | 2022-12-01 | 1 | 6.2 | ST | 1 |  |  | 339 | 339226 | 339226264 | I520 |  | Wafer-Style, Zwischeneinbau Absperrklappe Metall Typ 039 Mit elektrischem Antrieb 230V Flansch Norm metrisch/Zoll/ASTM - PN10 Teller: Rostfreier Stahl DIN Norm 1.4408 ohne Beschichtung d 75 mm, DN 65 mm | 37010301 |  |  | 10 | ES | 84818085
199039676 | Absperrklappe 039W GGG40/NBR EA DN80 | 1157.58 | EUR | 2022-12-01 | 1 | 7.9 | ST | 1 |  |  | 339 | 339226 | 339226264 | I520 |  | Wafer-Style, Zwischeneinbau Absperrklappe Metall Typ 039 Mit elektrischem Antrieb 230V Flansch Norm metrisch/Zoll/ASTM - PN10 Teller: Rostfreier Stahl DIN Norm 1.4408 ohne Beschichtung d 90 mm, DN 80 mm | 37010301 |  |  | 10 | ES | 84818085
199039677 | Absperrklappe 039W GGG40/NBR EA DN100 | 1185.72 | EUR | 2022-12-01 | 1 | 9.3 | ST | 1 |  |  | 339 | 339226 | 339226264 | I520 |  | Wafer-Style, Zwischeneinbau Absperrklappe Metall Typ 039 Mit elektrischem Antrieb 230V Flansch Norm metrisch/Zoll/ASTM - PN10 Teller: Rostfreier Stahl DIN Norm 1.4408 ohne Beschichtung d 110 mm, DN 100 mm | 37010301 |  |  | 10 | ES | 84818085
199039678 | Absperrklappe 039W GGG40/NBR EA DN125 | 1264.03 | EUR | 2022-12-01 | 1 | 11 | ST | 1 |  |  | 339 | 339226 | 339226264 | I520 |  | Wafer-Style, Zwischeneinbau Absperrklappe Metall Typ 039 Mit elektrischem Antrieb 230V Flansch Norm metrisch/Zoll/ASTM - PN10 Teller: Rostfreier Stahl DIN Norm 1.4408 ohne Beschichtung d 140 mm, DN 125 mm | 37010301 |  |  | 10 | ES | 84818085
199039679 | Absperrklappe 039W GGG40/NBR EA DN150 | 1791.24 | EUR | 2022-12-01 | 1 | 13.9 | ST | 1 |  |  | 339 | 339226 | 339226264 | I520 |  | Wafer-Style, Zwischeneinbau Absperrklappe Metall Typ 039 Mit elektrischem Antrieb 230V Flansch Norm metrisch/Zoll/ASTM - PN10 Teller: Rostfreier Stahl DIN Norm 1.4408 ohne Beschichtung d 160 mm, DN 150 mm | 37010301 |  |  | 10 | ES | 84818085
199039680 | Absperrklappe 039W GGG40/NBR EA DN200 | 1964.02 | EUR | 2022-12-01 | 1 | 18.5 | ST | 1 |  |  | 339 | 339226 | 339226264 | I520 |  | Wafer-Style, Zwischeneinbau Absperrklappe Metall Typ 039 Mit elektrischem Antrieb 230V Flansch Norm metrisch/Zoll/ASTM - PN10 Teller: Rostfreier Stahl DIN Norm 1.4408 ohne Beschichtung d 225 mm, DN 200 mm | 37010301 |  |  | 10 | ES | 84818085
199039681 | Absperrklappe 039W GGG40/NBR EA DN250 | 2608.42 | EUR | 2022-12-01 | 1 | 27.8 | ST | 1 |  |  | 339 | 339226 | 339226264 | I520 |  | Wafer-Style, Zwischeneinbau Absperrklappe Metall Typ 039 Mit elektrischem Antrieb 230V Flansch Norm metrisch/Zoll/ASTM - PN10 Teller: Rostfreier Stahl DIN Norm 1.4408 ohne Beschichtung d 280 mm, DN 250 mm | 37010301 |  |  | 10 | ES | 84818085
199039682 | Absperrklappe 039W GGG40/NBR EA DN300 | 3243.77 | EUR | 2022-12-01 | 1 | 36.7 | ST | 1 |  |  | 339 | 339226 | 339226264 | I520 |  | Wafer-Style, Zwischeneinbau Absperrklappe Metall Typ 039 Mit elektrischem Antrieb 230V Flansch Norm metrisch/Zoll/ASTM - PN10 Teller: Rostfreier Stahl DIN Norm 1.4408 ohne Beschichtung d 315 mm, DN 300 mm | 37010301 |  |  | 10 | ES | 84818085
199039683 | Absperrklappe 039W GGG40/DVGW EA DN50 | 1107.45 | EUR | 2022-12-01 | 1 | 5.5 | ST | 1 |  |  | 339 | 339226 | 339226244 | I520 |  | Wafer-Style, Zwischeneinbau Absperrklappe Metall Typ 039 Mit elektrischem Antrieb 230V Flansch Norm metrisch/inch/astm - PN10 Teller: Sphäroguss/Rilsan® beschichtet d 63 mm, DN 50 mm | 37010301 |  |  | 10 | ES | 84818085
199039684 | Absperrklappe 039W GGG40/DVGW EA DN65 | 1123.47 | EUR | 2022-12-01 | 1 | 6.2 | ST | 1 |  |  | 339 | 339226 | 339226244 | I520 |  | Wafer-Style, Zwischeneinbau Absperrklappe Metall Typ 039 Mit elektrischem Antrieb 230V Flansch Norm metrisch/inch/astm - PN10 Teller: Sphäroguss/Rilsan® beschichtet d 75 mm, DN 65 mm | 37010301 |  |  | 10 | ES | 84818085
199039685 | Absperrklappe 039W GGG40/DVGW EA DN80 | 1135.9 | EUR | 2022-12-01 | 1 | 7.9 | ST | 1 |  |  | 339 | 339226 | 339226244 | I520 |  | Wafer-Style, Zwischeneinbau Absperrklappe Metall Typ 039 Mit elektrischem Antrieb 230V Flansch Norm metrisch/inch/astm - PN10 Teller: Sphäroguss/Rilsan® beschichtet d 90 mm, DN 80 mm | 37010301 |  |  | 10 | ES | 84818085
199039686 | Absperrklappe 039W GGG40/DVGW EA DN100 | 1161.81 | EUR | 2022-12-01 | 1 | 9.3 | ST | 1 |  |  | 339 | 339226 | 339226244 | I520 |  | Wafer-Style, Zwischeneinbau Absperrklappe Metall Typ 039 Mit elektrischem Antrieb 230V Flansch Norm metrisch/inch/astm - PN10 Teller: Sphäroguss/Rilsan® beschichtet d 110 mm, DN 100 mm | 37010301 |  |  | 10 | ES | 84818085
199039687 | Absperrklappe 039W GGG40/DVGW EA DN125 | 1220.13 | EUR | 2022-12-01 | 1 | 11 | ST | 1 |  |  | 339 | 339226 | 339226244 | I520 |  | Wafer-Style, Zwischeneinbau Absperrklappe Metall Typ 039 Mit elektrischem Antrieb 230V Flansch Norm metrisch/inch/astm - PN10 Teller: Sphäroguss/Rilsan® beschichtet d 140 mm, DN 125 mm | 37010301 |  |  | 10 | ES | 84818085
199039688 | Absperrklappe 039W GGG40/DVGW EA DN150 | 1719.2 | EUR | 2022-12-01 | 1 | 13.9 | ST | 1 |  |  | 339 | 339226 | 339226244 | I520 |  | Wafer-Style, Zwischeneinbau Absperrklappe Metall Typ 039 Mit elektrischem Antrieb 230V Flansch Norm metrisch/inch/astm - PN10 Teller: Sphäroguss/Rilsan® beschichtet d 160 mm, DN 150 mm | 37010301 |  |  | 10 | ES | 84818085
199039689 | Absperrklappe 039W GGG40/DVGW EA DN200 | 1823.45 | EUR | 2022-12-01 | 1 | 18.5 | ST | 1 |  |  | 339 | 339226 | 339226244 | I520 |  | Wafer-Style, Zwischeneinbau Absperrklappe Metall Typ 039 Mit elektrischem Antrieb 230V Flansch Norm metrisch/inch/astm - PN10 Teller: Sphäroguss/Rilsan® beschichtet d 225 mm, DN 200 mm | 37010301 |  |  | 10 | ES | 84818085
199039690 | Absperrklappe 039W GGG40/DVGW EA DN250 | 2106.85 | EUR | 2022-12-01 | 1 | 27.8 | ST | 1 |  |  | 339 | 339226 | 339226244 | I520 |  | Wafer-Style, Zwischeneinbau Absperrklappe Metall Typ 039 Mit elektrischem Antrieb 230V Flansch Norm metrisch/inch/astm - PN10 Teller: Sphäroguss/Rilsan® beschichtet d 280 mm, DN 250 mm | 37010301 |  |  | 10 | ES | 84818085
199039691 | Absperrklappe 039W GGG40/DVGW EA DN300 | 2401.49 | EUR | 2022-12-01 | 1 | 36.7 | ST | 1 |  |  | 339 | 339226 | 339226244 | I520 |  | Wafer-Style, Zwischeneinbau Absperrklappe Metall Typ 039 Mit elektrischem Antrieb 230V Flansch Norm metrisch/inch/astm - PN10 Teller: Sphäroguss/Rilsan® beschichtet d 315 mm, DN 300 mm | 37010301 |  |  | 10 | ES | 84818085
199039692 | Absperrklappe 039W GGG40/DVGW EA DN50 | 1119.81 | EUR | 2022-12-01 | 1 | 5.5 | ST | 1 |  |  | 339 | 339226 | 339226244 | I520 |  | Wafer-Style, Zwischeneinbau Absperrklappe Metall Typ 039 Mit elektrischem Antrieb 230V Flansch Norm metrisch/Zoll/ASTM - PN10 Teller: Rostfreier Stahl DIN Norm 1.4408 ohne Beschichtung d 63 mm, DN 50 mm | 37010301 |  |  | 10 | ES | 84818085
199039693 | Absperrklappe 039W GGG40/DVGW EA DN65 | 1134.46 | EUR | 2022-12-01 | 1 | 6.2 | ST | 1 |  |  | 339 | 339226 | 339226244 | I520 |  | Wafer-Style, Zwischeneinbau Absperrklappe Metall Typ 039 Mit elektrischem Antrieb 230V Flansch Norm metrisch/Zoll/ASTM - PN10 Teller: Rostfreier Stahl DIN Norm 1.4408 ohne Beschichtung d 75 mm, DN 65 mm | 37010301 |  |  | 10 | ES | 84818085
199039694 | Absperrklappe 039W GGG40/DVGW EA DN80 | 1158.35 | EUR | 2022-12-01 | 1 | 7.9 | ST | 1 |  |  | 339 | 339226 | 339226244 | I520 |  | Wafer-Style, Zwischeneinbau Absperrklappe Metall Typ 039 Mit elektrischem Antrieb 230V Flansch Norm metrisch/Zoll/ASTM - PN10 Teller: Rostfreier Stahl DIN Norm 1.4408 ohne Beschichtung d 90 mm, DN 80 mm | 37010301 |  |  | 2 | ES | 84818085
199039695 | Absperrklappe 039W GGG40/DVGW EA DN100 | 1190.69 | EUR | 2022-12-01 | 1 | 9.3 | ST | 1 |  |  | 339 | 339226 | 339226244 | I520 |  | Wafer-Style, Zwischeneinbau Absperrklappe Metall Typ 039 Mit elektrischem Antrieb 230V Flansch Norm metrisch/Zoll/ASTM - PN10 Teller: Rostfreier Stahl DIN Norm 1.4408 ohne Beschichtung d 110 mm, DN 100 mm | 37010301 |  |  | 10 | ES | 84818085
199039696 | Absperrklappe 039W GGG40/DVGW EA DN125 | 1266.95 | EUR | 2022-12-01 | 1 | 11 | ST | 1 |  |  | 339 | 339226 | 339226244 | I520 |  | Wafer-Style, Zwischeneinbau Absperrklappe Metall Typ 039 Mit elektrischem Antrieb 230V Flansch Norm metrisch/Zoll/ASTM - PN10 Teller: Rostfreier Stahl DIN Norm 1.4408 ohne Beschichtung d 140 mm, DN 125 mm | 37010301 |  |  | 10 | ES | 84818085
199039697 | Absperrklappe 039W GGG40/DVGW EA DN150 | 1798.42 | EUR | 2022-12-01 | 1 | 13.9 | ST | 1 |  |  | 339 | 339226 | 339226244 | I520 |  | Wafer-Style, Zwischeneinbau Absperrklappe Metall Typ 039 Mit elektrischem Antrieb 230V Flansch Norm metrisch/Zoll/ASTM - PN10 Teller: Rostfreier Stahl DIN Norm 1.4408 ohne Beschichtung d 160 mm, DN 150 mm | 37010301 |  |  | 10 | ES | 84818085
199039698 | Absperrklappe 039W GGG40/DVGW EA DN200 | 1964.95 | EUR | 2022-12-01 | 1 | 18.5 | ST | 1 |  |  | 339 | 339226 | 339226244 | I520 |  | Wafer-Style, Zwischeneinbau Absperrklappe Metall Typ 039 Mit elektrischem Antrieb 230V Flansch Norm metrisch/Zoll/ASTM - PN10 Teller: Rostfreier Stahl DIN Norm 1.4408 ohne Beschichtung d 225 mm, DN 200 mm | 37010301 |  |  | 10 | ES | 84818085
199039699 | Absperrklappe 039W GGG40/DVGW EA DN250 | 2626.22 | EUR | 2022-12-01 | 1 | 27.8 | ST | 1 |  |  | 339 | 339226 | 339226244 | I520 |  | Wafer-Style, Zwischeneinbau Absperrklappe Metall Typ 039 Mit elektrischem Antrieb 230V Flansch Norm metrisch/Zoll/ASTM - PN10 Teller: Rostfreier Stahl DIN Norm 1.4408 ohne Beschichtung d 280 mm, DN 250 mm | 37010301 |  |  | 10 | ES | 84818085
199039700 | Absperrklappe 039W GGG40/DVGW EA DN300 | 3264.36 | EUR | 2022-12-01 | 1 | 36.7 | ST | 1 |  |  | 339 | 339226 | 339226244 | I520 |  | Wafer-Style, Zwischeneinbau Absperrklappe Metall Typ 039 Mit elektrischem Antrieb 230V Flansch Norm metrisch/Zoll/ASTM - PN10 Teller: Rostfreier Stahl DIN Norm 1.4408 ohne Beschichtung d 315 mm, DN 300 mm | 37010301 |  |  | 10 | ES | 84818085
199039701 | Absperrklappe 039W GGG40/DVGW FC DN50 | 517.05 | EUR | 2022-12-01 | 1 | 5.32 | ST | 1 |  |  | 339 | 339226 | 339226245 | I520 |  | Wafer-Style, Zwischeneinbau Absperrklappe Metall Typ 039 Mit pneumatischem Antrieb - Federkraft schliessend (FC) Flansch Norm metrisch/Zoll/ASTM - PN10 Teller: Rostfreier Stahl DIN Norm 1.4408 ohne Beschichtung d 63 mm, DN 50 mm | 37010301 |  |  | 10 | ES | 84818085
199039702 | Absperrklappe 039W GGG40/DVGW FC DN65 | 535.71 | EUR | 2022-12-01 | 1 | 6.02 | ST | 1 |  |  | 339 | 339226 | 339226245 | I520 |  | Wafer-Style, Zwischeneinbau Absperrklappe Metall Typ 039 Mit pneumatischem Antrieb - Federkraft schliessend (FC) Flansch Norm metrisch/Zoll/ASTM - PN10 Teller: Rostfreier Stahl DIN Norm 1.4408 ohne Beschichtung d 75 mm, DN 65 mm | 37010301 |  |  | 10 | ES | 84818085
199039703 | Absperrklappe 039W GGG40/DVGW FC DN80 | 644.1 | EUR | 2022-12-01 | 1 | 6.97 | ST | 1 |  |  | 339 | 339226 | 339226245 | I520 |  | Wafer-Style, Zwischeneinbau Absperrklappe Metall Typ 039 Mit pneumatischem Antrieb - Federkraft schliessend (FC) Flansch Norm metrisch/Zoll/ASTM - PN10 Teller: Rostfreier Stahl DIN Norm 1.4408 ohne Beschichtung d 90 mm, DN 80 mm | 37010301 |  |  | 10 | ES | 84818085
199039704 | Absperrklappe 039W GGG40/DVGW FC DN100 | 762.13 | EUR | 2022-12-01 | 1 | 9.3 | ST | 1 |  |  | 339 | 339226 | 339226245 | I520 |  | Wafer-Style, Zwischeneinbau Absperrklappe Metall Typ 039 Mit pneumatischem Antrieb - Federkraft schliessend (FC) Flansch Norm metrisch/Zoll/ASTM - PN10 Teller: Rostfreier Stahl DIN Norm 1.4408 ohne Beschichtung d 110 mm, DN 100 mm | 37010301 |  |  | 10 | ES | 84818085
199039705 | Absperrklappe 039W GGG40/DVGW FC DN125 | 971.91 | EUR | 2022-12-01 | 1 | 12.36 | ST | 1 |  |  | 339 | 339226 | 339226245 | I520 |  | Wafer-Style, Zwischeneinbau Absperrklappe Metall Typ 039 Mit pneumatischem Antrieb - Federkraft schliessend (FC) Flansch Norm metrisch/Zoll/ASTM - PN10 Teller: Rostfreier Stahl DIN Norm 1.4408 ohne Beschichtung d 140 mm, DN 125 mm | 37010301 |  |  | 10 | ES | 84818085
199039706 | Absperrklappe 039W GGG40/DVGW FC DN150 | 1135.55 | EUR | 2022-12-01 | 1 | 15.82 | ST | 1 |  |  | 339 | 339226 | 339226245 | I520 |  | Wafer-Style, Zwischeneinbau Absperrklappe Metall Typ 039 Mit pneumatischem Antrieb - Federkraft schliessend (FC) Flansch Norm metrisch/Zoll/ASTM - PN10 Teller: Rostfreier Stahl DIN Norm 1.4408 ohne Beschichtung d 160 mm, DN 150 mm | 37010301 |  |  | 10 | ES | 84818085
199039707 | Absperrklappe 039W GGG40/DVGW FC DN200 | 1658.45 | EUR | 2022-12-01 | 1 | 24.87 | ST | 1 |  |  | 339 | 339226 | 339226245 | I520 |  | Wafer-Style, Zwischeneinbau Absperrklappe Metall Typ 039 Mit pneumatischem Antrieb - Federkraft schliessend (FC) Flansch Norm metrisch/Zoll/ASTM - PN10 Teller: Rostfreier Stahl DIN Norm 1.4408 ohne Beschichtung d 225 mm, DN 200 mm | 37010301 |  |  | 10 | ES | 84818085
199039708 | Absperrklappe 039W GGG40/DVGW FC DN250 | 2756.26 | EUR | 2022-12-01 | 1 | 34.17 | ST | 1 |  |  | 339 | 339226 | 339226245 | I520 |  | Wafer-Style, Zwischeneinbau Absperrklappe Metall Typ 039 Mit pneumatischem Antrieb - Federkraft schliessend (FC) Flansch Norm metrisch/Zoll/ASTM - PN10 Teller: Rostfreier Stahl DIN Norm 1.4408 ohne Beschichtung d 280 mm, DN 250 mm | 37010301 |  |  | 10 | ES | 84818085
199039709 | Absperrklappe 039W GGG40/DVGW FC DN300 | 4371.88 | EUR | 2022-12-01 | 1 | 50.45 | ST | 1 |  |  | 339 | 339226 | 339226245 | I520 |  | Wafer-Style, Zwischeneinbau Absperrklappe Metall Typ 039 Mit pneumatischem Antrieb - Federkraft schliessend (FC) Flansch Norm metrisch/Zoll/ASTM - PN10 Teller: Rostfreier Stahl DIN Norm 1.4408 ohne Beschichtung d 315 mm, DN 300 mm | 37010301 |  |  | 10 | ES | 84818085
199039710 | Absperrklappe 039W GGG40/DVGW FC DN50 | 438.87 | EUR | 2022-12-01 | 1 | 5.32 | ST | 1 |  |  | 339 | 339226 | 339226247 | I520 |  | Metall - Absperrklappe Typ 039 FC (Federkraft schließend) Ohne Handbetätigung Antrieb CN Teller: Sphäroguss/Rilsan beschichtet d 63 mm, Zoll 2 inch | 37010301 |  |  | 10 | ES | 84818085
199039711 | Absperrklappe 039W GGG40/DVGW FC DN65 | 454.87 | EUR | 2022-12-01 | 1 | 6.02 | ST | 1 |  |  | 339 | 339226 | 339226247 | I520 |  | Metall - Absperrklappe Typ 039 FC (Federkraft schließend) Ohne Handbetätigung Antrieb CN Teller: Sphäroguss/Rilsan beschichtet d 75 mm, Zoll 2 1/2 inch | 37010301 |  |  | 10 | ES | 84818085
199039712 | Absperrklappe 039W GGG40/DVGW FC DN80 | 467.34 | EUR | 2022-12-01 | 1 | 6.97 | ST | 1 |  |  | 339 | 339226 | 339226247 | I520 |  | Metall - Absperrklappe Typ 039 FC (Federkraft schließend) Ohne Handbetätigung Antrieb CN Teller: Sphäroguss/Rilsan beschichtet d 90 mm, Zoll 3 inch | 37010301 |  |  | 10 | ES | 84818085
199039713 | Absperrklappe 039W GGG40/DVGW FC DN100 | 568.85 | EUR | 2022-12-01 | 1 | 9.3 | ST | 1 |  |  | 339 | 339226 | 339226247 | I520 |  | Metall - Absperrklappe Typ 039 FC (Federkraft schließend) Ohne Handbetätigung Antrieb CN Teller: Sphäroguss/Rilsan beschichtet d 110 mm, Zoll 4 inch | 37010301 |  |  | 10 | ES | 84818085
199039714 | Absperrklappe 039W GGG40/DVGW FC DN125 | 604.06 | EUR | 2022-12-01 | 1 | 12.36 | ST | 1 |  |  | 339 | 339226 | 339226247 | I520 |  | Metall - Absperrklappe Typ 039 FC (Federkraft schließend) Ohne Handbetätigung Antrieb CN Teller: Sphäroguss/Rilsan beschichtet d 140 mm, Zoll 5 inch | 37010301 |  |  | 10 | ES | 84818085
199039715 | Absperrklappe 039W GGG40/DVGW FC DN150 | 910.94 | EUR | 2022-12-01 | 1 | 15.82 | ST | 1 |  |  | 339 | 339226 | 339226247 | I520 |  | Metall - Absperrklappe Typ 039 FC (Federkraft schließend) Ohne Handbetätigung Antrieb CN Teller: Sphäroguss/Rilsan beschichtet d 160 mm, Zoll 6 inch | 37010301 |  |  | 10 | ES | 84818085
199039716 | Absperrklappe 039W GGG40/DVGW FC DN200 | 992.09 | EUR | 2022-12-01 | 1 | 24.87 | ST | 1 |  |  | 339 | 339226 | 339226247 | I520 |  | Metall - Absperrklappe Typ 039 FC (Federkraft schließend) Ohne Handbetätigung Antrieb CN Teller: Sphäroguss/Rilsan beschichtet d 225 mm, Zoll 8 inch | 37010301 |  |  | 10 | ES | 84818085
199039717 | Absperrklappe 039W GGG40/DVGW FC DN250 | 1867.19 | EUR | 2022-12-01 | 1 | 34.17 | ST | 1 |  |  | 339 | 339226 | 339226247 | I520 |  | Metall - Absperrklappe Typ 039 FC (Federkraft schließend) Ohne Handbetätigung Antrieb CN Teller: Sphäroguss/Rilsan beschichtet d 280 mm, Zoll 10 inch | 37010301 |  |  | 10 | ES | 84818085
199039718 | Absperrklappe 039W GGG40/DVGW FC DN300 | 2506.49 | EUR | 2022-12-01 | 1 | 50.45 | ST | 1 |  |  | 339 | 339226 | 339226247 | I520 |  | Metall - Absperrklappe Typ 039 FC (Federkraft schließend) Ohne Handbetätigung Antrieb CN Teller: Sphäroguss/Rilsan beschichtet d 315 mm, Zoll 12 inch | 37010301 |  |  | 10 | ES | 84818085
199039725 | Absperrklappe 039W GGG40/EPDM EA DN50 | 1123.18 | EUR | 2022-12-01 | 1 | 5.5 | ST | 1 |  |  | 339 | 339226 | 339226203 | I520 |  | Wafer-Style, Zwischeneinbau Absperrklappe Metall Typ 039 Mit elektrischem Antrieb 230V Flansch Norm metrisch/Inch/ASTM - PN10 Teller: Aluminium-Bronze d 63 mm, DN 50 mm | 37010301 |  |  | 10 | ES | 84818085
199039726 | Absperrklappe 039W GGG40/EPDM EA DN65 | 1130.49 | EUR | 2022-12-01 | 1 | 6.2 | ST | 1 |  |  | 339 | 339226 | 339226203 | I520 |  | Wafer-Style, Zwischeneinbau Absperrklappe Metall Typ 039 Mit elektrischem Antrieb 230V Flansch Norm metrisch/Inch/ASTM - PN10 Teller: Aluminium-Bronze d 75 mm, DN 65 mm | 37010301 |  |  | 10 | ES | 84818085
199039727 | Absperrklappe 039W GGG40/EPDM EA DN80 | 1147.45 | EUR | 2022-12-01 | 1 | 7.9 | ST | 1 |  |  | 339 | 339226 | 339226203 | I520 |  | Wafer-Style, Zwischeneinbau Absperrklappe Metall Typ 039 Mit elektrischem Antrieb 230V Flansch Norm metrisch/Inch/ASTM - PN10 Teller: Aluminium-Bronze d 90 mm, DN 80 mm | 37010301 |  |  | 10 | ES | 84818085
199039728 | Absperrklappe 039W GGG40/EPDM EA DN100 | 1186.54 | EUR | 2022-12-01 | 1 | 9.3 | ST | 1 |  |  | 339 | 339226 | 339226203 | I520 |  | Wafer-Style, Zwischeneinbau Absperrklappe Metall Typ 039 Mit elektrischem Antrieb 230V Flansch Norm metrisch/Inch/ASTM - PN10 Teller: Aluminium-Bronze d 110 mm, DN 100 mm | 37010301 |  |  | 10 | ES | 84818085
199039729 | Absperrklappe 039W GGG40/EPDM EA DN125 | 1269.9 | EUR | 2022-12-01 | 1 | 11 | ST | 1 |  |  | 339 | 339226 | 339226203 | I520 |  | Wafer-Style, Zwischeneinbau Absperrklappe Metall Typ 039 Mit elektrischem Antrieb 230V Flansch Norm metrisch/Inch/ASTM - PN10 Teller: Aluminium-Bronze d 140 mm, DN 125 mm | 37010301 |  |  | 10 | ES | 84818085
199039730 | Absperrklappe 039W GGG40/EPDM EA DN150 | 1788.93 | EUR | 2022-12-01 | 1 | 13.9 | ST | 1 |  |  | 339 | 339226 | 339226203 | I520 |  | Wafer-Style, Zwischeneinbau Absperrklappe Metall Typ 039 Mit elektrischem Antrieb 230V Flansch Norm metrisch/Inch/ASTM - PN10 Teller: Aluminium-Bronze d 160 mm, DN 150 mm | 37010301 |  |  | 10 | ES | 84818085
199039731 | Absperrklappe 039W GGG40/EPDM EA DN200 | 2134.27 | EUR | 2022-12-01 | 1 | 18.5 | ST | 1 |  |  | 339 | 339226 | 339226203 | I520 |  | Wafer-Style, Zwischeneinbau Absperrklappe Metall Typ 039 Mit elektrischem Antrieb 230V Flansch Norm metrisch/Inch/ASTM - PN10 Teller: Aluminium-Bronze d 225 mm, DN 200 mm | 37010301 |  |  | 10 | ES | 84818085
199039732 | Absperrklappe 039W GGG40/EPDM EA DN250 | 2675.82 | EUR | 2022-12-01 | 1 | 27.8 | ST | 1 |  |  | 339 | 339226 | 339226203 | I520 |  | Wafer-Style, Zwischeneinbau Absperrklappe Metall Typ 039 Mit elektrischem Antrieb 230V Flansch Norm metrisch/Inch/ASTM - PN10 Teller: Aluminium-Bronze d 280 mm, DN 250 mm | 37010301 |  |  | 10 | ES | 84818085
199039733 | Absperrklappe 039W GGG40/EPDM EA DN300 | 3443.68 | EUR | 2022-12-01 | 1 | 36.7 | ST | 1 |  |  | 339 | 339226 | 339226203 | I520 |  | Wafer-Style, Zwischeneinbau Absperrklappe Metall Typ 039 Mit elektrischem Antrieb 230V Flansch Norm metrisch/Inch/ASTM - PN10 Teller: Aluminium-Bronze d 315 mm, DN 300 mm | 37010301 |  |  | 10 | ES | 84818085
199039734 | Absperrklappe 039W GGG40/EPDM EA -DN50 | 1062.3 | EUR | 2022-12-01 | 1 | 5.5 | ST | 1 |  |  | 339 | 339226 | 339226203 | I520 |  | Wafer-Style, Zwischeneinbau Absperrklappe Metall Typ 039 Mit elektrischem Antrieb 24V Flansch Norm metrisch/Zoll/ASTM - PN10 Teller: Rostfreier Stahl DIN Norm 1.4408 ohne Beschichtung d 63 mm, DN 50 mm | 37010301 |  |  | 10 | ES | 84818085
199039735 | Absperrklappe 039W GGG40/EPDM EA -DN65 | 1074.15 | EUR | 2022-12-01 | 1 | 6.2 | ST | 1 |  |  | 339 | 339226 | 339226203 | I520 |  | Wafer-Style, Zwischeneinbau Absperrklappe Metall Typ 039 Mit elektrischem Antrieb 24V Flansch Norm metrisch/Zoll/ASTM - PN10 Teller: Rostfreier Stahl DIN Norm 1.4408 ohne Beschichtung d 75 mm, DN 65 mm | 37010301 |  |  | 10 | ES | 84818085
199039736 | Absperrklappe 039W GGG40/EPDM EA -DN80 | 1092.96 | EUR | 2022-12-01 | 1 | 7.9 | ST | 1 |  |  | 339 | 339226 | 339226203 | I520 |  | Wafer-Style, Zwischeneinbau Absperrklappe Metall Typ 039 Mit elektrischem Antrieb 24V Flansch Norm metrisch/Zoll/ASTM - PN10 Teller: Rostfreier Stahl DIN Norm 1.4408 ohne Beschichtung d 90 mm, DN 80 mm | 37010301 |  |  | 10 | ES | 84818085
199039737 | Absperrklappe 039W GGG40/EPDM EA -DN100 | 1117.49 | EUR | 2022-12-01 | 1 | 9.3 | ST | 1 |  |  | 339 | 339226 | 339226203 | I520 |  | Wafer-Style, Zwischeneinbau Absperrklappe Metall Typ 039 Mit elektrischem Antrieb 24V Flansch Norm metrisch/Zoll/ASTM - PN10 Teller: Rostfreier Stahl DIN Norm 1.4408 ohne Beschichtung d 110 mm, DN 100 mm | 37010301 |  |  |  | ES | 84818085
199039738 | Absperrklappe 039W GGG40/EPDM EA -DN125 | 1188.19 | EUR | 2022-12-01 | 1 | 11 | ST | 1 |  |  | 339 | 339226 | 339226203 | I520 |  | Wafer-Style, Zwischeneinbau Absperrklappe Metall Typ 039 Mit elektrischem Antrieb 24V Flansch Norm metrisch/Zoll/ASTM - PN10 Teller: Rostfreier Stahl DIN Norm 1.4408 ohne Beschichtung d 140 mm, DN 125 mm | 37010301 |  |  | 10 | ES | 84818085
199039739 | Absperrklappe 039W GGG40/EPDM EA -DN150 | 1688 | EUR | 2022-12-01 | 1 | 13.9 | ST | 1 |  |  | 339 | 339226 | 339226203 | I520 |  | Wafer-Style, Zwischeneinbau Absperrklappe Metall Typ 039 Mit elektrischem Antrieb 24V Flansch Norm metrisch/Zoll/ASTM - PN10 Teller: Rostfreier Stahl DIN Norm 1.4408 ohne Beschichtung d 160 mm, DN 150 mm | 37010301 |  |  | 10 | ES | 84818085
199039740 | Absperrklappe 039W GGG40/EPDM EA -DN200 | 1840.54 | EUR | 2022-12-01 | 1 | 18.5 | ST | 1 |  |  | 339 | 339226 | 339226203 | I520 |  | Wafer-Style, Zwischeneinbau Absperrklappe Metall Typ 039 Mit elektrischem Antrieb 24V Flansch Norm metrisch/Zoll/ASTM - PN10 Teller: Rostfreier Stahl DIN Norm 1.4408 ohne Beschichtung d 225 mm, DN 200 mm | 37010301 |  |  | 10 | ES | 84818085
199039741 | Absperrklappe 039W GGG40/EPDM EA -DN250 | 2437.75 | EUR | 2022-12-01 | 1 | 27.8 | ST | 1 |  |  | 339 | 339226 | 339226203 | I520 |  | Wafer-Style, Zwischeneinbau Absperrklappe Metall Typ 039 Mit elektrischem Antrieb 24V Flansch Norm metrisch/Zoll/ASTM - PN10 Teller: Rostfreier Stahl DIN Norm 1.4408 ohne Beschichtung d 280 mm, DN 250 mm | 37010301 |  |  | 10 | ES | 84818085
199039742 | Absperrklappe 039W GGG40/EPDM EA -DN300 | 3026.25 | EUR | 2022-12-01 | 1 | 36.7 | ST | 1 | 1 |  | 339 | 339226 | 339226203 | I520 |  | Wafer-Style, Zwischeneinbau Absperrklappe Metall Typ 039 Mit elektrischem Antrieb 24V Flansch Norm metrisch/Zoll/ASTM - PN10 Teller: Rostfreier Stahl DIN Norm 1.4408 ohne Beschichtung d 315 mm, DN 300 mm | 37010301 |  |  | 10 | ES | 84818085
199041020 | Dr Red Ventil V82 PVC-U/EPDM d90DN80 | 6605.61 | EUR | 2022-12-01 | 1 | 19.63 | ST |  |  |  | 358 | 358458 | 358458002 | I503 | 7612988362341 | Druckreduzierventil Typ V82 PVC-U Mit Klebestutzen metrisch Typ V82, d 90 mm | 37011101 |  |  | 2 | DE | 84811099
199041120 | W.-strahlpumpe P20 PVC-U/EPDM d16DN10 | 139.79 | EUR | 2022-12-01 | 1 | 0.138 | ST |  |  |  | 358 | 358458 | 358458004 | I503 | 7612988363331 | Wasserstrahlpumpe Typ P20 PVC-U d 16 mm, DN 10 mm | 36170290 |  |  | 2 | DE | 84138100
199041121 | W.-strahlpumpe P20 PVC-U/EPDM d20DN15 | 170.11 | EUR | 2022-12-01 | 1 | 0.228 | ST |  |  |  | 358 | 358458 | 358458004 | I503 | 7612988363348 | Wasserstrahlpumpe Typ P20 PVC-U d 20 mm, DN 15 mm | 36170290 |  |  | 2 | DE | 84138100
199041122 | W.-strahlpumpe P20 PVC-U/EPDM d25DN20 | 227.98 | EUR | 2022-12-01 | 1 | 0.363 | ST | 1 |  |  | 358 | 358458 | 358458004 | I503 | 7612988363355 | Wasserstrahlpumpe Typ P20 PVC-U d 25 mm, DN 20 mm | 36170290 |  |  | 2 | DE | 84138100
199041123 | W.-strahlpumpe P20 PVC-U/EPDM d32DN25 | 250.02 | EUR | 2022-12-01 | 1 | 0.468 | ST |  |  |  | 358 | 358458 | 358458004 | I503 | 7612988363362 | Wasserstrahlpumpe Typ P20 PVC-U d 32 mm, DN 25 mm | 36170290 |  |  | 2 | DE | 84138100
199041124 | W.-strahlpumpe P20 PVC-U/EPDM d40DN32 | 285.49 | EUR | 2022-12-01 | 1 | 0.841 | ST |  |  |  | 358 | 358458 | 358458004 | I503 | 7612988363379 | Wasserstrahlpumpe Typ P20 PVC-U d 40 mm, DN 32 mm | 36170290 |  |  | 2 | DE | 84138100
199041125 | W.-strahlpumpe P20 PVC-U/EPDM d50DN40 | 355.77 | EUR | 2022-12-01 | 1 | 1.36 | ST |  |  |  | 358 | 358458 | 358458004 | I503 | 7612988363386 | Wasserstrahlpumpe Typ P20 PVC-U d 50 mm, DN 40 mm | 36170290 |  |  | 2 | DE | 84138100
199041126 | W.-strahlpumpe P20 PVC-U/EPDM d63DN50 | 438.75 | EUR | 2022-12-01 | 1 | 2.44 | ST | 1 |  |  | 358 | 358458 | 358458004 | I503 | 7612988363393 | Wasserstrahlpumpe Typ P20 PVC-U d 63 mm, DN 50 mm | 36170290 |  |  | 2 | DE | 84138100
199041127 | W.-strahlpumpe P20 PVC-U/EPDM d75DN65 | 1107.56 | EUR | 2022-12-01 | 1 | 2.313 | ST |  |  |  | 358 | 358458 | 358458004 | I503 | 7612988363409 | Wasserstrahlpumpe Typ P20 PVC-U d 75 mm, DN 65 mm | 36170290 |  |  | 2 | DE | 84138100
199041128 | W.-strahlpumpe P20 PVC-U/EPDM d90DN80 | 1338.75 | EUR | 2022-12-01 | 1 | 4.09 | ST | 1 |  |  | 358 | 358458 | 358458004 | I503 | 7612988363416 | Wasserstrahlpumpe Typ P20 PVC-U d 90 mm, DN 80 mm | 36170290 |  |  | 2 | DE | 84138100
199041129 | W.-strahlpumpe P20 PP-H/EPDM d16DN10 | 168.99 | EUR | 2022-12-01 | 1 | 0.102 | ST |  |  |  | 358 | 358458 | 358458004 | I503 | 7612988363423 | PROGEF Standard Wasserstrahlpumpe Typ P20 d 16 mm, DN 10 mm | 36170290 |  |  | 2 | DE | 84138100
199041130 | W.-strahlpumpe P20 PP-H/EPDM d20DN15 | 210.22 | EUR | 2022-12-01 | 1 | 0.175 | ST |  |  |  | 358 | 358458 | 358458004 | I503 | 7612988363430 | PROGEF Standard Wasserstrahlpumpe Typ P20 d 20 mm, DN 15 mm | 36170290 |  |  | 2 | DE | 84138100
199041131 | W.-strahlpumpe P20 PP-H/EPDM d25DN20 | 276.01 | EUR | 2022-12-01 | 1 | 0.295 | ST |  |  |  | 358 | 358458 | 358458004 | I503 | 7612988363447 | PROGEF Standard Wasserstrahlpumpe Typ P20 d 25 mm, DN 20 mm | 36170290 |  |  | 2 | DE | 84138100
199041132 | W.-strahlpumpe P20 PP-H/EPDM d32DN25 | 306.1 | EUR | 2022-12-01 | 1 | 0.4 | ST |  |  |  | 358 | 358458 | 358458004 | I503 | 7612988363454 | PROGEF Standard Wasserstrahlpumpe Typ P20 d 32 mm, DN 25 mm | 36170290 |  |  | 2 | DE | 84138100
199041133 | W.-strahlpumpe P20 PP-H/EPDM d40DN32 | 344.46 | EUR | 2022-12-01 | 1 | 0.604 | ST |  |  |  | 358 | 358458 | 358458004 | I503 | 7612988363461 | PROGEF Standard Wasserstrahlpumpe Typ P20 d 40 mm, DN 32 mm | 36170290 |  |  | 10 | DE | 84138100
199041134 | W.-strahlpumpe P20 PP-H/EPDM d50DN40 | 434.26 | EUR | 2022-12-01 | 1 | 0.943 | ST |  |  |  | 358 | 358458 | 358458004 | I503 | 7612988363478 | PROGEF Standard Wasserstrahlpumpe Typ P20 d 50 mm, DN 40 mm | 36170290 |  |  | 2 | DE | 84138100
199041135 | W.-strahlpumpe P20 PP-H/EPDM d63DN50 | 541.44 | EUR | 2022-12-01 | 1 | 1.93 | ST |  |  |  | 358 | 358458 | 358458004 | I503 | 7612988363485 | PROGEF Standard Wasserstrahlpumpe Typ P20 d 63 mm, DN 50 mm | 36170290 |  |  | 2 | DE | 84138100
199041136 | W.-strahlpumpe P20 PP-H/EPDM d75DN65 | 1354.91 | EUR | 2022-12-01 | 1 | 1.603 | ST |  |  |  | 358 | 358458 | 358458004 | I503 | 7612988363492 | PROGEF Standard Wasserstrahlpumpe Typ P20 d 75 mm, DN 65 mm | 36170290 |  |  | 10 | DE | 84138100
199041137 | W.-strahlpumpe P20 PP-H/EPDM d90DN80 | 1639.86 | EUR | 2022-12-01 | 1 | 2.57 | ST | 1 |  |  | 358 | 358458 | 358458004 | I503 | 7612988363508 | PROGEF Standard Wasserstrahlpumpe Typ P20 d 90 mm, DN 80 mm | 36170290 |  |  | 10 | DE | 84138100
199041138 | W.-strahlpumpe P20 PVDF/FKM d16DN10 | 347.02 | EUR | 2022-12-01 | 1 | 0.184 | ST |  |  |  | 358 | 358458 | 358458004 | I503 | 7612988363515 | SYGEF Standard Wasserstrahlpumpe Typ P20 d 16 mm, DN 10 mm | 36170290 |  |  | 2 | DE | 84138100
199041139 | W.-strahlpumpe P20 PVDF/FKM d20DN15 | 434.16 | EUR | 2022-12-01 | 1 | 0.278 | ST |  |  |  | 358 | 358458 | 358458004 | I503 | 7612988363522 | SYGEF Standard Wasserstrahlpumpe Typ P20 d 20 mm, DN 15 mm | 36170290 |  |  | 10 | DE | 84138100
199041140 | W.-strahlpumpe P20 PVDF/FKM d25DN20 | 606.64 | EUR | 2022-12-01 | 1 | 0.476 | ST |  |  |  | 358 | 358458 | 358458004 | I503 | 7612988363539 | SYGEF Standard Wasserstrahlpumpe Typ P20 d 25 mm, DN 20 mm | 36170290 |  |  | 2 | DE | 84138100
199041141 | W.-strahlpumpe P20 PVDF/FKM d32DN25 | 1543.54 | EUR | 2022-12-01 | 1 | 0.69 | ST |  |  |  | 358 | 358458 | 358458004 | I503 | 7612988363546 | SYGEF Standard Wasserstrahlpumpe Typ P20 d 32 mm, DN 25 mm | 36170290 |  |  | 10 | DE | 84138100
199041142 | W.-strahlpumpe P20 PVDF/FKM d40DN32 | 1917.64 | EUR | 2022-12-01 | 1 | 1.1 | ST |  |  |  | 358 | 358458 | 358458004 | I503 | 7612988363553 | SYGEF Standard Wasserstrahlpumpe Typ P20 d 40 mm, DN 32 mm | 36170290 |  |  | 10 | DE | 84138100
199041143 | W.-strahlpumpe P20 PVDF/FKM d50DN40 | 2677.09 | EUR | 2022-12-01 | 1 | 1.649 | ST |  |  |  | 358 | 358458 | 358458004 | I503 | 7612988363560 | SYGEF Standard Wasserstrahlpumpe Typ P20 d 50 mm, DN 40 mm | 36170290 |  |  | 10 | DE | 84138100
199041144 | W.-strahlpumpe P20 PVDF/FKM d63DN50 | 3358.1 | EUR | 2022-12-01 | 1 | 3.34 | ST |  |  |  | 358 | 358458 | 358458004 | I503 | 7612988363577 | SYGEF Standard Wasserstrahlpumpe Typ P20 d 63 mm, DN 50 mm | 36170290 |  |  | 2 | DE | 84138100
199041145 | W.-strahlpumpe P20 PVDF/FKM d75DN65 | 4747.05 | EUR | 2022-12-01 | 1 | 3.34 | ST |  |  |  | 358 | 358458 | 358458004 | I503 | 7612988363584 | SYGEF Standard Wasserstrahlpumpe Typ P20 d 75 mm, DN 65 mm | 36170290 |  |  | 10 | DE | 84138100
199041146 | W.-strahlpumpe P20 PVDF/FKM d90DN80 | 5985.93 | EUR | 2022-12-01 | 1 | 5.5 | ST |  |  |  | 358 | 358458 | 358458004 | I503 | 7612988363591 | SYGEF Standard Wasserstrahlpumpe Typ P20 d 90 mm, DN 80 mm | 36170290 |  |  | 10 | DE | 84138100
199041148 | Schwimmervent V140 PVC-U/EPDM d20DN15 | 669.38 | EUR | 2022-12-01 | 1 | 0.3 | ST |  |  |  | 358 | 358458 | 358458003 | I503 | 7612988389638 | Schwimmerventil Typ V140 PVC-U Mit Klebestutzen metrisch d 20 mm, DN 15 mm | 37010290 | Auslauf Artikel ohne Eratz |  | 10 | DE
199041149 | Schwimmervent V140 PVC-U/EPDM d25DN20 | 733.38 | EUR | 2022-12-01 | 1 | 2.469 | ST |  |  |  | 358 | 358458 | 358458003 | I503 | 7612988256947 | Schwimmerventil Typ V140 PVC-U Mit Klebestutzen metrisch d 25 mm, DN 20 mm | 37010290 | Auslauf Artikel ohne Eratz |  | 10 | DE | 84818059
199041150 | Schwimmervent V140 PVC-U/EPDM d32DN25 | 890 | EUR | 2022-12-01 | 1 | 0.4 | ST |  |  |  | 358 | 358458 | 358458003 | I503 | 7612988219027 | Schwimmerventil Typ V140 PVC-U Mit Klebestutzen metrisch d 32 mm, DN 25 mm | 37010290 | Auslauf Artikel ohne Eratz |  | 10 | DE | 84818059
199041151 | Schwimmervent V140 PVC-U/EPDM d40DN32 | 1322.62 | EUR | 2022-12-01 | 1 | 4.5 | ST |  |  |  | 358 | 358458 | 358458003 | I503 | 7612988256954 | Schwimmerventil Typ V140 PVC-U Mit Klebestutzen metrisch d 40 mm, DN 32 mm | 37010290 | Auslauf Artikel ohne Eratz |  | 10 | DE | 84818059
199041152 | Schwimmervent V140 PVC-U/EPDM d50DN40 | 1939.17 | EUR | 2022-12-01 | 1 | 6.2 | ST |  |  |  | 358 | 358458 | 358458003 | I503 | 7612988256961 | Schwimmerventil Typ V140 PVC-U Mit Klebestutzen metrisch d 50 mm, DN 40 mm | 37010290 | Auslauf Artikel ohne Eratz |  | 10 | DE | 84818059
199041153 | Schwimmervent V140 PVC-U/EPDM d63DN50 | 2342.39 | EUR | 2022-12-01 | 1 | 8.1 | ST |  |  |  | 358 | 358458 | 358458003 | I503 | 7612988256978 | Schwimmerventil Typ V140 PVC-U Mit Klebestutzen metrisch d 63 mm, DN 50 mm | 37010290 | Auslauf Artikel ohne Eratz |  | 10 | DE | 84818059
199041154 | Schwimmervent V140 PVC-U/EPDM d75DN65 | 2876.46 | EUR | 2022-12-01 | 1 | 10.4 | ST |  |  |  | 358 | 358458 | 358458003 | I503 | 7612988256985 | Schwimmerventil Typ V140 PVC-U Mit Klebestutzen metrisch d 75 mm, DN 65 mm | 37010290 | Auslauf Artikel ohne Eratz |  | 10 | DE | 84818059
199041156 | Schwimmervent V140 PVC-U/FKM d16DN10 | 640.17 | EUR | 2022-12-01 | 1 | 0.3 | ST |  |  |  | 358 | 358458 | 358458003 | I503 | 7612988213483 | Schwimmerventil Typ V140 PVC-U Mit Klebestutzen metrisch d 16 mm, DN 10 mm | 37010290 | Auslauf Artikel ohne Eratz |  | 10 | DE | 84818059
199041157 | Schwimmervent V140 PVC-U/FKM d20DN15 | 691.61 | EUR | 2022-12-01 | 1 | 0.3 | ST |  |  |  | 358 | 358458 | 358458003 | I503 | 7612988257005 | Schwimmerventil Typ V140 PVC-U Mit Klebestutzen metrisch d 20 mm, DN 15 mm | 37010290 | Auslauf Artikel ohne Eratz |  | 10 | DE | 84818059
199041158 | Schwimmervent V140 PVC-U/FKM d25DN20 | 757.21 | EUR | 2022-12-01 | 1 | 0.3 | ST |  |  |  | 358 | 358458 | 358458003 | I503 | 7612988257012 | Schwimmerventil Typ V140 PVC-U Mit Klebestutzen metrisch d 25 mm, DN 20 mm | 37010290 | Auslauf Artikel ohne Eratz |  | 10 | DE | 84818059
199041159 | Schwimmervent V140 PVC-U/FKM d32DN25 | 915.8 | EUR | 2022-12-01 | 1 | 0.4 | ST |  |  |  | 358 | 358458 | 358458003 | I503 | 7612988257029 | Schwimmerventil Typ V140 PVC-U Mit Klebestutzen metrisch d 32 mm, DN 25 mm | 37010290 | Auslauf Artikel ohne Eratz |  | 10 | DE | 84818059
199041166 | Schwimmervent V140 PP-H/EPDM d20DN15 | 733.38 | EUR | 2022-12-01 | 1 | 0.611 | ST |  |  |  | 358 | 358458 | 358458004 | I503 | 7612988388594 | PROGEF Standard Schwimmerventil Typ V140 Mit Schweissstutzen metrisch d 20 mm, DN 15 mm | 37010290 | Auslauf Artikel ohne Eratz |  | 10 | DE | 84818059
199041167 | Schwimmervent V140 PP-H/EPDM d25DN20 | 797.38 | EUR | 2022-12-01 | 1 | 0.72 | ST |  |  |  | 358 | 358458 | 358458003 | I503 | 7612988257098 | PROGEF Standard Schwimmerventil Typ V140 Mit Schweissstutzen metrisch d 25 mm, DN 20 mm | 37010290 | Auslauf Artikel ohne Eratz |  | 10 | DE | 84818059
199041168 | Schwimmervent V140 PP-H/EPDM d32DN25 | 969.6 | EUR | 2022-12-01 | 1 | 0.4 | ST |  |  |  | 358 | 358458 | 358458003 | I503 | 7612988257104 | PROGEF Standard Schwimmerventil Typ V140 Mit Schweissstutzen metrisch d 32 mm, DN 25 mm | 37010290 | Auslauf Artikel ohne Eratz |  | 10 | DE | 84818059
199041169 | Schwimmervent V140 PP-H/EPDM d40DN32 | 1437.32 | EUR | 2022-12-01 | 1 | 3.045 | ST |  |  |  | 358 | 358458 | 358458003 | I503 | 7612988257111 | PROGEF Standard Schwimmerventil Typ V140 Mit Schweissstutzen metrisch d 40 mm, DN 32 mm | 37010290 | Auslauf Artikel ohne Eratz |  | 10 | DE | 84818059
199041170 | Schwimmervent V140 PP-H/EPDM d50DN40 | 2111.18 | EUR | 2022-12-01 | 1 | 1.7 | ST |  |  |  | 358 | 358458 | 358458003 | I503 | 7612988411360 | PROGEF Standard Schwimmerventil Typ V140 Mit Schweissstutzen metrisch d 50 mm, DN 40 mm | 37010290 | Auslauf Artikel ohne Eratz |  | 10 | DE | 84818059
199041171 | Schwimmervent V140 PP-H/EPDM d63DN50 | 2571.79 | EUR | 2022-12-01 | 1 | 2 | ST |  |  |  | 358 | 358458 | 358458004 | I503 | 7612988388600 | PROGEF Standard Schwimmerventil Typ V140 Mit Schweissstutzen metrisch d 63 mm, DN 50 mm | 37010290 | Auslauf Artikel ohne Eratz |  | 10 | DE | 84818059
199041203 | Drosselmuffe V251 PVC-U/EPDM d16DN10 | 153.06 | EUR | 2022-12-01 | 1 | 0.048 | ST |  |  |  | 358 | 358458 | 358458003 | I503 | 7612988394311 | Drosselmuffe Typ V251 PVC-U Mit Klebemuffen metrisch d 16 mm, DN 10 mm | 37011108 |  |  | 2 | DE | 39174000
199041204 | Drosselmuffe V251 PVC-U/EPDM d20DN15 | 170.11 | EUR | 2022-12-01 | 1 | 0.077 | ST |  |  |  | 358 | 358458 | 358458003 | I503 | 7612988217719 | Drosselmuffe Typ V251 PVC-U Mit Klebemuffen metrisch d 20 mm, DN 15 mm | 37011108 |  |  | 2 | DE | 39174000
199041205 | Drosselmuffe V251 PVC-U/EPDM d25DN20 | 188 | EUR | 2022-12-01 | 1 | 0.123 | ST |  |  |  | 358 | 358458 | 358458003 | I503 | 7612988217740 | Drosselmuffe Typ V251 PVC-U Mit Klebemuffen metrisch d 25 mm, DN 20 mm | 37011108 |  |  | 2 | DE | 39174000
199041206 | Drosselmuffe V251 PVC-U/EPDM d32DN25 | 210.22 | EUR | 2022-12-01 | 1 | 0.217 | ST |  |  |  | 358 | 358458 | 358458003 | I503 | 7612988248348 | Drosselmuffe Typ V251 PVC-U Mit Klebemuffen metrisch d 32 mm, DN 25 mm | 37011108 |  |  | 2 | DE | 39174000
199041207 | Drosselmuffe V251 PVC-U/EPDM d40DN32 | 235.66 | EUR | 2022-12-01 | 1 | 0.352 | ST |  |  |  | 358 | 358458 | 358458003 | I503 | 7612988217788 | Drosselmuffe Typ V251 PVC-U Mit Klebemuffen metrisch d 40 mm, DN 32 mm | 37011108 |  |  | 10 | DE | 39174000
199041208 | Drosselmuffe V251 PVC-U/EPDM d50DN40 | 296.79 | EUR | 2022-12-01 | 1 | 0.662 | ST |  |  |  | 358 | 358458 | 358458003 | I503 | 7612988217825 | Drosselmuffe Typ V251 PVC-U Mit Klebemuffen metrisch d 50 mm, DN 40 mm | 37011108 |  |  | 2 | DE | 39174000
199041209 | Drosselmuffe V251 PVC-U/EPDM d63DN50 | 377.81 | EUR | 2022-12-01 | 1 | 1.213 | ST |  |  |  | 358 | 358458 | 358458003 | I503 | 7612988252147 | Drosselmuffe Typ V251 PVC-U Mit Klebemuffen metrisch d 63 mm, DN 50 mm | 37011108 |  |  | 10 | DE | 39174000
199041210 | Drosselmuffe V251 PVC-U/FKM d16DN10 | 157.56 | EUR | 2022-12-01 | 1 | 0.048 | ST |  |  |  | 358 | 358458 | 358458003 | I503 | 7612988257234 | Drosselmuffe Typ V251 PVC-U Mit Klebemuffen metrisch d 16 mm, DN 10 mm | 37011108 |  |  | 10 | DE | 39174000
199041211 | Drosselmuffe V251 PVC-U/FKM d20DN15 | 175.26 | EUR | 2022-12-01 | 1 | 0.081 | ST |  |  |  | 358 | 358458 | 358458003 | I503 | 7612988257241 | Drosselmuffe Typ V251 PVC-U Mit Klebemuffen metrisch d 20 mm, DN 15 mm | 37011108 |  |  | 2 | DE | 39174000
199041212 | Drosselmuffe V251 PVC-U/FKM d25DN20 | 194.11 | EUR | 2022-12-01 | 1 | 0.122 | ST |  |  |  | 358 | 358458 | 358458003 | I503 | 7612988257258 | Drosselmuffe Typ V251 PVC-U Mit Klebemuffen metrisch d 25 mm, DN 20 mm | 37011108 |  |  | 10 | DE | 39174000
199041213 | Drosselmuffe V251 PVC-U/FKM d32DN25 | 216.85 | EUR | 2022-12-01 | 1 | 0.219 | ST |  |  |  | 358 | 358458 | 358458003 | I503 | 7612988257265 | Drosselmuffe Typ V251 PVC-U Mit Klebemuffen metrisch d 32 mm, DN 25 mm | 37011108 |  |  | 10 | DE | 39174000
199041214 | Drosselmuffe V251 PVC-U/FKM d40DN32 | 246.78 | EUR | 2022-12-01 | 1 | 0.329 | ST |  |  |  | 358 | 358458 | 358458003 | I503 | 7612988218501 | Drosselmuffe Typ V251 PVC-U Mit Klebemuffen metrisch d 40 mm, DN 32 mm | 37011108 |  |  | 10 | DE | 39174000
199041215 | Drosselmuffe V251 PVC-U/FKM d50DN40 | 306.1 | EUR | 2022-12-01 | 1 | 0.662 | ST | 1 |  |  | 358 | 358458 | 358458003 | I503 | 7612988257272 | Drosselmuffe Typ V251 PVC-U Mit Klebemuffen metrisch d 50 mm, DN 40 mm | 37011108 |  |  | 10 | DE | 39174000
199041216 | Drosselmuffe V251 PVC-U/FKM d63DN50 | 394.3 | EUR | 2022-12-01 | 1 | 1.213 | ST |  |  |  | 358 | 358458 | 358458003 | I503 | 7612988257289 | Drosselmuffe Typ V251 PVC-U Mit Klebemuffen metrisch d 63 mm, DN 50 mm | 37011108 |  |  | 10 | DE | 39174000
199041217 | Drosselmuffe V251 PP-H/EPDM d16DN10 | 164.17 | EUR | 2022-12-01 | 1 | 0.038 | ST |  |  |  | 358 | 358458 | 358458003 | I503 | 7612988217955 | PROGEF Standard Drosselmuffe Typ V251 Mit Schweissmuffen metrisch d 16 mm, DN 10 mm | 37011108 |  |  | 2 | DE | 39174000
199041218 | Drosselmuffe V251 PP-H/EPDM d20DN15 | 182.8 | EUR | 2022-12-01 | 1 | 0.051 | ST |  |  |  | 358 | 358458 | 358458003 | I503 | 7612988216538 | PROGEF Standard Drosselmuffe Typ V251 Mit Schweissmuffen metrisch d 20 mm, DN 15 mm | 37011108 |  |  | 2 | DE | 39174000
199041219 | Drosselmuffe V251 PP-H/EPDM d25DN20 | 208.06 | EUR | 2022-12-01 | 1 | 0.09 | ST |  |  |  | 358 | 358458 | 358458003 | I503 | 7612988392706 | PROGEF Standard Drosselmuffe Typ V251 Mit Schweissmuffen metrisch d 25 mm, DN 20 mm | 37011108 |  |  | 2 | DE | 39174000
199041220 | Drosselmuffe V251 PP-H/EPDM d32DN25 | 224.55 | EUR | 2022-12-01 | 1 | 0.153 | ST |  |  |  | 358 | 358458 | 358458003 | I503 | 7612988217979 | PROGEF Standard Drosselmuffe Typ V251 Mit Schweissmuffen metrisch d 32 mm, DN 25 mm | 37011108 |  |  | 2 | DE | 39174000
199041221 | Drosselmuffe V251 PP-H/EPDM d40DN32 | 252.53 | EUR | 2022-12-01 | 1 | 0.243 | ST |  |  |  | 358 | 358458 | 358458003 | I503 | 7612988217993 | PROGEF Standard Drosselmuffe Typ V251 Mit Schweissmuffen metrisch d 40 mm, DN 32 mm | 37011108 |  |  | 2 | DE | 39174000
199041222 | Drosselmuffe V251 PP-H/EPDM d50DN40 | 322.22 | EUR | 2022-12-01 | 1 | 0.419 | ST |  |  |  | 358 | 358458 | 358458003 | I503 | 7612988218013 | PROGEF Standard Drosselmuffe Typ V251 Mit Schweissmuffen metrisch d 50 mm, DN 40 mm | 37011108 |  |  | 10 | DE | 39174000
199041223 | Drosselmuffe V251 PP-H/EPDM d63DN50 | 411.5 | EUR | 2022-12-01 | 1 | 0.6 | ST |  |  |  | 358 | 358458 | 358458003 | I503 | 7612988218020 | PROGEF Standard Drosselmuffe Typ V251 Mit Schweissmuffen metrisch d 63 mm, DN 50 mm | 37011108 |  |  | 10 | DE | 39174000
199041224 | Drosselmuffe V251 PP-H/FKM d16DN10 | 168.49 | EUR | 2022-12-01 | 1 | 0.032 | ST |  |  |  | 358 | 358458 | 358458003 | I503 | 7612988257296 | PROGEF Standard Drosselmuffe Typ V251 Mit Schweissmuffen metrisch d 16 mm, DN 10 mm | 37011108 |  |  | 10 | DE | 39174000
199041225 | Drosselmuffe V251 PP-H/FKM d20DN15 | 191.24 | EUR | 2022-12-01 | 1 | 0.051 | ST |  |  |  | 358 | 358458 | 358458003 | I503 | 7612988257302 | PROGEF Standard Drosselmuffe Typ V251 Mit Schweissmuffen metrisch d 20 mm, DN 15 mm | 37011108 |  |  | 10 | DE | 39174000
199041226 | Drosselmuffe V251 PP-H/FKM d25DN20 | 211.32 | EUR | 2022-12-01 | 1 | 0.086 | ST |  |  |  | 358 | 358458 | 358458003 | I503 | 7612988257319 | PROGEF Standard Drosselmuffe Typ V251 Mit Schweissmuffen metrisch d 25 mm, DN 20 mm | 37011108 |  |  | 10 | DE | 39174000
199041227 | Drosselmuffe V251 PP-H/FKM d32DN25 | 232.1 | EUR | 2022-12-01 | 1 | 0.135 | ST |  |  |  | 358 | 358458 | 358458003 | I503 | 7612988257326 | PROGEF Standard Drosselmuffe Typ V251 Mit Schweissmuffen metrisch d 32 mm, DN 25 mm | 37011108 |  |  | 10 | DE | 39174000
199041228 | Drosselmuffe V251 PP-H/FKM d40DN32 | 267.03 | EUR | 2022-12-01 | 1 | 0.243 | ST |  |  |  | 358 | 358458 | 358458003 | I503 | 7612988257333 | PROGEF Standard Drosselmuffe Typ V251 Mit Schweissmuffen metrisch d 40 mm, DN 32 mm | 37011108 |  |  | 10 | DE | 39174000
199041229 | Drosselmuffe V251 PP-H/FKM d50DN40 | 333.69 | EUR | 2022-12-01 | 1 | 0.419 | ST |  |  |  | 358 | 358458 | 358458003 | I503 | 7612988257340 | PROGEF Standard Drosselmuffe Typ V251 Mit Schweissmuffen metrisch d 50 mm, DN 40 mm | 37011108 |  |  | 10 | DE | 39174000
199041230 | Drosselmuffe V251 PP-H/FKM d63DN50 | 425.3 | EUR | 2022-12-01 | 1 | 0.6 | ST |  |  |  | 358 | 358458 | 358458003 | I503 | 7612988257357 | PROGEF Standard Drosselmuffe Typ V251 Mit Schweissmuffen metrisch d 63 mm, DN 50 mm | 37011108 |  |  | 10 | DE | 39174000
199041231 | Drosselmuffe V251 PVDF/FKM d16DN10 | 296.8 | EUR | 2022-12-01 | 1 | 0.1 | ST | 1 |  |  | 358 | 358458 | 358458003 | I503 | 7612988257364 | PROGEF Standard Drosselmuffe Typ V251 Mit Schweissmuffen metrisch d 16 mm, DN 10 mm | 37011108 |  |  | 10 | DE | 39174000
199041232 | Drosselmuffe V251 PVDF/FKM d20DN15 | 346.62 | EUR | 2022-12-01 | 1 | 0.106 | ST |  |  |  | 358 | 358458 | 358458003 | I503 | 7612988257371 | PROGEF Standard Drosselmuffe Typ V251 Mit Schweissmuffen metrisch d 20 mm, DN 15 mm | 37011108 |  |  | 10 | DE | 39174000
199041233 | Drosselmuffe V251 PVDF/FKM d25DN20 | 439.47 | EUR | 2022-12-01 | 1 | 0.143 | ST |  |  |  | 358 | 358458 | 358458003 | I503 | 7612988257388 | PROGEF Standard Drosselmuffe Typ V251 Mit Schweissmuffen metrisch d 25 mm, DN 20 mm | 37011108 |  |  | 10 | DE | 39174000
199041234 | Drosselmuffe V251 PVDF/FKM d32DN25 | 610.32 | EUR | 2022-12-01 | 1 | 0.273 | ST |  |  |  | 358 | 358458 | 358458003 | I503 | 7612988257395 | PROGEF Standard Drosselmuffe Typ V251 Mit Schweissmuffen metrisch d 32 mm, DN 25 mm | 37011108 |  |  | 10 | DE | 39174000
199041235 | Drosselmuffe V251 PVDF/FKM d40DN32 | 799.11 | EUR | 2022-12-01 | 1 | 0.4 | ST |  |  |  | 358 | 358458 | 358458003 | I503 | 7612988257401 | PROGEF Standard Drosselmuffe Typ V251 Mit Schweissmuffen metrisch d 40 mm, DN 32 mm | 37011108 |  |  | 10 | DE | 39174000
199041236 | Drosselmuffe V251 PVDF/FKM d50DN40 | 1310.46 | EUR | 2022-12-01 | 1 | 0.923 | ST |  |  |  | 358 | 358458 | 358458003 | I503 | 7612988257418 | PROGEF Standard Drosselmuffe Typ V251 Mit Schweissmuffen metrisch d 50 mm, DN 40 mm | 37011108 |  |  | 10 | DE | 39174000
199041237 | Drosselmuffe V251 PVDF/FKM d63DN50 | 2027.41 | EUR | 2022-12-01 | 1 | 1.3 | ST |  |  |  | 358 | 358458 | 358458003 | I503 | 7612988257425 | PROGEF Standard Drosselmuffe Typ V251 Mit Schweissmuffen metrisch d 63 mm, DN 50 mm | 37011108 |  |  | 10 | DE | 39174000
199041417 | Dr Red Ventil V82 PP-H/EPDM d75DN65 | 3129.86 | EUR | 2022-12-01 | 1 | 7.91 | ST | 1 |  |  | 358 | 358458 | 358458002 | I503 | 7613185333073 | PROGEF Standard Druckreduzierventil TypV82 Mit Stumpfschweissstutzen IR metrisch d 75 mm, PN 6 bar | 37011101 |  |  | 10 | DE | 84811099
199041418 | Dr Red Ventil V82 PP-H/EPDM d90DN80 | 8089.51 | EUR | 2022-12-01 | 1 | 12.91 | ST | 1 |  |  | 358 | 358458 | 358458002 | I503 | 7613185333097 | PROGEF Standard Druckreduzierventil TypV82 Mit Stumpfschweissstutzen IR metrisch d 90 mm, PN 6 bar | 37011101 |  |  | 10 | DE | 84811099
199041419 | Dr Red Ventil V82 PP-H/EPDM d110DN100 | 10552.3 | EUR | 2022-12-01 | 1 | 23.3 | ST | 1 |  |  | 358 | 358458 | 358458002 | I503 | 7613185333110 | PROGEF Standard Druckreduzierventil TypV82 Mit Stumpfschweissstutzen IR metrisch d 110 mm, PN 4 bar | 37011101 |  |  | 10 | DE | 84811099
199041474 | Dr Halte Vent V86 PP-H/EPDM d110DN100 | 4958.07 | EUR | 2022-12-01 | 1 | 14.5 | ST | 1 |  |  | 358 | 358458 | 358458002 | I503 | 7613185400997 | PROGEF Standard Druckreduzierventil Typ V86 Mit Stumpfschweissstutzen IR metrisch d 110 mm, DN 100 mm | 37011108 |  |  | 10 | DE | 84811099
199041649 | Dr Red Ventil V82 PVDF/PTFE d75DN65 | 19054.1 | EUR | 2022-12-01 | 1 | 13.76 | ST | 1 |  |  | 358 | 358458 | 358458012 | I503 | 7613185528134 | SYGEF Standard Druckreduzierventil Typ V82 Mit Schweissstutzen IR metrisch d 75 mm, Zoll 2 1/2 inch | 37011101 |  |  | 10 | DE | 84811099
199041988 | Dr Halte Vent V86 PVC-U/EPDM d90DN80 | 2310.07 | EUR | 2022-12-01 | 1 | 17.7 | ST |  |  |  | 358 | 358458 | 358458002 | I503 | 7612988230671 | Druckhalteventil Typ V86 PVC-U Mit Klebestutzen metrisch d 90 mm, DN 80 mm | 37011108 |  |  | 2 | DE | 84811099
199041990 | Dr Halte Vent V86 PVC-U/PTFE d75DN65 | 2369.37 | EUR | 2022-12-01 | 1 | 7.7 | ST |  |  |  | 358 | 358458 | 358458002 | I503 | 7612988230695 | Druckhalteventil Typ V86 PVC-U Mit Klebestutzen metrisch d 75 mm, DN 65 mm | 37011108 |  |  | 10 | DE | 84811099
199041991 | Dr Halte Vent V86 PVC-U/PTFE d90DN80 | 2505.72 | EUR | 2022-12-01 | 1 | 17.7 | ST |  |  |  | 358 | 358458 | 358458002 | I503 | 7612988230701 | Druckhalteventil Typ V86 PVC-U Mit Klebestutzen metrisch d 90 mm, DN 80 mm | 37011108 |  |  | 10 | DE | 84811099
199042000 | Druckmittler Z501 PVC-U/PTFE d25-1/4" | 241.2 | EUR | 2022-12-01 | 1 | 0.144 | ST | 1 |  |  | 358 | 358458 | 358458001 | I503 | 7613185611973 | Membrandruckmittler Typ Z500/501 PVC-U d 25 mm, D 63 mm | 27200620 |  |  | 2 | DE | 90262080
199042001 | Druckmittler Z501 PVC-U/PTFE d32-1/2" | 241.2 | EUR | 2022-12-01 | 1 | 0.261 | ST | 1 |  |  | 358 | 358458 | 358458001 | I503 | 7613185611966 | Membrandruckmittler Typ Z500/501 PVC-U d 32 mm, D 100 mm | 27200620 |  |  | 2 | DE | 90262080
199042010 | Druckmittler Z500 PVC-U/PTFE d25-1/4" | 321.48 | EUR | 2022-12-01 | 1 | 0.271 | ST | 1 |  |  | 358 | 358458 | 358458001 | I503 | 7613185611997 | Membrandruckmittler Typ Z500/501 PVC-U d 25 mm, D 63 mm | 27200620 |  |  | 2 | DE | 90262080
199042011 | Druckmittler Z500 PVC-U/PTFE d32-1/2" | 413.76 | EUR | 2022-12-01 | 1 | 0.633 | ST | 1 |  |  | 358 | 358458 | 358458001 | I503 | 7613185612017 | Membrandruckmittler Typ Z500/501 PVC-U d 32 mm, D 100 mm | 27200620 |  |  | 2 | DE | 90262080
199042020 | Druckmittler Z500 PVC-U/PTFE d25-1/4" | 482.68 | EUR | 2022-12-01 | 1 | 0.5 | ST | 1 |  |  | 358 | 358458 | 358458001 | I503 | 7613185611980 | Membrandruckmittler Typ Z500/501 PVC-U d 25 mm, D 63 mm | 27200620 |  |  | 2 | DE | 90262080
199042030 | Druckmittler Z500 PVC-U/PTFE d25-1/4" | 321.48 | EUR | 2022-12-01 | 1 | 0.267 | ST | 1 |  |  | 358 | 358458 | 358458001 | I503 | 7613185612024 | Membrandruckmittler Typ Z500/501 PVC-U d 25 mm, D 63 mm | 27200620 |  |  | 2 | DE | 90262080
199042031 | Druckmittler Z500 PVC-U/PTFE d32-1/2" | 413.76 | EUR | 2022-12-01 | 1 | 0.657 | ST | 1 |  |  | 358 | 358458 | 358458001 | I503 | 7613185612031 | Membrandruckmittler Typ Z500/501 PVC-U d 32 mm, D 100 mm | 27200620 |  |  | 2 | DE | 90262080
199042040 | Druckmittler Z500 PVC-U/PTFE d32-1/2" | 482.68 | EUR | 2022-12-01 | 1 | 0.4 | ST | 1 |  |  | 358 | 358458 | 358458001 | I503 | 7613185612000 | Membrandruckmittler Typ Z500/501 PVC-U d 32 mm, D 63 mm | 27200620 |  |  | 2 | DE | 90262080
199042100 | Druckmittler Z501 PP-H/PTFE d25-1/4" | 305.6 | EUR | 2022-12-01 | 1 | 0.108 | ST | 1 |  |  | 358 | 358458 | 358458001 | I503 | 7613185611652 | PROGEF Standard Membrandruckmittler Z500/501 d 25 mm, D 63 mm | 27200620 |  |  | 2 | DE | 84818081
199042101 | Druckmittler Z501 PP-H/PTFE d32-1/2" | 305.6 | EUR | 2022-12-01 | 1 | 0.183 | ST | 1 |  |  | 358 | 358458 | 358458001 | I503 | 7613185612109 | PROGEF Standard Membrandruckmittler Z500/501 d 32 mm, D 100 mm | 27200620 |  |  | 2 | DE | 90262080
199042110 | Druckmittler Z500 PP-H/PTFE d25-1/4" | 392.56 | EUR | 2022-12-01 | 1 | 0.25 | ST | 1 |  |  | 358 | 358458 | 358458001 | I503 | 7613185612130 | PROGEF Standard Membrandruckmittler Z500/501 d 25 mm, D 63 mm | 27200620 |  |  | 2 | DE | 90262080
199042111 | Druckmittler Z500 PP-H/PTFE d32-1/2" | 444.48 | EUR | 2022-12-01 | 1 | 0.542 | ST | 1 |  |  | 358 | 358458 | 358458001 | I503 | 7613185612178 | PROGEF Standard Membrandruckmittler Z500/501 d 32 mm, D 100 mm | 27200620 |  |  | 2 | DE | 90262080
199042120 | Druckmittler Z500 PP-H/PTFE d25-1/4" | 546.47 | EUR | 2022-12-01 | 1 | 0.4 | ST | 1 |  |  | 358 | 358458 | 358458001 | I503 | 7613185612116 | PROGEF Standard Membrandruckmittler Z500/501 d 25 mm, D 63 mm | 27200620 |  |  | 2 | DE | 90262080
199042130 | Druckmittler Z500 PP-H/PTFE d25-1/4" | 392.56 | EUR | 2022-12-01 | 1 | 0.25 | ST | 1 |  |  | 358 | 358458 | 358458001 | I503 | 7613185612161 | PROGEF Standard Membrandruckmittler Z500/501 d 25 mm, D 63 mm | 27200620 |  |  | 2 | DE | 90262080
199042131 | Druckmittler Z500 PP-H/PTFE d32-1/2" | 444.48 | EUR | 2022-12-01 | 1 | 0.573 | ST | 1 |  |  | 358 | 358458 | 358458001 | I503 | 7613185612123 | PROGEF Standard Membrandruckmittler Z500/501 d 32 mm, D 100 mm | 27200620 |  |  | 2 | DE | 90262080
199042140 | Druckmittler Z500 PP-H/PTFE d32-1/2" | 546.47 | EUR | 2022-12-01 | 1 | 0.4 | ST | 1 |  |  | 358 | 358458 | 358458001 | I503 | 7613185612154 | PROGEF Standard Membrandruckmittler Z500/501 d 32 mm, D 63 mm | 27200620 |  |  | 2 | DE | 90262080
199042200 | Druckmittler Z501 PVDF/PTFE d25-1/4" | 537.39 | EUR | 2022-12-01 | 1 | 0.173 | ST | 1 |  |  | 358 | 358458 | 358458001 | I503 | 7613185612215 | SYGEF Standard Membrandruckmittler Typ Z500/501 d 25 mm, D 63 mm | 27200620 |  |  | 2 | DE | 90262080
199042201 | Druckmittler Z501 PVDF/PTFE d32-1/2" | 537.39 | EUR | 2022-12-01 | 1 | 0.334 | ST | 1 |  |  | 358 | 358458 | 358458001 | I503 | 7613185612147 | SYGEF Standard Membrandruckmittler Typ Z500/501 d 32 mm, D 100 mm | 27200620 |  |  | 2 | DE | 90262080
199042210 | Druckmittler Z500 PVDF/PTFE d25-1/4" | 649.33 | EUR | 2022-12-01 | 1 | 0.297 | ST | 1 |  |  | 358 | 358458 | 358458001 | I503 | 7613185612185 | SYGEF Standard Membrandruckmittler Typ Z500/501 d 25 mm, D 63 mm | 27200620 |  |  | 2 | DE | 90262080
199042211 | Druckmittler Z500 PVDF/PTFE d32-1/2" | 761.26 | EUR | 2022-12-01 | 1 | 0.67 | ST | 1 |  |  | 358 | 358458 | 358458001 | I503 | 7613185612239 | SYGEF Standard Membrandruckmittler Typ Z500/501 d 32 mm, D 100 mm | 27200620 |  |  | 2 | DE | 90262080
199042220 | Druckmittler Z500 PVDF/PTFE d25-1/4" | 850.84 | EUR | 2022-12-01 | 1 | 0.4 | ST | 1 |  |  | 358 | 358458 | 358458001 | I503 | 7613185612192 | SYGEF Standard Membrandruckmittler Typ Z500/501 d 25 mm, D 63 mm | 27200620 |  |  | 2 | DE | 90262080
199042230 | Druckmittler Z500 PVDF/PTFE d25-1/4" | 649.33 | EUR | 2022-12-01 | 1 | 0.32 | ST | 1 |  |  | 358 | 358458 | 358458001 | I503 | 7613185612208 | SYGEF Standard Membrandruckmittler Typ Z500/501 d 25 mm, D 63 mm | 27200620 |  |  | 10 | DE | 90269000
199042231 | Druckmittler Z500 PVDF/PTFE d32-1/2" | 761.26 | EUR | 2022-12-01 | 1 | 0.67 | ST | 1 |  |  | 358 | 358458 | 358458001 | I503 | 7613185612246 | SYGEF Standard Membrandruckmittler Typ Z500/501 d 32 mm, D 100 mm | 27200620 |  |  | 10 | DE | 90269000
199042240 | Druckmittler Z500 PVDF/PTFE d32-1/2" | 850.84 | EUR | 2022-12-01 | 1 | 0.5 | ST | 1 |  |  | 358 | 358458 | 358458001 | I503 | 7613185612222 | SYGEF Standard Membrandruckmittler Typ Z500/501 d 25 mm, D 63 mm | 27200620 |  |  | 2 | DE | 90262080
199044000 | Absperrklappe 044W GGG40/PTFE MA DN50 | 1339.1 | EUR | 2022-12-01 | 1 | 3.5 | ST | 1 |  |  | 339 | 339226 | 339226301 | I530 | 7613185574452 | Wafer-Style, Zwischeneinbau Absperrklappe Metall Typ 044 Mit Handhebel Flansch Norm metrisch - PN10 Teller: Rostfreier Stahl mit PFA ummantelt d 63 mm, DN 50 mm | 37010301 |  |  | 10 | ES | 84818085
199044001 | Absperrklappe 044W GGG40/PTFE MA DN65 | 1667.73 | EUR | 2022-12-01 | 1 | 4.2 | ST | 1 |  |  | 339 | 339226 | 339226301 | I530 | 7613185574469 | Wafer-Style, Zwischeneinbau Absperrklappe Metall Typ 044 Mit Handhebel Flansch Norm metrisch - PN10 Teller: Rostfreier Stahl mit PFA ummantelt d 75 mm, DN 65 mm | 37010301 |  |  | 10 | ES | 84818085
199044002 | Absperrklappe 044W GGG40/PTFE MA DN80 | 1855.5 | EUR | 2022-12-01 | 1 | 4.7 | ST | 1 |  |  | 339 | 339226 | 339226301 | I530 | 7613185574667 | Wafer-Style, Zwischeneinbau Absperrklappe Metall Typ 044 Mit Handhebel Flansch Norm metrisch - PN10 Teller: Rostfreier Stahl mit PFA ummantelt d 90 mm, DN 80 mm | 37010301 |  |  | 10 | ES | 84818085
199044003 | Absperrklappe 044W GGG40/PTFE MA DN100 | 1969.54 | EUR | 2022-12-01 | 1 | 5.9 | ST | 1 |  |  | 339 | 339226 | 339226301 | I530 | 7613185574650 | Wafer-Style, Zwischeneinbau Absperrklappe Metall Typ 044 Mit Handhebel Flansch Norm metrisch - PN10 Teller: Rostfreier Stahl mit PFA ummantelt d 110 mm, DN 100 mm | 37010301 |  |  | 10 | ES | 84818085
199044004 | Absperrklappe 044W GGG40/PTFE MA DN125 | 2395.53 | EUR | 2022-12-01 | 1 | 7.6 | ST | 1 |  |  | 339 | 339226 | 339226301 | I530 | 7613185574643 | Wafer-Style, Zwischeneinbau Absperrklappe Metall Typ 044 Mit Handhebel Flansch Norm metrisch - PN10 Teller: Rostfreier Stahl mit PFA ummantelt d 140 mm, DN 125 mm | 37010301 |  |  | 10 |  | 84818085
199044005 | Absperrklappe 044W GGG40/PTFE MA DN150 | 2744.26 | EUR | 2022-12-01 | 1 | 8.8 | ST | 1 |  |  | 339 | 339226 | 339226301 | I530 | 7613185574636 | Wafer-Style, Zwischeneinbau Absperrklappe Metall Typ 044 Mit Handhebel Flansch Norm metrisch - PN10 Teller: Rostfreier Stahl mit PFA ummantelt d 160 mm, DN 150 mm | 37010301 |  |  | 10 | ES | 84818085
199044026 | Absperrklappe 044W GGG40/PTFE GB DN50 | 1575.14 | EUR | 2022-12-01 | 1 | 5.9 | ST | 1 |  |  | 339 | 339226 | 339226302 | I530 | 7613185574483 | Wafer-Style, Zwischeneinbau Absperrklappe Metall Typ 044 Mit Handgetriebe Flansch Norm metrisch - PN10 Teller: Rostfreier Stahl mit PFA ummantelt d 63 mm, DN 50 mm | 37010301 |  |  | 10 | ES | 84818085
199044027 | Absperrklappe 044W GGG40/PTFE GB DN65 | 1903.78 | EUR | 2022-12-01 | 1 | 6.6 | ST | 1 |  |  | 339 | 339226 | 339226302 | I530 | 7613185574612 | Wafer-Style, Zwischeneinbau Absperrklappe Metall Typ 044 Mit Handgetriebe Flansch Norm metrisch - PN10 Teller: Rostfreier Stahl mit PFA ummantelt d 75 mm, DN 65 mm | 37010301 |  |  | 10 | ES | 84818085
199044028 | Absperrklappe 044W GGG40/PTFE GB DN80 | 2091.57 | EUR | 2022-12-01 | 1 | 7.1 | ST | 1 |  |  | 339 | 339226 | 339226302 | I530 | 7613185574605 | Wafer-Style, Zwischeneinbau Absperrklappe Metall Typ 044 Mit Handgetriebe Flansch Norm metrisch - PN10 Teller: Rostfreier Stahl mit PFA ummantelt d 90 mm, DN 80 mm | 37010301 |  |  | 10 | ES | 84818085
199044029 | Absperrklappe 044W GGG40/PTFE GB DN100 | 2205.58 | EUR | 2022-12-01 | 1 | 8.3 | ST | 1 |  |  | 339 | 339226 | 339226302 | I530 | 7613185574476 | Wafer-Style, Zwischeneinbau Absperrklappe Metall Typ 044 Mit Handgetriebe Flansch Norm metrisch - PN10 Teller: Rostfreier Stahl mit PFA ummantelt d 110 mm, DN 100 mm | 37010301 |  |  | 10 | ES | 84818085
199044030 | Absperrklappe 044W GGG40/PTFE GB DN125 | 2628.08 | EUR | 2022-12-01 | 1 | 9.9 | ST | 1 |  |  | 339 | 339226 | 339226302 | I530 | 7613185574629 | Wafer-Style, Zwischeneinbau Absperrklappe Metall Typ 044 Mit Handgetriebe Flansch Norm metrisch - PN10 Teller: Rostfreier Stahl mit PFA ummantelt d 140 mm, DN 125 mm | 37010301 |  |  | 10 | ES | 84818085
199044031 | Absperrklappe 044W GGG40/PTFE GB DN150 | 2976.86 | EUR | 2022-12-01 | 1 | 11.1 | ST | 1 |  |  | 339 | 339226 | 339226302 | I530 | 7613185574599 | Wafer-Style, Zwischeneinbau Absperrklappe Metall Typ 044 Mit Handgetriebe Flansch Norm metrisch - PN10 Teller: Rostfreier Stahl mit PFA ummantelt d 160 mm, DN 150 mm | 37010301 |  |  | 10 | ES | 84818085
199044032 | Absperrklappe 044W GGG40/PTFE GB DN200 | 4505.96 | EUR | 2022-12-01 | 1 | 15.6 | ST | 1 |  |  | 339 | 339226 | 339226302 | I530 | 7613185574490 | Wafer-Style, Zwischeneinbau Absperrklappe Metall Typ 044 Mit Handgetriebe Flansch Norm metrisch - PN10 Teller: Rostfreier Stahl mit PFA ummantelt d 225 mm, DN 200 mm | 37010301 |  |  | 10 | ES | 84818085
199044033 | Absperrklappe 044W GGG40/PTFE GB DN250 | 6260.11 | EUR | 2022-12-01 | 1 | 27.2 | ST | 1 |  |  | 339 | 339226 | 339226302 | I530 | 7613185574506 | Wafer-Style, Zwischeneinbau Absperrklappe Metall Typ 044 Mit Handgetriebe Flansch Norm metrisch - PN10 Teller: Rostfreier Stahl mit PFA ummantelt d 280 mm, DN 250 mm | 37010301 |  |  | 10 | ES | 84818085
199044034 | Absperrklappe 044W GGG40/PTFE GB DN300 | 7722.14 | EUR | 2022-12-01 | 1 | 36.2 | ST | 1 |  |  | 339 | 339226 | 339226302 | I530 | 7613185574582 | Wafer-Style, Zwischeneinbau Absperrklappe Metall Typ 044 Mit Handgetriebe Flansch Norm metrisch - PN10 Teller: Rostfreier Stahl mit PFA ummantelt d 315 mm, DN 300 mm | 37010301 |  |  | 10 | ES | 84818085
199044052 | Absperrklappe 044W GGG40/PTFE FC DN50 | 1946.9 | EUR | 2022-12-01 | 1 | 9.6 | ST | 1 |  |  | 339 | 339226 | 339226304 | I530 | 7613185574575 | Wafer-Style, Zwischeneinbau Absperrklappe Metall Typ 044 Mit pneumatischem Antrieb - Federkraft schliessend (FC) Flansch Norm metrisch - PN10 Teller: Rostfreier Stahl mit PFA ummantelt d 63 mm, DN 50 mm | 37010301 |  |  | 10 | ES | 84818085
199044053 | Absperrklappe 044W GGG40/PTFE FC DN65 | 2240.35 | EUR | 2022-12-01 | 1 | 10.3 | ST | 1 |  |  | 339 | 339226 | 339226304 | I530 | 7613185574551 | Wafer-Style, Zwischeneinbau Absperrklappe Metall Typ 044 Mit pneumatischem Antrieb - Federkraft schliessend (FC) Flansch Norm metrisch - PN10 Teller: Rostfreier Stahl mit PFA ummantelt d 75 mm, DN 65 mm | 37010301 |  |  | 10 | ES | 84818085
199044054 | Absperrklappe 044W GGG40/PTFE FC DN80 | 2407.99 | EUR | 2022-12-01 | 1 | 10.8 | ST | 1 |  |  | 339 | 339226 | 339226304 | I530 | 7613185574568 | Wafer-Style, Zwischeneinbau Absperrklappe Metall Typ 044 Mit pneumatischem Antrieb - Federkraft schliessend (FC) Flansch Norm metrisch - PN10 Teller: Rostfreier Stahl mit PFA ummantelt d 90 mm, DN 80 mm | 37010301 |  |  | 10 | ES | 84818085
199044055 | Absperrklappe 044W GGG40/PTFE FC DN100 | 2743.19 | EUR | 2022-12-01 | 1 | 15.5 | ST | 1 |  |  | 339 | 339226 | 339226304 | I530 | 7613185574544 | Wafer-Style, Zwischeneinbau Absperrklappe Metall Typ 044 Mit pneumatischem Antrieb - Federkraft schliessend (FC) Flansch Norm metrisch - PN10 Teller: Rostfreier Stahl mit PFA ummantelt d 110 mm, DN 100 mm | 37010301 |  |  | 10 | ES | 84818085
199044056 | Absperrklappe 044W GGG40/PTFE FC DN125 | 3120.47 | EUR | 2022-12-01 | 1 | 17.1 | ST | 1 |  |  | 339 | 339226 | 339226304 | I530 | 7613185574537 | Wafer-Style, Zwischeneinbau Absperrklappe Metall Typ 044 Mit pneumatischem Antrieb - Federkraft schliessend (FC) Flansch Norm metrisch - PN10 Teller: Rostfreier Stahl mit PFA ummantelt d 140 mm, DN 125 mm | 37010301 |  |  | 10 | ES | 84818085
199044057 | Absperrklappe 044W GGG40/PTFE FC DN150 | 3761.86 | EUR | 2022-12-01 | 1 | 22.2 | ST | 1 |  |  | 339 | 339226 | 339226304 | I530 | 7613185574520 | Wafer-Style, Zwischeneinbau Absperrklappe Metall Typ 044 Mit pneumatischem Antrieb - Federkraft schliessend (FC) Flansch Norm metrisch - PN10 Teller: Rostfreier Stahl mit PFA ummantelt d 160 mm, DN 150 mm | 37010301 |  |  | 10 | ES | 84818085
199044058 | Absperrklappe 044W GGG40/PTFE FC DN200 | 5167.59 | EUR | 2022-12-01 | 1 | 26.7 | ST | 1 |  |  | 339 | 339226 | 339226304 | I530 | 7613185574513 | Wafer-Style, Zwischeneinbau Absperrklappe Metall Typ 044 Mit pneumatischem Antrieb - Federkraft schliessend (FC) Flansch Norm metrisch - PN10 Teller: Rostfreier Stahl mit PFA ummantelt d 225 mm, DN 200 mm | 37010301 |  |  | 10 | ES | 84818085
199044059 | Absperrklappe 044W GGG40/PTFE FC DN250 | 8849.35 | EUR | 2022-12-01 | 1 | 58.7 | ST | 1 |  |  | 339 | 339226 | 339226304 | I530 | 7613185574681 | Wafer-Style, Zwischeneinbau Absperrklappe Metall Typ 044 Mit pneumatischem Antrieb - Federkraft schliessend (FC) Flansch Norm metrisch - PN10 Teller: Rostfreier Stahl mit PFA ummantelt d 280 mm, DN 250 mm | 37010301 |  |  | 10 | ES | 84818085
199044060 | Absperrklappe 044W GGG40/PTFE FC DN300 | 11212.53 | EUR | 2022-12-01 | 1 | 84 | ST | 1 |  |  | 339 | 339226 | 339226304 | I530 | 7613185574674 | Wafer-Style, Zwischeneinbau Absperrklappe Metall Typ 044 Mit pneumatischem Antrieb - Federkraft schliessend (FC) Flansch Norm metrisch - PN10 Teller: Rostfreier Stahl mit PFA ummantelt d 315 mm, DN 300 mm | 37010301 |  |  | 10 | ES | 84818085
199048100 | Absperrklappe 048L GGG40/EPDM GB DN350 | 2099.81 | EUR | 2022-12-01 | 1 | 59.5 | ST |  |  |  | 339 | 339226 | 339226402 | I520 |  | Absperrklappe 048L GGG40/EPDM GB DN350 | 37010301 |  |  | 10 | ES
199048101 | Absperrklappe 048L GGG40/EPDM GB DN400 | 3028.92 | EUR | 2022-12-01 | 1 | 84 | ST |  |  |  | 339 | 339226 | 339226402 | I520 |  | Absperrklappe 048L GGG40/EPDM GB DN400 | 37010301 |  |  | 10 | ES
199048102 | Absperrklappe 048L GGG40/EPDM GB DN450 | 5840.56 | EUR | 2022-12-01 | 1 | 122 | ST |  |  |  | 339 | 339226 | 339226402 | I520 |  | Absperrklappe 048L GGG40/EPDM GB DN450 | 37010301 |  |  | 10 | ES
199048104 | Absperrklappe 048L GGG40/EPDM GB DN600 | 10118.48 | EUR | 2022-12-01 | 1 | 255 | ST |  |  |  | 339 | 339226 | 339226402 | I520 |  | Absperrklappe 048L GGG40/EPDM GB DN600 | 37010301 |  |  | 10 | ES
199048105 | Absperrklappe 048L GGG40/EPDM GB DN700 | 14497.01 | EUR | 2022-12-01 | 1 | 333 | ST |  |  |  | 339 | 339226 | 339226402 | I520 |  | Absperrklappe 048L GGG40/EPDM GB DN700 | 37010301 |  |  | 10 | ES
199048106 | Absperrklappe 048L GGG40/EPDM GB DN750 | 18140.09 | EUR | 2022-12-01 | 1 | 415 | ST |  |  |  | 339 | 339226 | 339226402 | I520 |  | Absperrklappe 048L GGG40/EPDM GB DN750 | 37010301 |  |  | 10 | ES
199048107 | Absperrklappe 048L GGG40/EPDM GB DN800 | 20285.3 | EUR | 2022-12-01 | 1 | 487 | ST |  |  |  | 339 | 339226 | 339226402 | I520 |  | Absperrklappe 048L GGG40/EPDM GB DN800 | 37010301 |  |  | 10 | ES
199048108 | Absperrklappe 048L GGG40/EPDM GB DN900 | 30679.66 | EUR | 2022-12-01 | 1 | 601 | ST |  |  |  | 339 | 339226 | 339226402 | I520 |  | Absperrklappe 048L GGG40/EPDM GB DN900 | 37010301 |  |  | 10 | ES
199048109 | Absperrklappe 048L GGG40/EPDM GB DN1000 | 40095.57 | EUR | 2022-12-01 | 1 | 758 | ST |  |  |  | 339 | 339226 | 339226402 | I520 |  | Absperrklappe 048L GGG40/EPDM GB DN1000 | 37010301 |  |  | 10 | ES
199048120 | Absperrklappe 048L GGG40/EPDM EA DN350 | 6640.52 | EUR | 2022-12-01 | 1 | 90.4 | ST |  |  |  | 339 | 339226 | 339226405 | I520 |  | Absperrklappe 048L GGG40/EPDM EA DN350 | 37010301 |  |  | 10 | ES
199048121 | Absperrklappe 048L GGG40/EPDM EA DN400 | 7830.13 | EUR | 2022-12-01 | 1 | 110 | ST |  |  |  | 339 | 339226 | 339226405 | I520 |  | Absperrklappe 048L GGG40/EPDM EA DN400 | 37010301 |  |  | 10 | ES
199048122 | Absperrklappe 048L GGG40/EPDM EA DN450 | 11268.73 | EUR | 2022-12-01 | 1 | 145 | ST |  |  |  | 339 | 339226 | 339226405 | I520 |  | Absperrklappe 048L GGG40/EPDM EA DN450 | 37010301 |  |  | 10 | ES
199048124 | Absperrklappe 048L GGG40/EPDM EA DN600 | 15818.29 | EUR | 2022-12-01 | 1 | 281 | ST |  |  |  | 339 | 339226 | 339226405 | I520 |  | Absperrklappe 048L GGG40/EPDM EA DN600 | 37010301 |  |  | 10 | ES
199048125 | Absperrklappe 048L GGG40/EPDM EA DN700 | 21701.97 | EUR | 2022-12-01 | 1 | 364 | ST |  |  |  | 339 | 339226 | 339226405 | I520 |  | Absperrklappe 048L GGG40/EPDM EA DN700 | 37010301 |  |  | 10 | ES
199048126 | Absperrklappe 048L GGG40/EPDM EA DN750 | 24665.62 | EUR | 2022-12-01 | 1 | 444 | ST |  |  |  | 339 | 339226 | 339226405 | I520 |  | Absperrklappe 048L GGG40/EPDM EA DN750 | 37010301 |  |  | 10 | ES
199048127 | Absperrklappe 048L GGG40/EPDM EA DN800 | 26810.83 | EUR | 2022-12-01 | 1 | 503 | ST |  |  |  | 339 | 339226 | 339226405 | I520 |  | Absperrklappe 048L GGG40/EPDM EA DN800 | 37010301 |  |  | 10 | ES
199048128 | Absperrklappe 048L GGG40/EPDM EA DN900 | 37273.03 | EUR | 2022-12-01 | 1 | 653 | ST |  |  |  | 339 | 339226 | 339226405 | I520 |  | Absperrklappe 048L GGG40/EPDM EA DN900 | 37010301 |  |  | 10 | ES
199048129 | Absperrklappe 048L GGG40/EPDM EA DN1000 | 46251.6 | EUR | 2022-12-01 | 1 | 809 | ST |  |  |  | 339 | 339226 | 339226405 | I520 |  | Absperrklappe 048L GGG40/EPDM EA DN1000 | 37010301 |  |  | 10 | ES
199048140 | Absperrklappe 048L GGG40/EPDM FC DN350 | 4723.38 | EUR | 2022-12-01 | 1 | 95 | ST |  |  |  | 339 | 339226 | 339226406 | I520 |  | Absperrklappe 048L GGG40/EPDM FC DN350 | 37010301 |  |  | 10 | ES
199048141 | Absperrklappe 048L GGG40/EPDM FC DN400 | 6061.71 | EUR | 2022-12-01 | 1 | 126 | ST |  |  |  | 339 | 339226 | 339226406 | I520 |  | Absperrklappe 048L GGG40/EPDM FC DN400 | 37010301 |  |  | 10 | ES
199048142 | Absperrklappe 048L GGG40/EPDM FC DN450 | 15529.34 | EUR | 2022-12-01 | 1 | 288 | ST |  |  |  | 339 | 339226 | 339226406 | I520 |  | Absperrklappe 048L GGG40/EPDM FC DN450 | 37010301 |  |  | 10 | ES
199048143 | Absperrklappe 048L GGG40/EPDM FC DN500 | 16499.74 | EUR | 2022-12-01 | 1 | 337 | ST |  |  |  | 339 | 339226 | 339226406 | I520 |  | Absperrklappe 048L GGG40/EPDM FC DN500 | 37010301 |  |  | 10 | ES
199048144 | Absperrklappe 048L GGG40/EPDM FC DN600 | 33166.07 | EUR | 2022-12-01 | 1 | 676 | ST |  |  |  | 339 | 339226 | 339226406 | I520 |  | Absperrklappe 048L GGG40/EPDM FC DN600 | 37010301 |  |  | 10 | ES
199048145 | Absperrklappe 048L GGG40/EPDM FC DN700 | 36819.81 | EUR | 2022-12-01 | 1 | 314.2 | ST |  |  |  | 339 | 339226 | 339226406 | I520 |  | Absperrklappe 048L GGG40/EPDM FC DN700 | 37010301 |  |  | 10 | ES
199048146 | Absperrklappe 048L GGG40/EPDM FC DN750 | 44622.14 | EUR | 2022-12-01 | 1 | 568 | ST |  |  |  | 339 | 339226 | 339226406 | I520 |  | Absperrklappe 048L GGG40/EPDM FC DN750 | 37010301 |  |  | 10 | ES
199048147 | Absperrklappe 048L GGG40/EPDM FC DN800 | 53729.79 | EUR | 2022-12-01 | 1 | 627 | ST |  |  |  | 339 | 339226 | 339226406 | I520 |  | Absperrklappe 048L GGG40/EPDM FC DN800 | 37010301 |  |  | 10 | ES
199048148 | Absperrklappe 048L GGG40/EPDM FC DN900 | 72521.15 | EUR | 2022-12-01 | 1 | 915 | ST |  |  |  | 339 | 339226 | 339226406 | I520 |  | Absperrklappe 048L GGG40/EPDM FC DN900 | 37010301 |  |  | 10 | ES
199048149 | Absperrklappe 048L GGG40/EPDM FC DN1000 | 95821.22 | EUR | 2022-12-01 | 1 | 717.5 | ST |  |  |  | 339 | 339226 | 339226406 | I520 |  | Absperrklappe 048L GGG40/EPDM FC DN1000 | 37010301 |  |  | 10 | ES
199048160 | Absperrklappe 048L GGG40/EPDM FO DN350 | 4723.38 | EUR | 2022-12-01 | 1 | 95 | ST |  |  |  | 339 | 339226 | 339226406 | I520 |  | Absperrklappe 048L GGG40/EPDM FO DN350 | 37010301 |  |  | 10 | ES
199048161 | Absperrklappe 048L GGG40/EPDM FO DN400 | 6061.71 | EUR | 2022-12-01 | 1 | 126 | ST |  |  |  | 339 | 339226 | 339226406 | I520 |  | Absperrklappe 048L GGG40/EPDM FO DN400 | 37010301 |  |  | 10 | ES
199048162 | Absperrklappe 048L GGG40/EPDM FO DN450 | 15529.34 | EUR | 2022-12-01 | 1 | 288 | ST |  |  |  | 339 | 339226 | 339226406 | I520 |  | Absperrklappe 048L GGG40/EPDM FO DN450 | 37010301 |  |  | 10 | ES
199048163 | Absperrklappe 048L GGG40/EPDM FO DN500 | 16499.74 | EUR | 2022-12-01 | 1 | 337 | ST |  |  |  | 339 | 339226 | 339226406 | I520 |  | Absperrklappe 048L GGG40/EPDM FO DN500 | 37010301 |  |  | 10 | ES
199048164 | Absperrklappe 048L GGG40/EPDM FO DN600 | 33166.07 | EUR | 2022-12-01 | 1 | 676 | ST |  |  |  | 339 | 339226 | 339226406 | I520 |  | Absperrklappe 048L GGG40/EPDM FO DN600 | 37010301 |  |  | 10 | ES
199048165 | Absperrklappe 048L GGG40/EPDM FO DN700 | 33907.22 | EUR | 2022-12-01 | 1 | 328.1 | ST |  |  |  | 339 | 339226 | 339226406 | I520 |  | Absperrklappe 048L GGG40/EPDM FO DN700 | 37010301 |  |  | 10 | ES
199048166 | Absperrklappe 048L GGG40/EPDM FO DN750 | 36870.88 | EUR | 2022-12-01 | 1 | 568 | ST |  |  |  | 339 | 339226 | 339226406 | I520 |  | Absperrklappe 048L GGG40/EPDM FO DN750 | 37010301 |  |  | 10 | ES
199048167 | Absperrklappe 048L GGG40/EPDM FO DN800 | 44319.19 | EUR | 2022-12-01 | 1 | 627 | ST |  |  |  | 339 | 339226 | 339226406 | I520 |  | Absperrklappe 048L GGG40/EPDM FO DN800 | 37010301 |  |  | 10 | ES
199048168 | Absperrklappe 048L GGG40/EPDM FO DN900 | 60026.37 | EUR | 2022-12-01 | 1 | 915 | ST |  |  |  | 339 | 339226 | 339226406 | I520 |  | Absperrklappe 048L GGG40/EPDM FO DN900 | 37010301 |  |  | 10 | ES
199048169 | Absperrklappe 048L GGG40/EPDM FO DN1000 | 74873.66 | EUR | 2022-12-01 | 1 | 717.5 | ST |  |  |  | 339 | 339226 | 339226406 | I520 |  | Absperrklappe 048L GGG40/EPDM FO DN1000 | 37010301 |  |  | 10 | ES
199048180 | Absperrklappe 048L GGG40/EPDM DA DN350 | 2788.84 | EUR | 2022-12-01 | 1 | 69.8 | ST |  |  |  | 339 | 339226 | 339226406 | I520 |  | Absperrklappe 048L GGG40/EPDM DA DN350 | 37010301 |  |  | 10 | ES
199048181 | Absperrklappe 048L GGG40/EPDM DA DN400 | 3742.6 | EUR | 2022-12-01 | 1 | 95.6 | ST |  |  |  | 339 | 339226 | 339226406 | I520 |  | Absperrklappe 048L GGG40/EPDM DA DN400 | 37010301 |  |  | 10 | ES
199048182 | Absperrklappe 048L GGG40/EPDM DA DN450 | 7816.49 | EUR | 2022-12-01 | 1 | 145 | ST |  |  |  | 339 | 339226 | 339226406 | I520 |  | Absperrklappe 048L GGG40/EPDM DA DN450 | 37010301 |  |  | 10 | ES
199048183 | Absperrklappe 048L GGG40/EPDM DA DN500 | 9172.55 | EUR | 2022-12-01 | 1 | 200 | ST |  |  |  | 339 | 339226 | 339226406 | I520 |  | Absperrklappe 048L GGG40/EPDM DA DN500 | 37010301 |  |  | 10 | ES
199048184 | Absperrklappe 048L GGG40/EPDM DA DN600 | 14609.13 | EUR | 2022-12-01 | 1 | 314 | ST |  |  |  | 339 | 339226 | 339226406 | I520 |  | Absperrklappe 048L GGG40/EPDM DA DN600 | 37010301 |  |  | 10 | ES
199048185 | Absperrklappe 048L GGG40/EPDM DA DN700 | 22685.21 | EUR | 2022-12-01 | 1 | 452 | ST |  |  |  | 339 | 339226 | 339226406 | I520 |  | Absperrklappe 048L GGG40/EPDM DA DN700 | 37010301 |  |  | 10 | ES
199048186 | Absperrklappe 048L GGG40/EPDM DA DN750 | 29088.61 | EUR | 2022-12-01 | 1 | 568 | ST |  |  |  | 339 | 339226 | 339226406 | I520 |  | Absperrklappe 048L GGG40/EPDM DA DN750 | 37010301 |  |  | 10 | ES
199048187 | Absperrklappe 048L GGG40/EPDM DA DN800 | 31233.81 | EUR | 2022-12-01 | 1 | 627 | ST |  |  |  | 339 | 339226 | 339226406 | I520 |  | Absperrklappe 048L GGG40/EPDM DA DN800 | 37010301 |  |  | 10 | ES
199048188 | Absperrklappe 048L GGG40/EPDM DA DN900 | 49791.9 | EUR | 2022-12-01 | 1 | 915 | ST |  |  |  | 339 | 339226 | 339226406 | I520 |  | Absperrklappe 048L GGG40/EPDM DA DN900 | 37010301 |  |  | 10 | ES
199048189 | Absperrklappe 048L GGG40/EPDM DA DN1000 | 53370.16 | EUR | 2022-12-01 | 1 | 717.5 | ST |  |  |  | 339 | 339226 | 339226406 | I520 |  | Absperrklappe 048L GGG40/EPDM DA DN1000 | 37010301 |  |  | 10 | ES
199048200 | Absperrklappe 048L GGG40/FKM GB DN350 | 4164.64 | EUR | 2022-12-01 | 1 | 59.5 | ST |  |  |  | 339 | 339226 | 339226422 | I520 |  | Absperrklappe 048L GGG40/FKM GB DN350 | 37010301 |  |  | 10 | ES
199048201 | Absperrklappe 048L GGG40/FKM GB DN400 | 5776.71 | EUR | 2022-12-01 | 1 | 84 | ST |  |  |  | 339 | 339226 | 339226422 | I520 |  | Absperrklappe 048L GGG40/FKM GB DN400 | 37010301 |  |  | 10 | ES
199048202 | Absperrklappe 048L GGG40/FKM GB DN450 | 9181.32 | EUR | 2022-12-01 | 1 | 122 | ST |  |  |  | 339 | 339226 | 339226422 | I520 |  | Absperrklappe 048L GGG40/FKM GB DN450 | 37010301 |  |  | 10 | ES
199048204 | Absperrklappe 048L GGG40/FKM GB DN600 | 17067.91 | EUR | 2022-12-01 | 1 | 255 | ST |  |  |  | 339 | 339226 | 339226422 | I520 |  | Absperrklappe 048L GGG40/FKM GB DN600 | 37010301 |  |  | 10 | ES
199048205 | Absperrklappe 048L GGG40/FKM GB DN700 | 25321.33 | EUR | 2022-12-01 | 1 | 333 | ST |  |  |  | 339 | 339226 | 339226422 | I520 |  | Absperrklappe 048L GGG40/FKM GB DN700 | 37010301 |  |  | 10 | ES
199048206 | Absperrklappe 048L GGG40/FKM GB DN750 | 31766.64 | EUR | 2022-12-01 | 1 | 415 | ST |  |  |  | 339 | 339226 | 339226422 | I520 |  | Absperrklappe 048L GGG40/FKM GB DN750 | 37010301 |  |  | 10 | ES
199048207 | Absperrklappe 048L GGG40/FKM GB DN800 | 35243.11 | EUR | 2022-12-01 | 1 | 487 | ST |  |  |  | 339 | 339226 | 339226422 | I520 |  | Absperrklappe 048L GGG40/FKM GB DN800 | 37010301 |  |  | 10 | ES
199048208 | Absperrklappe 048L GGG40/FKM GB DN900 | 47163.66 | EUR | 2022-12-01 | 1 | 601 | ST |  |  |  | 339 | 339226 | 339226422 | I520 |  | Absperrklappe 048L GGG40/FKM GB DN900 | 37010301 |  |  | 10 | ES
199048209 | Absperrklappe 048L GGG40/FKM GB DN1000 | 59400.18 | EUR | 2022-12-01 | 1 | 758 | ST |  |  |  | 339 | 339226 | 339226422 | I520 |  | Absperrklappe 048L GGG40/FKM GB DN1000 | 37010301 |  |  | 10 | ES
199048220 | Absperrklappe 048L GGG40/FKM EA DN350 | 8705.34 | EUR | 2022-12-01 | 1 | 90.4 | ST |  |  |  | 339 | 339226 | 339226425 | I520 |  | Absperrklappe 048L GGG40/FKM EA DN350 | 37010301 |  |  | 10 | ES
199048221 | Absperrklappe 048L GGG40/FKM EA DN400 | 10577.92 | EUR | 2022-12-01 | 1 | 110 | ST |  |  |  | 339 | 339226 | 339226425 | I520 |  | Absperrklappe 048L GGG40/FKM EA DN400 | 37010301 |  |  | 10 | ES
199048222 | Absperrklappe 048L GGG40/FKM EA DN450 | 14609.48 | EUR | 2022-12-01 | 1 | 145 | ST |  |  |  | 339 | 339226 | 339226425 | I520 |  | Absperrklappe 048L GGG40/FKM EA DN450 | 37010301 |  |  | 10 | ES
199048223 | Absperrklappe 048L GGG40/FKM EA DN500 | 17643.95 | EUR | 2022-12-01 | 1 | 201 | ST |  |  |  | 339 | 339226 | 339226425 | I520 |  | Absperrklappe 048L GGG40/FKM EA DN500 | 37010301 |  |  | 10 | ES
199048224 | Absperrklappe 048L GGG40/FKM EA DN600 | 22767.72 | EUR | 2022-12-01 | 1 | 281 | ST |  |  |  | 339 | 339226 | 339226425 | I520 |  | Absperrklappe 048L GGG40/FKM EA DN600 | 37010301 |  |  | 10 | ES
199048225 | Absperrklappe 048L GGG40/FKM EA DN700 | 32526.28 | EUR | 2022-12-01 | 1 | 364 | ST |  |  |  | 339 | 339226 | 339226425 | I520 |  | Absperrklappe 048L GGG40/FKM EA DN700 | 37010301 |  |  | 10 | ES
199048226 | Absperrklappe 048L GGG40/FKM EA DN750 | 38292.18 | EUR | 2022-12-01 | 1 | 444 | ST |  |  |  | 339 | 339226 | 339226425 | I520 |  | Absperrklappe 048L GGG40/FKM EA DN750 | 37010301 |  |  | 10 | ES
199048227 | Absperrklappe 048L GGG40/FKM EA DN800 | 41768.64 | EUR | 2022-12-01 | 1 | 503 | ST |  |  |  | 339 | 339226 | 339226425 | I520 |  | Absperrklappe 048L GGG40/FKM EA DN800 | 37010301 |  |  | 10 | ES
199048228 | Absperrklappe 048L GGG40/FKM EA DN900 | 53757.03 | EUR | 2022-12-01 | 1 | 653 | ST |  |  |  | 339 | 339226 | 339226425 | I520 |  | Absperrklappe 048L GGG40/FKM EA DN900 | 37010301 |  |  | 10 | ES
199048229 | Absperrklappe 048L GGG40/FKM EA DN1000 | 65556.2 | EUR | 2022-12-01 | 1 | 809 | ST |  |  |  | 339 | 339226 | 339226425 | I520 |  | Absperrklappe 048L GGG40/FKM EA DN1000 | 37010301 |  |  | 10 | ES
199048240 | Absperrklappe 048L GGG40/FKM FC DN350 | 6788.21 | EUR | 2022-12-01 | 1 | 95 | ST |  |  |  | 339 | 339226 | 339226426 | I520 |  | Absperrklappe 048L GGG40/FKM FC DN350 | 37010301 |  |  | 10 | ES
199048241 | Absperrklappe 048L GGG40/FKM FC DN400 | 8809.5 | EUR | 2022-12-01 | 1 | 126 | ST |  |  |  | 339 | 339226 | 339226426 | I520 |  | Absperrklappe 048L GGG40/FKM FC DN400 | 37010301 |  |  | 10 | ES
199048242 | Absperrklappe 048L GGG40/FKM FC DN450 | 18870.1 | EUR | 2022-12-01 | 1 | 288 | ST |  |  |  | 339 | 339226 | 339226426 | I520 |  | Absperrklappe 048L GGG40/FKM FC DN450 | 37010301 |  |  | 10 | ES
199048243 | Absperrklappe 048L GGG40/FKM FC DN500 | 21394.38 | EUR | 2022-12-01 | 1 | 337 | ST |  |  |  | 339 | 339226 | 339226426 | I520 |  | Absperrklappe 048L GGG40/FKM FC DN500 | 37010301 |  |  | 10 | ES
199048244 | Absperrklappe 048L GGG40/FKM FC DN600 | 40115.49 | EUR | 2022-12-01 | 1 | 676 | ST |  |  |  | 339 | 339226 | 339226426 | I520 |  | Absperrklappe 048L GGG40/FKM FC DN600 | 37010301 |  |  | 10 | ES
199048245 | Absperrklappe 048L GGG40/FKM FC DN700 | 47644.13 | EUR | 2022-12-01 | 1 | 314.2 | ST |  |  |  | 339 | 339226 | 339226426 | I520 |  | Absperrklappe 048L GGG40/FKM FC DN700 | 37010301 |  |  | 10 | ES
199048246 | Absperrklappe 048L GGG40/FKM FC DN750 | 58248.7 | EUR | 2022-12-01 | 1 | 568 | ST |  |  |  | 339 | 339226 | 339226426 | I520 |  | Absperrklappe 048L GGG40/FKM FC DN750 | 37010301 |  |  | 10 | ES
199048247 | Absperrklappe 048L GGG40/FKM FC DN800 | 68687.61 | EUR | 2022-12-01 | 1 | 627 | ST |  |  |  | 339 | 339226 | 339226426 | I520 |  | Absperrklappe 048L GGG40/FKM FC DN800 | 37010301 |  |  | 10 | ES
199048248 | Absperrklappe 048L GGG40/FKM FC DN900 | 89005.14 | EUR | 2022-12-01 | 1 | 915 | ST |  |  |  | 339 | 339226 | 339226426 | I520 |  | Absperrklappe 048L GGG40/FKM FC DN900 | 37010301 |  |  | 10 | ES
199048249 | Absperrklappe 048L GGG40/FKM FC DN1000 | 115125.82 | EUR | 2022-12-01 | 1 | 717.5 | ST |  |  |  | 339 | 339226 | 339226426 | I520 |  | Absperrklappe 048L GGG40/FKM FC DN1000 | 37010301 |  |  | 10 | ES
199048260 | Absperrklappe 048L GGG40/FKM FO DN350 | 6788.21 | EUR | 2022-12-01 | 1 | 95 | ST |  |  |  | 339 | 339226 | 339226426 | I520 |  | Absperrklappe 048L GGG40/FKM FO DN350 | 37010301 |  |  | 10 | ES
199048261 | Absperrklappe 048L GGG40/FKM FO DN400 | 8809.5 | EUR | 2022-12-01 | 1 | 126 | ST |  |  |  | 339 | 339226 | 339226426 | I520 |  | Absperrklappe 048L GGG40/FKM FO DN400 | 37010301 |  |  | 10 | ES
199048262 | Absperrklappe 048L GGG40/FKM FO DN450 | 18870.1 | EUR | 2022-12-01 | 1 | 288 | ST |  |  |  | 339 | 339226 | 339226426 | I520 |  | Absperrklappe 048L GGG40/FKM FO DN450 | 37010301 |  |  | 10 | ES
199048263 | Absperrklappe 048L GGG40/FKM FO DN500 | 21394.38 | EUR | 2022-12-01 | 1 | 337 | ST |  |  |  | 339 | 339226 | 339226426 | I520 |  | Absperrklappe 048L GGG40/FKM FO DN500 | 37010301 |  |  | 10 | ES
199048264 | Absperrklappe 048L GGG40/FKM FO DN600 | 40115.49 | EUR | 2022-12-01 | 1 | 676 | ST |  |  |  | 339 | 339226 | 339226426 | I520 |  | Absperrklappe 048L GGG40/FKM FO DN600 | 37010301 |  |  | 10 | ES
199048265 | Absperrklappe 048L GGG40/FKM FO DN700 | 44731.53 | EUR | 2022-12-01 | 1 | 328.1 | ST |  |  |  | 339 | 339226 | 339226426 | I520 |  | Absperrklappe 048L GGG40/FKM FO DN700 | 37010301 |  |  | 10 | ES
199048266 | Absperrklappe 048L GGG40/FKM FO DN750 | 50497.43 | EUR | 2022-12-01 | 1 | 568 | ST |  |  |  | 339 | 339226 | 339226426 | I520 |  | Absperrklappe 048L GGG40/FKM FO DN750 | 37010301 |  |  | 10 | ES
199048267 | Absperrklappe 048L GGG40/FKM FO DN800 | 59277.02 | EUR | 2022-12-01 | 1 | 627 | ST |  |  |  | 339 | 339226 | 339226426 | I520 |  | Absperrklappe 048L GGG40/FKM FO DN800 | 37010301 |  |  | 10 | ES
199048268 | Absperrklappe 048L GGG40/FKM FO DN900 | 76510.36 | EUR | 2022-12-01 | 1 | 915 | ST |  |  |  | 339 | 339226 | 339226426 | I520 |  | Absperrklappe 048L GGG40/FKM FO DN900 | 37010301 |  |  | 10 | ES
199048269 | Absperrklappe 048L GGG40/FKM FO DN1000 | 94178.27 | EUR | 2022-12-01 | 1 | 717.5 | ST |  |  |  | 339 | 339226 | 339226426 | I520 |  | Absperrklappe 048L GGG40/FKM FO DN1000 | 37010301 |  |  | 10 | ES
199048280 | Absperrklappe 048L GGG40/FKM DA DN350 | 4853.67 | EUR | 2022-12-01 | 1 | 69.8 | ST |  |  |  | 339 | 339226 | 339226426 | I520 |  | Absperrklappe 048L GGG40/FKM DA DN350 | 37010301 |  |  | 10 | ES
199048281 | Absperrklappe 048L GGG40/FKM DA DN400 | 6490.39 | EUR | 2022-12-01 | 1 | 95.6 | ST |  |  |  | 339 | 339226 | 339226426 | I520 |  | Absperrklappe 048L GGG40/FKM DA DN400 | 37010301 |  |  | 10 | ES
199048282 | Absperrklappe 048L GGG40/FKM DA DN450 | 11157.24 | EUR | 2022-12-01 | 1 | 145 | ST |  |  |  | 339 | 339226 | 339226426 | I520 |  | Absperrklappe 048L GGG40/FKM DA DN450 | 37010301 |  |  | 10 | ES
199048283 | Absperrklappe 048L GGG40/FKM DA DN500 | 14067.19 | EUR | 2022-12-01 | 1 | 200 | ST |  |  |  | 339 | 339226 | 339226426 | I520 |  | Absperrklappe 048L GGG40/FKM DA DN500 | 37010301 |  |  | 10 | ES
199048284 | Absperrklappe 048L GGG40/FKM DA DN600 | 21558.56 | EUR | 2022-12-01 | 1 | 314 | ST |  |  |  | 339 | 339226 | 339226426 | I520 |  | Absperrklappe 048L GGG40/FKM DA DN600 | 37010301 |  |  | 10 | ES
199048285 | Absperrklappe 048L GGG40/FKM DA DN700 | 33509.52 | EUR | 2022-12-01 | 1 | 452 | ST |  |  |  | 339 | 339226 | 339226426 | I520 |  | Absperrklappe 048L GGG40/FKM DA DN700 | 37010301 |  |  | 10 | ES
199048286 | Absperrklappe 048L GGG40/FKM DA DN750 | 42715.16 | EUR | 2022-12-01 | 1 | 568 | ST |  |  |  | 339 | 339226 | 339226426 | I520 |  | Absperrklappe 048L GGG40/FKM DA DN750 | 37010301 |  |  | 10 | ES
199048287 | Absperrklappe 048L GGG40/FKM DA DN800 | 46191.63 | EUR | 2022-12-01 | 1 | 627 | ST |  |  |  | 339 | 339226 | 339226426 | I520 |  | Absperrklappe 048L GGG40/FKM DA DN800 | 37010301 |  |  | 10 | ES
199048288 | Absperrklappe 048L GGG40/FKM DA DN900 | 66275.9 | EUR | 2022-12-01 | 1 | 915 | ST |  |  |  | 339 | 339226 | 339226426 | I520 |  | Absperrklappe 048L GGG40/FKM DA DN900 | 37010301 |  |  | 10 | ES
199048289 | Absperrklappe 048L GGG40/FKM DA DN1000 | 72674.76 | EUR | 2022-12-01 | 1 | 717.5 | ST |  |  |  | 339 | 339226 | 339226426 | I520 |  | Absperrklappe 048L GGG40/FKM DA DN1000 | 37010301 |  |  | 10 | ES
199048300 | Absperrklappe 048L GGG40/EPDM GB DN350 | 2137.09 | EUR | 2022-12-01 | 1 | 59.5 | ST |  |  |  | 339 | 339226 | 339226402 | I520 |  | Absperrklappe 048L GGG40/EPDM GB DN350 | 37010301 |  |  | 10 | ES
199048301 | Absperrklappe 048L GGG40/EPDM GB DN400 | 3069.48 | EUR | 2022-12-01 | 1 | 84 | ST |  |  |  | 339 | 339226 | 339226402 | I520 |  | Absperrklappe 048L GGG40/EPDM GB DN400 | 37010301 |  |  | 10 | ES
199048302 | Absperrklappe 048L GGG40/EPDM GB DN450 | 5983.34 | EUR | 2022-12-01 | 1 | 122 | ST |  |  |  | 339 | 339226 | 339226402 | I520 |  | Absperrklappe 048L GGG40/EPDM GB DN450 | 37010301 |  |  | 10 | ES
199048303 | Absperrklappe 048L GGG40/EPDM GB DN500 | 7473.61 | EUR | 2022-12-01 | 1 | 177 | ST |  |  |  | 339 | 339226 | 339226402 | I520 |  | Absperrklappe 048L GGG40/EPDM GB DN500 | 37010301 |  |  | 10 | ES
199048304 | Absperrklappe 048L GGG40/EPDM GB DN600 | 10306.38 | EUR | 2022-12-01 | 1 | 255 | ST |  |  |  | 339 | 339226 | 339226402 | I520 |  | Absperrklappe 048L GGG40/EPDM GB DN600 | 37010301 |  |  | 10 | ES
199048305 | Absperrklappe 048L GGG40/EPDM GB DN700 | 14730.98 | EUR | 2022-12-01 | 1 | 333 | ST |  |  |  | 339 | 339226 | 339226402 | I520 |  | Absperrklappe 048L GGG40/EPDM GB DN700 | 37010301 |  |  | 10 | ES
199048306 | Absperrklappe 048L GGG40/EPDM GB DN750 | 18388.61 | EUR | 2022-12-01 | 1 | 415 | ST |  |  |  | 339 | 339226 | 339226402 | I520 |  | Absperrklappe 048L GGG40/EPDM GB DN750 | 37010301 |  |  | 10 | ES
199048307 | Absperrklappe 048L GGG40/EPDM GB DN800 | 20548.35 | EUR | 2022-12-01 | 1 | 487 | ST |  |  |  | 339 | 339226 | 339226402 | I520 |  | Absperrklappe 048L GGG40/EPDM GB DN800 | 37010301 |  |  | 10 | ES
199048308 | Absperrklappe 048L GGG40/EPDM GB DN900 | 31014.94 | EUR | 2022-12-01 | 1 | 601 | ST |  |  |  | 339 | 339226 | 339226402 | I520 |  | Absperrklappe 048L GGG40/EPDM GB DN900 | 37010301 |  |  | 10 | ES
199048309 | Absperrklappe 048L GGG40/EPDM GB DN1000 | 40546 | EUR | 2022-12-01 | 1 | 758 | ST |  |  |  | 339 | 339226 | 339226402 | I520 |  | Absperrklappe 048L GGG40/EPDM GB DN1000 | 37010301 |  |  | 10 | ES
199048320 | Absperrklappe 048L GGG40/EPDM EA DN350 | 6677.8 | EUR | 2022-12-01 | 1 | 90.4 | ST |  |  |  | 339 | 339226 | 339226405 | I520 |  | Absperrklappe 048L GGG40/EPDM EA DN350 | 37010301 |  |  | 10 | ES
199048321 | Absperrklappe 048L GGG40/EPDM EA DN400 | 7870.68 | EUR | 2022-12-01 | 1 | 110 | ST |  |  |  | 339 | 339226 | 339226405 | I520 |  | Absperrklappe 048L GGG40/EPDM EA DN400 | 37010301 |  |  | 10 | ES
199048322 | Absperrklappe 048L GGG40/EPDM EA DN450 | 11411.49 | EUR | 2022-12-01 | 1 | 145 | ST |  |  |  | 339 | 339226 | 339226405 | I520 |  | Absperrklappe 048L GGG40/EPDM EA DN450 | 37010301 |  |  | 10 | ES
199048323 | Absperrklappe 048L GGG40/EPDM EA DN500 | 12901.77 | EUR | 2022-12-01 | 1 | 201 | ST |  |  |  | 339 | 339226 | 339226405 | I520 |  | Absperrklappe 048L GGG40/EPDM EA DN500 | 37010301 |  |  | 10 | ES
199048324 | Absperrklappe 048L GGG40/EPDM EA DN600 | 16006.19 | EUR | 2022-12-01 | 1 | 281 | ST |  |  |  | 339 | 339226 | 339226405 | I520 |  | Absperrklappe 048L GGG40/EPDM EA DN600 | 37010301 |  |  | 10 | ES
199048325 | Absperrklappe 048L GGG40/EPDM EA DN700 | 21935.92 | EUR | 2022-12-01 | 1 | 364 | ST |  |  |  | 339 | 339226 | 339226405 | I520 |  | Absperrklappe 048L GGG40/EPDM EA DN700 | 37010301 |  |  | 10 | ES
199048326 | Absperrklappe 048L GGG40/EPDM EA DN750 | 24914.14 | EUR | 2022-12-01 | 1 | 444 | ST |  |  |  | 339 | 339226 | 339226405 | I520 |  | Absperrklappe 048L GGG40/EPDM EA DN750 | 37010301 |  |  | 10 | ES
199048327 | Absperrklappe 048L GGG40/EPDM EA DN800 | 27073.88 | EUR | 2022-12-01 | 1 | 503 | ST |  |  |  | 339 | 339226 | 339226405 | I520 |  | Absperrklappe 048L GGG40/EPDM EA DN800 | 37010301 |  |  | 10 | ES
199048328 | Absperrklappe 048L GGG40/EPDM EA DN900 | 37608.31 | EUR | 2022-12-01 | 1 | 653 | ST |  |  |  | 339 | 339226 | 339226405 | I520 |  | Absperrklappe 048L GGG40/EPDM EA DN900 | 37010301 |  |  | 10 | ES
199048329 | Absperrklappe 048L GGG40/EPDM EA DN1000 | 46702.03 | EUR | 2022-12-01 | 1 | 809 | ST |  |  |  | 339 | 339226 | 339226405 | I520 |  | Absperrklappe 048L GGG40/EPDM EA DN1000 | 37010301 |  |  | 10 | ES
199048340 | Absperrklappe 048L GGG40/EPDM FC DN350 | 4760.67 | EUR | 2022-12-01 | 1 | 95 | ST |  |  |  | 339 | 339226 | 339226406 | I520 |  | Absperrklappe 048L GGG40/EPDM FC DN350 | 37010301 |  |  | 10 | ES
199048341 | Absperrklappe 048L GGG40/EPDM FC DN400 | 6102.26 | EUR | 2022-12-01 | 1 | 126 | ST |  |  |  | 339 | 339226 | 339226406 | I520 |  | Absperrklappe 048L GGG40/EPDM FC DN400 | 37010301 |  |  | 10 | ES
199048342 | Absperrklappe 048L GGG40/EPDM FC DN450 | 15672.12 | EUR | 2022-12-01 | 1 | 288 | ST |  |  |  | 339 | 339226 | 339226406 | I520 |  | Absperrklappe 048L GGG40/EPDM FC DN450 | 37010301 |  |  | 10 | ES
199048343 | Absperrklappe 048L GGG40/EPDM FC DN500 | 16652.2 | EUR | 2022-12-01 | 1 | 337 | ST |  |  |  | 339 | 339226 | 339226406 | I520 |  | Absperrklappe 048L GGG40/EPDM FC DN500 | 37010301 |  |  | 10 | ES
199048344 | Absperrklappe 048L GGG40/EPDM FC DN600 | 33353.95 | EUR | 2022-12-01 | 1 | 676 | ST |  |  |  | 339 | 339226 | 339226406 | I520 |  | Absperrklappe 048L GGG40/EPDM FC DN600 | 37010301 |  |  | 10 | ES
199048345 | Absperrklappe 048L GGG40/EPDM FC DN700 | 37053.77 | EUR | 2022-12-01 | 1 | 314.2 | ST |  |  |  | 339 | 339226 | 339226406 | I520 |  | Absperrklappe 048L GGG40/EPDM FC DN700 | 37010301 |  |  | 10 | ES
199048346 | Absperrklappe 048L GGG40/EPDM FC DN750 | 44870.66 | EUR | 2022-12-01 | 1 | 568 | ST |  |  |  | 339 | 339226 | 339226406 | I520 |  | Absperrklappe 048L GGG40/EPDM FC DN750 | 37010301 |  |  | 10 | ES
199048347 | Absperrklappe 048L GGG40/EPDM FC DN800 | 53992.85 | EUR | 2022-12-01 | 1 | 627 | ST |  |  |  | 339 | 339226 | 339226406 | I520 |  | Absperrklappe 048L GGG40/EPDM FC DN800 | 37010301 |  |  | 10 | ES
199048348 | Absperrklappe 048L GGG40/EPDM FC DN900 | 72856.42 | EUR | 2022-12-01 | 1 | 915 | ST |  |  |  | 339 | 339226 | 339226406 | I520 |  | Absperrklappe 048L GGG40/EPDM FC DN900 | 37010301 |  |  | 10 | ES
199048349 | Absperrklappe 048L GGG40/EPDM FC DN1000 | 96271.64 | EUR | 2022-12-01 | 1 | 717.5 | ST |  |  |  | 339 | 339226 | 339226406 | I520 |  | Absperrklappe 048L GGG40/EPDM FC DN1000 | 37010301 |  |  | 10 | ES
199048360 | Absperrklappe 048L GGG40/EPDM FO DN350 | 4760.67 | EUR | 2022-12-01 | 1 | 95 | ST |  |  |  | 339 | 339226 | 339226406 | I520 |  | Absperrklappe 048L GGG40/EPDM FO DN350 | 37010301 |  |  | 10 | ES
199048361 | Absperrklappe 048L GGG40/EPDM FO DN400 | 6102.26 | EUR | 2022-12-01 | 1 | 126 | ST |  |  |  | 339 | 339226 | 339226406 | I520 |  | Absperrklappe 048L GGG40/EPDM FO DN400 | 37010301 |  |  | 10 | ES
199048362 | Absperrklappe 048L GGG40/EPDM FO DN450 | 15672.12 | EUR | 2022-12-01 | 1 | 288 | ST |  |  |  | 339 | 339226 | 339226406 | I520 |  | Absperrklappe 048L GGG40/EPDM FO DN450 | 37010301 |  |  | 10 | ES
199048363 | Absperrklappe 048L GGG40/EPDM FO DN500 | 16652.2 | EUR | 2022-12-01 | 1 | 337 | ST |  |  |  | 339 | 339226 | 339226406 | I520 |  | Absperrklappe 048L GGG40/EPDM FO DN500 | 37010301 |  |  | 10 | ES
199048364 | Absperrklappe 048L GGG40/EPDM FO DN600 | 33353.95 | EUR | 2022-12-01 | 1 | 676 | ST |  |  |  | 339 | 339226 | 339226406 | I520 |  | Absperrklappe 048L GGG40/EPDM FO DN600 | 37010301 |  |  | 10 | ES
199048365 | Absperrklappe 048L GGG40/EPDM FO DN700 | 34141.18 | EUR | 2022-12-01 | 1 | 328.1 | ST |  |  |  | 339 | 339226 | 339226406 | I520 |  | Absperrklappe 048L GGG40/EPDM FO DN700 | 37010301 |  |  | 10 | ES
199048366 | Absperrklappe 048L GGG40/EPDM FO DN750 | 37119.39 | EUR | 2022-12-01 | 1 | 568 | ST |  |  |  | 339 | 339226 | 339226406 | I520 |  | Absperrklappe 048L GGG40/EPDM FO DN750 | 37010301 |  |  | 10 | ES
199048367 | Absperrklappe 048L GGG40/EPDM FO DN800 | 44582.24 | EUR | 2022-12-01 | 1 | 627 | ST |  |  |  | 339 | 339226 | 339226406 | I520 |  | Absperrklappe 048L GGG40/EPDM FO DN800 | 37010301 |  |  | 10 | ES
199048368 | Absperrklappe 048L GGG40/EPDM FO DN900 | 60361.64 | EUR | 2022-12-01 | 1 | 915 | ST |  |  |  | 339 | 339226 | 339226406 | I520 |  | Absperrklappe 048L GGG40/EPDM FO DN900 | 37010301 |  |  | 10 | ES
199048369 | Absperrklappe 048L GGG40/EPDM FO DN1000 | 75324.09 | EUR | 2022-12-01 | 1 | 717.5 | ST |  |  |  | 339 | 339226 | 339226406 | I520 |  | Absperrklappe 048L GGG40/EPDM FO DN1000 | 37010301 |  |  | 10 | ES
199048380 | Absperrklappe 048L GGG40/EPDM DA DN350 | 2826.12 | EUR | 2022-12-01 | 1 | 69.8 | ST |  |  |  | 339 | 339226 | 339226406 | I520 |  | Absperrklappe 048L GGG40/EPDM DA DN350 | 37010301 |  |  | 10 | ES
199048381 | Absperrklappe 048L GGG40/EPDM DA DN400 | 3783.15 | EUR | 2022-12-01 | 1 | 95.6 | ST |  |  |  | 339 | 339226 | 339226406 | I520 |  | Absperrklappe 048L GGG40/EPDM DA DN400 | 37010301 |  |  | 10 | ES
199048382 | Absperrklappe 048L GGG40/EPDM DA DN450 | 7959.26 | EUR | 2022-12-01 | 1 | 145 | ST |  |  |  | 339 | 339226 | 339226406 | I520 |  | Absperrklappe 048L GGG40/EPDM DA DN450 | 37010301 |  |  | 10 | ES
199048383 | Absperrklappe 048L GGG40/EPDM DA DN500 | 9325.01 | EUR | 2022-12-01 | 1 | 200 | ST |  |  |  | 339 | 339226 | 339226406 | I520 |  | Absperrklappe 048L GGG40/EPDM DA DN500 | 37010301 |  |  | 10 | ES
199048384 | Absperrklappe 048L GGG40/EPDM DA DN600 | 14797.03 | EUR | 2022-12-01 | 1 | 314 | ST |  |  |  | 339 | 339226 | 339226406 | I520 |  | Absperrklappe 048L GGG40/EPDM DA DN600 | 37010301 |  |  | 10 | ES
199048385 | Absperrklappe 048L GGG40/EPDM DA DN700 | 22919.16 | EUR | 2022-12-01 | 1 | 452 | ST |  |  |  | 339 | 339226 | 339226406 | I520 |  | Absperrklappe 048L GGG40/EPDM DA DN700 | 37010301 |  |  | 10 | ES
199048386 | Absperrklappe 048L GGG40/EPDM DA DN750 | 29337.13 | EUR | 2022-12-01 | 1 | 568 | ST |  |  |  | 339 | 339226 | 339226406 | I520 |  | Absperrklappe 048L GGG40/EPDM DA DN750 | 37010301 |  |  | 10 | ES
199048387 | Absperrklappe 048L GGG40/EPDM DA DN800 | 31496.87 | EUR | 2022-12-01 | 1 | 627 | ST |  |  |  | 339 | 339226 | 339226406 | I520 |  | Absperrklappe 048L GGG40/EPDM DA DN800 | 37010301 |  |  | 10 | ES
199048388 | Absperrklappe 048L GGG40/EPDM DA DN900 | 50127.19 | EUR | 2022-12-01 | 1 | 915 | ST |  |  |  | 339 | 339226 | 339226406 | I520 |  | Absperrklappe 048L GGG40/EPDM DA DN900 | 37010301 |  |  | 10 | ES
199048389 | Absperrklappe 048L GGG40/EPDM DA DN1000 | 53820.59 | EUR | 2022-12-01 | 1 | 717.5 | ST |  |  |  | 339 | 339226 | 339226406 | I520 |  | Absperrklappe 048L GGG40/EPDM DA DN1000 | 37010301 |  |  | 10 | ES
199048500 | Absperrklappe 048L GGG40/FKM GB DN350 | 4201.91 | EUR | 2022-12-01 | 1 | 59.5 | ST |  |  |  | 339 | 339226 | 339226422 | I520 |  | Absperrklappe 048L GGG40/FKM GB DN350 | 37010301 |  |  | 10 | ES
199048501 | Absperrklappe 048L GGG40/FKM GB DN400 | 5817.26 | EUR | 2022-12-01 | 1 | 84 | ST |  |  |  | 339 | 339226 | 339226422 | I520 |  | Absperrklappe 048L GGG40/FKM GB DN400 | 37010301 |  |  | 10 | ES
199048502 | Absperrklappe 048L GGG40/FKM GB DN450 | 9324.09 | EUR | 2022-12-01 | 1 | 122 | ST |  |  |  | 339 | 339226 | 339226422 | I520 |  | Absperrklappe 048L GGG40/FKM GB DN450 | 37010301 |  |  | 10 | ES
199048503 | Absperrklappe 048L GGG40/FKM GB DN500 | 12368.24 | EUR | 2022-12-01 | 1 | 177 | ST |  |  |  | 339 | 339226 | 339226422 | I520 |  | Absperrklappe 048L GGG40/FKM GB DN500 | 37010301 |  |  | 10 | ES
199048504 | Absperrklappe 048L GGG40/FKM GB DN600 | 17255.81 | EUR | 2022-12-01 | 1 | 255 | ST |  |  |  | 339 | 339226 | 339226422 | I520 |  | Absperrklappe 048L GGG40/FKM GB DN600 | 37010301 |  |  | 10 | ES
199048505 | Absperrklappe 048L GGG40/FKM GB DN700 | 25555.29 | EUR | 2022-12-01 | 1 | 333 | ST |  |  |  | 339 | 339226 | 339226422 | I520 |  | Absperrklappe 048L GGG40/FKM GB DN700 | 37010301 |  |  | 10 | ES
199048506 | Absperrklappe 048L GGG40/FKM GB DN750 | 32015.15 | EUR | 2022-12-01 | 1 | 415 | ST |  |  |  | 339 | 339226 | 339226422 | I520 |  | Absperrklappe 048L GGG40/FKM GB DN750 | 37010301 |  |  | 10 | ES
199048507 | Absperrklappe 048L GGG40/FKM GB DN800 | 35506.17 | EUR | 2022-12-01 | 1 | 487 | ST |  |  |  | 339 | 339226 | 339226422 | I520 |  | Absperrklappe 048L GGG40/FKM GB DN800 | 37010301 |  |  | 10 | ES
199048508 | Absperrklappe 048L GGG40/FKM GB DN900 | 47498.93 | EUR | 2022-12-01 | 1 | 601 | ST |  |  |  | 339 | 339226 | 339226422 | I520 |  | Absperrklappe 048L GGG40/FKM GB DN900 | 37010301 |  |  | 10 | ES
199048509 | Absperrklappe 048L GGG40/FKM GB DN1000 | 59850.61 | EUR | 2022-12-01 | 1 | 758 | ST |  |  |  | 339 | 339226 | 339226422 | I520 |  | Absperrklappe 048L GGG40/FKM GB DN1000 | 37010301 |  |  | 10 | ES
199048520 | Absperrklappe 048L GGG40/FKM EA DN350 | 8742.63 | EUR | 2022-12-01 | 1 | 90.4 | ST |  |  |  | 339 | 339226 | 339226425 | I520 |  | Absperrklappe 048L GGG40/FKM EA DN350 | 37010301 |  |  | 10 | ES
199048521 | Absperrklappe 048L GGG40/FKM EA DN400 | 10618.47 | EUR | 2022-12-01 | 1 | 110 | ST |  |  |  | 339 | 339226 | 339226425 | I520 |  | Absperrklappe 048L GGG40/FKM EA DN400 | 37010301 |  |  | 10 | ES
199048522 | Absperrklappe 048L GGG40/FKM EA DN450 | 14752.25 | EUR | 2022-12-01 | 1 | 145 | ST |  |  |  | 339 | 339226 | 339226425 | I520 |  | Absperrklappe 048L GGG40/FKM EA DN450 | 37010301 |  |  | 10 | ES
199048523 | Absperrklappe 048L GGG40/FKM EA DN500 | 17796.41 | EUR | 2022-12-01 | 1 | 201 | ST |  |  |  | 339 | 339226 | 339226425 | I520 |  | Absperrklappe 048L GGG40/FKM EA DN500 | 37010301 |  |  | 10 | ES
199048524 | Absperrklappe 048L GGG40/FKM EA DN600 | 22955.61 | EUR | 2022-12-01 | 1 | 281 | ST |  |  |  | 339 | 339226 | 339226425 | I520 |  | Absperrklappe 048L GGG40/FKM EA DN600 | 37010301 |  |  | 10 | ES
199048525 | Absperrklappe 048L GGG40/FKM EA DN700 | 32760.23 | EUR | 2022-12-01 | 1 | 364 | ST |  |  |  | 339 | 339226 | 339226425 | I520 |  | Absperrklappe 048L GGG40/FKM EA DN700 | 37010301 |  |  | 10 | ES
199048526 | Absperrklappe 048L GGG40/FKM EA DN750 | 38540.69 | EUR | 2022-12-01 | 1 | 444 | ST |  |  |  | 339 | 339226 | 339226425 | I520 |  | Absperrklappe 048L GGG40/FKM EA DN750 | 37010301 |  |  | 10 | ES
199048527 | Absperrklappe 048L GGG40/FKM EA DN800 | 42031.71 | EUR | 2022-12-01 | 1 | 503 | ST |  |  |  | 339 | 339226 | 339226425 | I520 |  | Absperrklappe 048L GGG40/FKM EA DN800 | 37010301 |  |  | 10 | ES
199048528 | Absperrklappe 048L GGG40/FKM EA DN900 | 54092.3 | EUR | 2022-12-01 | 1 | 653 | ST |  |  |  | 339 | 339226 | 339226425 | I520 |  | Absperrklappe 048L GGG40/FKM EA DN900 | 37010301 |  |  | 10 | ES
199048529 | Absperrklappe 048L GGG40/FKM EA DN1000 | 66006.63 | EUR | 2022-12-01 | 1 | 809 | ST |  |  |  | 339 | 339226 | 339226425 | I520 |  | Absperrklappe 048L GGG40/FKM EA DN1000 | 37010301 |  |  | 10 | ES
199048540 | Absperrklappe 048L GGG40/FKM FC DN350 | 6825.49 | EUR | 2022-12-01 | 1 | 95 | ST |  |  |  | 339 | 339226 | 339226426 | I520 |  | Absperrklappe 048L GGG40/FKM FC DN350 | 37010301 |  |  | 10 | ES
199048541 | Absperrklappe 048L GGG40/FKM FC DN400 | 8850.05 | EUR | 2022-12-01 | 1 | 126 | ST |  |  |  | 339 | 339226 | 339226426 | I520 |  | Absperrklappe 048L GGG40/FKM FC DN400 | 37010301 |  |  | 10 | ES
199048542 | Absperrklappe 048L GGG40/FKM FC DN450 | 19012.86 | EUR | 2022-12-01 | 1 | 288 | ST |  |  |  | 339 | 339226 | 339226426 | I520 |  | Absperrklappe 048L GGG40/FKM FC DN450 | 37010301 |  |  | 10 | ES
199048543 | Absperrklappe 048L GGG40/FKM FC DN500 | 21546.84 | EUR | 2022-12-01 | 1 | 337 | ST |  |  |  | 339 | 339226 | 339226426 | I520 |  | Absperrklappe 048L GGG40/FKM FC DN500 | 37010301 |  |  | 10 | ES
199048544 | Absperrklappe 048L GGG40/FKM FC DN600 | 40303.39 | EUR | 2022-12-01 | 1 | 676 | ST |  |  |  | 339 | 339226 | 339226426 | I520 |  | Absperrklappe 048L GGG40/FKM FC DN600 | 37010301 |  |  | 10 | ES
199048545 | Absperrklappe 048L GGG40/FKM FC DN700 | 47878.08 | EUR | 2022-12-01 | 1 | 314.2 | ST |  |  |  | 339 | 339226 | 339226426 | I520 |  | Absperrklappe 048L GGG40/FKM FC DN700 | 37010301 |  |  | 10 | ES
199048546 | Absperrklappe 048L GGG40/FKM FC DN750 | 58497.21 | EUR | 2022-12-01 | 1 | 415 | ST |  |  |  | 339 | 339226 | 339226426 | I520 |  | Absperrklappe 048L GGG40/FKM FC DN750 | 37010301 |  |  | 10 | ES
199048547 | Absperrklappe 048L GGG40/FKM FC DN800 | 68950.67 | EUR | 2022-12-01 | 1 | 627 | ST |  |  |  | 339 | 339226 | 339226426 | I520 |  | Absperrklappe 048L GGG40/FKM FC DN800 | 37010301 |  |  | 10 | ES
199048548 | Absperrklappe 048L GGG40/FKM FC DN900 | 89340.42 | EUR | 2022-12-01 | 1 | 915 | ST |  |  |  | 339 | 339226 | 339226426 | I520 |  | Absperrklappe 048L GGG40/FKM FC DN900 | 37010301 |  |  | 10 | ES
199048549 | Absperrklappe 048L GGG40/FKM FC DN1000 | 115576.25 | EUR | 2022-12-01 | 1 | 717.5 | ST |  |  |  | 339 | 339226 | 339226426 | I520 |  | Absperrklappe 048L GGG40/FKM FC DN1000 | 37010301 |  |  | 10 | ES
199048560 | Absperrklappe 048L GGG40/FKM FO DN350 | 6825.49 | EUR | 2022-12-01 | 1 | 95 | ST |  |  |  | 339 | 339226 | 339226426 | I520 |  | Absperrklappe 048L GGG40/FKM FO DN350 | 37010301 |  |  | 10 | ES
199048561 | Absperrklappe 048L GGG40/FKM FO DN400 | 8850.05 | EUR | 2022-12-01 | 1 | 126 | ST |  |  |  | 339 | 339226 | 339226426 | I520 |  | Absperrklappe 048L GGG40/FKM FO DN400 | 37010301 |  |  | 10 | ES
199048562 | Absperrklappe 048L GGG40/FKM FO DN450 | 19012.86 | EUR | 2022-12-01 | 1 | 288 | ST |  |  |  | 339 | 339226 | 339226426 | I520 |  | Absperrklappe 048L GGG40/FKM FO DN450 | 37010301 |  |  | 10 | ES
199048563 | Absperrklappe 048L GGG40/FKM FO DN500 | 21546.84 | EUR | 2022-12-01 | 1 | 337 | ST |  |  |  | 339 | 339226 | 339226426 | I520 |  | Absperrklappe 048L GGG40/FKM FO DN500 | 37010301 |  |  | 10 | ES
199048564 | Absperrklappe 048L GGG40/FKM FO DN600 | 40303.39 | EUR | 2022-12-01 | 1 | 676 | ST |  |  |  | 339 | 339226 | 339226426 | I520 |  | Absperrklappe 048L GGG40/FKM FO DN600 | 37010301 |  |  | 10 | ES
199048565 | Absperrklappe 048L GGG40/FKM FO DN700 | 44965.49 | EUR | 2022-12-01 | 1 | 328.1 | ST |  |  |  | 339 | 339226 | 339226426 | I520 |  | Absperrklappe 048L GGG40/FKM FO DN700 | 37010301 |  |  | 10 | ES
199048566 | Absperrklappe 048L GGG40/FKM FO DN750 | 50745.94 | EUR | 2022-12-01 | 1 | 415 | ST |  |  |  | 339 | 339226 | 339226426 | I520 |  | Absperrklappe 048L GGG40/FKM FO DN750 | 37010301 |  |  | 10 | ES
199048567 | Absperrklappe 048L GGG40/FKM FO DN800 | 59540.07 | EUR | 2022-12-01 | 1 | 627 | ST |  |  |  | 339 | 339226 | 339226426 | I520 |  | Absperrklappe 048L GGG40/FKM FO DN800 | 37010301 |  |  | 10 | ES
199048568 | Absperrklappe 048L GGG40/FKM FO DN900 | 76845.64 | EUR | 2022-12-01 | 1 | 915 | ST |  |  |  | 339 | 339226 | 339226426 | I520 |  | Absperrklappe 048L GGG40/FKM FO DN900 | 37010301 |  |  | 10 | ES
199048569 | Absperrklappe 048L GGG40/FKM FO DN1000 | 94628.7 | EUR | 2022-12-01 | 1 | 717.5 | ST |  |  |  | 339 | 339226 | 339226426 | I520 |  | Absperrklappe 048L GGG40/FKM FO DN1000 | 37010301 |  |  | 10 | ES
199048580 | Absperrklappe 048L GGG40/FKM DA DN350 | 4890.95 | EUR | 2022-12-01 | 1 | 69.8 | ST |  |  |  | 339 | 339226 | 339226426 | I520 |  | Absperrklappe 048L GGG40/FKM DA DN350 | 37010301 |  |  | 10 | ES
199048581 | Absperrklappe 048L GGG40/FKM DA DN400 | 6530.94 | EUR | 2022-12-01 | 1 | 95.6 | ST |  |  |  | 339 | 339226 | 339226426 | I520 |  | Absperrklappe 048L GGG40/FKM DA DN400 | 37010301 |  |  | 10 | ES
199048582 | Absperrklappe 048L GGG40/FKM DA DN450 | 11300.02 | EUR | 2022-12-01 | 1 | 145 | ST |  |  |  | 339 | 339226 | 339226426 | I520 |  | Absperrklappe 048L GGG40/FKM DA DN450 | 37010301 |  |  | 10 | ES
199048583 | Absperrklappe 048L GGG40/FKM DA DN500 | 14219.65 | EUR | 2022-12-01 | 1 | 200 | ST |  |  |  | 339 | 339226 | 339226426 | I520 |  | Absperrklappe 048L GGG40/FKM DA DN500 | 37010301 |  |  | 10 | ES
199048584 | Absperrklappe 048L GGG40/FKM DA DN600 | 21746.46 | EUR | 2022-12-01 | 1 | 314 | ST |  |  |  | 339 | 339226 | 339226426 | I520 |  | Absperrklappe 048L GGG40/FKM DA DN600 | 37010301 |  |  | 10 | ES
199048585 | Absperrklappe 048L GGG40/FKM DA DN700 | 33743.47 | EUR | 2022-12-01 | 1 | 452 | ST |  |  |  | 339 | 339226 | 339226426 | I520 |  | Absperrklappe 048L GGG40/FKM DA DN700 | 37010301 |  |  | 10 | ES
199048586 | Absperrklappe 048L GGG40/FKM DA DN750 | 42963.68 | EUR | 2022-12-01 | 1 | 568 | ST |  |  |  | 339 | 339226 | 339226426 | I520 |  | Absperrklappe 048L GGG40/FKM DA DN750 | 37010301 |  |  | 10 | ES
199048587 | Absperrklappe 048L GGG40/FKM DA DN800 | 46454.69 | EUR | 2022-12-01 | 1 | 627 | ST |  |  |  | 339 | 339226 | 339226426 | I520 |  | Absperrklappe 048L GGG40/FKM DA DN800 | 37010301 |  |  | 10 | ES
199048588 | Absperrklappe 048L GGG40/FKM DA DN900 | 66611.18 | EUR | 2022-12-01 | 1 | 915 | ST |  |  |  | 339 | 339226 | 339226426 | I520 |  | Absperrklappe 048L GGG40/FKM DA DN900 | 37010301 |  |  | 10 | ES
199048589 | Absperrklappe 048L GGG40/FKM DA DN1000 | 73125.19 | EUR | 2022-12-01 | 1 | 717.5 | ST |  |  |  | 339 | 339226 | 339226426 | I520 |  | Absperrklappe 048L GGG40/FKM DA DN1000 | 37010301 |  |  | 10 | ES
199048600 | Absperrklappe 048L GGG40/EPDM GB DN350 | 2771.52 | EUR | 2022-12-01 | 1 | 59.5 | ST |  |  |  | 339 | 339226 | 339226402 | I520 |  | Absperrklappe 048L GGG40/EPDM GB DN350 | 37010301 |  |  | 10 | ES
199048601 | Absperrklappe 048L GGG40/EPDM GB DN400 | 3907.17 | EUR | 2022-12-01 | 1 | 84 | ST |  |  |  | 339 | 339226 | 339226402 | I520 |  | Absperrklappe 048L GGG40/EPDM GB DN400 | 37010301 |  |  | 10 | ES
199048602 | Absperrklappe 048L GGG40/EPDM GB DN450 | 7157.92 | EUR | 2022-12-01 | 1 | 122 | ST |  |  |  | 339 | 339226 | 339226402 | I520 |  | Absperrklappe 048L GGG40/EPDM GB DN450 | 37010301 |  |  | 10 | ES
199048603 | Absperrklappe 048L GGG40/EPDM GB DN500 | 8863.09 | EUR | 2022-12-01 | 1 | 177 | ST |  |  |  | 339 | 339226 | 339226402 | I520 |  | Absperrklappe 048L GGG40/EPDM GB DN500 | 37010301 |  |  | 10 | ES
199048604 | Absperrklappe 048L GGG40/EPDM GB DN600 | 12324.09 | EUR | 2022-12-01 | 1 | 255 | ST |  |  |  | 339 | 339226 | 339226402 | I520 |  | Absperrklappe 048L GGG40/EPDM GB DN600 | 37010301 |  |  | 10 | ES
199048605 | Absperrklappe 048L GGG40/EPDM GB DN700 | 18521.25 | EUR | 2022-12-01 | 1 | 333 | ST |  |  |  | 339 | 339226 | 339226402 | I520 |  | Absperrklappe 048L GGG40/EPDM GB DN700 | 37010301 |  |  | 10 | ES
199048606 | Absperrklappe 048L GGG40/EPDM GB DN750 | 22436.03 | EUR | 2022-12-01 | 1 | 415 | ST |  |  |  | 339 | 339226 | 339226402 | I520 |  | Absperrklappe 048L GGG40/EPDM GB DN750 | 37010301 |  |  | 10 | ES
199048607 | Absperrklappe 048L GGG40/EPDM GB DN800 | 24852.91 | EUR | 2022-12-01 | 1 | 487 | ST |  |  |  | 339 | 339226 | 339226402 | I520 |  | Absperrklappe 048L GGG40/EPDM GB DN800 | 37010301 |  |  | 10 | ES
199048608 | Absperrklappe 048L GGG40/EPDM GB DN900 | 36402.22 | EUR | 2022-12-01 | 1 | 601 | ST |  |  |  | 339 | 339226 | 339226402 | I520 |  | Absperrklappe 048L GGG40/EPDM GB DN900 | 37010301 |  |  | 10 | ES
199048609 | Absperrklappe 048L GGG40/EPDM GB DN1000 | 47113.43 | EUR | 2022-12-01 | 1 | 758 | ST |  |  |  | 339 | 339226 | 339226402 | I520 |  | Absperrklappe 048L GGG40/EPDM GB DN1000 | 37010301 |  |  | 10 | ES
199048620 | Absperrklappe 048L GGG40/EPDM EA DN350 | 7312.23 | EUR | 2022-12-01 | 1 | 90.4 | ST |  |  |  | 339 | 339226 | 339226405 | I520 |  | Absperrklappe 048L GGG40/EPDM EA DN350 | 37010301 |  |  | 10 | ES
199048621 | Absperrklappe 048L GGG40/EPDM EA DN400 | 8708.37 | EUR | 2022-12-01 | 1 | 110 | ST |  |  |  | 339 | 339226 | 339226405 | I520 |  | Absperrklappe 048L GGG40/EPDM EA DN400 | 37010301 |  |  | 10 | ES
199048622 | Absperrklappe 048L GGG40/EPDM EA DN450 | 12586.08 | EUR | 2022-12-01 | 1 | 145 | ST |  |  |  | 339 | 339226 | 339226405 | I520 |  | Absperrklappe 048L GGG40/EPDM EA DN450 | 37010301 |  |  | 10 | ES
199048623 | Absperrklappe 048L GGG40/EPDM EA DN500 | 14291.21 | EUR | 2022-12-01 | 1 | 201 | ST |  |  |  | 339 | 339226 | 339226405 | I520 |  | Absperrklappe 048L GGG40/EPDM EA DN500 | 37010301 |  |  | 10 | ES
199048624 | Absperrklappe 048L GGG40/EPDM EA DN600 | 18023.9 | EUR | 2022-12-01 | 1 | 281 | ST |  |  |  | 339 | 339226 | 339226405 | I520 |  | Absperrklappe 048L GGG40/EPDM EA DN600 | 37010301 |  |  | 10 | ES
199048625 | Absperrklappe 048L GGG40/EPDM EA DN700 | 25726.21 | EUR | 2022-12-01 | 1 | 364 | ST |  |  |  | 339 | 339226 | 339226405 | I520 |  | Absperrklappe 048L GGG40/EPDM EA DN700 | 37010301 |  |  | 10 | ES
199048626 | Absperrklappe 048L GGG40/EPDM EA DN750 | 28961.56 | EUR | 2022-12-01 | 1 | 444 | ST |  |  |  | 339 | 339226 | 339226405 | I520 |  | Absperrklappe 048L GGG40/EPDM EA DN750 | 37010301 |  |  | 10 | ES
199048627 | Absperrklappe 048L GGG40/EPDM EA DN800 | 31378.45 | EUR | 2022-12-01 | 1 | 503 | ST |  |  |  | 339 | 339226 | 339226405 | I520 |  | Absperrklappe 048L GGG40/EPDM EA DN800 | 37010301 |  |  | 10 | ES
199048628 | Absperrklappe 048L GGG40/EPDM EA DN900 | 42995.59 | EUR | 2022-12-01 | 1 | 653 | ST |  |  |  | 339 | 339226 | 339226405 | I520 |  | Absperrklappe 048L GGG40/EPDM EA DN900 | 37010301 |  |  | 10 | ES
199048629 | Absperrklappe 048L GGG40/EPDM EA DN1000 | 53269.45 | EUR | 2022-12-01 | 1 | 809 | ST |  |  |  | 339 | 339226 | 339226405 | I520 |  | Absperrklappe 048L GGG40/EPDM EA DN1000 | 37010301 |  |  | 10 | ES
199048640 | Absperrklappe 048L GGG40/EPDM FC DN350 | 5395.09 | EUR | 2022-12-01 | 1 | 95 | ST |  |  |  | 339 | 339226 | 339226406 | I520 |  | Absperrklappe 048L GGG40/EPDM FC DN350 | 37010301 |  |  | 10 | ES
199048641 | Absperrklappe 048L GGG40/EPDM FC DN400 | 6939.95 | EUR | 2022-12-01 | 1 | 126 | ST |  |  |  | 339 | 339226 | 339226406 | I520 |  | Absperrklappe 048L GGG40/EPDM FC DN400 | 37010301 |  |  | 10 | ES
199048642 | Absperrklappe 048L GGG40/EPDM FC DN450 | 16846.69 | EUR | 2022-12-01 | 1 | 288 | ST |  |  |  | 339 | 339226 | 339226406 | I520 |  | Absperrklappe 048L GGG40/EPDM FC DN450 | 37010301 |  |  | 10 | ES
199048643 | Absperrklappe 048L GGG40/EPDM FC DN500 | 18041.69 | EUR | 2022-12-01 | 1 | 337 | ST |  |  |  | 339 | 339226 | 339226406 | I520 |  | Absperrklappe 048L GGG40/EPDM FC DN500 | 37010301 |  |  | 10 | ES
199048644 | Absperrklappe 048L GGG40/EPDM FC DN600 | 35371.68 | EUR | 2022-12-01 | 1 | 676 | ST |  |  |  | 339 | 339226 | 339226406 | I520 |  | Absperrklappe 048L GGG40/EPDM FC DN600 | 37010301 |  |  | 10 | ES
199048645 | Absperrklappe 048L GGG40/EPDM FC DN700 | 40844.04 | EUR | 2022-12-01 | 1 | 314.2 | ST |  |  |  | 339 | 339226 | 339226406 | I520 |  | Absperrklappe 048L GGG40/EPDM FC DN700 | 37010301 |  |  | 10 | ES
199048646 | Absperrklappe 048L GGG40/EPDM FC DN750 | 48918.08 | EUR | 2022-12-01 | 1 | 415 | ST |  |  |  | 339 | 339226 | 339226406 | I520 |  | Absperrklappe 048L GGG40/EPDM FC DN750 | 37010301 |  |  | 10 | ES
199048647 | Absperrklappe 048L GGG40/EPDM FC DN800 | 58297.41 | EUR | 2022-12-01 | 1 | 627 | ST |  |  |  | 339 | 339226 | 339226406 | I520 |  | Absperrklappe 048L GGG40/EPDM FC DN800 | 37010301 |  |  | 10 | ES
199048648 | Absperrklappe 048L GGG40/EPDM FC DN900 | 78243.7 | EUR | 2022-12-01 | 1 | 915 | ST |  |  |  | 339 | 339226 | 339226406 | I520 |  | Absperrklappe 048L GGG40/EPDM FC DN900 | 37010301 |  |  | 10 | ES
199048649 | Absperrklappe 048L GGG40/EPDM FC DN1000 | 102839.07 | EUR | 2022-12-01 | 1 | 717.5 | ST |  |  |  | 339 | 339226 | 339226406 | I520 |  | Absperrklappe 048L GGG40/EPDM FC DN1000 | 37010301 |  |  | 10 | ES
199048660 | Absperrklappe 048L GGG40/EPDM FO DN350 | 5395.09 | EUR | 2022-12-01 | 1 | 95 | ST |  |  |  | 339 | 339226 | 339226406 | I520 |  | Absperrklappe 048L GGG40/EPDM FO DN350 | 37010301 |  |  | 10 | ES
199048661 | Absperrklappe 048L GGG40/EPDM FO DN400 | 6939.95 | EUR | 2022-12-01 | 1 | 126 | ST |  |  |  | 339 | 339226 | 339226406 | I520 |  | Absperrklappe 048L GGG40/EPDM FO DN400 | 37010301 |  |  | 10 | ES
199048662 | Absperrklappe 048L GGG40/EPDM FO DN450 | 16846.69 | EUR | 2022-12-01 | 1 | 288 | ST |  |  |  | 339 | 339226 | 339226406 | I520 |  | Absperrklappe 048L GGG40/EPDM FO DN450 | 37010301 |  |  | 10 | ES
199048663 | Absperrklappe 048L GGG40/EPDM FO DN500 | 18041.69 | EUR | 2022-12-01 | 1 | 337 | ST |  |  |  | 339 | 339226 | 339226406 | I520 |  | Absperrklappe 048L GGG40/EPDM FO DN500 | 37010301 |  |  | 10 | ES
199048664 | Absperrklappe 048L GGG40/EPDM FO DN600 | 35371.68 | EUR | 2022-12-01 | 1 | 676 | ST |  |  |  | 339 | 339226 | 339226406 | I520 |  | Absperrklappe 048L GGG40/EPDM FO DN600 | 37010301 |  |  | 10 | ES
199048665 | Absperrklappe 048L GGG40/EPDM FO DN700 | 37931.46 | EUR | 2022-12-01 | 1 | 328.1 | ST |  |  |  | 339 | 339226 | 339226406 | I520 |  | Absperrklappe 048L GGG40/EPDM FO DN700 | 37010301 |  |  | 10 | ES
199048666 | Absperrklappe 048L GGG40/EPDM FO DN750 | 41166.81 | EUR | 2022-12-01 | 1 | 415 | ST |  |  |  | 339 | 339226 | 339226406 | I520 |  | Absperrklappe 048L GGG40/EPDM FO DN750 | 37010301 |  |  | 10 | ES
199048667 | Absperrklappe 048L GGG40/EPDM FO DN800 | 48886.81 | EUR | 2022-12-01 | 1 | 627 | ST |  |  |  | 339 | 339226 | 339226406 | I520 |  | Absperrklappe 048L GGG40/EPDM FO DN800 | 37010301 |  |  | 10 | ES
199048668 | Absperrklappe 048L GGG40/EPDM FO DN900 | 65748.92 | EUR | 2022-12-01 | 1 | 915 | ST |  |  |  | 339 | 339226 | 339226406 | I520 |  | Absperrklappe 048L GGG40/EPDM FO DN900 | 37010301 |  |  | 10 | ES
199048669 | Absperrklappe 048L GGG40/EPDM FO DN1000 | 81891.52 | EUR | 2022-12-01 | 1 | 717.5 | ST |  |  |  | 339 | 339226 | 339226406 | I520 |  | Absperrklappe 048L GGG40/EPDM FO DN1000 | 37010301 |  |  | 10 | ES
199048680 | Absperrklappe 048L GGG40/EPDM DA DN350 | 3460.55 | EUR | 2022-12-01 | 1 | 69.8 | ST |  |  |  | 339 | 339226 | 339226406 | I520 |  | Absperrklappe 048L GGG40/EPDM DA DN350 | 37010301 |  |  | 10 | ES
199048681 | Absperrklappe 048L GGG40/EPDM DA DN400 | 4620.83 | EUR | 2022-12-01 | 1 | 95.6 | ST |  |  |  | 339 | 339226 | 339226406 | I520 |  | Absperrklappe 048L GGG40/EPDM DA DN400 | 37010301 |  |  | 10 | ES
199048682 | Absperrklappe 048L GGG40/EPDM DA DN450 | 9133.85 | EUR | 2022-12-01 | 1 | 145 | ST |  |  |  | 339 | 339226 | 339226406 | I520 |  | Absperrklappe 048L GGG40/EPDM DA DN450 | 37010301 |  |  | 10 | ES
199048683 | Absperrklappe 048L GGG40/EPDM DA DN500 | 10714.45 | EUR | 2022-12-01 | 1 | 200 | ST |  |  |  | 339 | 339226 | 339226406 | I520 |  | Absperrklappe 048L GGG40/EPDM DA DN500 | 37010301 |  |  | 10 | ES
199048684 | Absperrklappe 048L GGG40/EPDM DA DN600 | 16814.74 | EUR | 2022-12-01 | 1 | 314 | ST |  |  |  | 339 | 339226 | 339226406 | I520 |  | Absperrklappe 048L GGG40/EPDM DA DN600 | 37010301 |  |  | 10 | ES
199048685 | Absperrklappe 048L GGG40/EPDM DA DN700 | 26709.45 | EUR | 2022-12-01 | 1 | 452 | ST |  |  |  | 339 | 339226 | 339226406 | I520 |  | Absperrklappe 048L GGG40/EPDM DA DN700 | 37010301 |  |  | 10 | ES
199048686 | Absperrklappe 048L GGG40/EPDM DA DN750 | 33384.55 | EUR | 2022-12-01 | 1 | 568 | ST |  |  |  | 339 | 339226 | 339226406 | I520 |  | Absperrklappe 048L GGG40/EPDM DA DN750 | 37010301 |  |  | 10 | ES
199048687 | Absperrklappe 048L GGG40/EPDM DA DN800 | 35801.43 | EUR | 2022-12-01 | 1 | 627 | ST |  |  |  | 339 | 339226 | 339226406 | I520 |  | Absperrklappe 048L GGG40/EPDM DA DN800 | 37010301 |  |  | 10 | ES
199048688 | Absperrklappe 048L GGG40/EPDM DA DN900 | 55514.47 | EUR | 2022-12-01 | 1 | 915 | ST |  |  |  | 339 | 339226 | 339226406 | I520 |  | Absperrklappe 048L GGG40/EPDM DA DN900 | 37010301 |  |  | 10 | ES
199048689 | Absperrklappe 048L GGG40/EPDM DA DN1000 | 60388.01 | EUR | 2022-12-01 | 1 | 717.5 | ST |  |  |  | 339 | 339226 | 339226406 | I520 |  | Absperrklappe 048L GGG40/EPDM DA DN1000 | 37010301 |  |  | 10 | ES
199048700 | Absperrklappe 048L GGG40/FKM GB DN350 | 4836.34 | EUR | 2022-12-01 | 1 | 59.5 | ST |  |  |  | 339 | 339226 | 339226422 | I520 |  | Absperrklappe 048L GGG40/FKM GB DN350 | 37010301 |  |  | 10 | ES
199048701 | Absperrklappe 048L GGG40/FKM GB DN400 | 6654.95 | EUR | 2022-12-01 | 1 | 84 | ST |  |  |  | 339 | 339226 | 339226422 | I520 |  | Absperrklappe 048L GGG40/FKM GB DN400 | 37010301 |  |  | 10 | ES
199048702 | Absperrklappe 048L GGG40/FKM GB DN450 | 10498.67 | EUR | 2022-12-01 | 1 | 122 | ST |  |  |  | 339 | 339226 | 339226422 | I520 |  | Absperrklappe 048L GGG40/FKM GB DN450 | 37010301 |  |  | 10 | ES
199048703 | Absperrklappe 048L GGG40/FKM GB DN500 | 13757.69 | EUR | 2022-12-01 | 1 | 177 | ST |  |  |  | 339 | 339226 | 339226422 | I520 |  | Absperrklappe 048L GGG40/FKM GB DN500 | 37010301 |  |  | 10 | ES
199048704 | Absperrklappe 048L GGG40/FKM GB DN600 | 19273.52 | EUR | 2022-12-01 | 1 | 255 | ST |  |  |  | 339 | 339226 | 339226422 | I520 |  | Absperrklappe 048L GGG40/FKM GB DN600 | 37010301 |  |  | 10 | ES
199048705 | Absperrklappe 048L GGG40/FKM GB DN700 | 29345.57 | EUR | 2022-12-01 | 1 | 333 | ST |  |  |  | 339 | 339226 | 339226422 | I520 |  | Absperrklappe 048L GGG40/FKM GB DN700 | 37010301 |  |  | 10 | ES
199048706 | Absperrklappe 048L GGG40/FKM GB DN750 | 36062.58 | EUR | 2022-12-01 | 1 | 415 | ST |  |  |  | 339 | 339226 | 339226422 | I520 |  | Absperrklappe 048L GGG40/FKM GB DN750 | 37010301 |  |  | 10 | ES
199048707 | Absperrklappe 048L GGG40/FKM GB DN800 | 39810.74 | EUR | 2022-12-01 | 1 | 487 | ST |  |  |  | 339 | 339226 | 339226422 | I520 |  | Absperrklappe 048L GGG40/FKM GB DN800 | 37010301 |  |  | 10 | ES
199048708 | Absperrklappe 048L GGG40/FKM GB DN900 | 52886.21 | EUR | 2022-12-01 | 1 | 601 | ST |  |  |  | 339 | 339226 | 339226422 | I520 |  | Absperrklappe 048L GGG40/FKM GB DN900 | 37010301 |  |  | 10 | ES
199048709 | Absperrklappe 048L GGG40/FKM GB DN1000 | 66418.03 | EUR | 2022-12-01 | 1 | 758 | ST |  |  |  | 339 | 339226 | 339226422 | I520 |  | Absperrklappe 048L GGG40/FKM GB DN1000 | 37010301 |  |  | 10 | ES
199048720 | Absperrklappe 048L GGG40/FKM EA DN350 | 9377.06 | EUR | 2022-12-01 | 1 | 90.4 | ST |  |  |  | 339 | 339226 | 339226425 | I520 |  | Absperrklappe 048L GGG40/FKM EA DN350 | 37010301 |  |  | 10 | ES
199048721 | Absperrklappe 048L GGG40/FKM EA DN400 | 11456.16 | EUR | 2022-12-01 | 1 | 110 | ST |  |  |  | 339 | 339226 | 339226425 | I520 |  | Absperrklappe 048L GGG40/FKM EA DN400 | 37010301 |  |  | 10 | ES
199048722 | Absperrklappe 048L GGG40/FKM EA DN450 | 15926.83 | EUR | 2022-12-01 | 1 | 145 | ST |  |  |  | 339 | 339226 | 339226425 | I520 |  | Absperrklappe 048L GGG40/FKM EA DN450 | 37010301 |  |  | 10 | ES
199048723 | Absperrklappe 048L GGG40/FKM EA DN500 | 19185.85 | EUR | 2022-12-01 | 1 | 201 | ST |  |  |  | 339 | 339226 | 339226425 | I520 |  | Absperrklappe 048L GGG40/FKM EA DN500 | 37010301 |  |  | 10 | ES
199048724 | Absperrklappe 048L GGG40/FKM EA DN600 | 24973.33 | EUR | 2022-12-01 | 1 | 281 | ST |  |  |  | 339 | 339226 | 339226425 | I520 |  | Absperrklappe 048L GGG40/FKM EA DN600 | 37010301 |  |  | 10 | ES
199048725 | Absperrklappe 048L GGG40/FKM EA DN700 | 36550.52 | EUR | 2022-12-01 | 1 | 364 | ST |  |  |  | 339 | 339226 | 339226425 | I520 |  | Absperrklappe 048L GGG40/FKM EA DN700 | 37010301 |  |  | 10 | ES
199048726 | Absperrklappe 048L GGG40/FKM EA DN750 | 42588.12 | EUR | 2022-12-01 | 1 | 444 | ST |  |  |  | 339 | 339226 | 339226425 | I520 |  | Absperrklappe 048L GGG40/FKM EA DN750 | 37010301 |  |  | 10 | ES
199048727 | Absperrklappe 048L GGG40/FKM EA DN800 | 46336.27 | EUR | 2022-12-01 | 1 | 503 | ST |  |  |  | 339 | 339226 | 339226425 | I520 |  | Absperrklappe 048L GGG40/FKM EA DN800 | 37010301 |  |  | 10 | ES
199048728 | Absperrklappe 048L GGG40/FKM EA DN900 | 59479.58 | EUR | 2022-12-01 | 1 | 653 | ST |  |  |  | 339 | 339226 | 339226425 | I520 |  | Absperrklappe 048L GGG40/FKM EA DN900 | 37010301 |  |  | 10 | ES
199048729 | Absperrklappe 048L GGG40/FKM EA DN1000 | 72574.06 | EUR | 2022-12-01 | 1 | 809 | ST |  |  |  | 339 | 339226 | 339226425 | I520 |  | Absperrklappe 048L GGG40/FKM EA DN1000 | 37010301 |  |  | 10 | ES
199048740 | Absperrklappe 048L GGG40/FKM FC DN350 | 7459.91 | EUR | 2022-12-01 | 1 | 95 | ST |  |  |  | 339 | 339226 | 339226426 | I520 |  | Absperrklappe 048L GGG40/FKM FC DN350 | 37010301 |  |  | 10 | ES
199048741 | Absperrklappe 048L GGG40/FKM FC DN400 | 9687.74 | EUR | 2022-12-01 | 1 | 126 | ST |  |  |  | 339 | 339226 | 339226426 | I520 |  | Absperrklappe 048L GGG40/FKM FC DN400 | 37010301 |  |  | 10 | ES
199048742 | Absperrklappe 048L GGG40/FKM FC DN450 | 20187.45 | EUR | 2022-12-01 | 1 | 288 | ST |  |  |  | 339 | 339226 | 339226426 | I520 |  | Absperrklappe 048L GGG40/FKM FC DN450 | 37010301 |  |  | 10 | ES
199048743 | Absperrklappe 048L GGG40/FKM FC DN500 | 22936.28 | EUR | 2022-12-01 | 1 | 337 | ST |  |  |  | 339 | 339226 | 339226426 | I520 |  | Absperrklappe 048L GGG40/FKM FC DN500 | 37010301 |  |  | 10 | ES
199048744 | Absperrklappe 048L GGG40/FKM FC DN600 | 42321.1 | EUR | 2022-12-01 | 1 | 676 | ST |  |  |  | 339 | 339226 | 339226426 | I520 |  | Absperrklappe 048L GGG40/FKM FC DN600 | 37010301 |  |  | 10 | ES
199048745 | Absperrklappe 048L GGG40/FKM FC DN700 | 51668.36 | EUR | 2022-12-01 | 1 | 314.2 | ST |  |  |  | 339 | 339226 | 339226426 | I520 |  | Absperrklappe 048L GGG40/FKM FC DN700 | 37010301 |  |  | 10 | ES
199048746 | Absperrklappe 048L GGG40/FKM FC DN750 | 62544.64 | EUR | 2022-12-01 | 1 | 415 | ST |  |  |  | 339 | 339226 | 339226426 | I520 |  | Absperrklappe 048L GGG40/FKM FC DN750 | 37010301 |  |  | 10 | ES
199048747 | Absperrklappe 048L GGG40/FKM FC DN800 | 73255.22 | EUR | 2022-12-01 | 1 | 627 | ST |  |  |  | 339 | 339226 | 339226426 | I520 |  | Absperrklappe 048L GGG40/FKM FC DN800 | 37010301 |  |  | 10 | ES
199048748 | Absperrklappe 048L GGG40/FKM FC DN900 | 94727.69 | EUR | 2022-12-01 | 1 | 915 | ST |  |  |  | 339 | 339226 | 339226426 | I520 |  | Absperrklappe 048L GGG40/FKM FC DN900 | 37010301 |  |  | 10 | ES
199048749 | Absperrklappe 048L GGG40/FKM FC DN1000 | 122143.68 | EUR | 2022-12-01 | 1 | 717.5 | ST |  |  |  | 339 | 339226 | 339226426 | I520 |  | Absperrklappe 048L GGG40/FKM FC DN1000 | 37010301 |  |  | 10 | ES
199048760 | Absperrklappe 048L GGG40/FKM FO DN350 | 7459.91 | EUR | 2022-12-01 | 1 | 95 | ST |  |  |  | 339 | 339226 | 339226426 | I520 |  | Absperrklappe 048L GGG40/FKM FO DN350 | 37010301 |  |  | 10 | ES
199048761 | Absperrklappe 048L GGG40/FKM FO DN400 | 9687.74 | EUR | 2022-12-01 | 1 | 126 | ST |  |  |  | 339 | 339226 | 339226426 | I520 |  | Absperrklappe 048L GGG40/FKM FO DN400 | 37010301 |  |  | 10 | ES
199048762 | Absperrklappe 048L GGG40/FKM FO DN450 | 20187.45 | EUR | 2022-12-01 | 1 | 288 | ST |  |  |  | 339 | 339226 | 339226426 | I520 |  | Absperrklappe 048L GGG40/FKM FO DN450 | 37010301 |  |  | 10 | ES
199048763 | Absperrklappe 048L GGG40/FKM FO DN500 | 22936.28 | EUR | 2022-12-01 | 1 | 337 | ST |  |  |  | 339 | 339226 | 339226426 | I520 |  | Absperrklappe 048L GGG40/FKM FO DN500 | 37010301 |  |  | 10 | ES
199048764 | Absperrklappe 048L GGG40/FKM FO DN600 | 42321.1 | EUR | 2022-12-01 | 1 | 676 | ST |  |  |  | 339 | 339226 | 339226426 | I520 |  | Absperrklappe 048L GGG40/FKM FO DN600 | 37010301 |  |  | 10 | ES
199048765 | Absperrklappe 048L GGG40/FKM FO DN700 | 48755.77 | EUR | 2022-12-01 | 1 | 328.1 | ST |  |  |  | 339 | 339226 | 339226426 | I520 |  | Absperrklappe 048L GGG40/FKM FO DN700 | 37010301 |  |  | 10 | ES
199048766 | Absperrklappe 048L GGG40/FKM FO DN750 | 54793.37 | EUR | 2022-12-01 | 1 | 415 | ST |  |  |  | 339 | 339226 | 339226426 | I520 |  | Absperrklappe 048L GGG40/FKM FO DN750 | 37010301 |  |  | 10 | ES
199048767 | Absperrklappe 048L GGG40/FKM FO DN800 | 63844.63 | EUR | 2022-12-01 | 1 | 627 | ST |  |  |  | 339 | 339226 | 339226426 | I520 |  | Absperrklappe 048L GGG40/FKM FO DN800 | 37010301 |  |  | 10 | ES
199048768 | Absperrklappe 048L GGG40/FKM FO DN900 | 82232.91 | EUR | 2022-12-01 | 1 | 915 | ST |  |  |  | 339 | 339226 | 339226426 | I520 |  | Absperrklappe 048L GGG40/FKM FO DN900 | 37010301 |  |  | 10 | ES
199048769 | Absperrklappe 048L GGG40/FKM FO DN1000 | 101196.12 | EUR | 2022-12-01 | 1 | 717.5 | ST |  |  |  | 339 | 339226 | 339226426 | I520 |  | Absperrklappe 048L GGG40/FKM FO DN1000 | 37010301 |  |  | 10 | ES
199048780 | Absperrklappe 048L GGG40/FKM DA DN350 | 5525.37 | EUR | 2022-12-01 | 1 | 69.8 | ST |  |  |  | 339 | 339226 | 339226426 | I520 |  | Absperrklappe 048L GGG40/FKM DA DN350 | 37010301 |  |  | 10 | ES
199048781 | Absperrklappe 048L GGG40/FKM DA DN400 | 7368.62 | EUR | 2022-12-01 | 1 | 95.6 | ST |  |  |  | 339 | 339226 | 339226426 | I520 |  | Absperrklappe 048L GGG40/FKM DA DN400 | 37010301 |  |  | 10 | ES
199048782 | Absperrklappe 048L GGG40/FKM DA DN450 | 12474.59 | EUR | 2022-12-01 | 1 | 145 | ST |  |  |  | 339 | 339226 | 339226426 | I520 |  | Absperrklappe 048L GGG40/FKM DA DN450 | 37010301 |  |  | 10 | ES
199048783 | Absperrklappe 048L GGG40/FKM DA DN500 | 15609.09 | EUR | 2022-12-01 | 1 | 200 | ST |  |  |  | 339 | 339226 | 339226426 | I520 |  | Absperrklappe 048L GGG40/FKM DA DN500 | 37010301 |  |  | 10 | ES
199048784 | Absperrklappe 048L GGG40/FKM DA DN600 | 23764.18 | EUR | 2022-12-01 | 1 | 314 | ST |  |  |  | 339 | 339226 | 339226426 | I520 |  | Absperrklappe 048L GGG40/FKM DA DN600 | 37010301 |  |  | 10 | ES
199048785 | Absperrklappe 048L GGG40/FKM DA DN700 | 37533.76 | EUR | 2022-12-01 | 1 | 452 | ST |  |  |  | 339 | 339226 | 339226426 | I520 |  | Absperrklappe 048L GGG40/FKM DA DN700 | 37010301 |  |  | 10 | ES
199048786 | Absperrklappe 048L GGG40/FKM DA DN750 | 47011.09 | EUR | 2022-12-01 | 1 | 568 | ST |  |  |  | 339 | 339226 | 339226426 | I520 |  | Absperrklappe 048L GGG40/FKM DA DN750 | 37010301 |  |  | 10 | ES
199048787 | Absperrklappe 048L GGG40/FKM DA DN800 | 50759.26 | EUR | 2022-12-01 | 1 | 627 | ST |  |  |  | 339 | 339226 | 339226426 | I520 |  | Absperrklappe 048L GGG40/FKM DA DN800 | 37010301 |  |  | 10 | ES
199048788 | Absperrklappe 048L GGG40/FKM DA DN900 | 71998.46 | EUR | 2022-12-01 | 1 | 915 | ST |  |  |  | 339 | 339226 | 339226426 | I520 |  | Absperrklappe 048L GGG40/FKM DA DN900 | 37010301 |  |  | 10 | ES
199048789 | Absperrklappe 048L GGG40/FKM DA DN1000 | 79692.62 | EUR | 2022-12-01 | 1 | 717.5 | ST |  |  |  | 339 | 339226 | 339226426 | I520 |  | Absperrklappe 048L GGG40/FKM DA DN1000 | 37010301 |  |  | 10 | ES
199048800 | Absperrklappe 048L GGG40/NBR GB DN32 | 271.26 | EUR | 2022-12-01 | 1 | 3.1 | ST |  |  |  | 339 | 339226 | 339226462 | I520 |  | Absperrklappe 048L GGG40/NBR GB DN32 | 37010301 |  |  | 10 | ES
199048801 | Absperrklappe 048L GGG40/NBR GB DN40 | 271.26 | EUR | 2022-12-01 | 1 | 3.3 | ST |  |  |  | 339 | 339226 | 339226462 | I520 |  | Absperrklappe 048L GGG40/NBR GB DN40 | 37010301 |  |  | 10 | ES
199048802 | Absperrklappe 048L GGG40/NBR GB DN50 | 287.24 | EUR | 2022-12-01 | 1 | 4.2 | ST |  |  |  | 339 | 339226 | 339226462 | I520 |  | Absperrklappe 048L GGG40/NBR GB DN50 | 37010301 |  |  | 10 | ES
199048803 | Absperrklappe 048L GGG40/NBR GB DN65 | 294.99 | EUR | 2022-12-01 | 1 | 4.6 | ST |  |  |  | 339 | 339226 | 339226462 | I520 |  | Absperrklappe 048L GGG40/NBR GB DN65 | 37010301 |  |  | 10 | ES
199048804 | Absperrklappe 048L GGG40/NBR GB DN80 | 307.17 | EUR | 2022-12-01 | 1 | 6 | ST |  |  |  | 339 | 339226 | 339226462 | I520 |  | Absperrklappe 048L GGG40/NBR GB DN80 | 37010301 |  |  | 10 | ES
199048805 | Absperrklappe 048L GGG40/NBR GB DN100 | 346.65 | EUR | 2022-12-01 | 1 | 7.6 | ST |  |  |  | 339 | 339226 | 339226462 | I520 |  | Absperrklappe 048L GGG40/NBR GB DN100 | 37010301 |  |  | 10 | ES
199048806 | Absperrklappe 048L GGG40/NBR GB DN125 | 412.64 | EUR | 2022-12-01 | 1 | 11.3 | ST |  |  |  | 339 | 339226 | 339226462 | I520 |  | Absperrklappe 048L GGG40/NBR GB DN125 | 37010301 |  |  | 10 | ES
199048807 | Absperrklappe 048L GGG40/NBR GB DN150 | 459.36 | EUR | 2022-12-01 | 1 | 12 | ST |  |  |  | 339 | 339226 | 339226462 | I520 |  | Absperrklappe 048L GGG40/NBR GB DN150 | 37010301 |  |  | 10 | ES
199048808 | Absperrklappe 048L GGG40/NBR GB DN200 | 667.53 | EUR | 2022-12-01 | 1 | 20.1 | ST |  |  |  | 339 | 339226 | 339226462 | I520 |  | Absperrklappe 048L GGG40/NBR GB DN200 | 37010301 |  |  | 10 | ES
199048809 | Absperrklappe 048L GGG40/NBR GB DN250 | 1279.47 | EUR | 2022-12-01 | 1 | 29.8 | ST |  |  |  | 339 | 339226 | 339226462 | I520 |  | Absperrklappe 048L GGG40/NBR GB DN250 | 37010301 |  |  | 10 | ES
199048810 | Absperrklappe 048L GGG40/NBR GB DN300 | 1685.79 | EUR | 2022-12-01 | 1 | 43.1 | ST |  |  |  | 339 | 339226 | 339226462 | I520 |  | Absperrklappe 048L GGG40/NBR GB DN300 | 37010301 |  |  | 10 | ES
199048811 | Absperrklappe 048L GGG40/NBR GB DN350 | 2228.97 | EUR | 2022-12-01 | 1 | 59.5 | ST |  |  |  | 339 | 339226 | 339226462 | I520 |  | Absperrklappe 048L GGG40/NBR GB DN350 | 37010301 |  |  | 10 | ES
199048820 | Absperrklappe 048L GGG40/NBR GB DN32 | 256.26 | EUR | 2022-12-01 | 1 | 3.1 | ST |  |  |  | 339 | 339226 | 339226462 | I520 |  | Absperrklappe 048L GGG40/NBR GB DN32 | 37010301 |  |  | 10 | ES
199048821 | Absperrklappe 048L GGG40/NBR GB DN40 | 256.26 | EUR | 2022-12-01 | 1 | 3.3 | ST |  |  |  | 339 | 339226 | 339226462 | I520 |  | Absperrklappe 048L GGG40/NBR GB DN40 | 37010301 |  |  | 10 | ES
199048822 | Absperrklappe 048L GGG40/NBR GB DN50 | 262.94 | EUR | 2022-12-01 | 1 | 4.2 | ST |  |  |  | 339 | 339226 | 339226462 | I520 |  | Absperrklappe 048L GGG40/NBR GB DN50 | 37010301 |  |  | 10 | ES
199048823 | Absperrklappe 048L GGG40/NBR GB DN65 | 270.71 | EUR | 2022-12-01 | 1 | 4.6 | ST |  |  |  | 339 | 339226 | 339226462 | I520 |  | Absperrklappe 048L GGG40/NBR GB DN65 | 37010301 |  |  | 10 | ES
199048824 | Absperrklappe 048L GGG40/NBR GB DN80 | 276.2 | EUR | 2022-12-01 | 1 | 6 | ST |  |  |  | 339 | 339226 | 339226462 | I520 |  | Absperrklappe 048L GGG40/NBR GB DN80 | 37010301 |  |  | 10 | ES
199048825 | Absperrklappe 048L GGG40/NBR GB DN100 | 306.64 | EUR | 2022-12-01 | 1 | 7.6 | ST |  |  |  | 339 | 339226 | 339226462 | I520 |  | Absperrklappe 048L GGG40/NBR GB DN100 | 37010301 |  |  | 10 | ES
199048826 | Absperrklappe 048L GGG40/NBR GB DN125 | 355.78 | EUR | 2022-12-01 | 1 | 11.3 | ST |  |  |  | 339 | 339226 | 339226462 | I520 |  | Absperrklappe 048L GGG40/NBR GB DN125 | 37010301 |  |  | 10 | ES
199048827 | Absperrklappe 048L GGG40/NBR GB DN150 | 367.36 | EUR | 2022-12-01 | 1 | 12 | ST |  |  |  | 339 | 339226 | 339226462 | I520 |  | Absperrklappe 048L GGG40/NBR GB DN150 | 37010301 |  |  | 10 | ES
199048828 | Absperrklappe 048L GGG40/NBR GB DN200 | 503.27 | EUR | 2022-12-01 | 1 | 20.1 | ST |  |  |  | 339 | 339226 | 339226462 | I520 |  | Absperrklappe 048L GGG40/NBR GB DN200 | 37010301 |  |  | 10 | ES
199048829 | Absperrklappe 048L GGG40/NBR GB DN250 | 861.28 | EUR | 2022-12-01 | 1 | 29.8 | ST |  |  |  | 339 | 339226 | 339226462 | I520 |  | Absperrklappe 048L GGG40/NBR GB DN250 | 37010301 |  |  | 10 | ES
199048830 | Absperrklappe 048L GGG40/NBR GB DN300 | 1153.81 | EUR | 2022-12-01 | 1 | 43.1 | ST |  |  |  | 339 | 339226 | 339226462 | I520 |  | Absperrklappe 048L GGG40/NBR GB DN300 | 37010301 |  |  | 10 | ES
199048831 | Absperrklappe 048L GGG40/NBR GB DN350 | 1655.1 | EUR | 2022-12-01 | 1 | 59.5 | ST |  |  |  | 339 | 339226 | 339226462 | I520 |  | Absperrklappe 048L GGG40/NBR GB DN350 | 37010301 |  |  | 10 | ES
199049100 | Absperrklappe 049W GGG40/EPDM GB DN350 | 1766.26 | EUR | 2022-12-01 | 1 | 59.5 | ST |  |  |  | 339 | 339226 | 339226502 | I520 |  | Absperrklappe 049W GGG40/EPDM GB DN350 | 37010301 |  |  | 10 | ES
199049101 | Absperrklappe 049W GGG40/EPDM GB DN400 | 2499.8 | EUR | 2022-12-01 | 1 | 84 | ST |  |  |  | 339 | 339226 | 339226502 | I520 |  | Absperrklappe 049W GGG40/EPDM GB DN400 | 37010301 |  |  | 10 | ES
199049102 | Absperrklappe 049W GGG40/EPDM GB DN450 | 4527.14 | EUR | 2022-12-01 | 1 | 122 | ST |  |  |  | 339 | 339226 | 339226502 | I520 |  | Absperrklappe 049W GGG40/EPDM GB DN450 | 37010301 |  |  | 10 | ES
199049103 | Absperrklappe 049W GGG40/EPDM GB DN500 | 5639.47 | EUR | 2022-12-01 | 1 | 133 | ST |  |  |  | 339 | 339226 | 339226502 | I520 |  | Absperrklappe 049W GGG40/EPDM GB DN500 | 37010301 |  |  | 10 | ES
199049104 | Absperrklappe 049W GGG40/EPDM GB DN600 | 7890.62 | EUR | 2022-12-01 | 1 | 206 | ST |  |  |  | 339 | 339226 | 339226502 | I520 |  | Absperrklappe 049W GGG40/EPDM GB DN600 | 37010301 |  |  | 10 | ES
199049105 | Absperrklappe 049W GGG40/EPDM GB DN700 | 11840.43 | EUR | 2022-12-01 | 1 | 381 | ST |  |  |  | 339 | 339226 | 339226502 | I520 |  | Absperrklappe 049W GGG40/EPDM GB DN700 | 37010301 |  |  | 10 | ES
199049106 | Absperrklappe 049W GGG40/EPDM GB DN750 | 15668.23 | EUR | 2022-12-01 | 1 | 490 | ST |  |  |  | 339 | 339226 | 339226502 | I520 |  | Absperrklappe 049W GGG40/EPDM GB DN750 | 37010301 |  |  | 10 | ES
199049107 | Absperrklappe 049W GGG40/EPDM GB DN800 | 16646.62 | EUR | 2022-12-01 | 1 | 542 | ST |  |  |  | 339 | 339226 | 339226502 | I520 |  | Absperrklappe 049W GGG40/EPDM GB DN800 | 37010301 |  |  | 10 | ES
199049108 | Absperrklappe 049W GGG40/EPDM GB DN900 | 26267.51 | EUR | 2022-12-01 | 1 | 836 | ST |  |  |  | 339 | 339226 | 339226502 | I520 |  | Absperrklappe 049W GGG40/EPDM GB DN900 | 37010301 |  |  | 10 | ES
199049109 | Absperrklappe 049W GGG40/EPDM GB DN1000 | 32777.77 | EUR | 2022-12-01 | 1 | 784 | ST |  |  |  | 339 | 339226 | 339226502 | I520 |  | Absperrklappe 049W GGG40/EPDM GB DN1000 | 37010301 |  |  | 10 | ES
199049120 | Absperrklappe 049W GGG40/EPDM EA DN350 | 6558.97 | EUR | 2022-12-01 | 1 | 61.4 | ST |  |  |  | 339 | 339226 | 339226505 | I520 |  | Absperrklappe 049W GGG40/EPDM EA DN350 | 37010301 |  |  | 10 | ES
199049121 | Absperrklappe 049W GGG40/EPDM EA DN400 | 7577.3 | EUR | 2022-12-01 | 1 | 90.7 | ST |  |  |  | 339 | 339226 | 339226505 | I520 |  | Absperrklappe 049W GGG40/EPDM EA DN400 | 37010301 |  |  | 10 | ES
199049122 | Absperrklappe 049W GGG40/EPDM EA DN450 | 10268.08 | EUR | 2022-12-01 | 1 | 124 | ST |  |  |  | 339 | 339226 | 339226505 | I520 |  | Absperrklappe 049W GGG40/EPDM EA DN450 | 37010301 |  |  | 10 | ES
199049123 | Absperrklappe 049W GGG40/EPDM EA DN500 | 11067.63 | EUR | 2022-12-01 | 1 | 158 | ST |  |  |  | 339 | 339226 | 339226505 | I520 |  | Absperrklappe 049W GGG40/EPDM EA DN500 | 37010301 |  |  | 10 | ES
199049124 | Absperrklappe 049W GGG40/EPDM EA DN600 | 13944.92 | EUR | 2022-12-01 | 1 | 232 | ST |  |  |  | 339 | 339226 | 339226505 | I520 |  | Absperrklappe 049W GGG40/EPDM EA DN600 | 37010301 |  |  | 10 | ES
199049125 | Absperrklappe 049W GGG40/EPDM EA DN700 | 19485.27 | EUR | 2022-12-01 | 1 | 381 | ST |  |  |  | 339 | 339226 | 339226505 | I520 |  | Absperrklappe 049W GGG40/EPDM EA DN700 | 37010301 |  |  | 10 | ES
199049126 | Absperrklappe 049W GGG40/EPDM EA DN750 | 22633.63 | EUR | 2022-12-01 | 1 | 337 | ST |  |  |  | 339 | 339226 | 339226505 | I520 |  | Absperrklappe 049W GGG40/EPDM EA DN750 | 37010301 |  |  | 10 | ES
199049127 | Absperrklappe 049W GGG40/EPDM EA DN800 | 23612.06 | EUR | 2022-12-01 | 1 | 408 | ST |  |  |  | 339 | 339226 | 339226505 | I520 |  | Absperrklappe 049W GGG40/EPDM EA DN800 | 37010301 |  |  | 10 | ES
199049128 | Absperrklappe 049W GGG40/EPDM EA DN900 | 33351.32 | EUR | 2022-12-01 | 1 | 521 | ST |  |  |  | 339 | 339226 | 339226505 | I520 |  | Absperrklappe 049W GGG40/EPDM EA DN900 | 37010301 |  |  | 10 | ES
199049129 | Absperrklappe 049W GGG40/EPDM EA DN1000 | 40488.08 | EUR | 2022-12-01 | 1 | 868 | ST |  |  |  | 339 | 339226 | 339226505 | I520 |  | Absperrklappe 049W GGG40/EPDM EA DN1000 | 37010301 |  |  | 10 | ES
199049140 | Absperrklappe 049W GGG40/EPDM FC DN350 | 4389.84 | EUR | 2022-12-01 | 1 | 74.2 | ST |  |  |  | 339 | 339226 | 339226506 | I520 |  | Absperrklappe 049W GGG40/EPDM FC DN350 | 37010301 |  |  | 10 | ES
199049141 | Absperrklappe 049W GGG40/EPDM FC DN400 | 5532.59 | EUR | 2022-12-01 | 1 | 107 | ST |  |  |  | 339 | 339226 | 339226506 | I520 |  | Absperrklappe 049W GGG40/EPDM FC DN400 | 37010301 |  |  | 10 | ES
199049142 | Absperrklappe 049W GGG40/EPDM FC DN450 | 14215.93 | EUR | 2022-12-01 | 1 | 265 | ST |  |  |  | 339 | 339226 | 339226506 | I520 |  | Absperrklappe 049W GGG40/EPDM FC DN450 | 37010301 |  |  | 10 | ES
199049143 | Absperrklappe 049W GGG40/EPDM FC DN500 | 14818.06 | EUR | 2022-12-01 | 1 | 293 | ST |  |  |  | 339 | 339226 | 339226506 | I520 |  | Absperrklappe 049W GGG40/EPDM FC DN500 | 37010301 |  |  | 10 | ES
199049144 | Absperrklappe 049W GGG40/EPDM FC DN600 | 30938.2 | EUR | 2022-12-01 | 1 | 627 | ST |  |  |  | 339 | 339226 | 339226506 | I520 |  | Absperrklappe 049W GGG40/EPDM FC DN600 | 37010301 |  |  | 10 | ES
199049145 | Absperrklappe 049W GGG40/EPDM FC DN700 | 34163.23 | EUR | 2022-12-01 | 1 | 381 | ST |  |  |  | 339 | 339226 | 339226506 | I520 |  | Absperrklappe 049W GGG40/EPDM FC DN700 | 37010301 |  |  | 10 | ES
199049146 | Absperrklappe 049W GGG40/EPDM FC DN750 | 42150.27 | EUR | 2022-12-01 | 1 | 490 | ST |  |  |  | 339 | 339226 | 339226506 | I520 |  | Absperrklappe 049W GGG40/EPDM FC DN750 | 37010301 |  |  | 10 | ES
199049147 | Absperrklappe 049W GGG40/EPDM FC DN800 | 50091.11 | EUR | 2022-12-01 | 1 | 542 | ST |  |  |  | 339 | 339226 | 339226506 | I520 |  | Absperrklappe 049W GGG40/EPDM FC DN800 | 37010301 |  |  | 10 | ES
199049148 | Absperrklappe 049W GGG40/EPDM FC DN900 | 68108.99 | EUR | 2022-12-01 | 1 | 836 | ST |  |  |  | 339 | 339226 | 339226506 | I520 |  | Absperrklappe 049W GGG40/EPDM FC DN900 | 37010301 |  |  | 10 | ES
199049149 | Absperrklappe 049W GGG40/EPDM FC DN1000 | 89500.11 | EUR | 2022-12-01 | 1 | 644 | ST |  |  |  | 339 | 339226 | 339226506 | I520 |  | Absperrklappe 049W GGG40/EPDM FC DN1000 | 37010301 |  |  | 10 | ES
199049160 | Absperrklappe 049W GGG40/EPDM FO DN350 | 4389.84 | EUR | 2022-12-01 | 1 | 74.2 | ST |  |  |  | 339 | 339226 | 339226506 | I520 |  | Absperrklappe 049W GGG40/EPDM FO DN350 | 37010301 |  |  | 10 | ES
199049161 | Absperrklappe 049W GGG40/EPDM FO DN400 | 5532.59 | EUR | 2022-12-01 | 1 | 107 | ST |  |  |  | 339 | 339226 | 339226506 | I520 |  | Absperrklappe 049W GGG40/EPDM FO DN400 | 37010301 |  |  | 10 | ES
199049162 | Absperrklappe 049W GGG40/EPDM FO DN450 | 14215.93 | EUR | 2022-12-01 | 1 | 265 | ST |  |  |  | 339 | 339226 | 339226506 | I520 |  | Absperrklappe 049W GGG40/EPDM FO DN450 | 37010301 |  |  | 10 | ES
199049163 | Absperrklappe 049W GGG40/EPDM FO DN500 | 14818.06 | EUR | 2022-12-01 | 1 | 293 | ST |  |  |  | 339 | 339226 | 339226506 | I520 |  | Absperrklappe 049W GGG40/EPDM FO DN500 | 37010301 |  |  | 10 | ES
199049164 | Absperrklappe 049W GGG40/EPDM FO DN600 | 30938.2 | EUR | 2022-12-01 | 1 | 627 | ST |  |  |  | 339 | 339226 | 339226506 | I520 |  | Absperrklappe 049W GGG40/EPDM FO DN600 | 37010301 |  |  | 10 | ES
199049165 | Absperrklappe 049W GGG40/EPDM FO DN700 | 31250.64 | EUR | 2022-12-01 | 1 | 381 | ST |  |  |  | 339 | 339226 | 339226506 | I520 |  | Absperrklappe 049W GGG40/EPDM FO DN700 | 37010301 |  |  | 10 | ES
199049166 | Absperrklappe 049W GGG40/EPDM FO DN750 | 34399 | EUR | 2022-12-01 | 1 | 490 | ST |  |  |  | 339 | 339226 | 339226506 | I520 |  | Absperrklappe 049W GGG40/EPDM FO DN750 | 37010301 |  |  | 10 | ES
199049167 | Absperrklappe 049W GGG40/EPDM FO DN800 | 40680.52 | EUR | 2022-12-01 | 1 | 542 | ST |  |  |  | 339 | 339226 | 339226506 | I520 |  | Absperrklappe 049W GGG40/EPDM FO DN800 | 37010301 |  |  | 10 | ES
199049168 | Absperrklappe 049W GGG40/EPDM FO DN900 | 55614.21 | EUR | 2022-12-01 | 1 | 836 | ST |  |  |  | 339 | 339226 | 339226506 | I520 |  | Absperrklappe 049W GGG40/EPDM FO DN900 | 37010301 |  |  | 10 | ES
199049169 | Absperrklappe 049W GGG40/EPDM FO DN1000 | 68552.55 | EUR | 2022-12-01 | 1 | 644 | ST |  |  |  | 339 | 339226 | 339226506 | I520 |  | Absperrklappe 049W GGG40/EPDM FO DN1000 | 37010301 |  |  | 10 | ES
199049180 | Absperrklappe 049W GGG40/EPDM DA DN350 | 2455.3 | EUR | 2022-12-01 | 1 | 48.9 | ST |  |  |  | 339 | 339226 | 339226506 | I520 |  | Absperrklappe 049W GGG40/EPDM DA DN350 | 37010301 |  |  | 10 | ES
199049181 | Absperrklappe 049W GGG40/EPDM DA DN400 | 3213.46 | EUR | 2022-12-01 | 1 | 76.2 | ST |  |  |  | 339 | 339226 | 339226506 | I520 |  | Absperrklappe 049W GGG40/EPDM DA DN400 | 37010301 |  |  | 10 | ES
199049182 | Absperrklappe 049W GGG40/EPDM DA DN450 | 6503.07 | EUR | 2022-12-01 | 1 | 122 | ST |  |  |  | 339 | 339226 | 339226506 | I520 |  | Absperrklappe 049W GGG40/EPDM DA DN450 | 37010301 |  |  | 10 | ES
199049183 | Absperrklappe 049W GGG40/EPDM DA DN500 | 7490.87 | EUR | 2022-12-01 | 1 | 156 | ST |  |  |  | 339 | 339226 | 339226506 | I520 |  | Absperrklappe 049W GGG40/EPDM DA DN500 | 37010301 |  |  | 10 | ES
199049184 | Absperrklappe 049W GGG40/EPDM DA DN600 | 12381.27 | EUR | 2022-12-01 | 1 | 265 | ST |  |  |  | 339 | 339226 | 339226506 | I520 |  | Absperrklappe 049W GGG40/EPDM DA DN600 | 37010301 |  |  | 10 | ES
199049185 | Absperrklappe 049W GGG40/EPDM DA DN700 | 20028.62 | EUR | 2022-12-01 | 1 | 381 | ST |  |  |  | 339 | 339226 | 339226506 | I520 |  | Absperrklappe 049W GGG40/EPDM DA DN700 | 37010301 |  |  | 10 | ES
199049186 | Absperrklappe 049W GGG40/EPDM DA DN750 | 26616.73 | EUR | 2022-12-01 | 1 | 490 | ST |  |  |  | 339 | 339226 | 339226506 | I520 |  | Absperrklappe 049W GGG40/EPDM DA DN750 | 37010301 |  |  | 10 | ES
199049187 | Absperrklappe 049W GGG40/EPDM DA DN800 | 27595.14 | EUR | 2022-12-01 | 1 | 542 | ST |  |  |  | 339 | 339226 | 339226506 | I520 |  | Absperrklappe 049W GGG40/EPDM DA DN800 | 37010301 |  |  | 10 | ES
199049188 | Absperrklappe 049W GGG40/EPDM DA DN900 | 45379.75 | EUR | 2022-12-01 | 1 | 836 | ST |  |  |  | 339 | 339226 | 339226506 | I520 |  | Absperrklappe 049W GGG40/EPDM DA DN900 | 37010301 |  |  | 10 | ES
199049189 | Absperrklappe 049W GGG40/EPDM DA DN1000 | 47049.05 | EUR | 2022-12-01 | 1 | 644 | ST |  |  |  | 339 | 339226 | 339226506 | I520 |  | Absperrklappe 049W GGG40/EPDM DA DN1000 | 37010301 |  |  | 10 | ES
199049200 | Absperrklappe 049W GGG40/FKM GB DN350 | 3831.03 | EUR | 2022-12-01 | 1 | 59.5 | ST |  |  |  | 339 | 339226 | 339226522 | I520 |  | Absperrklappe 049W GGG40/FKM GB DN350 | 37010301 |  |  | 10 | ES
199049201 | Absperrklappe 049W GGG40/FKM GB DN400 | 5247.56 | EUR | 2022-12-01 | 1 | 84 | ST |  |  |  | 339 | 339226 | 339226522 | I520 |  | Absperrklappe 049W GGG40/FKM GB DN400 | 37010301 |  |  | 10 | ES
199049202 | Absperrklappe 049W GGG40/FKM GB DN450 | 7867.9 | EUR | 2022-12-01 | 1 | 122 | ST |  |  |  | 339 | 339226 | 339226522 | I520 |  | Absperrklappe 049W GGG40/FKM GB DN450 | 37010301 |  |  | 10 | ES
199049203 | Absperrklappe 049W GGG40/FKM GB DN500 | 10534.1 | EUR | 2022-12-01 | 1 | 133 | ST |  |  |  | 339 | 339226 | 339226522 | I520 |  | Absperrklappe 049W GGG40/FKM GB DN500 | 37010301 |  |  | 10 | ES
199049204 | Absperrklappe 049W GGG40/FKM GB DN600 | 14840.03 | EUR | 2022-12-01 | 1 | 206 | ST |  |  |  | 339 | 339226 | 339226522 | I520 |  | Absperrklappe 049W GGG40/FKM GB DN600 | 37010301 |  |  | 10 | ES
199049205 | Absperrklappe 049W GGG40/FKM GB DN700 | 22664.75 | EUR | 2022-12-01 | 1 | 381 | ST |  |  |  | 339 | 339226 | 339226522 | I520 |  | Absperrklappe 049W GGG40/FKM GB DN700 | 37010301 |  |  | 10 | ES
199049206 | Absperrklappe 049W GGG40/FKM GB DN750 | 29294.75 | EUR | 2022-12-01 | 1 | 490 | ST |  |  |  | 339 | 339226 | 339226522 | I520 |  | Absperrklappe 049W GGG40/FKM GB DN750 | 37010301 |  |  | 10 | ES
199049207 | Absperrklappe 049W GGG40/FKM GB DN800 | 31604.45 | EUR | 2022-12-01 | 1 | 542 | ST |  |  |  | 339 | 339226 | 339226522 | I520 |  | Absperrklappe 049W GGG40/FKM GB DN800 | 37010301 |  |  | 10 | ES
199049208 | Absperrklappe 049W GGG40/FKM GB DN900 | 42751.51 | EUR | 2022-12-01 | 1 | 836 | ST |  |  |  | 339 | 339226 | 339226522 | I520 |  | Absperrklappe 049W GGG40/FKM GB DN900 | 37010301 |  |  | 10 | ES
199049209 | Absperrklappe 049W GGG40/FKM GB DN1000 | 52082.35 | EUR | 2022-12-01 | 1 | 648 | ST |  |  |  | 339 | 339226 | 339226522 | I520 |  | Absperrklappe 049W GGG40/FKM GB DN1000 | 37010301 |  |  | 10 | ES
199049220 | Absperrklappe 049W GGG40/FKM EA DN350 | 8623.78 | EUR | 2022-12-01 | 1 | 61.4 | ST |  |  |  | 339 | 339226 | 339226525 | I520 |  | Absperrklappe 049W GGG40/FKM EA DN350 | 37010301 |  |  | 10 | ES
199049221 | Absperrklappe 049W GGG40/FKM EA DN400 | 10325.11 | EUR | 2022-12-01 | 1 | 90.7 | ST |  |  |  | 339 | 339226 | 339226525 | I520 |  | Absperrklappe 049W GGG40/FKM EA DN400 | 37010301 |  |  | 10 | ES
199049222 | Absperrklappe 049W GGG40/FKM EA DN450 | 13608.84 | EUR | 2022-12-01 | 1 | 124 | ST |  |  |  | 339 | 339226 | 339226525 | I520 |  | Absperrklappe 049W GGG40/FKM EA DN450 | 37010301 |  |  | 10 | ES
199049223 | Absperrklappe 049W GGG40/FKM EA DN500 | 15962.27 | EUR | 2022-12-01 | 1 | 158 | ST |  |  |  | 339 | 339226 | 339226525 | I520 |  | Absperrklappe 049W GGG40/FKM EA DN500 | 37010301 |  |  | 10 | ES
199049224 | Absperrklappe 049W GGG40/FKM EA DN600 | 20894.37 | EUR | 2022-12-01 | 1 | 232 | ST |  |  |  | 339 | 339226 | 339226525 | I520 |  | Absperrklappe 049W GGG40/FKM EA DN600 | 37010301 |  |  | 10 | ES
199049225 | Absperrklappe 049W GGG40/FKM EA DN700 | 30309.59 | EUR | 2022-12-01 | 1 | 381 | ST |  |  |  | 339 | 339226 | 339226525 | I520 |  | Absperrklappe 049W GGG40/FKM EA DN700 | 37010301 |  |  | 10 | ES
199049226 | Absperrklappe 049W GGG40/FKM EA DN750 | 36260.19 | EUR | 2022-12-01 | 1 | 337 | ST |  |  |  | 339 | 339226 | 339226525 | I520 |  | Absperrklappe 049W GGG40/FKM EA DN750 | 37010301 |  |  | 10 | ES
199049227 | Absperrklappe 049W GGG40/FKM EA DN800 | 38569.87 | EUR | 2022-12-01 | 1 | 408 | ST |  |  |  | 339 | 339226 | 339226525 | I520 |  | Absperrklappe 049W GGG40/FKM EA DN800 | 37010301 |  |  | 10 | ES
199049228 | Absperrklappe 049W GGG40/FKM EA DN900 | 49835.33 | EUR | 2022-12-01 | 1 | 521 | ST |  |  |  | 339 | 339226 | 339226525 | I520 |  | Absperrklappe 049W GGG40/FKM EA DN900 | 37010301 |  |  | 10 | ES
199049229 | Absperrklappe 049W GGG40/FKM EA DN1000 | 59792.7 | EUR | 2022-12-01 | 1 | 868 | ST |  |  |  | 339 | 339226 | 339226525 | I520 |  | Absperrklappe 049W GGG40/FKM EA DN1000 | 37010301 |  |  | 10 | ES
199049240 | Absperrklappe 049W GGG40/FKM FC DN350 | 6454.67 | EUR | 2022-12-01 | 1 | 74.2 | ST |  |  |  | 339 | 339226 | 339226526 | I520 |  | Absperrklappe 049W GGG40/FKM FC DN350 | 37010301 |  |  | 10 | ES
199049241 | Absperrklappe 049W GGG40/FKM FC DN400 | 8280.37 | EUR | 2022-12-01 | 1 | 107 | ST |  |  |  | 339 | 339226 | 339226526 | I520 |  | Absperrklappe 049W GGG40/FKM FC DN400 | 37010301 |  |  | 10 | ES
199049242 | Absperrklappe 049W GGG40/FKM FC DN450 | 17556.68 | EUR | 2022-12-01 | 1 | 265 | ST |  |  |  | 339 | 339226 | 339226526 | I520 |  | Absperrklappe 049W GGG40/FKM FC DN450 | 37010301 |  |  | 10 | ES
199049243 | Absperrklappe 049W GGG40/FKM FC DN500 | 19712.7 | EUR | 2022-12-01 | 1 | 293 | ST |  |  |  | 339 | 339226 | 339226526 | I520 |  | Absperrklappe 049W GGG40/FKM FC DN500 | 37010301 |  |  | 10 | ES
199049244 | Absperrklappe 049W GGG40/FKM FC DN600 | 37887.62 | EUR | 2022-12-01 | 1 | 627 | ST |  |  |  | 339 | 339226 | 339226526 | I520 |  | Absperrklappe 049W GGG40/FKM FC DN600 | 37010301 |  |  | 10 | ES
199049245 | Absperrklappe 049W GGG40/FKM FC DN700 | 44987.54 | EUR | 2022-12-01 | 1 | 381 | ST |  |  |  | 339 | 339226 | 339226526 | I520 |  | Absperrklappe 049W GGG40/FKM FC DN700 | 37010301 |  |  | 10 | ES
199049246 | Absperrklappe 049W GGG40/FKM FC DN750 | 55776.81 | EUR | 2022-12-01 | 1 | 490 | ST |  |  |  | 339 | 339226 | 339226526 | I520 |  | Absperrklappe 049W GGG40/FKM FC DN750 | 37010301 |  |  | 10 | ES
199049247 | Absperrklappe 049W GGG40/FKM FC DN800 | 65048.94 | EUR | 2022-12-01 | 1 | 542 | ST |  |  |  | 339 | 339226 | 339226526 | I520 |  | Absperrklappe 049W GGG40/FKM FC DN800 | 37010301 |  |  | 10 | ES
199049248 | Absperrklappe 049W GGG40/FKM FC DN900 | 84592.98 | EUR | 2022-12-01 | 1 | 836 | ST |  |  |  | 339 | 339226 | 339226526 | I520 |  | Absperrklappe 049W GGG40/FKM FC DN900 | 37010301 |  |  | 10 | ES
199049249 | Absperrklappe 049W GGG40/FKM FC DN1000 | 108804.72 | EUR | 2022-12-01 | 1 | 644 | ST |  |  |  | 339 | 339226 | 339226526 | I520 |  | Absperrklappe 049W GGG40/FKM FC DN1000 | 37010301 |  |  | 10 | ES
199049260 | Absperrklappe 049W GGG40/FKM FO DN350 | 6454.67 | EUR | 2022-12-01 | 1 | 74.2 | ST |  |  |  | 339 | 339226 | 339226526 | I520 |  | Absperrklappe 049W GGG40/FKM FO DN350 | 37010301 |  |  | 10 | ES
199049261 | Absperrklappe 049W GGG40/FKM FO DN400 | 8280.37 | EUR | 2022-12-01 | 1 | 107 | ST |  |  |  | 339 | 339226 | 339226526 | I520 |  | Absperrklappe 049W GGG40/FKM FO DN400 | 37010301 |  |  | 10 | ES
199049262 | Absperrklappe 049W GGG40/FKM FO DN450 | 17556.68 | EUR | 2022-12-01 | 1 | 265 | ST |  |  |  | 339 | 339226 | 339226526 | I520 |  | Absperrklappe 049W GGG40/FKM FO DN450 | 37010301 |  |  | 10 | ES
199049263 | Absperrklappe 049W GGG40/FKM FO DN500 | 19712.7 | EUR | 2022-12-01 | 1 | 293 | ST |  |  |  | 339 | 339226 | 339226526 | I520 |  | Absperrklappe 049W GGG40/FKM FO DN500 | 37010301 |  |  | 10 | ES
199049264 | Absperrklappe 049W GGG40/FKM FO DN600 | 37887.62 | EUR | 2022-12-01 | 1 | 627 | ST |  |  |  | 339 | 339226 | 339226526 | I520 |  | Absperrklappe 049W GGG40/FKM FO DN600 | 37010301 |  |  | 10 | ES
199049265 | Absperrklappe 049W GGG40/FKM FO DN700 | 42074.95 | EUR | 2022-12-01 | 1 | 381 | ST |  |  |  | 339 | 339226 | 339226526 | I520 |  | Absperrklappe 049W GGG40/FKM FO DN700 | 37010301 |  |  | 10 | ES
199049266 | Absperrklappe 049W GGG40/FKM FO DN750 | 48025.55 | EUR | 2022-12-01 | 1 | 490 | ST |  |  |  | 339 | 339226 | 339226526 | I520 |  | Absperrklappe 049W GGG40/FKM FO DN750 | 37010301 |  |  | 10 | ES
199049267 | Absperrklappe 049W GGG40/FKM FO DN800 | 55638.33 | EUR | 2022-12-01 | 1 | 542 | ST |  |  |  | 339 | 339226 | 339226526 | I520 |  | Absperrklappe 049W GGG40/FKM FO DN800 | 37010301 |  |  | 10 | ES
199049268 | Absperrklappe 049W GGG40/FKM FO DN900 | 72098.2 | EUR | 2022-12-01 | 1 | 836 | ST |  |  |  | 339 | 339226 | 339226526 | I520 |  | Absperrklappe 049W GGG40/FKM FO DN900 | 37010301 |  |  | 10 | ES
199049269 | Absperrklappe 049W GGG40/FKM FO DN1000 | 87857.15 | EUR | 2022-12-01 | 1 | 0.644 | ST |  |  |  | 339 | 339226 | 339226526 | I520 |  | Absperrklappe 049W GGG40/FKM FO DN1000 | 37010301 |  |  | 10 | ES
199049280 | Absperrklappe 049W GGG40/FKM DA DN350 | 4520.12 | EUR | 2022-12-01 | 1 | 48.9 | ST |  |  |  | 339 | 339226 | 339226526 | I520 |  | Absperrklappe 049W GGG40/FKM DA DN350 | 37010301 |  |  | 10 | ES
199049281 | Absperrklappe 049W GGG40/FKM DA DN400 | 5961.25 | EUR | 2022-12-01 | 1 | 76.2 | ST |  |  |  | 339 | 339226 | 339226526 | I520 |  | Absperrklappe 049W GGG40/FKM DA DN400 | 37010301 |  |  | 10 | ES
199049282 | Absperrklappe 049W GGG40/FKM DA DN450 | 9843.82 | EUR | 2022-12-01 | 1 | 122 | ST |  |  |  | 339 | 339226 | 339226526 | I520 |  | Absperrklappe 049W GGG40/FKM DA DN450 | 37010301 |  |  | 10 | ES
199049283 | Absperrklappe 049W GGG40/FKM DA DN500 | 12385.51 | EUR | 2022-12-01 | 1 | 156 | ST |  |  |  | 339 | 339226 | 339226526 | I520 |  | Absperrklappe 049W GGG40/FKM DA DN500 | 37010301 |  |  | 10 | ES
199049284 | Absperrklappe 049W GGG40/FKM DA DN600 | 19330.7 | EUR | 2022-12-01 | 1 | 265 | ST |  |  |  | 339 | 339226 | 339226526 | I520 |  | Absperrklappe 049W GGG40/FKM DA DN600 | 37010301 |  |  | 10 | ES
199049285 | Absperrklappe 049W GGG40/FKM DA DN700 | 30852.94 | EUR | 2022-12-01 | 1 | 381 | ST |  |  |  | 339 | 339226 | 339226526 | I520 |  | Absperrklappe 049W GGG40/FKM DA DN700 | 37010301 |  |  | 10 | ES
199049286 | Absperrklappe 049W GGG40/FKM DA DN750 | 40243.28 | EUR | 2022-12-01 | 1 | 490 | ST |  |  |  | 339 | 339226 | 339226526 | I520 |  | Absperrklappe 049W GGG40/FKM DA DN750 | 37010301 |  |  | 10 | ES
199049287 | Absperrklappe 049W GGG40/FKM DA DN800 | 42552.96 | EUR | 2022-12-01 | 1 | 542 | ST |  |  |  | 339 | 339226 | 339226526 | I520 |  | Absperrklappe 049W GGG40/FKM DA DN800 | 37010301 |  |  | 10 | ES
199049288 | Absperrklappe 049W GGG40/FKM DA DN900 | 61863.74 | EUR | 2022-12-01 | 1 | 836 | ST |  |  |  | 339 | 339226 | 339226526 | I520 |  | Absperrklappe 049W GGG40/FKM DA DN900 | 37010301 |  |  | 10 | ES
199049289 | Absperrklappe 049W GGG40/FKM DA DN1000 | 66353.66 | EUR | 2022-12-01 | 1 | 644 | ST |  |  |  | 339 | 339226 | 339226526 | I520 |  | Absperrklappe 049W GGG40/FKM DA DN1000 | 37010301 |  |  | 10 | ES
199049300 | Absperrklappe 049W GGG40/EPDM GB DN350 | 1803.54 | EUR | 2022-12-01 | 1 | 59.5 | ST |  |  |  | 339 | 339226 | 339226502 | I520 |  | Absperrklappe 049W GGG40/EPDM GB DN350 | 37010301 |  |  | 10 | ES
199049301 | Absperrklappe 049W GGG40/EPDM GB DN400 | 2540.35 | EUR | 2022-12-01 | 1 | 84 | ST |  |  |  | 339 | 339226 | 339226502 | I520 |  | Absperrklappe 049W GGG40/EPDM GB DN400 | 37010301 |  |  | 10 | ES
199049302 | Absperrklappe 049W GGG40/EPDM GB DN450 | 4669.92 | EUR | 2022-12-01 | 1 | 122 | ST |  |  |  | 339 | 339226 | 339226502 | I520 |  | Absperrklappe 049W GGG40/EPDM GB DN450 | 37010301 |  |  | 10 | ES
199049303 | Absperrklappe 049W GGG40/EPDM GB DN500 | 5791.93 | EUR | 2022-12-01 | 1 | 133 | ST |  |  |  | 339 | 339226 | 339226502 | I520 |  | Absperrklappe 049W GGG40/EPDM GB DN500 | 37010301 |  |  | 10 | ES
199049304 | Absperrklappe 049W GGG40/EPDM GB DN600 | 8078.51 | EUR | 2022-12-01 | 1 | 206 | ST |  |  |  | 339 | 339226 | 339226502 | I520 |  | Absperrklappe 049W GGG40/EPDM GB DN600 | 37010301 |  |  | 10 | ES
199049305 | Absperrklappe 049W GGG40/EPDM GB DN700 | 12074.39 | EUR | 2022-12-01 | 1 | 381 | ST |  |  |  | 339 | 339226 | 339226502 | I520 |  | Absperrklappe 049W GGG40/EPDM GB DN700 | 37010301 |  |  | 10 | ES
199049306 | Absperrklappe 049W GGG40/EPDM GB DN750 | 15916.73 | EUR | 2022-12-01 | 1 | 490 | ST |  |  |  | 339 | 339226 | 339226502 | I520 |  | Absperrklappe 049W GGG40/EPDM GB DN750 | 37010301 |  |  | 10 | ES
199049307 | Absperrklappe 049W GGG40/EPDM GB DN800 | 16909.68 | EUR | 2022-12-01 | 1 | 542 | ST |  |  |  | 339 | 339226 | 339226502 | I520 |  | Absperrklappe 049W GGG40/EPDM GB DN800 | 37010301 |  |  | 10 | ES
199049308 | Absperrklappe 049W GGG40/EPDM GB DN900 | 26602.79 | EUR | 2022-12-01 | 1 | 836 | ST |  |  |  | 339 | 339226 | 339226502 | I520 |  | Absperrklappe 049W GGG40/EPDM GB DN900 | 37010301 |  |  | 10 | ES
199049309 | Absperrklappe 049W GGG40/EPDM GB DN1000 | 33228.18 | EUR | 2022-12-01 | 1 | 648 | ST |  |  |  | 339 | 339226 | 339226502 | I520 |  | Absperrklappe 049W GGG40/EPDM GB DN1000 | 37010301 |  |  | 10 | ES
199049320 | Absperrklappe 049W GGG40/EPDM EA DN350 | 6596.25 | EUR | 2022-12-01 | 1 | 61.4 | ST |  |  |  | 339 | 339226 | 339226505 | I520 |  | Absperrklappe 049W GGG40/EPDM EA DN350 | 37010301 |  |  | 10 | ES
199049321 | Absperrklappe 049W GGG40/EPDM EA DN400 | 7617.87 | EUR | 2022-12-01 | 1 | 90.7 | ST |  |  |  | 339 | 339226 | 339226505 | I520 |  | Absperrklappe 049W GGG40/EPDM EA DN400 | 37010301 |  |  | 10 | ES
199049322 | Absperrklappe 049W GGG40/EPDM EA DN450 | 10410.87 | EUR | 2022-12-01 | 1 | 124 | ST |  |  |  | 339 | 339226 | 339226505 | I520 |  | Absperrklappe 049W GGG40/EPDM EA DN450 | 37010301 |  |  | 10 | ES
199049323 | Absperrklappe 049W GGG40/EPDM EA DN500 | 11220.09 | EUR | 2022-12-01 | 1 | 158 | ST |  |  |  | 339 | 339226 | 339226505 | I520 |  | Absperrklappe 049W GGG40/EPDM EA DN500 | 37010301 |  |  | 10 | ES
199049324 | Absperrklappe 049W GGG40/EPDM EA DN600 | 14132.84 | EUR | 2022-12-01 | 1 | 232 | ST |  |  |  | 339 | 339226 | 339226505 | I520 |  | Absperrklappe 049W GGG40/EPDM EA DN600 | 37010301 |  |  | 10 | ES
199049325 | Absperrklappe 049W GGG40/EPDM EA DN700 | 19719.23 | EUR | 2022-12-01 | 1 | 381 | ST |  |  |  | 339 | 339226 | 339226505 | I520 |  | Absperrklappe 049W GGG40/EPDM EA DN700 | 37010301 |  |  | 10 | ES
199049326 | Absperrklappe 049W GGG40/EPDM EA DN750 | 22882.16 | EUR | 2022-12-01 | 1 | 337 | ST |  |  |  | 339 | 339226 | 339226505 | I520 |  | Absperrklappe 049W GGG40/EPDM EA DN750 | 37010301 |  |  | 10 | ES
199049327 | Absperrklappe 049W GGG40/EPDM EA DN800 | 23875.11 | EUR | 2022-12-01 | 1 | 408 | ST |  |  |  | 339 | 339226 | 339226505 | I520 |  | Absperrklappe 049W GGG40/EPDM EA DN800 | 37010301 |  |  | 10 | ES
199049328 | Absperrklappe 049W GGG40/EPDM EA DN900 | 33686.61 | EUR | 2022-12-01 | 1 | 521 | ST |  |  |  | 339 | 339226 | 339226505 | I520 |  | Absperrklappe 049W GGG40/EPDM EA DN900 | 37010301 |  |  | 10 | ES
199049329 | Absperrklappe 049W GGG40/EPDM EA DN1000 | 40938.52 | EUR | 2022-12-01 | 1 | 0.868 | ST |  |  |  | 339 | 339226 | 339226505 | I520 |  | Absperrklappe 049W GGG40/EPDM EA DN1000 | 37010301 |  |  | 10 | ES
199049340 | Absperrklappe 049W GGG40/EPDM FC DN350 | 4427.12 | EUR | 2022-12-01 | 1 | 74.2 | ST |  |  |  | 339 | 339226 | 339226506 | I520 |  | Absperrklappe 049W GGG40/EPDM FC DN350 | 37010301 |  |  | 10 | ES
199049341 | Absperrklappe 049W GGG40/EPDM FC DN400 | 5573.14 | EUR | 2022-12-01 | 1 | 107 | ST |  |  |  | 339 | 339226 | 339226506 | I520 |  | Absperrklappe 049W GGG40/EPDM FC DN400 | 37010301 |  |  | 10 | ES
199049342 | Absperrklappe 049W GGG40/EPDM FC DN450 | 14358.7 | EUR | 2022-12-01 | 1 | 265 | ST |  |  |  | 339 | 339226 | 339226506 | I520 |  | Absperrklappe 049W GGG40/EPDM FC DN450 | 37010301 |  |  | 10 | ES
199049343 | Absperrklappe 049W GGG40/EPDM FC DN500 | 14970.52 | EUR | 2022-12-01 | 1 | 293 | ST |  |  |  | 339 | 339226 | 339226506 | I520 |  | Absperrklappe 049W GGG40/EPDM FC DN500 | 37010301 |  |  | 10 | ES
199049344 | Absperrklappe 049W GGG40/EPDM FC DN600 | 31126.1 | EUR | 2022-12-01 | 1 | 627 | ST |  |  |  | 339 | 339226 | 339226506 | I520 |  | Absperrklappe 049W GGG40/EPDM FC DN600 | 37010301 |  |  | 10 | ES
199049345 | Absperrklappe 049W GGG40/EPDM FC DN700 | 34397.18 | EUR | 2022-12-01 | 1 | 381 | ST |  |  |  | 339 | 339226 | 339226506 | I520 |  | Absperrklappe 049W GGG40/EPDM FC DN700 | 37010301 |  |  | 10 | ES
199049346 | Absperrklappe 049W GGG40/EPDM FC DN750 | 42398.78 | EUR | 2022-12-01 | 1 | 490 | ST |  |  |  | 339 | 339226 | 339226506 | I520 |  | Absperrklappe 049W GGG40/EPDM FC DN750 | 37010301 |  |  | 10 | ES
199049347 | Absperrklappe 049W GGG40/EPDM FC DN800 | 50354.17 | EUR | 2022-12-01 | 1 | 542 | ST |  |  |  | 339 | 339226 | 339226506 | I520 |  | Absperrklappe 049W GGG40/EPDM FC DN800 | 37010301 |  |  | 10 | ES
199049348 | Absperrklappe 049W GGG40/EPDM FC DN900 | 68444.27 | EUR | 2022-12-01 | 1 | 836 | ST |  |  |  | 339 | 339226 | 339226506 | I520 |  | Absperrklappe 049W GGG40/EPDM FC DN900 | 37010301 |  |  | 10 | ES
199049349 | Absperrklappe 049W GGG40/EPDM FC DN1000 | 89950.53 | EUR | 2022-12-01 | 1 | 644 | ST |  |  |  | 339 | 339226 | 339226506 | I520 |  | Absperrklappe 049W GGG40/EPDM FC DN1000 | 37010301 |  |  | 10 | ES
199049360 | Absperrklappe 049W GGG40/EPDM FO DN350 | 4427.14 | EUR | 2022-12-01 | 1 | 74.2 | ST |  |  |  | 339 | 339226 | 339226506 | I520 |  | Absperrklappe 049W GGG40/EPDM FO DN350 | 37010301 |  |  | 10 | ES
199049361 | Absperrklappe 049W GGG40/EPDM FO DN400 | 5573.15 | EUR | 2022-12-01 | 1 | 107 | ST |  |  |  | 339 | 339226 | 339226506 | I520 |  | Absperrklappe 049W GGG40/EPDM FO DN400 | 37010301 |  |  | 10 | ES
199049362 | Absperrklappe 049W GGG40/EPDM FO DN450 | 14357.57 | EUR | 2022-12-01 | 1 | 265 | ST |  |  |  | 339 | 339226 | 339226506 | I520 |  | Absperrklappe 049W GGG40/EPDM FO DN450 | 37010301 |  |  | 10 | ES
199049363 | Absperrklappe 049W GGG40/EPDM FO DN500 | 14970.52 | EUR | 2022-12-01 | 1 | 293 | ST |  |  |  | 339 | 339226 | 339226506 | I520 |  | Absperrklappe 049W GGG40/EPDM FO DN500 | 37010301 |  |  | 10 | ES
199049364 | Absperrklappe 049W GGG40/EPDM FO DN600 | 31126.12 | EUR | 2022-12-01 | 1 | 627 | ST |  |  |  | 339 | 339226 | 339226506 | I520 |  | Absperrklappe 049W GGG40/EPDM FO DN600 | 37010301 |  |  | 10 | ES
199049365 | Absperrklappe 049W GGG40/EPDM FO DN700 | 31484.59 | EUR | 2022-12-01 | 1 | 381 | ST |  |  |  | 339 | 339226 | 339226506 | I520 |  | Absperrklappe 049W GGG40/EPDM FO DN700 | 37010301 |  |  | 10 | ES
199049366 | Absperrklappe 049W GGG40/EPDM FO DN750 | 34647.52 | EUR | 2022-12-01 | 1 | 490 | ST |  |  |  | 339 | 339226 | 339226506 | I520 |  | Absperrklappe 049W GGG40/EPDM FO DN750 | 37010301 |  |  | 10 | ES
199049367 | Absperrklappe 049W GGG40/EPDM FO DN800 | 40943.57 | EUR | 2022-12-01 | 1 | 542 | ST |  |  |  | 339 | 339226 | 339226506 | I520 |  | Absperrklappe 049W GGG40/EPDM FO DN800 | 37010301 |  |  | 10 | ES
199049368 | Absperrklappe 049W GGG40/EPDM FO DN900 | 55949.5 | EUR | 2022-12-01 | 1 | 836 | ST |  |  |  | 339 | 339226 | 339226506 | I520 |  | Absperrklappe 049W GGG40/EPDM FO DN900 | 37010301 |  |  | 10 | ES
199049369 | Absperrklappe 049W GGG40/EPDM FO DN1000 | 69002.98 | EUR | 2022-12-01 | 1 | 644 | ST |  |  |  | 339 | 339226 | 339226506 | I520 |  | Absperrklappe 049W GGG40/EPDM FO DN1000 | 37010301 |  |  | 10 | ES
199049380 | Absperrklappe 049W GGG40/EPDM DA DN350 | 2492.57 | EUR | 2022-12-01 | 1 | 48.9 | ST |  |  |  | 339 | 339226 | 339226506 | I520 |  | Absperrklappe 049W GGG40/EPDM DA DN350 | 37010301 |  |  | 10 | ES
199049381 | Absperrklappe 049W GGG40/EPDM DA DN400 | 3254.03 | EUR | 2022-12-01 | 1 | 76.2 | ST |  |  |  | 339 | 339226 | 339226506 | I520 |  | Absperrklappe 049W GGG40/EPDM DA DN400 | 37010301 |  |  | 10 | ES
199049382 | Absperrklappe 049W GGG40/EPDM DA DN450 | 6503.07 | EUR | 2022-12-01 | 1 | 122 | ST |  |  |  | 339 | 339226 | 339226506 | I520 |  | Absperrklappe 049W GGG40/EPDM DA DN450 | 37010301 |  |  | 10 | ES
199049383 | Absperrklappe 049W GGG40/EPDM DA DN500 | 7643.33 | EUR | 2022-12-01 | 1 | 156 | ST |  |  |  | 339 | 339226 | 339226506 | I520 |  | Absperrklappe 049W GGG40/EPDM DA DN500 | 37010301 |  |  | 10 | ES
199049384 | Absperrklappe 049W GGG40/EPDM DA DN600 | 12569.17 | EUR | 2022-12-01 | 1 | 265 | ST |  |  |  | 339 | 339226 | 339226506 | I520 |  | Absperrklappe 049W GGG40/EPDM DA DN600 | 37010301 |  |  | 10 | ES
199049385 | Absperrklappe 049W GGG40/EPDM DA DN700 | 20262.57 | EUR | 2022-12-01 | 1 | 381 | ST |  |  |  | 339 | 339226 | 339226506 | I520 |  | Absperrklappe 049W GGG40/EPDM DA DN700 | 37010301 |  |  | 10 | ES
199049386 | Absperrklappe 049W GGG40/EPDM DA DN750 | 26865.25 | EUR | 2022-12-01 | 1 | 490 | ST |  |  |  | 339 | 339226 | 339226506 | I520 |  | Absperrklappe 049W GGG40/EPDM DA DN750 | 37010301 |  |  | 10 | ES
199049387 | Absperrklappe 049W GGG40/EPDM DA DN800 | 27858.2 | EUR | 2022-12-01 | 1 | 542 | ST |  |  |  | 339 | 339226 | 339226506 | I520 |  | Absperrklappe 049W GGG40/EPDM DA DN800 | 37010301 |  |  | 10 | ES
199049388 | Absperrklappe 049W GGG40/EPDM DA DN900 | 45715.03 | EUR | 2022-12-01 | 1 | 836 | ST |  |  |  | 339 | 339226 | 339226506 | I520 |  | Absperrklappe 049W GGG40/EPDM DA DN900 | 37010301 |  |  | 10 | ES
199049389 | Absperrklappe 049W GGG40/EPDM DA DN1000 | 47499.48 | EUR | 2022-12-01 | 1 | 644 | ST |  |  |  | 339 | 339226 | 339226506 | I520 |  | Absperrklappe 049W GGG40/EPDM DA DN1000 | 37010301 |  |  | 10 | ES
199049500 | Absperrklappe 049W GGG40/FKM GB DN350 | 3868.37 | EUR | 2022-12-01 | 1 | 59.5 | ST |  |  |  | 339 | 339226 | 339226522 | I520 |  | Absperrklappe 049W GGG40/FKM GB DN350 | 37010301 |  |  | 10 | ES
199049501 | Absperrklappe 049W GGG40/FKM GB DN400 | 5288.14 | EUR | 2022-12-01 | 1 | 84 | ST |  |  |  | 339 | 339226 | 339226522 | I520 |  | Absperrklappe 049W GGG40/FKM GB DN400 | 37010301 |  |  | 10 | ES
199049502 | Absperrklappe 049W GGG40/FKM GB DN450 | 8010.67 | EUR | 2022-12-01 | 1 | 122 | ST |  |  |  | 339 | 339226 | 339226522 | I520 |  | Absperrklappe 049W GGG40/FKM GB DN450 | 37010301 |  |  | 10 | ES
199049503 | Absperrklappe 049W GGG40/FKM GB DN500 | 10686.56 | EUR | 2022-12-01 | 1 | 133 | ST |  |  |  | 339 | 339226 | 339226522 | I520 |  | Absperrklappe 049W GGG40/FKM GB DN500 | 37010301 |  |  | 10 | ES
199049504 | Absperrklappe 049W GGG40/FKM GB DN600 | 15027.94 | EUR | 2022-12-01 | 1 | 206 | ST |  |  |  | 339 | 339226 | 339226522 | I520 |  | Absperrklappe 049W GGG40/FKM GB DN600 | 37010301 |  |  | 10 | ES
199049505 | Absperrklappe 049W GGG40/FKM GB DN700 | 22898.7 | EUR | 2022-12-01 | 1 | 381 | ST |  |  |  | 339 | 339226 | 339226522 | I520 |  | Absperrklappe 049W GGG40/FKM GB DN700 | 37010301 |  |  | 10 | ES
199049506 | Absperrklappe 049W GGG40/FKM GB DN750 | 29543.27 | EUR | 2022-12-01 | 1 | 490 | ST |  |  |  | 339 | 339226 | 339226522 | I520 |  | Absperrklappe 049W GGG40/FKM GB DN750 | 37010301 |  |  | 10 | ES
199049507 | Absperrklappe 049W GGG40/FKM GB DN800 | 31867.5 | EUR | 2022-12-01 | 1 | 542 | ST |  |  |  | 339 | 339226 | 339226522 | I520 |  | Absperrklappe 049W GGG40/FKM GB DN800 | 37010301 |  |  | 10 | ES
199049508 | Absperrklappe 049W GGG40/FKM GB DN900 | 43086.78 | EUR | 2022-12-01 | 1 | 836 | ST |  |  |  | 339 | 339226 | 339226522 | I520 |  | Absperrklappe 049W GGG40/FKM GB DN900 | 37010301 |  |  | 10 | ES
199049509 | Absperrklappe 049W GGG40/FKM GB DN1000 | 52532.79 | EUR | 2022-12-01 | 1 | 648 | ST |  |  |  | 339 | 339226 | 339226522 | I520 |  | Absperrklappe 049W GGG40/FKM GB DN1000 | 37010301 |  |  | 10 | ES
199049520 | Absperrklappe 049W GGG40/FKM EA DN350 | 8661.07 | EUR | 2022-12-01 | 1 | 61.4 | ST |  |  |  | 339 | 339226 | 339226525 | I520 |  | Absperrklappe 049W GGG40/FKM EA DN350 | 37010301 |  |  | 10 | ES
199049521 | Absperrklappe 049W GGG40/FKM EA DN400 | 10365.65 | EUR | 2022-12-01 | 1 | 90.7 | ST |  |  |  | 339 | 339226 | 339226525 | I520 |  | Absperrklappe 049W GGG40/FKM EA DN400 | 37010301 |  |  | 10 | ES
199049522 | Absperrklappe 049W GGG40/FKM EA DN450 | 13751.62 | EUR | 2022-12-01 | 1 | 124 | ST |  |  |  | 339 | 339226 | 339226525 | I520 |  | Absperrklappe 049W GGG40/FKM EA DN450 | 37010301 |  |  | 10 | ES
199049523 | Absperrklappe 049W GGG40/FKM EA DN500 | 16114.73 | EUR | 2022-12-01 | 1 | 158 | ST |  |  |  | 339 | 339226 | 339226525 | I520 |  | Absperrklappe 049W GGG40/FKM EA DN500 | 37010301 |  |  | 10 | ES
199049524 | Absperrklappe 049W GGG40/FKM EA DN600 | 21082.27 | EUR | 2022-12-01 | 1 | 232 | ST |  |  |  | 339 | 339226 | 339226525 | I520 |  | Absperrklappe 049W GGG40/FKM EA DN600 | 37010301 |  |  | 10 | ES
199049525 | Absperrklappe 049W GGG40/FKM EA DN700 | 30543.54 | EUR | 2022-12-01 | 1 | 381 | ST |  |  |  | 339 | 339226 | 339226525 | I520 |  | Absperrklappe 049W GGG40/FKM EA DN700 | 37010301 |  |  | 10 | ES
199049526 | Absperrklappe 049W GGG40/FKM EA DN750 | 36508.7 | EUR | 2022-12-01 | 1 | 337 | ST |  |  |  | 339 | 339226 | 339226525 | I520 |  | Absperrklappe 049W GGG40/FKM EA DN750 | 37010301 |  |  | 10 | ES
199049527 | Absperrklappe 049W GGG40/FKM EA DN800 | 38832.93 | EUR | 2022-12-01 | 1 | 408 | ST |  |  |  | 339 | 339226 | 339226525 | I520 |  | Absperrklappe 049W GGG40/FKM EA DN800 | 37010301 |  |  | 10 | ES
199049528 | Absperrklappe 049W GGG40/FKM EA DN900 | 50170.61 | EUR | 2022-12-01 | 1 | 521 | ST |  |  |  | 339 | 339226 | 339226525 | I520 |  | Absperrklappe 049W GGG40/FKM EA DN900 | 37010301 |  |  | 10 | ES
199049529 | Absperrklappe 049W GGG40/FKM EA DN1000 | 60243.13 | EUR | 2022-12-01 | 1 | 868 | ST |  |  |  | 339 | 339226 | 339226525 | I520 |  | Absperrklappe 049W GGG40/FKM EA DN1000 | 37010301 |  |  | 10 | ES
199049540 | Absperrklappe 049W GGG40/FKM FC DN350 | 6491.94 | EUR | 2022-12-01 | 1 | 74.2 | ST |  |  |  | 339 | 339226 | 339226526 | I520 |  | Absperrklappe 049W GGG40/FKM FC DN350 | 37010301 |  |  | 10 | ES
199049541 | Absperrklappe 049W GGG40/FKM FC DN400 | 8320.92 | EUR | 2022-12-01 | 1 | 107 | ST |  |  |  | 339 | 339226 | 339226526 | I520 |  | Absperrklappe 049W GGG40/FKM FC DN400 | 37010301 |  |  | 10 | ES
199049542 | Absperrklappe 049W GGG40/FKM FC DN450 | 17699.45 | EUR | 2022-12-01 | 1 | 265 | ST |  |  |  | 339 | 339226 | 339226526 | I520 |  | Absperrklappe 049W GGG40/FKM FC DN450 | 37010301 |  |  | 10 | ES
199049543 | Absperrklappe 049W GGG40/FKM FC DN500 | 19865.16 | EUR | 2022-12-01 | 1 | 293 | ST |  |  |  | 339 | 339226 | 339226526 | I520 |  | Absperrklappe 049W GGG40/FKM FC DN500 | 37010301 |  |  | 10 | ES
199049544 | Absperrklappe 049W GGG40/FKM FC DN600 | 38075.52 | EUR | 2022-12-01 | 1 | 627 | ST |  |  |  | 339 | 339226 | 339226526 | I520 |  | Absperrklappe 049W GGG40/FKM FC DN600 | 37010301 |  |  | 10 | ES
199049545 | Absperrklappe 049W GGG40/FKM FC DN700 | 45221.48 | EUR | 2022-12-01 | 1 | 381 | ST |  |  |  | 339 | 339226 | 339226526 | I520 |  | Absperrklappe 049W GGG40/FKM FC DN700 | 37010301 |  |  | 10 | ES
199049546 | Absperrklappe 049W GGG40/FKM FC DN750 | 56025.31 | EUR | 2022-12-01 | 1 | 490 | ST |  |  |  | 339 | 339226 | 339226526 | I520 |  | Absperrklappe 049W GGG40/FKM FC DN750 | 37010301 |  |  | 10 | ES
199049547 | Absperrklappe 049W GGG40/FKM FC DN800 | 65311.97 | EUR | 2022-12-01 | 1 | 542 | ST |  |  |  | 339 | 339226 | 339226526 | I520 |  | Absperrklappe 049W GGG40/FKM FC DN800 | 37010301 |  |  | 10 | ES
199049548 | Absperrklappe 049W GGG40/FKM FC DN900 | 84928.24 | EUR | 2022-12-01 | 1 | 836 | ST |  |  |  | 339 | 339226 | 339226526 | I520 |  | Absperrklappe 049W GGG40/FKM FC DN900 | 37010301 |  |  | 10 | ES
199049549 | Absperrklappe 049W GGG40/FKM FC DN1000 | 109255.15 | EUR | 2022-12-01 | 1 | 644 | ST |  |  |  | 339 | 339226 | 339226526 | I520 |  | Absperrklappe 049W GGG40/FKM FC DN1000 | 37010301 |  |  | 10 | ES
199049560 | Absperrklappe 049W GGG40/FKM FO DN350 | 6491.94 | EUR | 2022-12-01 | 1 | 74.2 | ST |  |  |  | 339 | 339226 | 339226526 | I520 |  | Absperrklappe 049W GGG40/FKM FO DN350 | 37010301 |  |  | 10 | ES
199049561 | Absperrklappe 049W GGG40/FKM FO DN400 | 8320.91 | EUR | 2022-12-01 | 1 | 107 | ST |  |  |  | 339 | 339226 | 339226526 | I520 |  | Absperrklappe 049W GGG40/FKM FO DN400 | 37010301 |  |  | 10 | ES
199049562 | Absperrklappe 049W GGG40/FKM FO DN450 | 17699.43 | EUR | 2022-12-01 | 1 | 265 | ST |  |  |  | 339 | 339226 | 339226526 | I520 |  | Absperrklappe 049W GGG40/FKM FO DN450 | 37010301 |  |  | 10 | ES
199049563 | Absperrklappe 049W GGG40/FKM FO DN500 | 19865.16 | EUR | 2022-12-01 | 1 | 293 | ST |  |  |  | 339 | 339226 | 339226526 | I520 |  | Absperrklappe 049W GGG40/FKM FO DN500 | 37010301 |  |  | 10 | ES
199049564 | Absperrklappe 049W GGG40/FKM FO DN600 | 38075.52 | EUR | 2022-12-01 | 1 | 627 | ST |  |  |  | 339 | 339226 | 339226526 | I520 |  | Absperrklappe 049W GGG40/FKM FO DN600 | 37010301 |  |  | 10 | ES
199049565 | Absperrklappe 049W GGG40/FKM FO DN700 | 42308.91 | EUR | 2022-12-01 | 1 | 381 | ST |  |  |  | 339 | 339226 | 339226526 | I520 |  | Absperrklappe 049W GGG40/FKM FO DN700 | 37010301 |  |  | 10 | ES
199049566 | Absperrklappe 049W GGG40/FKM FO DN750 | 48274.04 | EUR | 2022-12-01 | 1 | 490 | ST |  |  |  | 339 | 339226 | 339226526 | I520 |  | Absperrklappe 049W GGG40/FKM FO DN750 | 37010301 |  |  | 10 | ES
199049567 | Absperrklappe 049W GGG40/FKM FO DN800 | 55901.41 | EUR | 2022-12-01 | 1 | 542 | ST |  |  |  | 339 | 339226 | 339226526 | I520 |  | Absperrklappe 049W GGG40/FKM FO DN800 | 37010301 |  |  | 10 | ES
199049568 | Absperrklappe 049W GGG40/FKM FO DN900 | 72433.49 | EUR | 2022-12-01 | 1 | 836 | ST |  |  |  | 339 | 339226 | 339226526 | I520 |  | Absperrklappe 049W GGG40/FKM FO DN900 | 37010301 |  |  | 10 | ES
199049569 | Absperrklappe 049W GGG40/FKM FO DN1000 | 88307.6 | EUR | 2022-12-01 | 1 | 644 | ST |  |  |  | 339 | 339226 | 339226526 | I520 |  | Absperrklappe 049W GGG40/FKM FO DN1000 | 37010301 |  |  | 10 | ES
199049580 | Absperrklappe 049W GGG40/FKM DA DN350 | 4557.4 | EUR | 2022-12-01 | 1 | 48.9 | ST |  |  |  | 339 | 339226 | 339226526 | I520 |  | Absperrklappe 049W GGG40/FKM DA DN350 | 37010301 |  |  | 10 | ES
199049581 | Absperrklappe 049W GGG40/FKM DA DN400 | 6001.8 | EUR | 2022-12-01 | 1 | 76.2 | ST |  |  |  | 339 | 339226 | 339226526 | I520 |  | Absperrklappe 049W GGG40/FKM DA DN400 | 37010301 |  |  | 10 | ES
199049582 | Absperrklappe 049W GGG40/FKM DA DN450 | 9986.59 | EUR | 2022-12-01 | 1 | 122 | ST |  |  |  | 339 | 339226 | 339226526 | I520 |  | Absperrklappe 049W GGG40/FKM DA DN450 | 37010301 |  |  | 10 | ES
199049583 | Absperrklappe 049W GGG40/FKM DA DN500 | 12537.97 | EUR | 2022-12-01 | 1 | 156 | ST |  |  |  | 339 | 339226 | 339226526 | I520 |  | Absperrklappe 049W GGG40/FKM DA DN500 | 37010301 |  |  | 10 | ES
199049584 | Absperrklappe 049W GGG40/FKM DA DN600 | 19518.6 | EUR | 2022-12-01 | 1 | 265 | ST |  |  |  | 339 | 339226 | 339226526 | I520 |  | Absperrklappe 049W GGG40/FKM DA DN600 | 37010301 |  |  | 10 | ES
199049585 | Absperrklappe 049W GGG40/FKM DA DN700 | 31086.9 | EUR | 2022-12-01 | 1 | 381 | ST |  |  |  | 339 | 339226 | 339226526 | I520 |  | Absperrklappe 049W GGG40/FKM DA DN700 | 37010301 |  |  | 10 | ES
199049586 | Absperrklappe 049W GGG40/FKM DA DN750 | 40491.79 | EUR | 2022-12-01 | 1 | 490 | ST |  |  |  | 339 | 339226 | 339226526 | I520 |  | Absperrklappe 049W GGG40/FKM DA DN750 | 37010301 |  |  | 10 | ES
199049587 | Absperrklappe 049W GGG40/FKM DA DN800 | 42816.02 | EUR | 2022-12-01 | 1 | 542 | ST |  |  |  | 339 | 339226 | 339226526 | I520 |  | Absperrklappe 049W GGG40/FKM DA DN800 | 37010301 |  |  | 10 | ES
199049588 | Absperrklappe 049W GGG40/FKM DA DN900 | 62199.02 | EUR | 2022-12-01 | 1 | 836 | ST |  |  |  | 339 | 339226 | 339226526 | I520 |  | Absperrklappe 049W GGG40/FKM DA DN900 | 37010301 |  |  | 10 | ES
199049589 | Absperrklappe 049W GGG40/FKM DA DN1000 | 66804.09 | EUR | 2022-12-01 | 1 | 644 | ST |  |  |  | 339 | 339226 | 339226526 | I520 |  | Absperrklappe 049W GGG40/FKM DA DN1000 | 37010301 |  |  | 10 | ES
199049600 | Absperrklappe 049W GGG40/EPDM GB DN350 | 2437.97 | EUR | 2022-12-01 | 1 | 59.5 | ST |  |  |  | 339 | 339226 | 339226502 | I520 |  | Absperrklappe 049W GGG40/EPDM GB DN350 | 37010301 |  |  | 10 | ES
199049601 | Absperrklappe 049W GGG40/EPDM GB DN400 | 3378.03 | EUR | 2022-12-01 | 1 | 84 | ST |  |  |  | 339 | 339226 | 339226502 | I520 |  | Absperrklappe 049W GGG40/EPDM GB DN400 | 37010301 |  |  | 10 | ES
199049602 | Absperrklappe 049W GGG40/EPDM GB DN450 | 5844.5 | EUR | 2022-12-01 | 1 | 122 | ST |  |  |  | 339 | 339226 | 339226502 | I520 |  | Absperrklappe 049W GGG40/EPDM GB DN450 | 37010301 |  |  | 10 | ES
199049603 | Absperrklappe 049W GGG40/EPDM GB DN500 | 7181.41 | EUR | 2022-12-01 | 1 | 133 | ST |  |  |  | 339 | 339226 | 339226502 | I520 |  | Absperrklappe 049W GGG40/EPDM GB DN500 | 37010301 |  |  | 10 | ES
199049604 | Absperrklappe 049W GGG40/EPDM GB DN600 | 10096.23 | EUR | 2022-12-01 | 1 | 206 | ST |  |  |  | 339 | 339226 | 339226502 | I520 |  | Absperrklappe 049W GGG40/EPDM GB DN600 | 37010301 |  |  | 10 | ES
199049605 | Absperrklappe 049W GGG40/EPDM GB DN700 | 15864.67 | EUR | 2022-12-01 | 1 | 381 | ST |  |  |  | 339 | 339226 | 339226502 | I520 |  | Absperrklappe 049W GGG40/EPDM GB DN700 | 37010301 |  |  | 10 | ES
199049606 | Absperrklappe 049W GGG40/EPDM GB DN750 | 19964.14 | EUR | 2022-12-01 | 1 | 490 | ST |  |  |  | 339 | 339226 | 339226502 | I520 |  | Absperrklappe 049W GGG40/EPDM GB DN750 | 37010301 |  |  | 10 | ES
199049607 | Absperrklappe 049W GGG40/EPDM GB DN800 | 21214.24 | EUR | 2022-12-01 | 1 | 542 | ST |  |  |  | 339 | 339226 | 339226502 | I520 |  | Absperrklappe 049W GGG40/EPDM GB DN800 | 37010301 |  |  | 10 | ES
199049608 | Absperrklappe 049W GGG40/EPDM GB DN900 | 31990.07 | EUR | 2022-12-01 | 1 | 836 | ST |  |  |  | 339 | 339226 | 339226502 | I520 |  | Absperrklappe 049W GGG40/EPDM GB DN900 | 37010301 |  |  | 10 | ES
199049609 | Absperrklappe 049W GGG40/EPDM GB DN1000 | 39795.61 | EUR | 2022-12-01 | 1 | 648 | ST |  |  |  | 339 | 339226 | 339226502 | I520 |  | Absperrklappe 049W GGG40/EPDM GB DN1000 | 37010301 |  |  | 10 | ES
199049620 | Absperrklappe 049W GGG40/EPDM EA DN350 | 7230.68 | EUR | 2022-12-01 | 1 | 61.4 | ST |  |  |  | 339 | 339226 | 339226505 | I520 |  | Absperrklappe 049W GGG40/EPDM EA DN350 | 37010301 |  |  | 10 | ES
199049621 | Absperrklappe 049W GGG40/EPDM EA DN400 | 8455.56 | EUR | 2022-12-01 | 1 | 90.7 | ST |  |  |  | 339 | 339226 | 339226505 | I520 |  | Absperrklappe 049W GGG40/EPDM EA DN400 | 37010301 |  |  | 10 | ES
199049622 | Absperrklappe 049W GGG40/EPDM EA DN450 | 11585.45 | EUR | 2022-12-01 | 1 | 124 | ST |  |  |  | 339 | 339226 | 339226505 | I520 |  | Absperrklappe 049W GGG40/EPDM EA DN450 | 37010301 |  |  | 10 | ES
199049623 | Absperrklappe 049W GGG40/EPDM EA DN500 | 12609.53 | EUR | 2022-12-01 | 1 | 158 | ST |  |  |  | 339 | 339226 | 339226505 | I520 |  | Absperrklappe 049W GGG40/EPDM EA DN500 | 37010301 |  |  | 10 | ES
199049624 | Absperrklappe 049W GGG40/EPDM EA DN600 | 16150.55 | EUR | 2022-12-01 | 1 | 232 | ST |  |  |  | 339 | 339226 | 339226505 | I520 |  | Absperrklappe 049W GGG40/EPDM EA DN600 | 37010301 |  |  | 10 | ES
199049625 | Absperrklappe 049W GGG40/EPDM EA DN700 | 23509.51 | EUR | 2022-12-01 | 1 | 381 | ST |  |  |  | 339 | 339226 | 339226505 | I520 |  | Absperrklappe 049W GGG40/EPDM EA DN700 | 37010301 |  |  | 10 | ES
199049626 | Absperrklappe 049W GGG40/EPDM EA DN750 | 26929.57 | EUR | 2022-12-01 | 1 | 337 | ST |  |  |  | 339 | 339226 | 339226505 | I520 |  | Absperrklappe 049W GGG40/EPDM EA DN750 | 37010301 |  |  | 10 | ES
199049627 | Absperrklappe 049W GGG40/EPDM EA DN800 | 28179.67 | EUR | 2022-12-01 | 1 | 408 | ST |  |  |  | 339 | 339226 | 339226505 | I520 |  | Absperrklappe 049W GGG40/EPDM EA DN800 | 37010301 |  |  | 10 | ES
199049628 | Absperrklappe 049W GGG40/EPDM EA DN900 | 39073.89 | EUR | 2022-12-01 | 1 | 521 | ST |  |  |  | 339 | 339226 | 339226505 | I520 |  | Absperrklappe 049W GGG40/EPDM EA DN900 | 37010301 |  |  | 10 | ES
199049629 | Absperrklappe 049W GGG40/EPDM EA DN1000 | 47505.95 | EUR | 2022-12-01 | 1 | 0.868 | ST |  |  |  | 339 | 339226 | 339226505 | I520 |  | Absperrklappe 049W GGG40/EPDM EA DN1000 | 37010301 |  |  | 10 | ES
199049640 | Absperrklappe 049W GGG40/EPDM FC DN350 | 5061.55 | EUR | 2022-12-01 | 1 | 74.2 | ST |  |  |  | 339 | 339226 | 339226506 | I520 |  | Absperrklappe 049W GGG40/EPDM FC DN350 | 37010301 |  |  | 10 | ES
199049641 | Absperrklappe 049W GGG40/EPDM FC DN400 | 6410.82 | EUR | 2022-12-01 | 1 | 107 | ST |  |  |  | 339 | 339226 | 339226506 | I520 |  | Absperrklappe 049W GGG40/EPDM FC DN400 | 37010301 |  |  | 10 | ES
199049642 | Absperrklappe 049W GGG40/EPDM FC DN450 | 15533.28 | EUR | 2022-12-01 | 1 | 265 | ST |  |  |  | 339 | 339226 | 339226506 | I520 |  | Absperrklappe 049W GGG40/EPDM FC DN450 | 37010301 |  |  | 10 | ES
199049643 | Absperrklappe 049W GGG40/EPDM FC DN500 | 16360.01 | EUR | 2022-12-01 | 1 | 293 | ST |  |  |  | 339 | 339226 | 339226506 | I520 |  | Absperrklappe 049W GGG40/EPDM FC DN500 | 37010301 |  |  | 10 | ES
199049644 | Absperrklappe 049W GGG40/EPDM FC DN600 | 33143.81 | EUR | 2022-12-01 | 1 | 627 | ST |  |  |  | 339 | 339226 | 339226506 | I520 |  | Absperrklappe 049W GGG40/EPDM FC DN600 | 37010301 |  |  | 10 | ES
199049645 | Absperrklappe 049W GGG40/EPDM FC DN700 | 38187.46 | EUR | 2022-12-01 | 1 | 381 | ST |  |  |  | 339 | 339226 | 339226506 | I520 |  | Absperrklappe 049W GGG40/EPDM FC DN700 | 37010301 |  |  | 10 | ES
199049646 | Absperrklappe 049W GGG40/EPDM FC DN750 | 46446.2 | EUR | 2022-12-01 | 1 | 490 | ST |  |  |  | 339 | 339226 | 339226506 | I520 |  | Absperrklappe 049W GGG40/EPDM FC DN750 | 37010301 |  |  | 10 | ES
199049647 | Absperrklappe 049W GGG40/EPDM FC DN800 | 54658.74 | EUR | 2022-12-01 | 1 | 542 | ST |  |  |  | 339 | 339226 | 339226506 | I520 |  | Absperrklappe 049W GGG40/EPDM FC DN800 | 37010301 |  |  | 10 | ES
199049648 | Absperrklappe 049W GGG40/EPDM FC DN900 | 73831.55 | EUR | 2022-12-01 | 1 | 836 | ST |  |  |  | 339 | 339226 | 339226506 | I520 |  | Absperrklappe 049W GGG40/EPDM FC DN900 | 37010301 |  |  | 10 | ES
199049649 | Absperrklappe 049W GGG40/EPDM FC DN1000 | 96517.96 | EUR | 2022-12-01 | 1 | 644 | ST |  |  |  | 339 | 339226 | 339226506 | I520 |  | Absperrklappe 049W GGG40/EPDM FC DN1000 | 37010301 |  |  | 10 | ES
199049660 | Absperrklappe 049W GGG40/EPDM FO DN350 | 5061.55 | EUR | 2022-12-01 | 1 | 74.2 | ST |  |  |  | 339 | 339226 | 339226506 | I520 |  | Absperrklappe 049W GGG40/EPDM FO DN350 | 37010301 |  |  | 10 | ES
199049661 | Absperrklappe 049W GGG40/EPDM FO DN400 | 6410.82 | EUR | 2022-12-01 | 1 | 107 | ST |  |  |  | 339 | 339226 | 339226506 | I520 |  | Absperrklappe 049W GGG40/EPDM FO DN400 | 37010301 |  |  | 10 | ES
199049662 | Absperrklappe 049W GGG40/EPDM FO DN450 | 15533.28 | EUR | 2022-12-01 | 1 | 265 | ST |  |  |  | 339 | 339226 | 339226506 | I520 |  | Absperrklappe 049W GGG40/EPDM FO DN450 | 37010301 |  |  | 10 | ES
199049663 | Absperrklappe 049W GGG40/EPDM FO DN500 | 16360.01 | EUR | 2022-12-01 | 1 | 293 | ST |  |  |  | 339 | 339226 | 339226506 | I520 |  | Absperrklappe 049W GGG40/EPDM FO DN500 | 37010301 |  |  | 10 | ES
199049664 | Absperrklappe 049W GGG40/EPDM FO DN600 | 33143.81 | EUR | 2022-12-01 | 1 | 627 | ST |  |  |  | 339 | 339226 | 339226506 | I520 |  | Absperrklappe 049W GGG40/EPDM FO DN600 | 37010301 |  |  | 10 | ES
199049665 | Absperrklappe 049W GGG40/EPDM FO DN700 | 35274.88 | EUR | 2022-12-01 | 1 | 381 | ST |  |  |  | 339 | 339226 | 339226506 | I520 |  | Absperrklappe 049W GGG40/EPDM FO DN700 | 37010301 |  |  | 10 | ES
199049666 | Absperrklappe 049W GGG40/EPDM FO DN750 | 38694.94 | EUR | 2022-12-01 | 1 | 490 | ST |  |  |  | 339 | 339226 | 339226506 | I520 |  | Absperrklappe 049W GGG40/EPDM FO DN750 | 37010301 |  |  | 10 | ES
199049667 | Absperrklappe 049W GGG40/EPDM FO DN800 | 45248.13 | EUR | 2022-12-01 | 1 | 542 | ST |  |  |  | 339 | 339226 | 339226506 | I520 |  | Absperrklappe 049W GGG40/EPDM FO DN800 | 37010301 |  |  | 10 | ES
199049668 | Absperrklappe 049W GGG40/EPDM FO DN900 | 61336.77 | EUR | 2022-12-01 | 1 | 836 | ST |  |  |  | 339 | 339226 | 339226506 | I520 |  | Absperrklappe 049W GGG40/EPDM FO DN900 | 37010301 |  |  | 10 | ES
199049669 | Absperrklappe 049W GGG40/EPDM FO DN1000 | 75570.4 | EUR | 2022-12-01 | 1 | 644 | ST |  |  |  | 339 | 339226 | 339226506 | I520 |  | Absperrklappe 049W GGG40/EPDM FO DN1000 | 37010301 |  |  | 10 | ES
199049680 | Absperrklappe 049W GGG40/EPDM DA DN350 | 3127.01 | EUR | 2022-12-01 | 1 | 48.9 | ST |  |  |  | 339 | 339226 | 339226506 | I520 |  | Absperrklappe 049W GGG40/EPDM DA DN350 | 37010301 |  |  | 10 | ES
199049681 | Absperrklappe 049W GGG40/EPDM DA DN400 | 4091.7 | EUR | 2022-12-01 | 1 | 76.2 | ST |  |  |  | 339 | 339226 | 339226506 | I520 |  | Absperrklappe 049W GGG40/EPDM DA DN400 | 37010301 |  |  | 10 | ES
199049682 | Absperrklappe 049W GGG40/EPDM DA DN450 | 7820.42 | EUR | 2022-12-01 | 1 | 122 | ST |  |  |  | 339 | 339226 | 339226506 | I520 |  | Absperrklappe 049W GGG40/EPDM DA DN450 | 37010301 |  |  | 10 | ES
199049683 | Absperrklappe 049W GGG40/EPDM DA DN500 | 9032.77 | EUR | 2022-12-01 | 1 | 156 | ST |  |  |  | 339 | 339226 | 339226506 | I520 |  | Absperrklappe 049W GGG40/EPDM DA DN500 | 37010301 |  |  | 10 | ES
199049684 | Absperrklappe 049W GGG40/EPDM DA DN600 | 14586.88 | EUR | 2022-12-01 | 1 | 265 | ST |  |  |  | 339 | 339226 | 339226506 | I520 |  | Absperrklappe 049W GGG40/EPDM DA DN600 | 37010301 |  |  | 10 | ES
199049685 | Absperrklappe 049W GGG40/EPDM DA DN700 | 24052.86 | EUR | 2022-12-01 | 1 | 381 | ST |  |  |  | 339 | 339226 | 339226506 | I520 |  | Absperrklappe 049W GGG40/EPDM DA DN700 | 37010301 |  |  | 10 | ES
199049686 | Absperrklappe 049W GGG40/EPDM DA DN750 | 30912.67 | EUR | 2022-12-01 | 1 | 490 | ST |  |  |  | 339 | 339226 | 339226506 | I520 |  | Absperrklappe 049W GGG40/EPDM DA DN750 | 37010301 |  |  | 10 | ES
199049687 | Absperrklappe 049W GGG40/EPDM DA DN800 | 32162.76 | EUR | 2022-12-01 | 1 | 542 | ST |  |  |  | 339 | 339226 | 339226506 | I520 |  | Absperrklappe 049W GGG40/EPDM DA DN800 | 37010301 |  |  | 10 | ES
199049688 | Absperrklappe 049W GGG40/EPDM DA DN900 | 51102.3 | EUR | 2022-12-01 | 1 | 836 | ST |  |  |  | 339 | 339226 | 339226506 | I520 |  | Absperrklappe 049W GGG40/EPDM DA DN900 | 37010301 |  |  | 10 | ES
199049689 | Absperrklappe 049W GGG40/EPDM DA DN1000 | 54066.9 | EUR | 2022-12-01 | 1 | 644 | ST |  |  |  | 339 | 339226 | 339226506 | I520 |  | Absperrklappe 049W GGG40/EPDM DA DN1000 | 37010301 |  |  | 10 | ES
199049700 | Absperrklappe 049W GGG40/FKM GB DN350 | 4502.8 | EUR | 2022-12-01 | 1 | 59.5 | ST |  |  |  | 339 | 339226 | 339226522 | I520 |  | Absperrklappe 049W GGG40/FKM GB DN350 | 37010301 |  |  | 10 | ES
199049701 | Absperrklappe 049W GGG40/FKM GB DN400 | 6125.82 | EUR | 2022-12-01 | 1 | 84 | ST |  |  |  | 339 | 339226 | 339226522 | I520 |  | Absperrklappe 049W GGG40/FKM GB DN400 | 37010301 |  |  | 10 | ES
199049702 | Absperrklappe 049W GGG40/FKM GB DN450 | 9185.25 | EUR | 2022-12-01 | 1 | 122 | ST |  |  |  | 339 | 339226 | 339226522 | I520 |  | Absperrklappe 049W GGG40/FKM GB DN450 | 37010301 |  |  | 10 | ES
199049703 | Absperrklappe 049W GGG40/FKM GB DN500 | 12076.01 | EUR | 2022-12-01 | 1 | 133 | ST |  |  |  | 339 | 339226 | 339226522 | I520 |  | Absperrklappe 049W GGG40/FKM GB DN500 | 37010301 |  |  | 10 | ES
199049704 | Absperrklappe 049W GGG40/FKM GB DN600 | 17045.66 | EUR | 2022-12-01 | 1 | 206 | ST |  |  |  | 339 | 339226 | 339226522 | I520 |  | Absperrklappe 049W GGG40/FKM GB DN600 | 37010301 |  |  | 10 | ES
199049705 | Absperrklappe 049W GGG40/FKM GB DN700 | 26688.98 | EUR | 2022-12-01 | 1 | 381 | ST |  |  |  | 339 | 339226 | 339226522 | I520 |  | Absperrklappe 049W GGG40/FKM GB DN700 | 37010301 |  |  | 10 | ES
199049706 | Absperrklappe 049W GGG40/FKM GB DN750 | 33590.7 | EUR | 2022-12-01 | 1 | 490 | ST |  |  |  | 339 | 339226 | 339226522 | I520 |  | Absperrklappe 049W GGG40/FKM GB DN750 | 37010301 |  |  | 10 | ES
199049707 | Absperrklappe 049W GGG40/FKM GB DN800 | 36172.06 | EUR | 2022-12-01 | 1 | 542 | ST |  |  |  | 339 | 339226 | 339226522 | I520 |  | Absperrklappe 049W GGG40/FKM GB DN800 | 37010301 |  |  | 10 | ES
199049708 | Absperrklappe 049W GGG40/FKM GB DN900 | 48474.06 | EUR | 2022-12-01 | 1 | 836 | ST |  |  |  | 339 | 339226 | 339226522 | I520 |  | Absperrklappe 049W GGG40/FKM GB DN900 | 37010301 |  |  | 10 | ES
199049709 | Absperrklappe 049W GGG40/FKM GB DN1000 | 59100.22 | EUR | 2022-12-01 | 1 | 648 | ST |  |  |  | 339 | 339226 | 339226522 | I520 |  | Absperrklappe 049W GGG40/FKM GB DN1000 | 37010301 |  |  | 10 | ES
199049720 | Absperrklappe 049W GGG40/FKM EA DN350 | 9295.5 | EUR | 2022-12-01 | 1 | 61.4 | ST |  |  |  | 339 | 339226 | 339226525 | I520 |  | Absperrklappe 049W GGG40/FKM EA DN350 | 37010301 |  |  | 10 | ES
199049721 | Absperrklappe 049W GGG40/FKM EA DN400 | 11203.34 | EUR | 2022-12-01 | 1 | 90.7 | ST |  |  |  | 339 | 339226 | 339226525 | I520 |  | Absperrklappe 049W GGG40/FKM EA DN400 | 37010301 |  |  | 10 | ES
199049722 | Absperrklappe 049W GGG40/FKM EA DN450 | 14926.2 | EUR | 2022-12-01 | 1 | 124 | ST |  |  |  | 339 | 339226 | 339226525 | I520 |  | Absperrklappe 049W GGG40/FKM EA DN450 | 37010301 |  |  | 10 | ES
199049723 | Absperrklappe 049W GGG40/FKM EA DN500 | 17504.17 | EUR | 2022-12-01 | 1 | 158 | ST |  |  |  | 339 | 339226 | 339226525 | I520 |  | Absperrklappe 049W GGG40/FKM EA DN500 | 37010301 |  |  | 10 | ES
199049724 | Absperrklappe 049W GGG40/FKM EA DN600 | 23099.98 | EUR | 2022-12-01 | 1 | 232 | ST |  |  |  | 339 | 339226 | 339226525 | I520 |  | Absperrklappe 049W GGG40/FKM EA DN600 | 37010301 |  |  | 10 | ES
199049725 | Absperrklappe 049W GGG40/FKM EA DN700 | 34333.83 | EUR | 2022-12-01 | 1 | 381 | ST |  |  |  | 339 | 339226 | 339226525 | I520 |  | Absperrklappe 049W GGG40/FKM EA DN700 | 37010301 |  |  | 10 | ES
199049726 | Absperrklappe 049W GGG40/FKM EA DN750 | 40556.12 | EUR | 2022-12-01 | 1 | 337 | ST |  |  |  | 339 | 339226 | 339226525 | I520 |  | Absperrklappe 049W GGG40/FKM EA DN750 | 37010301 |  |  | 10 | ES
199049727 | Absperrklappe 049W GGG40/FKM EA DN800 | 43137.49 | EUR | 2022-12-01 | 1 | 408 | ST |  |  |  | 339 | 339226 | 339226525 | I520 |  | Absperrklappe 049W GGG40/FKM EA DN800 | 37010301 |  |  | 10 | ES
199049728 | Absperrklappe 049W GGG40/FKM EA DN900 | 55557.88 | EUR | 2022-12-01 | 1 | 521 | ST |  |  |  | 339 | 339226 | 339226525 | I520 |  | Absperrklappe 049W GGG40/FKM EA DN900 | 37010301 |  |  | 10 | ES
199049729 | Absperrklappe 049W GGG40/FKM EA DN1000 | 66810.56 | EUR | 2022-12-01 | 1 | 0.868 | ST |  |  |  | 339 | 339226 | 339226525 | I520 |  | Absperrklappe 049W GGG40/FKM EA DN1000 | 37010301 |  |  | 10 | ES
199049740 | Absperrklappe 049W GGG40/FKM FC DN350 | 7126.37 | EUR | 2022-12-01 | 1 | 74.2 | ST |  |  |  | 339 | 339226 | 339226526 | I520 |  | Absperrklappe 049W GGG40/FKM FC DN350 | 37010301 |  |  | 10 | ES
199049741 | Absperrklappe 049W GGG40/FKM FC DN400 | 9158.6 | EUR | 2022-12-01 | 1 | 107 | ST |  |  |  | 339 | 339226 | 339226526 | I520 |  | Absperrklappe 049W GGG40/FKM FC DN400 | 37010301 |  |  | 10 | ES
199049742 | Absperrklappe 049W GGG40/FKM FC DN450 | 18874.03 | EUR | 2022-12-01 | 1 | 265 | ST |  |  |  | 339 | 339226 | 339226526 | I520 |  | Absperrklappe 049W GGG40/FKM FC DN450 | 37010301 |  |  | 10 | ES
199049743 | Absperrklappe 049W GGG40/FKM FC DN500 | 21254.6 | EUR | 2022-12-01 | 1 | 293 | ST |  |  |  | 339 | 339226 | 339226526 | I520 |  | Absperrklappe 049W GGG40/FKM FC DN500 | 37010301 |  |  | 10 | ES
199049744 | Absperrklappe 049W GGG40/FKM FC DN600 | 40093.24 | EUR | 2022-12-01 | 1 | 627 | ST |  |  |  | 339 | 339226 | 339226526 | I520 |  | Absperrklappe 049W GGG40/FKM FC DN600 | 37010301 |  |  | 10 | ES
199049745 | Absperrklappe 049W GGG40/FKM FC DN700 | 49011.78 | EUR | 2022-12-01 | 1 | 381 | ST |  |  |  | 339 | 339226 | 339226526 | I520 |  | Absperrklappe 049W GGG40/FKM FC DN700 | 37010301 |  |  | 10 | ES
199049746 | Absperrklappe 049W GGG40/FKM FC DN750 | 60072.75 | EUR | 2022-12-01 | 1 | 490 | ST |  |  |  | 339 | 339226 | 339226526 | I520 |  | Absperrklappe 049W GGG40/FKM FC DN750 | 37010301 |  |  | 10 | ES
199049747 | Absperrklappe 049W GGG40/FKM FC DN800 | 69616.55 | EUR | 2022-12-01 | 1 | 542 | ST |  |  |  | 339 | 339226 | 339226526 | I520 |  | Absperrklappe 049W GGG40/FKM FC DN800 | 37010301 |  |  | 10 | ES
199049748 | Absperrklappe 049W GGG40/FKM FC DN900 | 90315.54 | EUR | 2022-12-01 | 1 | 836 | ST |  |  |  | 339 | 339226 | 339226526 | I520 |  | Absperrklappe 049W GGG40/FKM FC DN900 | 37010301 |  |  | 10 | ES
199049749 | Absperrklappe 049W GGG40/FKM FC DN1000 | 115822.57 | EUR | 2022-12-01 | 1 | 644 | ST |  |  |  | 339 | 339226 | 339226526 | I520 |  | Absperrklappe 049W GGG40/FKM FC DN1000 | 37010301 |  |  | 10 | ES
199049760 | Absperrklappe 049W GGG40/FKM FO DN350 | 7126.37 | EUR | 2022-12-01 | 1 | 74.2 | ST |  |  |  | 339 | 339226 | 339226526 | I520 |  | Absperrklappe 049W GGG40/FKM FO DN350 | 37010301 |  |  | 10 | ES
199049761 | Absperrklappe 049W GGG40/FKM FO DN400 | 9158.6 | EUR | 2022-12-01 | 1 | 107 | ST |  |  |  | 339 | 339226 | 339226526 | I520 |  | Absperrklappe 049W GGG40/FKM FO DN400 | 37010301 |  |  | 10 | ES
199049762 | Absperrklappe 049W GGG40/FKM FO DN450 | 18874.03 | EUR | 2022-12-01 | 1 | 265 | ST |  |  |  | 339 | 339226 | 339226526 | I520 |  | Absperrklappe 049W GGG40/FKM FO DN450 | 37010301 |  |  | 10 | ES
199049763 | Absperrklappe 049W GGG40/FKM FO DN500 | 21254.6 | EUR | 2022-12-01 | 1 | 293 | ST |  |  |  | 339 | 339226 | 339226526 | I520 |  | Absperrklappe 049W GGG40/FKM FO DN500 | 37010301 |  |  | 10 | ES
199049764 | Absperrklappe 049W GGG40/FKM FO DN600 | 40093.24 | EUR | 2022-12-01 | 1 | 627 | ST |  |  |  | 339 | 339226 | 339226526 | I520 |  | Absperrklappe 049W GGG40/FKM FO DN600 | 37010301 |  |  | 10 | ES
199049765 | Absperrklappe 049W GGG40/FKM FO DN700 | 46099.19 | EUR | 2022-12-01 | 1 | 381 | ST |  |  |  | 339 | 339226 | 339226526 | I520 |  | Absperrklappe 049W GGG40/FKM FO DN700 | 37010301 |  |  | 10 | ES
199049766 | Absperrklappe 049W GGG40/FKM FO DN750 | 52321.49 | EUR | 2022-12-01 | 1 | 490 | ST |  |  |  | 339 | 339226 | 339226526 | I520 |  | Absperrklappe 049W GGG40/FKM FO DN750 | 37010301 |  |  | 10 | ES
199049767 | Absperrklappe 049W GGG40/FKM FO DN800 | 60205.96 | EUR | 2022-12-01 | 1 | 542 | ST |  |  |  | 339 | 339226 | 339226526 | I520 |  | Absperrklappe 049W GGG40/FKM FO DN800 | 37010301 |  |  | 10 | ES
199049768 | Absperrklappe 049W GGG40/FKM FO DN900 | 77820.76 | EUR | 2022-12-01 | 1 | 836 | ST |  |  |  | 339 | 339226 | 339226526 | I520 |  | Absperrklappe 049W GGG40/FKM FO DN900 | 37010301 |  |  | 10 | ES
199049769 | Absperrklappe 049W GGG40/FKM FO DN1000 | 94875.01 | EUR | 2022-12-01 | 1 | 644 | ST |  |  |  | 339 | 339226 | 339226526 | I520 |  | Absperrklappe 049W GGG40/FKM FO DN1000 | 37010301 |  |  | 10 | ES
199049780 | Absperrklappe 049W GGG40/FKM DA DN350 | 5191.83 | EUR | 2022-12-01 | 1 | 48.9 | ST |  |  |  | 339 | 339226 | 339226526 | I520 |  | Absperrklappe 049W GGG40/FKM DA DN350 | 37010301 |  |  | 10 | ES
199049781 | Absperrklappe 049W GGG40/FKM DA DN400 | 6839.49 | EUR | 2022-12-01 | 1 | 76.2 | ST |  |  |  | 339 | 339226 | 339226526 | I520 |  | Absperrklappe 049W GGG40/FKM DA DN400 | 37010301 |  |  | 10 | ES
199049782 | Absperrklappe 049W GGG40/FKM DA DN450 | 11161.17 | EUR | 2022-12-01 | 1 | 122 | ST |  |  |  | 339 | 339226 | 339226526 | I520 |  | Absperrklappe 049W GGG40/FKM DA DN450 | 37010301 |  |  | 10 | ES
199049783 | Absperrklappe 049W GGG40/FKM DA DN500 | 13927.41 | EUR | 2022-12-01 | 1 | 156 | ST |  |  |  | 339 | 339226 | 339226526 | I520 |  | Absperrklappe 049W GGG40/FKM DA DN500 | 37010301 |  |  | 10 | ES
199049784 | Absperrklappe 049W GGG40/FKM DA DN600 | 21536.31 | EUR | 2022-12-01 | 1 | 265 | ST |  |  |  | 339 | 339226 | 339226526 | I520 |  | Absperrklappe 049W GGG40/FKM DA DN600 | 37010301 |  |  | 10 | ES
199049785 | Absperrklappe 049W GGG40/FKM DA DN700 | 34877.18 | EUR | 2022-12-01 | 1 | 381 | ST |  |  |  | 339 | 339226 | 339226526 | I520 |  | Absperrklappe 049W GGG40/FKM DA DN700 | 37010301 |  |  | 10 | ES
199049786 | Absperrklappe 049W GGG40/FKM DA DN750 | 44539.22 | EUR | 2022-12-01 | 1 | 490 | ST |  |  |  | 339 | 339226 | 339226526 | I520 |  | Absperrklappe 049W GGG40/FKM DA DN750 | 37010301 |  |  | 10 | ES
199049787 | Absperrklappe 049W GGG40/FKM DA DN800 | 47120.58 | EUR | 2022-12-01 | 1 | 542 | ST |  |  |  | 339 | 339226 | 339226526 | I520 |  | Absperrklappe 049W GGG40/FKM DA DN800 | 37010301 |  |  | 10 | ES
199049788 | Absperrklappe 049W GGG40/FKM DA DN900 | 67586.3 | EUR | 2022-12-01 | 1 | 836 | ST |  |  |  | 339 | 339226 | 339226526 | I520 |  | Absperrklappe 049W GGG40/FKM DA DN900 | 37010301 |  |  | 10 | ES
199049789 | Absperrklappe 049W GGG40/FKM DA DN1000 | 73371.51 | EUR | 2022-12-01 | 1 | 644 | ST |  |  |  | 339 | 339226 | 339226526 | I520 |  | Absperrklappe 049W GGG40/FKM DA DN1000 | 37010301 |  |  | 10 | ES
199127002 | Kugelhahn 127 PVC-U/EPDM d16DN10 | 985.7 | EUR | 2022-12-01 | 1 | 2.072 | ST | 1 |  |  | 339 | 339695 | 339695031 | I500 | 7613185649518 | Kugelhahn Typ 127 PVC-U 100-230V Mit integrierter Handnotbetätigung Mit Klebemuffen metrisch d 16 mm, DN 10 mm | 37010401 |  |  | 10 | CH | 84818081
199127003 | Kugelhahn 127 PVC-U/EPDM d20DN15 | 998.26 | EUR | 2022-12-01 | 1 | 2.138 | ST | 1 |  |  | 339 | 339695 | 339695031 | I500 | 7613185649525 | Kugelhahn Typ 127 PVC-U 100-230V Mit integrierter Handnotbetätigung Mit Klebemuffen metrisch d 20 mm, DN 15 mm | 37010401 |  |  | 10 | CH | 84818081
199127004 | Kugelhahn 127 PVC-U/EPDM d25DN20 | 1016.18 | EUR | 2022-12-01 | 1 | 2.231 | ST | 1 |  |  | 339 | 339695 | 339695031 | I500 | 7613185649532 | Kugelhahn Typ 127 PVC-U 100-230V Mit integrierter Handnotbetätigung Mit Klebemuffen metrisch d 25 mm, DN 20 mm | 37010401 |  |  | 10 | CH | 84818081
199127005 | Kugelhahn 127 PVC-U/EPDM d32DN25 | 1041.26 | EUR | 2022-12-01 | 1 | 2.34 | ST | 1 |  |  | 339 | 339695 | 339695031 | I500 | 7613185649549 | Kugelhahn Typ 127 PVC-U 100-230V Mit integrierter Handnotbetätigung Mit Klebemuffen metrisch d 32 mm, DN 25 mm | 37010401 |  |  | 10 | CH | 84818081
199127006 | Kugelhahn 127 PVC-U/EPDM d40DN32 | 1075.3 | EUR | 2022-12-01 | 1 | 2.596 | ST | 1 |  |  | 339 | 339695 | 339695031 | I500 | 7613185649556 | Kugelhahn Typ 127 PVC-U 100-230V Mit integrierter Handnotbetätigung Mit Klebemuffen metrisch d 40 mm, DN 32 mm | 37010401 |  |  | 10 | CH | 84818081
199127007 | Kugelhahn 127 PVC-U/EPDM d50DN40 | 1143.41 | EUR | 2022-12-01 | 1 | 2.829 | ST | 1 |  |  | 339 | 339695 | 339695031 | I500 | 7613185649563 | Kugelhahn Typ 127 PVC-U 100-230V Mit integrierter Handnotbetätigung Mit Klebemuffen metrisch d 50 mm, DN 40 mm | 37010401 |  |  | 10 | CH | 84818081
199127008 | Kugelhahn 127 PVC-U/EPDM d63DN50 | 1207.93 | EUR | 2022-12-01 | 1 | 3.562 | ST | 1 |  |  | 339 | 339695 | 339695031 | I500 | 7613185649570 | Kugelhahn Typ 127 PVC-U 100-230V Mit integrierter Handnotbetätigung Mit Klebemuffen metrisch d 63 mm, DN 50 mm | 37010401 |  |  | 10 | CH | 84818081
199127012 | Kugelhahn 127 PVC-U/FKM d16DN10 | 1007.2 | EUR | 2022-12-01 | 1 | 2.072 | ST | 1 |  |  | 339 | 339695 | 339695031 | I500 | 7613185649587 | Kugelhahn Typ 127 PVC-U 100-230V Mit integrierter Handnotbetätigung Mit Klebemuffen metrisch d 16 mm, DN 10 mm | 37010401 |  |  | 10 | CH | 84818081
199127013 | Kugelhahn 127 PVC-U/FKM d20DN15 | 1016.18 | EUR | 2022-12-01 | 1 | 2.072 | ST | 1 |  |  | 339 | 339695 | 339695031 | I500 | 7613185649594 | Kugelhahn Typ 127 PVC-U 100-230V Mit integrierter Handnotbetätigung Mit Klebemuffen metrisch d 20 mm, DN 15 mm | 37010401 |  |  | 10 | CH | 84818081
199127014 | Kugelhahn 127 PVC-U/FKM d25DN20 | 1037.68 | EUR | 2022-12-01 | 1 | 2.232 | ST | 1 |  |  | 339 | 339695 | 339695031 | I500 | 7613185649600 | Kugelhahn Typ 127 PVC-U 100-230V Mit integrierter Handnotbetätigung Mit Klebemuffen metrisch d 25 mm, DN 20 mm | 37010401 |  |  | 10 | CH | 84818081
199127015 | Kugelhahn 127 PVC-U/FKM d32DN25 | 1062.73 | EUR | 2022-12-01 | 1 | 2.189 | ST | 1 |  |  | 339 | 339695 | 339695031 | I500 | 7613185649617 | Kugelhahn Typ 127 PVC-U 100-230V Mit integrierter Handnotbetätigung Mit Klebemuffen metrisch d 32 mm, DN 25 mm | 37010401 |  |  | 10 | CH | 84818081
199127016 | Kugelhahn 127 PVC-U/FKM d40DN32 | 1100.41 | EUR | 2022-12-01 | 1 | 2.592 | ST | 1 |  |  | 339 | 339695 | 339695031 | I500 | 7613185649624 | Kugelhahn Typ 127 PVC-U 100-230V Mit integrierter Handnotbetätigung Mit Klebemuffen metrisch d 40 mm, DN 32 mm | 37010401 |  |  | 10 | CH | 84818081
199127017 | Kugelhahn 127 PVC-U/FKM d50DN40 | 1164.91 | EUR | 2022-12-01 | 1 | 2.914 | ST | 1 |  |  | 339 | 339695 | 339695031 | I500 | 7613185649631 | Kugelhahn Typ 127 PVC-U 100-230V Mit integrierter Handnotbetätigung Mit Klebemuffen metrisch d 50 mm, DN 40 mm | 37010401 |  |  | 10 | CH | 84818081
199127018 | Kugelhahn 127 PVC-U/FKM d63DN50 | 1231.23 | EUR | 2022-12-01 | 1 | 2.914 | ST | 1 |  |  | 339 | 339695 | 339695031 | I500 | 7613185649648 | Kugelhahn Typ 127 PVC-U 100-230V Mit integrierter Handnotbetätigung Mit Klebemuffen metrisch d 63 mm, DN 50 mm | 37010401 |  |  | 10 | CH | 84818081
199127022 | Kugelhahn 127 PVC-U/EPDM d16DN10 | 985.7 | EUR | 2022-12-01 | 1 | 2.072 | ST | 1 |  |  | 339 | 339695 | 339695031 | I500 | 7613185649655 | Kugelhahn Typ 127 PVC-U 100-230V Mit integrierter Handnotbetätigung Mit Klebestutzen metrisch d 16 mm, DN 10 mm | 37010401 |  |  | 10 | CH | 84818081
199127023 | Kugelhahn 127 PVC-U/EPDM d20DN15 | 998.26 | EUR | 2022-12-01 | 1 | 2.072 | ST | 1 |  |  | 339 | 339695 | 339695031 | I500 | 7613185649662 | Kugelhahn Typ 127 PVC-U 100-230V Mit integrierter Handnotbetätigung Mit Klebestutzen metrisch d 20 mm, DN 15 mm | 37010401 |  |  | 10 | CH | 84818081
199127024 | Kugelhahn 127 PVC-U/EPDM d25DN20 | 1016.18 | EUR | 2022-12-01 | 1 | 2.189 | ST | 1 |  |  | 339 | 339695 | 339695031 | I500 | 7613185649679 | Kugelhahn Typ 127 PVC-U 100-230V Mit integrierter Handnotbetätigung Mit Klebestutzen metrisch d 25 mm, DN 20 mm | 37010401 |  |  | 10 | CH | 84818081
199127025 | Kugelhahn 127 PVC-U/EPDM d32DN25 | 1041.26 | EUR | 2022-12-01 | 1 | 2.189 | ST | 1 |  |  | 339 | 339695 | 339695031 | I500 | 7613185649686 | Kugelhahn Typ 127 PVC-U 100-230V Mit integrierter Handnotbetätigung Mit Klebestutzen metrisch d 32 mm, DN 25 mm | 37010401 |  |  | 10 | CH | 84818081
199127026 | Kugelhahn 127 PVC-U/EPDM d40DN32 | 1075.3 | EUR | 2022-12-01 | 1 | 2.603 | ST | 1 |  |  | 339 | 339695 | 339695031 | I500 | 7613185649693 | Kugelhahn Typ 127 PVC-U 100-230V Mit integrierter Handnotbetätigung Mit Klebestutzen metrisch d 40 mm, DN 32 mm | 37010401 |  |  | 10 | CH | 84818081
199127027 | Kugelhahn 127 PVC-U/EPDM d50DN40 | 1143.41 | EUR | 2022-12-01 | 1 | 2.914 | ST | 1 |  |  | 339 | 339695 | 339695031 | I500 | 7613185649709 | Kugelhahn Typ 127 PVC-U 100-230V Mit integrierter Handnotbetätigung Mit Klebestutzen metrisch d 50 mm, DN 40 mm | 37010401 |  |  | 10 | CH | 84818081
199127028 | Kugelhahn 127 PVC-U/EPDM d63DN50 | 1207.93 | EUR | 2022-12-01 | 1 | 3.772 | ST | 1 |  |  | 339 | 339695 | 339695031 | I500 | 7613185649716 | Kugelhahn Typ 127 PVC-U 100-230V Mit integrierter Handnotbetätigung Mit Klebestutzen metrisch d 63 mm, DN 50 mm | 37010401 |  |  | 10 | CH | 84818081
199127032 | Kugelhahn 127 PVC-U/FKM d16DN10 | 1007.2 | EUR | 2022-12-01 | 1 | 2.072 | ST | 1 |  |  | 339 | 339695 | 339695031 | I500 | 7613185649723 | Kugelhahn Typ 127 PVC-U 100-230V Mit integrierter Handnotbetätigung Mit Klebestutzen metrisch d 16 mm, DN 10 mm | 37010401 |  |  | 10 | CH | 84818081
199127033 | Kugelhahn 127 PVC-U/FKM d20DN15 | 1016.18 | EUR | 2022-12-01 | 1 | 2.072 | ST | 1 |  |  | 339 | 339695 | 339695031 | I500 | 7613185649730 | Kugelhahn Typ 127 PVC-U 100-230V Mit integrierter Handnotbetätigung Mit Klebestutzen metrisch d 20 mm, DN 15 mm | 37010401 |  |  | 10 | CH | 84818081
199127034 | Kugelhahn 127 PVC-U/FKM d25DN20 | 1037.68 | EUR | 2022-12-01 | 1 | 2.189 | ST | 1 |  |  | 339 | 339695 | 339695031 | I500 | 7613185649747 | Kugelhahn Typ 127 PVC-U 100-230V Mit integrierter Handnotbetätigung Mit Klebestutzen metrisch d 25 mm, DN 20 mm | 37010401 |  |  | 10 | CH | 84818081
199127035 | Kugelhahn 127 PVC-U/FKM d32DN25 | 1062.73 | EUR | 2022-12-01 | 1 | 2.189 | ST | 1 |  |  | 339 | 339695 | 339695031 | I500 | 7613185649754 | Kugelhahn Typ 127 PVC-U 100-230V Mit integrierter Handnotbetätigung Mit Klebestutzen metrisch d 32 mm, DN 25 mm | 37010401 |  |  | 10 | CH | 84818081
199127036 | Kugelhahn 127 PVC-U/FKM d40DN32 | 1100.41 | EUR | 2022-12-01 | 1 | 2.592 | ST | 1 |  |  | 339 | 339695 | 339695031 | I500 | 7613185649761 | Kugelhahn Typ 127 PVC-U 100-230V Mit integrierter Handnotbetätigung Mit Klebestutzen metrisch d 40 mm, DN 32 mm | 37010401 |  |  | 10 | CH | 84818081
199127037 | Kugelhahn 127 PVC-U/FKM d50DN40 | 1164.91 | EUR | 2022-12-01 | 1 | 2.914 | ST | 1 |  |  | 339 | 339695 | 339695031 | I500 | 7613185649778 | Kugelhahn Typ 127 PVC-U 100-230V Mit integrierter Handnotbetätigung Mit Klebestutzen metrisch d 50 mm, DN 40 mm | 37010401 |  |  | 10 | CH | 84818081
199127038 | Kugelhahn 127 PVC-U/FKM d63DN50 | 1231.23 | EUR | 2022-12-01 | 1 | 3.772 | ST | 1 |  |  | 339 | 339695 | 339695031 | I500 | 7613185649785 | Kugelhahn Typ 127 PVC-U 100-230V Mit integrierter Handnotbetätigung Mit Klebestutzen metrisch d 63 mm, DN 50 mm | 37010401 |  |  | 10 | CH | 84818081
199127042 | Kugelhahn 127 PVC-U/EPDM d16DN10 | 985.7 | EUR | 2022-12-01 | 1 | 2.122 | ST | 1 |  |  | 339 | 339695 | 339695031 | I500 | 7613185649792 | Kugelhahn Typ 127 PVC-U 24V Mit integrierter Handnotbetätigung Mit Klebemuffen metrisch d 16 mm, DN 10 mm | 37010401 |  |  | 10 | CH | 84818081
199127043 | Kugelhahn 127 PVC-U/EPDM d20DN15 | 998.26 | EUR | 2022-12-01 | 1 | 2.122 | ST | 1 |  |  | 339 | 339695 | 339695031 | I500 | 7613185649808 | Kugelhahn Typ 127 PVC-U 24V Mit integrierter Handnotbetätigung Mit Klebemuffen metrisch d 20 mm, DN 15 mm | 37010401 |  |  | 10 | CH | 84818081
199127044 | Kugelhahn 127 PVC-U/EPDM d25DN20 | 1016.18 | EUR | 2022-12-01 | 1 | 2.216 | ST | 1 |  |  | 339 | 339695 | 339695031 | I500 | 7613185649815 | Kugelhahn Typ 127 PVC-U 24V Mit integrierter Handnotbetätigung Mit Klebemuffen metrisch d 25 mm, DN 20 mm | 37010401 |  |  | 10 | CH | 84818081
199127045 | Kugelhahn 127 PVC-U/EPDM d32DN25 | 1041.26 | EUR | 2022-12-01 | 1 | 2.321 | ST | 1 |  |  | 339 | 339695 | 339695031 | I500 | 7613185649822 | Kugelhahn Typ 127 PVC-U 24V Mit integrierter Handnotbetätigung Mit Klebemuffen metrisch d 32 mm, DN 25 mm | 37010401 |  |  | 10 | CH | 84818081
199127046 | Kugelhahn 127 PVC-U/EPDM d40DN32 | 1075.3 | EUR | 2022-12-01 | 1 | 3.831 | ST | 1 |  |  | 339 | 339695 | 339695031 | I500 | 7613185649839 | Kugelhahn Typ 127 PVC-U 24V Mit integrierter Handnotbetätigung Mit Klebemuffen metrisch d 40 mm, DN 32 mm | 37010401 |  |  | 10 | CH | 84818081
199127047 | Kugelhahn 127 PVC-U/EPDM d50DN40 | 1143.41 | EUR | 2022-12-01 | 1 | 2.809 | ST | 1 |  |  | 339 | 339695 | 339695031 | I500 | 7613185649846 | Kugelhahn Typ 127 PVC-U 24V Mit integrierter Handnotbetätigung Mit Klebemuffen metrisch d 50 mm, DN 40 mm | 37010401 |  |  | 10 | CH | 84818081
199127048 | Kugelhahn 127 PVC-U/EPDM d63DN50 | 1207.93 | EUR | 2022-12-01 | 1 | 3.547 | ST | 1 |  |  | 339 | 339695 | 339695031 | I500 | 7613185649853 | Kugelhahn Typ 127 PVC-U 24V Mit integrierter Handnotbetätigung Mit Klebemuffen metrisch d 63 mm, DN 50 mm | 37010401 |  |  | 10 | CH | 84818081
199127052 | Kugelhahn 127 PVC-U/FKM d16DN10 | 1007.2 | EUR | 2022-12-01 | 1 | 2.072 | ST | 1 |  |  | 339 | 339695 | 339695031 | I500 | 7613185649860 | Kugelhahn Typ 127 PVC-U 24V Mit integrierter Handnotbetätigung Mit Klebemuffen metrisch d 16 mm, DN 10 mm | 37010401 |  |  | 10 | CH | 84818081
199127053 | Kugelhahn 127 PVC-U/FKM d20DN15 | 1016.18 | EUR | 2022-12-01 | 1 | 2.125 | ST | 1 |  |  | 339 | 339695 | 339695031 | I500 | 7613185649877 | Kugelhahn Typ 127 PVC-U 24V Mit integrierter Handnotbetätigung Mit Klebemuffen metrisch d 20 mm, DN 15 mm | 37010401 |  |  | 10 | CH | 84818081
199127054 | Kugelhahn 127 PVC-U/FKM d25DN20 | 1037.68 | EUR | 2022-12-01 | 1 | 2.86 | ST | 1 |  |  | 339 | 339695 | 339695031 | I500 | 7613185649884 | Kugelhahn Typ 127 PVC-U 24V Mit integrierter Handnotbetätigung Mit Klebemuffen metrisch d 25 mm, DN 20 mm | 37010401 |  |  | 10 | CH | 84818081
199127055 | Kugelhahn 127 PVC-U/FKM d32DN25 | 1062.73 | EUR | 2022-12-01 | 1 | 2.189 | ST | 1 |  |  | 339 | 339695 | 339695031 | I500 | 7613185649891 | Kugelhahn Typ 127 PVC-U 24V Mit integrierter Handnotbetätigung Mit Klebemuffen metrisch d 32 mm, DN 25 mm | 37010401 |  |  | 10 | CH | 84818081
199127056 | Kugelhahn 127 PVC-U/FKM d40DN32 | 1100.41 | EUR | 2022-12-01 | 1 | 2.592 | ST | 1 |  |  | 339 | 339695 | 339695031 | I500 | 7613185649907 | Kugelhahn Typ 127 PVC-U 24V Mit integrierter Handnotbetätigung Mit Klebemuffen metrisch d 40 mm, DN 32 mm | 37010401 |  |  | 10 | CH | 84818081
199127057 | Kugelhahn 127 PVC-U/FKM d50DN40 | 1164.91 | EUR | 2022-12-01 | 1 | 3.437 | ST | 1 |  |  | 339 | 339695 | 339695031 | I500 | 7613185649914 | Kugelhahn Typ 127 PVC-U 24V Mit integrierter Handnotbetätigung Mit Klebemuffen metrisch d 50 mm, DN 40 mm | 37010401 |  |  | 10 | CH | 84818081
199127058 | Kugelhahn 127 PVC-U/FKM d63DN50 | 1231.23 | EUR | 2022-12-01 | 1 | 3.772 | ST | 1 |  |  | 339 | 339695 | 339695031 | I500 | 7613185649921 | Kugelhahn Typ 127 PVC-U 24V Mit integrierter Handnotbetätigung Mit Klebemuffen metrisch d 63 mm, DN 50 mm | 37010401 |  |  | 10 | CH | 84818081
199127062 | Kugelhahn 127 PVC-U/EPDM d16DN10 | 985.7 | EUR | 2022-12-01 | 1 | 2.072 | ST | 1 |  |  | 339 | 339695 | 339695031 | I500 | 7613185649938 | Kugelhahn Typ 127 PVC-U 24V Mit integrierter Handnotbetätigung Mit Klebestutzen metrisch d 16 mm, DN 10 mm | 37010401 |  |  | 10 | CH | 84818081
199127063 | Kugelhahn 127 PVC-U/EPDM d20DN15 | 998.26 | EUR | 2022-12-01 | 1 | 2.072 | ST | 1 |  |  | 339 | 339695 | 339695031 | I500 | 7613185649945 | Kugelhahn Typ 127 PVC-U 24V Mit integrierter Handnotbetätigung Mit Klebestutzen metrisch d 20 mm, DN 15 mm | 37010401 |  |  | 10 | CH | 84818081
199127064 | Kugelhahn 127 PVC-U/EPDM d25DN20 | 944.41 | EUR | 2022-12-01 | 1 | 2.387 | ST | 1 |  |  | 339 | 339695 | 339695031 | I500 | 7613185649952 | Kugelhahn Typ 127 PVC-U 24V Mit integrierter Handnotbetätigung Mit Klebestutzen metrisch d 25 mm, DN 20 mm | 37010401 |  |  | 10 | CH | 84818081
199127065 | Kugelhahn 127 PVC-U/EPDM d32DN25 | 1041.26 | EUR | 2022-12-01 | 1 | 2.189 | ST | 1 |  |  | 339 | 339695 | 339695031 | I500 | 7613185649969 | Kugelhahn Typ 127 PVC-U 24V Mit integrierter Handnotbetätigung Mit Klebestutzen metrisch d 32 mm, DN 25 mm | 37010401 |  |  | 10 | CH | 84818081
199127066 | Kugelhahn 127 PVC-U/EPDM d40DN32 | 1075.3 | EUR | 2022-12-01 | 1 | 2.592 | ST | 1 |  |  | 339 | 339695 | 339695031 | I500 | 7613185649976 | Kugelhahn Typ 127 PVC-U 24V Mit integrierter Handnotbetätigung Mit Klebestutzen metrisch d 40 mm, DN 32 mm | 37010401 |  |  | 10 | CH | 84818081
199127067 | Kugelhahn 127 PVC-U/EPDM d50DN40 | 1143.41 | EUR | 2022-12-01 | 1 | 2.914 | ST | 1 |  |  | 339 | 339695 | 339695031 | I500 | 7613185649983 | Kugelhahn Typ 127 PVC-U 24V Mit integrierter Handnotbetätigung Mit Klebestutzen metrisch d 50 mm, DN 40 mm | 37010401 |  |  | 10 | CH | 84818081
199127068 | Kugelhahn 127 PVC-U/EPDM d63DN50 | 1207.93 | EUR | 2022-12-01 | 1 | 3.772 | ST | 1 |  |  | 339 | 339695 | 339695031 | I500 | 7613185649990 | Kugelhahn Typ 127 PVC-U 24V Mit integrierter Handnotbetätigung Mit Klebestutzen metrisch d 63 mm, DN 50 mm | 37010401 |  |  | 10 | CH | 84818081
199127072 | Kugelhahn 127 PVC-U/FKM d16DN10 | 1007.2 | EUR | 2022-12-01 | 1 | 2.072 | ST | 1 |  |  | 339 | 339695 | 339695031 | I500 | 7613185650002 | Kugelhahn Typ 127 PVC-U 24V Mit integrierter Handnotbetätigung Mit Klebestutzen metrisch d 16 mm, DN 10 mm | 37010401 |  |  | 10 | CH | 84818081
199127073 | Kugelhahn 127 PVC-U/FKM d20DN15 | 1016.18 | EUR | 2022-12-01 | 1 | 1.83 | ST | 1 |  |  | 339 | 339695 | 339695031 | I500 | 7613185650019 | Kugelhahn Typ 127 PVC-U 24V Mit integrierter Handnotbetätigung Mit Klebestutzen metrisch d 20 mm, DN 15 mm | 37010401 |  |  | 10 | CH | 84818081
199127074 | Kugelhahn 127 PVC-U/FKM d25DN20 | 1037.68 | EUR | 2022-12-01 | 1 | 2.189 | ST | 1 |  |  | 339 | 339695 | 339695031 | I500 | 7613185650026 | Kugelhahn Typ 127 PVC-U 24V Mit integrierter Handnotbetätigung Mit Klebestutzen metrisch d 25 mm, DN 20 mm | 37010401 |  |  | 10 | CH | 84818081
199127075 | Kugelhahn 127 PVC-U/FKM d32DN25 | 1062.73 | EUR | 2022-12-01 | 1 | 2.189 | ST | 1 |  |  | 339 | 339695 | 339695031 | I500 | 7613185650033 | Kugelhahn Typ 127 PVC-U 24V Mit integrierter Handnotbetätigung Mit Klebestutzen metrisch d 32 mm, DN 25 mm | 37010401 |  |  | 10 | CH | 84818081
199127076 | Kugelhahn 127 PVC-U/FKM d40DN32 | 1100.41 | EUR | 2022-12-01 | 1 | 2.592 | ST | 1 |  |  | 339 | 339695 | 339695031 | I500 | 7613185650040 | Kugelhahn Typ 127 PVC-U 24V Mit integrierter Handnotbetätigung Mit Klebestutzen metrisch d 40 mm, DN 32 mm | 37010401 |  |  | 10 | CH | 84818081
199127077 | Kugelhahn 127 PVC-U/FKM d50DN40 | 1164.91 | EUR | 2022-12-01 | 1 | 2.914 | ST | 1 |  |  | 339 | 339695 | 339695031 | I500 | 7613185650057 | Kugelhahn Typ 127 PVC-U 24V Mit integrierter Handnotbetätigung Mit Klebestutzen metrisch d 50 mm, DN 40 mm | 37010401 |  |  | 10 | CH | 84818081
199127078 | Kugelhahn 127 PVC-U/FKM d63DN50 | 1231.23 | EUR | 2022-12-01 | 1 | 3.772 | ST | 1 |  |  | 339 | 339695 | 339695031 | I500 | 7613185650064 | Kugelhahn Typ 127 PVC-U 24V Mit integrierter Handnotbetätigung Mit Klebestutzen metrisch d 63 mm, DN 50 mm | 37010401 |  |  | 10 | CH | 84818081
199127082 | Kugelhahn 127 ABS/EPDM d16DN10 | 1019.78 | EUR | 2022-12-01 | 1 | 2.072 | ST | 1 |  |  | 339 | 339695 | 339695033 | I500 | 7613185650071 | Kugelhahn Typ 127 ABS 100-230V Mit integrierter Handnotbetätigung Mit Klebemuffen metrisch d 16 mm, DN 10 mm | 37010401 |  |  | 10 | CH | 84818081
199127083 | Kugelhahn 127 ABS/EPDM d20DN15 | 1034.07 | EUR | 2022-12-01 | 1 | 2.072 | ST | 1 |  |  | 339 | 339695 | 339695033 | I500 | 7613185650088 | Kugelhahn Typ 127 ABS 100-230V Mit integrierter Handnotbetätigung Mit Klebemuffen metrisch d 20 mm, DN 15 mm | 37010401 |  |  | 10 | CH | 84818081
199127084 | Kugelhahn 127 ABS/EPDM d25DN20 | 1057.37 | EUR | 2022-12-01 | 1 | 2.189 | ST | 1 |  |  | 339 | 339695 | 339695033 | I500 | 7613185650095 | Kugelhahn Typ 127 ABS 100-230V Mit integrierter Handnotbetätigung Mit Klebemuffen metrisch d 25 mm, DN 20 mm | 37010401 |  |  | 10 | CH | 84818081
199127085 | Kugelhahn 127 ABS/EPDM d32DN25 | 1093.24 | EUR | 2022-12-01 | 1 | 2.261 | ST | 1 |  |  | 339 | 339695 | 339695033 | I500 | 7613185650101 | Kugelhahn Typ 127 ABS 100-230V Mit integrierter Handnotbetätigung Mit Klebemuffen metrisch d 32 mm, DN 25 mm | 37010401 |  |  | 10 | CH | 84818081
199127086 | Kugelhahn 127 ABS/EPDM d40DN32 | 1139.82 | EUR | 2022-12-01 | 1 | 2.465 | ST | 1 |  |  | 339 | 339695 | 339695033 | I500 | 7613185650118 | Kugelhahn Typ 127 ABS 100-230V Mit integrierter Handnotbetätigung Mit Klebemuffen metrisch d 40 mm, DN 32 mm | 37010401 |  |  | 10 | CH | 84818081
199127087 | Kugelhahn 127 ABS/EPDM d50DN40 | 1216.91 | EUR | 2022-12-01 | 1 | 2.648 | ST | 1 |  |  | 339 | 339695 | 339695033 | I500 | 7613185650125 | Kugelhahn Typ 127 ABS 100-230V Mit integrierter Handnotbetätigung Mit Klebemuffen metrisch d 50 mm, DN 40 mm | 37010401 |  |  | 10 | CH | 84818081
199127088 | Kugelhahn 127 ABS/EPDM d63DN50 | 1299.36 | EUR | 2022-12-01 | 1 | 3.222 | ST | 1 |  |  | 339 | 339695 | 339695033 | I500 | 7613185650132 | Kugelhahn Typ 127 ABS 100-230V Mit integrierter Handnotbetätigung Mit Klebemuffen metrisch d 63 mm, DN 50 mm | 37010401 |  |  | 10 | CH | 84818081
199127092 | Kugelhahn 127 ABS/EPDM d16DN10 | 1019.78 | EUR | 2022-12-01 | 1 | 2.072 | ST | 1 |  |  | 339 | 339695 | 339695033 | I500 | 7613185650149 | Kugelhahn Typ 127 ABS 24V Mit integrierter Handnotbetätigung Mit Klebemuffen metrisch d 16 mm, DN 10 mm | 37010401 |  |  | 10 | CH | 84818081
199127093 | Kugelhahn 127 ABS/EPDM d20DN15 | 1034.07 | EUR | 2022-12-01 | 1 | 2.097 | ST | 1 |  |  | 339 | 339695 | 339695033 | I500 | 7613185650156 | Kugelhahn Typ 127 ABS 24V Mit integrierter Handnotbetätigung Mit Klebemuffen metrisch d 20 mm, DN 15 mm | 37010401 |  |  | 10 | CH | 84818081
199127094 | Kugelhahn 127 ABS/EPDM d25DN20 | 1057.37 | EUR | 2022-12-01 | 1 | 2.189 | ST | 1 |  |  | 339 | 339695 | 339695033 | I500 | 7613185650163 | Kugelhahn Typ 127 ABS 24V Mit integrierter Handnotbetätigung Mit Klebemuffen metrisch d 25 mm, DN 20 mm | 37010401 |  |  | 10 | CH | 84818081
199127095 | Kugelhahn 127 ABS/EPDM d32DN25 | 1093.24 | EUR | 2022-12-01 | 1 | 2.253 | ST | 1 |  |  | 339 | 339695 | 339695033 | I500 | 7613185650170 | Kugelhahn Typ 127 ABS 24V Mit integrierter Handnotbetätigung Mit Klebemuffen metrisch d 32 mm, DN 25 mm | 37010401 |  |  | 10 | CH | 84818081
199127096 | Kugelhahn 127 ABS/EPDM d40DN32 | 1139.82 | EUR | 2022-12-01 | 1 | 2.592 | ST | 1 |  |  | 339 | 339695 | 339695033 | I500 | 7613185650187 | Kugelhahn Typ 127 ABS 24V Mit integrierter Handnotbetätigung Mit Klebemuffen metrisch d 40 mm, DN 32 mm | 37010401 |  |  | 10 | CH | 84818081
199127097 | Kugelhahn 127 ABS/EPDM d50DN40 | 1216.91 | EUR | 2022-12-01 | 1 | 2.914 | ST | 1 |  |  | 339 | 339695 | 339695033 | I500 | 7613185650194 | Kugelhahn Typ 127 ABS 24V Mit integrierter Handnotbetätigung Mit Klebemuffen metrisch d 50 mm, DN 40 mm | 37010401 |  |  | 10 | CH | 84818081
199127098 | Kugelhahn 127 ABS/EPDM d63DN50 | 1299.36 | EUR | 2022-12-01 | 1 | 3.209 | ST | 1 |  |  | 339 | 339695 | 339695033 | I500 | 7613185650200 | Kugelhahn Typ 127 ABS 24V Mit integrierter Handnotbetätigung Mit Klebemuffen metrisch d 63 mm, DN 50 mm | 37010401 |  |  | 10 | CH | 84818081
199127102 | Kugelhahn 127 PVC-C/EPDM d16DN10 | 1087.87 | EUR | 2022-12-01 | 1 | 1.77 | ST | 1 |  |  | 339 | 339695 | 339695032 | I500 | 7613185650217 | Kugelhahn Typ 127 PVC-C 100-230V Mit integrierter Handnotbetätigung Mit Klebemuffen metrisch d 16 mm, DN 10 mm | 37010401 |  |  | 10 | CH | 84818081
199127103 | Kugelhahn 127 PVC-C/EPDM d20DN15 | 1100.41 | EUR | 2022-12-01 | 1 | 1.78 | ST | 1 |  |  | 339 | 339695 | 339695032 | I500 | 7613185650224 | Kugelhahn Typ 127 PVC-C 100-230V Mit integrierter Handnotbetätigung Mit Klebemuffen metrisch d 20 mm, DN 15 mm | 37010401 |  |  | 10 | CH | 84818081
199127104 | Kugelhahn 127 PVC-C/EPDM d25DN20 | 1125.49 | EUR | 2022-12-01 | 1 | 1.86 | ST | 1 |  |  | 339 | 339695 | 339695032 | I500 | 7613185650231 | Kugelhahn Typ 127 PVC-C 100-230V Mit integrierter Handnotbetätigung Mit Klebemuffen metrisch d 25 mm, DN 20 mm | 37010401 |  |  | 10 | CH | 84818081
199127105 | Kugelhahn 127 PVC-C/EPDM d32DN25 | 1155.97 | EUR | 2022-12-01 | 1 | 1.95 | ST | 1 |  |  | 339 | 339695 | 339695032 | I500 | 7613185650248 | Kugelhahn Typ 127 PVC-C 100-230V Mit integrierter Handnotbetätigung Mit Klebemuffen metrisch d 32 mm, DN 25 mm | 37010401 |  |  | 10 | CH | 84818081
199127106 | Kugelhahn 127 PVC-C/EPDM d40DN32 | 1204.35 | EUR | 2022-12-01 | 1 | 2.19 | ST | 1 |  |  | 339 | 339695 | 339695032 | I500 | 7613185650255 | Kugelhahn Typ 127 PVC-C 100-230V Mit integrierter Handnotbetätigung Mit Klebemuffen metrisch d 40 mm, DN 32 mm | 37010401 |  |  | 10 | CH | 84818081
199127107 | Kugelhahn 127 PVC-C/EPDM d50DN40 | 1270.65 | EUR | 2022-12-01 | 1 | 2.36 | ST | 1 |  |  | 339 | 339695 | 339695032 | I500 | 7613185650262 | Kugelhahn Typ 127 PVC-C 100-230V Mit integrierter Handnotbetätigung Mit Klebemuffen metrisch d 50 mm, DN 40 mm | 37010401 |  |  | 10 | CH | 84818081
199127108 | Kugelhahn 127 PVC-C/EPDM d63DN50 | 1354.91 | EUR | 2022-12-01 | 1 | 3.14 | ST | 1 |  |  | 339 | 339695 | 339695032 | I500 | 7613185650279 | Kugelhahn Typ 127 PVC-C 100-230V Mit integrierter Handnotbetätigung Mit Klebemuffen metrisch d 63 mm, DN 50 mm | 37010401 |  |  | 10 | CH | 84818081
199127112 | Kugelhahn 127 PVC-C/FKM d16DN10 | 1103.98 | EUR | 2022-12-01 | 1 | 1.77 | ST | 1 |  |  | 339 | 339695 | 339695032 | I500 | 7613185650286 | Kugelhahn Typ 127 PVC-C 100-230V Mit integrierter Handnotbetätigung Mit Klebemuffen metrisch d 16 mm, DN 10 mm | 37010401 |  |  | 10 | CH | 84818081
199127113 | Kugelhahn 127 PVC-C/FKM d20DN15 | 1116.53 | EUR | 2022-12-01 | 1 | 1.78 | ST | 1 |  |  | 339 | 339695 | 339695032 | I500 | 7613185650293 | Kugelhahn Typ 127 PVC-C 100-230V Mit integrierter Handnotbetätigung Mit Klebemuffen metrisch d 20 mm, DN 15 mm | 37010401 |  |  | 10 | CH | 84818081
199127114 | Kugelhahn 127 PVC-C/FKM d25DN20 | 1145.21 | EUR | 2022-12-01 | 1 | 1.86 | ST | 1 |  |  | 339 | 339695 | 339695032 | I500 | 7613185650309 | Kugelhahn Typ 127 PVC-C 100-230V Mit integrierter Handnotbetätigung Mit Klebemuffen metrisch d 25 mm, DN 20 mm | 37010401 |  |  | 10 | CH | 84818081
199127115 | Kugelhahn 127 PVC-C/FKM d32DN25 | 1179.26 | EUR | 2022-12-01 | 1 | 1.95 | ST | 1 |  |  | 339 | 339695 | 339695032 | I500 | 7613185650316 | Kugelhahn Typ 127 PVC-C 100-230V Mit integrierter Handnotbetätigung Mit Klebemuffen metrisch d 32 mm, DN 25 mm | 37010401 |  |  | 10 | CH | 84818081
199127116 | Kugelhahn 127 PVC-C/FKM d40DN32 | 1234.82 | EUR | 2022-12-01 | 1 | 2.19 | ST | 1 |  |  | 339 | 339695 | 339695032 | I500 | 7613185650323 | Kugelhahn Typ 127 PVC-C 100-230V Mit integrierter Handnotbetätigung Mit Klebemuffen metrisch d 40 mm, DN 32 mm | 37010401 |  |  | 10 | CH | 84818081
199127117 | Kugelhahn 127 PVC-C/FKM d50DN40 | 1304.71 | EUR | 2022-12-01 | 1 | 2.36 | ST | 1 |  |  | 339 | 339695 | 339695032 | I500 | 7613185650330 | Kugelhahn Typ 127 PVC-C 100-230V Mit integrierter Handnotbetätigung Mit Klebemuffen metrisch d 50 mm, DN 40 mm | 37010401 |  |  | 10 | CH | 84818081
199127118 | Kugelhahn 127 PVC-C/FKM d63DN50 | 1388.92 | EUR | 2022-12-01 | 1 | 3.14 | ST | 1 |  |  | 339 | 339695 | 339695032 | I500 | 7613185650347 | Kugelhahn Typ 127 PVC-C 100-230V Mit integrierter Handnotbetätigung Mit Klebemuffen metrisch d 63 mm, DN 50 mm | 37010401 |  |  | 10 | CH | 84818081
199127142 | Kugelhahn 127 PVC-C/EPDM d16DN10 | 1087.87 | EUR | 2022-12-01 | 1 | 1.77 | ST | 1 |  |  | 339 | 339695 | 339695032 | I500 | 7613185650354 | Kugelhahn Typ 127 PVC-C 24V Mit integrierter Handnotbetätigung Mit Klebemuffen metrisch d 16 mm, DN 10 mm | 37010401 |  |  | 10 | CH | 84818081
199127143 | Kugelhahn 127 PVC-C/EPDM d20DN15 | 1100.41 | EUR | 2022-12-01 | 1 | 1.78 | ST | 1 |  |  | 339 | 339695 | 339695032 | I500 | 7613185650361 | Kugelhahn Typ 127 PVC-C 24V Mit integrierter Handnotbetätigung Mit Klebemuffen metrisch d 20 mm, DN 15 mm | 37010401 |  |  | 10 | CH | 84818081
199127144 | Kugelhahn 127 PVC-C/EPDM d25DN20 | 1125.49 | EUR | 2022-12-01 | 1 | 2.237 | ST | 1 |  |  | 339 | 339695 | 339695032 | I500 | 7613185650378 | Kugelhahn Typ 127 PVC-C 24V Mit integrierter Handnotbetätigung Mit Klebemuffen metrisch d 25 mm, DN 20 mm | 37010401 |  |  | 10 | CH | 84818081
199127145 | Kugelhahn 127 PVC-C/EPDM d32DN25 | 1155.97 | EUR | 2022-12-01 | 1 | 1.95 | ST | 1 |  |  | 339 | 339695 | 339695032 | I500 | 7613185650385 | Kugelhahn Typ 127 PVC-C 24V Mit integrierter Handnotbetätigung Mit Klebemuffen metrisch d 32 mm, DN 25 mm | 37010401 |  |  | 10 | CH | 84818081
199127146 | Kugelhahn 127 PVC-C/EPDM d40DN32 | 1204.35 | EUR | 2022-12-01 | 1 | 2.19 | ST | 1 |  |  | 339 | 339695 | 339695032 | I500 | 7613185650392 | Kugelhahn Typ 127 PVC-C 24V Mit integrierter Handnotbetätigung Mit Klebemuffen metrisch d 40 mm, DN 32 mm | 37010401 |  |  | 10 | CH | 84818081
199127147 | Kugelhahn 127 PVC-C/EPDM d50DN40 | 1270.65 | EUR | 2022-12-01 | 1 | 2.36 | ST | 1 |  |  | 339 | 339695 | 339695032 | I500 | 7613185650408 | Kugelhahn Typ 127 PVC-C 24V Mit integrierter Handnotbetätigung Mit Klebemuffen metrisch d 50 mm, DN 40 mm | 37010401 |  |  | 10 | CH | 84818081
199127148 | Kugelhahn 127 PVC-C/EPDM d63DN50 | 1354.91 | EUR | 2022-12-01 | 1 | 3.665 | ST | 1 |  |  | 339 | 339695 | 339695032 | I500 | 7613185650415 | Kugelhahn Typ 127 PVC-C 24V Mit integrierter Handnotbetätigung Mit Klebemuffen metrisch d 63 mm, DN 50 mm | 37010401 |  |  | 10 | CH | 84818081
199127152 | Kugelhahn 127 PVC-C/FKM d16DN10 | 1103.98 | EUR | 2022-12-01 | 1 | 1.77 | ST | 1 |  |  | 339 | 339695 | 339695032 | I500 | 7613185650422 | Kugelhahn Typ 127 PVC-C 24V Mit integrierter Handnotbetätigung Mit Klebemuffen metrisch d 16 mm, DN 10 mm | 37010401 |  |  | 10 | CH | 84818081
199127153 | Kugelhahn 127 PVC-C/FKM d20DN15 | 1116.53 | EUR | 2022-12-01 | 1 | 1.78 | ST | 1 |  |  | 339 | 339695 | 339695032 | I500 | 7613185650439 | Kugelhahn Typ 127 PVC-C 24V Mit integrierter Handnotbetätigung Mit Klebemuffen metrisch d 20 mm, DN 15 mm | 37010401 |  |  | 10 | CH | 84818081
199127154 | Kugelhahn 127 PVC-C/FKM d25DN20 | 1145.21 | EUR | 2022-12-01 | 1 | 1.86 | ST | 1 |  |  | 339 | 339695 | 339695032 | I500 | 7613185650446 | Kugelhahn Typ 127 PVC-C 24V Mit integrierter Handnotbetätigung Mit Klebemuffen metrisch d 25 mm, DN 20 mm | 37010401 |  |  | 10 | CH | 84818081
199127155 | Kugelhahn 127 PVC-C/FKM d32DN25 | 1179.26 | EUR | 2022-12-01 | 1 | 1.95 | ST | 1 |  |  | 339 | 339695 | 339695032 | I500 | 7613185650453 | Kugelhahn Typ 127 PVC-C 24V Mit integrierter Handnotbetätigung Mit Klebemuffen metrisch d 32 mm, DN 25 mm | 37010401 |  |  | 10 | CH | 84818081
199127156 | Kugelhahn 127 PVC-C/FKM d40DN32 | 1234.82 | EUR | 2022-12-01 | 1 | 2.19 | ST | 1 |  |  | 339 | 339695 | 339695032 | I500 | 7613185650460 | Kugelhahn Typ 127 PVC-C 24V Mit integrierter Handnotbetätigung Mit Klebemuffen metrisch d 40 mm, DN 32 mm | 37010401 |  |  | 10 | CH | 84818081
199127157 | Kugelhahn 127 PVC-C/FKM d50DN40 | 1304.71 | EUR | 2022-12-01 | 1 | 2.36 | ST | 1 |  |  | 339 | 339695 | 339695032 | I500 | 7613185650477 | Kugelhahn Typ 127 PVC-C 24V Mit integrierter Handnotbetätigung Mit Klebemuffen metrisch d 50 mm, DN 40 mm | 37010401 |  |  | 10 | CH | 84818081
199127158 | Kugelhahn 127 PVC-C/FKM d63DN50 | 1388.92 | EUR | 2022-12-01 | 1 | 3.14 | ST | 1 |  |  | 339 | 339695 | 339695032 | I500 | 7613185650484 | Kugelhahn Typ 127 PVC-C 24V Mit integrierter Handnotbetätigung Mit Klebemuffen metrisch d 63 mm, DN 50 mm | 37010401 |  |  | 10 | CH | 84818081
199127162 | Kugelhahn 127 PVC-C/EPDM d16DN10 | 1087.87 | EUR | 2022-12-01 | 1 | 1.77 | ST | 1 |  |  | 339 | 339695 | 339695032 | I500 | 7613185650491 | Kugelhahn Typ 127 PVC-C 24V Mit integrierter Handnotbetätigung Mit Klebestutzen metrisch d 16 mm, DN 10 mm | 37010401 |  |  | 10 | CH | 84818081
199127163 | Kugelhahn 127 PVC-C/EPDM d20DN15 | 1100.41 | EUR | 2022-12-01 | 1 | 1.78 | ST | 1 |  |  | 339 | 339695 | 339695032 | I500 | 7613185650507 | Kugelhahn Typ 127 PVC-C 24V Mit integrierter Handnotbetätigung Mit Klebestutzen metrisch d 20 mm, DN 15 mm | 37010401 |  |  | 10 | CH | 84818081
199127164 | Kugelhahn 127 PVC-C/EPDM d25DN20 | 1125.49 | EUR | 2022-12-01 | 1 | 1.86 | ST | 1 |  |  | 339 | 339695 | 339695032 | I500 | 7613185650514 | Kugelhahn Typ 127 PVC-C 24V Mit integrierter Handnotbetätigung Mit Klebestutzen metrisch d 25 mm, DN 20 mm | 37010401 |  |  | 10 | CH | 84818081
199127165 | Kugelhahn 127 PVC-C/EPDM d32DN25 | 1155.97 | EUR | 2022-12-01 | 1 | 1.95 | ST | 1 |  |  | 339 | 339695 | 339695032 | I500 | 7613185650521 | Kugelhahn Typ 127 PVC-C 24V Mit integrierter Handnotbetätigung Mit Klebestutzen metrisch d 32 mm, DN 25 mm | 37010401 |  |  | 10 | CH | 84818081
199127166 | Kugelhahn 127 PVC-C/EPDM d40DN32 | 1204.35 | EUR | 2022-12-01 | 1 | 2.19 | ST | 1 |  |  | 339 | 339695 | 339695032 | I500 | 7613185650538 | Kugelhahn Typ 127 PVC-C 24V Mit integrierter Handnotbetätigung Mit Klebestutzen metrisch d 40 mm, DN 32 mm | 37010401 |  |  | 10 | CH | 84818081
199127167 | Kugelhahn 127 PVC-C/EPDM d50DN40 | 1270.65 | EUR | 2022-12-01 | 1 | 2.36 | ST | 1 |  |  | 339 | 339695 | 339695032 | I500 | 7613185650545 | Kugelhahn Typ 127 PVC-C 24V Mit integrierter Handnotbetätigung Mit Klebestutzen metrisch d 50 mm, DN 40 mm | 37010401 |  |  | 10 | CH | 84818081
199127168 | Kugelhahn 127 PVC-C/EPDM d63DN50 | 1354.91 | EUR | 2022-12-01 | 1 | 3.14 | ST | 1 |  |  | 339 | 339695 | 339695032 | I500 | 7613185650552 | Kugelhahn Typ 127 PVC-C 24V Mit integrierter Handnotbetätigung Mit Klebestutzen metrisch d 63 mm, DN 50 mm | 37010401 |  |  | 10 | CH | 84818081
199127172 | Kugelhahn 127 PVC-C/FKM d16DN10 | 1103.98 | EUR | 2022-12-01 | 1 | 1.77 | ST | 1 |  |  | 339 | 339695 | 339695032 | I500 | 7613185650569 | Kugelhahn Typ 127 PVC-C 24V Mit integrierter Handnotbetätigung Mit Klebestutzen metrisch d 16 mm, DN 10 mm | 37010401 |  |  | 10 | CH | 84818081
199127173 | Kugelhahn 127 PVC-C/FKM d20DN15 | 1116.53 | EUR | 2022-12-01 | 1 | 1.78 | ST | 1 |  |  | 339 | 339695 | 339695032 | I500 | 7613185650576 | Kugelhahn Typ 127 PVC-C 24V Mit integrierter Handnotbetätigung Mit Klebestutzen metrisch d 20 mm, DN 15 mm | 37010401 |  |  | 10 | CH | 84818081
199127174 | Kugelhahn 127 PVC-C/FKM d25DN20 | 1145.21 | EUR | 2022-12-01 | 1 | 1.86 | ST | 1 |  |  | 339 | 339695 | 339695032 | I500 | 7613185650583 | Kugelhahn Typ 127 PVC-C 24V Mit integrierter Handnotbetätigung Mit Klebestutzen metrisch d 25 mm, DN 20 mm | 37010401 |  |  | 10 | CH | 84818081
199127175 | Kugelhahn 127 PVC-C/FKM d32DN25 | 1179.26 | EUR | 2022-12-01 | 1 | 1.95 | ST | 1 |  |  | 339 | 339695 | 339695032 | I500 | 7613185650590 | Kugelhahn Typ 127 PVC-C 24V Mit integrierter Handnotbetätigung Mit Klebestutzen metrisch d 32 mm, DN 25 mm | 37010401 |  |  | 10 | CH | 84818081
199127176 | Kugelhahn 127 PVC-C/FKM d40DN32 | 1234.82 | EUR | 2022-12-01 | 1 | 2.19 | ST | 1 |  |  | 339 | 339695 | 339695032 | I500 | 7613185650606 | Kugelhahn Typ 127 PVC-C 24V Mit integrierter Handnotbetätigung Mit Klebestutzen metrisch d 40 mm, DN 32 mm | 37010401 |  |  | 10 | CH | 84818081
199127177 | Kugelhahn 127 PVC-C/FKM d50DN40 | 1304.71 | EUR | 2022-12-01 | 1 | 2.36 | ST | 1 |  |  | 339 | 339695 | 339695032 | I500 | 7613185650613 | Kugelhahn Typ 127 PVC-C 24V Mit integrierter Handnotbetätigung Mit Klebestutzen metrisch d 50 mm, DN 40 mm | 37010401 |  |  | 10 | CH | 84818081
199127178 | Kugelhahn 127 PVC-C/FKM d63DN50 | 1388.92 | EUR | 2022-12-01 | 1 | 3.14 | ST | 1 |  |  | 339 | 339695 | 339695032 | I500 | 7613185650620 | Kugelhahn Typ 127 PVC-C 24V Mit integrierter Handnotbetätigung Mit Klebestutzen metrisch d 63 mm, DN 50 mm | 37010401 |  |  | 10 | CH | 84818081
199127182 | Kugelhahn 127 ABS/EPDM 3/8"DN10 | 1056.36 | EUR | 2022-12-01 | 1 | 2.1 | ST | 1 |  |  | 339 | 339695 | 339695033 | I500 | 7613185650637 | KUGELHAHN 127 ABS/EPDM 3/8"DN10 | 37010401 |  |  | 10 | CH | 84818081
199127183 | Kugelhahn 127 ABS/EPDM 1/2"DN15 | 1056.36 | EUR | 2022-12-01 | 1 | 2.1 | ST | 1 |  |  | 339 | 339695 | 339695033 | I500 | 7613185650644 | KUGELHAHN 127 ABS/EPDM 1/2"DN15 | 37010401 |  |  | 10 | CH | 84818081
199127184 | Kugelhahn 127 ABS/EPDM 3/4"DN20 | 1079.65 | EUR | 2022-12-01 | 1 | 2.2 | ST | 1 |  |  | 339 | 339695 | 339695033 | I500 | 7613185650651 | KUGELHAHN 127 ABS/EPDM 3/4"DN20 | 37010401 |  |  | 10 | CH | 84818081
199127185 | Kugelhahn 127 ABS/EPDM 1"DN25 | 1108.2 | EUR | 2022-12-01 | 1 | 2.3 | ST | 1 |  |  | 339 | 339695 | 339695033 | I500 | 7613185650668 | KUGELHAHN 127 ABS/EPDM 1"DN25 | 37010401 |  |  | 10 | CH | 84818081
199127186 | Kugelhahn 127 ABS/EPDM 11/4DN32 | 1161.09 | EUR | 2022-12-01 | 1 | 2.6 | ST | 1 |  |  | 339 | 339695 | 339695033 | I500 | 7613185650675 | KUGELHAHN 127 ABS/EPDM 11/4DN32 | 37010401 |  |  | 10 | CH | 84818081
199127187 | Kugelhahn 127 ABS/EPDM 11/2DN40 | 1218.08 | EUR | 2022-12-01 | 1 | 3 | ST | 1 |  |  | 339 | 339695 | 339695033 | I500 | 7613185650682 | KUGELHAHN 127 ABS/EPDM 11/2DN40 | 37010401 |  |  | 10 | CH | 84818081
199127188 | Kugelhahn 127 ABS/EPDM 2"DN50 | 1286.88 | EUR | 2022-12-01 | 1 | 3.8 | ST | 1 |  |  | 339 | 339695 | 339695033 | I500 | 7613185650699 | KUGELHAHN 127 ABS/EPDM 2"DN50 | 37010401 |  |  | 10 | CH | 84818081
199127192 | Kugelhahn 127 ABS/EPDM 3/8"DN10 | 1056.36 | EUR | 2022-12-01 | 1 | 2.1 | ST | 1 |  |  | 339 | 339695 | 339695033 | I500 | 7613185650705 | KUGELHAHN 127 ABS/EPDM 3/8"DN10 | 37010401 |  |  | 10 | CH | 84818081
199127193 | Kugelhahn 127 ABS/EPDM 1/2"DN15 | 1056.36 | EUR | 2022-12-01 | 1 | 2.1 | ST | 1 |  |  | 339 | 339695 | 339695033 | I500 | 7613185650712 | KUGELHAHN 127 ABS/EPDM 1/2"DN15 | 37010401 |  |  | 10 | CH | 84818081
199127194 | Kugelhahn 127 ABS/EPDM 3/4"DN20 | 1079.65 | EUR | 2022-12-01 | 1 | 2.2 | ST | 1 |  |  | 339 | 339695 | 339695033 | I500 | 7613185650729 | KUGELHAHN 127 ABS/EPDM 3/4"DN20 | 37010401 |  |  | 10 | CH | 84818081
199127195 | Kugelhahn 127 ABS/EPDM 1"DN25 | 1108.2 | EUR | 2022-12-01 | 1 | 2.3 | ST | 1 |  |  | 339 | 339695 | 339695033 | I500 | 7613185650736 | KUGELHAHN 127 ABS/EPDM 1"DN25 | 37010401 |  |  | 10 | CH | 84818081
199127196 | Kugelhahn 127 ABS/EPDM 11/4DN32 | 1161.09 | EUR | 2022-12-01 | 1 | 2.6 | ST | 1 |  |  | 339 | 339695 | 339695033 | I500 | 7613185650743 | KUGELHAHN 127 ABS/EPDM 11/4DN32 | 37010401 |  |  | 10 | CH | 84818081
199127197 | Kugelhahn 127 ABS/EPDM 11/2DN40 | 1218.08 | EUR | 2022-12-01 | 1 | 3 | ST | 1 |  |  | 339 | 339695 | 339695033 | I500 | 7613185650750 | KUGELHAHN 127 ABS/EPDM 11/2DN40 | 37010401 |  |  | 10 | CH | 84818081
199127198 | Kugelhahn 127 ABS/EPDM 2"DN50 | 1286.88 | EUR | 2022-12-01 | 1 | 3.8 | ST | 1 |  |  | 339 | 339695 | 339695033 | I500 | 7613185650767 | KUGELHAHN 127 ABS/EPDM 2"DN50 | 37010401 |  |  | 10 | CH | 84818081
199127402 | Kugelhahn 127 PVC-U/EPDM 3/8"DN10 | 1019.28 | EUR | 2022-12-01 | 1 | 2.1 | ST | 1 |  |  | 339 | 339695 | 339695031 | I500 | 7613185651313 | KUGELHAHN 127 PVC-U/EPDM 3/8"DN10 | 37011005 |  |  | 10 | CH | 84818081
199127403 | Kugelhahn 127 PVC-U/EPDM 1/2"DN15 | 1022.95 | EUR | 2022-12-01 | 1 | 2.137 | ST | 1 |  |  | 339 | 339695 | 339695031 | I500 | 7613185651320 | KUGELHAHN 127 PVC-U/EPDM 1/2"DN15 | 37011005 |  |  | 10 | CH | 84818081
199127404 | Kugelhahn 127 PVC-U/EPDM 3/4"DN20 | 1037.08 | EUR | 2022-12-01 | 1 | 2.226 | ST | 1 |  |  | 339 | 339695 | 339695031 | I500 | 7613185651337 | KUGELHAHN 127 PVC-U/EPDM 3/4"DN20 | 37011005 |  |  | 10 | CH | 84818081
199127405 | Kugelhahn 127 PVC-U/EPDM 1"DN25 | 1053.86 | EUR | 2022-12-01 | 1 | 2.3 | ST | 1 |  |  | 339 | 339695 | 339695031 | I500 | 7613185651344 | KUGELHAHN 127 PVC-U/EPDM 1"DN25 | 37011005 |  |  | 10 | CH | 84818081
199127406 | Kugelhahn 127 PVC-U/EPDM 11/4DN32 | 1095 | EUR | 2022-12-01 | 1 | 2.6 | ST | 1 |  |  | 339 | 339695 | 339695031 | I500 | 7613185651351 | KUGELHAHN 127 PVC-U/EPDM 11/4DN32 | 37011005 |  |  | 10 | CH | 84818081
199127407 | Kugelhahn 127 PVC-U/EPDM 11/2DN40 | 1134.24 | EUR | 2022-12-01 | 1 | 3 | ST | 1 |  |  | 339 | 339695 | 339695031 | I500 | 7613185651368 | KUGELHAHN 127 PVC-U/EPDM 11/2DN40 | 37011005 |  |  | 10 | CH | 84818081
199127408 | Kugelhahn 127 PVC-U/EPDM 2"DN50 | 1180.52 | EUR | 2022-12-01 | 1 | 3.597 | ST | 1 |  |  | 339 | 339695 | 339695031 | I500 | 7613185651375 | KUGELHAHN 127 PVC-U/EPDM 2"DN50 | 37011005 |  |  | 10 | CH | 84818081
199127412 | Kugelhahn 127 PVC-U/FKM 3/8"DN10 | 1036.95 | EUR | 2022-12-01 | 1 | 2.1 | ST | 1 |  |  | 339 | 339695 | 339695031 | I500 | 7613185651382 | KUGELHAHN 127 PVC-U/FKM 3/8"DN10 | 37011005 |  |  | 10 | CH | 84818081
199127413 | Kugelhahn 127 PVC-U/FKM 1/2"DN15 | 1039.76 | EUR | 2022-12-01 | 1 | 2.1 | ST | 1 |  |  | 339 | 339695 | 339695031 | I500 | 7613185651399 | KUGELHAHN 127 PVC-U/FKM 1/2"DN15 | 37011005 |  |  | 10 | CH | 84818081
199127414 | Kugelhahn 127 PVC-U/FKM 3/4"DN20 | 1055.94 | EUR | 2022-12-01 | 1 | 2.2 | ST | 1 |  |  | 339 | 339695 | 339695031 | I500 | 7613185651405 | KUGELHAHN 127 PVC-U/FKM 3/4"DN20 | 37011005 |  |  | 10 | CH | 84818081
199127415 | Kugelhahn 127 PVC-U/FKM 1"DN25 | 1082.98 | EUR | 2022-12-01 | 1 | 2.334 | ST | 1 |  |  | 339 | 339695 | 339695031 | I500 | 7613185651412 | KUGELHAHN 127 PVC-U/FKM 1"DN25 | 37011005 |  |  | 10 | CH | 84818081
199127416 | Kugelhahn 127 PVC-U/FKM 11/4DN32 | 1123.3 | EUR | 2022-12-01 | 1 | 2.6 | ST | 1 |  |  | 339 | 339695 | 339695031 | I500 | 7613185651429 | KUGELHAHN 127 PVC-U/FKM 11/4DN32 | 37011005 |  |  | 10 | CH | 84818081
199127417 | Kugelhahn 127 PVC-U/FKM 11/2DN40 | 1168.45 | EUR | 2022-12-01 | 1 | 3 | ST | 1 |  |  | 339 | 339695 | 339695031 | I500 | 7613185651436 | KUGELHAHN 127 PVC-U/FKM 11/2DN40 | 37011005 |  |  | 10 | CH | 84818081
199127418 | Kugelhahn 127 PVC-U/FKM 2"DN50 | 1239.78 | EUR | 2022-12-01 | 1 | 3.8 | ST | 1 |  |  | 339 | 339695 | 339695031 | I500 | 7613185651443 | KUGELHAHN 127 PVC-U/FKM 2"DN50 | 37011005 |  |  | 10 | CH | 84818081
199127423 | Kugelhahn 127 PVDF/FKM d20DN15 | 1411.18 | EUR | 2022-12-01 | 1 | 2.1 | ST | 1 |  |  | 339 | 339695 | 339695035 | I500 | 7613185651450 | SYGEF Standard Kugelhahn Typ 127 100-230V Mit integrierter Handnotbetätigung Mit Stumpfschweissstutzen IR-Plus metrisch d 20 mm, DN 15 mm | 37010401 |  |  | 10 | CH | 84818081
199127424 | Kugelhahn 127 PVDF/FKM d25DN20 | 1471.43 | EUR | 2022-12-01 | 1 | 2.2 | ST | 1 |  |  | 339 | 339695 | 339695035 | I500 | 7613185651467 | SYGEF Standard Kugelhahn Typ 127 100-230V Mit integrierter Handnotbetätigung Mit Stumpfschweissstutzen IR-Plus metrisch d 25 mm, DN 20 mm | 37010401 |  |  | 10 | CH | 84818081
199127425 | Kugelhahn 127 PVDF/FKM d32DN25 | 1621.04 | EUR | 2022-12-01 | 1 | 2.3 | ST | 1 |  |  | 339 | 339695 | 339695035 | I500 | 7613185651474 | SYGEF Standard Kugelhahn Typ 127 100-230V Mit integrierter Handnotbetätigung Mit Stumpfschweissstutzen IR-Plus metrisch d 32 mm, DN 25 mm | 37010401 |  |  | 10 | CH | 84818081
199127426 | Kugelhahn 127 PVDF/FKM d40DN32 | 1758.23 | EUR | 2022-12-01 | 1 | 2.6 | ST | 1 |  |  | 339 | 339695 | 339695035 | I500 | 7613185651481 | SYGEF Standard Kugelhahn Typ 127 100-230V Mit integrierter Handnotbetätigung Mit Stumpfschweissstutzen IR-Plus metrisch d 40 mm, DN 32 mm | 37010401 |  |  | 10 | CH | 84818081
199127427 | Kugelhahn 127 PVDF/FKM d50DN40 | 2126.09 | EUR | 2022-12-01 | 1 | 3 | ST | 1 |  |  | 339 | 339695 | 339695035 | I500 | 7613185651498 | SYGEF Standard Kugelhahn Typ 127 100-230V Mit integrierter Handnotbetätigung Mit Stumpfschweissstutzen IR-Plus metrisch d 50 mm, DN 40 mm | 37010401 |  |  | 10 | CH | 84818081
199127428 | Kugelhahn 127 PVDF/FKM d63DN50 | 2483.56 | EUR | 2022-12-01 | 1 | 3.981 | ST | 1 |  |  | 339 | 339695 | 339695035 | I500 | 7613185651504 | SYGEF Standard Kugelhahn Typ 127 100-230V Mit integrierter Handnotbetätigung Mit Stumpfschweissstutzen IR-Plus metrisch d 63 mm, DN 50 mm | 37010401 |  |  | 10 | CH | 84818081
199127433 | Kugelhahn 127 PVDF/FKM d20DN15 | 1411.18 | EUR | 2022-12-01 | 1 | 2.1 | ST | 1 |  |  | 339 | 339695 | 339695035 | I500 | 7613185651511 | SYGEF Standard Kugelhahn Typ127 24V Mit integrierter Handnotbetätigung Mit Stumpfschweissstutzen IR-Plus metrisch d 20 mm, DN 15 mm | 37010401 |  |  | 10 | CH | 84818081
199127434 | Kugelhahn 127 PVDF/FKM d25DN20 | 1471.43 | EUR | 2022-12-01 | 1 | 2.2 | ST | 1 |  |  | 339 | 339695 | 339695035 | I500 | 7613185651528 | SYGEF Standard Kugelhahn Typ127 24V Mit integrierter Handnotbetätigung Mit Stumpfschweissstutzen IR-Plus metrisch d 25 mm, DN 20 mm | 37010401 |  |  | 10 | CH | 84818081
199127435 | Kugelhahn 127 PVDF/FKM d32DN25 | 1621.04 | EUR | 2022-12-01 | 1 | 2.3 | ST | 1 |  |  | 339 | 339695 | 339695035 | I500 | 7613185651535 | SYGEF Standard Kugelhahn Typ127 24V Mit integrierter Handnotbetätigung Mit Stumpfschweissstutzen IR-Plus metrisch d 32 mm, DN 25 mm | 37010401 |  |  | 10 | CH | 84818081
199127436 | Kugelhahn 127 PVDF/FKM d40DN32 | 1758.23 | EUR | 2022-12-01 | 1 | 2.6 | ST | 1 |  |  | 339 | 339695 | 339695035 | I500 | 7613185651542 | SYGEF Standard Kugelhahn Typ127 24V Mit integrierter Handnotbetätigung Mit Stumpfschweissstutzen IR-Plus metrisch d 40 mm, DN 32 mm | 37010401 |  |  | 10 | CH | 84818081
199127437 | Kugelhahn 127 PVDF/FKM d50DN40 | 2126.09 | EUR | 2022-12-01 | 1 | 3 | ST | 1 |  |  | 339 | 339695 | 339695035 | I500 | 7613185651559 | SYGEF Standard Kugelhahn Typ127 24V Mit integrierter Handnotbetätigung Mit Stumpfschweissstutzen IR-Plus metrisch d 50 mm, DN 40 mm | 37010401 |  |  | 10 | CH | 84818081
199127438 | Kugelhahn 127 PVDF/FKM d63DN50 | 2483.56 | EUR | 2022-12-01 | 1 | 3.8 | ST | 1 |  |  | 339 | 339695 | 339695035 | I500 | 7613185651566 | SYGEF Standard Kugelhahn Typ127 24V Mit integrierter Handnotbetätigung Mit Stumpfschweissstutzen IR-Plus metrisch d 63 mm, DN 50 mm | 37010401 |  |  | 10 | CH | 84818081
199127442 | Kugelhahn 127 PVC-U/EPDM 3/8"DN10 | 1019.28 | EUR | 2022-12-01 | 1 | 2.1 | ST | 1 |  |  | 339 | 339695 | 339695031 | I500 | 7613185651573 | KUGELHAHN 127 PVC-U/EPDM 3/8"DN10 | 37011005 |  |  | 10 | CH | 84818081
199127443 | Kugelhahn 127 PVC-U/EPDM 1/2"DN15 | 1022.95 | EUR | 2022-12-01 | 1 | 2.1 | ST | 1 |  |  | 339 | 339695 | 339695031 | I500 | 7613185651580 | KUGELHAHN 127 PVC-U/EPDM 1/2"DN15 | 37011005 |  |  | 10 | CH | 84818081
199127444 | Kugelhahn 127 PVC-U/EPDM 3/4"DN20 | 1037.08 | EUR | 2022-12-01 | 1 | 2.2 | ST | 1 |  |  | 339 | 339695 | 339695031 | I500 | 7613185651597 | KUGELHAHN 127 PVC-U/EPDM 3/4"DN20 | 37011005 |  |  | 10 | CH | 84818081
199127445 | Kugelhahn 127 PVC-U/EPDM 1"DN25 | 1053.86 | EUR | 2022-12-01 | 1 | 2.323 | ST | 1 |  |  | 339 | 339695 | 339695031 | I500 | 7613185651603 | KUGELHAHN 127 PVC-U/EPDM 1"DN25 | 37011005 |  |  | 10 | CH | 84818081
199127446 | Kugelhahn 127 PVC-U/EPDM 11/4DN32 | 1095 | EUR | 2022-12-01 | 1 | 2.6 | ST | 1 |  |  | 339 | 339695 | 339695031 | I500 | 7613185651610 | KUGELHAHN 127 PVC-U/EPDM 11/4DN32 | 37011005 |  |  | 10 | CH | 84818081
199127447 | Kugelhahn 127 PVC-U/EPDM 11/2DN40 | 1134.24 | EUR | 2022-12-01 | 1 | 2.832 | ST | 1 |  |  | 339 | 339695 | 339695031 | I500 | 7613185651627 | KUGELHAHN 127 PVC-U/EPDM 11/2DN40 | 37011005 |  |  | 10 | CH | 84818081
199127448 | Kugelhahn 127 PVC-U/EPDM 2"DN50 | 1180.52 | EUR | 2022-12-01 | 1 | 3.8 | ST | 1 |  |  | 339 | 339695 | 339695031 | I500 | 7613185651634 | KUGELHAHN 127 PVC-U/EPDM 2"DN50 | 37011005 |  |  | 10 | CH | 84818081
199127452 | Kugelhahn 127 PVC-U/FKM 3/8"DN10 | 1036.95 | EUR | 2022-12-01 | 1 | 2.1 | ST | 1 |  |  | 339 | 339695 | 339695031 | I500 | 7613185651641 | KUGELHAHN 127 PVC-U/FKM 3/8"DN10 | 37011005 |  |  | 10 | CH | 84818081
199127453 | Kugelhahn 127 PVC-U/FKM 1/2"DN15 | 1039.76 | EUR | 2022-12-01 | 1 | 2.1 | ST | 1 |  |  | 339 | 339695 | 339695031 | I500 | 7613185651658 | KUGELHAHN 127 PVC-U/FKM 1/2"DN15 | 37011005 |  |  | 10 | CH | 84818081
199127454 | Kugelhahn 127 PVC-U/FKM 3/4"DN20 | 1055.94 | EUR | 2022-12-01 | 1 | 2.2 | ST | 1 |  |  | 339 | 339695 | 339695031 | I500 | 7613185651665 | KUGELHAHN 127 PVC-U/FKM 3/4"DN20 | 37011005 |  |  | 10 | CH | 84818081
199127455 | Kugelhahn 127 PVC-U/FKM 1"DN25 | 1082.98 | EUR | 2022-12-01 | 1 | 2.325 | ST | 1 |  |  | 339 | 339695 | 339695031 | I500 | 7613185651672 | KUGELHAHN 127 PVC-U/FKM 1"DN25 | 37011005 |  |  | 10 | CH | 84818081
199127456 | Kugelhahn 127 PVC-U/FKM 11/4DN32 | 1123.3 | EUR | 2022-12-01 | 1 | 2.6 | ST | 1 |  |  | 339 | 339695 | 339695031 | I500 | 7613185651689 | KUGELHAHN 127 PVC-U/FKM 11/4DN32 | 37011005 |  |  | 10 | CH | 84818081
199127457 | Kugelhahn 127 PVC-U/FKM 11/2DN40 | 1168.45 | EUR | 2022-12-01 | 1 | 3 | ST | 1 |  |  | 339 | 339695 | 339695031 | I500 | 7613185651696 | KUGELHAHN 127 PVC-U/FKM 11/2DN40 | 37011005 |  |  | 10 | CH | 84818081
199127458 | Kugelhahn 127 PVC-U/FKM 2"DN50 | 1239.78 | EUR | 2022-12-01 | 1 | 3.8 | ST | 1 |  |  | 339 | 339695 | 339695031 | I500 | 7613185651702 | KUGELHAHN 127 PVC-U/FKM 2"DN50 | 37011005 |  |  | 10 | CH | 84818081
199127502 | Kugelhahn 127 PP-H/EPDM d16DN10 | 980.32 | EUR | 2022-12-01 | 1 | 2.1 | ST | 1 |  |  | 339 | 339695 | 339695034 | I500 | 7613185651856 | PROGEF Standard Kugelhahn Typ127 100-230V Mit integrierter Handnotbetätigung Mit Schweissmuffen metrisch d 16 mm, DN 10 mm | 37010401 |  |  | 10 | CH | 84818081
199127503 | Kugelhahn 127 PP-H/EPDM d20DN15 | 1000.05 | EUR | 2022-12-01 | 1 | 2.099 | ST | 1 |  |  | 339 | 339695 | 339695034 | I500 | 7613185651863 | PROGEF Standard Kugelhahn Typ127 100-230V Mit integrierter Handnotbetätigung Mit Schweissmuffen metrisch d 20 mm, DN 15 mm | 37010401 |  |  | 10 | CH | 84818081
199127504 | Kugelhahn 127 PP-H/EPDM d25DN20 | 1017.97 | EUR | 2022-12-01 | 1 | 2.2 | ST | 1 |  |  | 339 | 339695 | 339695034 | I500 | 7613185651870 | PROGEF Standard Kugelhahn Typ127 100-230V Mit integrierter Handnotbetätigung Mit Schweissmuffen metrisch d 25 mm, DN 20 mm | 37010401 |  |  | 10 | CH | 84818081
199127505 | Kugelhahn 127 PP-H/EPDM d32DN25 | 1064.54 | EUR | 2022-12-01 | 1 | 2.249 | ST | 1 |  |  | 339 | 339695 | 339695034 | I500 | 7613185651887 | PROGEF Standard Kugelhahn Typ127 100-230V Mit integrierter Handnotbetätigung Mit Schweissmuffen metrisch d 32 mm, DN 25 mm | 37010401 |  |  | 10 | CH | 84818081
199127506 | Kugelhahn 127 PP-H/EPDM d40DN32 | 1102.2 | EUR | 2022-12-01 | 1 | 2.433 | ST | 1 |  |  | 339 | 339695 | 339695034 | I500 | 7613185651894 | PROGEF Standard Kugelhahn Typ127 100-230V Mit integrierter Handnotbetätigung Mit Schweissmuffen metrisch d 40 mm, DN 32 mm | 37010401 |  |  | 10 | CH | 84818081
199127507 | Kugelhahn 127 PP-H/EPDM d50DN40 | 1164.91 | EUR | 2022-12-01 | 1 | 3 | ST | 1 |  |  | 339 | 339695 | 339695034 | I500 | 7613185651900 | PROGEF Standard Kugelhahn Typ127 100-230V Mit integrierter Handnotbetätigung Mit Schweissmuffen metrisch d 50 mm, DN 40 mm | 37010401 |  |  | 10 | CH | 84818081
199127508 | Kugelhahn 127 PP-H/EPDM d63DN50 | 1238.41 | EUR | 2022-12-01 | 1 | 3.8 | ST | 1 |  |  | 339 | 339695 | 339695034 | I500 | 7613185651917 | PROGEF Standard Kugelhahn Typ127 100-230V Mit integrierter Handnotbetätigung Mit Schweissmuffen metrisch d 63 mm, DN 50 mm | 37010401 |  |  | 10 | CH | 84818081
199127512 | Kugelhahn 127 PP-H/FKM d16DN10 | 1000.05 | EUR | 2022-12-01 | 1 | 2.1 | ST | 1 |  |  | 339 | 339695 | 339695034 | I500 | 7613185651924 | PROGEF Standard Kugelhahn Typ127 100-230V Mit integrierter Handnotbetätigung Mit Schweissmuffen metrisch d 16 mm, DN 10 mm | 37010401 |  |  | 10 | CH | 84818081
199127513 | Kugelhahn 127 PP-H/FKM d20DN15 | 1019.78 | EUR | 2022-12-01 | 1 | 2.1 | ST | 1 |  |  | 339 | 339695 | 339695034 | I500 | 7613185651931 | PROGEF Standard Kugelhahn Typ127 100-230V Mit integrierter Handnotbetätigung Mit Schweissmuffen metrisch d 20 mm, DN 15 mm | 37010401 |  |  | 10 | CH | 84818081
199127514 | Kugelhahn 127 PP-H/FKM d25DN20 | 1037.68 | EUR | 2022-12-01 | 1 | 2.2 | ST | 1 |  |  | 339 | 339695 | 339695034 | I500 | 7613185651948 | PROGEF Standard Kugelhahn Typ127 100-230V Mit integrierter Handnotbetätigung Mit Schweissmuffen metrisch d 25 mm, DN 20 mm | 37010401 |  |  | 10 | CH | 84818081
199127515 | Kugelhahn 127 PP-H/FKM d32DN25 | 1087.87 | EUR | 2022-12-01 | 1 | 2.3 | ST | 1 |  |  | 339 | 339695 | 339695034 | I500 | 7613185651955 | PROGEF Standard Kugelhahn Typ127 100-230V Mit integrierter Handnotbetätigung Mit Schweissmuffen metrisch d 32 mm, DN 25 mm | 37010401 |  |  | 10 | CH | 84818081
199127516 | Kugelhahn 127 PP-H/FKM d40DN32 | 1121.92 | EUR | 2022-12-01 | 1 | 2.6 | ST | 1 |  |  | 339 | 339695 | 339695034 | I500 | 7613185651962 | PROGEF Standard Kugelhahn Typ127 100-230V Mit integrierter Handnotbetätigung Mit Schweissmuffen metrisch d 40 mm, DN 32 mm | 37010401 |  |  | 10 | CH | 84818081
199127517 | Kugelhahn 127 PP-H/FKM d50DN40 | 1188.22 | EUR | 2022-12-01 | 1 | 3 | ST | 1 |  |  | 339 | 339695 | 339695034 | I500 | 7613185651979 | PROGEF Standard Kugelhahn Typ127 100-230V Mit integrierter Handnotbetätigung Mit Schweissmuffen metrisch d 50 mm, DN 40 mm | 37010401 |  |  | 10 | CH | 84818081
199127518 | Kugelhahn 127 PP-H/FKM d63DN50 | 1259.89 | EUR | 2022-12-01 | 1 | 3.8 | ST | 1 |  |  | 339 | 339695 | 339695034 | I500 | 7613185651986 | PROGEF Standard Kugelhahn Typ127 100-230V Mit integrierter Handnotbetätigung Mit Schweissmuffen metrisch d 63 mm, DN 50 mm | 37010401 |  |  | 10 | CH | 84818081
199127522 | Kugelhahn 127 PP-H/EPDM d16DN10 | 980.32 | EUR | 2022-12-01 | 1 | 2.1 | ST | 1 |  |  | 339 | 339695 | 339695034 | I500 | 7613185651993 | PROGEF Standard Kugelhahn Typ 127 100-230V Mit integrierter Handnotbetätigung Mit Muffenschweissstutzen metrisch d 16 mm, DN 10 mm | 37010401 |  |  | 10 | CH | 84818081
199127523 | Kugelhahn 127 PP-H/EPDM d20DN15 | 1000.05 | EUR | 2022-12-01 | 1 | 2.101 | ST | 1 |  |  | 339 | 339695 | 339695034 | I500 | 7613185652006 | PROGEF Standard Kugelhahn Typ 127 100-230V Mit integrierter Handnotbetätigung Mit Muffenschweissstutzen metrisch d 20 mm, DN 15 mm | 37010401 |  |  | 10 | CH | 84818081
199127524 | Kugelhahn 127 PP-H/EPDM d25DN20 | 1017.97 | EUR | 2022-12-01 | 1 | 2.2 | ST | 1 |  |  | 339 | 339695 | 339695034 | I500 | 7613185652013 | PROGEF Standard Kugelhahn Typ 127 100-230V Mit integrierter Handnotbetätigung Mit Muffenschweissstutzen metrisch d 25 mm, DN 20 mm | 37010401 |  |  | 10 | CH | 84818081
199127525 | Kugelhahn 127 PP-H/EPDM d32DN25 | 1064.54 | EUR | 2022-12-01 | 1 | 2.255 | ST | 1 |  |  | 339 | 339695 | 339695034 | I500 | 7613185652020 | PROGEF Standard Kugelhahn Typ 127 100-230V Mit integrierter Handnotbetätigung Mit Muffenschweissstutzen metrisch d 32 mm, DN 25 mm | 37010401 |  |  | 10 | CH | 84818081
199127526 | Kugelhahn 127 PP-H/EPDM d40DN32 | 1102.2 | EUR | 2022-12-01 | 1 | 2.438 | ST | 1 |  |  | 339 | 339695 | 339695034 | I500 | 7613185652037 | PROGEF Standard Kugelhahn Typ 127 100-230V Mit integrierter Handnotbetätigung Mit Muffenschweissstutzen metrisch d 40 mm, DN 32 mm | 37010401 |  |  | 10 | CH | 84818081
199127527 | Kugelhahn 127 PP-H/EPDM d50DN40 | 1164.91 | EUR | 2022-12-01 | 1 | 2.621 | ST | 1 |  |  | 339 | 339695 | 339695034 | I500 | 7613185652044 | PROGEF Standard Kugelhahn Typ 127 100-230V Mit integrierter Handnotbetätigung Mit Muffenschweissstutzen metrisch d 50 mm, DN 40 mm | 37010401 |  |  | 10 | CH | 84818081
199127528 | Kugelhahn 127 PP-H/EPDM d63DN50 | 1238.41 | EUR | 2022-12-01 | 1 | 3.8 | ST | 1 |  |  | 339 | 339695 | 339695034 | I500 | 7613185652051 | PROGEF Standard Kugelhahn Typ 127 100-230V Mit integrierter Handnotbetätigung Mit Muffenschweissstutzen metrisch d 63 mm, DN 50 mm | 37010401 |  |  | 10 | CH | 84818081
199127532 | Kugelhahn 127 PP-H/FKM d16DN10 | 1000.05 | EUR | 2022-12-01 | 1 | 2.1 | ST | 1 |  |  | 339 | 339695 | 339695034 | I500 | 7613185652068 | PROGEF Standard Kugelhahn Typ 127 100-230V Mit integrierter Handnotbetätigung Mit Muffenschweissstutzen metrisch d 16 mm, DN 10 mm | 37010401 |  |  | 10 | CH | 84818081
199127533 | Kugelhahn 127 PP-H/FKM d20DN15 | 1019.78 | EUR | 2022-12-01 | 1 | 2.1 | ST | 1 |  |  | 339 | 339695 | 339695034 | I500 | 7613185652075 | PROGEF Standard Kugelhahn Typ 127 100-230V Mit integrierter Handnotbetätigung Mit Muffenschweissstutzen metrisch d 20 mm, DN 15 mm | 37010401 |  |  | 10 | CH | 84818081
199127534 | Kugelhahn 127 PP-H/FKM d25DN20 | 1037.68 | EUR | 2022-12-01 | 1 | 2.2 | ST | 1 |  |  | 339 | 339695 | 339695034 | I500 | 7613185652082 | PROGEF Standard Kugelhahn Typ 127 100-230V Mit integrierter Handnotbetätigung Mit Muffenschweissstutzen metrisch d 25 mm, DN 20 mm | 37010401 |  |  | 10 | CH | 84818081
199127535 | Kugelhahn 127 PP-H/FKM d32DN25 | 1087.87 | EUR | 2022-12-01 | 1 | 2.3 | ST | 1 |  |  | 339 | 339695 | 339695034 | I500 | 7613185652099 | PROGEF Standard Kugelhahn Typ 127 100-230V Mit integrierter Handnotbetätigung Mit Muffenschweissstutzen metrisch d 32 mm, DN 25 mm | 37010401 |  |  | 10 | CH | 84818081
199127536 | Kugelhahn 127 PP-H/FKM d40DN32 | 1121.92 | EUR | 2022-12-01 | 1 | 2.6 | ST | 1 |  |  | 339 | 339695 | 339695034 | I500 | 7613185652105 | PROGEF Standard Kugelhahn Typ 127 100-230V Mit integrierter Handnotbetätigung Mit Muffenschweissstutzen metrisch d 40 mm, DN 32 mm | 37010401 |  |  | 10 | CH | 84818081
199127537 | Kugelhahn 127 PP-H/FKM d50DN40 | 1188.22 | EUR | 2022-12-01 | 1 | 2.629 | ST | 1 |  |  | 339 | 339695 | 339695034 | I500 | 7613185652112 | PROGEF Standard Kugelhahn Typ 127 100-230V Mit integrierter Handnotbetätigung Mit Muffenschweissstutzen metrisch d 50 mm, DN 40 mm | 37010401 |  |  | 10 | CH | 84818081
199127538 | Kugelhahn 127 PP-H/FKM d63DN50 | 1259.89 | EUR | 2022-12-01 | 1 | 3.8 | ST | 1 |  |  | 339 | 339695 | 339695034 | I500 | 7613185652129 | PROGEF Standard Kugelhahn Typ 127 100-230V Mit integrierter Handnotbetätigung Mit Muffenschweissstutzen metrisch d 63 mm, DN 50 mm | 37010401 |  |  | 10 | CH | 84818081
199127542 | Kugelhahn 127 PP-H/EPDM d16DN10 | 980.32 | EUR | 2022-12-01 | 1 | 2.1 | ST | 1 |  |  | 339 | 339695 | 339695034 | I500 | 7613185652136 | PROGEF Standard Kugelhahn Typ 127 24V Mit integrierter Handnotbetätigung Mit Schweissmuffen metrisch d 16 mm, DN 10 mm | 37010401 |  |  | 10 | CH | 84818081
199127543 | Kugelhahn 127 PP-H/EPDM d20DN15 | 1000.05 | EUR | 2022-12-01 | 1 | 2.1 | ST | 1 |  |  | 339 | 339695 | 339695034 | I500 | 7613185652143 | PROGEF Standard Kugelhahn Typ 127 24V Mit integrierter Handnotbetätigung Mit Schweissmuffen metrisch d 20 mm, DN 15 mm | 37010401 |  |  | 10 | CH | 84818081
199127544 | Kugelhahn 127 PP-H/EPDM d25DN20 | 1017.97 | EUR | 2022-12-01 | 1 | 2.167 | ST | 1 |  |  | 339 | 339695 | 339695034 | I500 | 7613185652150 | PROGEF Standard Kugelhahn Typ 127 24V Mit integrierter Handnotbetätigung Mit Schweissmuffen metrisch d 25 mm, DN 20 mm | 37010401 |  |  | 10 | CH | 84818081
199127545 | Kugelhahn 127 PP-H/EPDM d32DN25 | 1064.54 | EUR | 2022-12-01 | 1 | 2.3 | ST | 1 |  |  | 339 | 339695 | 339695034 | I500 | 7613185652167 | PROGEF Standard Kugelhahn Typ 127 24V Mit integrierter Handnotbetätigung Mit Schweissmuffen metrisch d 32 mm, DN 25 mm | 37010401 |  |  | 10 | CH | 84818081
199127546 | Kugelhahn 127 PP-H/EPDM d40DN32 | 1102.2 | EUR | 2022-12-01 | 1 | 2.418 | ST | 1 |  |  | 339 | 339695 | 339695034 | I500 | 7613185652174 | PROGEF Standard Kugelhahn Typ 127 24V Mit integrierter Handnotbetätigung Mit Schweissmuffen metrisch d 40 mm, DN 32 mm | 37010401 |  |  | 10 | CH | 84818081
199127547 | Kugelhahn 127 PP-H/EPDM d50DN40 | 1164.91 | EUR | 2022-12-01 | 1 | 3 | ST | 1 |  |  | 339 | 339695 | 339695034 | I500 | 7613185652181 | PROGEF Standard Kugelhahn Typ 127 24V Mit integrierter Handnotbetätigung Mit Schweissmuffen metrisch d 50 mm, DN 40 mm | 37010401 |  |  | 10 | CH | 84818081
199127548 | Kugelhahn 127 PP-H/EPDM d63DN50 | 1238.41 | EUR | 2022-12-01 | 1 | 3.8 | ST | 1 |  |  | 339 | 339695 | 339695034 | I500 | 7613185652198 | PROGEF Standard Kugelhahn Typ 127 24V Mit integrierter Handnotbetätigung Mit Schweissmuffen metrisch d 63 mm, DN 50 mm | 37010401 |  |  | 10 | CH | 84818081
199127552 | Kugelhahn 127 PP-H/FKM d16DN10 | 1000.05 | EUR | 2022-12-01 | 1 | 2.1 | ST | 1 |  |  | 339 | 339695 | 339695034 | I500 | 7613185652204 | PROGEF Standard Kugelhahn Typ 127 24V Mit integrierter Handnotbetätigung Mit Schweissmuffen metrisch d 16 mm, DN 10 mm | 37010401 |  |  | 10 | CH | 84818081
199127553 | Kugelhahn 127 PP-H/FKM d20DN15 | 1019.78 | EUR | 2022-12-01 | 1 | 2.1 | ST | 1 |  |  | 339 | 339695 | 339695034 | I500 | 7613185652211 | PROGEF Standard Kugelhahn Typ 127 24V Mit integrierter Handnotbetätigung Mit Schweissmuffen metrisch d 20 mm, DN 15 mm | 37010401 |  |  | 10 | CH | 84818081
199127554 | Kugelhahn 127 PP-H/FKM d25DN20 | 1037.68 | EUR | 2022-12-01 | 1 | 2.2 | ST | 1 |  |  | 339 | 339695 | 339695034 | I500 | 7613185652228 | PROGEF Standard Kugelhahn Typ 127 24V Mit integrierter Handnotbetätigung Mit Schweissmuffen metrisch d 25 mm, DN 20 mm | 37010401 |  |  | 10 | CH | 84818081
199127555 | Kugelhahn 127 PP-H/FKM d32DN25 | 1087.87 | EUR | 2022-12-01 | 1 | 2.241 | ST | 1 |  |  | 339 | 339695 | 339695034 | I500 | 7613185652235 | PROGEF Standard Kugelhahn Typ 127 24V Mit integrierter Handnotbetätigung Mit Schweissmuffen metrisch d 32 mm, DN 25 mm | 37010401 |  |  | 10 | CH | 84818081
199127556 | Kugelhahn 127 PP-H/FKM d40DN32 | 1121.92 | EUR | 2022-12-01 | 1 | 2.6 | ST | 1 |  |  | 339 | 339695 | 339695034 | I500 | 7613185652242 | PROGEF Standard Kugelhahn Typ 127 24V Mit integrierter Handnotbetätigung Mit Schweissmuffen metrisch d 40 mm, DN 32 mm | 37010401 |  |  | 10 | CH | 84818081
199127557 | Kugelhahn 127 PP-H/FKM d50DN40 | 1188.22 | EUR | 2022-12-01 | 1 | 3 | ST | 1 |  |  | 339 | 339695 | 339695034 | I500 | 7613185652259 | PROGEF Standard Kugelhahn Typ 127 24V Mit integrierter Handnotbetätigung Mit Schweissmuffen metrisch d 50 mm, DN 40 mm | 37010401 |  |  | 10 | CH | 84818081
199127558 | Kugelhahn 127 PP-H/FKM d63DN50 | 1259.89 | EUR | 2022-12-01 | 1 | 3.8 | ST | 1 |  |  | 339 | 339695 | 339695034 | I500 | 7613185652266 | PROGEF Standard Kugelhahn Typ 127 24V Mit integrierter Handnotbetätigung Mit Schweissmuffen metrisch d 63 mm, DN 50 mm | 37010401 |  |  | 10 | CH | 84818081
199127562 | Kugelhahn 127 PP-H/EPDM d16DN10 | 980.32 | EUR | 2022-12-01 | 1 | 2.1 | ST | 1 |  |  | 339 | 339695 | 339695034 | I500 | 7613185652273 | PROGEF Standard Kugelhahn Typ 127 24V Mit integrierter Handnotbetätigung Mit Muffenschweissstutzen metrisch d 16 mm, DN 10 mm | 37010401 |  |  | 10 | CH | 84818081
199127563 | Kugelhahn 127 PP-H/EPDM d20DN15 | 1000.05 | EUR | 2022-12-01 | 1 | 2.1 | ST | 1 |  |  | 339 | 339695 | 339695034 | I500 | 7613185652280 | PROGEF Standard Kugelhahn Typ 127 24V Mit integrierter Handnotbetätigung Mit Muffenschweissstutzen metrisch d 20 mm, DN 15 mm | 37010401 |  |  | 10 | CH | 84818081
199127564 | Kugelhahn 127 PP-H/EPDM d25DN20 | 1017.97 | EUR | 2022-12-01 | 1 | 2.2 | ST | 1 |  |  | 339 | 339695 | 339695034 | I500 | 7613185652297 | PROGEF Standard Kugelhahn Typ 127 24V Mit integrierter Handnotbetätigung Mit Muffenschweissstutzen metrisch d 25 mm, DN 20 mm | 37010401 |  |  | 10 | CH | 84818081
199127565 | Kugelhahn 127 PP-H/EPDM d32DN25 | 1064.54 | EUR | 2022-12-01 | 1 | 2.245 | ST | 1 |  |  | 339 | 339695 | 339695034 | I500 | 7613185652303 | PROGEF Standard Kugelhahn Typ 127 24V Mit integrierter Handnotbetätigung Mit Muffenschweissstutzen metrisch d 32 mm, DN 25 mm | 37010401 |  |  | 10 | CH | 84818081
199127566 | Kugelhahn 127 PP-H/EPDM d40DN32 | 1102.2 | EUR | 2022-12-01 | 1 | 2.6 | ST | 1 |  |  | 339 | 339695 | 339695034 | I500 | 7613185652310 | PROGEF Standard Kugelhahn Typ 127 24V Mit integrierter Handnotbetätigung Mit Muffenschweissstutzen metrisch d 40 mm, DN 32 mm | 37010401 |  |  | 10 | CH | 84818081
199127567 | Kugelhahn 127 PP-H/EPDM d50DN40 | 1164.91 | EUR | 2022-12-01 | 1 | 3 | ST | 1 |  |  | 339 | 339695 | 339695034 | I500 | 7613185652327 | PROGEF Standard Kugelhahn Typ 127 24V Mit integrierter Handnotbetätigung Mit Muffenschweissstutzen metrisch d 50 mm, DN 40 mm | 37010401 |  |  | 10 | CH | 84818081
199127568 | Kugelhahn 127 PP-H/EPDM d63DN50 | 1238.41 | EUR | 2022-12-01 | 1 | 3.8 | ST | 1 |  |  | 339 | 339695 | 339695034 | I500 | 7613185652334 | PROGEF Standard Kugelhahn Typ 127 24V Mit integrierter Handnotbetätigung Mit Muffenschweissstutzen metrisch d 63 mm, DN 50 mm | 37010401 |  |  | 10 | CH | 84818081
199127572 | Kugelhahn 127 PP-H/FKM d16DN10 | 1000.05 | EUR | 2022-12-01 | 1 | 2.1 | ST | 1 |  |  | 339 | 339695 | 339695034 | I500 | 7613185652341 | PROGEF Standard Kugelhahn Typ 127 24V Mit integrierter Handnotbetätigung Mit Muffenschweissstutzen metrisch d 16 mm, DN 10 mm | 37010401 |  |  | 10 | CH | 84818081
199127573 | Kugelhahn 127 PP-H/FKM d20DN15 | 1019.78 | EUR | 2022-12-01 | 1 | 2.096 | ST | 1 |  |  | 339 | 339695 | 339695034 | I500 | 7613185652358 | PROGEF Standard Kugelhahn Typ 127 24V Mit integrierter Handnotbetätigung Mit Muffenschweissstutzen metrisch d 20 mm, DN 15 mm | 37010401 |  |  | 10 | CH | 84818081
199127574 | Kugelhahn 127 PP-H/FKM d25DN20 | 1037.68 | EUR | 2022-12-01 | 1 | 2.2 | ST | 1 |  |  | 339 | 339695 | 339695034 | I500 | 7613185652365 | PROGEF Standard Kugelhahn Typ 127 24V Mit integrierter Handnotbetätigung Mit Muffenschweissstutzen metrisch d 25 mm, DN 20 mm | 37010401 |  |  | 10 | CH | 84818081
199127575 | Kugelhahn 127 PP-H/FKM d32DN25 | 1087.87 | EUR | 2022-12-01 | 1 | 2.3 | ST | 1 |  |  | 339 | 339695 | 339695034 | I500 | 7613185652372 | PROGEF Standard Kugelhahn Typ 127 24V Mit integrierter Handnotbetätigung Mit Muffenschweissstutzen metrisch d 32 mm, DN 25 mm | 37010401 |  |  | 10 | CH | 84818081
199127576 | Kugelhahn 127 PP-H/FKM d40DN32 | 1121.92 | EUR | 2022-12-01 | 1 | 2.6 | ST | 1 |  |  | 339 | 339695 | 339695034 | I500 | 7613185652389 | PROGEF Standard Kugelhahn Typ 127 24V Mit integrierter Handnotbetätigung Mit Muffenschweissstutzen metrisch d 40 mm, DN 32 mm | 37010401 |  |  | 10 | CH | 84818081
199127577 | Kugelhahn 127 PP-H/FKM d50DN40 | 1188.22 | EUR | 2022-12-01 | 1 | 3 | ST | 1 |  |  | 339 | 339695 | 339695034 | I500 | 7613185652396 | PROGEF Standard Kugelhahn Typ 127 24V Mit integrierter Handnotbetätigung Mit Muffenschweissstutzen metrisch d 50 mm, DN 40 mm | 37010401 |  |  | 10 | CH | 84818081
199127578 | Kugelhahn 127 PP-H/FKM d63DN50 | 1259.89 | EUR | 2022-12-01 | 1 | 3.8 | ST | 1 |  |  | 339 | 339695 | 339695034 | I500 | 7613185652402 | PROGEF Standard Kugelhahn Typ 127 24V Mit integrierter Handnotbetätigung Mit Muffenschweissstutzen metrisch d 63 mm, DN 50 mm | 37010401 |  |  | 10 | CH | 84818081
199127583 | Kugelhahn 127 PP-H/EPDM d20DN15 | 1068.16 | EUR | 2022-12-01 | 1 | 2.3 | ST | 1 |  |  | 339 | 339695 | 339695034 | I500 | 7613185652419 | PROGEF Standard Kugelhahn Typ 127 100-230V Mit integrierter Handnotbetätigung Mit Festflanschen PP-H gerilltmetrisch d 20 mm, DN 15 mm | 37010401 |  |  | 10 | CH | 84818081
199127584 | Kugelhahn 127 PP-H/EPDM d25DN20 | 1087.87 | EUR | 2022-12-01 | 1 | 2.5 | ST | 1 |  |  | 339 | 339695 | 339695034 | I500 | 7613185652426 | PROGEF Standard Kugelhahn Typ 127 100-230V Mit integrierter Handnotbetätigung Mit Festflanschen PP-H gerilltmetrisch d 25 mm, DN 20 mm | 37010401 |  |  | 10 | CH | 84818081
199127585 | Kugelhahn 127 PP-H/EPDM d32DN25 | 1145.21 | EUR | 2022-12-01 | 1 | 2.555 | ST | 1 |  |  | 339 | 339695 | 339695034 | I500 | 7613185652433 | PROGEF Standard Kugelhahn Typ 127 100-230V Mit integrierter Handnotbetätigung Mit Festflanschen PP-H gerilltmetrisch d 32 mm, DN 25 mm | 37010401 |  |  | 10 | CH | 84818081
199127586 | Kugelhahn 127 PP-H/EPDM d40DN32 | 1195.41 | EUR | 2022-12-01 | 1 | 3.2 | ST | 1 |  |  | 339 | 339695 | 339695034 | I500 | 7613185652440 | PROGEF Standard Kugelhahn Typ 127 100-230V Mit integrierter Handnotbetätigung Mit Festflanschen PP-H gerilltmetrisch d 40 mm, DN 32 mm | 37010401 |  |  | 10 | CH | 84818081
199127587 | Kugelhahn 127 PP-H/EPDM d50DN40 | 1268.87 | EUR | 2022-12-01 | 1 | 3.7 | ST | 1 |  |  | 339 | 339695 | 339695034 | I500 | 7613185652457 | PROGEF Standard Kugelhahn Typ 127 100-230V Mit integrierter Handnotbetätigung Mit Festflanschen PP-H gerilltmetrisch d 50 mm, DN 40 mm | 37010401 |  |  | 10 | CH | 84818081
199127588 | Kugelhahn 127 PP-H/EPDM d63DN50 | 1367.43 | EUR | 2022-12-01 | 1 | 4.8 | ST | 1 |  |  | 339 | 339695 | 339695034 | I500 | 7613185652464 | PROGEF Standard Kugelhahn Typ 127 100-230V Mit integrierter Handnotbetätigung Mit Festflanschen PP-H gerilltmetrisch d 63 mm, DN 50 mm | 37010401 |  |  | 10 | CH | 84818081
199127593 | Kugelhahn 127 PP-H/FKM d20DN15 | 1091.45 | EUR | 2022-12-01 | 1 | 2.3 | ST | 1 |  |  | 339 | 339695 | 339695034 | I500 | 7613185652471 | PROGEF Standard Kugelhahn Typ 127 100-230V Mit integrierter Handnotbetätigung Mit Festflanschen PP-H gerilltmetrisch d 20 mm, DN 15 mm | 37010401 |  |  | 10 | CH | 84818081
199127594 | Kugelhahn 127 PP-H/FKM d25DN20 | 1107.56 | EUR | 2022-12-01 | 1 | 2.5 | ST | 1 |  |  | 339 | 339695 | 339695034 | I500 | 7613185652488 | PROGEF Standard Kugelhahn Typ 127 100-230V Mit integrierter Handnotbetätigung Mit Festflanschen PP-H gerilltmetrisch d 25 mm, DN 20 mm | 37010401 |  |  | 10 | CH | 84818081
199127595 | Kugelhahn 127 PP-H/FKM d32DN25 | 1164.91 | EUR | 2022-12-01 | 1 | 2.7 | ST | 1 |  |  | 339 | 339695 | 339695034 | I500 | 7613185652495 | PROGEF Standard Kugelhahn Typ 127 100-230V Mit integrierter Handnotbetätigung Mit Festflanschen PP-H gerilltmetrisch d 32 mm, DN 25 mm | 37010401 |  |  | 10 | CH | 84818081
199127596 | Kugelhahn 127 PP-H/FKM d40DN32 | 1216.91 | EUR | 2022-12-01 | 1 | 3.2 | ST | 1 |  |  | 339 | 339695 | 339695034 | I500 | 7613185652501 | PROGEF Standard Kugelhahn Typ 127 100-230V Mit integrierter Handnotbetätigung Mit Festflanschen PP-H gerilltmetrisch d 40 mm, DN 32 mm | 37010401 |  |  | 10 | CH | 84818081
199127597 | Kugelhahn 127 PP-H/FKM d50DN40 | 1293.96 | EUR | 2022-12-01 | 1 | 3.7 | ST | 1 |  |  | 339 | 339695 | 339695034 | I500 | 7613185652518 | PROGEF Standard Kugelhahn Typ 127 100-230V Mit integrierter Handnotbetätigung Mit Festflanschen PP-H gerilltmetrisch d 50 mm, DN 40 mm | 37010401 |  |  | 10 | CH | 84818081
199127598 | Kugelhahn 127 PP-H/FKM d63DN50 | 1392.52 | EUR | 2022-12-01 | 1 | 4.8 | ST | 1 |  |  | 339 | 339695 | 339695034 | I500 | 7613185652525 | PROGEF Standard Kugelhahn Typ 127 100-230V Mit integrierter Handnotbetätigung Mit Festflanschen PP-H gerilltmetrisch d 63 mm, DN 50 mm | 37010401 |  |  | 10 | CH | 84818081
199127603 | Kugelhahn 127 PVC-U/EPDM d20DN15 | 1028.72 | EUR | 2022-12-01 | 1 | 2.3 | ST | 1 |  |  | 339 | 339695 | 339695031 | I500 | 7613185652532 | Kugelhahn Typ 127 PVC-U 100-230V Mit integrierter Handnotbetätigung Mit Festflanschen gerillt metrisch d 20 mm, DN 15 mm | 37010401 |  |  | 10 | CH | 84818081
199127604 | Kugelhahn 127 PVC-U/EPDM d25DN20 | 1053.81 | EUR | 2022-12-01 | 1 | 2.5 | ST | 1 |  |  | 339 | 339695 | 339695031 | I500 | 7613185652549 | Kugelhahn Typ 127 PVC-U 100-230V Mit integrierter Handnotbetätigung Mit Festflanschen gerillt metrisch d 25 mm, DN 20 mm | 37010401 |  |  | 10 | CH | 84818081
199127605 | Kugelhahn 127 PVC-U/EPDM d32DN25 | 1086.05 | EUR | 2022-12-01 | 1 | 2.717 | ST | 1 |  |  | 339 | 339695 | 339695031 | I500 | 7613185652556 | Kugelhahn Typ 127 PVC-U 100-230V Mit integrierter Handnotbetätigung Mit Festflanschen gerillt metrisch d 32 mm, DN 25 mm | 37010401 |  |  | 10 | CH | 84818081
199127606 | Kugelhahn 127 PVC-U/EPDM d40DN32 | 1095.02 | EUR | 2022-12-01 | 1 | 3.2 | ST | 1 |  |  | 339 | 339695 | 339695031 | I500 | 7613185652563 | Kugelhahn Typ 127 PVC-U 100-230V Mit integrierter Handnotbetätigung Mit Festflanschen gerillt metrisch d 40 mm, DN 32 mm | 37010401 |  |  | 10 | CH | 84818081
199127607 | Kugelhahn 127 PVC-U/EPDM d50DN40 | 1204.35 | EUR | 2022-12-01 | 1 | 3.7 | ST | 1 |  |  | 339 | 339695 | 339695031 | I500 | 7613185652570 | Kugelhahn Typ 127 PVC-U 100-230V Mit integrierter Handnotbetätigung Mit Festflanschen gerillt metrisch d 50 mm, DN 40 mm | 37010401 |  |  | 10 | CH | 84818081
199127608 | Kugelhahn 127 PVC-U/EPDM d63DN50 | 1281.41 | EUR | 2022-12-01 | 1 | 4.676 | ST | 1 |  |  | 339 | 339695 | 339695031 | I500 | 7613185652587 | Kugelhahn Typ 127 PVC-U 100-230V Mit integrierter Handnotbetätigung Mit Festflanschen gerillt metrisch d 63 mm, DN 50 mm | 37010401 |  |  | 10 | CH | 84818081
199127613 | Kugelhahn 127 PVC-U/FKM d20DN15 | 1050.21 | EUR | 2022-12-01 | 1 | 2.3 | ST | 1 |  |  | 339 | 339695 | 339695031 | I500 | 7613185652594 | Kugelhahn Typ 127 PVC-U 100-230V Mit integrierter Handnotbetätigung Mit Festflanschen gerillt metrisch d 20 mm, DN 15 mm | 37010401 |  |  | 10 | CH | 84818081
199127614 | Kugelhahn 127 PVC-U/FKM d25DN20 | 1075.3 | EUR | 2022-12-01 | 1 | 2.5 | ST | 1 |  |  | 339 | 339695 | 339695031 | I500 | 7613185652600 | Kugelhahn Typ 127 PVC-U 100-230V Mit integrierter Handnotbetätigung Mit Festflanschen gerillt metrisch d 25 mm, DN 20 mm | 37010401 |  |  | 10 | CH | 84818081
199127615 | Kugelhahn 127 PVC-U/FKM d32DN25 | 1103.98 | EUR | 2022-12-01 | 1 | 2.7 | ST | 1 |  |  | 339 | 339695 | 339695031 | I500 | 7613185652617 | Kugelhahn Typ 127 PVC-U 100-230V Mit integrierter Handnotbetätigung Mit Festflanschen gerillt metrisch d 32 mm, DN 25 mm | 37010401 |  |  | 10 | CH | 84818081
199127616 | Kugelhahn 127 PVC-U/FKM d40DN32 | 1114.75 | EUR | 2022-12-01 | 1 | 3.2 | ST | 1 |  |  | 339 | 339695 | 339695031 | I500 | 7613185652624 | Kugelhahn Typ 127 PVC-U 100-230V Mit integrierter Handnotbetätigung Mit Festflanschen gerillt metrisch d 40 mm, DN 32 mm | 37010401 |  |  | 10 | CH | 84818081
199127617 | Kugelhahn 127 PVC-U/FKM d50DN40 | 1229.44 | EUR | 2022-12-01 | 1 | 3.7 | ST | 1 |  |  | 339 | 339695 | 339695031 | I500 | 7613185652631 | Kugelhahn Typ 127 PVC-U 100-230V Mit integrierter Handnotbetätigung Mit Festflanschen gerillt metrisch d 50 mm, DN 40 mm | 37010401 |  |  | 10 | CH | 84818081
199127618 | Kugelhahn 127 PVC-U/FKM d63DN50 | 1304.71 | EUR | 2022-12-01 | 1 | 4.776 | ST | 1 |  |  | 339 | 339695 | 339695031 | I500 | 7613185652648 | Kugelhahn Typ 127 PVC-U 100-230V Mit integrierter Handnotbetätigung Mit Festflanschen gerillt metrisch d 63 mm, DN 50 mm | 37010401 |  |  | 10 | CH | 84818081
199127622 | Kugelhahn 127 PVC-U/EPDM 3/8"DN10 | 1016.18 | EUR | 2022-12-01 | 1 | 2.1 | ST | 1 |  |  | 339 | 339695 | 339695031 | I500 | 7613185652655 | Kugelhahn Typ 127 PVC-U 100-230V Mit integrierter Handnotbetätigung Mit Gewindemuffen Rp Rp 3/8 inch, DN 10 mm | 37010401 |  |  | 10 | CH | 84818081
199127623 | Kugelhahn 127 PVC-U/EPDM 1/2"DN15 | 1019.78 | EUR | 2022-12-01 | 1 | 2.1 | ST | 1 |  |  | 339 | 339695 | 339695031 | I500 | 7613185652662 | Kugelhahn Typ 127 PVC-U 100-230V Mit integrierter Handnotbetätigung Mit Gewindemuffen Rp Rp 1/2 inch, DN 15 mm | 37010401 |  |  | 10 | CH | 84818081
199127624 | Kugelhahn 127 PVC-U/EPDM 3/4"DN20 | 1035.89 | EUR | 2022-12-01 | 1 | 2.232 | ST | 1 |  |  | 339 | 339695 | 339695031 | I500 | 7613185652679 | Kugelhahn Typ 127 PVC-U 100-230V Mit integrierter Handnotbetätigung Mit Gewindemuffen Rp Rp 3/4 inch, DN 20 mm | 37010401 |  |  | 10 | CH | 84818081
199127625 | Kugelhahn 127 PVC-U/EPDM 1"DN25 | 1055.62 | EUR | 2022-12-01 | 1 | 2.3 | ST | 1 |  |  | 339 | 339695 | 339695031 | I500 | 7613185652686 | Kugelhahn Typ 127 PVC-U 100-230V Mit integrierter Handnotbetätigung Mit Gewindemuffen Rp Rp 1 inch, DN 25 mm | 37010401 |  |  | 10 | CH | 84818081
199127626 | Kugelhahn 127 PVC-U/EPDM 11/4DN32 | 1100.41 | EUR | 2022-12-01 | 1 | 2.592 | ST | 1 |  |  | 339 | 339695 | 339695031 | I500 | 7613185652693 | Kugelhahn Typ 127 PVC-U 100-230V Mit integrierter Handnotbetätigung Mit Gewindemuffen Rp Rp 1 1/4 inch, DN 32 mm | 37010401 |  |  | 10 | CH | 84818081
199127627 | Kugelhahn 127 PVC-U/EPDM 11/2DN40 | 1145.21 | EUR | 2022-12-01 | 1 | 2.914 | ST | 1 |  |  | 339 | 339695 | 339695031 | I500 | 7613185652709 | Kugelhahn Typ 127 PVC-U 100-230V Mit integrierter Handnotbetätigung Mit Gewindemuffen Rp Rp 1 1/2 inch, DN 40 mm | 37010401 |  |  | 10 | CH | 84818081
199127628 | Kugelhahn 127 PVC-U/EPDM 2"DN50 | 1200.79 | EUR | 2022-12-01 | 1 | 3.772 | ST | 1 |  |  | 339 | 339695 | 339695031 | I500 | 7613185652716 | Kugelhahn Typ 127 PVC-U 100-230V Mit integrierter Handnotbetätigung Mit Gewindemuffen Rp Rp 2 inch, DN 50 mm | 37010401 |  |  | 10 | CH | 84818081
199127632 | Kugelhahn 127 PVC-U/FKM 3/8"DN10 | 1034.07 | EUR | 2022-12-01 | 1 | 2.1 | ST | 1 |  |  | 339 | 339695 | 339695031 | I500 | 7613185652723 | Kugelhahn Typ 127 PVC-U 100-230V Mit integrierter Handnotbetätigung Mit Gewindemuffen Rp Rp 3/8 inch, DN 10 mm | 37010401 |  |  | 10 | CH | 84818081
199127633 | Kugelhahn 127 PVC-U/FKM 1/2"DN15 | 1035.89 | EUR | 2022-12-01 | 1 | 2.1 | ST | 1 |  |  | 339 | 339695 | 339695031 | I500 | 7613185652730 | Kugelhahn Typ 127 PVC-U 100-230V Mit integrierter Handnotbetätigung Mit Gewindemuffen Rp Rp 1/2 inch, DN 15 mm | 37010401 |  |  | 10 | CH | 84818081
199127634 | Kugelhahn 127 PVC-U/FKM 3/4"DN20 | 1053.81 | EUR | 2022-12-01 | 1 | 2.2 | ST | 1 |  |  | 339 | 339695 | 339695031 | I500 | 7613185652747 | Kugelhahn Typ 127 PVC-U 100-230V Mit integrierter Handnotbetätigung Mit Gewindemuffen Rp Rp 3/4 inch, DN 20 mm | 37010401 |  |  | 10 | CH | 84818081
199127635 | Kugelhahn 127 PVC-U/FKM 1"DN25 | 1084.28 | EUR | 2022-12-01 | 1 | 2.3 | ST | 1 |  |  | 339 | 339695 | 339695031 | I500 | 7613185652754 | Kugelhahn Typ 127 PVC-U 100-230V Mit integrierter Handnotbetätigung Mit Gewindemuffen Rp Rp 1 inch, DN 25 mm | 37010401 |  |  | 10 | CH | 84818081
199127636 | Kugelhahn 127 PVC-U/FKM 11/4DN32 | 1129.05 | EUR | 2022-12-01 | 1 | 2.6 | ST | 1 |  |  | 339 | 339695 | 339695031 | I500 | 7613185652761 | Kugelhahn Typ 127 PVC-U 100-230V Mit integrierter Handnotbetätigung Mit Gewindemuffen Rp Rp 1 1/4 inch, DN 32 mm | 37010401 |  |  | 10 | CH | 84818081
199127637 | Kugelhahn 127 PVC-U/FKM 11/2DN40 | 1179.26 | EUR | 2022-12-01 | 1 | 3 | ST | 1 |  |  | 339 | 339695 | 339695031 | I500 | 7613185652778 | Kugelhahn Typ 127 PVC-U 100-230V Mit integrierter Handnotbetätigung Mit Gewindemuffen Rp Rp 1 1/2 inch, DN 40 mm | 37010401 |  |  | 10 | CH | 84818081
199127638 | Kugelhahn 127 PVC-U/FKM 2"DN50 | 1259.89 | EUR | 2022-12-01 | 1 | 3.8 | ST | 1 |  |  | 339 | 339695 | 339695031 | I500 | 7613185652785 | Kugelhahn Typ 127 PVC-U 100-230V Mit integrierter Handnotbetätigung Mit Gewindemuffen Rp Rp 2 inch, DN 50 mm | 37010401 |  |  | 10 | CH | 84818081
199127643 | Kugelhahn 127 PVC-U/EPDM d20DN15 | 1028.72 | EUR | 2022-12-01 | 1 | 2.3 | ST | 1 |  |  | 339 | 339695 | 339695031 | I500 | 7613185652792 | Kugelhahn Typ 127 PVC-U 24V Mit integrierter Handnotbetätigung Mit Festflanschen gerillt metrisch d 20 mm, DN 15 mm | 37010401 |  |  | 10 | CH | 84818081
199127644 | Kugelhahn 127 PVC-U/EPDM d25DN20 | 1053.81 | EUR | 2022-12-01 | 1 | 2.5 | ST | 1 |  |  | 339 | 339695 | 339695031 | I500 | 7613185652808 | Kugelhahn Typ 127 PVC-U 24V Mit integrierter Handnotbetätigung Mit Festflanschen gerillt metrisch d 25 mm, DN 20 mm | 37010401 |  |  | 10 | CH | 84818081
199127645 | Kugelhahn 127 PVC-U/EPDM d32DN25 | 1086.05 | EUR | 2022-12-01 | 1 | 2.7 | ST | 1 |  |  | 339 | 339695 | 339695031 | I500 | 7613185652815 | Kugelhahn Typ 127 PVC-U 24V Mit integrierter Handnotbetätigung Mit Festflanschen gerillt metrisch d 32 mm, DN 25 mm | 37010401 |  |  | 10 | CH | 84818081
199127646 | Kugelhahn 127 PVC-U/EPDM d40DN32 | 1095.02 | EUR | 2022-12-01 | 1 | 3.2 | ST | 1 |  |  | 339 | 339695 | 339695031 | I500 | 7613185652822 | Kugelhahn Typ 127 PVC-U 24V Mit integrierter Handnotbetätigung Mit Festflanschen gerillt metrisch d 40 mm, DN 32 mm | 37010401 |  |  | 10 | CH | 84818081
199127647 | Kugelhahn 127 PVC-U/EPDM d50DN40 | 1204.35 | EUR | 2022-12-01 | 1 | 4.216 | ST | 1 |  |  | 339 | 339695 | 339695031 | I500 | 7613185652839 | Kugelhahn Typ 127 PVC-U 24V Mit integrierter Handnotbetätigung Mit Festflanschen gerillt metrisch d 50 mm, DN 40 mm | 37010401 |  |  | 10 | CH | 84818081
199127648 | Kugelhahn 127 PVC-U/EPDM d63DN50 | 1281.41 | EUR | 2022-12-01 | 1 | 4.663 | ST | 1 |  |  | 339 | 339695 | 339695031 | I500 | 7613185652846 | Kugelhahn Typ 127 PVC-U 24V Mit integrierter Handnotbetätigung Mit Festflanschen gerillt metrisch d 63 mm, DN 50 mm | 37010401 |  |  | 10 | CH | 84818081
199127653 | Kugelhahn 127 PVC-U/FKM d20DN15 | 1050.21 | EUR | 2022-12-01 | 1 | 2.3 | ST | 1 |  |  | 339 | 339695 | 339695031 | I500 | 7613185652853 | Kugelhahn Typ 127 PVC-U 24V Mit integrierter Handnotbetätigung Mit Festflanschen gerillt metrisch d 20 mm, DN 15 mm | 37010401 |  |  | 10 | CH | 84818081
199127654 | Kugelhahn 127 PVC-U/FKM d25DN20 | 1075.3 | EUR | 2022-12-01 | 1 | 2.5 | ST | 1 |  |  | 339 | 339695 | 339695031 | I500 | 7613185652860 | Kugelhahn Typ 127 PVC-U 24V Mit integrierter Handnotbetätigung Mit Festflanschen gerillt metrisch d 25 mm, DN 20 mm | 37010401 |  |  | 10 | CH | 84818081
199127655 | Kugelhahn 127 PVC-U/FKM d32DN25 | 1103.98 | EUR | 2022-12-01 | 1 | 2.7 | ST | 1 |  |  | 339 | 339695 | 339695031 | I500 | 7613185652877 | Kugelhahn Typ 127 PVC-U 24V Mit integrierter Handnotbetätigung Mit Festflanschen gerillt metrisch d 32 mm, DN 25 mm | 37010401 |  |  | 10 | CH | 84818081
199127656 | Kugelhahn 127 PVC-U/FKM d40DN32 | 1114.75 | EUR | 2022-12-01 | 1 | 3.2 | ST | 1 |  |  | 339 | 339695 | 339695031 | I500 | 7613185652884 | Kugelhahn Typ 127 PVC-U 24V Mit integrierter Handnotbetätigung Mit Festflanschen gerillt metrisch d 40 mm, DN 32 mm | 37010401 |  |  | 10 | CH | 84818081
199127657 | Kugelhahn 127 PVC-U/FKM d50DN40 | 1229.44 | EUR | 2022-12-01 | 1 | 3.7 | ST | 1 |  |  | 339 | 339695 | 339695031 | I500 | 7613185652891 | Kugelhahn Typ 127 PVC-U 24V Mit integrierter Handnotbetätigung Mit Festflanschen gerillt metrisch d 50 mm, DN 40 mm | 37010401 |  |  | 10 | CH | 84818081
199127658 | Kugelhahn 127 PVC-U/FKM d63DN50 | 1304.71 | EUR | 2022-12-01 | 1 | 4.8 | ST | 1 |  |  | 339 | 339695 | 339695031 | I500 | 7613185652907 | Kugelhahn Typ 127 PVC-U 24V Mit integrierter Handnotbetätigung Mit Festflanschen gerillt metrisch d 63 mm, DN 50 mm | 37010401 |  |  | 10 | CH | 84818081
199127662 | Kugelhahn 127 PVC-U/EPDM 3/8"DN10 | 1016.18 | EUR | 2022-12-01 | 1 | 2.135 | ST | 1 |  |  | 339 | 339695 | 339695031 | I500 | 7613185652914 | Kugelhahn Typ 127 PVC-U 24V Mit integrierter Handnotbetätigung Mit Gewindemuffen Rp d mm, DN 10 mm | 37010401 |  |  | 10 | CH | 84818081
199127663 | Kugelhahn 127 PVC-U/EPDM 1/2"DN15 | 1019.78 | EUR | 2022-12-01 | 1 | 2.1 | ST | 1 |  |  | 339 | 339695 | 339695031 | I500 | 7613185652921 | Kugelhahn Typ 127 PVC-U 24V Mit integrierter Handnotbetätigung Mit Gewindemuffen Rp d 20 mm, DN 15 mm | 37010401 |  |  | 10 | CH | 84818081
199127664 | Kugelhahn 127 PVC-U/EPDM 3/4"DN20 | 1035.89 | EUR | 2022-12-01 | 1 | 2.2 | ST | 1 |  |  | 339 | 339695 | 339695031 | I500 | 7613185652938 | Kugelhahn Typ 127 PVC-U 24V Mit integrierter Handnotbetätigung Mit Gewindemuffen Rp d 25 mm, DN 20 mm | 37010401 |  |  | 10 | CH | 84818081
199127665 | Kugelhahn 127 PVC-U/EPDM 1"DN25 | 1055.62 | EUR | 2022-12-01 | 1 | 2.327 | ST | 1 |  |  | 339 | 339695 | 339695031 | I500 | 7613185652945 | Kugelhahn Typ 127 PVC-U 24V Mit integrierter Handnotbetätigung Mit Gewindemuffen Rp d 32 mm, DN 25 mm | 37010401 |  |  | 10 | CH | 84818081
199127666 | Kugelhahn 127 PVC-U/EPDM 11/4DN32 | 1100.41 | EUR | 2022-12-01 | 1 | 2.6 | ST | 1 |  |  | 339 | 339695 | 339695031 | I500 | 7613185652952 | Kugelhahn Typ 127 PVC-U 24V Mit integrierter Handnotbetätigung Mit Gewindemuffen Rp d 40 mm, DN 32 mm | 37010401 |  |  | 10 | CH | 84818081
199127667 | Kugelhahn 127 PVC-U/EPDM 11/2DN40 | 1145.21 | EUR | 2022-12-01 | 1 | 2.837 | ST | 1 |  |  | 339 | 339695 | 339695031 | I500 | 7613185652969 | Kugelhahn Typ 127 PVC-U 24V Mit integrierter Handnotbetätigung Mit Gewindemuffen Rp d 50 mm, DN 40 mm | 37010401 |  |  | 10 | CH | 84818081
199127668 | Kugelhahn 127 PVC-U/EPDM 2"DN50 | 1200.79 | EUR | 2022-12-01 | 1 | 3.602 | ST | 1 |  |  | 339 | 339695 | 339695031 | I500 | 7613185652976 | Kugelhahn Typ 127 PVC-U 24V Mit integrierter Handnotbetätigung Mit Gewindemuffen Rp d 63 mm, DN 50 mm | 37010401 |  |  | 10 | CH | 84818081
199127672 | Kugelhahn 127 PVC-U/FKM 3/8"DN10 | 1034.07 | EUR | 2022-12-01 | 1 | 2.1 | ST | 1 |  |  | 339 | 339695 | 339695031 | I500 | 7613185652983 | Kugelhahn Typ 127 PVC-U 24V Mit integrierter Handnotbetätigung Mit Gewindemuffen Rp d mm, DN 10 mm | 37010401 |  |  | 10 | CH | 84818081
199127673 | Kugelhahn 127 PVC-U/FKM 1/2"DN15 | 1035.89 | EUR | 2022-12-01 | 1 | 2.1 | ST | 1 |  |  | 339 | 339695 | 339695031 | I500 | 7613185652990 | Kugelhahn Typ 127 PVC-U 24V Mit integrierter Handnotbetätigung Mit Gewindemuffen Rp d 20 mm, DN 15 mm | 37010401 |  |  | 10 | CH | 84818081
199127674 | Kugelhahn 127 PVC-U/FKM 3/4"DN20 | 1053.81 | EUR | 2022-12-01 | 1 | 2.2 | ST | 1 |  |  | 339 | 339695 | 339695031 | I500 | 7613185653003 | Kugelhahn Typ 127 PVC-U 24V Mit integrierter Handnotbetätigung Mit Gewindemuffen Rp d 25 mm, DN 20 mm | 37010401 |  |  | 10 | CH | 84818081
199127675 | Kugelhahn 127 PVC-U/FKM 1"DN25 | 1084.28 | EUR | 2022-12-01 | 1 | 2.3 | ST | 1 |  |  | 339 | 339695 | 339695031 | I500 | 7613185653010 | Kugelhahn Typ 127 PVC-U 24V Mit integrierter Handnotbetätigung Mit Gewindemuffen Rp d 32 mm, DN 25 mm | 37010401 |  |  | 10 | CH | 84818081
199127676 | Kugelhahn 127 PVC-U/FKM 11/4DN32 | 1129.05 | EUR | 2022-12-01 | 1 | 2.6 | ST | 1 |  |  | 339 | 339695 | 339695031 | I500 | 7613185653027 | Kugelhahn Typ 127 PVC-U 24V Mit integrierter Handnotbetätigung Mit Gewindemuffen Rp d 40 mm, DN 32 mm | 37010401 |  |  | 10 | CH | 84818081
199127677 | Kugelhahn 127 PVC-U/FKM 11/2DN40 | 1179.26 | EUR | 2022-12-01 | 1 | 3 | ST | 1 |  |  | 339 | 339695 | 339695031 | I500 | 7613185653034 | Kugelhahn Typ 127 PVC-U 24V Mit integrierter Handnotbetätigung Mit Gewindemuffen Rp d 50 mm, DN 40 mm | 37010401 |  |  | 10 | CH | 84818081
199127678 | Kugelhahn 127 PVC-U/FKM 2"DN50 | 1259.89 | EUR | 2022-12-01 | 1 | 3.8 | ST | 1 |  |  | 339 | 339695 | 339695031 | I500 | 7613185653041 | Kugelhahn Typ 127 PVC-U 24V Mit integrierter Handnotbetätigung Mit Gewindemuffen Rp d 63 mm, DN 50 mm | 37010401 |  |  | 10 | CH | 84818081
199127692 | Kugelhahn 127 ABS/EPDM d16DN10 | 1050.01 | EUR | 2022-12-01 | 1 | 2.1 | ST | 1 |  |  | 339 | 339695 | 339695033 | I500 | 7613185653058 | Kugelhahn Typ 127ABS 24V Mit integrierter Handnotbetätigung Mit Gewindemuffen Rp Rp 3/8 inch, DN 10 mm | 37010401 |  |  | 10 | CH | 84818081
199127693 | Kugelhahn 127 ABS/EPDM d20DN15 | 1050.01 | EUR | 2022-12-01 | 1 | 2.1 | ST | 1 |  |  | 339 | 339695 | 339695033 | I500 | 7613185653065 | Kugelhahn Typ 127ABS 24V Mit integrierter Handnotbetätigung Mit Gewindemuffen Rp Rp 1/2 inch, DN 15 mm | 37010401 |  |  | 10 | CH | 84818081
199127694 | Kugelhahn 127 ABS/EPDM d25DN20 | 1074.4 | EUR | 2022-12-01 | 1 | 2.2 | ST | 1 |  |  | 339 | 339695 | 339695033 | I500 | 7613185653072 | Kugelhahn Typ 127ABS 24V Mit integrierter Handnotbetätigung Mit Gewindemuffen Rp Rp 3/4 inch, DN 20 mm | 37010401 |  |  | 10 | CH | 84818081
199127695 | Kugelhahn 127 ABS/EPDM d32DN25 | 1104.56 | EUR | 2022-12-01 | 1 | 2.3 | ST | 1 |  |  | 339 | 339695 | 339695033 | I500 | 7613185653089 | Kugelhahn Typ 127ABS 24V Mit integrierter Handnotbetätigung Mit Gewindemuffen Rp Rp 1 inch, DN 25 mm | 37010401 |  |  | 10 | CH | 84818081
199127696 | Kugelhahn 127 ABS/EPDM d40DN32 | 1160.97 | EUR | 2022-12-01 | 1 | 2.6 | ST | 1 |  |  | 339 | 339695 | 339695033 | I500 | 7613185653096 | Kugelhahn Typ 127ABS 24V Mit integrierter Handnotbetätigung Mit Gewindemuffen Rp Rp 1 1/4 inch, DN 32 mm | 37010401 |  |  | 10 | CH | 84818081
199127697 | Kugelhahn 127 ABS/EPDM d50DN40 | 1222.58 | EUR | 2022-12-01 | 1 | 3 | ST | 1 |  |  | 339 | 339695 | 339695033 | I500 | 7613185653102 | Kugelhahn Typ 127ABS 24V Mit integrierter Handnotbetätigung Mit Gewindemuffen Rp Rp 1 1/2 inch, DN 40 mm | 37010401 |  |  | 10 | CH | 84818081
199127698 | Kugelhahn 127 ABS/EPDM d63DN50 | 1294.97 | EUR | 2022-12-01 | 1 | 3.8 | ST | 1 |  |  | 339 | 339695 | 339695033 | I500 | 7613185653119 | Kugelhahn Typ 127ABS 24V Mit integrierter Handnotbetätigung Mit Gewindemuffen Rp Rp 2 inch, DN 50 mm | 37010401 |  |  | 10 | CH | 84818081
199127702 | Kugelhahn 127 PVC-C/EPDM d16DN10 | 1148.99 | EUR | 2022-12-01 | 1 | 2.1 | ST | 1 |  |  | 339 | 339695 | 339695032 | I500 | 7613185653126 | Kugelhahn Typ 127 PVC-C 100-230V Mit integrierter Handnotbetätigung Mit Gewindemuffen Rp Rp 3/8 inch, DN 10 mm | 37010401 |  |  | 10 | CH | 84818081
199127703 | Kugelhahn 127 PVC-C/EPDM d20DN15 | 1155 | EUR | 2022-12-01 | 1 | 2.1 | ST | 1 |  |  | 339 | 339695 | 339695032 | I500 | 7613185653133 | Kugelhahn Typ 127 PVC-C 100-230V Mit integrierter Handnotbetätigung Mit Gewindemuffen Rp Rp 1/2 inch, DN 15 mm | 37010401 |  |  | 10 | CH | 84818081
199127704 | Kugelhahn 127 PVC-C/EPDM d25DN20 | 1174.19 | EUR | 2022-12-01 | 1 | 2.2 | ST | 1 |  |  | 339 | 339695 | 339695032 | I500 | 7613185653140 | Kugelhahn Typ 127 PVC-C 100-230V Mit integrierter Handnotbetätigung Mit Gewindemuffen Rp Rp 3/4 inch, DN 20 mm | 37010401 |  |  | 10 | CH | 84818081
199127705 | Kugelhahn 127 PVC-C/EPDM d32DN25 | 1199.06 | EUR | 2022-12-01 | 1 | 2.3 | ST | 1 |  |  | 339 | 339695 | 339695032 | I500 | 7613185653157 | Kugelhahn Typ 127 PVC-C 100-230V Mit integrierter Handnotbetätigung Mit Gewindemuffen Rp Rp 1 inch, DN 25 mm | 37010401 |  |  | 10 | CH | 84818081
199127706 | Kugelhahn 127 PVC-C/EPDM d40DN32 | 1261.83 | EUR | 2022-12-01 | 1 | 2.6 | ST | 1 |  |  | 339 | 339695 | 339695032 | I500 | 7613185653164 | Kugelhahn Typ 127 PVC-C 100-230V Mit integrierter Handnotbetätigung Mit Gewindemuffen Rp Rp 1 1/4 inch, DN 32 mm | 37010401 |  |  | 10 | CH | 84818081
199127707 | Kugelhahn 127 PVC-C/EPDM d50DN40 | 1303.16 | EUR | 2022-12-01 | 1 | 3 | ST | 1 |  |  | 339 | 339695 | 339695032 | I500 | 7613185653171 | Kugelhahn Typ 127 PVC-C 100-230V Mit integrierter Handnotbetätigung Mit Gewindemuffen Rp Rp 1 1/2 inch, DN 40 mm | 37010401 |  |  | 10 | CH | 84818081
199127708 | Kugelhahn 127 PVC-C/EPDM d63DN50 | 1361.54 | EUR | 2022-12-01 | 1 | 3.8 | ST | 1 |  |  | 339 | 339695 | 339695032 | I500 | 7613185653188 | Kugelhahn Typ 127 PVC-C 100-230V Mit integrierter Handnotbetätigung Mit Gewindemuffen Rp Rp 2 inch, DN 50 mm | 37010401 |  |  | 10 | CH | 84818081
199127712 | Kugelhahn 127 PVC-C/FKM d16DN10 | 1160.17 | EUR | 2022-12-01 | 1 | 2.1 | ST | 1 |  |  | 339 | 339695 | 339695032 | I500 | 7613185653195 | Kugelhahn Typ 127 PVC-C 100-230V Mit integrierter Handnotbetätigung Mit Gewindemuffen Rp Rp 3/8 inch, DN 10 mm | 37010401 |  |  | 10 | CH | 84818081
199127713 | Kugelhahn 127 PVC-C/FKM d20DN15 | 1166.56 | EUR | 2022-12-01 | 1 | 2.1 | ST | 1 |  |  | 339 | 339695 | 339695032 | I500 | 7613185653201 | Kugelhahn Typ 127 PVC-C 100-230V Mit integrierter Handnotbetätigung Mit Gewindemuffen Rp Rp 1/2 inch, DN 15 mm | 37010401 |  |  | 10 | CH | 84818081
199127714 | Kugelhahn 127 PVC-C/FKM d25DN20 | 1193.08 | EUR | 2022-12-01 | 1 | 2.2 | ST | 1 |  |  | 339 | 339695 | 339695032 | I500 | 7613185653218 | Kugelhahn Typ 127 PVC-C 100-230V Mit integrierter Handnotbetätigung Mit Gewindemuffen Rp Rp 3/4 inch, DN 20 mm | 37010401 |  |  | 10 | CH | 84818081
199127715 | Kugelhahn 127 PVC-C/FKM d32DN25 | 1229.91 | EUR | 2022-12-01 | 1 | 2.3 | ST | 1 |  |  | 339 | 339695 | 339695032 | I500 | 7613185653225 | Kugelhahn Typ 127 PVC-C 100-230V Mit integrierter Handnotbetätigung Mit Gewindemuffen Rp Rp 1 inch, DN 25 mm | 37010401 |  |  | 10 | CH | 84818081
199127716 | Kugelhahn 127 PVC-C/FKM d40DN32 | 1297.73 | EUR | 2022-12-01 | 1 | 2.6 | ST | 1 |  |  | 339 | 339695 | 339695032 | I500 | 7613185653232 | Kugelhahn Typ 127 PVC-C 100-230V Mit integrierter Handnotbetätigung Mit Gewindemuffen Rp Rp 1 1/4 inch, DN 32 mm | 37010401 |  |  | 10 | CH | 84818081
199127717 | Kugelhahn 127 PVC-C/FKM d50DN40 | 1348.77 | EUR | 2022-12-01 | 1 | 3 | ST | 1 |  |  | 339 | 339695 | 339695032 | I500 | 7613185653249 | Kugelhahn Typ 127 PVC-C 100-230V Mit integrierter Handnotbetätigung Mit Gewindemuffen Rp Rp 1 1/2 inch, DN 40 mm | 37010401 |  |  | 10 | CH | 84818081
199127718 | Kugelhahn 127 PVC-C/FKM d63DN50 | 1443.23 | EUR | 2022-12-01 | 1 | 3.8 | ST | 1 |  |  | 339 | 339695 | 339695032 | I500 | 7613185653256 | Kugelhahn Typ 127 PVC-C 100-230V Mit integrierter Handnotbetätigung Mit Gewindemuffen Rp Rp 2 inch, DN 50 mm | 37010401 |  |  | 10 | CH | 84818081
199127742 | Kugelhahn 127 PVC-C/EPDM d16DN10 | 1148.99 | EUR | 2022-12-01 | 1 | 2.1 | ST | 1 |  |  | 339 | 339695 | 339695032 | I500 | 7613185653263 | Kugelhahn Typ 127 PVC-C 24V Mit integrierter Handnotbetätigung Mit Gewindemuffen Rp Rp 3/8 inch, DN 10 mm | 37010401 |  |  | 10 | CH | 84818081
199127743 | Kugelhahn 127 PVC-C/EPDM d20DN15 | 1155 | EUR | 2022-12-01 | 1 | 2.1 | ST | 1 |  |  | 339 | 339695 | 339695032 | I500 | 7613185653270 | Kugelhahn Typ 127 PVC-C 24V Mit integrierter Handnotbetätigung Mit Gewindemuffen Rp Rp 1/2 inch, DN 15 mm | 37010401 |  |  | 10 | CH | 84818081
199127744 | Kugelhahn 127 PVC-C/EPDM d25DN20 | 1174.19 | EUR | 2022-12-01 | 1 | 2.2 | ST | 1 |  |  | 339 | 339695 | 339695032 | I500 | 7613185653287 | Kugelhahn Typ 127 PVC-C 24V Mit integrierter Handnotbetätigung Mit Gewindemuffen Rp Rp 3/4 inch, DN 20 mm | 37010401 |  |  | 10 | CH | 84818081
199127745 | Kugelhahn 127 PVC-C/EPDM d32DN25 | 1199.06 | EUR | 2022-12-01 | 1 | 2.3 | ST | 1 |  |  | 339 | 339695 | 339695032 | I500 | 7613185653294 | Kugelhahn Typ 127 PVC-C 24V Mit integrierter Handnotbetätigung Mit Gewindemuffen Rp Rp 1 inch, DN 25 mm | 37010401 |  |  | 10 | CH | 84818081
199127746 | Kugelhahn 127 PVC-C/EPDM d40DN32 | 1261.83 | EUR | 2022-12-01 | 1 | 2.6 | ST | 1 |  |  | 339 | 339695 | 339695032 | I500 | 7613185653300 | Kugelhahn Typ 127 PVC-C 24V Mit integrierter Handnotbetätigung Mit Gewindemuffen Rp Rp 1 1/4 inch, DN 32 mm | 37010401 |  |  | 10 | CH | 84818081
199127747 | Kugelhahn 127 PVC-C/EPDM d50DN40 | 1303.16 | EUR | 2022-12-01 | 1 | 3 | ST | 1 |  |  | 339 | 339695 | 339695032 | I500 | 7613185653317 | Kugelhahn Typ 127 PVC-C 24V Mit integrierter Handnotbetätigung Mit Gewindemuffen Rp Rp 1 1/2 inch, DN 40 mm | 37010401 |  |  | 10 | CH | 84818081
199127748 | Kugelhahn 127 PVC-C/EPDM d63DN50 | 1361.54 | EUR | 2022-12-01 | 1 | 3.8 | ST | 1 |  |  | 339 | 339695 | 339695032 | I500 | 7613185653324 | Kugelhahn Typ 127 PVC-C 24V Mit integrierter Handnotbetätigung Mit Gewindemuffen Rp Rp 2 inch, DN 50 mm | 37010401 |  |  | 10 | CH | 84818081
199127752 | Kugelhahn 127 PVC-C/FKM d16DN10 | 1160.17 | EUR | 2022-12-01 | 1 | 2.1 | ST | 1 |  |  | 339 | 339695 | 339695032 | I500 | 7613185653331 | Kugelhahn Typ 127 PVC-C 24V Mit integrierter Handnotbetätigung Mit Gewindemuffen Rp Rp 3/8 inch, DN 10 mm | 37010401 |  |  | 10 | CH | 84818081
199127753 | Kugelhahn 127 PVC-C/FKM d20DN15 | 1166.56 | EUR | 2022-12-01 | 1 | 2.1 | ST | 1 |  |  | 339 | 339695 | 339695032 | I500 | 7613185653348 | Kugelhahn Typ 127 PVC-C 24V Mit integrierter Handnotbetätigung Mit Gewindemuffen Rp Rp 1/2 inch, DN 15 mm | 37010401 |  |  | 10 | CH | 84818081
199127754 | Kugelhahn 127 PVC-C/FKM d25DN20 | 1193.08 | EUR | 2022-12-01 | 1 | 2.2 | ST | 1 |  |  | 339 | 339695 | 339695032 | I500 | 7613185653355 | Kugelhahn Typ 127 PVC-C 24V Mit integrierter Handnotbetätigung Mit Gewindemuffen Rp Rp 3/4 inch, DN 20 mm | 37010401 |  |  | 10 | CH | 84818081
199127755 | Kugelhahn 127 PVC-C/FKM d32DN25 | 1229.91 | EUR | 2022-12-01 | 1 | 2.3 | ST | 1 |  |  | 339 | 339695 | 339695032 | I500 | 7613185653362 | Kugelhahn Typ 127 PVC-C 24V Mit integrierter Handnotbetätigung Mit Gewindemuffen Rp Rp 1 inch, DN 25 mm | 37010401 |  |  | 10 | CH | 84818081
199127756 | Kugelhahn 127 PVC-C/FKM d40DN32 | 1297.73 | EUR | 2022-12-01 | 1 | 2.6 | ST | 1 |  |  | 339 | 339695 | 339695032 | I500 | 7613185653379 | Kugelhahn Typ 127 PVC-C 24V Mit integrierter Handnotbetätigung Mit Gewindemuffen Rp Rp 1 1/4 inch, DN 32 mm | 37010401 |  |  | 10 | CH | 84818081
199127757 | Kugelhahn 127 PVC-C/FKM d50DN40 | 1348.77 | EUR | 2022-12-01 | 1 | 3 | ST | 1 |  |  | 339 | 339695 | 339695032 | I500 | 7613185653386 | Kugelhahn Typ 127 PVC-C 24V Mit integrierter Handnotbetätigung Mit Gewindemuffen Rp Rp 1 1/2 inch, DN 40 mm | 37010401 |  |  | 10 | CH | 84818081
199127758 | Kugelhahn 127 PVC-C/FKM d63DN50 | 1443.23 | EUR | 2022-12-01 | 1 | 3.8 | ST | 1 |  |  | 339 | 339695 | 339695032 | I500 | 7613185653393 | Kugelhahn Typ 127 PVC-C 24V Mit integrierter Handnotbetätigung Mit Gewindemuffen Rp Rp 2 inch, DN 50 mm | 37010401 |  |  | 10 | CH | 84818081
199127783 | Kugelhahn 127 PP-H/EPDM d20DN15 | 1068.16 | EUR | 2022-12-01 | 1 | 2.3 | ST | 1 |  |  | 339 | 339695 | 339695034 | I500 | 7613185653409 | PROGEF Standard Kugelhahn Typ 127 24V Mit integrierter Handnotbetätigung Mit Festflanschen PP-H gerillt metrisch d 20 mm, DN 15 mm | 37010401 |  |  | 10 | CH | 84818081
199127784 | Kugelhahn 127 PP-H/EPDM d25DN20 | 1087.87 | EUR | 2022-12-01 | 1 | 2.5 | ST | 1 |  |  | 339 | 339695 | 339695034 | I500 | 7613185653416 | PROGEF Standard Kugelhahn Typ 127 24V Mit integrierter Handnotbetätigung Mit Festflanschen PP-H gerillt metrisch d 25 mm, DN 20 mm | 37010401 |  |  | 10 | CH | 84818081
199127785 | Kugelhahn 127 PP-H/EPDM d32DN25 | 1145.21 | EUR | 2022-12-01 | 1 | 2.7 | ST | 1 |  |  | 339 | 339695 | 339695034 | I500 | 7613185653423 | PROGEF Standard Kugelhahn Typ 127 24V Mit integrierter Handnotbetätigung Mit Festflanschen PP-H gerillt metrisch d 32 mm, DN 25 mm | 37010401 |  |  | 10 | CH | 84818081
199127786 | Kugelhahn 127 PP-H/EPDM d40DN32 | 1195.41 | EUR | 2022-12-01 | 1 | 2.496 | ST | 1 |  |  | 339 | 339695 | 339695034 | I500 | 7613185653430 | PROGEF Standard Kugelhahn Typ 127 24V Mit integrierter Handnotbetätigung Mit Festflanschen PP-H gerillt metrisch d 40 mm, DN 32 mm | 37010401 |  |  | 10 | CH | 84818081
199127787 | Kugelhahn 127 PP-H/EPDM d50DN40 | 1268.87 | EUR | 2022-12-01 | 1 | 3.7 | ST | 1 |  |  | 339 | 339695 | 339695034 | I500 | 7613185653447 | PROGEF Standard Kugelhahn Typ 127 24V Mit integrierter Handnotbetätigung Mit Festflanschen PP-H gerillt metrisch d 50 mm, DN 40 mm | 37010401 |  |  | 10 | CH | 84818081
199127788 | Kugelhahn 127 PP-H/EPDM d63DN50 | 1367.43 | EUR | 2022-12-01 | 1 | 4.8 | ST | 1 |  |  | 339 | 339695 | 339695034 | I500 | 7613185653454 | PROGEF Standard Kugelhahn Typ 127 24V Mit integrierter Handnotbetätigung Mit Festflanschen PP-H gerillt metrisch d 63 mm, DN 50 mm | 37010401 |  |  | 10 | CH | 84818081
199127802 | Kugelhahn 127 PVDF/FKM d16DN10 | 1352.98 | EUR | 2022-12-01 | 1 | 2.1 | ST | 1 |  |  | 339 | 339695 | 339695035 | I500 | 7613185653461 | SYGEF Standard Kugelhahn Typ 127 100-230V Mit integrierter Handnotbetätigung Mit Schweissmuffen metrisch d 16 mm, DN 10 mm | 37010401 |  |  | 10 | CH | 84818081
199127803 | Kugelhahn 127 PVDF/FKM d20DN15 | 1411.18 | EUR | 2022-12-01 | 1 | 2.1 | ST | 1 |  |  | 339 | 339695 | 339695035 | I500 | 7613185653478 | SYGEF Standard Kugelhahn Typ 127 100-230V Mit integrierter Handnotbetätigung Mit Schweissmuffen metrisch d 20 mm, DN 15 mm | 37010401 |  |  | 10 | CH | 84818081
199127804 | Kugelhahn 127 PVDF/FKM d25DN20 | 1471.43 | EUR | 2022-12-01 | 1 | 2.2 | ST | 1 |  |  | 339 | 339695 | 339695035 | I500 | 7613185653485 | SYGEF Standard Kugelhahn Typ 127 100-230V Mit integrierter Handnotbetätigung Mit Schweissmuffen metrisch d 25 mm, DN 20 mm | 37010401 |  |  | 10 | CH | 84818081
199127805 | Kugelhahn 127 PVDF/FKM d32DN25 | 1612.76 | EUR | 2022-12-01 | 1 | 2.3 | ST | 1 |  |  | 339 | 339695 | 339695035 | I500 | 7613185653492 | SYGEF Standard Kugelhahn Typ 127 100-230V Mit integrierter Handnotbetätigung Mit Schweissmuffen metrisch d 32 mm, DN 25 mm | 37010401 |  |  | 10 | CH | 84818081
199127806 | Kugelhahn 127 PVDF/FKM d40DN32 | 1758.23 | EUR | 2022-12-01 | 1 | 2.6 | ST | 1 |  |  | 339 | 339695 | 339695035 | I500 | 7613185653508 | SYGEF Standard Kugelhahn Typ 127 100-230V Mit integrierter Handnotbetätigung Mit Schweissmuffen metrisch d 40 mm, DN 32 mm | 37010401 |  |  | 10 | CH | 84818081
199127807 | Kugelhahn 127 PVDF/FKM d50DN40 | 2126.09 | EUR | 2022-12-01 | 1 | 3 | ST | 1 |  |  | 339 | 339695 | 339695035 | I500 | 7613185653515 | SYGEF Standard Kugelhahn Typ 127 100-230V Mit integrierter Handnotbetätigung Mit Schweissmuffen metrisch d 50 mm, DN 40 mm | 37010401 |  |  | 10 | CH | 84818081
199127808 | Kugelhahn 127 PVDF/FKM d63DN50 | 2483.56 | EUR | 2022-12-01 | 1 | 3.8 | ST | 1 |  |  | 339 | 339695 | 339695035 | I500 | 7613185653522 | SYGEF Standard Kugelhahn Typ 127 100-230V Mit integrierter Handnotbetätigung Mit Schweissmuffen metrisch d 63 mm, DN 50 mm | 37010401 |  |  | 10 | CH | 84818081
199127812 | Kugelhahn 127 PVDF/FKM d16DN10 | 1352.98 | EUR | 2022-12-01 | 1 | 2.1 | ST | 1 |  |  | 339 | 339695 | 339695035 | I500 | 7613185653539 | SYGEF Standard Kugelhahn Typ 127 100-230V Mit integrierter Handnotbetätigung Mit Muffenschweissstutzen metrisch d 16 mm, DN 10 mm | 37010401 |  |  | 10 | CH | 84818081
199127813 | Kugelhahn 127 PVDF/FKM d20DN15 | 1411.18 | EUR | 2022-12-01 | 1 | 2.1 | ST | 1 |  |  | 339 | 339695 | 339695035 | I500 | 7613185653546 | SYGEF Standard Kugelhahn Typ 127 100-230V Mit integrierter Handnotbetätigung Mit Muffenschweissstutzen metrisch d 20 mm, DN 15 mm | 37010401 |  |  | 10 | CH | 84818081
199127814 | Kugelhahn 127 PVDF/FKM d25DN20 | 1471.43 | EUR | 2022-12-01 | 1 | 2.2 | ST | 1 |  |  | 339 | 339695 | 339695035 | I500 | 7613185653553 | SYGEF Standard Kugelhahn Typ 127 100-230V Mit integrierter Handnotbetätigung Mit Muffenschweissstutzen metrisch d 25 mm, DN 20 mm | 37010401 |  |  | 10 | CH | 84818081
199127815 | Kugelhahn 127 PVDF/FKM d32DN25 | 1612.76 | EUR | 2022-12-01 | 1 | 2.3 | ST | 1 |  |  | 339 | 339695 | 339695035 | I500 | 7613185653560 | SYGEF Standard Kugelhahn Typ 127 100-230V Mit integrierter Handnotbetätigung Mit Muffenschweissstutzen metrisch d 32 mm, DN 25 mm | 37010401 |  |  | 10 | CH | 84818081
199127816 | Kugelhahn 127 PVDF/FKM d40DN32 | 1758.23 | EUR | 2022-12-01 | 1 | 2.6 | ST | 1 |  |  | 339 | 339695 | 339695035 | I500 | 7613185653577 | SYGEF Standard Kugelhahn Typ 127 100-230V Mit integrierter Handnotbetätigung Mit Muffenschweissstutzen metrisch d 40 mm, DN 32 mm | 37010401 |  |  | 10 | CH | 84818081
199127817 | Kugelhahn 127 PVDF/FKM d50DN40 | 2126.09 | EUR | 2022-12-01 | 1 | 3 | ST | 1 |  |  | 339 | 339695 | 339695035 | I500 | 7613185653584 | SYGEF Standard Kugelhahn Typ 127 100-230V Mit integrierter Handnotbetätigung Mit Muffenschweissstutzen metrisch d 50 mm, DN 40 mm | 37010401 |  |  | 10 | CH | 84818081
199127818 | Kugelhahn 127 PVDF/FKM d63DN50 | 2483.56 | EUR | 2022-12-01 | 1 | 3.8 | ST | 1 |  |  | 339 | 339695 | 339695035 | I500 | 7613185653591 | SYGEF Standard Kugelhahn Typ 127 100-230V Mit integrierter Handnotbetätigung Mit Muffenschweissstutzen metrisch d 63 mm, DN 50 mm | 37010401 |  |  | 10 | CH | 84818081
199127822 | Kugelhahn 127 PVDF/FKM d16DN10 | 1352.98 | EUR | 2022-12-01 | 1 | 2.1 | ST | 1 |  |  | 339 | 339695 | 339695035 | I500 | 7613185653607 | SYGEF Standard Kugelhahn Typ 127 24V Mit integrierter Handnotbetätigung Mit Schweissmuffen metrisch d 16 mm, DN 10 mm | 37010401 |  |  | 10 | CH | 84818081
199127823 | Kugelhahn 127 PVDF/FKM d20DN15 | 1411.18 | EUR | 2022-12-01 | 1 | 2.1 | ST | 1 |  |  | 339 | 339695 | 339695035 | I500 | 7613185653614 | SYGEF Standard Kugelhahn Typ 127 24V Mit integrierter Handnotbetätigung Mit Schweissmuffen metrisch d 20 mm, DN 15 mm | 37010401 |  |  | 10 | CH | 84818081
199127824 | Kugelhahn 127 PVDF/FKM d25DN20 | 1471.43 | EUR | 2022-12-01 | 1 | 2.2 | ST | 1 |  |  | 339 | 339695 | 339695035 | I500 | 7613185653621 | SYGEF Standard Kugelhahn Typ 127 24V Mit integrierter Handnotbetätigung Mit Schweissmuffen metrisch d 25 mm, DN 20 mm | 37010401 |  |  | 10 | CH | 84818081
199127825 | Kugelhahn 127 PVDF/FKM d32DN25 | 1612.76 | EUR | 2022-12-01 | 1 | 2.414 | ST | 1 |  |  | 339 | 339695 | 339695035 | I500 | 7613185653638 | SYGEF Standard Kugelhahn Typ 127 24V Mit integrierter Handnotbetätigung Mit Schweissmuffen metrisch d 32 mm, DN 25 mm | 37010401 |  |  | 10 | CH | 84818081
199127826 | Kugelhahn 127 PVDF/FKM d40DN32 | 1758.23 | EUR | 2022-12-01 | 1 | 2.6 | ST | 1 |  |  | 339 | 339695 | 339695035 | I500 | 7613185653645 | SYGEF Standard Kugelhahn Typ 127 24V Mit integrierter Handnotbetätigung Mit Schweissmuffen metrisch d 40 mm, DN 32 mm | 37010401 |  |  | 10 | CH | 84818081
199127827 | Kugelhahn 127 PVDF/FKM d50DN40 | 2126.09 | EUR | 2022-12-01 | 1 | 2.995 | ST | 1 |  |  | 339 | 339695 | 339695035 | I500 | 7613185653652 | SYGEF Standard Kugelhahn Typ 127 24V Mit integrierter Handnotbetätigung Mit Schweissmuffen metrisch d 50 mm, DN 40 mm | 37010401 |  |  | 10 | CH | 84818081
199127828 | Kugelhahn 127 PVDF/FKM d63DN50 | 2483.56 | EUR | 2022-12-01 | 1 | 3.8 | ST | 1 |  |  | 339 | 339695 | 339695035 | I500 | 7613185653669 | SYGEF Standard Kugelhahn Typ 127 24V Mit integrierter Handnotbetätigung Mit Schweissmuffen metrisch d 63 mm, DN 50 mm | 37010401 |  |  | 10 | CH | 84818081
199127843 | Kugelhahn 127 PVDF/FKM d20DN15 | 1614.83 | EUR | 2022-12-01 | 1 | 2.3 | ST | 1 |  |  | 339 | 339695 | 339695035 | I500 | 7613185653676 | SYGEF Standard Kugelhahn Typ 127 100-230V Mit integrierter Handnotbetätigung Mit Festflanschen PVDF gerillt metrisch d 20 mm, DN 15 mm | 37010401 |  |  | 10 | CH | 84818081
199127844 | Kugelhahn 127 PVDF/FKM d25DN20 | 1710.44 | EUR | 2022-12-01 | 1 | 2.5 | ST | 1 |  |  | 339 | 339695 | 339695035 | I500 | 7613185653683 | SYGEF Standard Kugelhahn Typ 127 100-230V Mit integrierter Handnotbetätigung Mit Festflanschen PVDF gerillt metrisch d 25 mm, DN 20 mm | 37010401 |  |  | 10 | CH | 84818081
199127845 | Kugelhahn 127 PVDF/FKM d32DN25 | 1891.26 | EUR | 2022-12-01 | 1 | 2.7 | ST | 1 |  |  | 339 | 339695 | 339695035 | I500 | 7613185653690 | SYGEF Standard Kugelhahn Typ 127 100-230V Mit integrierter Handnotbetätigung Mit Festflanschen PVDF gerillt metrisch d 32 mm, DN 25 mm | 37010401 |  |  | 10 | CH | 84818081
199127846 | Kugelhahn 127 PVDF/FKM d40DN32 | 2202.98 | EUR | 2022-12-01 | 1 | 3.2 | ST | 1 |  |  | 339 | 339695 | 339695035 | I500 | 7613185653706 | SYGEF Standard Kugelhahn Typ 127 100-230V Mit integrierter Handnotbetätigung Mit Festflanschen PVDF gerillt metrisch d 40 mm, DN 32 mm | 37010401 |  |  | 10 | CH | 84818081
199127847 | Kugelhahn 127 PVDF/FKM d50DN40 | 2629.04 | EUR | 2022-12-01 | 1 | 3.7 | ST | 1 |  |  | 339 | 339695 | 339695035 | I500 | 7613185653713 | SYGEF Standard Kugelhahn Typ 127 100-230V Mit integrierter Handnotbetätigung Mit Festflanschen PVDF gerillt metrisch d 50 mm, DN 40 mm | 37010401 |  |  | 10 | CH | 84818081
199127848 | Kugelhahn 127 PVDF/FKM d63DN50 | 3171.49 | EUR | 2022-12-01 | 1 | 4.8 | ST | 1 |  |  | 339 | 339695 | 339695035 | I500 | 7613185653720 | SYGEF Standard Kugelhahn Typ 127 100-230V Mit integrierter Handnotbetätigung Mit Festflanschen PVDF gerillt metrisch d 63 mm, DN 50 mm | 37010401 |  |  | 10 | CH | 84818081
199127853 | Kugelhahn 127 PVDF/FKM d20DN15 | 1614.83 | EUR | 2022-12-01 | 1 | 2.3 | ST | 1 |  |  | 339 | 339695 | 339695035 | I500 | 7613185653737 | SYGEF Standard Kugelhahn Typ 127 24V Mit integrierter Handnotbetätigung Mit Festflanschen PVDF gerillt metrisch d 20 mm, DN 15 mm | 37010401 |  |  | 10 | CH | 84818081
199127854 | Kugelhahn 127 PVDF/FKM d25DN20 | 1710.44 | EUR | 2022-12-01 | 1 | 2.5 | ST | 1 |  |  | 339 | 339695 | 339695035 | I500 | 7613185653744 | SYGEF Standard Kugelhahn Typ 127 24V Mit integrierter Handnotbetätigung Mit Festflanschen PVDF gerillt metrisch d 25 mm, DN 20 mm | 37010401 |  |  | 10 | CH | 84818081
199127855 | Kugelhahn 127 PVDF/FKM d32DN25 | 1891.26 | EUR | 2022-12-01 | 1 | 2.7 | ST | 1 |  |  | 339 | 339695 | 339695035 | I500 | 7613185653751 | SYGEF Standard Kugelhahn Typ 127 24V Mit integrierter Handnotbetätigung Mit Festflanschen PVDF gerillt metrisch d 32 mm, DN 25 mm | 37010401 |  |  | 10 | CH | 84818081
199127856 | Kugelhahn 127 PVDF/FKM d40DN32 | 2202.98 | EUR | 2022-12-01 | 1 | 3.2 | ST | 1 |  |  | 339 | 339695 | 339695035 | I500 | 7613185653768 | SYGEF Standard Kugelhahn Typ 127 24V Mit integrierter Handnotbetätigung Mit Festflanschen PVDF gerillt metrisch d 40 mm, DN 32 mm | 37010401 |  |  | 10 | CH | 84818081
199127857 | Kugelhahn 127 PVDF/FKM d50DN40 | 2629.04 | EUR | 2022-12-01 | 1 | 3.7 | ST | 1 |  |  | 339 | 339695 | 339695035 | I500 | 7613185653775 | SYGEF Standard Kugelhahn Typ 127 24V Mit integrierter Handnotbetätigung Mit Festflanschen PVDF gerillt metrisch d 50 mm, DN 40 mm | 37010401 |  |  | 10 | CH | 84818081
199127858 | Kugelhahn 127 PVDF/FKM d63DN50 | 3171.49 | EUR | 2022-12-01 | 1 | 4.8 | ST | 1 |  |  | 339 | 339695 | 339695035 | I500 | 7613185653782 | SYGEF Standard Kugelhahn Typ 127 24V Mit integrierter Handnotbetätigung Mit Festflanschen PVDF gerillt metrisch d 63 mm, DN 50 mm | 37010401 |  |  | 10 | CH | 84818081
199145002 | Absperrklappe 145 PVC-U/EPDM d63DN50 | 2405.63 | EUR | 2022-12-01 | 1 | 6.138 | ST | 1 |  |  | 339 | 339643 | 339643131 | I500 | 7613185623174 | Wafer-Style, Zwischeneinbau Absperrklappe Typ 145 PVC-U Mit elektrischem Antrieb 230V Mit Handbetätigung Flansch Norm metrisch/ANSI/BS/JIS d 63 mm, DN 50 mm | 37010301 |  |  | 10 | CH | 84818085
199145003 | Absperrklappe 145 PVC-U/EPDM d75DN65 | 2489.91 | EUR | 2022-12-01 | 1 | 7.213 | ST | 1 |  |  | 339 | 339643 | 339643131 | I500 | 7613185623181 | Wafer-Style, Zwischeneinbau Absperrklappe Typ 145 PVC-U Mit elektrischem Antrieb 230V Mit Handbetätigung Flansch Norm metrisch/ANSI/BS/JIS d 75 mm, DN 65 mm | 37010301 |  |  | 10 | CH | 84818085
199145004 | Absperrklappe 145 PVC-U/EPDM d90DN80 | 2903.16 | EUR | 2022-12-01 | 1 | 6.36 | ST | 1 |  |  | 339 | 339643 | 339643131 | I500 | 7613185623211 | Wafer-Style, Zwischeneinbau Absperrklappe Typ 145 PVC-U Mit elektrischem Antrieb 230V Mit Handbetätigung Flansch Norm metrisch/ANSI/BS/JIS d 90 mm, DN 80 mm | 37010301 |  |  | 10 | CH | 84818085
199145005 | Absperrklappe 145 PVC-U/EPDM d110DN100 | 3241.84 | EUR | 2022-12-01 | 1 | 6.99 | ST | 1 |  |  | 339 | 339643 | 339643131 | I500 | 7613185623204 | Wafer-Style, Zwischeneinbau Absperrklappe Typ 145 PVC-U Mit elektrischem Antrieb 230V Mit Handbetätigung Flansch Norm metrisch/ANSI/BS/JIS d 110 mm, DN 100 mm | 37010301 |  |  | 10 | CH | 84818085
199145006 | Absperrklappe 145 PVC-U/EPDM d140DN125 | 3593.11 | EUR | 2022-12-01 | 1 | 7.508 | ST | 1 |  |  | 339 | 339643 | 339643131 | I500 | 7613185623198 | Wafer-Style, Zwischeneinbau Absperrklappe Typ 145 PVC-U Mit elektrischem Antrieb 230V Mit Handbetätigung Flansch Norm metrisch/ANSI/BS/JIS d 140 mm, DN 125 mm | 37010301 |  |  | 10 | CH | 84818085
199145007 | Absperrklappe 145 PVC-U/EPDM d160DN150 | 3879.85 | EUR | 2022-12-01 | 1 | 10.062 | ST | 1 |  |  | 339 | 339643 | 339643131 | I500 | 7613185623228 | Wafer-Style, Zwischeneinbau Absperrklappe Typ 145 PVC-U Mit elektrischem Antrieb 230V Mit Handbetätigung Flansch Norm metrisch/ANSI/BS/JIS d 160 mm, DN 150 mm | 37010301 |  |  | 10 | CH | 84818085
199145008 | Absperrklappe 145 PVC-U/EPDM d225DN200 | 4405.96 | EUR | 2022-12-01 | 1 | 14.106 | ST | 1 |  |  | 339 | 339643 | 339643131 | I500 | 7613185623259 | Wafer-Style, Zwischeneinbau Absperrklappe Typ 145 PVC-U Mit elektrischem Antrieb 230V Mit Handbetätigung Flansch Norm metrisch/ANSI/BS/JIS d 225 mm, DN 200 mm | 37010301 |  |  | 10 | CH | 84818085
199145022 | Absperrklappe 145 PVC-U/FKM d63DN50 | 2669.17 | EUR | 2022-12-01 | 1 | 5.682 | ST | 1 |  |  | 339 | 339643 | 339643131 | I500 | 7613185623235 | Wafer-Style, Zwischeneinbau Absperrklappe Typ 145 PVC-U Mit elektrischem Antrieb 230V Mit Handbetätigung Flansch Norm metrisch/ANSI/BS/JIS d 63 mm, DN 50 mm | 37010301 |  |  | 10 | CH | 84818085
199145023 | Absperrklappe 145 PVC-U/FKM d75DN65 | 2762.48 | EUR | 2022-12-01 | 1 | 5.786 | ST | 1 |  |  | 339 | 339643 | 339643131 | I500 | 7613185623242 | Wafer-Style, Zwischeneinbau Absperrklappe Typ 145 PVC-U Mit elektrischem Antrieb 230V Mit Handbetätigung Flansch Norm metrisch/ANSI/BS/JIS d 75 mm, DN 65 mm | 37010301 |  |  | 10 | CH | 84818085
199145024 | Absperrklappe 145 PVC-U/FKM d90DN80 | 3189.85 | EUR | 2022-12-01 | 1 | 5.953 | ST | 1 |  |  | 339 | 339643 | 339643131 | I500 | 7613185623266 | Wafer-Style, Zwischeneinbau Absperrklappe Typ 145 PVC-U Mit elektrischem Antrieb 230V Mit Handbetätigung Flansch Norm metrisch/ANSI/BS/JIS d 90 mm, DN 80 mm | 37010301 |  |  | 10 | CH | 84818085
199145025 | Absperrklappe 145 PVC-U/FKM d110DN100 | 3557.27 | EUR | 2022-12-01 | 1 | 6.573 | ST | 1 |  |  | 339 | 339643 | 339643131 | I500 | 7613185623273 | Wafer-Style, Zwischeneinbau Absperrklappe Typ 145 PVC-U Mit elektrischem Antrieb 230V Mit Handbetätigung Flansch Norm metrisch/ANSI/BS/JIS d 110 mm, DN 100 mm | 37010301 |  |  | 10 | CH | 84818085
199145026 | Absperrklappe 145 PVC-U/FKM d140DN125 | 3939 | EUR | 2022-12-01 | 1 | 7.147 | ST | 1 |  |  | 339 | 339643 | 339643131 | I500 | 7613185623280 | Wafer-Style, Zwischeneinbau Absperrklappe Typ 145 PVC-U Mit elektrischem Antrieb 230V Mit Handbetätigung Flansch Norm metrisch/ANSI/BS/JIS d 140 mm, DN 125 mm | 37010301 |  |  | 10 | CH | 84818085
199145027 | Absperrklappe 145 PVC-U/FKM d160DN150 | 4257.99 | EUR | 2022-12-01 | 1 | 8.154 | ST | 1 |  |  | 339 | 339643 | 339643131 | I500 | 7613185623297 | Wafer-Style, Zwischeneinbau Absperrklappe Typ 145 PVC-U Mit elektrischem Antrieb 230V Mit Handbetätigung Flansch Norm metrisch/ANSI/BS/JIS d 160 mm, DN 150 mm | 37010301 |  |  | 10 | CH | 84818085
199145028 | Absperrklappe 145 PVC-U/FKM d225DN200 | 4823.5 | EUR | 2022-12-01 | 1 | 14.134 | ST | 1 |  |  | 339 | 339643 | 339643131 | I500 | 7613185623310 | Wafer-Style, Zwischeneinbau Absperrklappe Typ 145 PVC-U Mit elektrischem Antrieb 230V Mit Handbetätigung Flansch Norm metrisch/ANSI/BS/JIS d 225 mm, DN 200 mm | 37010301 |  |  | 10 | CH | 84818085
199145042 | Absperrklappe 145 PVC-U/EPDM d63DN50 | 1980.97 | EUR | 2022-12-01 | 1 | 4.408 | ST | 1 |  |  | 339 | 339643 | 339643131 | I500 | 7613185623303 | Wafer-Style, Zwischeneinbau Absperrklappe Typ 145 PVC-U Mit elektrischem Antrieb 230V Ohne Handbetätigung Flansch Norm metrisch/ANSI/BS/JIS d 63 mm, DN 50 mm | 37010301 |  |  | 10 | CH | 84818085
199145043 | Absperrklappe 145 PVC-U/EPDM d75DN65 | 2054.24 | EUR | 2022-12-01 | 1 | 4.509 | ST | 1 |  |  | 339 | 339643 | 339643131 | I500 | 7613185623358 | Wafer-Style, Zwischeneinbau Absperrklappe Typ 145 PVC-U Mit elektrischem Antrieb 230V Ohne Handbetätigung Flansch Norm metrisch/ANSI/BS/JIS d 75 mm, DN 65 mm | 37010301 |  |  | 10 | CH | 84818085
199145044 | Absperrklappe 145 PVC-U/EPDM d90DN80 | 2474.81 | EUR | 2022-12-01 | 1 | 4.675 | ST | 1 |  |  | 339 | 339643 | 339643131 | I500 | 7613185623365 | Wafer-Style, Zwischeneinbau Absperrklappe Typ 145 PVC-U Mit elektrischem Antrieb 230V Ohne Handbetätigung Flansch Norm metrisch/ANSI/BS/JIS d 90 mm, DN 80 mm | 37010301 |  |  | 10 | CH | 84818085
199145045 | Absperrklappe 145 PVC-U/EPDM d110DN100 | 2804.55 | EUR | 2022-12-01 | 1 | 6.89 | ST | 1 |  |  | 339 | 339643 | 339643131 | I500 | 7613185623327 | Wafer-Style, Zwischeneinbau Absperrklappe Typ 145 PVC-U Mit elektrischem Antrieb 230V Ohne Handbetätigung Flansch Norm metrisch/ANSI/BS/JIS d 110 mm, DN 100 mm | 37010301 |  |  | 10 | CH | 84818085
199145046 | Absperrklappe 145 PVC-U/EPDM d140DN125 | 3204.22 | EUR | 2022-12-01 | 1 | 5.626 | ST | 1 |  |  | 339 | 339643 | 339643131 | I500 | 7613185623372 | Wafer-Style, Zwischeneinbau Absperrklappe Typ 145 PVC-U Mit elektrischem Antrieb 230V Ohne Handbetätigung Flansch Norm metrisch/ANSI/BS/JIS d 140 mm, DN 125 mm | 37010301 |  |  | 10 | CH | 84818085
199145047 | Absperrklappe 145 PVC-U/EPDM d160DN150 | 3469.45 | EUR | 2022-12-01 | 1 | 6.631 | ST | 1 |  |  | 339 | 339643 | 339643131 | I500 | 7613185623334 | Wafer-Style, Zwischeneinbau Absperrklappe Typ 145 PVC-U Mit elektrischem Antrieb 230V Ohne Handbetätigung Flansch Norm metrisch/ANSI/BS/JIS d 160 mm, DN 150 mm | 37010301 |  |  | 10 | CH | 84818085
199145048 | Absperrklappe 145 PVC-U/EPDM d225DN200 | 3970.47 | EUR | 2022-12-01 | 1 | 12.606 | ST | 1 |  |  | 339 | 339643 | 339643131 | I500 | 7613185623389 | Wafer-Style, Zwischeneinbau Absperrklappe Typ 145 PVC-U Mit elektrischem Antrieb 230V Ohne Handbetätigung Flansch Norm metrisch/ANSI/BS/JIS d 225 mm, DN 200 mm | 37010301 |  |  | 10 | CH | 84818085
199145049 | Absperrklappe 145 PVC-U/EPDM d280DN250 | 5837.94 | EUR | 2022-12-01 | 1 | 14.334 | ST | 1 |  |  | 339 | 339643 | 339643131 | I500 | 7613185623341 | Wafer-Style, Zwischeneinbau Absperrklappe Typ 145 PVC-U Mit elektrischem Antrieb 230V Ohne Handbetätigung Flansch Norm metrisch/ANSI/BS/JIS d 280 mm, DN 250 mm | 37010301 |  |  | 10 | CH | 84818085
199145050 | Absperrklappe 145 PVC-U/EPDM d315DN300 | 6549.41 | EUR | 2022-12-01 | 1 | 19.546 | ST | 1 |  |  | 339 | 339643 | 339643131 | I500 | 7613185623419 | Wafer-Style, Zwischeneinbau Absperrklappe Typ 145 PVC-U Mit elektrischem Antrieb 230V Ohne Handbetätigung Flansch Norm metrisch/ANSI/BS/JIS d 315 mm, DN 300 mm | 37010301 |  |  | 10 | CH | 84818085
199145062 | Absperrklappe 145 PVC-U/FKM d63DN50 | 2201.55 | EUR | 2022-12-01 | 1 | 4.182 | ST | 1 |  |  | 339 | 339643 | 339643131 | I500 | 7613185623433 | Wafer-Style, Zwischeneinbau Absperrklappe Typ 145 PVC-U Mit elektrischem Antrieb 230V Ohne Handbetätigung Flansch Norm metrisch/ANSI/BS/JIS d 63 mm, DN 50 mm | 37010301 |  |  | 10 | CH | 84818085
199145063 | Absperrklappe 145 PVC-U/FKM d75DN65 | 2285.45 | EUR | 2022-12-01 | 1 | 4.286 | ST | 1 |  |  | 339 | 339643 | 339643131 | I500 | 7613185623396 | Wafer-Style, Zwischeneinbau Absperrklappe Typ 145 PVC-U Mit elektrischem Antrieb 230V Ohne Handbetätigung Flansch Norm metrisch/ANSI/BS/JIS d 75 mm, DN 65 mm | 37010301 |  |  | 10 | CH | 84818085
199145064 | Absperrklappe 145 PVC-U/FKM d90DN80 | 2707.81 | EUR | 2022-12-01 | 1 | 4.453 | ST | 1 |  |  | 339 | 339643 | 339643131 | I500 | 7613185623402 | Wafer-Style, Zwischeneinbau Absperrklappe Typ 145 PVC-U Mit elektrischem Antrieb 230V Ohne Handbetätigung Flansch Norm metrisch/ANSI/BS/JIS d 90 mm, DN 80 mm | 37010301 |  |  | 10 | CH | 84818085
199145065 | Absperrklappe 145 PVC-U/FKM d110DN100 | 3080.56 | EUR | 2022-12-01 | 1 | 5.073 | ST | 1 |  |  | 339 | 339643 | 339643131 | I500 | 7613185623471 | Wafer-Style, Zwischeneinbau Absperrklappe Typ 145 PVC-U Mit elektrischem Antrieb 230V Ohne Handbetätigung Flansch Norm metrisch/ANSI/BS/JIS d 110 mm, DN 100 mm | 37010301 |  |  | 10 | CH | 84818085
199145067 | Absperrklappe 145 PVC-U/FKM d160DN150 | 3802.8 | EUR | 2022-12-01 | 1 | 6.654 | ST | 1 |  |  | 339 | 339643 | 339643131 | I500 | 7613185623426 | Wafer-Style, Zwischeneinbau Absperrklappe Typ 145 PVC-U Mit elektrischem Antrieb 230V Ohne Handbetätigung Flansch Norm metrisch/ANSI/BS/JIS d 160 mm, DN 150 mm | 37010301 |  |  | 10 | CH | 84818085
199145068 | Absperrklappe 145 PVC-U/FKM d225DN200 | 4348.6 | EUR | 2022-12-01 | 1 | 12.634 | ST | 1 |  |  | 339 | 339643 | 339643131 | I500 | 7613185623440 | Wafer-Style, Zwischeneinbau Absperrklappe Typ 145 PVC-U Mit elektrischem Antrieb 230V Ohne Handbetätigung Flansch Norm metrisch/ANSI/BS/JIS d 225 mm, DN 200 mm | 37010301 |  |  | 10 | CH | 84818085
199145069 | Absperrklappe 145 PVC-U/FKM d280DN250 | 6427.55 | EUR | 2022-12-01 | 1 | 14.481 | ST | 1 |  |  | 339 | 339643 | 339643131 | I500 | 7613185623525 | Wafer-Style, Zwischeneinbau Absperrklappe Typ 145 PVC-U Mit elektrischem Antrieb 230V Ohne Handbetätigung Flansch Norm metrisch/ANSI/BS/JIS d 280 mm, DN 250 mm | 37010301 |  |  | 10 | CH | 84818085
199145070 | Absperrklappe 145 PVC-U/FKM d315DN300 | 7029.95 | EUR | 2022-12-01 | 1 | 19.546 | ST | 1 |  |  | 339 | 339643 | 339643131 | I500 | 7613185623464 | Wafer-Style, Zwischeneinbau Absperrklappe Typ 145 PVC-U Mit elektrischem Antrieb 230V Ohne Handbetätigung Flansch Norm metrisch/ANSI/BS/JIS d 315 mm, DN 300 mm | 37010301 |  |  | 10 | CH | 84818085
199145082 | Absperrklappe 145 PVC-U/EPDM d63DN50 | 2405.63 | EUR | 2022-12-01 | 1 | 6.116 | ST | 1 |  |  | 339 | 339643 | 339643131 | I500 | 7613185623457 | Wafer-Style, Zwischeneinbau Absperrklappe Typ 145 PVC-U Mit elektrischem Antrieb 24V Mit Handbetätigung Flansch Norm metrisch/ANSI/BS/JIS d 63 mm, DN 50 mm | 37010301 |  |  | 10 | CH | 84818085
199145083 | Absperrklappe 145 PVC-U/EPDM d75DN65 | 2489.91 | EUR | 2022-12-01 | 1 | 6.183 | ST | 1 |  |  | 339 | 339643 | 339643131 | I500 | 7613185623549 | Wafer-Style, Zwischeneinbau Absperrklappe Typ 145 PVC-U Mit elektrischem Antrieb 24V Mit Handbetätigung Flansch Norm metrisch/ANSI/BS/JIS d 75 mm, DN 65 mm | 37010301 |  |  | 10 | CH | 84818085
199145084 | Absperrklappe 145 PVC-U/EPDM d90DN80 | 2903.16 | EUR | 2022-12-01 | 1 | 6.327 | ST | 1 |  |  | 339 | 339643 | 339643131 | I500 | 7613185623495 | Wafer-Style, Zwischeneinbau Absperrklappe Typ 145 PVC-U Mit elektrischem Antrieb 24V Mit Handbetätigung Flansch Norm metrisch/ANSI/BS/JIS d 90 mm, DN 80 mm | 37010301 |  |  | 10 | CH | 84818085
199145085 | Absperrklappe 145 PVC-U/EPDM d110DN100 | 3241.84 | EUR | 2022-12-01 | 1 | 6.975 | ST | 1 |  |  | 339 | 339643 | 339643131 | I500 | 7613185623587 | Wafer-Style, Zwischeneinbau Absperrklappe Typ 145 PVC-U Mit elektrischem Antrieb 24V Mit Handbetätigung Flansch Norm metrisch/ANSI/BS/JIS d 110 mm, DN 100 mm | 37010301 |  |  | 10 | CH | 84818085
199145086 | Absperrklappe 145 PVC-U/EPDM d140DN125 | 3593.11 | EUR | 2022-12-01 | 1 | 9.142 | ST | 1 |  |  | 339 | 339643 | 339643131 | I500 | 7613185623532 | Wafer-Style, Zwischeneinbau Absperrklappe Typ 145 PVC-U Mit elektrischem Antrieb 24V Mit Handbetätigung Flansch Norm metrisch/ANSI/BS/JIS d 140 mm, DN 125 mm | 37010301 |  |  | 10 | CH | 84818085
199145087 | Absperrklappe 145 PVC-U/EPDM d160DN150 | 3879.85 | EUR | 2022-12-01 | 1 | 8.418 | ST | 1 |  |  | 339 | 339643 | 339643131 | I500 | 7613185623488 | Wafer-Style, Zwischeneinbau Absperrklappe Typ 145 PVC-U Mit elektrischem Antrieb 24V Mit Handbetätigung Flansch Norm metrisch/ANSI/BS/JIS d 160 mm, DN 150 mm | 37010301 |  |  | 10 | CH | 84818085
199145088 | Absperrklappe 145 PVC-U/EPDM d225DN200 | 4405.96 | EUR | 2022-12-01 | 1 | 14.106 | ST | 1 |  |  | 339 | 339643 | 339643131 | I500 | 7613185623501 | Wafer-Style, Zwischeneinbau Absperrklappe Typ 145 PVC-U Mit elektrischem Antrieb 24V Mit Handbetätigung Flansch Norm metrisch/ANSI/BS/JIS d 225 mm, DN 200 mm | 37010301 |  |  | 10 | CH | 84818085
199145122 | Absperrklappe 145 PVC-U/EPDM d63DN50 | 1980.97 | EUR | 2022-12-01 | 1 | 4.178 | ST | 1 |  |  | 339 | 339643 | 339643131 | I500 | 7613185623617 | Wafer-Style, Zwischeneinbau Absperrklappe Typ 145 PVC-U Mit elektrischem Antrieb 24V Ohne Handbetätigung Flansch Norm metrisch/ANSI/BS/JIS d 63 mm, DN 50 mm | 37010301 |  |  | 10 | CH | 84818085
199145123 | Absperrklappe 145 PVC-U/EPDM d75DN65 | 2054.24 | EUR | 2022-12-01 | 1 | 4.281 | ST | 1 |  |  | 339 | 339643 | 339643131 | I500 | 7613185623556 | Wafer-Style, Zwischeneinbau Absperrklappe Typ 145 PVC-U Mit elektrischem Antrieb 24V Ohne Handbetätigung Flansch Norm metrisch/ANSI/BS/JIS d 75 mm, DN 65 mm | 37010301 |  |  | 10 | CH | 84818085
199145124 | Absperrklappe 145 PVC-U/EPDM d90DN80 | 2474.81 | EUR | 2022-12-01 | 1 | 4.66 | ST | 1 |  |  | 339 | 339643 | 339643131 | I500 | 7613185623518 | Wafer-Style, Zwischeneinbau Absperrklappe Typ 145 PVC-U Mit elektrischem Antrieb 24V Ohne Handbetätigung Flansch Norm metrisch/ANSI/BS/JIS d 90 mm, DN 80 mm | 37010301 |  |  | 10 | CH | 84818085
199145125 | Absperrklappe 145 PVC-U/EPDM d110DN100 | 2804.55 | EUR | 2022-12-01 | 1 | 5.252 | ST | 1 |  |  | 339 | 339643 | 339643131 | I500 | 7613185623570 | Wafer-Style, Zwischeneinbau Absperrklappe Typ 145 PVC-U Mit elektrischem Antrieb 24V Ohne Handbetätigung Flansch Norm metrisch/ANSI/BS/JIS d 110 mm, DN 100 mm | 37010301 |  |  | 10 | CH | 84818085
199145126 | Absperrklappe 145 PVC-U/EPDM d140DN125 | 3204.22 | EUR | 2022-12-01 | 1 | 5.793 | ST | 1 |  |  | 339 | 339643 | 339643131 | I500 | 7613185623563 | Wafer-Style, Zwischeneinbau Absperrklappe Typ 145 PVC-U Mit elektrischem Antrieb 24V Ohne Handbetätigung Flansch Norm metrisch/ANSI/BS/JIS d 140 mm, DN 125 mm | 37010301 |  |  | 10 | CH | 84818085
199145127 | Absperrklappe 145 PVC-U/EPDM d160DN150 | 3469.45 | EUR | 2022-12-01 | 1 | 6.631 | ST | 1 |  |  | 339 | 339643 | 339643131 | I500 | 7613185623624 | Wafer-Style, Zwischeneinbau Absperrklappe Typ 145 PVC-U Mit elektrischem Antrieb 24V Ohne Handbetätigung Flansch Norm metrisch/ANSI/BS/JIS d 160 mm, DN 150 mm | 37010301 |  |  | 10 | CH | 84818085
199145128 | Absperrklappe 145 PVC-U/EPDM d225DN200 | 3970.47 | EUR | 2022-12-01 | 1 | 12.606 | ST | 1 |  |  | 339 | 339643 | 339643131 | I500 | 7613185623600 | Wafer-Style, Zwischeneinbau Absperrklappe Typ 145 PVC-U Mit elektrischem Antrieb 24V Ohne Handbetätigung Flansch Norm metrisch/ANSI/BS/JIS d 225 mm, DN 200 mm | 37010301 |  |  | 10 | CH | 84818085
199145129 | Absperrklappe 145 PVC-U/EPDM d280DN250 | 5837.94 | EUR | 2022-12-01 | 1 | 14.334 | ST | 1 |  |  | 339 | 339643 | 339643131 | I500 | 7613185638024 | Wafer-Style, Zwischeneinbau Absperrklappe Typ 145 PVC-U Mit elektrischem Antrieb 24V Ohne Handbetätigung Flansch Norm metrisch/ANSI/BS/JIS d 280 mm, DN 250 mm | 37010301 |  |  | 10 | CH | 84818085
199145130 | Absperrklappe 145 PVC-U/EPDM d315DN300 | 6549.41 | EUR | 2022-12-01 | 1 | 19.546 | ST | 1 |  |  | 339 | 339643 | 339643131 | I500 | 7613185623594 | Wafer-Style, Zwischeneinbau Absperrklappe Typ 145 PVC-U Mit elektrischem Antrieb 24V Ohne Handbetätigung Flansch Norm metrisch/ANSI/BS/JIS d 315 mm, DN 300 mm | 37010301 |  |  | 10 | CH | 84818085
199145142 | Absperrklappe 145 PVC-U/FKM d63DN50 | 2616.02 | EUR | 2022-12-01 | 1 | 5.073 | ST | 1 |  |  | 339 | 339643 | 339643131 | I500 | 7613185625185 | Wafer-Style, Zwischeneinbau Absperrklappe Typ 145 PVC-U Mit elektrischem Antrieb 24V Ohne Handbetätigung Flansch Norm metrisch/ANSI/BS/JIS d 63 mm, DN 50 mm | 37010301 |  |  | 10 | CH | 84818085
199145143 | Absperrklappe 145 PVC-U/FKM d75DN65 | 2685.84 | EUR | 2022-12-01 | 1 | 5.073 | ST | 1 |  |  | 339 | 339643 | 339643131 | I500 | 7613185625178 | Wafer-Style, Zwischeneinbau Absperrklappe Typ 145 PVC-U Mit elektrischem Antrieb 24V Ohne Handbetätigung Flansch Norm metrisch/ANSI/BS/JIS d 75 mm, DN 65 mm | 37010301 |  |  | 10 | CH | 84818085
199145144 | Absperrklappe 145 PVC-U/FKM d90DN80 | 3036.48 | EUR | 2022-12-01 | 1 | 5.073 | ST | 1 |  |  | 339 | 339643 | 339643131 | I500 | 7613185625161 | Wafer-Style, Zwischeneinbau Absperrklappe Typ 145 PVC-U Mit elektrischem Antrieb 24V Ohne Handbetätigung Flansch Norm metrisch/ANSI/BS/JIS d 90 mm, DN 80 mm | 37010301 |  |  | 10 | CH | 84818085
199145145 | Absperrklappe 145 PVC-U/FKM d110DN100 | 3080.56 | EUR | 2022-12-01 | 1 | 5.073 | ST | 1 |  |  | 339 | 339643 | 339643131 | I500 | 7613185623631 | Wafer-Style, Zwischeneinbau Absperrklappe Typ 145 PVC-U Mit elektrischem Antrieb 24V Ohne Handbetätigung Flansch Norm metrisch/ANSI/BS/JIS d 110 mm, DN 100 mm | 37010301 |  |  | 10 | CH | 84818085
199145146 | Absperrklappe 145 PVC-U/FKM d140DN125 | 3508.87 | EUR | 2022-12-01 | 1 | 4.286 | ST | 1 |  |  | 339 | 339643 | 339643131 | I500 | 7613185623679 | Wafer-Style, Zwischeneinbau Absperrklappe Typ 145 PVC-U Mit elektrischem Antrieb 24V Ohne Handbetätigung Flansch Norm metrisch/ANSI/BS/JIS d 140 mm, DN 125 mm | 37010301 |  |  | 10 | CH | 84818085
199145147 | Absperrklappe 145 PVC-U/FKM d160DN150 | 2546.44 | EUR | 2022-12-01 | 1 | 4.182 | ST | 1 |  |  | 339 | 339643 | 339643131 | I500 | 7613185623686 | Wafer-Style, Zwischeneinbau Absperrklappe Typ 145 PVC-U Mit elektrischem Antrieb 24V Ohne Handbetätigung Flansch Norm metrisch/ANSI/BS/JIS d 160 mm, DN 150 mm | 37010301 |  |  | 10 | CH | 84818085
199145148 | Absperrklappe 145 PVC-U/FKM d225DN200 | 4348.6 | EUR | 2022-12-01 | 1 | 12.634 | ST | 1 |  |  | 339 | 339643 | 339643131 | I500 | 7613185623655 | Wafer-Style, Zwischeneinbau Absperrklappe Typ 145 PVC-U Mit elektrischem Antrieb 24V Ohne Handbetätigung Flansch Norm metrisch/ANSI/BS/JIS d 225 mm, DN 200 mm | 37010301 |  |  | 10 | CH | 84818085
199145149 | Absperrklappe 145 PVC-U/FKM d280DN250 | 4686.75 | EUR | 2022-12-01 | 1 | 14.334 | ST | 1 |  |  | 339 | 339643 | 339643031 | I500 | 7613185640003 | Wafer-Style, Zwischeneinbau Absperrklappe Typ 145 PVC-U Mit elektrischem Antrieb 24V Ohne Handbetätigung Flansch Norm metrisch/ANSI/BS/JIS d 280 mm, DN 250 mm | 37010301 |  |  | 10 | CH | 84818085
199145150 | Absperrklappe 145 PVC-U/FKM d315DN300 | 5228.98 | EUR | 2022-12-01 | 1 | 19.546 | ST | 1 |  |  | 339 | 339643 | 339643031 | I500 | 7613185640010 | Wafer-Style, Zwischeneinbau Absperrklappe Typ 145 PVC-U Mit elektrischem Antrieb 24V Ohne Handbetätigung Flansch Norm metrisch/ANSI/BS/JIS d 315 mm, DN 300 mm | 37010301 |  |  | 10 | CH | 84818085
199145162 | Absperrklappe 145 PVC-C/EPDM d63DN50 | 2547.41 | EUR | 2022-12-01 | 1 | 5.678 | ST | 1 |  |  | 339 | 339643 | 339643133 | I500 | 7613185623648 | Wafer-Style, Zwischeneinbau Absperrklappe Typ 145 PVC-C Mit elektrischem Antrieb 230V Mit Handbetätigung Flansch Norm metrisch/ANSI/BS/JIS d 63 mm, DN 50 mm | 37010301 |  |  | 10 | CH | 84818085
199145163 | Absperrklappe 145 PVC-C/EPDM d75DN65 | 2662.05 | EUR | 2022-12-01 | 1 | 5.801 | ST | 1 |  |  | 339 | 339643 | 339643133 | I500 | 7613185623747 | Wafer-Style, Zwischeneinbau Absperrklappe Typ 145 PVC-C Mit elektrischem Antrieb 230V Mit Handbetätigung Flansch Norm metrisch/ANSI/BS/JIS d 75 mm, DN 65 mm | 37010301 |  |  | 10 | CH | 84818085
199145164 | Absperrklappe 145 PVC-C/EPDM d90DN80 | 3189.85 | EUR | 2022-12-01 | 1 | 5.984 | ST | 1 |  |  | 339 | 339643 | 339643133 | I500 | 7613185623662 | Wafer-Style, Zwischeneinbau Absperrklappe Typ 145 PVC-C Mit elektrischem Antrieb 230V Mit Handbetätigung Flansch Norm metrisch/ANSI/BS/JIS d 90 mm, DN 80 mm | 37010301 |  |  | 10 | CH | 84818085
199145165 | Absperrklappe 145 PVC-C/EPDM d110DN100 | 3306.6 | EUR | 2022-12-01 | 1 | 6.619 | ST | 1 |  |  | 339 | 339643 | 339643033 | I500 | 7613185632923 | Wafer-Style, Zwischeneinbau Absperrklappe Typ 145 PVC-C Mit elektrischem Antrieb 230V Mit Handbetätigung Flansch Norm metrisch/ANSI/BS/JIS d 110 mm, DN 100 mm | 37010301 |  |  | 10 | CH | 84818085
199145166 | Absperrklappe 145 PVC-C/EPDM d140DN125 | 3417.78 | EUR | 2022-12-01 | 1 | 5.732 | ST | 1 |  |  | 339 | 339643 | 339643033 | I500 | 7613185632916 | Wafer-Style, Zwischeneinbau Absperrklappe Typ 145 PVC-C Mit elektrischem Antrieb 230V Mit Handbetätigung Flansch Norm metrisch/ANSI/BS/JIS d 140 mm, DN 125 mm | 37010301 |  |  | 10 | CH | 84818085
199145167 | Absperrklappe 145 PVC-C/EPDM d160DN150 | 4440.8 | EUR | 2022-12-01 | 1 | 8.201 | ST | 1 |  |  | 339 | 339643 | 339643133 | I500 | 7613185623716 | Wafer-Style, Zwischeneinbau Absperrklappe Typ 145 PVC-C Mit elektrischem Antrieb 230V Mit Handbetätigung Flansch Norm metrisch/ANSI/BS/JIS d 160 mm, DN 150 mm | 37010301 |  |  | 10 | CH | 84818085
199145168 | Absperrklappe 145 PVC-C/EPDM d225DN200 | 4684.9 | EUR | 2022-12-01 | 1 | 14.466 | ST | 1 |  |  | 339 | 339643 | 339643033 | I500 | 7613185632930 | Wafer-Style, Zwischeneinbau Absperrklappe Typ 145 PVC-C Mit elektrischem Antrieb 230V Mit Handbetätigung Flansch Norm metrisch/ANSI/BS/JIS d 225 mm, DN 200 mm | 37010301 |  |  | 10 | CH | 84818085
199145202 | Absperrklappe 145 PVC-C/EPDM d63DN50 | 1934.33 | EUR | 2022-12-01 | 1 | 3.189 | ST | 1 |  |  | 339 | 339643 | 339643133 | I500 | 7613185623693 | Wafer-Style, Zwischeneinbau Absperrklappe Typ 145 PVC-C Mit elektrischem Antrieb 230V Ohne Handbetätigung Flansch Norm metrisch/ANSI/BS/JIS d 63 mm, DN 50 mm | 37010301 |  |  | 10 | CH | 84818085
199145203 | Absperrklappe 145 PVC-C/EPDM d75DN65 | 2100.19 | EUR | 2022-12-01 | 1 | 3.189 | ST | 1 |  |  | 339 | 339643 | 339643133 | I500 | 7613185627950 | Wafer-Style, Zwischeneinbau Absperrklappe Typ 145 PVC-C Mit elektrischem Antrieb 230V Ohne Handbetätigung Flansch Norm metrisch/ANSI/BS/JIS d 75 mm, DN 65 mm | 37010301 |  |  | 10 | CH | 84818085
199145204 | Absperrklappe 145 PVC-C/EPDM d90DN80 | 2378.81 | EUR | 2022-12-01 | 1 | 4.484 | ST | 1 |  |  | 339 | 339643 | 339643133 | I500 | 7613185623709 | Wafer-Style, Zwischeneinbau Absperrklappe Typ 145 PVC-C Mit elektrischem Antrieb 230V Ohne Handbetätigung Flansch Norm metrisch/ANSI/BS/JIS d 90 mm, DN 80 mm | 37010301 |  |  | 10 | CH | 84818085
199145205 | Absperrklappe 145 PVC-C/EPDM d110DN100 | 3105.65 | EUR | 2022-12-01 | 1 | 5.119 | ST | 1 |  |  | 339 | 339643 | 339643133 | I500 | 7613185623730 | Wafer-Style, Zwischeneinbau Absperrklappe Typ 145 PVC-C Mit elektrischem Antrieb 230V Ohne Handbetätigung Flansch Norm metrisch/ANSI/BS/JIS d 110 mm, DN 100 mm | 37010301 |  |  | 10 | CH | 84818085
199145206 | Absperrklappe 145 PVC-C/EPDM d140DN125 | 3353.83 | EUR | 2022-12-01 | 1 | 4.719 | ST | 1 |  |  | 339 | 339643 | 339643133 | I500 | 7613185623723 | Wafer-Style, Zwischeneinbau Absperrklappe Typ 145 PVC-C Mit elektrischem Antrieb 230V Ohne Handbetätigung Flansch Norm metrisch/ANSI/BS/JIS d 140 mm, DN 125 mm | 37010301 |  |  | 10 | CH | 84818085
199145207 | Absperrklappe 145 PVC-C/EPDM d160DN150 | 3998.14 | EUR | 2022-12-01 | 1 | 6.701 | ST | 1 |  |  | 339 | 339643 | 339643133 | I500 | 7613185623754 | Wafer-Style, Zwischeneinbau Absperrklappe Typ 145 PVC-C Mit elektrischem Antrieb 230V Ohne Handbetätigung Flansch Norm metrisch/ANSI/BS/JIS d 160 mm, DN 150 mm | 37010301 |  |  | 10 | CH | 84818085
199145208 | Absperrklappe 145 PVC-C/EPDM d225DN200 | 4647.92 | EUR | 2022-12-01 | 1 | 12.966 | ST | 1 |  |  | 339 | 339643 | 339643133 | I500 | 7613185623761 | Wafer-Style, Zwischeneinbau Absperrklappe Typ 145 PVC-C Mit elektrischem Antrieb 230V Ohne Handbetätigung Flansch Norm metrisch/ANSI/BS/JIS d 225 mm, DN 200 mm | 37010301 |  |  | 10 | CH | 84818085
199145209 | Absperrklappe 145 PVC-C/EPDM d280DN250 | 9519.62 | EUR | 2022-12-01 | 1 | 14.334 | ST | 1 |  |  | 339 | 339643 | 339643133 | I500 | 7613185641413 | Wafer-Style, Zwischeneinbau Absperrklappe Typ 145 PVC-C Mit elektrischem Antrieb 230V Ohne Handbetätigung Flansch Norm metrisch/ANSI/BS/JIS d 280 mm, DN 250 mm | 37010301 |  |  | 10 | CH | 84818085
199145210 | Absperrklappe 145 PVC-C/EPDM d315DN300 | 11130.38 | EUR | 2022-12-01 | 1 | 19.546 | ST | 1 |  |  | 339 | 339643 | 339643133 | I500 | 7613185641420 | Wafer-Style, Zwischeneinbau Absperrklappe Typ 145 PVC-C Mit elektrischem Antrieb 230V Ohne Handbetätigung Flansch Norm metrisch/ANSI/BS/JIS d 315 mm, DN 300 mm | 37010301 |  |  | 10 | CH | 84818085
199145222 | Absperrklappe 145 PVC-C/FKM d63DN50 | 2765.49 | EUR | 2022-12-01 | 1 | 3.193 | ST | 1 |  |  | 339 | 339643 | 339643133 | I500 | 7613185623792 | Wafer-Style, Zwischeneinbau Absperrklappe Typ 145 PVC-C Mit elektrischem Antrieb 230V Ohne Handbetätigung Flansch Norm metrisch/ANSI/BS/JIS d 63 mm, DN 50 mm | 37010301 |  |  | 10 | CH | 84818085
199145223 | Absperrklappe 145 PVC-C/FKM d75DN65 | 2427.26 | EUR | 2022-12-01 | 1 | 4.312 | ST | 1 |  |  | 339 | 339643 | 339643133 | I500 | 7613185623808 | Wafer-Style, Zwischeneinbau Absperrklappe Typ 145 PVC-C Mit elektrischem Antrieb 230V Ohne Handbetätigung Flansch Norm metrisch/ANSI/BS/JIS d 75 mm, DN 65 mm | 37010301 |  |  | 10 | CH | 84818085
199145224 | Absperrklappe 145 PVC-C/FKM d90DN80 | 2919.26 | EUR | 2022-12-01 | 1 | 4.491 | ST | 1 |  |  | 339 | 339643 | 339643133 | I500 | 7613185623778 | Wafer-Style, Zwischeneinbau Absperrklappe Typ 145 PVC-C Mit elektrischem Antrieb 230V Ohne Handbetätigung Flansch Norm metrisch/ANSI/BS/JIS d 90 mm, DN 80 mm | 37010301 |  |  | 10 | CH | 84818085
199145225 | Absperrklappe 145 PVC-C/FKM d110DN100 | 3318.88 | EUR | 2022-12-01 | 1 | 5.133 | ST | 1 |  |  | 339 | 339643 | 339643133 | I500 | 7613185623785 | Wafer-Style, Zwischeneinbau Absperrklappe Typ 145 PVC-C Mit elektrischem Antrieb 230V Ohne Handbetätigung Flansch Norm metrisch/ANSI/BS/JIS d 110 mm, DN 100 mm | 37010301 |  |  | 10 | CH | 84818085
199145226 | Absperrklappe 145 PVC-C/FKM d140DN125 | 3765.93 | EUR | 2022-12-01 | 1 | 4.737 | ST | 1 |  |  | 339 | 339643 | 339643133 | I500 | 7613185623839 | Wafer-Style, Zwischeneinbau Absperrklappe Typ 145 PVC-C Mit elektrischem Antrieb 230V Ohne Handbetätigung Flansch Norm metrisch/ANSI/BS/JIS d 140 mm, DN 125 mm | 37010301 |  |  | 10 | CH | 84818085
199145227 | Absperrklappe 145 PVC-C/FKM d160DN150 | 4182.73 | EUR | 2022-12-01 | 1 | 6.724 | ST | 1 |  |  | 339 | 339643 | 339643133 | I500 | 7613185623815 | Wafer-Style, Zwischeneinbau Absperrklappe Typ 145 PVC-C Mit elektrischem Antrieb 230V Ohne Handbetätigung Flansch Norm metrisch/ANSI/BS/JIS d 160 mm, DN 150 mm | 37010301 |  |  | 10 | CH | 84818085
199145228 | Absperrklappe 145 PVC-C/FKM d225DN200 | 4871.91 | EUR | 2022-12-01 | 1 | 12.994 | ST | 1 |  |  | 339 | 339643 | 339643133 | I500 | 7613185623907 | Wafer-Style, Zwischeneinbau Absperrklappe Typ 145 PVC-C Mit elektrischem Antrieb 230V Ohne Handbetätigung Flansch Norm metrisch/ANSI/BS/JIS d 225 mm, DN 200 mm | 37010301 |  |  | 10 | CH | 84818085
199145229 | Absperrklappe 145 PVC-C/FKM d280DN250 | 10106.38 | EUR | 2022-12-01 | 1 | 14.481 | ST | 1 |  |  | 339 | 339643 | 339643133 | I500 | 7613185641437 | Wafer-Style, Zwischeneinbau Absperrklappe Typ 145 PVC-C Mit elektrischem Antrieb 230V Ohne Handbetätigung Flansch Norm metrisch/ANSI/BS/JIS d 280 mm, DN 250 mm | 37010301 |  |  | 10 | CH | 84818085
199145230 | Absperrklappe 145 PVC-C/FKM d315DN300 | 12757.25 | EUR | 2022-12-01 | 1 | 19.546 | ST | 1 |  |  | 339 | 339643 | 339643133 | I500 | 7613185641444 | Wafer-Style, Zwischeneinbau Absperrklappe Typ 145 PVC-C Mit elektrischem Antrieb 230V Ohne Handbetätigung Flansch Norm metrisch/ANSI/BS/JIS d 315 mm, DN 300 mm | 37010301 |  |  | 10 | CH | 84818085
199145242 | Absperrklappe 145 PVC-C/EPDM d63DN50 | 2699.13 | EUR | 2022-12-01 | 1 | 5.678 | ST | 1 |  |  | 339 | 339643 | 339643133 | I500 | 7613185623822 | Wafer-Style, Zwischeneinbau Absperrklappe Typ 145 PVC-C Mit elektrischem Antrieb 24V Mit Handbetätigung Flansch Norm metrisch/ANSI/BS/JIS d 63 mm, DN 50 mm | 37010301 |  |  | 10 | CH | 84818085
199145243 | Absperrklappe 145 PVC-C/EPDM d75DN65 | 2662.05 | EUR | 2022-12-01 | 1 | 5.801 | ST | 1 |  |  | 339 | 339643 | 339643133 | I500 | 7613185623877 | Wafer-Style, Zwischeneinbau Absperrklappe Typ 145 PVC-C Mit elektrischem Antrieb 24V Mit Handbetätigung Flansch Norm metrisch/ANSI/BS/JIS d 75 mm, DN 65 mm | 37010301 |  |  | 10 | CH | 84818085
199145244 | Absperrklappe 145 PVC-C/EPDM d90DN80 | 3189.85 | EUR | 2022-12-01 | 1 | 5.984 | ST | 1 |  |  | 339 | 339643 | 339643133 | I500 | 7613185623846 | Wafer-Style, Zwischeneinbau Absperrklappe Typ 145 PVC-C Mit elektrischem Antrieb 24V Mit Handbetätigung Flansch Norm metrisch/ANSI/BS/JIS d 90 mm, DN 80 mm | 37010301 |  |  | 10 | CH | 84818085
199145245 | Absperrklappe 145 PVC-C/EPDM d110DN100 | 3568.02 | EUR | 2022-12-01 | 1 | 6.619 | ST | 1 |  |  | 339 | 339643 | 339643133 | I500 | 7613185623891 | Wafer-Style, Zwischeneinbau Absperrklappe Typ 145 PVC-C Mit elektrischem Antrieb 24V Mit Handbetätigung Flansch Norm metrisch/ANSI/BS/JIS d 110 mm, DN 100 mm | 37010301 |  |  | 10 | CH | 84818085
199145246 | Absperrklappe 145 PVC-C/EPDM d140DN125 | 3823.15 | EUR | 2022-12-01 | 1 | 5.732 | ST | 1 |  |  | 339 | 339643 | 339643133 | I500 | 7613185623853 | Wafer-Style, Zwischeneinbau Absperrklappe Typ 145 PVC-C Mit elektrischem Antrieb 24V Mit Handbetätigung Flansch Norm metrisch/ANSI/BS/JIS d 140 mm, DN 125 mm | 37010301 |  |  | 10 | CH | 84818085
199145247 | Absperrklappe 145 PVC-C/EPDM d160DN150 | 4440.8 | EUR | 2022-12-01 | 1 | 8.201 | ST | 1 |  |  | 339 | 339643 | 339643133 | I500 | 7613185623921 | Wafer-Style, Zwischeneinbau Absperrklappe Typ 145 PVC-C Mit elektrischem Antrieb 24V Mit Handbetätigung Flansch Norm metrisch/ANSI/BS/JIS d 160 mm, DN 150 mm | 37010301 |  |  | 10 | CH | 84818085
199145248 | Absperrklappe 145 PVC-C/EPDM d225DN200 | 5108.53 | EUR | 2022-12-01 | 1 | 14.466 | ST | 1 |  |  | 339 | 339643 | 339643133 | I500 | 7613185623860 | Wafer-Style, Zwischeneinbau Absperrklappe Typ 145 PVC-C Mit elektrischem Antrieb 24V Mit Handbetätigung Flansch Norm metrisch/ANSI/BS/JIS d 225 mm, DN 200 mm | 37010301 |  |  | 10 | CH | 84818085
199145282 | Absperrklappe 145 PVC-C/EPDM d63DN50 | 2648.79 | EUR | 2022-12-01 | 1 | 3.189 | ST | 1 |  |  | 339 | 339643 | 339643133 | I500 | 7613185623938 | Wafer-Style, Zwischeneinbau Absperrklappe Typ 145 PVC-C Mit elektrischem Antrieb 24V Ohne Handbetätigung Flansch Norm metrisch/ANSI/BS/JIS d 63 mm, DN 50 mm | 37010301 |  |  | 10 | CH | 84818085
199145283 | Absperrklappe 145 PVC-C/EPDM d75DN65 | 2242.49 | EUR | 2022-12-01 | 1 | 4.301 | ST | 1 |  |  | 339 | 339643 | 339643133 | I500 | 7613185623884 | Wafer-Style, Zwischeneinbau Absperrklappe Typ 145 PVC-C Mit elektrischem Antrieb 24V Ohne Handbetätigung Flansch Norm metrisch/ANSI/BS/JIS d 75 mm, DN 65 mm | 37010301 |  |  | 10 | CH | 84818085
199145284 | Absperrklappe 145 PVC-C/EPDM d90DN80 | 2723.9 | EUR | 2022-12-01 | 1 | 4.484 | ST | 1 |  |  | 339 | 339643 | 339643133 | I500 | 7613185623914 | Wafer-Style, Zwischeneinbau Absperrklappe Typ 145 PVC-C Mit elektrischem Antrieb 24V Ohne Handbetätigung Flansch Norm metrisch/ANSI/BS/JIS d 90 mm, DN 80 mm | 37010301 |  |  | 10 | CH | 84818085
199145285 | Absperrklappe 145 PVC-C/EPDM d110DN100 | 3105.65 | EUR | 2022-12-01 | 1 | 5.119 | ST | 1 |  |  | 339 | 339643 | 339643133 | I500 | 7613185623952 | Wafer-Style, Zwischeneinbau Absperrklappe Typ 145 PVC-C Mit elektrischem Antrieb 24V Ohne Handbetätigung Flansch Norm metrisch/ANSI/BS/JIS d 110 mm, DN 100 mm | 37010301 |  |  | 10 | CH | 84818085
199145286 | Absperrklappe 145 PVC-C/EPDM d140DN125 | 3353.83 | EUR | 2022-12-01 | 1 | 4.719 | ST | 1 |  |  | 339 | 339643 | 339643133 | I500 | 7613185623969 | Wafer-Style, Zwischeneinbau Absperrklappe Typ 145 PVC-C Mit elektrischem Antrieb 24V Ohne Handbetätigung Flansch Norm metrisch/ANSI/BS/JIS d 140 mm, DN 125 mm | 37010301 |  |  | 10 | CH | 84818085
199145287 | Absperrklappe 145 PVC-C/EPDM d160DN150 | 3998.14 | EUR | 2022-12-01 | 1 | 6.701 | ST | 1 |  |  | 339 | 339643 | 339643133 | I500 | 7613185623945 | Wafer-Style, Zwischeneinbau Absperrklappe Typ 145 PVC-C Mit elektrischem Antrieb 24V Ohne Handbetätigung Flansch Norm metrisch/ANSI/BS/JIS d 160 mm, DN 150 mm | 37010301 |  |  | 10 | CH | 84818085
199145288 | Absperrklappe 145 PVC-C/EPDM d225DN200 | 4647.92 | EUR | 2022-12-01 | 1 | 12.966 | ST | 1 |  |  | 339 | 339643 | 339643133 | I500 | 7613185623983 | Wafer-Style, Zwischeneinbau Absperrklappe Typ 145 PVC-C Mit elektrischem Antrieb 24V Ohne Handbetätigung Flansch Norm metrisch/ANSI/BS/JIS d 225 mm, DN 200 mm | 37010301 |  |  | 10 | CH | 84818085
199145289 | Absperrklappe 145 PVC-C/EPDM d280DN250 | 9546.8 | EUR | 2022-12-01 | 1 | 14.334 | ST | 1 |  |  | 339 | 339643 | 339643133 | I500 | 7613185641451 | Wafer-Style, Zwischeneinbau Absperrklappe Typ 145 PVC-C Mit elektrischem Antrieb 24V Ohne Handbetätigung Flansch Norm metrisch/ANSI/BS/JIS d 280 mm, DN 250 mm | 37010301 |  |  | 10 | CH | 84818085
199145290 | Absperrklappe 145 PVC-C/EPDM d315DN300 | 11162.16 | EUR | 2022-12-01 | 1 | 19.546 | ST | 1 |  |  | 339 | 339643 | 339643133 | I500 | 7613185641468 | Wafer-Style, Zwischeneinbau Absperrklappe Typ 145 PVC-C Mit elektrischem Antrieb 24V Ohne Handbetätigung Flansch Norm metrisch/ANSI/BS/JIS d 315 mm, DN 300 mm | 37010301 |  |  | 10 | CH | 84818085
199145322 | Absperrklappe 145 PP-H/EPDM d63DN50 | 3010.92 | EUR | 2022-12-01 | 1 | 6.002 | ST | 1 |  |  | 339 | 339643 | 339643137 | I500 | 7613185623976 | PROGEF Standard Wafer-Style, Zwischeneinbau Absperrklappe Typ 145 Mit elektrischem Antrieb 230V Mit Handbetätigung Flansch Norm metrisch/ANSI/BS/JIS d 63 mm, DN 50 mm | 37010301 |  |  | 10 | CH | 84818085
199145323 | Absperrklappe 145 PP-H/EPDM d75DN65 | 3082.55 | EUR | 2022-12-01 | 1 | 5.694 | ST | 1 |  |  | 339 | 339643 | 339643137 | I500 | 7613185624027 | PROGEF Standard Wafer-Style, Zwischeneinbau Absperrklappe Typ 145 Mit elektrischem Antrieb 230V Mit Handbetätigung Flansch Norm metrisch/ANSI/BS/JIS d 75 mm, DN 65 mm | 37010301 |  |  | 10 | CH | 84818085
199145324 | Absperrklappe 145 PP-H/EPDM d90DN80 | 3492.44 | EUR | 2022-12-01 | 1 | 5.822 | ST | 1 |  |  | 339 | 339643 | 339643137 | I500 | 7613185624003 | PROGEF Standard Wafer-Style, Zwischeneinbau Absperrklappe Typ 145 Mit elektrischem Antrieb 230V Mit Handbetätigung Flansch Norm metrisch/ANSI/BS/JIS d 90 mm, DN 80 mm | 37010301 |  |  | 10 | CH | 84818085
199145325 | Absperrklappe 145 PP-H/EPDM d110DN100 | 3850.85 | EUR | 2022-12-01 | 1 | 6.327 | ST | 1 |  |  | 339 | 339643 | 339643137 | I500 | 7613185623990 | PROGEF Standard Wafer-Style, Zwischeneinbau Absperrklappe Typ 145 Mit elektrischem Antrieb 230V Mit Handbetätigung Flansch Norm metrisch/ANSI/BS/JIS d 110 mm, DN 100 mm | 37010301 |  |  | 10 | CH | 84818085
199145326 | Absperrklappe 145 PP-H/EPDM d140DN125 | 4246.93 | EUR | 2022-12-01 | 1 | 7.174 | ST | 1 |  |  | 339 | 339643 | 339643137 | I500 | 7613185624058 | PROGEF Standard Wafer-Style, Zwischeneinbau Absperrklappe Typ 145 Mit elektrischem Antrieb 230V Mit Handbetätigung Flansch Norm metrisch/ANSI/BS/JIS d 140 mm, DN 125 mm | 37010301 |  |  | 10 | CH | 84818085
199145327 | Absperrklappe 145 PP-H/EPDM d160DN150 | 4630.45 | EUR | 2022-12-01 | 1 | 9.604 | ST | 1 |  |  | 339 | 339643 | 339643137 | I500 | 7613185624041 | PROGEF Standard Wafer-Style, Zwischeneinbau Absperrklappe Typ 145 Mit elektrischem Antrieb 230V Mit Handbetätigung Flansch Norm metrisch/ANSI/BS/JIS d 160 mm, DN 150 mm | 37010301 |  |  | 10 | CH | 84818085
199145328 | Absperrklappe 145 PP-H/EPDM d225DN200 | 5157.94 | EUR | 2022-12-01 | 1 | 13.271 | ST | 1 |  |  | 339 | 339643 | 339643137 | I500 | 7613185624034 | PROGEF Standard Wafer-Style, Zwischeneinbau Absperrklappe Typ 145 Mit elektrischem Antrieb 230V Mit Handbetätigung Flansch Norm metrisch/ANSI/BS/JIS d 225 mm, DN 200 mm | 37010301 |  |  | 10 | CH | 84818085
199145362 | Absperrklappe 145 PP-H/EPDM d63DN50 | 2566.36 | EUR | 2022-12-01 | 1 | 5.264 | ST | 1 |  |  | 339 | 339643 | 339643137 | I500 | 7613185624010 | PROGEF Standard Wafer-Style, Zwischeneinbau Absperrklappe Typ 145 Mit elektrischem Antrieb 230V Ohne Handbetätigung Flansch Norm metrisch/ANSI/BS/JIS d 63 mm, DN 50 mm | 37010301 |  |  | 10 | CH | 84818085
199145363 | Absperrklappe 145 PP-H/EPDM d75DN65 | 2630.88 | EUR | 2022-12-01 | 1 | 4.423 | ST | 1 |  |  | 339 | 339643 | 339643137 | I500 | 7613185624096 | PROGEF Standard Wafer-Style, Zwischeneinbau Absperrklappe Typ 145 Mit elektrischem Antrieb 230V Ohne Handbetätigung Flansch Norm metrisch/ANSI/BS/JIS d 75 mm, DN 65 mm | 37010301 |  |  | 10 | CH | 84818085
199145364 | Absperrklappe 145 PP-H/EPDM d90DN80 | 3040.8 | EUR | 2022-12-01 | 1 | 4.548 | ST | 1 |  |  | 339 | 339643 | 339643137 | I500 | 7613185624102 | PROGEF Standard Wafer-Style, Zwischeneinbau Absperrklappe Typ 145 Mit elektrischem Antrieb 230V Ohne Handbetätigung Flansch Norm metrisch/ANSI/BS/JIS d 90 mm, DN 80 mm | 37010301 |  |  | 10 | CH | 84818085
199145365 | Absperrklappe 145 PP-H/EPDM d110DN100 | 3384.91 | EUR | 2022-12-01 | 1 | 5.034 | ST | 1 |  |  | 339 | 339643 | 339643137 | I500 | 7613185624089 | PROGEF Standard Wafer-Style, Zwischeneinbau Absperrklappe Typ 145 Mit elektrischem Antrieb 230V Ohne Handbetätigung Flansch Norm metrisch/ANSI/BS/JIS d 110 mm, DN 100 mm | 37010301 |  |  | 10 | CH | 84818085
199145366 | Absperrklappe 145 PP-H/EPDM d140DN125 | 3840.11 | EUR | 2022-12-01 | 1 | 5.271 | ST | 1 |  |  | 339 | 339643 | 339643137 | I500 | 7613185624065 | PROGEF Standard Wafer-Style, Zwischeneinbau Absperrklappe Typ 145 Mit elektrischem Antrieb 230V Ohne Handbetätigung Flansch Norm metrisch/ANSI/BS/JIS d 140 mm, DN 125 mm | 37010301 |  |  | 10 | CH | 84818085
199145367 | Absperrklappe 145 PP-H/EPDM d160DN150 | 4198.56 | EUR | 2022-12-01 | 1 | 6.256 | ST | 1 |  |  | 339 | 339643 | 339643137 | I500 | 7613185624119 | PROGEF Standard Wafer-Style, Zwischeneinbau Absperrklappe Typ 145 Mit elektrischem Antrieb 230V Ohne Handbetätigung Flansch Norm metrisch/ANSI/BS/JIS d 160 mm, DN 150 mm | 37010301 |  |  | 10 | CH | 84818085
199145368 | Absperrklappe 145 PP-H/EPDM d225DN200 | 4702.73 | EUR | 2022-12-01 | 1 | 9.656 | ST | 1 |  |  | 339 | 339643 | 339643137 | I500 | 7613185624140 | PROGEF Standard Wafer-Style, Zwischeneinbau Absperrklappe Typ 145 Mit elektrischem Antrieb 230V Ohne Handbetätigung Flansch Norm metrisch/ANSI/BS/JIS d 225 mm, DN 200 mm | 37010301 |  |  | 10 | CH | 84818085
199145369 | Absperrklappe 145 PP-H/EPDM d280DN250 | 8013.67 | EUR | 2022-12-01 | 1 | 13.747 | ST | 1 |  |  | 339 | 339643 | 339643137 | I500 | 7613185624072 | PROGEF Standard Wafer-Style, Zwischeneinbau Absperrklappe Typ 145 Mit elektrischem Antrieb 230V Ohne Handbetätigung Flansch Norm metrisch/ANSI/BS/JIS d 280 mm, DN 250 mm | 37010301 |  |  | 10 | CH | 84818085
199145370 | Absperrklappe 145 PP-H/EPDM d315DN300 | 8185.42 | EUR | 2022-12-01 | 1 | 16.722 | ST | 1 |  |  | 339 | 339643 | 339643137 | I500 | 7613185624157 | PROGEF Standard Wafer-Style, Zwischeneinbau Absperrklappe Typ 145 Mit elektrischem Antrieb 230V Ohne Handbetätigung Flansch Norm metrisch/ANSI/BS/JIS d 315 mm, DN 300 mm | 37010301 |  |  | 10 | CH | 84818085
199145402 | Absperrklappe 145 PP-H/EPDM d63DN50 | 3010.92 | EUR | 2022-12-01 | 1 | 5.603 | ST | 1 |  |  | 339 | 339643 | 339643137 | I500 | 7613185624164 | PROGEF Standard Wafer-Style, Zwischeneinbau Absperrklappe Typ 145 Mit elektrischem Antrieb 24V Mit Handbetätigung Flansch Norm metrisch/ANSI/BS/JIS d 63 mm, DN 50 mm | 37010301 |  |  | 10 | CH | 84818085
199145403 | Absperrklappe 145 PP-H/EPDM d75DN65 | 3082.55 | EUR | 2022-12-01 | 1 | 5.694 | ST | 1 |  |  | 339 | 339643 | 339643137 | I500 | 7613185624188 | PROGEF Standard Wafer-Style, Zwischeneinbau Absperrklappe Typ 145 Mit elektrischem Antrieb 24V Mit Handbetätigung Flansch Norm metrisch/ANSI/BS/JIS d 75 mm, DN 65 mm | 37010301 |  |  | 10 | CH | 84818085
199145404 | Absperrklappe 145 PP-H/EPDM d90DN80 | 3492.44 | EUR | 2022-12-01 | 1 | 5.822 | ST | 1 |  |  | 339 | 339643 | 339643137 | I500 | 7613185624171 | PROGEF Standard Wafer-Style, Zwischeneinbau Absperrklappe Typ 145 Mit elektrischem Antrieb 24V Mit Handbetätigung Flansch Norm metrisch/ANSI/BS/JIS d 90 mm, DN 80 mm | 37010301 |  |  | 10 | CH | 84818085
199145405 | Absperrklappe 145 PP-H/EPDM d110DN100 | 3850.85 | EUR | 2022-12-01 | 1 | 6.327 | ST | 1 |  |  | 339 | 339643 | 339643137 | I500 | 7613185624126 | PROGEF Standard Wafer-Style, Zwischeneinbau Absperrklappe Typ 145 Mit elektrischem Antrieb 24V Mit Handbetätigung Flansch Norm metrisch/ANSI/BS/JIS d 110 mm, DN 100 mm | 37010301 |  |  | 10 | CH | 84818085
199145406 | Absperrklappe 145 PP-H/EPDM d140DN125 | 4246.93 | EUR | 2022-12-01 | 1 | 6.771 | ST | 1 |  |  | 339 | 339643 | 339643137 | I500 | 7613185624218 | PROGEF Standard Wafer-Style, Zwischeneinbau Absperrklappe Typ 145 Mit elektrischem Antrieb 24V Mit Handbetätigung Flansch Norm metrisch/ANSI/BS/JIS d 140 mm, DN 125 mm | 37010301 |  |  | 10 | CH | 84818085
199145407 | Absperrklappe 145 PP-H/EPDM d160DN150 | 4630.45 | EUR | 2022-12-01 | 1 | 7.556 | ST | 1 |  |  | 339 | 339643 | 339643137 | I500 | 7613185624225 | PROGEF Standard Wafer-Style, Zwischeneinbau Absperrklappe Typ 145 Mit elektrischem Antrieb 24V Mit Handbetätigung Flansch Norm metrisch/ANSI/BS/JIS d 160 mm, DN 150 mm | 37010301 |  |  | 10 | CH | 84818085
199145408 | Absperrklappe 145 PP-H/EPDM d225DN200 | 5157.94 | EUR | 2022-12-01 | 1 | 13.271 | ST | 1 |  |  | 339 | 339643 | 339643137 | I500 | 7613185624133 | PROGEF Standard Wafer-Style, Zwischeneinbau Absperrklappe Typ 145 Mit elektrischem Antrieb 24V Mit Handbetätigung Flansch Norm metrisch/ANSI/BS/JIS d 225 mm, DN 200 mm | 37010301 |  |  | 10 | CH | 84818085
199145442 | Absperrklappe 145 PP-H/EPDM d63DN50 | 2566.36 | EUR | 2022-12-01 | 1 | 4.314 | ST | 1 |  |  | 339 | 339643 | 339643137 | I500 | 7613185624249 | PROGEF Standard Wafer-Style, Zwischeneinbau Absperrklappe Typ 145 Mit elektrischem Antrieb 24V Ohne Handbetätigung Flansch Norm metrisch/ANSI/BS/JIS d 63 mm, DN 50 mm | 37010301 |  |  | 10 | CH | 84818085
199145443 | Absperrklappe 145 PP-H/EPDM d75DN65 | 2630.88 | EUR | 2022-12-01 | 1 | 4.194 | ST | 1 |  |  | 339 | 339643 | 339643137 | I500 | 7613185624232 | PROGEF Standard Wafer-Style, Zwischeneinbau Absperrklappe Typ 145 Mit elektrischem Antrieb 24V Ohne Handbetätigung Flansch Norm metrisch/ANSI/BS/JIS d 75 mm, DN 65 mm | 37010301 |  |  | 10 | CH | 84818085
199145444 | Absperrklappe 145 PP-H/EPDM d90DN80 | 3040.8 | EUR | 2022-12-01 | 1 | 4.529 | ST | 1 |  |  | 339 | 339643 | 339643137 | I500 | 7613185624256 | PROGEF Standard Wafer-Style, Zwischeneinbau Absperrklappe Typ 145 Mit elektrischem Antrieb 24V Ohne Handbetätigung Flansch Norm metrisch/ANSI/BS/JIS d 90 mm, DN 80 mm | 37010301 |  |  | 10 | CH | 84818085
199145445 | Absperrklappe 145 PP-H/EPDM d110DN100 | 3384.91 | EUR | 2022-12-01 | 1 | 5.017 | ST | 1 |  |  | 339 | 339643 | 339643137 | I500 | 7613185624263 | PROGEF Standard Wafer-Style, Zwischeneinbau Absperrklappe Typ 145 Mit elektrischem Antrieb 24V Ohne Handbetätigung Flansch Norm metrisch/ANSI/BS/JIS d 110 mm, DN 100 mm | 37010301 |  |  | 10 | CH | 84818085
199145446 | Absperrklappe 145 PP-H/EPDM d140DN125 | 3840.11 | EUR | 2022-12-01 | 1 | 5.271 | ST | 1 |  |  | 339 | 339643 | 339643137 | I500 | 7613185624195 | PROGEF Standard Wafer-Style, Zwischeneinbau Absperrklappe Typ 145 Mit elektrischem Antrieb 24V Ohne Handbetätigung Flansch Norm metrisch/ANSI/BS/JIS d 140 mm, DN 125 mm | 37010301 |  |  | 10 | CH | 84818085
199145447 | Absperrklappe 145 PP-H/EPDM d160DN150 | 4198.56 | EUR | 2022-12-01 | 1 | 6.056 | ST | 1 |  |  | 339 | 339643 | 339643137 | I500 | 7613185624201 | PROGEF Standard Wafer-Style, Zwischeneinbau Absperrklappe Typ 145 Mit elektrischem Antrieb 24V Ohne Handbetätigung Flansch Norm metrisch/ANSI/BS/JIS d 160 mm, DN 150 mm | 37010301 |  |  | 10 | CH | 84818085
199145448 | Absperrklappe 145 PP-H/EPDM d225DN200 | 4702.73 | EUR | 2022-12-01 | 1 | 11.771 | ST | 1 |  |  | 339 | 339643 | 339643137 | I500 | 7613185624287 | PROGEF Standard Wafer-Style, Zwischeneinbau Absperrklappe Typ 145 Mit elektrischem Antrieb 24V Ohne Handbetätigung Flansch Norm metrisch/ANSI/BS/JIS d 225 mm, DN 200 mm | 37010301 |  |  | 10 | CH | 84818085
199145449 | Absperrklappe 145 PP-H/EPDM d280DN250 | 5833.24 | EUR | 2022-12-01 | 1 | 13.747 | ST | 1 |  |  | 339 | 339643 | 339643037 | I500 | 7613185640027 | PROGEF Standard Wafer-Style, Zwischeneinbau Absperrklappe Typ 145 Mit elektrischem Antrieb 24V Ohne Handbetätigung Flansch Norm metrisch/ANSI/BS/JIS d 280 mm, DN 250 mm | 37010301 |  |  | 10 | CH | 84818085
199145450 | Absperrklappe 145 PP-H/EPDM d315DN300 | 6348.44 | EUR | 2022-12-01 | 1 | 16.722 | ST | 1 |  |  | 339 | 339643 | 339643037 | I500 | 7613185640034 | PROGEF Standard Wafer-Style, Zwischeneinbau Absperrklappe Typ 145 Mit elektrischem Antrieb 24V Ohne Handbetätigung Flansch Norm metrisch/ANSI/BS/JIS d 315 mm, DN 300 mm | 37010301 |  |  | 10 | CH | 84818085
199145482 | Absperrklappe 145 ABS/EPDM d63DN50 | 2344.65 | EUR | 2022-12-01 | 1 | 5.678 | ST | 1 |  |  | 339 | 339643 | 339643135 | I500 | 7613185624270 | Wafer-Style, Zwischeneinbau Absperrklappe Typ 145 ABS Mit elektrischem Antrieb 230V Mit Handbetätigung Flansch Norm metrisch/ANSI/BS/JIS d 63 mm, Zoll 2 inch | 37010301 |  |  | 10 | CH | 84818085
199145483 | Absperrklappe 145 ABS/EPDM d75DN65 | 2574.21 | EUR | 2022-12-01 | 1 | 5.781 | ST | 1 |  |  | 339 | 339643 | 339643135 | I500 | 7613185624348 | Wafer-Style, Zwischeneinbau Absperrklappe Typ 145 ABS Mit elektrischem Antrieb 230V Mit Handbetätigung Flansch Norm metrisch/ANSI/BS/JIS d 75 mm, Zoll 2 1/2 inch | 37010301 |  |  | 10 | CH | 84818085
199145484 | Absperrklappe 145 ABS/EPDM d90DN80 | 3030.38 | EUR | 2022-12-01 | 1 | 5.859 | ST | 1 |  |  | 339 | 339643 | 339643135 | I500 | 7613185624324 | Wafer-Style, Zwischeneinbau Absperrklappe Typ 145 ABS Mit elektrischem Antrieb 230V Mit Handbetätigung Flansch Norm metrisch/ANSI/BS/JIS d 90 mm, Zoll 3 inch | 37010301 |  |  | 10 | CH | 84818085
199145485 | Absperrklappe 145 ABS/EPDM d110DN100 | 3388.81 | EUR | 2022-12-01 | 1 | 6.395 | ST | 1 |  |  | 339 | 339643 | 339643135 | I500 | 7613185624294 | Wafer-Style, Zwischeneinbau Absperrklappe Typ 145 ABS Mit elektrischem Antrieb 230V Mit Handbetätigung Flansch Norm metrisch/ANSI/BS/JIS d 110 mm, Zoll 4 inch | 37010301 |  |  | 10 | CH | 84818085
199145486 | Absperrklappe 145 ABS/EPDM d140DN125 | 3593.09 | EUR | 2022-12-01 | 1 | 5.389 | ST | 1 |  |  | 339 | 339643 | 339643135 | I500 | 7613185624331 | Wafer-Style, Zwischeneinbau Absperrklappe Typ 145 ABS Mit elektrischem Antrieb 230V Mit Handbetätigung Flansch Norm metrisch/ANSI/BS/JIS d 140 mm, Zoll 5 inch | 37010301 |  |  | 10 | CH | 84818085
199145487 | Absperrklappe 145 ABS/EPDM d160DN150 | 4128.97 | EUR | 2022-12-01 | 1 | 7.718 | ST | 1 |  |  | 339 | 339643 | 339643135 | I500 | 7613185624300 | Wafer-Style, Zwischeneinbau Absperrklappe Typ 145 ABS Mit elektrischem Antrieb 230V Mit Handbetätigung Flansch Norm metrisch/ANSI/BS/JIS d 160 mm, Zoll 6 inch | 37010301 |  |  | 10 | CH | 84818085
199145488 | Absperrklappe 145 ABS/EPDM d225DN200 | 4753.6 | EUR | 2022-12-01 | 1 | 13.529 | ST | 1 |  |  | 339 | 339643 | 339643135 | I500 | 7613185624355 | Wafer-Style, Zwischeneinbau Absperrklappe Typ 145 ABS Mit elektrischem Antrieb 230V Mit Handbetätigung Flansch Norm metrisch/ANSI/BS/JIS d 225 mm, Zoll 8 inch | 37010301 |  |  | 10 | CH | 84818085
199145489 | Absperrklappe 145 ABS/EPDM d280DN250 | 8214.43 | EUR | 2022-12-01 | 1 | 14.334 | ST | 1 |  |  | 339 | 339643 | 339643131 | I500 | 7613185644759 | Wafer-Style, Zwischeneinbau Absperrklappe Typ 145 ABS Mit elektrischem Antrieb 230V Mit Handbetätigung Flansch Norm metrisch/ANSI/BS/JIS d 280 mm, Zoll 10 inch | 37010301 |  |  | 10 | CH | 84818085
199145522 | Absperrklappe 145 ABS/EPDM d63DN50 | 2620.33 | EUR | 2022-12-01 | 1 | 4.161 | ST | 1 |  |  | 339 | 339643 | 339643135 | I500 | 7613185624317 | Wafer-Style, Zwischeneinbau Absperrklappe Typ 145 ABS Mit elektrischem Antrieb 24V Mit Handbetätigung Flansch Norm metrisch/ANSI/BS/JIS d 63 mm, Zoll 2 inch | 37010301 |  |  | 10 | CH | 84818085
199145523 | Absperrklappe 145 ABS/EPDM d75DN65 | 2667.66 | EUR | 2022-12-01 | 1 | 4.257 | ST | 1 |  |  | 339 | 339643 | 339643135 | I500 | 7613185624379 | Wafer-Style, Zwischeneinbau Absperrklappe Typ 145 ABS Mit elektrischem Antrieb 24V Mit Handbetätigung Flansch Norm metrisch/ANSI/BS/JIS d 75 mm, Zoll 2 1/2 inch | 37010301 |  |  | 10 | CH | 84818085
199145524 | Absperrklappe 145 ABS/EPDM d90DN80 | 3030.38 | EUR | 2022-12-01 | 1 | 5.859 | ST | 1 |  |  | 339 | 339643 | 339643135 | I500 | 7613185624393 | Wafer-Style, Zwischeneinbau Absperrklappe Typ 145 ABS Mit elektrischem Antrieb 24V Mit Handbetätigung Flansch Norm metrisch/ANSI/BS/JIS d 90 mm, Zoll 3 inch | 37010301 |  |  | 10 | CH | 84818085
199145525 | Absperrklappe 145 ABS/EPDM d110DN100 | 3388.81 | EUR | 2022-12-01 | 1 | 6.395 | ST | 1 |  |  | 339 | 339643 | 339643135 | I500 | 7613185624362 | Wafer-Style, Zwischeneinbau Absperrklappe Typ 145 ABS Mit elektrischem Antrieb 24V Mit Handbetätigung Flansch Norm metrisch/ANSI/BS/JIS d 110 mm, Zoll 4 inch | 37010301 |  |  | 10 | CH | 84818085
199145526 | Absperrklappe 145 ABS/EPDM d140DN125 | 3326.06 | EUR | 2022-12-01 | 1 | 5.389 | ST | 1 |  |  | 339 | 339643 | 339643135 | I500 | 7613185624386 | Wafer-Style, Zwischeneinbau Absperrklappe Typ 145 ABS Mit elektrischem Antrieb 24V Mit Handbetätigung Flansch Norm metrisch/ANSI/BS/JIS d 140 mm, Zoll 5 inch | 37010301 |  |  | 10 | CH | 84818085
199145527 | Absperrklappe 145 ABS/EPDM d160DN150 | 4128.97 | EUR | 2022-12-01 | 1 | 9.91 | ST | 1 |  |  | 339 | 339643 | 339643135 | I500 | 7613185624409 | Wafer-Style, Zwischeneinbau Absperrklappe Typ 145 ABS Mit elektrischem Antrieb 24V Mit Handbetätigung Flansch Norm metrisch/ANSI/BS/JIS d 160 mm, Zoll 6 inch | 37010301 |  |  | 10 | CH | 84818085
199145528 | Absperrklappe 145 ABS/EPDM d225DN200 | 4753.6 | EUR | 2022-12-01 | 1 | 13.529 | ST | 1 |  |  | 339 | 339643 | 339643135 | I500 | 7613185624416 | Wafer-Style, Zwischeneinbau Absperrklappe Typ 145 ABS Mit elektrischem Antrieb 24V Mit Handbetätigung Flansch Norm metrisch/ANSI/BS/JIS d 225 mm, Zoll 8 inch | 37010301 |  |  | 10 | CH | 84818085
199145542 | Absperrklappe 145 ABS/EPDM d63DN50 | 1702.83 | EUR | 2022-12-01 | 1 | 4.178 | ST | 1 |  |  | 339 | 339643 | 339643135 | I500 | 7613185624478 | Wafer-Style, Zwischeneinbau Absperrklappe Typ 145 ABS Mit elektrischem Antrieb 24V Ohne Handbetätigung Flansch Norm metrisch/ANSI/BS/JIS d 63 mm, Zoll 2 inch | 37010301 |  |  | 10 | CH | 84818085
199145543 | Absperrklappe 145 ABS/EPDM d75DN65 | 2243.92 | EUR | 2022-12-01 | 1 | 3.217 | ST | 1 |  |  | 339 | 339643 | 339643135 | I500 | 7613185624430 | Wafer-Style, Zwischeneinbau Absperrklappe Typ 145 ABS Mit elektrischem Antrieb 24V Ohne Handbetätigung Flansch Norm metrisch/ANSI/BS/JIS d 75 mm, Zoll 2 1/2 inch | 37010301 |  |  | 10 | CH | 84818085
199145544 | Absperrklappe 145 ABS/EPDM d90DN80 | 2587.7 | EUR | 2022-12-01 | 1 | 4.359 | ST | 1 |  |  | 339 | 339643 | 339643135 | I500 | 7613185624423 | Wafer-Style, Zwischeneinbau Absperrklappe Typ 145 ABS Mit elektrischem Antrieb 24V Ohne Handbetätigung Flansch Norm metrisch/ANSI/BS/JIS d 90 mm, Zoll 3 inch | 37010301 |  |  | 10 | CH | 84818085
199145545 | Absperrklappe 145 ABS/EPDM d110DN100 | 2917.45 | EUR | 2022-12-01 | 1 | 4.895 | ST | 1 |  |  | 339 | 339643 | 339643135 | I500 | 7613185624447 | Wafer-Style, Zwischeneinbau Absperrklappe Typ 145 ABS Mit elektrischem Antrieb 24V Ohne Handbetätigung Flansch Norm metrisch/ANSI/BS/JIS d 110 mm, Zoll 4 inch | 37010301 |  |  | 10 | CH | 84818085
199145546 | Absperrklappe 145 ABS/EPDM d140DN125 | 3175.27 | EUR | 2022-12-01 | 1 | 4.376 | ST | 1 |  |  | 339 | 339643 | 339643135 | I500 | 7613185624485 | Wafer-Style, Zwischeneinbau Absperrklappe Typ 145 ABS Mit elektrischem Antrieb 24V Ohne Handbetätigung Flansch Norm metrisch/ANSI/BS/JIS d 140 mm, Zoll 5 inch | 37010301 |  |  | 10 | CH | 84818085
199145547 | Absperrklappe 145 ABS/EPDM d160DN150 | 3722.14 | EUR | 2022-12-01 | 1 | 6.218 | ST | 1 |  |  | 339 | 339643 | 339643135 | I500 | 7613185624461 | Wafer-Style, Zwischeneinbau Absperrklappe Typ 145 ABS Mit elektrischem Antrieb 24V Ohne Handbetätigung Flansch Norm metrisch/ANSI/BS/JIS d 160 mm, Zoll 6 inch | 37010301 |  |  | 10 | CH | 84818085
199145548 | Absperrklappe 145 ABS/EPDM d225DN200 | 4278.69 | EUR | 2022-12-01 | 1 | 12.029 | ST | 1 |  |  | 339 | 339643 | 339643135 | I500 | 7613185624454 | Wafer-Style, Zwischeneinbau Absperrklappe Typ 145 ABS Mit elektrischem Antrieb 24V Ohne Handbetätigung Flansch Norm metrisch/ANSI/BS/JIS d 225 mm, Zoll 8 inch | 37010301 |  |  | 10 | CH | 84818085
199145562 | Absperrklappe 145 PVDF/FKM d63DN50 | 4935.4 | EUR | 2022-12-01 | 1 | 5.718 | ST | 1 |  |  | 339 | 339643 | 339643139 | I500 | 7613185624492 | SYGEF Standard Wafer-Style, Zwischeneinbau Absperrklappe Typ 145 Mit elektrischem Antrieb 230V Mit Handbetätigung Flansch Norm metrisch/ANSI/BS/JIS d 63 mm, DN 50 mm | 37010301 |  |  | 10 | CH | 84818085
199145563 | Absperrklappe 145 PVDF/FKM d75DN65 | 5159.76 | EUR | 2022-12-01 | 1 | 5.83 | ST | 1 |  |  | 339 | 339643 | 339643139 | I500 | 7613185624515 | SYGEF Standard Wafer-Style, Zwischeneinbau Absperrklappe Typ 145 Mit elektrischem Antrieb 230V Mit Handbetätigung Flansch Norm metrisch/ANSI/BS/JIS d 75 mm, DN 65 mm | 37010301 |  |  | 10 | CH | 84818085
199145564 | Absperrklappe 145 PVDF/FKM d90DN80 | 5799.41 | EUR | 2022-12-01 | 1 | 6.01 | ST | 1 |  |  | 339 | 339643 | 339643139 | I500 | 7613185624539 | SYGEF Standard Wafer-Style, Zwischeneinbau Absperrklappe Typ 145 Mit elektrischem Antrieb 230V Mit Handbetätigung Flansch Norm metrisch/ANSI/BS/JIS d 90 mm, DN 80 mm | 37010301 |  |  | 10 | CH | 84818085
199145565 | Absperrklappe 145 PVDF/FKM d110DN100 | 6134.04 | EUR | 2022-12-01 | 1 | 6.662 | ST | 1 |  |  | 339 | 339643 | 339643139 | I500 | 7613185624522 | SYGEF Standard Wafer-Style, Zwischeneinbau Absperrklappe Typ 145 Mit elektrischem Antrieb 230V Mit Handbetätigung Flansch Norm metrisch/ANSI/BS/JIS d 110 mm, DN 100 mm | 37010301 |  |  | 10 | CH | 84818085
199145566 | Absperrklappe 145 PVDF/FKM d140DN125 | 6986.11 | EUR | 2022-12-01 | 1 | 7.257 | ST | 1 |  |  | 339 | 339643 | 339643139 | I500 | 7613185624508 | SYGEF Standard Wafer-Style, Zwischeneinbau Absperrklappe Typ 145 Mit elektrischem Antrieb 230V Mit Handbetätigung Flansch Norm metrisch/ANSI/BS/JIS d 140 mm, DN 125 mm | 37010301 |  |  | 10 | CH | 84818085
199145567 | Absperrklappe 145 PVDF/FKM d160DN150 | 8139.55 | EUR | 2022-12-01 | 1 | 8.477 | ST | 1 |  |  | 339 | 339643 | 339643139 | I500 | 7613185624591 | SYGEF Standard Wafer-Style, Zwischeneinbau Absperrklappe Typ 145 Mit elektrischem Antrieb 230V Mit Handbetätigung Flansch Norm metrisch/ANSI/BS/JIS d 160 mm, DN 150 mm | 37010301 |  |  | 10 | CH | 84818085
199145568 | Absperrklappe 145 PVDF/FKM d225DN200 | 9883.83 | EUR | 2022-12-01 | 1 | 15.138 | ST | 1 |  |  | 339 | 339643 | 339643139 | I500 | 7613185624546 | SYGEF Standard Wafer-Style, Zwischeneinbau Absperrklappe Typ 145 Mit elektrischem Antrieb 230V Mit Handbetätigung Flansch Norm metrisch/ANSI/BS/JIS d 225 mm, DN 200 mm | 37010301 |  |  | 10 | CH | 84818085
199145804 | Absperrklappe 145 PP-H/PTFE d90DN80 | 3736.69 | EUR | 2022-12-01 | 1 | 4.548 | ST | 1 |  |  | 339 | 339643 | 339643137 | I500 | 7613185665495 | PROGEF Standard Wafer-Style, Zwischeneinbau Absperrklappe Typ 145 Mit elektrischem Antrieb 230V Ohne Handbetätigung Flansch Norm metrisch/ANSI/BS/JIS d 90 mm, DN 80 mm | 37011009 |  |  | 10 | CH | 84818085
199145805 | Absperrklappe 145 PP-H/PTFE d110DN100 | 4057.31 | EUR | 2022-12-01 | 1 | 5.034 | ST | 1 |  |  | 339 | 339643 | 339643137 | I500 | 7613185665501 | PROGEF Standard Wafer-Style, Zwischeneinbau Absperrklappe Typ 145 Mit elektrischem Antrieb 230V Ohne Handbetätigung Flansch Norm metrisch/ANSI/BS/JIS d 110 mm, DN 100 mm | 37011009 |  |  | 10 | CH | 84818085
199145844 | Absperrklappe 145 PP-H/PTFE d90DN80 | 4568.2 | EUR | 2022-12-01 | 1 | 5.822 | ST | 1 |  |  | 339 | 339643 | 339643137 | I500 | 7613185665679 | PROGEF Standard Wafer-Style, Zwischeneinbau Absperrklappe Typ 145 Mit elektrischem Antrieb 230V Mit Handbetätigung Flansch Norm metrisch/ANSI/BS/JIS d 90 mm, DN 80 mm | 37010301 |  |  | 10 | CH | 84818085
199145845 | Absperrklappe 145 PP-H/PTFE d110DN100 | 4500.8 | EUR | 2022-12-01 | 1 | 6.327 | ST | 1 |  |  | 339 | 339643 | 339643137 | I500 | 7613185665686 | PROGEF Standard Wafer-Style, Zwischeneinbau Absperrklappe Typ 145 Mit elektrischem Antrieb 230V Mit Handbetätigung Flansch Norm metrisch/ANSI/BS/JIS d 110 mm, DN 100 mm | 37011009 |  |  | 10 | CH | 84818085
199145864 | Absperrklappe 145 PP-H/PTFE d90DN80 | 4568.2 | EUR | 2022-12-01 | 1 | 5.822 | ST | 1 |  |  | 339 | 339643 | 339643137 | I500 | 7613185665747 | PROGEF Standard Wafer-Style, Zwischeneinbau Absperrklappe Typ 145 Mit elektrischem Antrieb 24V Mit Handbetätigung Flansch Norm metrisch/ANSI/BS/JIS d 90 mm, DN 80 mm | 37010301 |  |  | 10 | CH | 84818085
199146002 | Absperrklappe 146 PVC-U/EPDM d63DN50 | 2704.61 | EUR | 2022-12-01 | 1 | 5.799 | ST | 1 |  | 14 | 339 | 339A85 | 339A85101 | I500 | 7613185627943 | Lug-Style, Endeinbau Absperrklappe Typ 146 PVC-U Mit elektrischem Antrieb 230V Mit Handbetätigung Flansch Norm metrisch d 63 mm, DN 50 mm | 37010301 |  |  | 10 | CH | 84818085
199146003 | Absperrklappe 146 PVC-U/EPDM d75DN65 | 2797.78 | EUR | 2022-12-01 | 1 | 5.956 | ST | 1 |  | 12 | 339 | 339A85 | 339A85101 | I500 | 7613185624553 | Lug-Style, Endeinbau Absperrklappe Typ 146 PVC-U Mit elektrischem Antrieb 230V Mit Handbetätigung Flansch Norm metrisch d 75 mm, DN 65 mm | 37010301 |  |  | 10 | CH | 84818085
199146004 | Absperrklappe 146 PVC-U/EPDM d90DN80 | 3186.8 | EUR | 2022-12-01 | 1 | 6.201 | ST | 1 |  | 12 | 339 | 339A85 | 339A85101 | I500 | 7613185624560 | Lug-Style, Endeinbau Absperrklappe Typ 146 PVC-U Mit elektrischem Antrieb 230V Mit Handbetätigung Flansch Norm metrisch d 90 mm, DN 80 mm | 37010301 |  |  | 10 | CH | 84818085
199146005 | Absperrklappe 146 PVC-U/EPDM d110DN100 | 3557.77 | EUR | 2022-12-01 | 1 | 7.106 | ST | 1 |  | 12 | 339 | 339A85 | 339A85101 | I500 | 7613185624584 | Lug-Style, Endeinbau Absperrklappe Typ 146 PVC-U Mit elektrischem Antrieb 230V Mit Handbetätigung Flansch Norm metrisch d 110 mm, DN 100 mm | 37010301 |  |  | 10 | CH | 84818085
199146006 | Absperrklappe 146 PVC-U/EPDM d140DN125 | 3946.66 | EUR | 2022-12-01 | 1 | 8.62 | ST | 1 |  | 12 | 339 | 339A85 | 339A85101 | I500 | 7613185627981 | Lug-Style, Endeinbau Absperrklappe Typ 146 PVC-U Mit elektrischem Antrieb 230V Mit Handbetätigung Flansch Norm metrisch d 140 mm, DN 125 mm | 37010301 |  |  | 10 | CH | 84818085
199146007 | Absperrklappe 146 PVC-U/EPDM d160DN150 | 4260.31 | EUR | 2022-12-01 | 1 | 10.381 | ST | 1 |  | 12 | 339 | 339A85 | 339A85101 | I500 | 7613185624607 | Lug-Style, Endeinbau Absperrklappe Typ 146 PVC-U Mit elektrischem Antrieb 230V Mit Handbetätigung Flansch Norm metrisch d 160 mm, DN 150 mm | 37010301 |  |  | 10 | CH | 84818085
199146008 | Absperrklappe 146 PVC-U/EPDM d225DN200 | 4829.34 | EUR | 2022-12-01 | 1 | 15.125 | ST | 1 |  | 4 | 339 | 339A85 | 339A85101 | I500 | 7613185624577 | Lug-Style, Endeinbau Absperrklappe Typ 146 PVC-U Mit elektrischem Antrieb 230V Mit Handbetätigung Flansch Norm metrisch d 225 mm, DN 200 mm | 37010301 |  |  | 10 | CH | 84818085
199146042 | Absperrklappe 146 PVC-U/EPDM d63DN50 | 2594.98 | EUR | 2022-12-01 | 1 | 4.299 | ST | 1 |  | 14 | 339 | 339A85 | 339A85101 | I500 | 7613185627974 | Lug-Style, Endeinbau Absperrklappe Typ 146 PVC-U Mit elektrischem Antrieb 230V Ohne Handbetätigung Flansch Norm metrisch d 63 mm, DN 50 mm | 37010301 |  |  | 10 | CH | 84818085
199146043 | Absperrklappe 146 PVC-U/EPDM d75DN65 | 2315.78 | EUR | 2022-12-01 | 1 | 4.456 | ST | 1 |  | 14 | 339 | 339A85 | 339A85101 | I500 | 7613185624621 | Lug-Style, Endeinbau Absperrklappe Typ 146 PVC-U Mit elektrischem Antrieb 230V Ohne Handbetätigung Flansch Norm metrisch d 75 mm, DN 65 mm | 37010301 |  |  | 10 | CH | 84818085
199146044 | Absperrklappe 146 PVC-U/EPDM d90DN80 | 3014.67 | EUR | 2022-12-01 | 1 | 4.456 | ST | 1 |  | 14 | 339 | 339A85 | 339A85101 | I500 | 7613185627967 | Lug-Style, Endeinbau Absperrklappe Typ 146 PVC-U Mit elektrischem Antrieb 230V Ohne Handbetätigung Flansch Norm metrisch d 90 mm, DN 80 mm | 37010301 |  |  | 10 | CH | 84818085
199146045 | Absperrklappe 146 PVC-U/EPDM d110DN100 | 3077.48 | EUR | 2022-12-01 | 1 | 5.606 | ST | 1 |  | 12 | 339 | 339A85 | 339A85101 | I500 | 7613185624638 | Lug-Style, Endeinbau Absperrklappe Typ 146 PVC-U Mit elektrischem Antrieb 230V Ohne Handbetätigung Flansch Norm metrisch d 110 mm, DN 100 mm | 37010301 |  |  | 10 | CH | 84818085
199146046 | Absperrklappe 146 PVC-U/EPDM d140DN125 | 3511.19 | EUR | 2022-12-01 | 1 | 7.12 | ST | 1 |  | 12 | 339 | 339A85 | 339A85101 | I500 | 7613185624614 | Lug-Style, Endeinbau Absperrklappe Typ 146 PVC-U Mit elektrischem Antrieb 230V Ohne Handbetätigung Flansch Norm metrisch d 140 mm, DN 125 mm | 37010301 |  |  | 10 | CH | 84818085
199146047 | Absperrklappe 146 PVC-U/EPDM d160DN150 | 3810.46 | EUR | 2022-12-01 | 1 | 8.881 | ST | 1 |  | 12 | 339 | 339A85 | 339A85101 | I500 | 7613185624645 | Lug-Style, Endeinbau Absperrklappe Typ 146 PVC-U Mit elektrischem Antrieb 230V Ohne Handbetätigung Flansch Norm metrisch d 160 mm, DN 150 mm | 37010301 |  |  | 10 | CH | 84818085
199146048 | Absperrklappe 146 PVC-U/EPDM d225DN200 | 4349.05 | EUR | 2022-12-01 | 1 | 13.625 | ST | 1 |  | 12 | 339 | 339A85 | 339A85101 | I500 | 7613185628018 | Lug-Style, Endeinbau Absperrklappe Typ 146 PVC-U Mit elektrischem Antrieb 230V Ohne Handbetätigung Flansch Norm metrisch d 225 mm, DN 200 mm | 37010301 |  |  | 10 | CH | 84818085
199146049 | Absperrklappe 146 PVC-U/EPDM d280DN250 | 8080.68 | EUR | 2022-12-01 | 1 | 24.385 | ST | 1 |  | 4 | 339 | 339A85 | 339A85101 | I500 | 7613185628001 | Lug-Style, Endeinbau Absperrklappe Typ 146 PVC-U Mit elektrischem Antrieb 230V Ohne Handbetätigung Flansch Norm metrisch d 280 mm, DN 250 mm | 37010301 |  |  | 10 | CH | 84818085
199146050 | Absperrklappe 146 PVC-U/EPDM d315DN300 | 9681.93 | EUR | 2022-12-01 | 1 | 30.916 | ST | 1 |  | 4 | 339 | 339A85 | 339A85101 | I500 | 7613185627998 | Lug-Style, Endeinbau Absperrklappe Typ 146 PVC-U Mit elektrischem Antrieb 230V Ohne Handbetätigung Flansch Norm metrisch d 315 mm, DN 300 mm | 37010301 |  |  | 10 | CH | 84818085
199146082 | Absperrklappe 146 PVC-U/EPDM d63DN50 | 2704.61 | EUR | 2022-12-01 | 1 | 5.799 | ST | 1 |  | 14 | 339 | 339A85 | 339A85101 | I500 | 7613185628049 | Lug-Style, Endeinbau Absperrklappe Typ 146 PVC-U Mit elektrischem Antrieb 24V Mit Handbetätigung Flansch Norm metrisch d 63 mm, DN 50 mm | 37010301 |  |  | 10 | CH | 84818085
199146083 | Absperrklappe 146 PVC-U/EPDM d75DN65 | 2797.78 | EUR | 2022-12-01 | 1 | 5.956 | ST | 1 |  | 12 | 339 | 339A85 | 339A85101 | I500 | 7613185628025 | Lug-Style, Endeinbau Absperrklappe Typ 146 PVC-U Mit elektrischem Antrieb 24V Mit Handbetätigung Flansch Norm metrisch d 75 mm, DN 65 mm | 37010301 |  |  | 10 | CH | 84818085
199146084 | Absperrklappe 146 PVC-U/EPDM d90DN80 | 3186.8 | EUR | 2022-12-01 | 1 | 6.201 | ST | 1 |  | 12 | 339 | 339A85 | 339A85101 | I500 | 7613185624652 | Lug-Style, Endeinbau Absperrklappe Typ 146 PVC-U Mit elektrischem Antrieb 24V Mit Handbetätigung Flansch Norm metrisch d 90 mm, DN 80 mm | 37010301 |  |  | 10 | CH | 84818085
199146085 | Absperrklappe 146 PVC-U/EPDM d110DN100 | 3557.77 | EUR | 2022-12-01 | 1 | 7.106 | ST | 1 |  | 12 | 339 | 339A85 | 339A85101 | I500 | 7613185624669 | Lug-Style, Endeinbau Absperrklappe Typ 146 PVC-U Mit elektrischem Antrieb 24V Mit Handbetätigung Flansch Norm metrisch d 110 mm, DN 100 mm | 37010301 |  |  | 10 | CH | 84818085
199146086 | Absperrklappe 146 PVC-U/EPDM d140DN125 | 3946.67 | EUR | 2022-12-01 | 1 | 8.62 | ST | 1 |  | 12 | 339 | 339A85 | 339A85101 | I500 | 7613185628032 | Lug-Style, Endeinbau Absperrklappe Typ 146 PVC-U Mit elektrischem Antrieb 24V Mit Handbetätigung Flansch Norm metrisch d 140 mm, DN 125 mm | 37010301 |  |  | 10 | CH | 84818085
199146087 | Absperrklappe 146 PVC-U/EPDM d160DN150 | 4260.31 | EUR | 2022-12-01 | 1 | 10.381 | ST | 1 |  | 12 | 339 | 339A85 | 339A85101 | I500 | 7613185628094 | Lug-Style, Endeinbau Absperrklappe Typ 146 PVC-U Mit elektrischem Antrieb 24V Mit Handbetätigung Flansch Norm metrisch d 160 mm, DN 150 mm | 37010301 |  |  | 10 | CH | 84818085
199146088 | Absperrklappe 146 PVC-U/EPDM d225DN200 | 4829.34 | EUR | 2022-12-01 | 1 | 15.125 | ST | 1 |  | 4 | 339 | 339A85 | 339A85101 | I500 | 7613185628087 | Lug-Style, Endeinbau Absperrklappe Typ 146 PVC-U Mit elektrischem Antrieb 24V Mit Handbetätigung Flansch Norm metrisch d 225 mm, DN 200 mm | 37010301 |  |  | 10 | CH | 84818085
199146122 | Absperrklappe 146 PVC-U/EPDM d63DN50 | 2236.71 | EUR | 2022-12-01 | 1 | 4.299 | ST | 1 |  | 14 | 339 | 339A85 | 339A85101 | I500 | 7613185624676 | Lug-Style, Endeinbau Absperrklappe Typ 146 PVC-U Mit elektrischem Antrieb 24V Ohne Handbetätigung Flansch Norm metrisch d 63 mm, DN 50 mm | 37010301 |  |  | 10 | CH | 84818085
199146123 | Absperrklappe 146 PVC-U/EPDM d75DN65 | 2315.78 | EUR | 2022-12-01 | 1 | 4.456 | ST | 1 |  | 14 | 339 | 339A85 | 339A85101 | I500 | 7613185624690 | Lug-Style, Endeinbau Absperrklappe Typ 146 PVC-U Mit elektrischem Antrieb 24V Ohne Handbetätigung Flansch Norm metrisch d 75 mm, DN 65 mm | 37010301 |  |  | 10 | CH | 84818085
199146124 | Absperrklappe 146 PVC-U/EPDM d90DN80 | 2710.09 | EUR | 2022-12-01 | 1 | 4.701 | ST | 1 |  | 14 | 339 | 339A85 | 339A85101 | I500 | 7613185624683 | Lug-Style, Endeinbau Absperrklappe Typ 146 PVC-U Mit elektrischem Antrieb 24V Ohne Handbetätigung Flansch Norm metrisch d 90 mm, DN 80 mm | 37010301 |  |  | 10 | CH | 84818085
199146125 | Absperrklappe 146 PVC-U/EPDM d110DN100 | 3077.48 | EUR | 2022-12-01 | 1 | 5.606 | ST | 1 |  | 12 | 339 | 339A85 | 339A85101 | I500 | 7613185624706 | Lug-Style, Endeinbau Absperrklappe Typ 146 PVC-U Mit elektrischem Antrieb 24V Ohne Handbetätigung Flansch Norm metrisch d 110 mm, DN 100 mm | 37010301 |  |  | 10 | CH | 84818085
199146126 | Absperrklappe 146 PVC-U/EPDM d140DN125 | 3511.19 | EUR | 2022-12-01 | 1 | 7.12 | ST | 1 |  | 12 | 339 | 339A85 | 339A85101 | I500 | 7613185624713 | Lug-Style, Endeinbau Absperrklappe Typ 146 PVC-U Mit elektrischem Antrieb 24V Ohne Handbetätigung Flansch Norm metrisch d 140 mm, DN 125 mm | 37010301 |  |  | 10 | CH | 84818085
199146127 | Absperrklappe 146 PVC-U/EPDM d160DN150 | 3810.46 | EUR | 2022-12-01 | 1 | 8.881 | ST | 1 |  | 12 | 339 | 339A85 | 339A85101 | I500 | 7613185624737 | Lug-Style, Endeinbau Absperrklappe Typ 146 PVC-U Mit elektrischem Antrieb 24V Ohne Handbetätigung Flansch Norm metrisch d 160 mm, DN 150 mm | 37010301 |  |  | 10 | CH | 84818085
199146128 | Absperrklappe 146 PVC-U/EPDM d225DN200 | 4349.05 | EUR | 2022-12-01 | 1 | 13.625 | ST | 1 |  | 12 | 339 | 339A85 | 339A85101 | I500 | 7613185628063 | Lug-Style, Endeinbau Absperrklappe Typ 146 PVC-U Mit elektrischem Antrieb 24V Ohne Handbetätigung Flansch Norm metrisch d 225 mm, DN 200 mm | 37010301 |  |  | 10 | CH | 84818085
199146202 | Absperrklappe 146 PVC-C/EPDM d63DN50 | 2394.49 | EUR | 2022-12-01 | 1 | 4.299 | ST | 1 |  | 14 | 339 | 339A85 | 339A85111 | I500 | 7613185624744 | Lug-Style, Endeinbauk Absperrklappe Typ 146 PVC-C Mit elektrischem Antrieb 230V Ohne Handbetätigung Flansch Norm metrisch d 63 mm, DN 50 mm | 37010301 |  |  | 10 | CH | 84818085
199146203 | Absperrklappe 146 PVC-C/EPDM d75DN65 | 2525.32 | EUR | 2022-12-01 | 1 | 4.456 | ST | 1 |  | 14 | 339 | 339A85 | 339A85111 | I500 | 7613185624782 | Lug-Style, Endeinbauk Absperrklappe Typ 146 PVC-C Mit elektrischem Antrieb 230V Ohne Handbetätigung Flansch Norm metrisch d 75 mm, DN 65 mm | 37010301 |  |  | 10 | CH | 84818085
199146204 | Absperrklappe 146 PVC-C/EPDM d90DN80 | 2987.87 | EUR | 2022-12-01 | 1 | 4.701 | ST | 1 |  | 14 | 339 | 339A85 | 339A85111 | I500 | 7613185624720 | Lug-Style, Endeinbauk Absperrklappe Typ 146 PVC-C Mit elektrischem Antrieb 230V Ohne Handbetätigung Flansch Norm metrisch d 90 mm, DN 80 mm | 37010301 |  |  | 10 | CH | 84818085
199146205 | Absperrklappe 146 PVC-C/EPDM d110DN100 | 3405.43 | EUR | 2022-12-01 | 1 | 5.606 | ST | 1 |  | 12 | 339 | 339A85 | 339A85111 | I500 | 7613185624775 | Lug-Style, Endeinbauk Absperrklappe Typ 146 PVC-C Mit elektrischem Antrieb 230V Ohne Handbetätigung Flansch Norm metrisch d 110 mm, DN 100 mm | 37010301 |  |  | 10 | CH | 84818085
199146206 | Absperrklappe 146 PVC-C/EPDM d140DN125 | 3853.49 | EUR | 2022-12-01 | 1 | 7.12 | ST | 1 |  | 12 | 339 | 339A85 | 339A85111 | I500 | 7613185624768 | Lug-Style, Endeinbauk Absperrklappe Typ 146 PVC-C Mit elektrischem Antrieb 230V Ohne Handbetätigung Flansch Norm metrisch d 140 mm, DN 125 mm | 37010301 |  |  | 10 | CH | 84818085
199146207 | Absperrklappe 146 PVC-C/EPDM d160DN150 | 4389.35 | EUR | 2022-12-01 | 1 | 8.881 | ST | 1 |  | 12 | 339 | 339A85 | 339A85111 | I500 | 7613185624799 | Lug-Style, Endeinbauk Absperrklappe Typ 146 PVC-C Mit elektrischem Antrieb 230V Ohne Handbetätigung Flansch Norm metrisch d 160 mm, DN 150 mm | 37010301 |  |  | 10 | CH | 84818085
199146208 | Absperrklappe 146 PVC-C/EPDM d225DN200 | 5092.77 | EUR | 2022-12-01 | 1 | 13.625 | ST | 1 |  | 12 | 339 | 339A85 | 339A85111 | I500 | 7613185624751 | Lug-Style, Endeinbauk Absperrklappe Typ 146 PVC-C Mit elektrischem Antrieb 230V Ohne Handbetätigung Flansch Norm metrisch d 225 mm, DN 200 mm | 37010301 |  |  | 10 | CH | 84818085
199146209 | Absperrklappe 146 PVC-C/EPDM d280DN250 | 8866.84 | EUR | 2022-12-01 | 1 | 24.385 | ST | 1 |  | 4 | 339 | 339A85 | 339A85111 | I500 | 7613185624843 | Lug-Style, Endeinbauk Absperrklappe Typ 146 PVC-C Mit elektrischem Antrieb 230V Ohne Handbetätigung Flansch Norm metrisch d 280 mm, DN 250 mm | 37010301 |  |  | 10 | CH | 84818085
199146210 | Absperrklappe 146 PVC-C/EPDM d315DN300 | 10367.13 | EUR | 2022-12-01 | 1 | 30.916 | ST | 1 |  | 4 | 339 | 339A85 | 339A85111 | I500 | 7613185624812 | Lug-Style, Endeinbauk Absperrklappe Typ 146 PVC-C Mit elektrischem Antrieb 230V Ohne Handbetätigung Flansch Norm metrisch d 315 mm, DN 300 mm | 37010301 |  |  | 10 | CH | 84818085
199146362 | Absperrklappe 146 PP-H/EPDM d63DN50 | 2877.68 | EUR | 2022-12-01 | 1 | 4.299 | ST | 1 |  | 14 | 339 | 339A85 | 339A85131 | I500 | 7613185624805 | SYGEF Standard Lug-Style, Endeinbau Absperrklappe Typ 146 Mit elektrischem Antrieb 230V Ohne Handbetätigung Flansch Norm metrisch d 63 mm, DN 50 mm | 37010301 |  |  | 10 | CH | 84818085
199146363 | Absperrklappe 146 PP-H/EPDM d75DN65 | 2950.91 | EUR | 2022-12-01 | 1 | 4.456 | ST | 1 |  | 14 | 339 | 339A85 | 339A85131 | I500 | 7613185624829 | SYGEF Standard Lug-Style, Endeinbau Absperrklappe Typ 146 Mit elektrischem Antrieb 230V Ohne Handbetätigung Flansch Norm metrisch d 75 mm, DN 65 mm | 37010301 |  |  | 10 | CH | 84818085
199146364 | Absperrklappe 146 PP-H/EPDM d90DN80 | 3337.05 | EUR | 2022-12-01 | 1 | 4.701 | ST | 1 |  | 14 | 339 | 339A85 | 339A85131 | I500 | 7613185624836 | SYGEF Standard Lug-Style, Endeinbau Absperrklappe Typ 146 Mit elektrischem Antrieb 230V Ohne Handbetätigung Flansch Norm metrisch d 90 mm, DN 80 mm | 37010301 |  |  | 10 | CH | 84818085
199146365 | Absperrklappe 146 PP-H/EPDM d110DN100 | 3717.01 | EUR | 2022-12-01 | 1 | 5.606 | ST | 1 |  | 12 | 339 | 339A85 | 339A85131 | I500 | 7613185624874 | SYGEF Standard Lug-Style, Endeinbau Absperrklappe Typ 146 Mit elektrischem Antrieb 230V Ohne Handbetätigung Flansch Norm metrisch d 110 mm, DN 100 mm | 37010301 |  |  | 10 | CH | 84818085
199146366 | Absperrklappe 146 PP-H/EPDM d140DN125 | 4215.21 | EUR | 2022-12-01 | 1 | 7.12 | ST | 1 |  | 12 | 339 | 339A85 | 339A85131 | I500 | 7613185624850 | SYGEF Standard Lug-Style, Endeinbau Absperrklappe Typ 146 Mit elektrischem Antrieb 230V Ohne Handbetätigung Flansch Norm metrisch d 140 mm, DN 125 mm | 37010301 |  |  | 10 | CH | 84818085
199146367 | Absperrklappe 146 PP-H/EPDM d160DN150 | 4605.91 | EUR | 2022-12-01 | 1 | 8.881 | ST | 1 |  | 12 | 339 | 339A85 | 339A85131 | I500 | 7613185624881 | SYGEF Standard Lug-Style, Endeinbau Absperrklappe Typ 146 Mit elektrischem Antrieb 230V Ohne Handbetätigung Flansch Norm metrisch d 160 mm, DN 150 mm | 37010301 |  |  | 10 | CH | 84818085
199146368 | Absperrklappe 146 PP-H/EPDM d225DN200 | 5156.67 | EUR | 2022-12-01 | 1 | 13.625 | ST | 1 |  | 12 | 339 | 339A85 | 339A85131 | I500 | 7613185624867 | SYGEF Standard Lug-Style, Endeinbau Absperrklappe Typ 146 Mit elektrischem Antrieb 230V Ohne Handbetätigung Flansch Norm metrisch d 225 mm, DN 200 mm | 37010301 |  |  | 10 | CH | 84818085
199146369 | Absperrklappe 146 PP-H/EPDM d280DN250 | 9594.23 | EUR | 2022-12-01 | 1 | 24.385 | ST | 1 |  | 4 | 339 | 339A85 | 339A85131 | I500 | 7613185624911 | SYGEF Standard Lug-Style, Endeinbau Absperrklappe Typ 146 Mit elektrischem Antrieb 230V Ohne Handbetätigung Flansch Norm metrisch d 280 mm, DN 250 mm | 37010301 |  |  | 10 | CH | 84818085
199146370 | Absperrklappe 146 PP-H/EPDM d315DN300 | 11498.36 | EUR | 2022-12-01 | 1 | 30.916 | ST | 1 |  | 4 | 339 | 339A85 | 339A85131 | I500 | 7613185624928 | SYGEF Standard Lug-Style, Endeinbau Absperrklappe Typ 146 Mit elektrischem Antrieb 230V Ohne Handbetätigung Flansch Norm metrisch d 315 mm, DN 300 mm | 37010301 |  |  | 10 | CH | 84818085
199146502 | Absperrklappe 146 ABS/EPDM d63DN50 | 2315.78 | EUR | 2022-12-01 | 1 | 4.299 | ST | 1 |  | 14 | 339 | 339A85 | 339A85121 | I500 | 7613185628599 | Lug-Style, Endeinbau Absperrklappe Typ 146 ABS Mit elektrischem Antrieb 230V Ohne Handbetätigung Flansch Norm metrisch d 63 mm, DN 50 mm | 37010301 |  |  | 10 | CH | 84818085
199146503 | Absperrklappe 146 ABS/EPDM d75DN65 | 2421.48 | EUR | 2022-12-01 | 1 | 4.456 | ST | 1 |  | 14 | 339 | 339A85 | 339A85121 | I500 | 7613185628582 | Lug-Style, Endeinbau Absperrklappe Typ 146 ABS Mit elektrischem Antrieb 230V Ohne Handbetätigung Flansch Norm metrisch d 75 mm, DN 65 mm | 37010301 |  |  | 10 | CH | 84818085
199146504 | Absperrklappe 146 ABS/EPDM d90DN80 | 2851.68 | EUR | 2022-12-01 | 1 | 4.701 | ST | 1 |  | 14 | 339 | 339A85 | 339A85121 | I500 | 7613185628629 | Lug-Style, Endeinbau Absperrklappe Typ 146 ABS Mit elektrischem Antrieb 230V Ohne Handbetätigung Flansch Norm metrisch d 90 mm, DN 80 mm | 37010301 |  |  | 10 | CH | 84818085
199146505 | Absperrklappe 146 ABS/EPDM d110DN100 | 3240.53 | EUR | 2022-12-01 | 1 | 5.606 | ST | 1 |  | 12 | 339 | 339A85 | 339A85121 | I500 | 7613185628612 | Lug-Style, Endeinbau Absperrklappe Typ 146 ABS Mit elektrischem Antrieb 230V Ohne Handbetätigung Flansch Norm metrisch d 110 mm, DN 100 mm | 37010301 |  |  | 10 | CH | 84818085
199146506 | Absperrklappe 146 ABS/EPDM d140DN125 | 3683.23 | EUR | 2022-12-01 | 1 | 7.12 | ST | 1 |  | 12 | 339 | 339A85 | 339A85121 | I500 | 7613185628636 | Lug-Style, Endeinbau Absperrklappe Typ 146 ABS Mit elektrischem Antrieb 230V Ohne Handbetätigung Flansch Norm metrisch d 140 mm, DN 125 mm | 37010301 |  |  | 10 | CH | 84818085
199146507 | Absperrklappe 146 ABS/EPDM d160DN150 | 4097.22 | EUR | 2022-12-01 | 1 | 8.881 | ST | 1 |  | 12 | 339 | 339A85 | 339A85121 | I500 | 7613185628605 | Lug-Style, Endeinbau Absperrklappe Typ 146 ABS Mit elektrischem Antrieb 230V Ohne Handbetätigung Flansch Norm metrisch d 160 mm, DN 150 mm | 37010301 |  |  | 10 | CH | 84818085
199146508 | Absperrklappe 146 ABS/EPDM d225DN200 | 4725.38 | EUR | 2022-12-01 | 1 | 13.625 | ST | 1 |  | 12 | 339 | 339A85 | 339A85121 | I500 | 7613185628643 | Lug-Style, Endeinbau Absperrklappe Typ 146 ABS Mit elektrischem Antrieb 230V Ohne Handbetätigung Flansch Norm metrisch d 225 mm, DN 200 mm | 37010301 |  |  | 10 | CH | 84818085
199146582 | Absperrklappe 146 PVDF/FKM d63DN50 | 4850.78 | EUR | 2022-12-01 | 1 | 4.299 | ST | 1 |  | 14 | 339 | 339A85 | 339A85141 | I500 | 7613185628506 | SYGEF Standard Lug-Style, Endeinbau Absperrklappe Typ 146 Mit elektrischem Antrieb 230V Ohne Handbetätigung Flansch Norm metrisch d 63 mm, DN 50 mm | 37010301 |  |  | 10 | CH | 84818085
199146583 | Absperrklappe 146 PVDF/FKM d75DN65 | 5102.28 | EUR | 2022-12-01 | 1 | 4.456 | ST | 1 |  | 14 | 339 | 339A85 | 339A85141 | I500 | 7613185628513 | SYGEF Standard Lug-Style, Endeinbau Absperrklappe Typ 146 Mit elektrischem Antrieb 230V Ohne Handbetätigung Flansch Norm metrisch d 75 mm, DN 65 mm | 37010301 |  |  | 10 | CH | 84818085
199146584 | Absperrklappe 146 PVDF/FKM d90DN80 | 5731.33 | EUR | 2022-12-01 | 1 | 4.701 | ST | 1 |  | 14 | 339 | 339A85 | 339A85141 | I500 | 7613185628544 | SYGEF Standard Lug-Style, Endeinbau Absperrklappe Typ 146 Mit elektrischem Antrieb 230V Ohne Handbetätigung Flansch Norm metrisch d 90 mm, DN 80 mm | 37010301 |  |  | 10 | CH | 84818085
199146585 | Absperrklappe 146 PVDF/FKM d110DN100 | 6167.74 | EUR | 2022-12-01 | 1 | 5.606 | ST | 1 |  | 12 | 339 | 339A85 | 339A85141 | I500 | 7613185628520 | SYGEF Standard Lug-Style, Endeinbau Absperrklappe Typ 146 Mit elektrischem Antrieb 230V Ohne Handbetätigung Flansch Norm metrisch d 110 mm, DN 100 mm | 37010301 |  |  | 10 | CH | 84818085
199146586 | Absperrklappe 146 PVDF/FKM d140DN125 | 7094.65 | EUR | 2022-12-01 | 1 | 7.12 | ST | 1 |  | 12 | 339 | 339A85 | 339A85141 | I500 | 7613185628568 | SYGEF Standard Lug-Style, Endeinbau Absperrklappe Typ 146 Mit elektrischem Antrieb 230V Ohne Handbetätigung Flansch Norm metrisch d 140 mm, DN 125 mm | 37010301 |  |  | 10 | CH | 84818085
199146587 | Absperrklappe 146 PVDF/FKM d160DN150 | 8325 | EUR | 2022-12-01 | 1 | 8.881 | ST | 1 |  | 12 | 339 | 339A85 | 339A85141 | I500 | 7613185628537 | SYGEF Standard Lug-Style, Endeinbau Absperrklappe Typ 146 Mit elektrischem Antrieb 230V Ohne Handbetätigung Flansch Norm metrisch d 160 mm, DN 150 mm | 37010301 |  |  | 10 | CH | 84818085
199146588 | Absperrklappe 146 PVDF/FKM d225DN200 | 10216.6 | EUR | 2022-12-01 | 1 | 13.625 | ST | 1 |  | 12 | 339 | 339A85 | 339A85141 | I500 | 7613185628551 | SYGEF Standard Lug-Style, Endeinbau Absperrklappe Typ 146 Mit elektrischem Antrieb 230V Ohne Handbetätigung Flansch Norm metrisch d 225 mm, DN 200 mm | 37010301 |  |  | 10 | CH | 84818085
199146589 | Absperrklappe 146 PVDF/FKM d280DN250 | 19069.51 | EUR | 2022-12-01 | 1 | 24.385 | ST | 1 |  | 4 | 339 | 339A85 | 339A85141 | I500 | 7613185628575 | SYGEF Standard Lug-Style, Endeinbau Absperrklappe Typ 146 Mit elektrischem Antrieb 230V Ohne Handbetätigung Flansch Norm metrisch d 280 mm, DN 250 mm | 37010301 |  |  | 10 | CH | 84818085
199146590 | Absperrklappe 146 PVDF/FKM d315DN300 | 22865.56 | EUR | 2022-12-01 | 1 | 30.916 | ST | 1 |  | 4 | 339 | 339A85 | 339A85141 | I500 | 7613185628650 | SYGEF Standard Lug-Style, Endeinbau Absperrklappe Typ 146 Mit elektrischem Antrieb 230V Ohne Handbetätigung Flansch Norm metrisch d 315 mm, DN 300 mm | 37010301 |  |  | 10 | CH | 84818085
199157004 | Magnetventil 157 PVC-U/FKM 3/8"DN8 | 857.55 | EUR | 2022-12-01 | 1 | 0.32 | ST | 1 |  |  | 339 | 339215 | 339215021 | I500 | 7612988285367 | Magnetventil Typ 157 PVC-U Durchgangsventil 2/2 Wege DN 8 mm, PN 1 bar | 27220601 |  |  | 10 | DE | 84818099
199157008 | Magnetventil 157 PVC-U/EPDM 3/8"DN6 | 848.66 | EUR | 2022-12-01 | 1 | 0.32 | ST | 1 |  |  | 339 | 339215 | 339215021 | I500 | 7612988285374 | Magnetventil Typ 157 PVC-U Durchgangsventil 2/2 Wege DN 6 mm, PN 2 bar | 27220601 |  |  | 10 | DE | 84818099
199157009 | Magnetventil 157 PVC-U/EPDM 3/8"DN8 | 848.66 | EUR | 2022-12-01 | 1 | 0.32 | ST | 1 |  |  | 339 | 339215 | 339215021 | I500 | 7612988285381 | Magnetventil Typ 157 PVC-U Durchgangsventil 2/2 Wege DN 8 mm, PN 1 bar | 27220601 |  |  | 2 | DE | 84818099
199157014 | Magnetventil 157 PVC-U/FKM d16DN8 | 987.83 | EUR | 2022-12-01 | 1 | 0.32 | ST | 1 |  |  | 339 | 339215 | 339215021 | I500 | 7612988317532 | Magnetventil 157 PVC-U/FKM d16DN8 | 27220601 |  |  |  | DE | 84818099
199157028 | Magnetventil 157 PVC-U/EPDM 3/8"DN6 | 848.13 | EUR | 2022-12-01 | 1 | 0.32 | ST | 1 |  |  | 339 | 339215 | 339215021 | I500 | 7612988285459 | Magnetventil Typ 157 PVC-U Durchgangsventil 2/2 Wege DN 6 mm, PN 2 bar | 27220601 |  |  | 10 | DE | 84818099
199157624 | Magnetventil 157 PVC-U/FKM 3/8"DN8 | 516.89 | EUR | 2022-12-01 | 1 | 0.32 | ST | 1 |  |  | 339 | 339215 | 339215064 | I500 | 7612988287330 | Magnetventil Typ 157 PVC-U Durchgangsventil 2/2 Wege DN 8 mm, PN 1 bar | 27220601 |  |  | 10 | DE | 84818099
199157647 | Magnetventil 157 PVC-U/EPDM 3/8"DN4 | 723.45 | EUR | 2022-12-01 | 1 | 0.32 | ST | 1 |  |  | 339 | 339215 | 339215021 | I500 | 7612988364703 | Magnetventil Typ 157 PVC-U Durchgangsventil 2/2 Wege DN 4 mm, PN 4 bar | 27220601 |  |  | 10 | DE | 84818099
199160005 | Magnetventil 160 PVC-U/FKM d16DN10 | 799.05 | EUR | 2022-12-01 | 1 | 0.966 | ST | 1 |  |  | 339 | 339215 | 339215035 | I500 | 7612988290057 | Magnetventil Typ 160 PVC-U Durchgangsventil 2/2 Wege d 16 mm, DN 10 mm | 27220601 |  |  | 2 | DE | 84818099
199160006 | Magnetventil 160 PVC-U/FKM d20DN10 | 828.97 | EUR | 2022-12-01 | 1 | 0.999 | ST | 1 |  |  | 339 | 339215 | 339215035 | I500 | 7612988317709 | Magnetventil Typ 160 PVC-U Durchgangsventil 2/2 Wege d 20 mm, DN 10 mm | 27220601 |  |  | 10 | DE | 84818099
199160007 | Magnetventil 160 PVC-U/FKM d20DN15 | 835.76 | EUR | 2022-12-01 | 1 | 1.05 | ST | 1 |  |  | 339 | 339215 | 339215035 | I500 | 7612988290064 | Magnetventil Typ 160 PVC-U Durchgangsventil 2/2 Wege d 20 mm, DN 15 mm | 27220601 |  |  | 2 | DE | 84818099
199160008 | Magnetventil 160 PVC-U/FKM d25DN15 | 867.42 | EUR | 2022-12-01 | 1 | 1.05 | ST | 1 |  |  | 339 | 339215 | 339215035 | I500 | 7612988290071 | Magnetventil Typ 160 PVC-U Durchgangsventil 2/2 Wege d 25 mm, DN 15 mm | 27220601 |  |  | 2 | DE | 84818099
199160009 | Magnetventil 160 PVC-U/FKM d25DN20 | 879.48 | EUR | 2022-12-01 | 1 | 1.18 | ST | 1 |  |  | 339 | 339215 | 339215035 | I500 | 7612988317716 | Magnetventil Typ 160 PVC-U Durchgangsventil 2/2 Wege d 25 mm, DN 20 mm | 27220601 |  |  | 10 | DE | 84818099
199160010 | Magnetventil 160 PVC-U/EPDM d16DN10 | 787.54 | EUR | 2022-12-01 | 1 | 1.309 | ST | 1 |  |  | 339 | 339215 | 339215036 | I500 | 7612988290088 | Magnetventil Typ 160 PVC-U Durchgangsventil 2/2 Wege d 16 mm, DN 10 mm | 27220601 |  |  | 2 | DE | 84818099
199160011 | Magnetventil 160 PVC-U/EPDM d20DN10 | 821.07 | EUR | 2022-12-01 | 1 | 0.998 | ST | 1 |  |  | 339 | 339215 | 339215036 | I500 | 7612988290095 | Magnetventil Typ 160 PVC-U Durchgangsventil 2/2 Wege d 20 mm, DN 10 mm | 27220601 |  |  | 2 | DE | 84818099
199160012 | Magnetventil 160 PVC-U/EPDM d20DN15 | 825.8 | EUR | 2022-12-01 | 1 | 1.05 | ST | 1 | 3 |  | 339 | 339215 | 339215036 | I500 | 7612988317723 | Magnetventil Typ 160 PVC-U Durchgangsventil 2/2 Wege d 20 mm, DN 15 mm | 27220601 |  |  | 2 | DE | 84818099
199160013 | Magnetventil 160 PVC-U/EPDM d25DN15 | 856.23 | EUR | 2022-12-01 | 1 | 1.05 | ST | 1 |  |  | 339 | 339215 | 339215036 | I500 | 7612988290101 | Magnetventil Typ 160 PVC-U Durchgangsventil 2/2 Wege d 25 mm, DN 15 mm | 27220601 |  |  | 2 | DE | 84818099
199160014 | Magnetventil 160 PVC-U/EPDM d25DN20 | 867.42 | EUR | 2022-12-01 | 1 | 1.012 | ST | 1 |  |  | 339 | 339215 | 339215036 | I500 | 7612988290118 | Magnetventil Typ 160 PVC-U Durchgangsventil 2/2 Wege d 25 mm, DN 20 mm | 27220601 |  |  | 2 | DE | 84818099
199160023 | Magnetventil 160 PVC-U/FKM d25DN15 | 1091.05 | EUR | 2022-12-01 | 1 | 1.071 | ST | 1 |  |  | 339 | 339215 | 339215035 | I500 | 7612988326619 | Magnetventil Typ 160 PVC-U Durchgangsventil 2/2 Wege d 25 mm, DN 15 mm | 27220601 |  |  | 10 | DE | 84818099
199160024 | Magnetventil 160 PVC-U/FKM d25DN20 | 1110.28 | EUR | 2022-12-01 | 1 | 1.2 | ST | 1 |  |  | 339 | 339215 | 339215035 | I500 | 7612988290187 | Magnetventil Typ 160 PVC-U Durchgangsventil 2/2 Wege d 25 mm, DN 20 mm | 27220601 |  |  | 10 | DE | 84818099
199160025 | Magnetventil 160 PVC-U/EPDM d16DN10 | 1012.37 | EUR | 2022-12-01 | 1 | 1.2 | ST | 1 |  |  | 339 | 339215 | 339215036 | I500 | 7612988315286 | Magnetventil Typ 160 PVC-U Durchgangsventil 2/2 Wege d 16 mm, DN 10 mm | 27220601 |  |  | 10 | DE | 84818099
199160028 | Magnetventil 160 PVC-U/EPDM d25DN15 | 1085.81 | EUR | 2022-12-01 | 1 | 1.05 | ST | 1 |  |  | 339 | 339215 | 339215036 | I500 | 7612988326626 | Magnetventil Typ 160 PVC-U Durchgangsventil 2/2 Wege d 25 mm, DN 15 mm | 27220601 |  |  | 10 | DE | 84818099
199160029 | Magnetventil 160 PVC-U/EPDM d25DN20 | 1101.53 | EUR | 2022-12-01 | 1 | 1.05 | ST | 1 |  |  | 339 | 339215 | 339215036 | I500 | 7612988290200 | Magnetventil Typ 160 PVC-U Durchgangsventil 2/2 Wege d 25 mm, DN 20 mm | 27220601 |  |  | 10 | DE | 84818099