199160071 | Magnetventil 160 PVC-U EPDM FC d20DN10 | 1141.14 | EUR | 2022-12-01 | 1 | 1.05 | ST |  |  |  | 339 | 339215 | 339215036 | I500 | 7612988326718 | Magnetventil 160 PVC-U EPDM FC d20DN10 |  |  |  |  | DE | 84818099
199160365 | Magnetventil 160 PVC-U/FKM d16DN10 | 959.88 | EUR | 2022-12-01 | 1 | 1.017 | ST | 1 |  |  | 339 | 339215 | 339215067 | I500 | 7612988327623 | Magnetventil Typ 160 PVC-U Durchgangsventil 2/2 Wege d 16 mm, DN 10 mm | 27220601 |  |  | 10 | DE | 84818099
199160366 | Magnetventil 160 PVC-U/FKM d20DN10 | 984.38 | EUR | 2022-12-01 | 1 | 1.05 | ST | 1 |  |  | 339 | 339215 | 339215068 | I500 | 7612988292426 | Magnetventil Typ 160 PVC-U Durchgangsventil 2/2 Wege d 20 mm, DN 10 mm | 27220601 |  |  | 2 | DE | 84818099
199160367 | Magnetventil 160 PVC-U/FKM d20DN15 | 994.9 | EUR | 2022-12-01 | 1 | 1.05 | ST | 1 |  |  | 339 | 339215 | 339215041 | I500 | 7612988292433 | Magnetventil Typ 160 PVC-U Durchgangsventil 2/2 Wege d 20 mm, DN 15 mm | 27220601 |  |  | 10 | DE | 84818099
199160369 | Magnetventil 160 PVC-U/FKM d25DN20 | 1036.83 | EUR | 2022-12-01 | 1 | 1.05 | ST | 1 |  |  | 339 | 339215 | 339215067 | I500 | 7612988327630 | Magnetventil Typ 160 PVC-U Durchgangsventil 2/2 Wege d 25 mm, DN 20 mm | 27220601 |  |  | 10 | DE | 84818099
199160370 | Magnetventil 160 PVC-U/EPDM d16DN10 | 945.95 | EUR | 2022-12-01 | 1 | 1.012 | ST | 1 |  |  | 339 | 339215 | 339215068 | I500 | 7612988292457 | Magnetventil Typ 160 PVC-U Durchgangsventil 2/2 Wege d 16 mm, DN 10 mm | 27220601 |  |  | 10 | DE | 84818099
199160371 | Magnetventil 160 PVC-U/EPDM d20DN10 | 977.4 | EUR | 2022-12-01 | 1 | 1.042 | ST | 1 |  |  | 339 | 339215 | 339215068 | I500 | 7612988317785 | Magnetventil Typ 160 PVC-U Durchgangsventil 2/2 Wege d 20 mm, DN 10 mm | 27220601 |  |  | 2 | DE | 84818099
199160372 | Magnetventil 160 PVC-U/EPDM d20DN15 | 984.38 | EUR | 2022-12-01 | 1 | 1.4 | ST | 1 |  |  | 339 | 339215 | 339215068 | I500 | 7612988292464 | Magnetventil Typ 160 PVC-U Durchgangsventil 2/2 Wege d 20 mm, DN 15 mm | 27220601 |  |  | 2 | DE | 84818099
199160373 | Magnetventil 160 PVC-U/EPDM d25DN15 | 1017.63 | EUR | 2022-12-01 | 1 | 1.188 | ST | 1 |  |  | 339 | 339215 | 339215068 | I500 | 7612988365120 | Magnetventil Typ 160 PVC-U Durchgangsventil 2/2 Wege d 25 mm, DN 15 mm | 27220601 |  |  | 2 | DE | 84818099
199160374 | Magnetventil 160 PVC-U/EPDM d25DN20 | 1026.36 | EUR | 2022-12-01 | 1 | 1.05 | ST | 1 |  |  | 339 | 339215 | 339215068 | I500 | 7612988292471 | Magnetventil Typ 160 PVC-U Durchgangsventil 2/2 Wege d 25 mm, DN 20 mm | 27220601 |  |  | 2 | DE | 84818099
199160380 | Magnetventil 160 PVC-U/FKM d16DN10 | 1187.22 | EUR | 2022-12-01 | 1 | 0.975 | ST | 1 |  |  | 339 | 339215 | 339215067 | I500 | 7612988365137 | Magnetventil Typ 160 PVC-U Durchgangsventil 2/2 Wege d 16 mm, DN 10 mm | 27220601 |  |  | 10 | DE | 84818099
199160381 | Magnetventil 160 PVC-U/FKM d20DN10 | 1209.94 | EUR | 2022-12-01 | 1 | 1.2 | ST | 1 |  |  | 339 | 339215 | 339215067 | I500 | 7612988254400 | Magnetventil Typ 160 PVC-U Durchgangsventil 2/2 Wege d 20 mm, DN 10 mm | 27220601 |  |  | 10 | DE | 84818099
199160386 | Magnetventil 160 PVC-U/EPDM d20DN10 | 1204.71 | EUR | 2022-12-01 | 1 | 1.05 | ST | 1 |  |  | 339 | 339215 | 339215036 | I500 | 7612988585771 | Magnetventil Typ 160 PVC-U Durchgangsventil 2/2 Wege d 20 mm, DN 10 mm | 27220601 |  |  | 10 | DE | 84818099
199160389 | Magnetventil 160 PVC-U/EPDM d25DN20 | 1251.91 | EUR | 2022-12-01 | 1 | 1.2 | ST | 1 |  |  | 339 | 339215 | 339215068 | I500 | 7612988292518 | Magnetventil Typ 160 PVC-U Durchgangsventil 2/2 Wege d 25 mm, DN 20 mm | 27220601 |  |  | 10 | DE | 84818099
199161035 | Magnetventil 161 PVC-U/FKM d16DN10 | 1055.96 | EUR | 2022-12-01 | 1 | 1.2 | ST | 1 |  |  | 339 | 339215 | 339215052 | I500 | 7612988292945 | Magnetventil Typ 161 PVC-U Mischventil 3/2 Weg d 16 mm, DN 10 mm | 27220601 |  |  | 10 | DE | 84818099
199161039 | Magnetventil 161 PVC-U/FKM d25DN20 | 1201.85 | EUR | 2022-12-01 | 1 | 1.2 | ST | 1 |  |  | 339 | 339215 | 339215052 | I500 | 7612988327791 | Magnetventil Typ 161 PVC-U Mischventil 3/2 Weg d 25 mm, DN 20 mm | 27220601 |  |  | 10 | DE | 84818099
199161055 | Magnetventil 161 PVC-U/EPDM d16DN10 | 1001.55 | EUR | 2022-12-01 | 1 | 1.076 | ST | 1 |  |  | 339 | 339215 | 339215052 | I500 | 7612988293072 | Magnetventil Typ 161 PVC-U Mischventil 3/2 Weg d 16 mm, DN 10 mm | 27220601 |  |  | 10 | DE | 84818099
199161057 | Magnetventil 161 PVC-U/EPDM d20DN15 | 1070.5 | EUR | 2022-12-01 | 1 | 1.09 | ST | 1 |  |  | 339 | 339215 | 339215052 | I500 | 7612988317860 | Magnetventil Typ 161 PVC-U Mischventil 3/2 Weg d 20 mm, DN 15 mm | 27220601 |  |  | 10 | DE | 84818099
199161059 | Magnetventil 161 PVC-U/EPDM d25DN20 | 1122.17 | EUR | 2022-12-01 | 1 | 1.2 | ST | 1 |  |  | 339 | 339215 | 339215052 | I500 | 7612988293102 | Magnetventil Typ 161 PVC-U Mischventil 3/2 Weg d 25 mm, DN 20 mm | 27220601 |  |  | 10 | DE | 84818099
199161429 | Magnetventil 161 PVC-U/FKM d25DN20 | 1572.21 | EUR | 2022-12-01 | 1 | 1.3 | ST | 1 |  |  | 339 | 339215 | 339215052 | I500 | 7613185080014 | Magnetventil Typ 161 PVC-U Mischventil 3/2 Weg d 25 mm, DN 20 mm | 27220601 |  |  | 10 | DE | 84818099
199161430 | Magnetventil 161 PVC-U/EPDM d16DN10 | 1281.11 | EUR | 2022-12-01 | 1 | 1.105 | ST | 1 |  |  | 339 | 339215 | 339215052 | I500 | 7613185080021 | Magnetventil Typ 161 PVC-U Mischventil 3/2 Weg d 16 mm, DN 10 mm | 27220601 |  |  | 10 |  | 84818099
199161432 | Magnetventil 161 PVC-U/EPDM d20DN15 | 1428.58 | EUR | 2022-12-01 | 1 | 1.2 | ST | 1 |  |  | 339 | 339215 | 339215052 | I500 | 7612988365441 | Magnetventil Typ 161 PVC-U Mischventil 3/2 Weg d 20 mm, DN 15 mm | 27220601 |  |  | 10 | DE | 84818099
199161433 | Magnetventil 161 PVC-U/EPDM d25DN15 | 1466.89 | EUR | 2022-12-01 | 1 | 0.1 | ST | 1 |  |  | 339 | 339215 | 339215052 | I500 | 7613185080045 | Magnetventil Typ 161 PVC-U Mischventil 3/2 Weg d 25 mm, DN 15 mm | 27220601 |  |  | 10 | DE | 84818099
199161445 | Magnetventil 161 PVC-U/EPDM d16DN10 | 1179.62 | EUR | 2022-12-01 | 1 | 1.2 | ST | 1 |  |  | 339 | 339215 | 339215052 | I500 | 7612988219300 | Magnetventil Typ 161 PVC-U Mischventil 3/2 Weg d 16 mm, DN 10 mm | 27220601 |  |  | 10 | DE | 84818099
199161447 | Magnetventil 161 PVC-U/EPDM d20DN15 | 1250.48 | EUR | 2022-12-01 | 1 | 1.2 | ST | 1 |  |  | 339 | 339215 | 339215052 | I500 | 7613185080090 | Magnetventil Typ 161 PVC-U Mischventil 3/2 Weg d 20 mm, DN 15 mm | 27220601 |  |  | 2 | DE | 84818099
199165002 | Magnetventil 165 PVC-U/FKM d20DN15 | 813.93 | EUR | 2022-12-01 | 1 | 0.65 | ST | 1 |  |  | 339 | 339215 | 339215106 | I500 | 7612988295533 | Magnetventil Typ 165 PVC-U Durchgangsventil 2/2 Wege/230V 50Hz/60Hz d 20 mm, DN 15 mm | 27220601 |  |  | 2 | DE | 84818099
199165003 | Magnetventil 165 PVC-U/FKM d25DN20 | 874.25 | EUR | 2022-12-01 | 1 | 0.641 | ST | 1 |  |  | 339 | 339215 | 339215106 | I500 | 7612988317983 | Magnetventil Typ 165 PVC-U Durchgangsventil 2/2 Wege/230V 50Hz/60Hz d 25 mm, DN 20 mm | 27220601 |  |  | 2 | DE | 84818099
199165004 | Magnetventil 165 PVC-U/FKM d32DN25 | 1202.96 | EUR | 2022-12-01 | 1 | 1.2 | ST | 1 |  |  | 339 | 339215 | 339215106 | I500 | 7612988295540 | Magnetventil Typ 165 PVC-U Durchgangsventil 2/2 Wege/230V 50Hz/60Hz d 32 mm, DN 25 mm | 27220601 |  |  | 2 | DE | 84818099
199165005 | Magnetventil 165 PVC-U/FKM d40DN32 | 1307.88 | EUR | 2022-12-01 | 1 | 1.2 | ST | 1 |  |  | 339 | 339215 | 339215106 | I500 | 7612988295557 | Magnetventil Typ 165 PVC-U Durchgangsventil 2/2 Wege/230V 50Hz/60Hz d 40 mm, DN 32 mm | 27220601 |  |  | 10 | DE | 84818099
199165007 | Magnetventil 165 PVC-U/FKM d63DN50 | 2012.52 | EUR | 2022-12-01 | 1 | 2.2 | ST | 1 |  |  | 339 | 339215 | 339215106 | I500 | 7612988295564 | Magnetventil Typ 165 PVC-U Durchgangsventil 2/2 Wege/230V 50Hz/60Hz d 63 mm, DN 50 mm | 27220601 |  |  | 10 | DE | 84818099
199165012 | Magnetventil 165 PVC-U/EPDM d20DN15 | 781.42 | EUR | 2022-12-01 | 1 | 0.65 | ST | 1 |  |  | 339 | 339215 | 339215107 | I500 | 7612988295571 | Magnetventil Typ 165 PVC-U Durchgangsventil 2/2 Wege/230V 50Hz/60Hz d 20 mm, DN 15 mm | 27220601 |  |  | 2 | DE | 84818099
199165013 | Magnetventil 165 PVC-U/EPDM d25DN20 | 830.37 | EUR | 2022-12-01 | 1 | 0.637 | ST | 1 |  |  | 339 | 339215 | 339215107 | I500 | 7612988317990 | Magnetventil Typ 165 PVC-U Durchgangsventil 2/2 Wege/230V 50Hz/60Hz d 25 mm, DN 20 mm | 27220601 |  |  | 2 | DE | 84818099
199165014 | Magnetventil 165 PVC-U/EPDM d32DN25 | 1126.04 | EUR | 2022-12-01 | 1 | 1.102 | ST | 1 |  |  | 339 | 339215 | 339215107 | I500 | 7612988295588 | Magnetventil Typ 165 PVC-U Durchgangsventil 2/2 Wege/230V 50Hz/60Hz d 32 mm, DN 25 mm | 27220601 |  |  | 2 | DE | 84818099
199165015 | Magnetventil 165 PVC-U/EPDM d40DN32 | 1192.46 | EUR | 2022-12-01 | 1 | 1.2 | ST | 1 |  |  | 339 | 339215 | 339215107 | I500 | 7612988318003 | Magnetventil Typ 165 PVC-U Durchgangsventil 2/2 Wege/230V 50Hz/60Hz d 40 mm, DN 32 mm | 27220601 |  |  | 2 | DE | 84818099
199165016 | Magnetventil 165 PVC-U/EPDM d50DN40 | 1650.56 | EUR | 2022-12-01 | 1 | 2.2 | ST | 1 |  |  | 339 | 339215 | 339215107 | I500 | 7612988295595 | Magnetventil Typ 165 PVC-U Durchgangsventil 2/2 Wege/230V 50Hz/60Hz d 50 mm, DN 40 mm | 27220601 |  |  | 2 | DE | 84818099
199165017 | Magnetventil 165 PVC-U/EPDM d63DN50 | 1869.11 | EUR | 2022-12-01 | 1 | 2.235 | ST | 1 |  |  | 339 | 339215 | 339215107 | I500 | 7612988295601 | Magnetventil Typ 165 PVC-U Durchgangsventil 2/2 Wege/230V 50Hz/60Hz d 63 mm, DN 50 mm | 27220601 |  |  | 2 | DE | 84818099
199165022 | Magnetventil 165 PVC-U/EPDM d20DN15 | 781.42 | EUR | 2022-12-01 | 1 | 0.646 | ST | 1 |  |  | 339 | 339215 | 339215110 | I500 | 7612988318010 | Magnetventil Typ 165 PVC-U Durchgangsventil 2/2 Wege/24V DC d 20 mm, DN 15 mm | 27220601 |  |  | 2 | DE | 84818099
199165023 | Magnetventil 165 PVC-U/EPDM d25DN20 | 830.37 | EUR | 2022-12-01 | 1 | 0.65 | ST | 1 |  |  | 339 | 339215 | 339215110 | I500 | 7612988295618 | Magnetventil Typ 165 PVC-U Durchgangsventil 2/2 Wege/24V DC d 25 mm, DN 20 mm | 27220601 |  |  | 2 | DE | 84818099
199165024 | Magnetventil 165 PVC-U/EPDM d32DN25 | 1126.04 | EUR | 2022-12-01 | 1 | 1.11 | ST | 1 |  |  | 339 | 339215 | 339215110 | I500 | 7612988328835 | Magnetventil Typ 165 PVC-U Durchgangsventil 2/2 Wege/24V DC d 32 mm, DN 25 mm | 27220601 |  |  | 2 | DE | 84818099
199165025 | Magnetventil 165 PVC-U/EPDM d40DN32 | 1192.46 | EUR | 2022-12-01 | 1 | 1.108 | ST | 1 |  |  | 339 | 339215 | 339215110 | I500 | 7612988295625 | Magnetventil Typ 165 PVC-U Durchgangsventil 2/2 Wege/24V DC d 40 mm, DN 32 mm | 27220601 |  |  | 2 | DE | 84818099
199165026 | Magnetventil 165 PVC-U/EPDM d50DN40 | 1650.56 | EUR | 2022-12-01 | 1 | 2.2 | ST | 1 |  |  | 339 | 339215 | 339215110 | I500 | 7612988295632 | Magnetventil Typ 165 PVC-U Durchgangsventil 2/2 Wege/24V DC d 50 mm, DN 40 mm | 27220601 |  |  | 2 | DE | 84818099
199165027 | Magnetventil 165 PVC-U/EPDM d63DN50 | 1869.11 | EUR | 2022-12-01 | 1 | 2.2 | ST | 1 |  |  | 339 | 339215 | 339215110 | I500 | 7612988328842 | Magnetventil Typ 165 PVC-U Durchgangsventil 2/2 Wege/24V DC d 63 mm, DN 50 mm | 27220601 |  |  | 2 | DE | 84818099
199165032 | Magnetventil 165 PVC-U/FKM d20DN15 | 813.93 | EUR | 2022-12-01 | 1 | 0.649 | ST | 1 |  |  | 339 | 339215 | 339215108 | I500 | 7612988295649 | Magnetventil Typ 165 PVC-U Durchgangsventil 2/2 Wege/110V 50Hz/60Hz d 20 mm, DN 15 mm | 27220601 |  |  | 10 | DE | 84818099
199165033 | Magnetventil 165 PVC-U/FKM d25DN20 | 874.25 | EUR | 2022-12-01 | 1 | 0.7 | ST | 1 |  |  | 339 | 339215 | 339215108 | I500 | 7612988295656 | Magnetventil Typ 165 PVC-U Durchgangsventil 2/2 Wege/110V 50Hz/60Hz d 25 mm, DN 20 mm | 27220601 |  |  | 10 | DE | 84818099
199165034 | Magnetventil 165 PVC-U/FKM d32DN25 | 1202.96 | EUR | 2022-12-01 | 1 | 1.2 | ST | 1 |  |  | 339 | 339215 | 339215108 | I500 | 7612988318027 | Magnetventil Typ 165 PVC-U Durchgangsventil 2/2 Wege/110V 50Hz/60Hz d 32 mm, DN 25 mm | 27220601 |  |  | 10 | DE | 84818099
199165042 | Magnetventil 165 PVC-U/EPDM d20DN15 | 781.42 | EUR | 2022-12-01 | 1 | 0.644 | ST | 1 |  |  | 339 | 339215 | 339215109 | I500 | 7612988295687 | Magnetventil Typ 165 PVC-U Durchgangsventil 2/2 Wege/110V 50Hz/60Hz d 20 mm, DN 15 mm | 27220601 |  |  | 10 | DE | 84818099
199165043 | Magnetventil 165 PVC-U/EPDM d25DN20 | 830.37 | EUR | 2022-12-01 | 1 | 0.7 | ST | 1 |  |  | 339 | 339215 | 339215109 | I500 | 7612988295694 | Magnetventil Typ 165 PVC-U Durchgangsventil 2/2 Wege/110V 50Hz/60Hz d 25 mm, DN 20 mm | 27220601 |  |  | 2 | DE | 84818099
199165044 | Magnetventil 165 PVC-U/EPDM d32DN25 | 1126.04 | EUR | 2022-12-01 | 1 | 1.106 | ST | 1 |  |  | 339 | 339215 | 339215109 | I500 | 7612988318034 | Magnetventil Typ 165 PVC-U Durchgangsventil 2/2 Wege/110V 50Hz/60Hz d 32 mm, DN 25 mm | 27220601 |  |  | 10 | DE | 84818099
199165045 | Magnetventil 165 PVC-U/EPDM d40DN32 | 1192.46 | EUR | 2022-12-01 | 1 | 1.2 | ST | 1 |  |  | 339 | 339215 | 339215109 | I500 | 7612988328866 | Magnetventil Typ 165 PVC-U Durchgangsventil 2/2 Wege/110V 50Hz/60Hz d 40 mm, DN 32 mm | 27220601 |  |  | 10 | DE | 84818099
199165047 | Magnetventil 165 PVC-U/EPDM d63DN50 | 1869.11 | EUR | 2022-12-01 | 1 | 2.2 | ST | 1 |  |  | 339 | 339215 | 339215109 | I500 | 7612988295717 | Magnetventil Typ 165 PVC-U Durchgangsventil 2/2 Wege/110V 50Hz/60Hz d 63 mm, DN 50 mm | 27220601 |  |  | 10 | DE | 84818099
199165072 | Magnetventil 165 PVC-U/FKM d20DN15 | 813.93 | EUR | 2022-12-01 | 1 | 0.65 | ST | 1 |  |  | 339 | 339215 | 339215111 | I500 | 7612988295724 | Magnetventil Typ 165 PVC-U Durchgangsventil 2/2 Wege/24V DC d 20 mm, DN 15 mm | 27220601 |  |  | 2 | DE | 84818099
199165073 | Magnetventil 165 PVC-U/FKM d25DN20 | 874.25 | EUR | 2022-12-01 | 1 | 0.647 | ST | 1 |  |  | 339 | 339215 | 339215111 | I500 | 7612988328873 | Magnetventil Typ 165 PVC-U Durchgangsventil 2/2 Wege/24V DC d 25 mm, DN 20 mm | 27220601 |  |  | 2 | DE | 84818099
199165074 | Magnetventil 165 PVC-U/FKM d32DN25 | 1202.96 | EUR | 2022-12-01 | 1 | 1.2 | ST | 1 |  |  | 339 | 339215 | 339215111 | I500 | 7612988318041 | Magnetventil Typ 165 PVC-U Durchgangsventil 2/2 Wege/24V DC d 32 mm, DN 25 mm | 27220601 |  |  | 2 | DE | 84818099
199165075 | Magnetventil 165 PVC-U/FKM d40DN32 | 1307.88 | EUR | 2022-12-01 | 1 | 1.2 | ST | 1 |  |  | 339 | 339215 | 339215111 | I500 | 7612988295731 | Magnetventil Typ 165 PVC-U Durchgangsventil 2/2 Wege/24V DC d 40 mm, DN 32 mm | 27220601 |  |  | 2 | DE | 84818099
199165076 | Magnetventil 165 PVC-U/FKM d50DN40 | 1785.19 | EUR | 2022-12-01 | 1 | 2.2 | ST | 1 |  |  | 339 | 339215 | 339215111 | I500 | 7612988295748 | Magnetventil Typ 165 PVC-U Durchgangsventil 2/2 Wege/24V DC d 50 mm, DN 40 mm | 27220601 |  |  | 10 | DE | 84818099
199165402 | Magnetventil 165 PVDF/FKM d20DN15 | 1155.77 | EUR | 2022-12-01 | 1 | 1.047 | ST | 1 |  |  | 339 | 339215 | 339215113 | I500 | 7612988295854 | SYGEF Standard Magnetventil Typ 165 Durchgangsventil 2/2 Wege 230V 50Hz/60Hz d 20 mm, DN 15 mm | 27220601 |  |  | 10 | DE | 84818099
199165403 | Magnetventil 165 PVDF/FKM d25DN20 | 1226.71 | EUR | 2022-12-01 | 1 | 0.7 | ST | 1 |  |  | 339 | 339215 | 339215113 | I500 | 7612988295861 | SYGEF Standard Magnetventil Typ 165 Durchgangsventil 2/2 Wege 230V 50Hz/60Hz d 25 mm, DN 20 mm | 27220601 |  |  | 10 | DE | 84818099
199165404 | Magnetventil 165 PVDF/FKM d32DN25 | 1695.6 | EUR | 2022-12-01 | 1 | 1.2 | ST | 1 |  |  | 339 | 339215 | 339215113 | I500 | 7612988295878 | SYGEF Standard Magnetventil Typ 165 Durchgangsventil 2/2 Wege 230V 50Hz/60Hz d 32 mm, DN 25 mm | 27220601 |  |  | 10 | DE | 84818099
199165405 | Magnetventil 165 PVDF/FKM d40DN32 | 1776.94 | EUR | 2022-12-01 | 1 | 1.268 | ST | 1 |  |  | 339 | 339215 | 339215113 | I500 | 7612988295885 | SYGEF Standard Magnetventil Typ 165 Durchgangsventil 2/2 Wege 230V 50Hz/60Hz d 40 mm, DN 32 mm | 27220601 |  |  | 10 | DE | 84818099
199165412 | Magnetventil 165 PVDF/EPDM d20DN15 | 1145.39 | EUR | 2022-12-01 | 1 | 0.7 | ST | 1 |  |  | 339 | 339215 | 339215112 | I500 | 7612988295908 | SYGEF Standard Magnetventil Typ 165 Durchgangsventil 2/2 Wege 230V 50Hz/60Hz d 20 mm, DN 15 mm | 27220601 |  |  | 10 | DE | 84818099
199165413 | Magnetventil 165 PVDF/EPDM d25DN20 | 1214.6 | EUR | 2022-12-01 | 1 | 0.7 | ST | 1 |  |  | 339 | 339215 | 339215112 | I500 | 7612988295915 | SYGEF Standard Magnetventil Typ 165 Durchgangsventil 2/2 Wege 230V 50Hz/60Hz d 25 mm, DN 20 mm | 27220601 |  |  | 10 | DE | 84818099
199165414 | Magnetventil 165 PVDF/EPDM d32DN25 | 1675.05 | EUR | 2022-12-01 | 1 | 1.2 | ST | 1 |  |  | 339 | 339215 | 339215112 | I500 | 7612988318065 | SYGEF Standard Magnetventil Typ 165 Durchgangsventil 2/2 Wege 230V 50Hz/60Hz d 32 mm, DN 25 mm | 27220601 |  |  | 10 | DE | 84818099
199165415 | Magnetventil 165 PVDF/EPDM d40DN32 | 1740.6 | EUR | 2022-12-01 | 1 | 1.2 | ST | 1 |  |  | 339 | 339215 | 339215112 | I500 | 7612988328903 | SYGEF Standard Magnetventil Typ 165 Durchgangsventil 2/2 Wege 230V 50Hz/60Hz d 40 mm, DN 32 mm | 27220601 |  |  | 10 | DE | 84818099
199165416 | Magnetventil 165 PVDF/EPDM d50DN40 | 2406.73 | EUR | 2022-12-01 | 1 | 2.2 | ST | 1 |  |  | 339 | 339215 | 339215112 | I500 | 7612988295922 | SYGEF Standard Magnetventil Typ 165 Durchgangsventil 2/2 Wege 230V 50Hz/60Hz d 50 mm, DN 40 mm | 27220601 |  |  | 10 | DE | 84818099
199165417 | Magnetventil 165 PVDF/EPDM d63DN50 | 2737.35 | EUR | 2022-12-01 | 1 | 2.2 | ST | 1 |  |  | 339 | 339215 | 339215112 | I500 | 7612988295939 | SYGEF Standard Magnetventil Typ 165 Durchgangsventil 2/2 Wege 230V 50Hz/60Hz d 63 mm, DN 50 mm | 27220601 |  |  | 10 | DE | 84818099
199165422 | Magnetventil 165 PVDF/EPDM d20DN15 | 1145.39 | EUR | 2022-12-01 | 1 | 0.7 | ST | 1 |  |  | 339 | 339215 | 339215116 | I500 | 7612988295946 | SYGEF Standard Magnetventil Typ 165 Durchgangsventil 2/2 Wege 24V DC d 20 mm, DN 15 mm | 27220601 |  |  | 10 | DE | 84818099
199165423 | Magnetventil 165 PVDF/EPDM d25DN20 | 1214.6 | EUR | 2022-12-01 | 1 | 1.045 | ST | 1 |  |  | 339 | 339215 | 339215116 | I500 | 7612988295953 | SYGEF Standard Magnetventil Typ 165 Durchgangsventil 2/2 Wege 24V DC d 25 mm, DN 20 mm | 27220601 |  |  | 10 | DE | 84818099
199165424 | Magnetventil 165 PVDF/EPDM d32DN25 | 1680.03 | EUR | 2022-12-01 | 1 | 1.708 | ST | 1 |  |  | 339 | 339215 | 339215116 | I500 | 7612988328910 | SYGEF Standard Magnetventil Typ 165 Durchgangsventil 2/2 Wege 24V DC d 32 mm, DN 25 mm | 27220601 |  |  | 10 | DE | 84818099
199165425 | Magnetventil 165 PVDF/EPDM d40DN32 | 1740.6 | EUR | 2022-12-01 | 1 | 1.2 | ST | 1 |  |  | 339 | 339215 | 339215116 | I500 | 7612988295960 | SYGEF Standard Magnetventil Typ 165 Durchgangsventil 2/2 Wege 24V DC d 40 mm, DN 32 mm | 27220601 |  |  | 10 | DE | 84818099
199165426 | Magnetventil 165 PVDF/EPDM d50DN40 | 2406.73 | EUR | 2022-12-01 | 1 | 2.6 | ST | 1 |  |  | 339 | 339215 | 339215116 | I500 | 7612988295977 | SYGEF Standard Magnetventil Typ 165 Durchgangsventil 2/2 Wege 24V DC d 50 mm, DN 40 mm | 27220601 |  |  | 10 | DE | 84818099
199165427 | Magnetventil 165 PVDF/EPDM d63DN50 | 2712.98 | EUR | 2022-12-01 | 1 | 2.2 | ST | 1 |  |  | 339 | 339215 | 339215116 | I500 | 7612988328927 | SYGEF Standard Magnetventil Typ 165 Durchgangsventil 2/2 Wege 24V DC d 63 mm, DN 50 mm | 27220601 |  |  | 10 | DE | 84818099
199165432 | Magnetventil 165 PVDF/FKM d20DN15 | 998.32 | EUR | 2022-12-01 | 1 | 0.7 | ST | 1 |  |  | 339 | 339215 | 339215115 | I500 | 7612988295984 | SYGEF Standard Magnetventil Typ 165 Durchgangsventil 2/2 Wege 110V 50Hz/60Hz d 20 mm, DN 15 mm | 27220601 |  |  | 10 | DE | 84818099
199165433 | Magnetventil 165 PVDF/FKM d25DN20 | 1861.7 | EUR | 2022-12-01 | 1 | 0.7 | ST | 1 |  |  | 339 | 339215 | 339215115 | I500 | 7612988328934 | SYGEF Standard Magnetventil Typ 165 Durchgangsventil 2/2 Wege 110V 50Hz/60Hz d 25 mm, DN 20 mm | 27220601 |  |  | 10 | DE | 84818099
199165443 | Magnetventil 165 PVDF/EPDM d25DN20 | 1783.86 | EUR | 2022-12-01 | 1 | 0.7 | ST | 1 |  |  | 339 | 339215 | 339215114 | I500 | 7612988328958 | SYGEF Standard Magnetventil Typ 165 Durchgangsventil 2/2 Wege 110V 50Hz/60Hz d 25 mm, DN 20 mm | 27220601 |  |  | 10 | DE | 84818099
199165452 | Magnetventil 165 PVDF/FKM d20DN15 | 1155.77 | EUR | 2022-12-01 | 1 | 0.7 | ST | 1 |  |  | 339 | 339215 | 339215117 | I500 | 7612988328972 | SYGEF Standard Magnetventil Typ 165 Durchgangsventil 2/2 Wege 24V DC d 20 mm, DN 15 mm | 27220601 |  |  | 2 | DE | 84818099
199165453 | Magnetventil 165 PVDF/FKM d25DN20 | 1226.71 | EUR | 2022-12-01 | 1 | 0.744 | ST | 1 |  |  | 339 | 339215 | 339215117 | I500 | 7612988296059 | SYGEF Standard Magnetventil Typ 165 Durchgangsventil 2/2 Wege 24V DC d 25 mm, DN 20 mm | 27220601 |  |  | 10 | DE | 84818099
199165454 | Magnetventil 165 PVDF/FKM d32DN25 | 1695.6 | EUR | 2022-12-01 | 1 | 1.3 | ST | 1 |  |  | 339 | 339215 | 339215117 | I500 | 7612988296066 | SYGEF Standard Magnetventil Typ 165 Durchgangsventil 2/2 Wege 24V DC d 32 mm, DN 25 mm | 27220601 |  |  | 10 | DE | 84818099
199165455 | Magnetventil 165 PVDF/FKM d40DN32 | 1776.94 | EUR | 2022-12-01 | 1 | 1.2 | ST | 1 |  |  | 339 | 339215 | 339215117 | I500 | 7612988296073 | SYGEF Standard Magnetventil Typ 165 Durchgangsventil 2/2 Wege 24V DC d 40 mm, DN 32 mm | 27220601 |  |  | 10 | DE | 84818099
199166000 | Magnetventil 166 PP-H/EPDM NC DN3 | 330.33 | EUR | 2022-12-01 | 1 | 1.1 | ST | 1 |  |  | 339 | 339215 | 339215200 | I500 | 7612988664520 | PROGEF Standard Magnetventil Typ 166 Durchgangsventil 2/2 Wege DN 3 mm, PN 8,0 bar | 27220601 |  |  | 2 | DE | 84818099
199166001 | Magnetventil 166 PP-H/EPDM NC DN4 | 330.33 | EUR | 2022-12-01 | 1 | 0.32 | ST |  |  |  | 339 | 339215 | 339215200 | I500 | 7612988664537 | PROGEF Standard Magnetventil Typ 166 Durchgangsventil 2/2 Wege DN 4 mm, PN 4,0 bar | 27220601 |  |  | 10 | DE | 84818099
199166002 | Magnetventil 166 PP-H/EPDM NC DN5 | 330.33 | EUR | 2022-12-01 | 1 | 1.1 | ST | 1 |  |  | 339 | 339215 | 339215200 | I500 | 7612988664544 | PROGEF Standard Magnetventil Typ 166 Durchgangsventil 2/2 Wege DN 5 mm, PN 3,0 bar | 27220601 |  |  | 10 | DE | 84818099
199166007 | Magnetventil 166 PP-H/FKM NC DN5 | 343.93 | EUR | 2022-12-01 | 1 | 0.292 | ST | 1 |  |  | 339 | 339215 | 339215201 | I500 | 7612988664575 | PROGEF Standard Magnetventil Typ 166 Durchgangsventil 2/2 Wege DN 5 mm, PN 3,0 bar | 27220601 |  |  | 10 | DE | 84818099
199166010 | Magnetventil 166 PP-H/EPDM NC DN3 | 330.33 | EUR | 2022-12-01 | 1 | 0.681 | ST | 1 |  |  | 339 | 339215 | 339215202 | I500 | 7612988664582 | PROGEF Standard Magnetventil Typ 166 Durchgangsventil 2/2 Wege DN 3 mm, PN 10,0 bar | 27220601 |  |  | 10 | DE | 84818099
199166011 | Magnetventil 166 PP-H/EPDM NC DN4 | 330.33 | EUR | 2022-12-01 | 1 | 0.36 | ST | 1 |  |  | 339 | 339215 | 339215202 | I500 | 7612988664599 | PROGEF Standard Magnetventil Typ 166 Durchgangsventil 2/2 Wege DN 4 mm, PN 5,0 bar | 27220601 |  |  | 10 | DE | 84818099
199166012 | Magnetventil 166 PP-H/EPDM NC DN5 | 330.33 | EUR | 2022-12-01 | 1 | 0.985 | ST | 1 |  |  | 339 | 339215 | 339215202 | I500 | 7612988664605 | PROGEF Standard Magnetventil Typ 166 Durchgangsventil 2/2 Wege DN 5 mm, PN 4,5 bar | 27220601 |  |  | 10 | DE | 84818099
199166017 | Magnetventil 166 PP-H/FKM NC DN5 | 343.93 | EUR | 2022-12-01 | 1 | 1.1 | ST | 1 |  |  | 339 | 339215 | 339215203 | I500 | 7612988664636 | PROGEF Standard Magnetventil Typ 166 Durchgangsventil 2/2 Wege DN 5 mm, PN 4,5 bar | 27220601 |  |  | 2 | DE | 84818099
199166151 | Magnetventil 166 PP-H/EPDM DN4 | 358.19 | EUR | 2022-12-01 | 1 | 1.1 | ST | 1 |  |  | 339 | 339215 | 339215230 | I500 | 7612988664650 | PROGEF Standard Magnetventil Typ 166 Mischventil 3/2 Wege DN 4 mm, PN 2 bar | 27220601 |  |  | 10 | DE | 84818099
199166156 | Magnetventil 166 PP-H/FKM DN4 | 382.23 | EUR | 2022-12-01 | 1 | 1.1 | ST | 1 |  |  | 339 | 339215 | 339215231 | I500 | 7612988664674 | PROGEF Standard Magnetventil Typ 166 Mischventil 3/2 Wege DN 4 mm, PN 2 bar | 27220601 |  |  | 10 | DE | 84818099
199166201 | Magnetventil 166 PP-H/EPDM DN4 | 350.64 | EUR | 2022-12-01 | 1 | 1.1 | ST | 1 |  |  | 339 | 339215 | 339215240 | I500 | 7612988664728 | PROGEF Standard Magnetventil Typ 166 Verteilventil 3/2 Wege DN 4 mm, PN 4 bar | 27220601 |  |  | 10 | DE | 84818099
199166206 | Magnetventil 166 PP-H/FKM DN4 | 364.03 | EUR | 2022-12-01 | 1 | 1.1 | ST | 1 |  |  | 339 | 339215 | 339215241 | I500 | 7612988664735 | PROGEF Standard Magnetventil Typ 166 Verteilventil 3/2 Wege DN 4 mm, PN 4 bar | 27220601 |  |  | 10 | DE | 84818099
199166505 | Magnetventil 166 PVDF/FKM NC DN3 | 577.84 | EUR | 2022-12-01 | 1 | 1.1 | ST | 1 |  |  | 339 | 339215 | 339215251 | I500 | 7612988664766 | PROGEF Standard Magnetventil Typ 166 Durchgangsventil 2/2 Wege DN 3 mm, PN 8,0 bar | 27220601 |  |  | 10 | DE | 84818099
199166506 | Magnetventil 166 PVDF/FKM NC DN4 | 577.84 | EUR | 2022-12-01 | 1 | 0.302 | ST | 1 |  |  | 339 | 339215 | 339215251 | I500 | 7612988664773 | PROGEF Standard Magnetventil Typ 166 Durchgangsventil 2/2 Wege DN 4 mm, PN 4,0 bar | 27220601 |  |  | 10 | DE | 84818099
199166507 | Magnetventil 166 PVDF/FKM NC DN5 | 577.84 | EUR | 2022-12-01 | 1 | 0.331 | ST | 1 |  |  | 339 | 339215 | 339215251 | I500 | 7612988664780 | PROGEF Standard Magnetventil Typ 166 Durchgangsventil 2/2 Wege DN 5 mm, PN 3,0 bar | 27220601 |  |  | 10 | DE | 84818099
199166517 | Magnetventil 166 PVDF/FKM NC DN5 | 578.45 | EUR | 2022-12-01 | 1 | 0.306 | ST | 1 |  |  | 339 | 339215 | 339215253 | I500 | 7612988664810 | PROGEF Standard Magnetventil Typ 166 Durchgangsventil 2/2 Wege DN 5 mm, PN 4,5 bar | 27220601 |  |  | 10 | DE | 84818099
199166656 | Magnetventil 166 PVDF/FKM DN4 | 630.48 | EUR | 2022-12-01 | 1 | 1.1 | ST | 1 |  |  | 339 | 339215 | 339215281 | I500 | 7612988664827 | PROGEF Standard Magnetventil Typ 166 Mischventil 3/2 Wege DN 4 mm, PN 2 bar | 27220601 |  |  | 10 | DE | 84818099
199166666 | Magnetventil 166 PVDF/FKM DN4 | 630.48 | EUR | 2022-12-01 | 1 | 1.1 | ST | 1 |  |  | 339 | 339215 | 339215283 | I500 | 7612988664834 | SYGEF Standard Magnetventil Typ 166 Funktion E Mischventil 3/2 Weg Nennspannung 24V DC Mit G 1/4 Anschluss DN 4 mm, Inner thread G1/4 inch | 27220601 |  |  | 10 | DE | 84818099
199167002 | Kugelhahn Typ 167 PVC-U/EPDM d16DN10 | 2069.48 | EUR | 2022-12-01 | 1 | 2.128 | ST | 1 |  |  | 339 | 339980 | 339980031 | I500 | 7613185614325 | 3-Weg Kugelhahn 543 Pro PVC-U Horinzontal/L-Bohrung 100-230V Mit integrierter Handnotbetätigung Mit Klebestutzen metrisch d 16 mm, DN 10 mm | 37010401 |  |  | 10 | CH | 84818081
199167003 | Kugelhahn Typ 167 PVC-U/EPDM d20DN15 | 2080.31 | EUR | 2022-12-01 | 1 | 2.137 | ST | 1 |  |  | 339 | 339980 | 339980031 | I500 | 7613185614332 | 3-Weg Kugelhahn 543 Pro PVC-U Horinzontal/L-Bohrung 100-230V Mit integrierter Handnotbetätigung Mit Klebestutzen metrisch d 20 mm, DN 15 mm | 37010401 |  |  | 10 | CH | 84818081
199167004 | Kugelhahn Typ 167 PVC-U/EPDM d25DN20 | 2119.7 | EUR | 2022-12-01 | 1 | 2.271 | ST | 1 |  |  | 339 | 339980 | 339980031 | I500 | 7613185614349 | 3-Weg Kugelhahn 543 Pro PVC-U Horinzontal/L-Bohrung 100-230V Mit integrierter Handnotbetätigung Mit Klebestutzen metrisch d 25 mm, DN 20 mm | 37010401 |  |  | 10 | CH | 84818081
199167005 | Kugelhahn Typ 167 PVC-U/EPDM d32DN25 | 2177.01 | EUR | 2022-12-01 | 1 | 2.47 | ST | 1 |  |  | 339 | 339980 | 339980031 | I500 | 7613185614356 | 3-Weg Kugelhahn 543 Pro PVC-U Horinzontal/L-Bohrung 100-230V Mit integrierter Handnotbetätigung Mit Klebestutzen metrisch d 32 mm, DN 25 mm | 37010401 |  |  | 10 | CH | 84818081
199167006 | Kugelhahn Typ 167 PVC-U/EPDM d40DN32 | 2205.68 | EUR | 2022-12-01 | 1 | 2.891 | ST | 1 |  |  | 339 | 339980 | 339980031 | I500 | 7613185614363 | 3-Weg Kugelhahn 543 Pro PVC-U Horinzontal/L-Bohrung 100-230V Mit integrierter Handnotbetätigung Mit Klebestutzen metrisch d 40 mm, DN 32 mm | 37010401 |  |  | 10 | CH | 84818081
199167007 | Kugelhahn Typ 167 PVC-U/EPDM d50DN40 | 2442.24 | EUR | 2022-12-01 | 1 | 3.749 | ST | 1 |  |  | 339 | 339980 | 339980031 | I500 | 7613185614387 | 3-Weg Kugelhahn 543 Pro PVC-U Horinzontal/L-Bohrung 100-230V Mit integrierter Handnotbetätigung Mit Klebestutzen metrisch d 50 mm, DN 40 mm | 37010401 |  |  | 10 | CH | 84818081
199167008 | Kugelhahn Typ 167 PVC-U/EPDM d63DN50 | 2530.08 | EUR | 2022-12-01 | 1 | 4.809 | ST | 1 |  |  | 339 | 339980 | 339980031 | I500 | 7613185614424 | 3-Weg Kugelhahn 543 Pro PVC-U Horinzontal/L-Bohrung 100-230V Mit integrierter Handnotbetätigung Mit Klebestutzen metrisch d 63 mm, DN 50 mm | 37010401 |  |  | 10 | CH | 84818081
199167012 | Kugelhahn Typ 167 PVC-U/FKM d16DN10 | 2082 | EUR | 2022-12-01 | 1 | 2.128 | ST | 1 |  |  | 339 | 339980 | 339980031 | I500 | 7613185614394 | 3-Weg Kugelhahn 543 Pro PVC-U Horinzontal/L-Bohrung 100-230V Mit integrierter Handnotbetätigung Mit Klebestutzen metrisch d 16 mm, DN 10 mm | 37010401 |  |  | 10 | CH | 84818081
199167013 | Kugelhahn Typ 167 PVC-U/FKM d20DN15 | 2091.01 | EUR | 2022-12-01 | 1 | 2.137 | ST | 1 |  |  | 339 | 339980 | 339980031 | I500 | 7613185614479 | 3-Weg Kugelhahn 543 Pro PVC-U Horinzontal/L-Bohrung 100-230V Mit integrierter Handnotbetätigung Mit Klebestutzen metrisch d 20 mm, DN 15 mm | 37010401 |  |  | 10 | CH | 84818081
199167014 | Kugelhahn Typ 167 PVC-U/FKM d25DN20 | 2135.81 | EUR | 2022-12-01 | 1 | 2.271 | ST | 1 |  |  | 339 | 339980 | 339980031 | I500 | 7613185614400 | 3-Weg Kugelhahn 543 Pro PVC-U Horinzontal/L-Bohrung 100-230V Mit integrierter Handnotbetätigung Mit Klebestutzen metrisch d 25 mm, DN 20 mm | 37010401 |  |  | 10 | CH | 84818081
199167015 | Kugelhahn Typ 167 PVC-U/FKM d32DN25 | 2196.73 | EUR | 2022-12-01 | 1 | 2.47 | ST | 1 |  |  | 339 | 339980 | 339980031 | I500 | 7613185614462 | 3-Weg Kugelhahn 543 Pro PVC-U Horinzontal/L-Bohrung 100-230V Mit integrierter Handnotbetätigung Mit Klebestutzen metrisch d 32 mm, DN 25 mm | 37010401 |  |  | 10 | CH | 84818081
199167016 | Kugelhahn Typ 167 PVC-U/FKM d40DN32 | 2228.97 | EUR | 2022-12-01 | 1 | 2.891 | ST | 1 |  |  | 339 | 339980 | 339980031 | I500 | 7613185614417 | 3-Weg Kugelhahn 543 Pro PVC-U Horinzontal/L-Bohrung 100-230V Mit integrierter Handnotbetätigung Mit Klebestutzen metrisch d 40 mm, DN 32 mm | 37010401 |  |  | 10 | CH | 84818081
199167017 | Kugelhahn Typ 167 PVC-U/FKM d50DN40 | 2504.99 | EUR | 2022-12-01 | 1 | 3.385 | ST | 1 |  |  | 339 | 339980 | 339980031 | I500 | 7613185614455 | 3-Weg Kugelhahn 543 Pro PVC-U Horinzontal/L-Bohrung 100-230V Mit integrierter Handnotbetätigung Mit Klebestutzen metrisch d 50 mm, DN 40 mm | 37010401 |  |  | 10 | CH | 84818081
199167018 | Kugelhahn Typ 167 PVC-U/FKM d63DN50 | 2608.95 | EUR | 2022-12-01 | 1 | 4.809 | ST | 1 |  |  | 339 | 339980 | 339980031 | I500 | 7613185614509 | 3-Weg Kugelhahn 543 Pro PVC-U Horinzontal/L-Bohrung 100-230V Mit integrierter Handnotbetätigung Mit Klebestutzen metrisch d 63 mm, DN 50 mm | 37010401 |  |  | 10 | CH | 84818081
199167022 | Kugelhahn Typ 167 PVC-U/EPDM d16DN10 | 2069.48 | EUR | 2022-12-01 | 1 | 2.122 | ST | 1 |  |  | 339 | 339980 | 339980031 | I500 | 7613185614516 | 3-Weg Kugelhahn Typ 543 Pro PVC-U Horinzontal/L-Bohrung 100-230V Mit integrierter Handnotbetätigung Mit Klebemuffen metrisch d 16 mm, DN 10 mm | 37010401 |  |  | 10 | CH | 84818081
199167023 | Kugelhahn Typ 167 PVC-U/EPDM d20DN15 | 2080.31 | EUR | 2022-12-01 | 1 | 2.54 | ST | 1 |  |  | 339 | 339980 | 339980031 | I500 | 7613185614554 | 3-Weg Kugelhahn Typ 543 Pro PVC-U Horinzontal/L-Bohrung 100-230V Mit integrierter Handnotbetätigung Mit Klebemuffen metrisch d 20 mm, DN 15 mm | 37010401 |  |  | 10 | CH | 84818081
199167024 | Kugelhahn Typ 167 PVC-U/EPDM d25DN20 | 2119.7 | EUR | 2022-12-01 | 1 | 2.256 | ST | 1 |  |  | 339 | 339980 | 339980031 | I500 | 7613185614370 | 3-Weg Kugelhahn Typ 543 Pro PVC-U Horinzontal/L-Bohrung 100-230V Mit integrierter Handnotbetätigung Mit Klebemuffen metrisch d 25 mm, DN 20 mm | 37010401 |  |  | 10 | CH | 84818081
199167025 | Kugelhahn Typ 167 PVC-U/EPDM d32DN25 | 2177.01 | EUR | 2022-12-01 | 1 | 2.842 | ST | 1 |  |  | 339 | 339980 | 339980031 | I500 | 7613185614523 | 3-Weg Kugelhahn Typ 543 Pro PVC-U Horinzontal/L-Bohrung 100-230V Mit integrierter Handnotbetätigung Mit Klebemuffen metrisch d 32 mm, DN 25 mm | 37010401 |  |  | 10 | CH | 84818081
199167026 | Kugelhahn Typ 167 PVC-U/EPDM d40DN32 | 2205.68 | EUR | 2022-12-01 | 1 | 3.234 | ST | 1 |  |  | 339 | 339980 | 339980031 | I500 | 7613185614585 | 3-Weg Kugelhahn Typ 543 Pro PVC-U Horinzontal/L-Bohrung 100-230V Mit integrierter Handnotbetätigung Mit Klebemuffen metrisch d 40 mm, DN 32 mm | 37010401 |  |  | 10 | CH | 84818081
199167027 | Kugelhahn Typ 167 PVC-U/EPDM d50DN40 | 2442.24 | EUR | 2022-12-01 | 1 | 3.683 | ST | 1 |  |  | 339 | 339980 | 339980031 | I500 | 7613185614448 | 3-Weg Kugelhahn Typ 543 Pro PVC-U Horinzontal/L-Bohrung 100-230V Mit integrierter Handnotbetätigung Mit Klebemuffen metrisch d 50 mm, DN 40 mm | 37010401 |  |  | 10 | CH | 84818081
199167028 | Kugelhahn Typ 167 PVC-U/EPDM d63DN50 | 2530.08 | EUR | 2022-12-01 | 1 | 5.043 | ST | 1 |  |  | 339 | 339980 | 339980031 | I500 | 7613185614547 | 3-Weg Kugelhahn Typ 543 Pro PVC-U Horinzontal/L-Bohrung 100-230V Mit integrierter Handnotbetätigung Mit Klebemuffen metrisch d 63 mm, DN 50 mm | 37010401 |  |  | 10 | CH | 84818081
199167032 | Kugelhahn Typ 167 PVC-U/FKM d16DN10 | 2082 | EUR | 2022-12-01 | 1 | 2.122 | ST | 1 |  |  | 339 | 339980 | 339980031 | I500 | 7613185614592 | 3-Weg Kugelhahn Typ 543 Pro PVC-U Horinzontal/L-Bohrung 100-230V Mit integrierter Handnotbetätigung Mit Klebemuffen metrisch d 16 mm, DN 10 mm | 37010401 |  |  | 10 | CH | 84818081
199167033 | Kugelhahn Typ 167 PVC-U/FKM d20DN15 | 2091.01 | EUR | 2022-12-01 | 1 | 2.128 | ST | 1 |  |  | 339 | 339980 | 339980031 | I500 | 7613185614431 | 3-Weg Kugelhahn Typ 543 Pro PVC-U Horinzontal/L-Bohrung 100-230V Mit integrierter Handnotbetätigung Mit Klebemuffen metrisch d 20 mm, DN 15 mm | 37010401 |  |  | 10 | CH | 84818081
199167034 | Kugelhahn Typ 167 PVC-U/FKM d25DN20 | 2135.81 | EUR | 2022-12-01 | 1 | 2.256 | ST | 1 |  |  | 339 | 339980 | 339980031 | I500 | 7613185614578 | 3-Weg Kugelhahn Typ 543 Pro PVC-U Horinzontal/L-Bohrung 100-230V Mit integrierter Handnotbetätigung Mit Klebemuffen metrisch d 25 mm, DN 20 mm | 37010401 |  |  | 10 | CH | 84818081
199167035 | Kugelhahn Typ 167 PVC-U/FKM d32DN25 | 2196.73 | EUR | 2022-12-01 | 1 | 2.446 | ST | 1 |  |  | 339 | 339980 | 339980031 | I500 | 7613185614639 | 3-Weg Kugelhahn Typ 543 Pro PVC-U Horinzontal/L-Bohrung 100-230V Mit integrierter Handnotbetätigung Mit Klebemuffen metrisch d 32 mm, DN 25 mm | 37010401 |  |  | 10 | CH | 84818081
199167036 | Kugelhahn Typ 167 PVC-U/FKM d40DN32 | 2228.97 | EUR | 2022-12-01 | 1 | 2.87 | ST | 1 |  |  | 339 | 339980 | 339980031 | I500 | 7613185614486 | 3-Weg Kugelhahn Typ 543 Pro PVC-U Horinzontal/L-Bohrung 100-230V Mit integrierter Handnotbetätigung Mit Klebemuffen metrisch d 40 mm, DN 32 mm | 37010401 |  |  | 10 | CH | 84818081
199167037 | Kugelhahn Typ 167 PVC-U/FKM d50DN40 | 2508.91 | EUR | 2022-12-01 | 1 | 3.322 | ST | 1 |  |  | 339 | 339980 | 339980031 | I500 | 7613185614608 | 3-Weg Kugelhahn Typ 543 Pro PVC-U Horinzontal/L-Bohrung 100-230V Mit integrierter Handnotbetätigung Mit Klebemuffen metrisch d 50 mm, DN 40 mm | 37010401 |  |  | 10 | CH | 84818081
199167038 | Kugelhahn Typ 167 PVC-U/FKM d63DN50 | 2608.95 | EUR | 2022-12-01 | 1 | 4.683 | ST | 1 |  |  | 339 | 339980 | 339980031 | I500 | 7613185614646 | 3-Weg Kugelhahn Typ 543 Pro PVC-U Horinzontal/L-Bohrung 100-230V Mit integrierter Handnotbetätigung Mit Klebemuffen metrisch d 63 mm, DN 50 mm | 37010401 |  |  | 10 | CH | 84818081
199167062 | Kugelhahn Typ 167 PVC-U/EPDM d16DN10 | 2069.48 | EUR | 2022-12-01 | 1 | 2.121 | ST | 1 |  |  | 339 | 339980 | 339980031 | I500 | 7613185614493 | 3-Weg Kugelhahn Typ 543 Pro PVC-U Horinzontal/T-Bohrung 100-230V Mit integrierter Handnotbetätigung Mit Klebemuffen metrisch d 16 mm, DN 10 mm | 37010401 |  |  | 10 | CH | 84818081
199167063 | Kugelhahn Typ 167 PVC-U/EPDM d20DN15 | 2080.31 | EUR | 2022-12-01 | 1 | 2.127 | ST | 1 |  |  | 339 | 339980 | 339980031 | I500 | 7613185614684 | 3-Weg Kugelhahn Typ 543 Pro PVC-U Horinzontal/T-Bohrung 100-230V Mit integrierter Handnotbetätigung Mit Klebemuffen metrisch d 20 mm, DN 15 mm | 37010401 |  |  | 10 | CH | 84818081
199167064 | Kugelhahn Typ 167 PVC-U/EPDM d25DN20 | 2119.7 | EUR | 2022-12-01 | 1 | 2.254 | ST | 1 |  |  | 339 | 339980 | 339980031 | I500 | 7613185614660 | 3-Weg Kugelhahn Typ 543 Pro PVC-U Horinzontal/T-Bohrung 100-230V Mit integrierter Handnotbetätigung Mit Klebemuffen metrisch d 25 mm, DN 20 mm | 37010401 |  |  | 10 | CH | 84818081
199167065 | Kugelhahn Typ 167 PVC-U/EPDM d32DN25 | 2177.01 | EUR | 2022-12-01 | 1 | 2.834 | ST | 1 |  |  | 339 | 339980 | 339980031 | I500 | 7613185614530 | 3-Weg Kugelhahn Typ 543 Pro PVC-U Horinzontal/T-Bohrung 100-230V Mit integrierter Handnotbetätigung Mit Klebemuffen metrisch d 32 mm, DN 25 mm | 37010401 |  |  | 10 | CH | 84818081
199167066 | Kugelhahn Typ 167 PVC-U/EPDM d40DN32 | 2205.68 | EUR | 2022-12-01 | 1 | 3.217 | ST | 1 |  |  | 339 | 339980 | 339980031 | I500 | 7613185614691 | 3-Weg Kugelhahn Typ 543 Pro PVC-U Horinzontal/T-Bohrung 100-230V Mit integrierter Handnotbetätigung Mit Klebemuffen metrisch d 40 mm, DN 32 mm | 37010401 |  |  | 10 | CH | 84818081
199167067 | Kugelhahn Typ 167 PVC-U/EPDM d50DN40 | 2365.17 | EUR | 2022-12-01 | 1 | 3.674 | ST | 1 |  |  | 339 | 339980 | 339980031 | I500 | 7613185614677 | 3-Weg Kugelhahn Typ 543 Pro PVC-U Horinzontal/T-Bohrung 100-230V Mit integrierter Handnotbetätigung Mit Klebemuffen metrisch d 50 mm, DN 40 mm | 37010401 |  |  | 10 | CH | 84818081
199167068 | Kugelhahn Typ 167 PVC-U/EPDM d63DN50 | 2440.24 | EUR | 2022-12-01 | 1 | 4.638 | ST | 1 |  |  | 339 | 339980 | 339980031 | I500 | 7613185614561 | 3-Weg Kugelhahn Typ 543 Pro PVC-U Horinzontal/T-Bohrung 100-230V Mit integrierter Handnotbetätigung Mit Klebemuffen metrisch d 63 mm, DN 50 mm | 37010401 |  |  | 10 | CH | 84818081
199167072 | Kugelhahn Typ 167 PVC-U/FKM d16DN10 | 2081.07 | EUR | 2022-12-01 | 1 | 2.121 | ST | 1 |  |  | 339 | 339980 | 339980031 | I500 | 7613185614707 | 3-Weg Kugelhahn Typ 543 Pro PVC-U Horinzontal/T-Bohrung 100-230V Mit integrierter Handnotbetätigung Mit Klebemuffen metrisch d 16 mm, DN 10 mm | 37010401 |  |  | 10 | CH | 84818081
199167073 | Kugelhahn Typ 167 PVC-U/FKM d20DN15 | 2091.01 | EUR | 2022-12-01 | 1 | 2.127 | ST | 1 |  |  | 339 | 339980 | 339980031 | I500 | 7613185614745 | 3-Weg Kugelhahn Typ 543 Pro PVC-U Horinzontal/T-Bohrung 100-230V Mit integrierter Handnotbetätigung Mit Klebemuffen metrisch d 20 mm, DN 15 mm | 37010401 |  |  | 10 | CH | 84818081
199167074 | Kugelhahn Typ 167 PVC-U/FKM d25DN20 | 2135.91 | EUR | 2022-12-01 | 1 | 2.254 | ST | 1 |  |  | 339 | 339980 | 339980031 | I500 | 7613185614615 | 3-Weg Kugelhahn Typ 543 Pro PVC-U Horinzontal/T-Bohrung 100-230V Mit integrierter Handnotbetätigung Mit Klebemuffen metrisch d 25 mm, DN 20 mm | 37010401 |  |  | 10 | CH | 84818081
199167075 | Kugelhahn Typ 167 PVC-U/FKM d32DN25 | 2196.73 | EUR | 2022-12-01 | 1 | 2.846 | ST | 1 |  |  | 339 | 339980 | 339980031 | I500 | 7613185614721 | 3-Weg Kugelhahn Typ 543 Pro PVC-U Horinzontal/T-Bohrung 100-230V Mit integrierter Handnotbetätigung Mit Klebemuffen metrisch d 32 mm, DN 25 mm | 37010401 |  |  | 10 | CH | 84818081
199167076 | Kugelhahn Typ 167 PVC-U/FKM d40DN32 | 2228.97 | EUR | 2022-12-01 | 1 | 2.859 | ST | 1 |  |  | 339 | 339980 | 339980031 | I500 | 7613185614776 | 3-Weg Kugelhahn Typ 543 Pro PVC-U Horinzontal/T-Bohrung 100-230V Mit integrierter Handnotbetätigung Mit Klebemuffen metrisch d 40 mm, DN 32 mm | 37010401 |  |  | 10 | CH | 84818081
199167077 | Kugelhahn Typ 167 PVC-U/FKM d50DN40 | 2504.99 | EUR | 2022-12-01 | 1 | 3.301 | ST | 1 |  |  | 339 | 339980 | 339980031 | I500 | 7613185614783 | 3-Weg Kugelhahn Typ 543 Pro PVC-U Horinzontal/T-Bohrung 100-230V Mit integrierter Handnotbetätigung Mit Klebemuffen metrisch d 50 mm, DN 40 mm | 37010401 |  |  | 10 | CH | 84818081
199167078 | Kugelhahn Typ 167 PVC-U/FKM d63DN50 | 2608.95 | EUR | 2022-12-01 | 1 | 4.638 | ST | 1 |  |  | 339 | 339980 | 339980031 | I500 | 7613185614622 | 3-Weg Kugelhahn Typ 543 Pro PVC-U Horinzontal/T-Bohrung 100-230V Mit integrierter Handnotbetätigung Mit Klebemuffen metrisch d 63 mm, DN 50 mm | 37010401 |  |  | 10 | CH | 84818081
199167102 | Kugelhahn 167 PVC-C/EPDM L-H d16DN10 | 2034.82 | EUR | 2022-12-01 | 1 | 2.143 | ST | 1 |  |  | 339 | 339980 | 339980032 | I500 | 7613185661008 | 3-Weg Kugelhahn Typ 543 Pro PVC-C Horinzontal/L-Bohrung 100-230V Mit integrierter Handnotbetätigung Mit Klebemuffen metrisch d 20 mm, DN 15 mm | 37010401 |  |  | 10 | CH | 84818081
199167103 | Kugelhahn 167 PVC-C/EPDM L-H d20DN15 | 2043.05 | EUR | 2022-12-01 | 1 | 2.149 | ST | 1 |  |  | 339 | 339980 | 339980032 | I500 | 7613185661015 | 3-Weg Kugelhahn Typ 543 Pro PVC-C Horinzontal/L-Bohrung 100-230V Mit integrierter Handnotbetätigung Mit Klebemuffen metrisch d 25 mm, DN 20 mm | 37010401 |  |  | 10 | CH | 84818081
199167104 | Kugelhahn 167 PVC-C/EPDM L-H d25DN20 | 2080.06 | EUR | 2022-12-01 | 1 | 2.287 | ST | 1 |  |  | 339 | 339980 | 339980032 | I500 | 7613185661022 | 3-Weg Kugelhahn Typ 543 Pro PVC-C Horinzontal/L-Bohrung 100-230V Mit integrierter Handnotbetätigung Mit Klebemuffen metrisch d 32 mm, DN 25 mm | 37010401 |  |  | 10 | CH | 84818081
199167105 | Kugelhahn 167 PVC-C/EPDM L-H d32DN25 | 2137.55 | EUR | 2022-12-01 | 1 | 2.493 | ST | 1 |  |  | 339 | 339980 | 339980032 | I500 | 7613185661039 | 3-Weg Kugelhahn Typ 543 Pro PVC-C Horinzontal/L-Bohrung 100-230V Mit integrierter Handnotbetätigung Mit Klebemuffen metrisch d 40 mm, DN 32 mm | 37010401 |  |  | 10 | CH | 84818081
199167106 | Kugelhahn 167 PVC-C/EPDM L-H d40DN32 | 2170.47 | EUR | 2022-12-01 | 1 | 2.95 | ST | 1 |  |  | 339 | 339980 | 339980032 | I500 | 7613185661046 | 3-Weg Kugelhahn Typ 543 Pro PVC-C Horinzontal/L-Bohrung 100-230V Mit integrierter Handnotbetätigung Mit Klebemuffen metrisch d 50 mm, DN 40 mm | 37010401 |  |  | 10 | CH | 84818081
199167107 | Kugelhahn 167 PVC-C/EPDM L-H d50DN40 | 2412.98 | EUR | 2022-12-01 | 1 | 3.441 | ST | 1 |  |  | 339 | 339980 | 339980032 | I500 | 7613185661053 | 3-Weg Kugelhahn Typ 543 Pro PVC-C Horinzontal/L-Bohrung 100-230V Mit integrierter Handnotbetätigung Mit Klebemuffen metrisch d 16 mm, DN 10 mm | 37010401 |  |  | 10 | CH | 84818081
199167108 | Kugelhahn 167 PVC-C/EPDM L-H d63DN50 | 2495.23 | EUR | 2022-12-01 | 1 | 4.916 | ST | 1 |  |  | 339 | 339980 | 339980032 | I500 | 7613185661060 | 3-Weg Kugelhahn Typ 543 Pro PVC-C Horinzontal/L-Bohrung 100-230V Mit integrierter Handnotbetätigung Mit Klebemuffen metrisch d 63 mm, DN 50 mm | 37010401 |  |  | 10 | CH | 84818081
199167112 | Kugelhahn 167 PVC-C/FKM L-H d16DN10 | 2051.24 | EUR | 2022-12-01 | 1 | 2.143 | ST | 1 |  |  | 339 | 339980 | 339980032 | I500 | 7613185661077 | 3-Weg Kugelhahn Typ 543 Pro PVC-C Horinzontal/L-Bohrung 100-230V Mit integrierter Handnotbetätigung Mit Klebemuffen metrisch d 20 mm, DN 15 mm | 37010401 |  |  | 10 | CH | 84818081
199167113 | Kugelhahn 167 PVC-C/FKM L-H d20DN15 | 2059.46 | EUR | 2022-12-01 | 1 | 2.149 | ST | 1 |  |  | 339 | 339980 | 339980032 | I500 | 7613185661084 | 3-Weg Kugelhahn Typ 543 Pro PVC-C Horinzontal/L-Bohrung 100-230V Mit integrierter Handnotbetätigung Mit Klebemuffen metrisch d 25 mm, DN 20 mm | 37010401 |  |  | 10 | CH | 84818081
199167114 | Kugelhahn 167 PVC-C/FKM L-H d25DN20 | 2096.46 | EUR | 2022-12-01 | 1 | 2.287 | ST | 1 |  |  | 339 | 339980 | 339980032 | I500 | 7613185661091 | 3-Weg Kugelhahn Typ 543 Pro PVC-C Horinzontal/L-Bohrung 100-230V Mit integrierter Handnotbetätigung Mit Klebemuffen metrisch d 32 mm, DN 25 mm | 37010401 |  |  | 10 | CH | 84818081
199167115 | Kugelhahn 167 PVC-C/FKM L-H d32DN25 | 2158.13 | EUR | 2022-12-01 | 1 | 2.493 | ST | 1 |  |  | 339 | 339980 | 339980032 | I500 | 7613185661107 | 3-Weg Kugelhahn Typ 543 Pro PVC-C Horinzontal/L-Bohrung 100-230V Mit integrierter Handnotbetätigung Mit Klebemuffen metrisch d 40 mm, DN 32 mm | 37010401 |  |  | 10 | CH | 84818081
199167116 | Kugelhahn 167 PVC-C/FKM L-H d40DN32 | 2199.23 | EUR | 2022-12-01 | 1 | 2.95 | ST | 1 |  |  | 339 | 339980 | 339980032 | I500 | 7613185661114 | 3-Weg Kugelhahn Typ 543 Pro PVC-C Horinzontal/L-Bohrung 100-230V Mit integrierter Handnotbetätigung Mit Klebemuffen metrisch d 50 mm, DN 40 mm | 37010401 |  |  | 10 | CH | 84818081
199167117 | Kugelhahn 167 PVC-C/FKM L-H d50DN40 | 2478.77 | EUR | 2022-12-01 | 1 | 3.441 | ST | 1 |  |  | 339 | 339980 | 339980032 | I500 | 7613185661121 | 3-Weg Kugelhahn Typ 543 Pro PVC-C Horinzontal/L-Bohrung 100-230V Mit integrierter Handnotbetätigung Mit Klebemuffen metrisch d 16 mm, DN 10 mm | 37010401 |  |  | 10 | CH | 84818081
199167118 | Kugelhahn 167 PVC-C/FKM L-H d63DN50 | 2573.35 | EUR | 2022-12-01 | 1 | 4.916 | ST | 1 |  |  | 339 | 339980 | 339980032 | I500 | 7613185661138 | 3-Weg Kugelhahn Typ 543 Pro PVC-C Horinzontal/L-Bohrung 100-230V Mit integrierter Handnotbetätigung Mit Klebemuffen metrisch d 63 mm, DN 50 mm | 37010401 |  |  | 10 | CH | 84818081
199167142 | Kugelhahn 167 PVC-C/EPDM T-H d16DN10 | 2034.82 | EUR | 2022-12-01 | 1 | 2.142 | ST | 1 |  |  | 339 | 339980 | 339980032 | I500 | 7613185661145 | 3-Weg Kugelhahn Typ 543 Pro PVC-U Horinzontal/T-Bohrung 100-230V Mit integrierter Handnotbetätigung Mit Klebemuffen metrisch d 16 mm, DN 10 mm | 37010401 |  |  | 10 | CH | 84818081
199167143 | Kugelhahn 167 PVC-C/EPDM T-H d20DN15 | 2043.05 | EUR | 2022-12-01 | 1 | 2.148 | ST | 1 |  |  | 339 | 339980 | 339980032 | I500 | 7613185661152 | 3-Weg Kugelhahn Typ 543 Pro PVC-U Horinzontal/T-Bohrung 100-230V Mit integrierter Handnotbetätigung Mit Klebemuffen metrisch d 20 mm, DN 15 mm | 37010401 |  |  | 10 | CH | 84818081
199167144 | Kugelhahn 167 PVC-C/EPDM T-H d25DN20 | 2080.06 | EUR | 2022-12-01 | 1 | 2.285 | ST | 1 |  |  | 339 | 339980 | 339980032 | I500 | 7613185661169 | 3-Weg Kugelhahn Typ 543 Pro PVC-U Horinzontal/T-Bohrung 100-230V Mit integrierter Handnotbetätigung Mit Klebemuffen metrisch d 25 mm, DN 20 mm | 37010401 |  |  | 10 | CH | 84818081
199167145 | Kugelhahn 167 PVC-C/EPDM T-H d32DN25 | 2137.55 | EUR | 2022-12-01 | 1 | 2.486 | ST | 1 |  |  | 339 | 339980 | 339980032 | I500 | 7613185661176 | 3-Weg Kugelhahn Typ 543 Pro PVC-U Horinzontal/T-Bohrung 100-230V Mit integrierter Handnotbetätigung Mit Klebemuffen metrisch d 32 mm, DN 25 mm | 37010401 |  |  | 10 | CH | 84818081
199167146 | Kugelhahn 167 PVC-C/EPDM T-H d40DN32 | 2170.47 | EUR | 2022-12-01 | 1 | 2.939 | ST | 1 |  |  | 339 | 339980 | 339980032 | I500 | 7613185661183 | 3-Weg Kugelhahn Typ 543 Pro PVC-U Horinzontal/T-Bohrung 100-230V Mit integrierter Handnotbetätigung Mit Klebemuffen metrisch d 40 mm, DN 32 mm | 37010401 |  |  | 10 | CH | 84818081
199167147 | Kugelhahn 167 PVC-C/EPDM T-H d50DN40 | 2412.98 | EUR | 2022-12-01 | 1 | 3.419 | ST | 1 |  |  | 339 | 339980 | 339980032 | I500 | 7613185661190 | 3-Weg Kugelhahn Typ 543 Pro PVC-U Horinzontal/T-Bohrung 100-230V Mit integrierter Handnotbetätigung Mit Klebemuffen metrisch d 50 mm, DN 40 mm | 37010401 |  |  | 10 | CH | 84818081
199167148 | Kugelhahn 167 PVC-C/EPDM T-H d63DN50 | 2495.23 | EUR | 2022-12-01 | 1 | 4.867 | ST | 1 |  |  | 339 | 339980 | 339980032 | I500 | 7613185661206 | 3-Weg Kugelhahn Typ 543 Pro PVC-U Horinzontal/T-Bohrung 100-230V Mit integrierter Handnotbetätigung Mit Klebemuffen metrisch d 63 mm, DN 50 mm | 37010401 |  |  | 10 | CH | 84818081
199167152 | Kugelhahn 167 PVC-C/FKM T-H d16DN10 | 2051.24 | EUR | 2022-12-01 | 1 | 2.142 | ST | 1 |  |  | 339 | 339980 | 339980032 | I500 | 7613185661213 | 3-Weg Kugelhahn Typ 543 Pro PVC-U Horinzontal/T-Bohrung 100-230V Mit integrierter Handnotbetätigung Mit Klebemuffen metrisch d 16 mm, DN 10 mm | 37010401 |  |  | 10 | CH | 84818081
199167153 | Kugelhahn 167 PVC-C/FKM T-H d20DN15 | 2059.46 | EUR | 2022-12-01 | 1 | 2.148 | ST | 1 |  |  | 339 | 339980 | 339980032 | I500 | 7613185661220 | 3-Weg Kugelhahn Typ 543 Pro PVC-U Horinzontal/T-Bohrung 100-230V Mit integrierter Handnotbetätigung Mit Klebemuffen metrisch d 20 mm, DN 15 mm | 37010401 |  |  | 10 | CH | 84818081
199167154 | Kugelhahn 167 PVC-C/FKM T-H d25DN20 | 2096.46 | EUR | 2022-12-01 | 1 | 2.285 | ST | 1 |  |  | 339 | 339980 | 339980032 | I500 | 7613185661237 | 3-Weg Kugelhahn Typ 543 Pro PVC-U Horinzontal/T-Bohrung 100-230V Mit integrierter Handnotbetätigung Mit Klebemuffen metrisch d 25 mm, DN 20 mm | 37010401 |  |  | 10 | CH | 84818081
199167155 | Kugelhahn 167 PVC-C/FKM T-H d32DN25 | 2158.13 | EUR | 2022-12-01 | 1 | 2.486 | ST | 1 |  |  | 339 | 339980 | 339980032 | I500 | 7613185661244 | 3-Weg Kugelhahn Typ 543 Pro PVC-U Horinzontal/T-Bohrung 100-230V Mit integrierter Handnotbetätigung Mit Klebemuffen metrisch d 32 mm, DN 25 mm | 37010401 |  |  | 10 | CH | 84818081
199167156 | Kugelhahn 167 PVC-C/FKM T-H d40DN32 | 2199.23 | EUR | 2022-12-01 | 1 | 2.939 | ST | 1 |  |  | 339 | 339980 | 339980032 | I500 | 7613185661251 | 3-Weg Kugelhahn Typ 543 Pro PVC-U Horinzontal/T-Bohrung 100-230V Mit integrierter Handnotbetätigung Mit Klebemuffen metrisch d 40 mm, DN 32 mm | 37010401 |  |  | 10 | CH | 84818081
199167157 | Kugelhahn 167 PVC-C/FKM T-H d50DN40 | 2478.77 | EUR | 2022-12-01 | 1 | 3.419 | ST | 1 |  |  | 339 | 339980 | 339980032 | I500 | 7613185661268 | 3-Weg Kugelhahn Typ 543 Pro PVC-U Horinzontal/T-Bohrung 100-230V Mit integrierter Handnotbetätigung Mit Klebemuffen metrisch d 50 mm, DN 40 mm | 37010401 |  |  | 10 | CH | 84818081
199167158 | Kugelhahn 167 PVC-C/FKM T-H d63DN50 | 2573.35 | EUR | 2022-12-01 | 1 | 4.867 | ST | 1 |  |  | 339 | 339980 | 339980032 | I500 | 7613185661275 | 3-Weg Kugelhahn Typ 543 Pro PVC-U Horinzontal/T-Bohrung 100-230V Mit integrierter Handnotbetätigung Mit Klebemuffen metrisch d 63 mm, DN 50 mm | 37010401 |  |  | 10 | CH | 84818081
199167162 | Kugelhahn Typ 167 ABS/EPDM d16DN10 | 2062.7 | EUR | 2022-12-01 | 1 | 2.065 | ST | 1 |  |  | 339 | 339980 | 339980033 | I500 | 7613185614752 | 3-Weg Kugelhahn Typ 543 Pro ABS Horinzontal/L-Bohrung 100-230V Mit integrierter Handnotbetätigung Mit Klebemuffen metrisch d 16 mm, DN 10 mm | 37010401 |  |  | 10 | CH | 84818081
199167163 | Kugelhahn Typ 167 ABS/EPDM d20DN15 | 2071.08 | EUR | 2022-12-01 | 1 | 2.069 | ST | 1 |  |  | 339 | 339980 | 339980033 | I500 | 7613185614653 | 3-Weg Kugelhahn Typ 543 Pro ABS Horinzontal/L-Bohrung 100-230V Mit integrierter Handnotbetätigung Mit Klebemuffen metrisch d 20 mm, DN 15 mm | 37010401 |  |  | 10 | CH | 84818081
199167164 | Kugelhahn Typ 167 ABS/EPDM d25DN20 | 2113.23 | EUR | 2022-12-01 | 1 | 2.171 | ST | 1 |  |  | 339 | 339980 | 339980033 | I500 | 7613185614790 | 3-Weg Kugelhahn Typ 543 Pro ABS Horinzontal/L-Bohrung 100-230V Mit integrierter Handnotbetätigung Mit Klebemuffen metrisch d 25 mm, DN 20 mm | 37010401 |  |  | 10 | CH | 84818081
199167165 | Kugelhahn Typ 167 ABS/EPDM d32DN25 | 2172.2 | EUR | 2022-12-01 | 1 | 2.316 | ST | 1 |  |  | 339 | 339980 | 339980033 | I500 | 7613185614820 | 3-Weg Kugelhahn Typ 543 Pro ABS Horinzontal/L-Bohrung 100-230V Mit integrierter Handnotbetätigung Mit Klebemuffen metrisch d 32 mm, DN 25 mm | 37010401 |  |  | 10 | CH | 84818081
199167166 | Kugelhahn Typ 167 ABS/EPDM d40DN32 | 2201.61 | EUR | 2022-12-01 | 1 | 2.649 | ST | 1 |  |  | 339 | 339980 | 339980033 | I500 | 7613185614714 | 3-Weg Kugelhahn Typ 543 Pro ABS Horinzontal/L-Bohrung 100-230V Mit integrierter Handnotbetätigung Mit Klebemuffen metrisch d 40 mm, DN 32 mm | 37010401 |  |  | 10 | CH | 84818081
199167167 | Kugelhahn Typ 167 ABS/EPDM d50DN40 | 2442.24 | EUR | 2022-12-01 | 1 | 3.384 | ST | 1 |  |  | 339 | 339980 | 339980033 | I500 | 7613185614851 | 3-Weg Kugelhahn Typ 543 Pro ABS Horinzontal/L-Bohrung 100-230V Mit integrierter Handnotbetätigung Mit Klebemuffen metrisch d 50 mm, DN 40 mm | 37010401 |  |  | 10 | CH | 84818081
199167168 | Kugelhahn Typ 167 ABS/EPDM d63DN50 | 2530.08 | EUR | 2022-12-01 | 1 | 5.324 | ST | 1 |  |  | 339 | 339980 | 339980033 | I500 | 7613185614837 | 3-Weg Kugelhahn Typ 543 Pro ABS Horinzontal/L-Bohrung 100-230V Mit integrierter Handnotbetätigung Mit Klebemuffen metrisch d 63 mm, DN 50 mm | 37010401 |  |  | 10 | CH | 84818081
199167172 | Kugelhahn Typ 167 ABS/EPDM d16DN10 | 2051.06 | EUR | 2022-12-01 | 1 | 2.064 | ST | 1 |  |  | 339 | 339980 | 339980033 | I500 | 7613185614738 | 3-Weg Kugelhahn Typ 543 Pro ABS Horinzontal/T-Bohrung 100-230V Mit integrierter Handnotbetätigung Mit Klebemuffen metrisch d 16 mm, DN 10 mm | 37010401 |  |  | 10 | CH | 84818081
199167173 | Kugelhahn Typ 167 ABS/EPDM d20DN15 | 2080.31 | EUR | 2022-12-01 | 1 | 2.068 | ST | 1 |  |  | 339 | 339980 | 339980033 | I500 | 7613185614875 | 3-Weg Kugelhahn Typ 543 Pro ABS Horinzontal/T-Bohrung 100-230V Mit integrierter Handnotbetätigung Mit Klebemuffen metrisch d 20 mm, DN 15 mm | 37010401 |  |  | 10 | CH | 84818081
199167174 | Kugelhahn Typ 167 ABS/EPDM d25DN20 | 2119.7 | EUR | 2022-12-01 | 1 | 2.169 | ST | 1 |  |  | 339 | 339980 | 339980033 | I500 | 7613185614844 | 3-Weg Kugelhahn Typ 543 Pro ABS Horinzontal/T-Bohrung 100-230V Mit integrierter Handnotbetätigung Mit Klebemuffen metrisch d 25 mm, DN 20 mm | 37010401 |  |  | 10 | CH | 84818081
199167175 | Kugelhahn Typ 167 ABS/EPDM d32DN25 | 2177.01 | EUR | 2022-12-01 | 1 | 2.732 | ST | 1 |  |  | 339 | 339980 | 339980033 | I500 | 7613185614868 | 3-Weg Kugelhahn Typ 543 Pro ABS Horinzontal/T-Bohrung 100-230V Mit integrierter Handnotbetätigung Mit Klebemuffen metrisch d 32 mm, DN 25 mm | 37010401 |  |  | 10 | CH | 84818081
199167176 | Kugelhahn Typ 167 ABS/EPDM d40DN32 | 2205.68 | EUR | 2022-12-01 | 1 | 2.64 | ST | 1 |  |  | 339 | 339980 | 339980033 | I500 | 7613185614769 | 3-Weg Kugelhahn Typ 543 Pro ABS Horinzontal/T-Bohrung 100-230V Mit integrierter Handnotbetätigung Mit Klebemuffen metrisch d 40 mm, DN 32 mm | 37010401 |  |  | 10 | CH | 84818081
199167177 | Kugelhahn Typ 167 ABS/EPDM d50DN40 | 2442.24 | EUR | 2022-12-01 | 1 | 3.377 | ST | 1 |  |  | 339 | 339980 | 339980033 | I500 | 7613185614882 | 3-Weg Kugelhahn Typ 543 Pro ABS Horinzontal/T-Bohrung 100-230V Mit integrierter Handnotbetätigung Mit Klebemuffen metrisch d 50 mm, DN 40 mm | 37010401 |  |  | 10 | CH | 84818081
199167178 | Kugelhahn Typ 167 ABS/EPDM d63DN50 | 2530.08 | EUR | 2022-12-01 | 1 | 5.135 | ST | 1 |  |  | 339 | 339980 | 339980033 | I500 | 7613185614806 | 3-Weg Kugelhahn Typ 543 Pro ABS Horinzontal/T-Bohrung 100-230V Mit integrierter Handnotbetätigung Mit Klebemuffen metrisch d 63 mm, DN 50 mm | 37010401 |  |  | 10 | CH | 84818081
199167182 | Kugelhahn 167 PVC-U/EPDM L-H d16DN10 | 2015.09 | EUR | 2022-12-01 | 1 | 2.128 | ST | 1 |  |  | 339 | 339980 | 339980031 | I500 | 7613185661282 | 3-Weg Kugelhahn 543 Pro PVC-U Horinzontal/L-Bohrung 24V Mit integrierter Handnotbetätigung Mit Klebestutzen metrisch d 16 mm, DN 10 mm | 37010401 |  |  | 10 | CH | 84818081
199167183 | Kugelhahn 167 PVC-U/EPDM L-H d20DN15 | 2023.38 | EUR | 2022-12-01 | 1 | 3.187 | ST | 1 |  |  | 339 | 339980 | 339980031 | I500 | 7613185661299 | 3-Weg Kugelhahn 543 Pro PVC-U Horinzontal/L-Bohrung 24V Mit integrierter Handnotbetätigung Mit Klebestutzen metrisch d 20 mm, DN 15 mm | 37010401 |  |  | 10 | CH | 84818081
199167184 | Kugelhahn 167 PVC-U/EPDM L-H d25DN20 | 2064.46 | EUR | 2022-12-01 | 1 | 2.271 | ST | 1 |  |  | 339 | 339980 | 339980031 | I500 | 7613185661305 | 3-Weg Kugelhahn 543 Pro PVC-U Horinzontal/L-Bohrung 24V Mit integrierter Handnotbetätigung Mit Klebestutzen metrisch d 25 mm, DN 20 mm | 37010401 |  |  | 10 | CH | 84818081
199167185 | Kugelhahn 167 PVC-U/EPDM L-H d32DN25 | 2122 | EUR | 2022-12-01 | 1 | 2.47 | ST | 1 |  |  | 339 | 339980 | 339980031 | I500 | 7613185661312 | 3-Weg Kugelhahn 543 Pro PVC-U Horinzontal/L-Bohrung 24V Mit integrierter Handnotbetätigung Mit Klebestutzen metrisch d 32 mm, DN 25 mm | 37010401 |  |  | 10 | CH | 84818081
199167186 | Kugelhahn 167 PVC-U/EPDM L-H d40DN32 | 2150.78 | EUR | 2022-12-01 | 1 | 2.891 | ST | 1 |  |  | 339 | 339980 | 339980031 | I500 | 7613185661329 | 3-Weg Kugelhahn 543 Pro PVC-U Horinzontal/L-Bohrung 24V Mit integrierter Handnotbetätigung Mit Klebestutzen metrisch d 40 mm, DN 32 mm | 37010401 |  |  | 10 | CH | 84818081
199167187 | Kugelhahn 167 PVC-U/EPDM L-H d50DN40 | 2389.44 | EUR | 2022-12-01 | 1 | 3.385 | ST | 1 |  |  | 339 | 339980 | 339980031 | I500 | 7613185661336 | 3-Weg Kugelhahn 543 Pro PVC-U Horinzontal/L-Bohrung 24V Mit integrierter Handnotbetätigung Mit Klebestutzen metrisch d 50 mm, DN 40 mm | 37010401 |  |  | 10 | CH | 84818081
199167188 | Kugelhahn 167 PVC-U/EPDM L-H d63DN50 | 2475.75 | EUR | 2022-12-01 | 1 | 4.809 | ST | 1 |  |  | 339 | 339980 | 339980031 | I500 | 7613185661343 | 3-Weg Kugelhahn 543 Pro PVC-U Horinzontal/L-Bohrung 24V Mit integrierter Handnotbetätigung Mit Klebestutzen metrisch d 63 mm, DN 50 mm | 37010401 |  |  | 10 | CH | 84818081
199167192 | Kugelhahn 167 PVC-U/FKM L-H d16DN10 | 2027.49 | EUR | 2022-12-01 | 1 | 2.128 | ST | 1 |  |  | 339 | 339980 | 339980031 | I500 | 7613185661350 | 3-Weg Kugelhahn 543 Pro PVC-U Horinzontal/L-Bohrung 24V Mit integrierter Handnotbetätigung Mit Klebestutzen metrisch d 16 mm, DN 10 mm | 37010401 |  |  | 10 | CH | 84818081
199167193 | Kugelhahn 167 PVC-U/FKM L-H d20DN15 | 2035.72 | EUR | 2022-12-01 | 1 | 2.137 | ST | 1 |  |  | 339 | 339980 | 339980031 | I500 | 7613185661367 | 3-Weg Kugelhahn 543 Pro PVC-U Horinzontal/L-Bohrung 24V Mit integrierter Handnotbetätigung Mit Klebestutzen metrisch d 20 mm, DN 15 mm | 37010401 |  |  | 10 | CH | 84818081
199167194 | Kugelhahn 167 PVC-U/FKM L-H d25DN20 | 2080.98 | EUR | 2022-12-01 | 1 | 2.271 | ST | 1 |  |  | 339 | 339980 | 339980031 | I500 | 7613185661374 | 3-Weg Kugelhahn 543 Pro PVC-U Horinzontal/L-Bohrung 24V Mit integrierter Handnotbetätigung Mit Klebestutzen metrisch d 25 mm, DN 20 mm | 37010401 |  |  | 10 | CH | 84818081
199167195 | Kugelhahn 167 PVC-U/FKM L-H d32DN25 | 2142.62 | EUR | 2022-12-01 | 1 | 2.47 | ST | 1 |  |  | 339 | 339980 | 339980031 | I500 | 7613185661381 | 3-Weg Kugelhahn 543 Pro PVC-U Horinzontal/L-Bohrung 24V Mit integrierter Handnotbetätigung Mit Klebestutzen metrisch d 32 mm, DN 25 mm | 37010401 |  |  | 10 | CH | 84818081
199167196 | Kugelhahn 167 PVC-U/FKM L-H d40DN32 | 2175.52 | EUR | 2022-12-01 | 1 | 2.891 | ST | 1 |  |  | 339 | 339980 | 339980031 | I500 | 7613185661398 | 3-Weg Kugelhahn 543 Pro PVC-U Horinzontal/L-Bohrung 24V Mit integrierter Handnotbetätigung Mit Klebestutzen metrisch d 40 mm, DN 32 mm | 37010401 |  |  | 10 | CH | 84818081
199167197 | Kugelhahn 167 PVC-U/FKM L-H d50DN40 | 2451.01 | EUR | 2022-12-01 | 1 | 3.385 | ST | 1 |  |  | 339 | 339980 | 339980031 | I500 | 7613185661404 | 3-Weg Kugelhahn 543 Pro PVC-U Horinzontal/L-Bohrung 24V Mit integrierter Handnotbetätigung Mit Klebestutzen metrisch d 50 mm, DN 40 mm | 37010401 |  |  | 10 | CH | 84818081
199167198 | Kugelhahn 167 PVC-U/FKM L-H d63DN50 | 2553.91 | EUR | 2022-12-01 | 1 | 4.809 | ST | 1 |  |  | 339 | 339980 | 339980031 | I500 | 7613185661411 | 3-Weg Kugelhahn 543 Pro PVC-U Horinzontal/L-Bohrung 24V Mit integrierter Handnotbetätigung Mit Klebestutzen metrisch d 63 mm, DN 50 mm | 37010401 |  |  | 10 | CH | 84818081
199167202 | Kugelhahn Typ 167 PVC-U/EPDM d16DN10 | 2089.74 | EUR | 2022-12-01 | 1 | 2.122 | ST | 1 |  |  | 339 | 339980 | 339980031 | I500 | 7613185614899 | 3-Weg Kugelhahn Typ 543 Pro PVC-U Horinzontal/L-Bohrung 24V Mit integrierter Handnotbetätigung Mit Klebemuffen metrisch d 16 mm, DN 10 mm | 37010401 |  |  | 10 | CH | 84818081
199167203 | Kugelhahn Typ 167 PVC-U/EPDM d20DN15 | 2080.31 | EUR | 2022-12-01 | 1 | 2.128 | ST | 1 |  |  | 339 | 339980 | 339980031 | I500 | 7613185614950 | 3-Weg Kugelhahn Typ 543 Pro PVC-U Horinzontal/L-Bohrung 24V Mit integrierter Handnotbetätigung Mit Klebemuffen metrisch d 20 mm, DN 15 mm | 37010401 |  |  | 10 | CH | 84818081
199167204 | Kugelhahn Typ 167 PVC-U/EPDM d25DN20 | 2119.7 | EUR | 2022-12-01 | 1 | 2.256 | ST | 1 |  |  | 339 | 339980 | 339980031 | I500 | 7613185614813 | 3-Weg Kugelhahn Typ 543 Pro PVC-U Horinzontal/L-Bohrung 24V Mit integrierter Handnotbetätigung Mit Klebemuffen metrisch d 25 mm, DN 20 mm | 37010401 |  |  | 10 | CH | 84818081
199167205 | Kugelhahn Typ 167 PVC-U/EPDM d32DN25 | 2177.01 | EUR | 2022-12-01 | 1 | 2.446 | ST | 1 |  |  | 339 | 339980 | 339980031 | I500 | 7613185614929 | 3-Weg Kugelhahn Typ 543 Pro PVC-U Horinzontal/L-Bohrung 24V Mit integrierter Handnotbetätigung Mit Klebemuffen metrisch d 32 mm, DN 25 mm | 37010401 |  |  | 10 | CH | 84818081
199167206 | Kugelhahn Typ 167 PVC-U/EPDM d40DN32 | 2205.68 | EUR | 2022-12-01 | 1 | 2.87 | ST | 1 |  |  | 339 | 339980 | 339980031 | I500 | 7613185614974 | 3-Weg Kugelhahn Typ 543 Pro PVC-U Horinzontal/L-Bohrung 24V Mit integrierter Handnotbetätigung Mit Klebemuffen metrisch d 40 mm, DN 32 mm | 37010401 |  |  | 10 | CH | 84818081
199167207 | Kugelhahn Typ 167 PVC-U/EPDM d50DN40 | 2442.24 | EUR | 2022-12-01 | 1 | 3.698 | ST | 1 |  |  | 339 | 339980 | 339980031 | I500 | 7613185614943 | 3-Weg Kugelhahn Typ 543 Pro PVC-U Horinzontal/L-Bohrung 24V Mit integrierter Handnotbetätigung Mit Klebemuffen metrisch d 50 mm, DN 40 mm | 37010401 |  |  | 10 | CH | 84818081
199167208 | Kugelhahn Typ 167 PVC-U/EPDM d63DN50 | 2530.08 | EUR | 2022-12-01 | 1 | 5.018 | ST | 1 |  |  | 339 | 339980 | 339980031 | I500 | 7613185614998 | 3-Weg Kugelhahn Typ 543 Pro PVC-U Horinzontal/L-Bohrung 24V Mit integrierter Handnotbetätigung Mit Klebemuffen metrisch d 63 mm, DN 50 mm | 37010401 |  |  | 10 | CH | 84818081
199167212 | Kugelhahn Typ 167 PVC-U/FKM d16DN10 | 2081.12 | EUR | 2022-12-01 | 1 | 2.122 | ST | 1 |  |  | 339 | 339980 | 339980031 | I500 | 7613185614905 | 3-Weg Kugelhahn Typ 543 Pro PVC-U Horinzontal/L-Bohrung 24V Mit integrierter Handnotbetätigung Mit Klebemuffen metrisch d 16 mm, DN 10 mm | 37010401 |  |  | 10 | CH | 84818081
199167213 | Kugelhahn Typ 167 PVC-U/FKM d20DN15 | 2089.53 | EUR | 2022-12-01 | 1 | 2.128 | ST | 1 |  |  | 339 | 339980 | 339980031 | I500 | 7613185614981 | 3-Weg Kugelhahn Typ 543 Pro PVC-U Horinzontal/L-Bohrung 24V Mit integrierter Handnotbetätigung Mit Klebemuffen metrisch d 20 mm, DN 15 mm | 37010401 |  |  | 10 | CH | 84818081
199167214 | Kugelhahn Typ 167 PVC-U/FKM d25DN20 | 2135.81 | EUR | 2022-12-01 | 1 | 2.256 | ST | 1 |  |  | 339 | 339980 | 339980031 | I500 | 7613185615018 | 3-Weg Kugelhahn Typ 543 Pro PVC-U Horinzontal/L-Bohrung 24V Mit integrierter Handnotbetätigung Mit Klebemuffen metrisch d 25 mm, DN 20 mm | 37010401 |  |  | 10 | CH | 84818081
199167215 | Kugelhahn Typ 167 PVC-U/FKM d32DN25 | 2196.73 | EUR | 2022-12-01 | 1 | 2.446 | ST | 1 |  |  | 339 | 339980 | 339980031 | I500 | 7613185614912 | 3-Weg Kugelhahn Typ 543 Pro PVC-U Horinzontal/L-Bohrung 24V Mit integrierter Handnotbetätigung Mit Klebemuffen metrisch d 32 mm, DN 25 mm | 37010401 |  |  | 10 | CH | 84818081
199167216 | Kugelhahn Typ 167 PVC-U/FKM d40DN32 | 2228.97 | EUR | 2022-12-01 | 1 | 2.87 | ST | 1 |  |  | 339 | 339980 | 339980031 | I500 | 7613185615056 | 3-Weg Kugelhahn Typ 543 Pro PVC-U Horinzontal/L-Bohrung 24V Mit integrierter Handnotbetätigung Mit Klebemuffen metrisch d 40 mm, DN 32 mm | 37010401 |  |  | 10 | CH | 84818081
199167217 | Kugelhahn Typ 167 PVC-U/FKM d50DN40 | 2504.99 | EUR | 2022-12-01 | 1 | 3.322 | ST | 1 |  |  | 339 | 339980 | 339980031 | I500 | 7613185615025 | 3-Weg Kugelhahn Typ 543 Pro PVC-U Horinzontal/L-Bohrung 24V Mit integrierter Handnotbetätigung Mit Klebemuffen metrisch d 50 mm, DN 40 mm | 37010401 |  |  | 10 | CH | 84818081
199167218 | Kugelhahn Typ 167 PVC-U/FKM d63DN50 | 2608.95 | EUR | 2022-12-01 | 1 | 4.683 | ST | 1 |  |  | 339 | 339980 | 339980031 | I500 | 7613185614936 | 3-Weg Kugelhahn Typ 543 Pro PVC-U Horinzontal/L-Bohrung 24V Mit integrierter Handnotbetätigung Mit Klebemuffen metrisch d 63 mm, DN 50 mm | 37010401 |  |  | 10 | CH | 84818081
199167222 | Kugelhahn 167 PVC-U/EPDM T-H d16DN10 | 2015.09 | EUR | 2022-12-01 | 1 | 2.127 | ST | 1 |  |  | 339 | 339980 | 339980031 | I500 | 7613185661428 | 3-Weg Kugelhahn 543 Pro PVC-U Horinzontal/T-Bohrung 24V Mit integrierter Handnotbetätigung Mit Klebestutzen metrisch d 16 mm, DN 10 mm | 37010401 |  |  | 10 | CH | 84818081
199167223 | Kugelhahn 167 PVC-U/EPDM T-H d20DN15 | 2023.38 | EUR | 2022-12-01 | 1 | 2.136 | ST | 1 |  |  | 339 | 339980 | 339980031 | I500 | 7613185661435 | 3-Weg Kugelhahn 543 Pro PVC-U Horinzontal/T-Bohrung 24V Mit integrierter Handnotbetätigung Mit Klebestutzen metrisch d 20 mm, DN 15 mm | 37010401 |  |  | 10 | CH | 84818081
199167224 | Kugelhahn 167 PVC-U/EPDM T-H d25DN20 | 2064.46 | EUR | 2022-12-01 | 1 | 2.269 | ST | 1 |  |  | 339 | 339980 | 339980031 | I500 | 7613185661442 | 3-Weg Kugelhahn 543 Pro PVC-U Horinzontal/T-Bohrung 24V Mit integrierter Handnotbetätigung Mit Klebestutzen metrisch d 25 mm, DN 20 mm | 37010401 |  |  | 10 | CH | 84818081
199167225 | Kugelhahn 167 PVC-U/EPDM T-H d32DN25 | 2122 | EUR | 2022-12-01 | 1 | 2.463 | ST | 1 |  |  | 339 | 339980 | 339980031 | I500 | 7613185661459 | 3-Weg Kugelhahn 543 Pro PVC-U Horinzontal/T-Bohrung 24V Mit integrierter Handnotbetätigung Mit Klebestutzen metrisch d 32 mm, DN 25 mm | 37010401 |  |  | 10 | CH | 84818081
199167226 | Kugelhahn 167 PVC-U/EPDM T-H d40DN32 | 2150.78 | EUR | 2022-12-01 | 1 | 2.88 | ST | 1 |  |  | 339 | 339980 | 339980031 | I500 | 7613185661466 | 3-Weg Kugelhahn 543 Pro PVC-U Horinzontal/T-Bohrung 24V Mit integrierter Handnotbetätigung Mit Klebestutzen metrisch d 40 mm, DN 32 mm | 37010401 |  |  | 10 | CH | 84818081
199167227 | Kugelhahn 167 PVC-U/EPDM T-H d50DN40 | 2388.4 | EUR | 2022-12-01 | 1 | 3.364 | ST | 1 |  |  | 339 | 339980 | 339980031 | I500 | 7613185661473 | 3-Weg Kugelhahn 543 Pro PVC-U Horinzontal/T-Bohrung 24V Mit integrierter Handnotbetätigung Mit Klebestutzen metrisch d 50 mm, DN 40 mm | 37010401 |  |  | 10 | CH | 84818081
199167228 | Kugelhahn 167 PVC-U/EPDM T-H d63DN50 | 2474.65 | EUR | 2022-12-01 | 1 | 4.764 | ST | 1 |  |  | 339 | 339980 | 339980031 | I500 | 7613185661480 | 3-Weg Kugelhahn 543 Pro PVC-U Horinzontal/T-Bohrung 24V Mit integrierter Handnotbetätigung Mit Klebestutzen metrisch d 63 mm, DN 50 mm | 37010401 |  |  | 10 | CH | 84818081
199167242 | Kugelhahn Typ 167 PVC-U/EPDM d16DN10 | 2069.48 | EUR | 2022-12-01 | 1 | 2.121 | ST | 1 |  |  | 339 | 339980 | 339980031 | I500 | 7613185615070 | 3-Weg Kugelhahn Typ 543 Pro PVC-U Horinzontal/T-Bohrung 24V Mit integrierter Handnotbetätigung Mit Klebemuffen metrisch d 16 mm, DN 10 mm | 37010401 |  |  | 10 | CH | 84818081
199167243 | Kugelhahn Typ 167 PVC-U/EPDM d20DN15 | 2080.31 | EUR | 2022-12-01 | 1 | 2.127 | ST | 1 |  |  | 339 | 339980 | 339980031 | I500 | 7613185615032 | 3-Weg Kugelhahn Typ 543 Pro PVC-U Horinzontal/T-Bohrung 24V Mit integrierter Handnotbetätigung Mit Klebemuffen metrisch d 20 mm, DN 15 mm | 37010401 |  |  | 10 | CH | 84818081
199167244 | Kugelhahn Typ 167 PVC-U/EPDM d25DN20 | 2119.7 | EUR | 2022-12-01 | 1 | 2.254 | ST | 1 |  |  | 339 | 339980 | 339980031 | I500 | 7613185614967 | 3-Weg Kugelhahn Typ 543 Pro PVC-U Horinzontal/T-Bohrung 24V Mit integrierter Handnotbetätigung Mit Klebemuffen metrisch d 25 mm, DN 20 mm | 37010401 |  |  | 10 | CH | 84818081
199167245 | Kugelhahn Typ 167 PVC-U/EPDM d32DN25 | 2177.01 | EUR | 2022-12-01 | 1 | 2.817 | ST | 1 |  |  | 339 | 339980 | 339980031 | I500 | 7613185615100 | 3-Weg Kugelhahn Typ 543 Pro PVC-U Horinzontal/T-Bohrung 24V Mit integrierter Handnotbetätigung Mit Klebemuffen metrisch d 32 mm, DN 25 mm | 37010401 |  |  | 10 | CH | 84818081
199167246 | Kugelhahn Typ 167 PVC-U/EPDM d40DN32 | 2205.68 | EUR | 2022-12-01 | 1 | 3.197 | ST | 1 |  |  | 339 | 339980 | 339980031 | I500 | 7613185615049 | 3-Weg Kugelhahn Typ 543 Pro PVC-U Horinzontal/T-Bohrung 24V Mit integrierter Handnotbetätigung Mit Klebemuffen metrisch d 40 mm, DN 32 mm | 37010401 |  |  | 10 | CH | 84818081
199167247 | Kugelhahn Typ 167 PVC-U/EPDM d50DN40 | 2442.24 | EUR | 2022-12-01 | 1 | 3.654 | ST | 1 |  |  | 339 | 339980 | 339980031 | I500 | 7613185615001 | 3-Weg Kugelhahn Typ 543 Pro PVC-U Horinzontal/T-Bohrung 24V Mit integrierter Handnotbetätigung Mit Klebemuffen metrisch d 50 mm, DN 40 mm | 37010401 |  |  | 10 | CH | 84818081
199167248 | Kugelhahn Typ 167 PVC-U/EPDM d63DN50 | 2530.08 | EUR | 2022-12-01 | 1 | 4.972 | ST | 1 |  |  | 339 | 339980 | 339980031 | I500 | 7613185615094 | 3-Weg Kugelhahn Typ 543 Pro PVC-U Horinzontal/T-Bohrung 24V Mit integrierter Handnotbetätigung Mit Klebemuffen metrisch d 63 mm, DN 50 mm | 37010401 |  |  | 10 | CH | 84818081
199167252 | Kugelhahn Typ 167 PVC-U/FKM d16DN10 | 2082 | EUR | 2022-12-01 | 1 | 2.121 | ST | 1 |  |  | 339 | 339980 | 339980031 | I500 | 7613185615162 | 3-Weg Kugelhahn Typ 543 Pro PVC-U Horinzontal/T-Bohrung 24V Mit integrierter Handnotbetätigung Mit Klebemuffen metrisch d 16 mm, DN 10 mm | 37010401 |  |  | 10 | CH | 84818081
199167253 | Kugelhahn Typ 167 PVC-U/FKM d20DN15 | 2091.01 | EUR | 2022-12-01 | 1 | 2.127 | ST | 1 |  |  | 339 | 339980 | 339980031 | I500 | 7613185615063 | 3-Weg Kugelhahn Typ 543 Pro PVC-U Horinzontal/T-Bohrung 24V Mit integrierter Handnotbetätigung Mit Klebemuffen metrisch d 20 mm, DN 15 mm | 37010401 |  |  | 10 | CH | 84818081
199167254 | Kugelhahn Typ 167 PVC-U/FKM d25DN20 | 2135.81 | EUR | 2022-12-01 | 1 | 2.254 | ST | 1 |  |  | 339 | 339980 | 339980031 | I500 | 7613185615117 | 3-Weg Kugelhahn Typ 543 Pro PVC-U Horinzontal/T-Bohrung 24V Mit integrierter Handnotbetätigung Mit Klebemuffen metrisch d 25 mm, DN 20 mm | 37010401 |  |  | 10 | CH | 84818081
199167255 | Kugelhahn Typ 167 PVC-U/FKM d32DN25 | 2196.73 | EUR | 2022-12-01 | 1 | 2.439 | ST | 1 |  |  | 339 | 339980 | 339980031 | I500 | 7613185615179 | 3-Weg Kugelhahn Typ 543 Pro PVC-U Horinzontal/T-Bohrung 24V Mit integrierter Handnotbetätigung Mit Klebemuffen metrisch d 32 mm, DN 25 mm | 37010401 |  |  | 10 | CH | 84818081
199167256 | Kugelhahn Typ 167 PVC-U/FKM d40DN32 | 2228.97 | EUR | 2022-12-01 | 1 | 2.859 | ST | 1 |  |  | 339 | 339980 | 339980031 | I500 | 7613185615087 | 3-Weg Kugelhahn Typ 543 Pro PVC-U Horinzontal/T-Bohrung 24V Mit integrierter Handnotbetätigung Mit Klebemuffen metrisch d 40 mm, DN 32 mm | 37010401 |  |  | 10 | CH | 84818081
199167257 | Kugelhahn Typ 167 PVC-U/FKM d50DN40 | 2504.99 | EUR | 2022-12-01 | 1 | 3.301 | ST | 1 |  |  | 339 | 339980 | 339980031 | I500 | 7613185615131 | 3-Weg Kugelhahn Typ 543 Pro PVC-U Horinzontal/T-Bohrung 24V Mit integrierter Handnotbetätigung Mit Klebemuffen metrisch d 50 mm, DN 40 mm | 37010401 |  |  | 10 | CH | 84818081
199167258 | Kugelhahn Typ 167 PVC-U/FKM d63DN50 | 2772.59 | EUR | 2022-12-01 | 1 | 4.638 | ST | 1 |  |  | 339 | 339980 | 339980031 | I500 | 7613185615186 | 3-Weg Kugelhahn Typ 543 Pro PVC-U Horinzontal/T-Bohrung 24V Mit integrierter Handnotbetätigung Mit Klebemuffen metrisch d 63 mm, DN 50 mm | 37010401 |  |  | 10 | CH | 84818081
199167262 | Kugelhahn 167 PVC-C/EPDM L-H d16DN10 | 2034.82 | EUR | 2022-12-01 | 1 | 2.143 | ST | 1 |  |  | 339 | 339980 | 339980032 | I500 | 7613185661497 | 3-Weg Kugelhahn Typ 543 Pro PVC-C Horinzontal/L-Bohrung 24V Mit integrierter Handnotbetätigung Mit Klebemuffen metrisch d 16 mm, DN 10 mm | 37010401 |  |  | 10 | CH | 84818081
199167263 | Kugelhahn 167 PVC-C/EPDM L-H d20DN15 | 2043.05 | EUR | 2022-12-01 | 1 | 2.149 | ST | 1 |  |  | 339 | 339980 | 339980032 | I500 | 7613185661503 | 3-Weg Kugelhahn Typ 543 Pro PVC-C Horinzontal/L-Bohrung 24V Mit integrierter Handnotbetätigung Mit Klebemuffen metrisch d 20 mm, DN 15 mm | 37010401 |  |  | 10 | CH | 84818081
199167264 | Kugelhahn 167 PVC-C/EPDM L-H d25DN20 | 2080.06 | EUR | 2022-12-01 | 1 | 2.287 | ST | 1 |  |  | 339 | 339980 | 339980032 | I500 | 7613185661510 | 3-Weg Kugelhahn Typ 543 Pro PVC-C Horinzontal/L-Bohrung 24V Mit integrierter Handnotbetätigung Mit Klebemuffen metrisch d 25 mm, DN 20 mm | 37010401 |  |  | 10 | CH | 84818081
199167265 | Kugelhahn 167 PVC-C/EPDM L-H d32DN25 | 2137.55 | EUR | 2022-12-01 | 1 | 2.493 | ST | 1 |  |  | 339 | 339980 | 339980032 | I500 | 7613185661527 | 3-Weg Kugelhahn Typ 543 Pro PVC-C Horinzontal/L-Bohrung 24V Mit integrierter Handnotbetätigung Mit Klebemuffen metrisch d 32 mm, DN 25 mm | 37010401 |  |  | 10 | CH | 84818081
199167266 | Kugelhahn 167 PVC-C/EPDM L-H d40DN32 | 2170.47 | EUR | 2022-12-01 | 1 | 2.95 | ST | 1 |  |  | 339 | 339980 | 339980032 | I500 | 7613185661534 | 3-Weg Kugelhahn Typ 543 Pro PVC-C Horinzontal/L-Bohrung 24V Mit integrierter Handnotbetätigung Mit Klebemuffen metrisch d 40 mm, DN 32 mm | 37010401 |  |  | 10 | CH | 84818081
199167267 | Kugelhahn 167 PVC-C/EPDM L-H d50DN40 | 2412.98 | EUR | 2022-12-01 | 1 | 3.766 | ST | 1 |  |  | 339 | 339980 | 339980032 | I500 | 7613185661541 | 3-Weg Kugelhahn Typ 543 Pro PVC-C Horinzontal/L-Bohrung 24V Mit integrierter Handnotbetätigung Mit Klebemuffen metrisch d 50 mm, DN 40 mm | 37010401 |  |  | 10 | CH | 84818081
199167268 | Kugelhahn 167 PVC-C/EPDM L-H d63DN50 | 2495.23 | EUR | 2022-12-01 | 1 | 4.916 | ST | 1 |  |  | 339 | 339980 | 339980032 | I500 | 7613185661558 | 3-Weg Kugelhahn Typ 543 Pro PVC-C Horinzontal/L-Bohrung 24V Mit integrierter Handnotbetätigung Mit Klebemuffen metrisch d 63 mm, DN 50 mm | 37010401 |  |  | 10 | CH | 84818081
199167272 | Kugelhahn 167 PVC-C/FKM L-H d16DN10 | 2051.24 | EUR | 2022-12-01 | 1 | 2.143 | ST | 1 |  |  | 339 | 339980 | 339980032 | I500 | 7613185661565 | 3-Weg Kugelhahn Typ 543 Pro PVC-C Horinzontal/L-Bohrung 24V Mit integrierter Handnotbetätigung Mit Klebemuffen metrisch d 16 mm, DN 10 mm | 37010401 |  |  | 10 | CH | 84818081
199167273 | Kugelhahn 167 PVC-C/FKM L-H d20DN15 | 2059.46 | EUR | 2022-12-01 | 1 | 2.149 | ST | 1 |  |  | 339 | 339980 | 339980032 | I500 | 7613185661572 | 3-Weg Kugelhahn Typ 543 Pro PVC-C Horinzontal/L-Bohrung 24V Mit integrierter Handnotbetätigung Mit Klebemuffen metrisch d 20 mm, DN 15 mm | 37010401 |  |  | 10 | CH | 84818081
199167274 | Kugelhahn 167 PVC-C/FKM L-H d25DN20 | 2096.46 | EUR | 2022-12-01 | 1 | 2.287 | ST | 1 |  |  | 339 | 339980 | 339980032 | I500 | 7613185661589 | 3-Weg Kugelhahn Typ 543 Pro PVC-C Horinzontal/L-Bohrung 24V Mit integrierter Handnotbetätigung Mit Klebemuffen metrisch d 25 mm, DN 20 mm | 37010401 |  |  | 10 | CH | 84818081
199167275 | Kugelhahn 167 PVC-C/FKM L-H d32DN25 | 2158.13 | EUR | 2022-12-01 | 1 | 2.493 | ST | 1 |  |  | 339 | 339980 | 339980032 | I500 | 7613185661596 | 3-Weg Kugelhahn Typ 543 Pro PVC-C Horinzontal/L-Bohrung 24V Mit integrierter Handnotbetätigung Mit Klebemuffen metrisch d 32 mm, DN 25 mm | 37010401 |  |  | 10 | CH | 84818081
199167276 | Kugelhahn 167 PVC-C/FKM L-H d40DN32 | 2199.23 | EUR | 2022-12-01 | 1 | 2.95 | ST | 1 |  |  | 339 | 339980 | 339980032 | I500 | 7613185661602 | 3-Weg Kugelhahn Typ 543 Pro PVC-C Horinzontal/L-Bohrung 24V Mit integrierter Handnotbetätigung Mit Klebemuffen metrisch d 40 mm, DN 32 mm | 37010401 |  |  | 10 | CH | 84818081
199167277 | Kugelhahn 167 PVC-C/FKM L-H d50DN40 | 2478.77 | EUR | 2022-12-01 | 1 | 3.441 | ST | 1 |  |  | 339 | 339980 | 339980032 | I500 | 7613185661619 | 3-Weg Kugelhahn Typ 543 Pro PVC-C Horinzontal/L-Bohrung 24V Mit integrierter Handnotbetätigung Mit Klebemuffen metrisch d 50 mm, DN 40 mm | 37010401 |  |  | 10 | CH | 84818081
199167278 | Kugelhahn 167 PVC-C/FKM L-H d63DN50 | 2573.35 | EUR | 2022-12-01 | 1 | 4.916 | ST | 1 |  |  | 339 | 339980 | 339980032 | I500 | 7613185661626 | 3-Weg Kugelhahn Typ 543 Pro PVC-C Horinzontal/L-Bohrung 24V Mit integrierter Handnotbetätigung Mit Klebemuffen metrisch d 63 mm, DN 50 mm | 37010401 |  |  | 10 | CH | 84818081
199167322 | Kugelhahn 167 PVC-C/EPDM T-H d16DN10 | 2034.82 | EUR | 2022-12-01 | 1 | 2.142 | ST | 1 |  |  | 339 | 339980 | 339980032 | I500 | 7613185661633 | 3-Weg Kugelhahn Typ 543 Pro PVC-U Horinzontal/T-Bohrung 24V Mit integrierter Handnotbetätigung Mit Klebemuffen metrisch d 16 mm, DN 10 mm | 37010401 |  |  | 10 | CH | 84818081
199167323 | Kugelhahn 167 PVC-C/EPDM T-H d20DN15 | 2043.05 | EUR | 2022-12-01 | 1 | 2.148 | ST | 1 |  |  | 339 | 339980 | 339980032 | I500 | 7613185661640 | 3-Weg Kugelhahn Typ 543 Pro PVC-U Horinzontal/T-Bohrung 24V Mit integrierter Handnotbetätigung Mit Klebemuffen metrisch d 20 mm, DN 15 mm | 37010401 |  |  | 10 | CH | 84818081
199167324 | Kugelhahn 167 PVC-C/EPDM T-H d25DN20 | 2080.06 | EUR | 2022-12-01 | 1 | 2.285 | ST | 1 |  |  | 339 | 339980 | 339980032 | I500 | 7613185661657 | 3-Weg Kugelhahn Typ 543 Pro PVC-U Horinzontal/T-Bohrung 24V Mit integrierter Handnotbetätigung Mit Klebemuffen metrisch d 25 mm, DN 20 mm | 37010401 |  |  | 10 | CH | 84818081
199167325 | Kugelhahn 167 PVC-C/EPDM T-H d32DN25 | 2137.55 | EUR | 2022-12-01 | 1 | 2.486 | ST | 1 |  |  | 339 | 339980 | 339980032 | I500 | 7613185661664 | 3-Weg Kugelhahn Typ 543 Pro PVC-U Horinzontal/T-Bohrung 24V Mit integrierter Handnotbetätigung Mit Klebemuffen metrisch d 32 mm, DN 25 mm | 37010401 |  |  | 10 | CH | 84818081
199167326 | Kugelhahn 167 PVC-C/EPDM T-H d40DN32 | 2170.47 | EUR | 2022-12-01 | 1 | 2.939 | ST | 1 |  |  | 339 | 339980 | 339980032 | I500 | 7613185661671 | 3-Weg Kugelhahn Typ 543 Pro PVC-U Horinzontal/T-Bohrung 24V Mit integrierter Handnotbetätigung Mit Klebemuffen metrisch d 40 mm, DN 32 mm | 37010401 |  |  | 10 | CH | 84818081
199167327 | Kugelhahn 167 PVC-C/EPDM T-H d50DN40 | 2412.98 | EUR | 2022-12-01 | 1 | 3.419 | ST | 1 |  |  | 339 | 339980 | 339980032 | I500 | 7613185661688 | 3-Weg Kugelhahn Typ 543 Pro PVC-U Horinzontal/T-Bohrung 24V Mit integrierter Handnotbetätigung Mit Klebemuffen metrisch d 50 mm, DN 40 mm | 37010401 |  |  | 10 | CH | 84818081
199167328 | Kugelhahn 167 PVC-C/EPDM T-H d63DN50 | 2495.23 | EUR | 2022-12-01 | 1 | 4.867 | ST | 1 |  |  | 339 | 339980 | 339980032 | I500 | 7613185661695 | 3-Weg Kugelhahn Typ 543 Pro PVC-U Horinzontal/T-Bohrung 24V Mit integrierter Handnotbetätigung Mit Klebemuffen metrisch d 63 mm, DN 50 mm | 37010401 |  |  | 10 | CH | 84818081
199167332 | Kugelhahn 167 PVC-C/FKM T-H d16DN10 | 2051.24 | EUR | 2022-12-01 | 1 | 2.142 | ST | 1 |  |  | 339 | 339980 | 339980032 | I500 | 7613185661701 | 3-Weg Kugelhahn Typ 543 Pro PVC-U Horinzontal/T-Bohrung 24V Mit integrierter Handnotbetätigung Mit Klebemuffen metrisch d 16 mm, DN 10 mm | 37010401 |  |  | 10 | CH | 84818081
199167333 | Kugelhahn 167 PVC-C/FKM T-H d20DN15 | 2059.46 | EUR | 2022-12-01 | 1 | 2.148 | ST | 1 |  |  | 339 | 339980 | 339980032 | I500 | 7613185661718 | 3-Weg Kugelhahn Typ 543 Pro PVC-U Horinzontal/T-Bohrung 24V Mit integrierter Handnotbetätigung Mit Klebemuffen metrisch d 20 mm, DN 15 mm | 37010401 |  |  | 10 | CH | 84818081
199167334 | Kugelhahn 167 PVC-C/FKM T-H d25DN20 | 2096.46 | EUR | 2022-12-01 | 1 | 2.285 | ST | 1 |  |  | 339 | 339980 | 339980032 | I500 | 7613185661725 | 3-Weg Kugelhahn Typ 543 Pro PVC-U Horinzontal/T-Bohrung 24V Mit integrierter Handnotbetätigung Mit Klebemuffen metrisch d 25 mm, DN 20 mm | 37010401 |  |  | 10 | CH | 84818081
199167335 | Kugelhahn 167 PVC-C/FKM T-H d32DN25 | 2158.13 | EUR | 2022-12-01 | 1 | 2.486 | ST | 1 |  |  | 339 | 339980 | 339980032 | I500 | 7613185661732 | 3-Weg Kugelhahn Typ 543 Pro PVC-U Horinzontal/T-Bohrung 24V Mit integrierter Handnotbetätigung Mit Klebemuffen metrisch d 32 mm, DN 25 mm | 37010401 |  |  | 10 | CH | 84818081
199167336 | Kugelhahn 167 PVC-C/FKM T-H d40DN32 | 2199.23 | EUR | 2022-12-01 | 1 | 2.939 | ST | 1 |  |  | 339 | 339980 | 339980032 | I500 | 7613185661749 | 3-Weg Kugelhahn Typ 543 Pro PVC-U Horinzontal/T-Bohrung 24V Mit integrierter Handnotbetätigung Mit Klebemuffen metrisch d 40 mm, DN 32 mm | 37010401 |  |  | 10 | CH | 84818081
199167337 | Kugelhahn 167 PVC-C/FKM T-H d50DN40 | 2478.77 | EUR | 2022-12-01 | 1 | 3.419 | ST | 1 |  |  | 339 | 339980 | 339980032 | I500 | 7613185661756 | 3-Weg Kugelhahn Typ 543 Pro PVC-U Horinzontal/T-Bohrung 24V Mit integrierter Handnotbetätigung Mit Klebemuffen metrisch d 50 mm, DN 40 mm | 37010401 |  |  | 10 | CH | 84818081
199167338 | Kugelhahn 167 PVC-C/FKM T-H d63DN50 | 2573.35 | EUR | 2022-12-01 | 1 | 4.867 | ST | 1 |  |  | 339 | 339980 | 339980032 | I500 | 7613185661763 | 3-Weg Kugelhahn Typ 543 Pro PVC-U Horinzontal/T-Bohrung 24V Mit integrierter Handnotbetätigung Mit Klebemuffen metrisch d 63 mm, DN 50 mm | 37010401 |  |  | 10 | CH | 84818081
199167342 | Kugelhahn Typ 167 ABS/EPDM d16DN10 | 2187.73 | EUR | 2022-12-01 | 1 | 2.065 | ST | 1 |  |  | 339 | 339980 | 339980033 | I500 | 7613185615124 | 3-Weg Kugelhahn Typ 543 Pro ABS Horinzontal/L-Bohrung 24V Mit integrierter Handnotbetätigung Mit Klebemuffen metrisch d 16 mm, DN 10 mm | 37010401 |  |  | 10 | CH | 84818081
199167343 | Kugelhahn Typ 167 ABS/EPDM d20DN15 | 2196.62 | EUR | 2022-12-01 | 1 | 2.069 | ST | 1 |  |  | 339 | 339980 | 339980033 | I500 | 7613185615247 | 3-Weg Kugelhahn Typ 543 Pro ABS Horinzontal/L-Bohrung 24V Mit integrierter Handnotbetätigung Mit Klebemuffen metrisch d 20 mm, DN 15 mm | 37010401 |  |  | 10 | CH | 84818081
199167344 | Kugelhahn Typ 167 ABS/EPDM d25DN20 | 2241.31 | EUR | 2022-12-01 | 1 | 2.171 | ST | 1 |  |  | 339 | 339980 | 339980033 | I500 | 7613185615193 | 3-Weg Kugelhahn Typ 543 Pro ABS Horinzontal/L-Bohrung 24V Mit integrierter Handnotbetätigung Mit Klebemuffen metrisch d 25 mm, DN 20 mm | 37010401 |  |  | 10 | CH | 84818081
199167345 | Kugelhahn Typ 167 ABS/EPDM d32DN25 | 2177.01 | EUR | 2022-12-01 | 1 | 2.704 | ST | 1 |  |  | 339 | 339980 | 339980033 | I500 | 7613185615148 | 3-Weg Kugelhahn Typ 543 Pro ABS Horinzontal/L-Bohrung 24V Mit integrierter Handnotbetätigung Mit Klebemuffen metrisch d 32 mm, DN 25 mm | 37010401 |  |  | 10 | CH | 84818081
199167346 | Kugelhahn Typ 167 ABS/EPDM d40DN32 | 2205.68 | EUR | 2022-12-01 | 1 | 3.681 | ST | 1 |  |  | 339 | 339980 | 339980033 | I500 | 7613185615285 | 3-Weg Kugelhahn Typ 543 Pro ABS Horinzontal/L-Bohrung 24V Mit integrierter Handnotbetätigung Mit Klebemuffen metrisch d 40 mm, DN 32 mm | 37010401 |  |  | 10 | CH | 84818081
199167347 | Kugelhahn Typ 167 ABS/EPDM d50DN40 | 2442.24 | EUR | 2022-12-01 | 1 | 3.37 | ST | 1 |  |  | 339 | 339980 | 339980033 | I500 | 7613185615278 | 3-Weg Kugelhahn Typ 543 Pro ABS Horinzontal/L-Bohrung 24V Mit integrierter Handnotbetätigung Mit Klebemuffen metrisch d 50 mm, DN 40 mm | 37010401 |  |  | 10 | CH | 84818081
199167348 | Kugelhahn Typ 167 ABS/EPDM d63DN50 | 2530.08 | EUR | 2022-12-01 | 1 | 4.042 | ST | 1 |  |  | 339 | 339980 | 339980033 | I500 | 7613185615209 | 3-Weg Kugelhahn Typ 543 Pro ABS Horinzontal/L-Bohrung 24V Mit integrierter Handnotbetätigung Mit Klebemuffen metrisch d 63 mm, DN 50 mm | 37010401 |  |  | 10 | CH | 84818081
199167352 | Kugelhahn Typ 167 ABS/EPDM d16DN10 | 2062.7 | EUR | 2022-12-01 | 1 | 2.064 | ST | 1 |  |  | 339 | 339980 | 339980033 | I500 | 7613185615155 | 3-Weg Kugelhahn Typ 543 Pro ABS Horinzontal/T-Bohrung 24V Mit integrierter Handnotbetätigung Mit Klebemuffen metrisch d 16 mm, DN 10 mm | 37010401 |  |  | 10 | CH | 84818081
199167353 | Kugelhahn Typ 167 ABS/EPDM d20DN15 | 2071.08 | EUR | 2022-12-01 | 1 | 2.068 | ST | 1 |  |  | 339 | 339980 | 339980033 | I500 | 7613185615292 | 3-Weg Kugelhahn Typ 543 Pro ABS Horinzontal/T-Bohrung 24V Mit integrierter Handnotbetätigung Mit Klebemuffen metrisch d 20 mm, DN 15 mm | 37010401 |  |  | 10 | CH | 84818081
199167354 | Kugelhahn Typ 167 ABS/EPDM d25DN20 | 2113.23 | EUR | 2022-12-01 | 1 | 2.169 | ST | 1 |  |  | 339 | 339980 | 339980033 | I500 | 7613185615216 | 3-Weg Kugelhahn Typ 543 Pro ABS Horinzontal/T-Bohrung 24V Mit integrierter Handnotbetätigung Mit Klebemuffen metrisch d 25 mm, DN 20 mm | 37010401 |  |  | 10 | CH | 84818081
199167355 | Kugelhahn Typ 167 ABS/EPDM d32DN25 | 2177.01 | EUR | 2022-12-01 | 1 | 2.311 | ST | 1 |  |  | 339 | 339980 | 339980033 | I500 | 7613185615230 | 3-Weg Kugelhahn Typ 543 Pro ABS Horinzontal/T-Bohrung 24V Mit integrierter Handnotbetätigung Mit Klebemuffen metrisch d 32 mm, DN 25 mm | 37010401 |  |  | 10 | CH | 84818081
199167356 | Kugelhahn Typ 167 ABS/EPDM d40DN32 | 2205.68 | EUR | 2022-12-01 | 1 | 2.64 | ST | 1 |  |  | 339 | 339980 | 339980033 | I500 | 7613185613977 | 3-Weg Kugelhahn Typ 543 Pro ABS Horinzontal/T-Bohrung 24V Mit integrierter Handnotbetätigung Mit Klebemuffen metrisch d 40 mm, DN 32 mm | 37010401 |  |  | 10 | CH | 84818081
199167357 | Kugelhahn Typ 167 ABS/EPDM d50DN40 | 2442.24 | EUR | 2022-12-01 | 1 | 2.977 | ST | 1 |  |  | 339 | 339980 | 339980033 | I500 | 7613185615223 | 3-Weg Kugelhahn Typ 543 Pro ABS Horinzontal/T-Bohrung 24V Mit integrierter Handnotbetätigung Mit Klebemuffen metrisch d 50 mm, DN 40 mm | 37010401 |  |  | 10 | CH | 84818081
199167358 | Kugelhahn Typ 167 ABS/EPDM d63DN50 | 2530.08 | EUR | 2022-12-01 | 1 | 4.008 | ST | 1 |  |  | 339 | 339980 | 339980033 | I500 | 7613185615322 | 3-Weg Kugelhahn Typ 543 Pro ABS Horinzontal/T-Bohrung 24V Mit integrierter Handnotbetätigung Mit Klebemuffen metrisch d 63 mm, DN 50 mm | 37010401 |  |  | 10 | CH | 84818081
199168022 | Kugelhahn Typ 168 PP-H/EPDM d16DN10 | 2110.12 | EUR | 2022-12-01 | 1 | 2.038 | ST | 1 |  |  | 339 | 339980 | 339980034 | I500 | 7613185615629 | PROGEF Standard 3-Weg Kugelhahn Typ 543 Pro Horinzontal/L-Bohrung 100-230V Mit integrierter Handnotbetätigung Mit Schweissmuffen metrisch d 16 mm, DN 10 mm | 37010401 |  |  | 10 | CH | 84818081
199168023 | Kugelhahn Typ 168 PP-H/EPDM d20DN15 | 2115.56 | EUR | 2022-12-01 | 1 | 2.042 | ST | 1 |  |  | 339 | 339980 | 339980034 | I500 | 7613185615575 | PROGEF Standard 3-Weg Kugelhahn Typ 543 Pro Horinzontal/L-Bohrung 100-230V Mit integrierter Handnotbetätigung Mit Schweissmuffen metrisch d 20 mm, DN 15 mm | 37010401 |  |  | 10 | CH | 84818081
199168024 | Kugelhahn Typ 168 PP-H/EPDM d25DN20 | 2156.81 | EUR | 2022-12-01 | 1 | 2.132 | ST | 1 |  |  | 339 | 339980 | 339980034 | I500 | 7613185615582 | PROGEF Standard 3-Weg Kugelhahn Typ 543 Pro Horinzontal/L-Bohrung 100-230V Mit integrierter Handnotbetätigung Mit Schweissmuffen metrisch d 25 mm, DN 20 mm | 37010401 |  |  | 10 | CH | 84818081
199168025 | Kugelhahn Typ 168 PP-H/EPDM d32DN25 | 2212.3 | EUR | 2022-12-01 | 1 | 2.257 | ST | 1 |  |  | 339 | 339980 | 339980034 | I500 | 7613185615698 | PROGEF Standard 3-Weg Kugelhahn Typ 543 Pro Horinzontal/L-Bohrung 100-230V Mit integrierter Handnotbetätigung Mit Schweissmuffen metrisch d 32 mm, DN 25 mm | 37010401 |  |  | 10 | CH | 84818081
199168026 | Kugelhahn Typ 168 PP-H/EPDM d40DN32 | 2249.97 | EUR | 2022-12-01 | 1 | 2.548 | ST | 1 |  |  | 339 | 339980 | 339980034 | I500 | 7613185615650 | PROGEF Standard 3-Weg Kugelhahn Typ 543 Pro Horinzontal/L-Bohrung 100-230V Mit integrierter Handnotbetätigung Mit Schweissmuffen metrisch d 40 mm, DN 32 mm | 37010401 |  |  | 10 | CH | 84818081
199168027 | Kugelhahn Typ 168 PP-H/EPDM d50DN40 | 2491.97 | EUR | 2022-12-01 | 1 | 2.844 | ST | 1 |  |  | 339 | 339980 | 339980034 | I500 | 7613185615667 | PROGEF Standard 3-Weg Kugelhahn Typ 543 Pro Horinzontal/L-Bohrung 100-230V Mit integrierter Handnotbetätigung Mit Schweissmuffen metrisch d 50 mm, DN 40 mm | 37010401 |  |  | 10 | CH | 84818081
199168028 | Kugelhahn Typ 168 PP-H/EPDM d63DN50 | 2574.33 | EUR | 2022-12-01 | 1 | 4.205 | ST | 1 |  |  | 339 | 339980 | 339980034 | I500 | 7613185615704 | PROGEF Standard 3-Weg Kugelhahn Typ 543 Pro Horinzontal/L-Bohrung 100-230V Mit integrierter Handnotbetätigung Mit Schweissmuffen metrisch d 63 mm, DN 50 mm | 37010401 |  |  | 10 | CH | 84818081
199168032 | Kugelhahn Typ 168 PP-H/FKM d16DN10 | 2120.81 | EUR | 2022-12-01 | 1 | 2.038 | ST | 1 |  |  | 339 | 339980 | 339980034 | I500 | 7613185615728 | PROGEF Standard 3-Weg Kugelhahn Typ 543 Pro Horinzontal/L-Bohrung 100-230V Mit integrierter Handnotbetätigung Mit Schweissmuffen metrisch d 16 mm, DN 10 mm | 37010401 |  |  | 10 | CH | 84818081
199168033 | Kugelhahn Typ 168 PP-H/FKM d20DN15 | 2124.98 | EUR | 2022-12-01 | 1 | 2.042 | ST | 1 |  |  | 339 | 339980 | 339980034 | I500 | 7613185615681 | PROGEF Standard 3-Weg Kugelhahn Typ 543 Pro Horinzontal/L-Bohrung 100-230V Mit integrierter Handnotbetätigung Mit Schweissmuffen metrisch d 20 mm, DN 15 mm | 37010401 |  |  | 10 | CH | 84818081
199168034 | Kugelhahn Typ 168 PP-H/FKM d25DN20 | 2170.9 | EUR | 2022-12-01 | 1 | 2.132 | ST | 1 |  |  | 339 | 339980 | 339980034 | I500 | 7613185615742 | PROGEF Standard 3-Weg Kugelhahn Typ 543 Pro Horinzontal/L-Bohrung 100-230V Mit integrierter Handnotbetätigung Mit Schweissmuffen metrisch d 25 mm, DN 20 mm | 37010401 |  |  | 10 | CH | 84818081
199168035 | Kugelhahn Typ 168 PP-H/FKM d32DN25 | 2237.7 | EUR | 2022-12-01 | 1 | 2.257 | ST | 1 |  |  | 339 | 339980 | 339980034 | I500 | 7613185615735 | PROGEF Standard 3-Weg Kugelhahn Typ 543 Pro Horinzontal/L-Bohrung 100-230V Mit integrierter Handnotbetätigung Mit Schweissmuffen metrisch d 32 mm, DN 25 mm | 37010401 |  |  | 10 | CH | 84818081
199168036 | Kugelhahn Typ 168 PP-H/FKM d40DN32 | 2275.3 | EUR | 2022-12-01 | 1 | 2.548 | ST | 1 |  |  | 339 | 339980 | 339980034 | I500 | 7613185615711 | PROGEF Standard 3-Weg Kugelhahn Typ 543 Pro Horinzontal/L-Bohrung 100-230V Mit integrierter Handnotbetätigung Mit Schweissmuffen metrisch d 40 mm, DN 32 mm | 37010401 |  |  | 10 | CH | 84818081
199168037 | Kugelhahn Typ 168 PP-H/FKM d50DN40 | 2563.36 | EUR | 2022-12-01 | 1 | 2.844 | ST | 1 |  |  | 339 | 339980 | 339980034 | I500 | 7613185615759 | PROGEF Standard 3-Weg Kugelhahn Typ 543 Pro Horinzontal/L-Bohrung 100-230V Mit integrierter Handnotbetätigung Mit Schweissmuffen metrisch d 50 mm, DN 40 mm | 37010401 |  |  | 10 | CH | 84818081
199168038 | Kugelhahn Typ 168 PP-H/FKM d63DN50 | 2663.56 | EUR | 2022-12-01 | 1 | 3.751 | ST | 1 |  |  | 339 | 339980 | 339980034 | I500 | 7613185615766 | PROGEF Standard 3-Weg Kugelhahn Typ 543 Pro Horinzontal/L-Bohrung 100-230V Mit integrierter Handnotbetätigung Mit Schweissmuffen metrisch d 63 mm, DN 50 mm | 37010401 |  |  | 10 | CH | 84818081
199168062 | Kugelhahn 168 PP-H/EPDM T-H d16DN10 | 2054.39 | EUR | 2022-12-01 | 1 | 2.038 | ST | 1 |  |  | 339 | 339980 | 339980034 | I500 | 7613185661770 | PROGEF Standard 3-Weg Kugelhahn Typ 543 Pro Horinzontal/T-Bohrung 100-230V Mit integrierter Handnotbetätigung Mit Schweissmuffen metrisch d 16 mm, DN 10 mm | 37010401 |  |  | 10 | CH | 84818081
199168063 | Kugelhahn 168 PP-H/EPDM T-H d20DN15 | 2058.47 | EUR | 2022-12-01 | 1 | 2.042 | ST | 1 |  |  | 339 | 339980 | 339980034 | I500 | 7613185661787 | PROGEF Standard 3-Weg Kugelhahn Typ 543 Pro Horinzontal/T-Bohrung 100-230V Mit integrierter Handnotbetätigung Mit Schweissmuffen metrisch d 20 mm, DN 15 mm | 37010401 |  |  | 10 | CH | 84818081
199168064 | Kugelhahn 168 PP-H/EPDM T-H d25DN20 | 2099.01 | EUR | 2022-12-01 | 1 | 2.131 | ST | 1 |  |  | 339 | 339980 | 339980034 | I500 | 7613185661794 | PROGEF Standard 3-Weg Kugelhahn Typ 543 Pro Horinzontal/T-Bohrung 100-230V Mit integrierter Handnotbetätigung Mit Schweissmuffen metrisch d 25 mm, DN 20 mm | 37010401 |  |  | 10 | CH | 84818081
199168065 | Kugelhahn 168 PP-H/EPDM T-H d32DN25 | 2156.04 | EUR | 2022-12-01 | 1 | 2.252 | ST | 1 |  |  | 339 | 339980 | 339980034 | I500 | 7613185661800 | PROGEF Standard 3-Weg Kugelhahn Typ 543 Pro Horinzontal/T-Bohrung 100-230V Mit integrierter Handnotbetätigung Mit Schweissmuffen metrisch d 32 mm, DN 25 mm | 37010401 |  |  | 10 | CH | 84818081
199168066 | Kugelhahn 168 PP-H/EPDM T-H d40DN32 | 2192.66 | EUR | 2022-12-01 | 1 | 2.541 | ST | 1 |  |  | 339 | 339980 | 339980034 | I500 | 7613185661817 | PROGEF Standard 3-Weg Kugelhahn Typ 543 Pro Horinzontal/T-Bohrung 100-230V Mit integrierter Handnotbetätigung Mit Schweissmuffen metrisch d 40 mm, DN 32 mm | 37010401 |  |  | 10 | CH | 84818081
199168067 | Kugelhahn 168 PP-H/EPDM T-H d50DN40 | 2432.65 | EUR | 2022-12-01 | 1 | 3.264 | ST | 1 |  |  | 339 | 339980 | 339980034 | I500 | 7613185661824 | PROGEF Standard 3-Weg Kugelhahn Typ 543 Pro Horinzontal/T-Bohrung 100-230V Mit integrierter Handnotbetätigung Mit Schweissmuffen metrisch d 50 mm, DN 40 mm | 37010401 |  |  | 10 | CH | 84818081
199168068 | Kugelhahn 168 PP-H/EPDM T-H d63DN50 | 2518.12 | EUR | 2022-12-01 | 1 | 3.722 | ST | 1 |  |  | 339 | 339980 | 339980034 | I500 | 7613185661831 | PROGEF Standard 3-Weg Kugelhahn Typ 543 Pro Horinzontal/T-Bohrung 100-230V Mit integrierter Handnotbetätigung Mit Schweissmuffen metrisch d 63 mm, DN 50 mm | 37010401 |  |  | 10 | CH | 84818081
199168072 | Kugelhahn 168 PP-H/FKM T-H d16DN10 | 2066.47 | EUR | 2022-12-01 | 1 | 2.038 | ST | 1 |  |  | 339 | 339980 | 339980034 | I500 | 7613185661848 | PROGEF Standard 3-Weg Kugelhahn Typ 543 Pro Horinzontal/T-Bohrung 100-230V Mit integrierter Handnotbetätigung Mit Schweissmuffen metrisch d 16 mm, DN 10 mm | 37010401 |  |  | 10 | CH | 84818081
199168073 | Kugelhahn 168 PP-H/FKM T-H d20DN15 | 2070.6 | EUR | 2022-12-01 | 1 | 2.481 | ST | 1 |  |  | 339 | 339980 | 339980034 | I500 | 7613185661855 | PROGEF Standard 3-Weg Kugelhahn Typ 543 Pro Horinzontal/T-Bohrung 100-230V Mit integrierter Handnotbetätigung Mit Schweissmuffen metrisch d 20 mm, DN 15 mm | 37010401 |  |  | 10 | CH | 84818081
199168074 | Kugelhahn 168 PP-H/FKM T-H d25DN20 | 2115.34 | EUR | 2022-12-01 | 1 | 2.131 | ST | 1 |  |  | 339 | 339980 | 339980034 | I500 | 7613185661862 | PROGEF Standard 3-Weg Kugelhahn Typ 543 Pro Horinzontal/T-Bohrung 100-230V Mit integrierter Handnotbetätigung Mit Schweissmuffen metrisch d 25 mm, DN 20 mm | 37010401 |  |  | 10 | CH | 84818081
199168075 | Kugelhahn 168 PP-H/FKM T-H d32DN25 | 2180.45 | EUR | 2022-12-01 | 1 | 2.252 | ST | 1 |  |  | 339 | 339980 | 339980034 | I500 | 7613185661879 | PROGEF Standard 3-Weg Kugelhahn Typ 543 Pro Horinzontal/T-Bohrung 100-230V Mit integrierter Handnotbetätigung Mit Schweissmuffen metrisch d 32 mm, DN 25 mm | 37010401 |  |  | 10 | CH | 84818081
199168076 | Kugelhahn 168 PP-H/FKM T-H d40DN32 | 2217.08 | EUR | 2022-12-01 | 1 | 2.541 | ST | 1 |  |  | 339 | 339980 | 339980034 | I500 | 7613185661886 | PROGEF Standard 3-Weg Kugelhahn Typ 543 Pro Horinzontal/T-Bohrung 100-230V Mit integrierter Handnotbetätigung Mit Schweissmuffen metrisch d 40 mm, DN 32 mm | 37010401 |  |  | 10 | CH | 84818081
199168077 | Kugelhahn 168 PP-H/FKM T-H d50DN40 | 2497.7 | EUR | 2022-12-01 | 1 | 2.83 | ST | 1 |  |  | 339 | 339980 | 339980034 | I500 | 7613185661893 | PROGEF Standard 3-Weg Kugelhahn Typ 543 Pro Horinzontal/T-Bohrung 100-230V Mit integrierter Handnotbetätigung Mit Schweissmuffen metrisch d 50 mm, DN 40 mm | 37010401 |  |  | 10 | CH | 84818081
199168078 | Kugelhahn 168 PP-H/FKM T-H d63DN50 | 2595.39 | EUR | 2022-12-01 | 1 | 3.722 | ST | 1 |  |  | 339 | 339980 | 339980034 | I500 | 7613185661909 | PROGEF Standard 3-Weg Kugelhahn Typ 543 Pro Horinzontal/T-Bohrung 100-230V Mit integrierter Handnotbetätigung Mit Schweissmuffen metrisch d 63 mm, DN 50 mm | 37010401 |  |  | 10 | CH | 84818081
199168083 | Kugelhahn 168 PP-H/EPDM L-H d20DN15 | 2099.01 | EUR | 2022-12-01 | 1 | 2.048 | ST | 1 |  |  | 339 | 339980 | 339980034 | I500 | 7613185661916 | PROGEF Standard 3-Weg Kugelhahn Typ 543 Pro Horinzontal/L-Bohrung 100-230V Mit integrierter Handnotbetätigung Mit Stumpfschweissstutzen IR-Plus SDR11 metrisch d 20 mm, DN 15 mm | 37010401 |  |  | 10 | CH | 84818081
199168084 | Kugelhahn 168 PP-H/EPDM L-H d25DN20 | 2135.72 | EUR | 2022-12-01 | 1 | 2.142 | ST | 1 |  |  | 339 | 339980 | 339980034 | I500 | 7613185661923 | PROGEF Standard 3-Weg Kugelhahn Typ 543 Pro Horinzontal/L-Bohrung 100-230V Mit integrierter Handnotbetätigung Mit Stumpfschweissstutzen IR-Plus SDR11 metrisch d 25 mm, DN 20 mm | 37010401 |  |  | 10 | CH | 84818081
199168085 | Kugelhahn 168 PP-H/EPDM L-H d32DN25 | 2196.73 | EUR | 2022-12-01 | 1 | 2.272 | ST | 1 |  |  | 339 | 339980 | 339980034 | I500 | 7613185661930 | PROGEF Standard 3-Weg Kugelhahn Typ 543 Pro Horinzontal/L-Bohrung 100-230V Mit integrierter Handnotbetätigung Mit Stumpfschweissstutzen IR-Plus SDR11 metrisch d 32 mm, DN 25 mm | 37010401 |  |  | 10 | CH | 84818081
199168086 | Kugelhahn 168 PP-H/EPDM L-H d40DN32 | 2233.3 | EUR | 2022-12-01 | 1 | 2.562 | ST | 1 |  |  | 339 | 339980 | 339980034 | I500 | 7613185661947 | PROGEF Standard 3-Weg Kugelhahn Typ 543 Pro Horinzontal/L-Bohrung 100-230V Mit integrierter Handnotbetätigung Mit Stumpfschweissstutzen IR-Plus SDR11 metrisch d 40 mm, DN 32 mm | 37010401 |  |  | 10 | CH | 84818081
199168087 | Kugelhahn 168 PP-H/EPDM L-H d50DN40 | 2477.37 | EUR | 2022-12-01 | 1 | 2.885 | ST | 1 |  |  | 339 | 339980 | 339980034 | I500 | 7613185661954 | PROGEF Standard 3-Weg Kugelhahn Typ 543 Pro Horinzontal/L-Bohrung 100-230V Mit integrierter Handnotbetätigung Mit Stumpfschweissstutzen IR-Plus SDR11 metrisch d 50 mm, DN 40 mm | 37010401 |  |  | 10 | CH | 84818081
199168088 | Kugelhahn 168 PP-H/EPDM L-H d63DN50 | 2566.88 | EUR | 2022-12-01 | 1 | 3.833 | ST | 1 |  |  | 339 | 339980 | 339980034 | I500 | 7613185661961 | PROGEF Standard 3-Weg Kugelhahn Typ 543 Pro Horinzontal/L-Bohrung 100-230V Mit integrierter Handnotbetätigung Mit Stumpfschweissstutzen IR-Plus SDR11 metrisch d 63 mm, DN 50 mm | 37010401 |  |  | 10 | CH | 84818081
199168093 | Kugelhahn 168 PP-H/FKM L-H d20DN15 | 2111.31 | EUR | 2022-12-01 | 1 | 2.048 | ST | 1 |  |  | 339 | 339980 | 339980034 | I500 | 7613185661978 | PROGEF Standard 3-Weg Kugelhahn Typ 543 Pro Horinzontal/L-Bohrung 100-230V Mit integrierter Handnotbetätigung Mit Stumpfschweissstutzen IR-Plus SDR11 metrisch d 20 mm, DN 15 mm | 37010401 |  |  | 10 | CH | 84818081
199168094 | Kugelhahn 168 PP-H/FKM L-H d25DN20 | 2151.97 | EUR | 2022-12-01 | 1 | 2.142 | ST | 1 |  |  | 339 | 339980 | 339980034 | I500 | 7613185661985 | PROGEF Standard 3-Weg Kugelhahn Typ 543 Pro Horinzontal/L-Bohrung 100-230V Mit integrierter Handnotbetätigung Mit Stumpfschweissstutzen IR-Plus SDR11 metrisch d 25 mm, DN 20 mm | 37010401 |  |  | 10 | CH | 84818081
199168095 | Kugelhahn 168 PP-H/FKM L-H d32DN25 | 2221.16 | EUR | 2022-12-01 | 1 | 2.272 | ST | 1 |  |  | 339 | 339980 | 339980034 | I500 | 7613185661992 | PROGEF Standard 3-Weg Kugelhahn Typ 543 Pro Horinzontal/L-Bohrung 100-230V Mit integrierter Handnotbetätigung Mit Stumpfschweissstutzen IR-Plus SDR11 metrisch d 32 mm, DN 25 mm | 37010401 |  |  | 10 | CH | 84818081
199168096 | Kugelhahn 168 PP-H/FKM L-H d40DN32 | 2257.71 | EUR | 2022-12-01 | 1 | 2.562 | ST | 1 |  |  | 339 | 339980 | 339980034 | I500 | 7613185662005 | PROGEF Standard 3-Weg Kugelhahn Typ 543 Pro Horinzontal/L-Bohrung 100-230V Mit integrierter Handnotbetätigung Mit Stumpfschweissstutzen IR-Plus SDR11 metrisch d 40 mm, DN 32 mm | 37010401 |  |  | 10 | CH | 84818081
199168097 | Kugelhahn 168 PP-H/FKM L-H d50DN40 | 2542.53 | EUR | 2022-12-01 | 1 | 2.885 | ST | 1 |  |  | 339 | 339980 | 339980034 | I500 | 7613185662012 | PROGEF Standard 3-Weg Kugelhahn Typ 543 Pro Horinzontal/L-Bohrung 100-230V Mit integrierter Handnotbetätigung Mit Stumpfschweissstutzen IR-Plus SDR11 metrisch d 50 mm, DN 40 mm | 37010401 |  |  | 10 | CH | 84818081
199168098 | Kugelhahn 168 PP-H/FKM L-H d63DN50 | 2644.26 | EUR | 2022-12-01 | 1 | 3.833 | ST | 1 |  |  | 339 | 339980 | 339980034 | I500 | 7613185662029 | PROGEF Standard 3-Weg Kugelhahn Typ 543 Pro Horinzontal/L-Bohrung 100-230V Mit integrierter Handnotbetätigung Mit Stumpfschweissstutzen IR-Plus SDR11 metrisch d 63 mm, DN 50 mm | 37010401 |  |  | 10 | CH | 84818081
199168103 | Kugelhahn 168 PP-H/EPDM T-H d20DN15 | 2099.01 | EUR | 2022-12-01 | 1 | 2.048 | ST | 1 |  |  | 339 | 339980 | 339980034 | I500 | 7613185662036 | PROGEF Standard 3-Weg Kugelhahn Typ 543 Pro Horinzontal/T-Bohrung 100-230V Mit integrierter Handnotbetätigung Mit Stumpfschweissstutzen IR-Plus SDR11 metrisch d 20 mm, DN 15 mm | 37010401 |  |  | 10 | CH | 84818081
199168104 | Kugelhahn 168 PP-H/EPDM T-H d25DN20 | 2135.72 | EUR | 2022-12-01 | 1 | 2.141 | ST | 1 |  |  | 339 | 339980 | 339980034 | I500 | 7613185662043 | PROGEF Standard 3-Weg Kugelhahn Typ 543 Pro Horinzontal/T-Bohrung 100-230V Mit integrierter Handnotbetätigung Mit Stumpfschweissstutzen IR-Plus SDR11 metrisch d 25 mm, DN 20 mm | 37010401 |  |  | 10 | CH | 84818081
199168105 | Kugelhahn 168 PP-H/EPDM T-H d32DN25 | 2196.73 | EUR | 2022-12-01 | 1 | 2.268 | ST | 1 |  |  | 339 | 339980 | 339980034 | I500 | 7613185662050 | PROGEF Standard 3-Weg Kugelhahn Typ 543 Pro Horinzontal/T-Bohrung 100-230V Mit integrierter Handnotbetätigung Mit Stumpfschweissstutzen IR-Plus SDR11 metrisch d 32 mm, DN 25 mm | 37010401 |  |  | 10 | CH | 84818081
199168106 | Kugelhahn 168 PP-H/EPDM T-H d40DN32 | 2233.3 | EUR | 2022-12-01 | 1 | 2.555 | ST | 1 |  |  | 339 | 339980 | 339980034 | I500 | 7613185662067 | PROGEF Standard 3-Weg Kugelhahn Typ 543 Pro Horinzontal/T-Bohrung 100-230V Mit integrierter Handnotbetätigung Mit Stumpfschweissstutzen IR-Plus SDR11 metrisch d 40 mm, DN 32 mm | 37010401 |  |  | 10 | CH | 84818081
199168107 | Kugelhahn 168 PP-H/EPDM T-H d50DN40 | 2477.37 | EUR | 2022-12-01 | 1 | 2.872 | ST | 1 |  |  | 339 | 339980 | 339980034 | I500 | 7613185662074 | PROGEF Standard 3-Weg Kugelhahn Typ 543 Pro Horinzontal/T-Bohrung 100-230V Mit integrierter Handnotbetätigung Mit Stumpfschweissstutzen IR-Plus SDR11 metrisch d 50 mm, DN 40 mm | 37010401 |  |  | 10 | CH | 84818081
199168108 | Kugelhahn 168 PP-H/EPDM T-H d63DN50 | 2566.88 | EUR | 2022-12-01 | 1 | 3.804 | ST | 1 |  |  | 339 | 339980 | 339980034 | I500 | 7613185662081 | PROGEF Standard 3-Weg Kugelhahn Typ 543 Pro Horinzontal/T-Bohrung 100-230V Mit integrierter Handnotbetätigung Mit Stumpfschweissstutzen IR-Plus SDR11 metrisch d 63 mm, DN 50 mm | 37010401 |  |  | 10 | CH | 84818081
199168113 | Kugelhahn 168 PP-H/FKM T-H d20DN15 | 2111.31 | EUR | 2022-12-01 | 1 | 2.048 | ST | 1 |  |  | 339 | 339980 | 339980034 | I500 | 7613185662098 | PROGEF Standard 3-Weg Kugelhahn Typ 543 Pro Horinzontal/T-Bohrung 100-230V Mit integrierter Handnotbetätigung Mit Stumpfschweissstutzen IR-Plus SDR11 metrisch d 20 mm, DN 15 mm | 37010401 |  |  | 10 | CH | 84818081
199168114 | Kugelhahn 168 PP-H/FKM T-H d25DN20 | 2151.97 | EUR | 2022-12-01 | 1 | 2.141 | ST | 1 |  |  | 339 | 339980 | 339980034 | I500 | 7613185662104 | PROGEF Standard 3-Weg Kugelhahn Typ 543 Pro Horinzontal/T-Bohrung 100-230V Mit integrierter Handnotbetätigung Mit Stumpfschweissstutzen IR-Plus SDR11 metrisch d 25 mm, DN 20 mm | 37010401 |  |  | 10 | CH | 84818081
199168115 | Kugelhahn 168 PP-H/FKM T-H d32DN25 | 2221.16 | EUR | 2022-12-01 | 1 | 2.268 | ST | 1 |  |  | 339 | 339980 | 339980034 | I500 | 7613185662111 | PROGEF Standard 3-Weg Kugelhahn Typ 543 Pro Horinzontal/T-Bohrung 100-230V Mit integrierter Handnotbetätigung Mit Stumpfschweissstutzen IR-Plus SDR11 metrisch d 32 mm, DN 25 mm | 37010401 |  |  | 10 | CH | 84818081
199168116 | Kugelhahn 168 PP-H/FKM T-H d40DN32 | 2257.71 | EUR | 2022-12-01 | 1 | 2.555 | ST | 1 |  |  | 339 | 339980 | 339980034 | I500 | 7613185662128 | PROGEF Standard 3-Weg Kugelhahn Typ 543 Pro Horinzontal/T-Bohrung 100-230V Mit integrierter Handnotbetätigung Mit Stumpfschweissstutzen IR-Plus SDR11 metrisch d 40 mm, DN 32 mm | 37010401 |  |  | 10 | CH | 84818081
199168117 | Kugelhahn 168 PP-H/FKM T-H d50DN40 | 2542.53 | EUR | 2022-12-01 | 1 | 2.872 | ST | 1 |  |  | 339 | 339980 | 339980034 | I500 | 7613185662135 | PROGEF Standard 3-Weg Kugelhahn Typ 543 Pro Horinzontal/T-Bohrung 100-230V Mit integrierter Handnotbetätigung Mit Stumpfschweissstutzen IR-Plus SDR11 metrisch d 50 mm, DN 40 mm | 37010401 |  |  | 10 | CH | 84818081
199168118 | Kugelhahn 168 PP-H/FKM T-H d63DN50 | 2644.26 | EUR | 2022-12-01 | 1 | 3.804 | ST | 1 |  |  | 339 | 339980 | 339980034 | I500 | 7613185662142 | PROGEF Standard 3-Weg Kugelhahn Typ 543 Pro Horinzontal/T-Bohrung 100-230V Mit integrierter Handnotbetätigung Mit Stumpfschweissstutzen IR-Plus SDR11 metrisch d 63 mm, DN 50 mm | 37010401 |  |  | 10 | CH | 84818081
199168122 | Kugelhahn 168 PP-H/EPDM L-H 3/8"DN10 | 2070.6 | EUR | 2022-12-01 | 1 | 2.038 | ST | 1 |  |  | 339 | 339980 | 339980034 | I500 | 7613185662159 | PROGEF Standard 3-Weg Kugelhahn Typ 543 Pro Horinzontal/L-Bohrung 100-230v Mit integrierter Handnotbetätigung Mit Gewindemuffe verstärkt Rp d 16 mm, DN 10 mm | 37010401 |  |  | 10 | CH | 84818081
199168123 | Kugelhahn 168 PP-H/EPDM L-H 1/2"DN15 | 2082.85 | EUR | 2022-12-01 | 1 | 2.042 | ST | 1 |  |  | 339 | 339980 | 339980034 | I500 | 7613185662166 | PROGEF Standard 3-Weg Kugelhahn Typ 543 Pro Horinzontal/L-Bohrung 100-230v Mit integrierter Handnotbetätigung Mit Gewindemuffe verstärkt Rp d 20 mm, DN 15 mm | 37010401 |  |  | 10 | CH | 84818081
199168124 | Kugelhahn 168 PP-H/EPDM L-H 3/4"DN20 | 2119.43 | EUR | 2022-12-01 | 1 | 2.132 | ST | 1 |  |  | 339 | 339980 | 339980034 | I500 | 7613185662173 | PROGEF Standard 3-Weg Kugelhahn Typ 543 Pro Horinzontal/L-Bohrung 100-230v Mit integrierter Handnotbetätigung Mit Gewindemuffe verstärkt Rp d 25 mm, DN 20 mm | 37010401 |  |  | 10 | CH | 84818081
199168125 | Kugelhahn 168 PP-H/EPDM L-H 1"DN25 | 2176.4 | EUR | 2022-12-01 | 1 | 2.257 | ST | 1 |  |  | 339 | 339980 | 339980034 | I500 | 7613185662180 | PROGEF Standard 3-Weg Kugelhahn Typ 543 Pro Horinzontal/L-Bohrung 100-230v Mit integrierter Handnotbetätigung Mit Gewindemuffe verstärkt Rp d 32 mm, DN 25 mm | 37010401 |  |  | 10 | CH | 84818081
199168126 | Kugelhahn 168 PP-H/EPDM L-H 11/4DN32 | 2208.93 | EUR | 2022-12-01 | 1 | 2.548 | ST | 1 |  |  | 339 | 339980 | 339980034 | I500 | 7613185662197 | PROGEF Standard 3-Weg Kugelhahn Typ 543 Pro Horinzontal/L-Bohrung 100-230v Mit integrierter Handnotbetätigung Mit Gewindemuffe verstärkt Rp d 40 mm, DN 32 mm | 37010401 |  |  | 10 | CH | 84818081
199168127 | Kugelhahn 168 PP-H/EPDM L-H 11/2DN40 | 2457.09 | EUR | 2022-12-01 | 1 | 2.844 | ST | 1 |  |  | 339 | 339980 | 339980034 | I500 | 7613185662203 | PROGEF Standard 3-Weg Kugelhahn Typ 543 Pro Horinzontal/L-Bohrung 100-230v Mit integrierter Handnotbetätigung Mit Gewindemuffe verstärkt Rp d 50 mm, DN 40 mm | 37010401 |  |  | 10 | CH | 84818081
199168128 | Kugelhahn 168 PP-H/EPDM L-H 2"DN50 | 2538.46 | EUR | 2022-12-01 | 1 | 3.751 | ST | 1 |  |  | 339 | 339980 | 339980034 | I500 | 7613185662210 | PROGEF Standard 3-Weg Kugelhahn Typ 543 Pro Horinzontal/L-Bohrung 100-230v Mit integrierter Handnotbetätigung Mit Gewindemuffe verstärkt Rp d 63 mm, DN 50 mm | 37010401 |  |  | 10 | CH | 84818081
199168132 | Kugelhahn 168 PP-H/FKM L-H 3/8"DN10 | 2086.86 | EUR | 2022-12-01 | 1 | 2.038 | ST | 1 |  |  | 339 | 339980 | 339980034 | I500 | 7613185662227 | PROGEF Standard 3-Weg Kugelhahn Typ 543 Pro Horinzontal/L-Bohrung 100-230v Mit integrierter Handnotbetätigung Mit Gewindemuffe verstärkt Rp d 16 mm, DN 10 mm | 37010401 |  |  | 10 | CH | 84818081
199168133 | Kugelhahn 168 PP-H/FKM L-H 1/2"DN15 | 2090.98 | EUR | 2022-12-01 | 1 | 2.042 | ST | 1 |  |  | 339 | 339980 | 339980034 | I500 | 7613185662234 | PROGEF Standard 3-Weg Kugelhahn Typ 543 Pro Horinzontal/L-Bohrung 100-230v Mit integrierter Handnotbetätigung Mit Gewindemuffe verstärkt Rp d 20 mm, DN 15 mm | 37010401 |  |  | 10 | CH | 84818081
199168134 | Kugelhahn 168 PP-H/FKM L-H 3/4"DN20 | 2131.58 | EUR | 2022-12-01 | 1 | 2.132 | ST | 1 |  |  | 339 | 339980 | 339980034 | I500 | 7613185662241 | PROGEF Standard 3-Weg Kugelhahn Typ 543 Pro Horinzontal/L-Bohrung 100-230v Mit integrierter Handnotbetätigung Mit Gewindemuffe verstärkt Rp d 25 mm, DN 20 mm | 37010401 |  |  | 10 | CH | 84818081
199168135 | Kugelhahn 168 PP-H/FKM L-H 1"DN25 | 2200.8 | EUR | 2022-12-01 | 1 | 2.257 | ST | 1 |  |  | 339 | 339980 | 339980034 | I500 | 7613185662258 | PROGEF Standard 3-Weg Kugelhahn Typ 543 Pro Horinzontal/L-Bohrung 100-230v Mit integrierter Handnotbetätigung Mit Gewindemuffe verstärkt Rp d 32 mm, DN 25 mm | 37010401 |  |  | 10 | CH | 84818081
199168136 | Kugelhahn 168 PP-H/FKM L-H 11/4DN32 | 2237.44 | EUR | 2022-12-01 | 1 | 2.548 | ST | 1 |  |  | 339 | 339980 | 339980034 | I500 | 7613185662265 | PROGEF Standard 3-Weg Kugelhahn Typ 543 Pro Horinzontal/L-Bohrung 100-230v Mit integrierter Handnotbetätigung Mit Gewindemuffe verstärkt Rp d 40 mm, DN 32 mm | 37010401 |  |  | 10 | CH | 84818081
199168137 | Kugelhahn 168 PP-H/FKM L-H 11/2DN40 | 2522.13 | EUR | 2022-12-01 | 1 | 2.844 | ST | 1 |  |  | 339 | 339980 | 339980034 | I500 | 7613185662272 | PROGEF Standard 3-Weg Kugelhahn Typ 543 Pro Horinzontal/L-Bohrung 100-230v Mit integrierter Handnotbetätigung Mit Gewindemuffe verstärkt Rp d 50 mm, DN 40 mm | 37010401 |  |  | 10 | CH | 84818081
199168138 | Kugelhahn 168 PP-H/FKM L-H 2"DN50 | 2619.85 | EUR | 2022-12-01 | 1 | 3.751 | ST | 1 |  |  | 339 | 339980 | 339980034 | I500 | 7613185662289 | PROGEF Standard 3-Weg Kugelhahn Typ 543 Pro Horinzontal/L-Bohrung 100-230v Mit integrierter Handnotbetätigung Mit Gewindemuffe verstärkt Rp d 63 mm, DN 50 mm | 37010401 |  |  | 10 | CH | 84818081
199168142 | Kugelhahn 168 PP-H/EPDM T-H 3/8"DN10 | 2070.6 | EUR | 2022-12-01 | 1 | 2.038 | ST | 1 |  |  | 339 | 339980 | 339980034 | I500 | 7613185662296 | PROGEF Standard 3-Weg Kugelhahn Typ 543 Pro Horinzontal/T-Bohrung 100-230v Mit integrierter Handnotbetätigung Mit Gewindemuffe verstärkt Rp d 16 mm, DN 10 mm | 37010401 |  |  | 10 | CH | 84818081
199168143 | Kugelhahn 168 PP-H/EPDM T-H 1/2"DN15 | 2082.85 | EUR | 2022-12-01 | 1 | 2.042 | ST | 1 |  |  | 339 | 339980 | 339980034 | I500 | 7613185662302 | PROGEF Standard 3-Weg Kugelhahn Typ 543 Pro Horinzontal/T-Bohrung 100-230v Mit integrierter Handnotbetätigung Mit Gewindemuffe verstärkt Rp d 20 mm, DN 15 mm | 37010401 |  |  | 10 | CH | 84818081
199168144 | Kugelhahn 168 PP-H/EPDM T-H 3/4"DN20 | 2119.43 | EUR | 2022-12-01 | 1 | 2.131 | ST | 1 |  |  | 339 | 339980 | 339980034 | I500 | 7613185662319 | PROGEF Standard 3-Weg Kugelhahn Typ 543 Pro Horinzontal/T-Bohrung 100-230v Mit integrierter Handnotbetätigung Mit Gewindemuffe verstärkt Rp d 25 mm, DN 20 mm | 37010401 |  |  | 10 | CH | 84818081
199168145 | Kugelhahn 168 PP-H/EPDM T-H 1"DN25 | 2176.4 | EUR | 2022-12-01 | 1 | 2.252 | ST | 1 |  |  | 339 | 339980 | 339980034 | I500 | 7613185662326 | PROGEF Standard 3-Weg Kugelhahn Typ 543 Pro Horinzontal/T-Bohrung 100-230v Mit integrierter Handnotbetätigung Mit Gewindemuffe verstärkt Rp d 32 mm, DN 25 mm | 37010401 |  |  | 10 | CH | 84818081
199168146 | Kugelhahn 168 PP-H/EPDM T-H 11/4DN32 | 2208.93 | EUR | 2022-12-01 | 1 | 2.541 | ST | 1 |  |  | 339 | 339980 | 339980034 | I500 | 7613185662333 | PROGEF Standard 3-Weg Kugelhahn Typ 543 Pro Horinzontal/T-Bohrung 100-230v Mit integrierter Handnotbetätigung Mit Gewindemuffe verstärkt Rp d 40 mm, DN 32 mm | 37010401 |  |  | 10 | CH | 84818081
199168147 | Kugelhahn 168 PP-H/EPDM T-H 11/2DN40 | 2457.09 | EUR | 2022-12-01 | 1 | 2.83 | ST | 1 |  |  | 339 | 339980 | 339980034 | I500 | 7613185662340 | PROGEF Standard 3-Weg Kugelhahn Typ 543 Pro Horinzontal/T-Bohrung 100-230v Mit integrierter Handnotbetätigung Mit Gewindemuffe verstärkt Rp d 50 mm, DN 40 mm | 37010401 |  |  | 10 | CH | 84818081
199168148 | Kugelhahn 168 PP-H/EPDM T-H 2"DN50 | 2538.46 | EUR | 2022-12-01 | 1 | 4.328 | ST | 1 |  |  | 339 | 339980 | 339980034 | I500 | 7613185662357 | PROGEF Standard 3-Weg Kugelhahn Typ 543 Pro Horinzontal/T-Bohrung 100-230v Mit integrierter Handnotbetätigung Mit Gewindemuffe verstärkt Rp d 63 mm, DN 50 mm | 37010401 |  |  | 10 | CH | 84818081
199168162 | Kugelhahn 168 PP-H/EPDM L-H d16DN10 | 2054.39 | EUR | 2022-12-01 | 1 | 2.042 | ST | 1 |  |  | 339 | 339980 | 339980034 | I500 | 7613185662364 | PROGEF Standard 3-Weg Kugelhahn Typ 543 Pro Horizontal/L-Bohrung 24V Mit integrierter Handnotbetätigung Mit Muffenschweissstutzen metrisch d 16 mm, DN 10 mm | 37010401 |  |  | 10 | CH | 84818081
199168163 | Kugelhahn 168 PP-H/EPDM L-H d20DN15 | 2058.47 | EUR | 2022-12-01 | 1 | 2.048 | ST | 1 |  |  | 339 | 339980 | 339980034 | I500 | 7613185662371 | PROGEF Standard 3-Weg Kugelhahn Typ 543 Pro Horizontal/L-Bohrung 24V Mit integrierter Handnotbetätigung Mit Muffenschweissstutzen metrisch d 20 mm, DN 15 mm | 37010401 |  |  | 10 | CH | 84818081
199168164 | Kugelhahn 168 PP-H/EPDM L-H d25DN20 | 2099.01 | EUR | 2022-12-01 | 1 | 2.142 | ST | 1 |  |  | 339 | 339980 | 339980034 | I500 | 7613185662388 | PROGEF Standard 3-Weg Kugelhahn Typ 543 Pro Horizontal/L-Bohrung 24V Mit integrierter Handnotbetätigung Mit Muffenschweissstutzen metrisch d 25 mm, DN 20 mm | 37010401 |  |  | 10 | CH | 84818081
199168165 | Kugelhahn 168 PP-H/EPDM L-H d32DN25 | 2156.04 | EUR | 2022-12-01 | 1 | 2.272 | ST | 1 |  |  | 339 | 339980 | 339980034 | I500 | 7613185662395 | PROGEF Standard 3-Weg Kugelhahn Typ 543 Pro Horizontal/L-Bohrung 24V Mit integrierter Handnotbetätigung Mit Muffenschweissstutzen metrisch d 32 mm, DN 25 mm | 37010401 |  |  | 10 | CH | 84818081
199168166 | Kugelhahn 168 PP-H/EPDM L-H d40DN32 | 2192.66 | EUR | 2022-12-01 | 1 | 2.562 | ST | 1 |  |  | 339 | 339980 | 339980034 | I500 | 7613185662401 | PROGEF Standard 3-Weg Kugelhahn Typ 543 Pro Horizontal/L-Bohrung 24V Mit integrierter Handnotbetätigung Mit Muffenschweissstutzen metrisch d 40 mm, DN 32 mm | 37010401 |  |  | 10 | CH | 84818081
199168167 | Kugelhahn 168 PP-H/EPDM L-H d50DN40 | 2432.65 | EUR | 2022-12-01 | 1 | 2.885 | ST | 1 |  |  | 339 | 339980 | 339980034 | I500 | 7613185662418 | PROGEF Standard 3-Weg Kugelhahn Typ 543 Pro Horizontal/L-Bohrung 24V Mit integrierter Handnotbetätigung Mit Muffenschweissstutzen metrisch d 50 mm, DN 40 mm | 37010401 |  |  | 10 | CH | 84818081
199168168 | Kugelhahn 168 PP-H/EPDM L-H d63DN50 | 2518.12 | EUR | 2022-12-01 | 1 | 3.833 | ST | 1 |  |  | 339 | 339980 | 339980034 | I500 | 7613185662425 | PROGEF Standard 3-Weg Kugelhahn Typ 543 Pro Horizontal/L-Bohrung 24V Mit integrierter Handnotbetätigung Mit Muffenschweissstutzen metrisch d 63 mm, DN 50 mm | 37010401 |  |  | 10 | CH | 84818081
199168172 | Kugelhahn 168 PP-H/FKM L-H d16DN10 | 2066.47 | EUR | 2022-12-01 | 1 | 2.042 | ST | 1 |  |  | 339 | 339980 | 339980034 | I500 | 7613185662432 | PROGEF Standard 3-Weg Kugelhahn Typ 543 Pro Horizontal/L-Bohrung 24V Mit integrierter Handnotbetätigung Mit Muffenschweissstutzen metrisch d 16 mm, DN 10 mm | 37010401 |  |  | 10 | CH | 84818081
199168173 | Kugelhahn 168 PP-H/FKM L-H d20DN15 | 2070.6 | EUR | 2022-12-01 | 1 | 2.048 | ST | 1 |  |  | 339 | 339980 | 339980034 | I500 | 7613185662449 | PROGEF Standard 3-Weg Kugelhahn Typ 543 Pro Horizontal/L-Bohrung 24V Mit integrierter Handnotbetätigung Mit Muffenschweissstutzen metrisch d 20 mm, DN 15 mm | 37010401 |  |  | 10 | CH | 84818081
199168174 | Kugelhahn 168 PP-H/FKM L-H d25DN20 | 2115.34 | EUR | 2022-12-01 | 1 | 2.142 | ST | 1 |  |  | 339 | 339980 | 339980034 | I500 | 7613185662456 | PROGEF Standard 3-Weg Kugelhahn Typ 543 Pro Horizontal/L-Bohrung 24V Mit integrierter Handnotbetätigung Mit Muffenschweissstutzen metrisch d 25 mm, DN 20 mm | 37010401 |  |  | 10 | CH | 84818081
199168175 | Kugelhahn 168 PP-H/FKM L-H d32DN25 | 2180.45 | EUR | 2022-12-01 | 1 | 2.272 | ST | 1 |  |  | 339 | 339980 | 339980034 | I500 | 7613185662463 | PROGEF Standard 3-Weg Kugelhahn Typ 543 Pro Horizontal/L-Bohrung 24V Mit integrierter Handnotbetätigung Mit Muffenschweissstutzen metrisch d 32 mm, DN 25 mm | 37010401 |  |  | 10 | CH | 84818081
199168176 | Kugelhahn 168 PP-H/FKM L-H d40DN32 | 2217.08 | EUR | 2022-12-01 | 1 | 2.562 | ST | 1 |  |  | 339 | 339980 | 339980034 | I500 | 7613185662470 | PROGEF Standard 3-Weg Kugelhahn Typ 543 Pro Horizontal/L-Bohrung 24V Mit integrierter Handnotbetätigung Mit Muffenschweissstutzen metrisch d 40 mm, DN 32 mm | 37010401 |  |  | 10 | CH | 84818081
199168177 | Kugelhahn 168 PP-H/FKM L-H d50DN40 | 2497.7 | EUR | 2022-12-01 | 1 | 2.885 | ST | 1 |  |  | 339 | 339980 | 339980034 | I500 | 7613185662487 | PROGEF Standard 3-Weg Kugelhahn Typ 543 Pro Horizontal/L-Bohrung 24V Mit integrierter Handnotbetätigung Mit Muffenschweissstutzen metrisch d 50 mm, DN 40 mm | 37010401 |  |  | 10 | CH | 84818081
199168178 | Kugelhahn 168 PP-H/FKM L-H d63DN50 | 2595.39 | EUR | 2022-12-01 | 1 | 3.833 | ST | 1 |  |  | 339 | 339980 | 339980034 | I500 | 7613185662494 | PROGEF Standard 3-Weg Kugelhahn Typ 543 Pro Horizontal/L-Bohrung 24V Mit integrierter Handnotbetätigung Mit Muffenschweissstutzen metrisch d 63 mm, DN 50 mm | 37010401 |  |  | 10 | CH | 84818081
199168182 | Kugelhahn 168 PP-H/EPDM L-H d16DN10 | 2054.39 | EUR | 2022-12-01 | 1 | 2.038 | ST | 1 |  |  | 339 | 339980 | 339980034 | I500 | 7613185662500 | PROGEF Standard 3-Weg Kugelhahn Typ 543 Pro Horinzontal/L-Bohrung 24V Mit integrierter Handnotbetätigung Mit Schweissmuffen metrisch d 16 mm, DN 10 mm | 37010401 |  |  | 10 | CH | 84818081
199168183 | Kugelhahn 168 PP-H/EPDM L-H d20DN15 | 2058.47 | EUR | 2022-12-01 | 1 | 2.466 | ST | 1 |  |  | 339 | 339980 | 339980034 | I500 | 7613185662517 | PROGEF Standard 3-Weg Kugelhahn Typ 543 Pro Horinzontal/L-Bohrung 24V Mit integrierter Handnotbetätigung Mit Schweissmuffen metrisch d 20 mm, DN 15 mm | 37010401 |  |  | 10 | CH | 84818081
199168184 | Kugelhahn 168 PP-H/EPDM L-H d25DN20 | 2099.01 | EUR | 2022-12-01 | 1 | 2.132 | ST | 1 |  |  | 339 | 339980 | 339980034 | I500 | 7613185662524 | PROGEF Standard 3-Weg Kugelhahn Typ 543 Pro Horinzontal/L-Bohrung 24V Mit integrierter Handnotbetätigung Mit Schweissmuffen metrisch d 25 mm, DN 20 mm | 37010401 |  |  | 10 | CH | 84818081
199168185 | Kugelhahn 168 PP-H/EPDM L-H d32DN25 | 2156.04 | EUR | 2022-12-01 | 1 | 2.257 | ST | 1 |  |  | 339 | 339980 | 339980034 | I500 | 7613185662531 | PROGEF Standard 3-Weg Kugelhahn Typ 543 Pro Horinzontal/L-Bohrung 24V Mit integrierter Handnotbetätigung Mit Schweissmuffen metrisch d 32 mm, DN 25 mm | 37010401 |  |  | 10 | CH | 84818081
199168186 | Kugelhahn 168 PP-H/EPDM L-H d40DN32 | 2192.66 | EUR | 2022-12-01 | 1 | 2.548 | ST | 1 |  |  | 339 | 339980 | 339980034 | I500 | 7613185662548 | PROGEF Standard 3-Weg Kugelhahn Typ 543 Pro Horinzontal/L-Bohrung 24V Mit integrierter Handnotbetätigung Mit Schweissmuffen metrisch d 40 mm, DN 32 mm | 37010401 |  |  | 10 | CH | 84818081
199168187 | Kugelhahn 168 PP-H/EPDM L-H d50DN40 | 2432.65 | EUR | 2022-12-01 | 1 | 2.844 | ST | 1 |  |  | 339 | 339980 | 339980034 | I500 | 7613185662555 | PROGEF Standard 3-Weg Kugelhahn Typ 543 Pro Horinzontal/L-Bohrung 24V Mit integrierter Handnotbetätigung Mit Schweissmuffen metrisch d 50 mm, DN 40 mm | 37010401 |  |  | 10 | CH | 84818081
199168188 | Kugelhahn 168 PP-H/EPDM L-H d63DN50 | 2518.12 | EUR | 2022-12-01 | 1 | 3.751 | ST | 1 |  |  | 339 | 339980 | 339980034 | I500 | 7613185662562 | PROGEF Standard 3-Weg Kugelhahn Typ 543 Pro Horinzontal/L-Bohrung 24V Mit integrierter Handnotbetätigung Mit Schweissmuffen metrisch d 63 mm, DN 50 mm | 37010401 |  |  | 10 | CH | 84818081
199168192 | Kugelhahn 168 PP-H/FKM L-H d16DN10 | 2066.47 | EUR | 2022-12-01 | 1 | 2.038 | ST | 1 |  |  | 339 | 339980 | 339980034 | I500 | 7613185662579 | PROGEF Standard 3-Weg Kugelhahn Typ 543 Pro Horinzontal/L-Bohrung 24V Mit integrierter Handnotbetätigung Mit Schweissmuffen metrisch d 16 mm, DN 10 mm | 37010401 |  |  | 10 | CH | 84818081
199168193 | Kugelhahn 168 PP-H/FKM L-H d20DN15 | 2070.6 | EUR | 2022-12-01 | 1 | 2.042 | ST | 1 |  |  | 339 | 339980 | 339980034 | I500 | 7613185662586 | PROGEF Standard 3-Weg Kugelhahn Typ 543 Pro Horinzontal/L-Bohrung 24V Mit integrierter Handnotbetätigung Mit Schweissmuffen metrisch d 20 mm, DN 15 mm | 37010401 |  |  | 10 | CH | 84818081
199168194 | Kugelhahn 168 PP-H/FKM L-H d25DN20 | 2115.34 | EUR | 2022-12-01 | 1 | 2.132 | ST | 1 |  |  | 339 | 339980 | 339980034 | I500 | 7613185662593 | PROGEF Standard 3-Weg Kugelhahn Typ 543 Pro Horinzontal/L-Bohrung 24V Mit integrierter Handnotbetätigung Mit Schweissmuffen metrisch d 25 mm, DN 20 mm | 37010401 |  |  | 10 | CH | 84818081
199168195 | Kugelhahn 168 PP-H/FKM L-H d32DN25 | 2180.45 | EUR | 2022-12-01 | 1 | 2.257 | ST | 1 |  |  | 339 | 339980 | 339980034 | I500 | 7613185662609 | PROGEF Standard 3-Weg Kugelhahn Typ 543 Pro Horinzontal/L-Bohrung 24V Mit integrierter Handnotbetätigung Mit Schweissmuffen metrisch d 32 mm, DN 25 mm | 37010401 |  |  | 10 | CH | 84818081
199168196 | Kugelhahn 168 PP-H/FKM L-H d40DN32 | 2217.08 | EUR | 2022-12-01 | 1 | 2.548 | ST | 1 |  |  | 339 | 339980 | 339980034 | I500 | 7613185662616 | PROGEF Standard 3-Weg Kugelhahn Typ 543 Pro Horinzontal/L-Bohrung 24V Mit integrierter Handnotbetätigung Mit Schweissmuffen metrisch d 40 mm, DN 32 mm | 37010401 |  |  | 10 | CH | 84818081
199168197 | Kugelhahn 168 PP-H/FKM L-H d50DN40 | 2497.7 | EUR | 2022-12-01 | 1 | 2.844 | ST | 1 |  |  | 339 | 339980 | 339980034 | I500 | 7613185662623 | PROGEF Standard 3-Weg Kugelhahn Typ 543 Pro Horinzontal/L-Bohrung 24V Mit integrierter Handnotbetätigung Mit Schweissmuffen metrisch d 50 mm, DN 40 mm | 37010401 |  |  | 10 | CH | 84818081
199168198 | Kugelhahn 168 PP-H/FKM L-H d63DN50 | 2595.39 | EUR | 2022-12-01 | 1 | 3.751 | ST | 1 |  |  | 339 | 339980 | 339980034 | I500 | 7613185662630 | PROGEF Standard 3-Weg Kugelhahn Typ 543 Pro Horinzontal/L-Bohrung 24V Mit integrierter Handnotbetätigung Mit Schweissmuffen metrisch d 63 mm, DN 50 mm | 37010401 |  |  | 10 | CH | 84818081
199168202 | Kugelhahn 168 PP-H/EPDM T-H d16DN10 | 2054.39 | EUR | 2022-12-01 | 1 | 2.042 | ST | 1 |  |  | 339 | 339980 | 339980034 | I500 | 7613185662647 | PROGEF Standard 3-Weg Kugelhahn Typ 543 Pro Horizontal/T-Bohrung 24V Mit integrierter Handnotbetätigung Mit Muffenschweissstutzen metrisch d 16 mm, DN 10 mm | 37010401 |  |  | 10 | CH | 84818081
199168203 | Kugelhahn 168 PP-H/EPDM T-H d20DN15 | 2058.47 | EUR | 2022-12-01 | 1 | 2.048 | ST | 1 |  |  | 339 | 339980 | 339980034 | I500 | 7613185662654 | PROGEF Standard 3-Weg Kugelhahn Typ 543 Pro Horizontal/T-Bohrung 24V Mit integrierter Handnotbetätigung Mit Muffenschweissstutzen metrisch d 20 mm, DN 15 mm | 37010401 |  |  | 10 | CH | 84818081
199168204 | Kugelhahn 168 PP-H/EPDM T-H d25DN20 | 2099.01 | EUR | 2022-12-01 | 1 | 2.141 | ST | 1 |  |  | 339 | 339980 | 339980034 | I500 | 7613185662661 | PROGEF Standard 3-Weg Kugelhahn Typ 543 Pro Horizontal/T-Bohrung 24V Mit integrierter Handnotbetätigung Mit Muffenschweissstutzen metrisch d 25 mm, DN 20 mm | 37010401 |  |  | 10 | CH | 84818081
199168205 | Kugelhahn 168 PP-H/EPDM T-H d32DN25 | 2156.04 | EUR | 2022-12-01 | 1 | 2.268 | ST | 1 |  |  | 339 | 339980 | 339980034 | I500 | 7613185662678 | PROGEF Standard 3-Weg Kugelhahn Typ 543 Pro Horizontal/T-Bohrung 24V Mit integrierter Handnotbetätigung Mit Muffenschweissstutzen metrisch d 32 mm, DN 25 mm | 37010401 |  |  | 10 | CH | 84818081
199168206 | Kugelhahn 168 PP-H/EPDM T-H d40DN32 | 2192.66 | EUR | 2022-12-01 | 1 | 2.555 | ST | 1 |  |  | 339 | 339980 | 339980034 | I500 | 7613185662685 | PROGEF Standard 3-Weg Kugelhahn Typ 543 Pro Horizontal/T-Bohrung 24V Mit integrierter Handnotbetätigung Mit Muffenschweissstutzen metrisch d 40 mm, DN 32 mm | 37010401 |  |  | 10 | CH | 84818081
199168207 | Kugelhahn 168 PP-H/EPDM T-H d50DN40 | 2432.65 | EUR | 2022-12-01 | 1 | 2.872 | ST | 1 |  |  | 339 | 339980 | 339980034 | I500 | 7613185662692 | PROGEF Standard 3-Weg Kugelhahn Typ 543 Pro Horizontal/T-Bohrung 24V Mit integrierter Handnotbetätigung Mit Muffenschweissstutzen metrisch d 50 mm, DN 40 mm | 37010401 |  |  | 10 | CH | 84818081
199168208 | Kugelhahn 168 PP-H/EPDM T-H d63DN50 | 2518.12 | EUR | 2022-12-01 | 1 | 3.804 | ST | 1 |  |  | 339 | 339980 | 339980034 | I500 | 7613185662708 | PROGEF Standard 3-Weg Kugelhahn Typ 543 Pro Horizontal/T-Bohrung 24V Mit integrierter Handnotbetätigung Mit Muffenschweissstutzen metrisch d 63 mm, DN 50 mm | 37010401 |  |  | 10 | CH | 84818081
199168212 | Kugelhahn 168 PP-H/FKM T-H d16DN10 | 2066.47 | EUR | 2022-12-01 | 1 | 2.042 | ST | 1 |  |  | 339 | 339980 | 339980034 | I500 | 7613185662715 | PROGEF Standard 3-Weg Kugelhahn Typ 543 Pro Horizontal/T-Bohrung 24V Mit integrierter Handnotbetätigung Mit Muffenschweissstutzen metrisch d 16 mm, DN 10 mm | 37010401 |  |  | 10 | CH | 84818081
199168213 | Kugelhahn 168 PP-H/FKM T-H d20DN15 | 2070.6 | EUR | 2022-12-01 | 1 | 2.048 | ST | 1 |  |  | 339 | 339980 | 339980034 | I500 | 7613185662722 | PROGEF Standard 3-Weg Kugelhahn Typ 543 Pro Horizontal/T-Bohrung 24V Mit integrierter Handnotbetätigung Mit Muffenschweissstutzen metrisch d 20 mm, DN 15 mm | 37010401 |  |  | 10 | CH | 84818081
199168214 | Kugelhahn 168 PP-H/FKM T-H d25DN20 | 2115.34 | EUR | 2022-12-01 | 1 | 2.141 | ST | 1 |  |  | 339 | 339980 | 339980034 | I500 | 7613185662739 | PROGEF Standard 3-Weg Kugelhahn Typ 543 Pro Horizontal/T-Bohrung 24V Mit integrierter Handnotbetätigung Mit Muffenschweissstutzen metrisch d 25 mm, DN 20 mm | 37010401 |  |  | 10 | CH | 84818081
199168215 | Kugelhahn 168 PP-H/FKM T-H d32DN25 | 2180.45 | EUR | 2022-12-01 | 1 | 2.268 | ST | 1 |  |  | 339 | 339980 | 339980034 | I500 | 7613185662746 | PROGEF Standard 3-Weg Kugelhahn Typ 543 Pro Horizontal/T-Bohrung 24V Mit integrierter Handnotbetätigung Mit Muffenschweissstutzen metrisch d 32 mm, DN 25 mm | 37010401 |  |  | 10 | CH | 84818081
199168216 | Kugelhahn 168 PP-H/FKM T-H d40DN32 | 2217.08 | EUR | 2022-12-01 | 1 | 2.555 | ST | 1 |  |  | 339 | 339980 | 339980034 | I500 | 7613185662753 | PROGEF Standard 3-Weg Kugelhahn Typ 543 Pro Horizontal/T-Bohrung 24V Mit integrierter Handnotbetätigung Mit Muffenschweissstutzen metrisch d 40 mm, DN 32 mm | 37010401 |  |  | 10 | CH | 84818081
199168217 | Kugelhahn 168 PP-H/FKM T-H d50DN40 | 2497.7 | EUR | 2022-12-01 | 1 | 2.872 | ST | 1 |  |  | 339 | 339980 | 339980034 | I500 | 7613185662760 | PROGEF Standard 3-Weg Kugelhahn Typ 543 Pro Horizontal/T-Bohrung 24V Mit integrierter Handnotbetätigung Mit Muffenschweissstutzen metrisch d 50 mm, DN 40 mm | 37010401 |  |  | 10 | CH | 84818081
199168218 | Kugelhahn 168 PP-H/FKM T-H d63DN50 | 2595.39 | EUR | 2022-12-01 | 1 | 3.804 | ST | 1 |  |  | 339 | 339980 | 339980034 | I500 | 7613185662777 | PROGEF Standard 3-Weg Kugelhahn Typ 543 Pro Horizontal/T-Bohrung 24V Mit integrierter Handnotbetätigung Mit Muffenschweissstutzen metrisch d 63 mm, DN 50 mm | 37010401 |  |  | 10 | CH | 84818081
199168222 | Kugelhahn 168 PP-H/EPDM T-H d16DN10 | 2054.39 | EUR | 2022-12-01 | 1 | 2.038 | ST | 1 |  |  | 339 | 339980 | 339980034 | I500 | 7613185662784 | PROGEF Standard 3-Weg Kugelhahn Typ 543 Pro Horinzontal/T-Bohrung 24V Mit integrierter Handnotbetätigung Mit Schweissmuffen metrisch d 16 mm, DN 10 mm | 37010401 |  |  | 10 | CH | 84818081
199168223 | Kugelhahn 168 PP-H/EPDM T-H d20DN15 | 2058.47 | EUR | 2022-12-01 | 1 | 2.042 | ST | 1 |  |  | 339 | 339980 | 339980034 | I500 | 7613185662791 | PROGEF Standard 3-Weg Kugelhahn Typ 543 Pro Horinzontal/T-Bohrung 24V Mit integrierter Handnotbetätigung Mit Schweissmuffen metrisch d 20 mm, DN 15 mm | 37010401 |  |  | 10 | CH | 84818081
199168224 | Kugelhahn 168 PP-H/EPDM T-H d25DN20 | 2099.01 | EUR | 2022-12-01 | 1 | 2.131 | ST | 1 |  |  | 339 | 339980 | 339980034 | I500 | 7613185662807 | PROGEF Standard 3-Weg Kugelhahn Typ 543 Pro Horinzontal/T-Bohrung 24V Mit integrierter Handnotbetätigung Mit Schweissmuffen metrisch d 25 mm, DN 20 mm | 37010401 |  |  | 10 | CH | 84818081
199168225 | Kugelhahn 168 PP-H/EPDM T-H d32DN25 | 2156.04 | EUR | 2022-12-01 | 1 | 2.252 | ST | 1 |  |  | 339 | 339980 | 339980034 | I500 | 7613185662814 | PROGEF Standard 3-Weg Kugelhahn Typ 543 Pro Horinzontal/T-Bohrung 24V Mit integrierter Handnotbetätigung Mit Schweissmuffen metrisch d 32 mm, DN 25 mm | 37010401 |  |  | 10 | CH | 84818081
199168226 | Kugelhahn 168 PP-H/EPDM T-H d40DN32 | 2192.66 | EUR | 2022-12-01 | 1 | 2.541 | ST | 1 |  |  | 339 | 339980 | 339980034 | I500 | 7613185662821 | PROGEF Standard 3-Weg Kugelhahn Typ 543 Pro Horinzontal/T-Bohrung 24V Mit integrierter Handnotbetätigung Mit Schweissmuffen metrisch d 40 mm, DN 32 mm | 37010401 |  |  | 10 | CH | 84818081
199168227 | Kugelhahn 168 PP-H/EPDM T-H d50DN40 | 2432.65 | EUR | 2022-12-01 | 1 | 2.83 | ST | 1 |  |  | 339 | 339980 | 339980034 | I500 | 7613185662838 | PROGEF Standard 3-Weg Kugelhahn Typ 543 Pro Horinzontal/T-Bohrung 24V Mit integrierter Handnotbetätigung Mit Schweissmuffen metrisch d 50 mm, DN 40 mm | 37010401 |  |  | 10 | CH | 84818081
199168228 | Kugelhahn 168 PP-H/EPDM T-H d63DN50 | 2518.12 | EUR | 2022-12-01 | 1 | 3.722 | ST | 1 |  |  | 339 | 339980 | 339980034 | I500 | 7613185662845 | PROGEF Standard 3-Weg Kugelhahn Typ 543 Pro Horinzontal/T-Bohrung 24V Mit integrierter Handnotbetätigung Mit Schweissmuffen metrisch d 63 mm, DN 50 mm | 37010401 |  |  | 10 | CH | 84818081
199168232 | Kugelhahn 168 PP-H/FKM T-H d16DN10 | 2066.47 | EUR | 2022-12-01 | 1 | 2.038 | ST | 1 |  |  | 339 | 339980 | 339980034 | I500 | 7613185662852 | PROGEF Standard 3-Weg Kugelhahn Typ 543 Pro Horinzontal/T-Bohrung 24V Mit integrierter Handnotbetätigung Mit Schweissmuffen metrisch d 16 mm, DN 10 mm | 37010401 |  |  | 10 | CH | 84818081
199168233 | Kugelhahn 168 PP-H/FKM T-H d20DN15 | 2070.6 | EUR | 2022-12-01 | 1 | 2.042 | ST | 1 |  |  | 339 | 339980 | 339980034 | I500 | 7613185662869 | PROGEF Standard 3-Weg Kugelhahn Typ 543 Pro Horinzontal/T-Bohrung 24V Mit integrierter Handnotbetätigung Mit Schweissmuffen metrisch d 20 mm, DN 15 mm | 37010401 |  |  | 10 | CH | 84818081
199168234 | Kugelhahn 168 PP-H/FKM T-H d25DN20 | 2115.34 | EUR | 2022-12-01 | 1 | 2.131 | ST | 1 |  |  | 339 | 339980 | 339980034 | I500 | 7613185662876 | PROGEF Standard 3-Weg Kugelhahn Typ 543 Pro Horinzontal/T-Bohrung 24V Mit integrierter Handnotbetätigung Mit Schweissmuffen metrisch d 25 mm, DN 20 mm | 37010401 |  |  | 10 | CH | 84818081
199168235 | Kugelhahn 168 PP-H/FKM T-H d32DN25 | 2180.45 | EUR | 2022-12-01 | 1 | 2.252 | ST | 1 |  |  | 339 | 339980 | 339980034 | I500 | 7613185662883 | PROGEF Standard 3-Weg Kugelhahn Typ 543 Pro Horinzontal/T-Bohrung 24V Mit integrierter Handnotbetätigung Mit Schweissmuffen metrisch d 32 mm, DN 25 mm | 37010401 |  |  | 10 | CH | 84818081
199168236 | Kugelhahn 168 PP-H/FKM T-H d40DN32 | 2217.08 | EUR | 2022-12-01 | 1 | 2.541 | ST | 1 |  |  | 339 | 339980 | 339980034 | I500 | 7613185662890 | PROGEF Standard 3-Weg Kugelhahn Typ 543 Pro Horinzontal/T-Bohrung 24V Mit integrierter Handnotbetätigung Mit Schweissmuffen metrisch d 40 mm, DN 32 mm | 37010401 |  |  | 10 | CH | 84818081
199168237 | Kugelhahn 168 PP-H/FKM T-H d50DN40 | 2497.7 | EUR | 2022-12-01 | 1 | 2.83 | ST | 1 |  |  | 339 | 339980 | 339980034 | I500 | 7613185662906 | PROGEF Standard 3-Weg Kugelhahn Typ 543 Pro Horinzontal/T-Bohrung 24V Mit integrierter Handnotbetätigung Mit Schweissmuffen metrisch d 50 mm, DN 40 mm | 37010401 |  |  | 10 | CH | 84818081
199168238 | Kugelhahn 168 PP-H/FKM T-H d63DN50 | 2595.39 | EUR | 2022-12-01 | 1 | 3.722 | ST | 1 |  |  | 339 | 339980 | 339980034 | I500 | 7613185662913 | PROGEF Standard 3-Weg Kugelhahn Typ 543 Pro Horinzontal/T-Bohrung 24V Mit integrierter Handnotbetätigung Mit Schweissmuffen metrisch d 63 mm, DN 50 mm | 37010401 |  |  | 10 | CH | 84818081
199168243 | Kugelhahn 168 PP-H/EPDM L-H d20DN15 | 2099.01 | EUR | 2022-12-01 | 1 | 2.048 | ST | 1 |  |  | 339 | 339980 | 339980034 | I500 | 7613185662920 | PROGEF Standard 3-Weg Kugelhahn Typ 543 Pro Horinzontal/L-Bohrung 24V Mit integrierter Handnotbetätigung Mit Stumpfschweissstutzen IR-Plus SDR11 metrisch d 20 mm, DN 15 mm | 37010401 |  |  | 10 | CH | 84818081
199168244 | Kugelhahn 168 PP-H/EPDM L-H d25DN20 | 2135.72 | EUR | 2022-12-01 | 1 | 2.142 | ST | 1 |  |  | 339 | 339980 | 339980034 | I500 | 7613185662937 | PROGEF Standard 3-Weg Kugelhahn Typ 543 Pro Horinzontal/L-Bohrung 24V Mit integrierter Handnotbetätigung Mit Stumpfschweissstutzen IR-Plus SDR11 metrisch d 25 mm, DN 20 mm | 37010401 |  |  | 10 | CH | 84818081
199168245 | Kugelhahn 168 PP-H/EPDM L-H d32DN25 | 2196.73 | EUR | 2022-12-01 | 1 | 2.676 | ST | 1 |  |  | 339 | 339980 | 339980034 | I500 | 7613185662944 | PROGEF Standard 3-Weg Kugelhahn Typ 543 Pro Horinzontal/L-Bohrung 24V Mit integrierter Handnotbetätigung Mit Stumpfschweissstutzen IR-Plus SDR11 metrisch d 32 mm, DN 25 mm | 37010401 |  |  | 10 | CH | 84818081
199168246 | Kugelhahn 168 PP-H/EPDM L-H d40DN32 | 2233.3 | EUR | 2022-12-01 | 1 | 2.948 | ST | 1 |  |  | 339 | 339980 | 339980034 | I500 | 7613185662951 | PROGEF Standard 3-Weg Kugelhahn Typ 543 Pro Horinzontal/L-Bohrung 24V Mit integrierter Handnotbetätigung Mit Stumpfschweissstutzen IR-Plus SDR11 metrisch d 40 mm, DN 32 mm | 37010401 |  |  | 10 | CH | 84818081
199168247 | Kugelhahn 168 PP-H/EPDM L-H d50DN40 | 2477.37 | EUR | 2022-12-01 | 1 | 2.885 | ST | 1 |  |  | 339 | 339980 | 339980034 | I500 | 7613185662968 | PROGEF Standard 3-Weg Kugelhahn Typ 543 Pro Horinzontal/L-Bohrung 24V Mit integrierter Handnotbetätigung Mit Stumpfschweissstutzen IR-Plus SDR11 metrisch d 50 mm, DN 40 mm | 37010401 |  |  | 10 | CH | 84818081
199168248 | Kugelhahn 168 PP-H/EPDM L-H d63DN50 | 2566.88 | EUR | 2022-12-01 | 1 | 3.833 | ST | 1 |  |  | 339 | 339980 | 339980034 | I500 | 7613185662975 | PROGEF Standard 3-Weg Kugelhahn Typ 543 Pro Horinzontal/L-Bohrung 24V Mit integrierter Handnotbetätigung Mit Stumpfschweissstutzen IR-Plus SDR11 metrisch d 63 mm, DN 50 mm | 37010401 |  |  | 10 | CH | 84818081
199168253 | Kugelhahn 168 PP-H/FKM L-H d20DN15 | 2111.31 | EUR | 2022-12-01 | 1 | 2.048 | ST | 1 |  |  | 339 | 339980 | 339980034 | I500 | 7613185662982 | PROGEF Standard 3-Weg Kugelhahn Typ 543 Pro Horinzontal/L-Bohrung 24V Mit integrierter Handnotbetätigung Mit Stumpfschweissstutzen IR-Plus SDR11 metrisch d 20 mm, DN 15 mm | 37010401 |  |  | 10 | CH | 84818081
199168254 | Kugelhahn 168 PP-H/FKM L-H d25DN20 | 2151.97 | EUR | 2022-12-01 | 1 | 2.142 | ST | 1 |  |  | 339 | 339980 | 339980034 | I500 | 7613185662999 | PROGEF Standard 3-Weg Kugelhahn Typ 543 Pro Horinzontal/L-Bohrung 24V Mit integrierter Handnotbetätigung Mit Stumpfschweissstutzen IR-Plus SDR11 metrisch d 25 mm, DN 20 mm | 37010401 |  |  | 10 | CH | 84818081
199168255 | Kugelhahn 168 PP-H/FKM L-H d32DN25 | 2221.16 | EUR | 2022-12-01 | 1 | 2.272 | ST | 1 |  |  | 339 | 339980 | 339980034 | I500 | 7613185663002 | PROGEF Standard 3-Weg Kugelhahn Typ 543 Pro Horinzontal/L-Bohrung 24V Mit integrierter Handnotbetätigung Mit Stumpfschweissstutzen IR-Plus SDR11 metrisch d 32 mm, DN 25 mm | 37010401 |  |  | 10 | CH | 84818081
199168256 | Kugelhahn 168 PP-H/FKM L-H d40DN32 | 2257.71 | EUR | 2022-12-01 | 1 | 2.562 | ST | 1 |  |  | 339 | 339980 | 339980034 | I500 | 7613185663019 | PROGEF Standard 3-Weg Kugelhahn Typ 543 Pro Horinzontal/L-Bohrung 24V Mit integrierter Handnotbetätigung Mit Stumpfschweissstutzen IR-Plus SDR11 metrisch d 40 mm, DN 32 mm | 37010401 |  |  | 10 | CH | 84818081
199168257 | Kugelhahn 168 PP-H/FKM L-H d50DN40 | 2542.53 | EUR | 2022-12-01 | 1 | 2.885 | ST | 1 |  |  | 339 | 339980 | 339980034 | I500 | 7613185663026 | PROGEF Standard 3-Weg Kugelhahn Typ 543 Pro Horinzontal/L-Bohrung 24V Mit integrierter Handnotbetätigung Mit Stumpfschweissstutzen IR-Plus SDR11 metrisch d 50 mm, DN 40 mm | 37010401 |  |  | 10 | CH | 84818081
199168258 | Kugelhahn 168 PP-H/FKM L-H d63DN50 | 2644.26 | EUR | 2022-12-01 | 1 | 3.833 | ST | 1 |  |  | 339 | 339980 | 339980034 | I500 | 7613185663033 | PROGEF Standard 3-Weg Kugelhahn Typ 543 Pro Horinzontal/L-Bohrung 24V Mit integrierter Handnotbetätigung Mit Stumpfschweissstutzen IR-Plus SDR11 metrisch d 63 mm, DN 50 mm | 37010401 |  |  | 10 | CH | 84818081
199168263 | Kugelhahn 168 PP-H/EPDM T-H d20DN15 | 2099.01 | EUR | 2022-12-01 | 1 | 2.048 | ST | 1 |  |  | 339 | 339980 | 339980034 | I500 | 7613185663040 | PROGEF Standard 3-Weg Kugelhahn Typ 543 Pro Horinzontal/T-Bohrung 24V Mit integrierter Handnotbetätigung Mit Stumpfschweissstutzen IR-Plus SDR11 metrisch d 20 mm, DN 15 mm | 37010401 |  |  | 10 | CH | 84818081
199168264 | Kugelhahn 168 PP-H/EPDM T-H d25DN20 | 2135.72 | EUR | 2022-12-01 | 1 | 2.141 | ST | 1 |  |  | 339 | 339980 | 339980034 | I500 | 7613185663057 | PROGEF Standard 3-Weg Kugelhahn Typ 543 Pro Horinzontal/T-Bohrung 24V Mit integrierter Handnotbetätigung Mit Stumpfschweissstutzen IR-Plus SDR11 metrisch d 25 mm, DN 20 mm | 37010401 |  |  | 10 | CH | 84818081
199168265 | Kugelhahn 168 PP-H/EPDM T-H d32DN25 | 2196.73 | EUR | 2022-12-01 | 1 | 2.268 | ST | 1 |  |  | 339 | 339980 | 339980034 | I500 | 7613185663064 | PROGEF Standard 3-Weg Kugelhahn Typ 543 Pro Horinzontal/T-Bohrung 24V Mit integrierter Handnotbetätigung Mit Stumpfschweissstutzen IR-Plus SDR11 metrisch d 32 mm, DN 25 mm | 37010401 |  |  | 10 | CH | 84818081
199168266 | Kugelhahn 168 PP-H/EPDM T-H d40DN32 | 2233.3 | EUR | 2022-12-01 | 1 | 2.555 | ST | 1 |  |  | 339 | 339980 | 339980034 | I500 | 7613185663071 | PROGEF Standard 3-Weg Kugelhahn Typ 543 Pro Horinzontal/T-Bohrung 24V Mit integrierter Handnotbetätigung Mit Stumpfschweissstutzen IR-Plus SDR11 metrisch d 40 mm, DN 32 mm | 37010401 |  |  | 10 | CH | 84818081
199168267 | Kugelhahn 168 PP-H/EPDM T-H d50DN40 | 2477.37 | EUR | 2022-12-01 | 1 | 2.872 | ST | 1 |  |  | 339 | 339980 | 339980034 | I500 | 7613185663088 | PROGEF Standard 3-Weg Kugelhahn Typ 543 Pro Horinzontal/T-Bohrung 24V Mit integrierter Handnotbetätigung Mit Stumpfschweissstutzen IR-Plus SDR11 metrisch d 50 mm, DN 40 mm | 37010401 |  |  | 10 | CH | 84818081
199168268 | Kugelhahn 168 PP-H/EPDM T-H d63DN50 | 2566.88 | EUR | 2022-12-01 | 1 | 3.804 | ST | 1 |  |  | 339 | 339980 | 339980034 | I500 | 7613185663095 | PROGEF Standard 3-Weg Kugelhahn Typ 543 Pro Horinzontal/T-Bohrung 24V Mit integrierter Handnotbetätigung Mit Stumpfschweissstutzen IR-Plus SDR11 metrisch d 63 mm, DN 50 mm | 37010401 |  |  | 10 | CH | 84818081
199168273 | Kugelhahn 168 PP-H/FKM T-H d20DN15 | 2111.31 | EUR | 2022-12-01 | 1 | 2.048 | ST | 1 |  |  | 339 | 339980 | 339980034 | I500 | 7613185663101 | PROGEF Standard 3-Weg Kugelhahn Typ 543 Pro Horinzontal/T-Bohrung 24V Mit integrierter Handnotbetätigung Mit Stumpfschweissstutzen IR-Plus SDR11 metrisch d 20 mm, DN 15 mm | 37010401 |  |  | 10 | CH | 84818081
199168274 | Kugelhahn 168 PP-H/FKM T-H d25DN20 | 2151.97 | EUR | 2022-12-01 | 1 | 2.141 | ST | 1 |  |  | 339 | 339980 | 339980034 | I500 | 7613185663118 | PROGEF Standard 3-Weg Kugelhahn Typ 543 Pro Horinzontal/T-Bohrung 24V Mit integrierter Handnotbetätigung Mit Stumpfschweissstutzen IR-Plus SDR11 metrisch d 25 mm, DN 20 mm | 37010401 |  |  | 10 | CH | 84818081
199168275 | Kugelhahn 168 PP-H/FKM T-H d32DN25 | 2221.16 | EUR | 2022-12-01 | 1 | 2.268 | ST | 1 |  |  | 339 | 339980 | 339980034 | I500 | 7613185663125 | PROGEF Standard 3-Weg Kugelhahn Typ 543 Pro Horinzontal/T-Bohrung 24V Mit integrierter Handnotbetätigung Mit Stumpfschweissstutzen IR-Plus SDR11 metrisch d 32 mm, DN 25 mm | 37010401 |  |  | 10 | CH | 84818081
199168276 | Kugelhahn 168 PP-H/FKM T-H d40DN32 | 2257.71 | EUR | 2022-12-01 | 1 | 2.555 | ST | 1 |  |  | 339 | 339980 | 339980034 | I500 | 7613185663132 | PROGEF Standard 3-Weg Kugelhahn Typ 543 Pro Horinzontal/T-Bohrung 24V Mit integrierter Handnotbetätigung Mit Stumpfschweissstutzen IR-Plus SDR11 metrisch d 40 mm, DN 32 mm | 37010401 |  |  | 10 | CH | 84818081
199168277 | Kugelhahn 168 PP-H/FKM T-H d50DN40 | 2542.53 | EUR | 2022-12-01 | 1 | 2.872 | ST | 1 |  |  | 339 | 339980 | 339980034 | I500 | 7613185663149 | PROGEF Standard 3-Weg Kugelhahn Typ 543 Pro Horinzontal/T-Bohrung 24V Mit integrierter Handnotbetätigung Mit Stumpfschweissstutzen IR-Plus SDR11 metrisch d 50 mm, DN 40 mm | 37010401 |  |  | 10 | CH | 84818081
199168278 | Kugelhahn 168 PP-H/FKM T-H d63DN50 | 2644.26 | EUR | 2022-12-01 | 1 | 3.804 | ST | 1 |  |  | 339 | 339980 | 339980034 | I500 | 7613185663156 | PROGEF Standard 3-Weg Kugelhahn Typ 543 Pro Horinzontal/T-Bohrung 24V Mit integrierter Handnotbetätigung Mit Stumpfschweissstutzen IR-Plus SDR11 metrisch d 63 mm, DN 50 mm | 37010401 |  |  | 10 | CH | 84818081
199168282 | Kugelhahn 168 PP-H/EPDM L-H 3/8"DN10 | 2070.6 | EUR | 2022-12-01 | 1 | 2.038 | ST | 1 |  |  | 339 | 339980 | 339980034 | I500 | 7613185663163 | PROGEF Standard 3-Weg Kugelhahn Typ 543 Pro Horinzontal/L-Bohrung 24V Mit integrierter Handnotbetätigung Mit Gewindemuffe verstärkt Rp d 16 mm, DN 10 mm | 37010401 |  |  | 10 | CH | 84818081
199168283 | Kugelhahn 168 PP-H/EPDM L-H 1/2"DN15 | 2082.85 | EUR | 2022-12-01 | 1 | 2.042 | ST | 1 |  |  | 339 | 339980 | 339980034 | I500 | 7613185663170 | PROGEF Standard 3-Weg Kugelhahn Typ 543 Pro Horinzontal/L-Bohrung 24V Mit integrierter Handnotbetätigung Mit Gewindemuffe verstärkt Rp d 20 mm, DN 15 mm | 37010401 |  |  | 10 | CH | 84818081
199168284 | Kugelhahn 168 PP-H/EPDM L-H 3/4"DN20 | 2119.43 | EUR | 2022-12-01 | 1 | 2.132 | ST | 1 |  |  | 339 | 339980 | 339980034 | I500 | 7613185663187 | PROGEF Standard 3-Weg Kugelhahn Typ 543 Pro Horinzontal/L-Bohrung 24V Mit integrierter Handnotbetätigung Mit Gewindemuffe verstärkt Rp d 25 mm, DN 20 mm | 37010401 |  |  | 10 | CH | 84818081
199168285 | Kugelhahn 168 PP-H/EPDM L-H 1"DN25 | 2176.4 | EUR | 2022-12-01 | 1 | 2.257 | ST | 1 |  |  | 339 | 339980 | 339980034 | I500 | 7613185663194 | PROGEF Standard 3-Weg Kugelhahn Typ 543 Pro Horinzontal/L-Bohrung 24V Mit integrierter Handnotbetätigung Mit Gewindemuffe verstärkt Rp d 32 mm, DN 25 mm | 37010401 |  |  | 10 | CH | 84818081
199168286 | Kugelhahn 168 PP-H/EPDM L-H 11/4DN32 | 2208.93 | EUR | 2022-12-01 | 1 | 2.548 | ST | 1 |  |  | 339 | 339980 | 339980034 | I500 | 7613185663200 | PROGEF Standard 3-Weg Kugelhahn Typ 543 Pro Horinzontal/L-Bohrung 24V Mit integrierter Handnotbetätigung Mit Gewindemuffe verstärkt Rp d 40 mm, DN 32 mm | 37010401 |  |  | 10 | CH | 84818081
199168287 | Kugelhahn 168 PP-H/EPDM L-H 11/2DN40 | 2457.09 | EUR | 2022-12-01 | 1 | 2.844 | ST | 1 |  |  | 339 | 339980 | 339980034 | I500 | 7613185663217 | PROGEF Standard 3-Weg Kugelhahn Typ 543 Pro Horinzontal/L-Bohrung 24V Mit integrierter Handnotbetätigung Mit Gewindemuffe verstärkt Rp d 50 mm, DN 40 mm | 37010401 |  |  | 10 | CH | 84818081
199168288 | Kugelhahn 168 PP-H/EPDM L-H 2"DN50 | 2538.46 | EUR | 2022-12-01 | 1 | 3.751 | ST | 1 |  |  | 339 | 339980 | 339980034 | I500 | 7613185663224 | PROGEF Standard 3-Weg Kugelhahn Typ 543 Pro Horinzontal/L-Bohrung 24V Mit integrierter Handnotbetätigung Mit Gewindemuffe verstärkt Rp d 63 mm, DN 50 mm | 37010401 |  |  | 10 | CH | 84818081
199168292 | Kugelhahn 168 PP-H/FKM L-H 3/8"DN10 | 2086.86 | EUR | 2022-12-01 | 1 | 2.038 | ST | 1 |  |  | 339 | 339980 | 339980034 | I500 | 7613185663231 | PROGEF Standard 3-Weg Kugelhahn Typ 543 Pro Horinzontal/L-Bohrung 24V Mit integrierter Handnotbetätigung Mit Gewindemuffe verstärkt Rp d 16 mm, DN 10 mm | 37010401 |  |  | 10 | CH | 84818081
199168293 | Kugelhahn 168 PP-H/FKM L-H 1/2"DN15 | 2090.98 | EUR | 2022-12-01 | 1 | 2.042 | ST | 1 |  |  | 339 | 339980 | 339980034 | I500 | 7613185663248 | PROGEF Standard 3-Weg Kugelhahn Typ 543 Pro Horinzontal/L-Bohrung 24V Mit integrierter Handnotbetätigung Mit Gewindemuffe verstärkt Rp d 20 mm, DN 15 mm | 37010401 |  |  | 10 | CH | 84818081
199168294 | Kugelhahn 168 PP-H/FKM L-H 3/4"DN20 | 2131.58 | EUR | 2022-12-01 | 1 | 2.132 | ST | 1 |  |  | 339 | 339980 | 339980034 | I500 | 7613185663255 | PROGEF Standard 3-Weg Kugelhahn Typ 543 Pro Horinzontal/L-Bohrung 24V Mit integrierter Handnotbetätigung Mit Gewindemuffe verstärkt Rp d 25 mm, DN 20 mm | 37010401 |  |  | 10 | CH | 84818081
199168295 | Kugelhahn 168 PP-H/FKM L-H 1"DN25 | 2200.8 | EUR | 2022-12-01 | 1 | 2.257 | ST | 1 |  |  | 339 | 339980 | 339980034 | I500 | 7613185663262 | PROGEF Standard 3-Weg Kugelhahn Typ 543 Pro Horinzontal/L-Bohrung 24V Mit integrierter Handnotbetätigung Mit Gewindemuffe verstärkt Rp d 32 mm, DN 25 mm | 37010401 |  |  | 10 | CH | 84818081
199168296 | Kugelhahn 168 PP-H/FKM L-H 11/4DN32 | 2237.44 | EUR | 2022-12-01 | 1 | 2.548 | ST | 1 |  |  | 339 | 339980 | 339980034 | I500 | 7613185663279 | PROGEF Standard 3-Weg Kugelhahn Typ 543 Pro Horinzontal/L-Bohrung 24V Mit integrierter Handnotbetätigung Mit Gewindemuffe verstärkt Rp d 40 mm, DN 32 mm | 37010401 |  |  | 10 | CH | 84818081
199168297 | Kugelhahn 168 PP-H/FKM L-H 11/2DN40 | 2522.13 | EUR | 2022-12-01 | 1 | 2.844 | ST | 1 |  |  | 339 | 339980 | 339980034 | I500 | 7613185663286 | PROGEF Standard 3-Weg Kugelhahn Typ 543 Pro Horinzontal/L-Bohrung 24V Mit integrierter Handnotbetätigung Mit Gewindemuffe verstärkt Rp d 50 mm, DN 40 mm | 37010401 |  |  | 10 | CH | 84818081
199168298 | Kugelhahn 168 PP-H/FKM L-H 2"DN50 | 2619.85 | EUR | 2022-12-01 | 1 | 3.751 | ST | 1 |  |  | 339 | 339980 | 339980034 | I500 | 7613185663293 | PROGEF Standard 3-Weg Kugelhahn Typ 543 Pro Horinzontal/L-Bohrung 24V Mit integrierter Handnotbetätigung Mit Gewindemuffe verstärkt Rp d 63 mm, DN 50 mm | 37010401 |  |  | 10 | CH | 84818081
199168302 | Kugelhahn 168 PP-H/EPDM T-H 3/8"DN10 | 2070.6 | EUR | 2022-12-01 | 1 | 2.038 | ST | 1 |  |  | 339 | 339980 | 339980034 | I500 | 7613185664122 | PROGEF Standard 3-Weg Kugelhahn Typ 543 Pro Horinzontal/T-Bohrung 24V Mit integrierter Handnotbetätigung Mit Gewindemuffe verstärkt Rp d 16 mm, DN 10 mm | 37010401 |  |  | 10 | CH | 84818081
199168303 | Kugelhahn 168 PP-H/EPDM T-H 1/2"DN15 | 2082.85 | EUR | 2022-12-01 | 1 | 2.042 | ST | 1 |  |  | 339 | 339980 | 339980034 | I500 | 7613185664139 | PROGEF Standard 3-Weg Kugelhahn Typ 543 Pro Horinzontal/T-Bohrung 24V Mit integrierter Handnotbetätigung Mit Gewindemuffe verstärkt Rp d 20 mm, DN 15 mm | 37010401 |  |  | 10 | CH | 84818081
199168304 | Kugelhahn 168 PP-H/EPDM T-H 3/4"DN20 | 2119.43 | EUR | 2022-12-01 | 1 | 2.131 | ST | 1 |  |  | 339 | 339980 | 339980034 | I500 | 7613185664146 | PROGEF Standard 3-Weg Kugelhahn Typ 543 Pro Horinzontal/T-Bohrung 24V Mit integrierter Handnotbetätigung Mit Gewindemuffe verstärkt Rp d 25 mm, DN 20 mm | 37010401 |  |  | 10 | CH | 84818081
199168305 | Kugelhahn 168 PP-H/EPDM T-H 1"DN25 | 2176.4 | EUR | 2022-12-01 | 1 | 2.252 | ST | 1 |  |  | 339 | 339980 | 339980034 | I500 | 7613185664153 | PROGEF Standard 3-Weg Kugelhahn Typ 543 Pro Horinzontal/T-Bohrung 24V Mit integrierter Handnotbetätigung Mit Gewindemuffe verstärkt Rp d 32 mm, DN 25 mm | 37010401 |  |  | 10 | CH | 84818081
199168306 | Kugelhahn 168 PP-H/EPDM T-H 11/4DN32 | 2208.93 | EUR | 2022-12-01 | 1 | 2.541 | ST | 1 |  |  | 339 | 339980 | 339980034 | I500 | 7613185664160 | PROGEF Standard 3-Weg Kugelhahn Typ 543 Pro Horinzontal/T-Bohrung 24V Mit integrierter Handnotbetätigung Mit Gewindemuffe verstärkt Rp d 40 mm, DN 32 mm | 37010401 |  |  | 10 | CH | 84818081
199168307 | Kugelhahn 168 PP-H/EPDM T-H 11/2DN40 | 2457.09 | EUR | 2022-12-01 | 1 | 2.83 | ST | 1 |  |  | 339 | 339980 | 339980034 | I500 | 7613185664177 | PROGEF Standard 3-Weg Kugelhahn Typ 543 Pro Horinzontal/T-Bohrung 24V Mit integrierter Handnotbetätigung Mit Gewindemuffe verstärkt Rp d 50 mm, DN 40 mm | 37010401 |  |  | 10 | CH | 84818081
199168308 | Kugelhahn 168 PP-H/EPDM T-H 2"DN50 | 2538.46 | EUR | 2022-12-01 | 1 | 3.722 | ST | 1 |  |  | 339 | 339980 | 339980034 | I500 | 7613185664184 | PROGEF Standard 3-Weg Kugelhahn Typ 543 Pro Horinzontal/T-Bohrung 24V Mit integrierter Handnotbetätigung Mit Gewindemuffe verstärkt Rp d 63 mm, DN 50 mm | 37010401 |  |  | 10 | CH | 84818081
199168312 | Kugelhahn 168 PP-H/FKM T-H 3/8"DN10 | 2086.86 | EUR | 2022-12-01 | 1 | 2.038 | ST | 1 |  |  | 339 | 339980 | 339980034 | I500 | 7613185664191 | PROGEF Standard 3-Weg Kugelhahn Typ 543 Pro Horinzontal/T-Bohrung 24V Mit integrierter Handnotbetätigung Mit Gewindemuffe verstärkt Rp d 16 mm, DN 10 mm | 37010401 |  |  | 10 | CH | 84818081
199168313 | Kugelhahn 168 PP-H/FKM T-H 1/2"DN15 | 2090.98 | EUR | 2022-12-01 | 1 | 2.042 | ST | 1 |  |  | 339 | 339980 | 339980034 | I500 | 7613185664207 | PROGEF Standard 3-Weg Kugelhahn Typ 543 Pro Horinzontal/T-Bohrung 24V Mit integrierter Handnotbetätigung Mit Gewindemuffe verstärkt Rp d 20 mm, DN 15 mm | 37010401 |  |  | 10 | CH | 84818081
199168314 | Kugelhahn 168 PP-H/FKM T-H 3/4"DN20 | 2131.58 | EUR | 2022-12-01 | 1 | 2.131 | ST | 1 |  |  | 339 | 339980 | 339980034 | I500 | 7613185664214 | PROGEF Standard 3-Weg Kugelhahn Typ 543 Pro Horinzontal/T-Bohrung 24V Mit integrierter Handnotbetätigung Mit Gewindemuffe verstärkt Rp d 25 mm, DN 20 mm | 37010401 |  |  | 10 | CH | 84818081
199168315 | Kugelhahn 168 PP-H/FKM T-H 1"DN25 | 2200.8 | EUR | 2022-12-01 | 1 | 2.252 | ST | 1 |  |  | 339 | 339980 | 339980034 | I500 | 7613185664221 | PROGEF Standard 3-Weg Kugelhahn Typ 543 Pro Horinzontal/T-Bohrung 24V Mit integrierter Handnotbetätigung Mit Gewindemuffe verstärkt Rp d 32 mm, DN 25 mm | 37010401 |  |  | 10 | CH | 84818081
199168316 | Kugelhahn 168 PP-H/FKM T-H 11/4DN32 | 2237.44 | EUR | 2022-12-01 | 1 | 2.541 | ST | 1 |  |  | 339 | 339980 | 339980034 | I500 | 7613185664238 | PROGEF Standard 3-Weg Kugelhahn Typ 543 Pro Horinzontal/T-Bohrung 24V Mit integrierter Handnotbetätigung Mit Gewindemuffe verstärkt Rp d 40 mm, DN 32 mm | 37010401 |  |  | 10 | CH | 84818081
199168317 | Kugelhahn 168 PP-H/FKM T-H 11/2DN40 | 2522.13 | EUR | 2022-12-01 | 1 | 2.83 | ST | 1 |  |  | 339 | 339980 | 339980034 | I500 | 7613185664245 | PROGEF Standard 3-Weg Kugelhahn Typ 543 Pro Horinzontal/T-Bohrung 24V Mit integrierter Handnotbetätigung Mit Gewindemuffe verstärkt Rp d 50 mm, DN 40 mm | 37010401 |  |  | 10 | CH | 84818081
199168318 | Kugelhahn 168 PP-H/FKM T-H 2"DN50 | 2619.85 | EUR | 2022-12-01 | 1 | 3.722 | ST | 1 |  |  | 339 | 339980 | 339980034 | I500 | 7613185664252 | PROGEF Standard 3-Weg Kugelhahn Typ 543 Pro Horinzontal/T-Bohrung 24V Mit integrierter Handnotbetätigung Mit Gewindemuffe verstärkt Rp d 63 mm, DN 50 mm | 37010401 |  |  | 10 | CH | 84818081
199169092 | Kugelhahn 169 PVDF/FKM L-H d16DN10 | 2847.29 | EUR | 2022-12-01 | 1 | 2.19 | ST | 1 |  |  | 339 | 339980 | 339980035 | I500 | 7613185663446 | SYGEF Standard 3-Weg Kugelhahn Typ 543 Pro Horinzontal/L-Bohrung 100-230V Mit integrierter Handnotbetätigung Mit Schweissmuffen metrisch d 16 mm, DN 10 mm | 37010401 |  |  | 10 | CH | 84818081
199169093 | Kugelhahn 169 PVDF/FKM L-H d20DN15 | 2857.76 | EUR | 2022-12-01 | 1 | 2.198 | ST | 1 |  |  | 339 | 339980 | 339980035 | I500 | 7613185663453 | SYGEF Standard 3-Weg Kugelhahn Typ 543 Pro Horinzontal/L-Bohrung 100-230V Mit integrierter Handnotbetätigung Mit Schweissmuffen metrisch d 20 mm, DN 15 mm | 37010401 |  |  | 10 | CH | 84818081
199169094 | Kugelhahn 169 PVDF/FKM L-H d25DN20 | 2915.11 | EUR | 2022-12-01 | 1 | 2.356 | ST | 1 |  |  | 339 | 339980 | 339980035 | I500 | 7613185663460 | SYGEF Standard 3-Weg Kugelhahn Typ 543 Pro Horinzontal/L-Bohrung 100-230V Mit integrierter Handnotbetätigung Mit Schweissmuffen metrisch d 25 mm, DN 20 mm | 37010401 |  |  | 10 | CH | 84818081
199169095 | Kugelhahn 169 PVDF/FKM L-H d32DN25 | 3003.8 | EUR | 2022-12-01 | 1 | 2.6 | ST | 1 |  |  | 339 | 339980 | 339980035 | I500 | 7613185663477 | SYGEF Standard 3-Weg Kugelhahn Typ 543 Pro Horinzontal/L-Bohrung 100-230V Mit integrierter Handnotbetätigung Mit Schweissmuffen metrisch d 32 mm, DN 25 mm | 37010401 |  |  | 10 | CH | 84818081
199169096 | Kugelhahn 169 PVDF/FKM L-H d40DN32 | 3055.9 | EUR | 2022-12-01 | 1 | 3.131 | ST | 1 |  |  | 339 | 339980 | 339980035 | I500 | 7613185663484 | SYGEF Standard 3-Weg Kugelhahn Typ 543 Pro Horinzontal/L-Bohrung 100-230V Mit integrierter Handnotbetätigung Mit Schweissmuffen metrisch d 40 mm, DN 32 mm | 37010401 |  |  | 10 | CH | 84818081
199169097 | Kugelhahn 169 PVDF/FKM L-H d50DN40 | 3441.83 | EUR | 2022-12-01 | 1 | 3.71 | ST | 1 |  |  | 339 | 339980 | 339980035 | I500 | 7613185663491 | SYGEF Standard 3-Weg Kugelhahn Typ 543 Pro Horinzontal/L-Bohrung 100-230V Mit integrierter Handnotbetätigung Mit Schweissmuffen metrisch d 50 mm, DN 40 mm | 37010401 |  |  | 10 | CH | 84818081
199169098 | Kugelhahn 169 PVDF/FKM L-H d63DN50 | 3577.41 | EUR | 2022-12-01 | 1 | 5.44 | ST | 1 |  |  | 339 | 339980 | 339980035 | I500 | 7613185663507 | SYGEF Standard 3-Weg Kugelhahn Typ 543 Pro Horinzontal/L-Bohrung 100-230V Mit integrierter Handnotbetätigung Mit Schweissmuffen metrisch d 63 mm, DN 50 mm | 37010401 |  |  | 10 | CH | 84818081
199169112 | Kugelhahn 169 PVDF/FKM T-H d16DN10 | 2847.29 | EUR | 2022-12-01 | 1 | 2.189 | ST | 1 |  |  | 339 | 339980 | 339980035 | I500 | 7613185663514 | SYGEF Standard 3-Weg Kugelhahn Typ 543 Pro Horinzontal/T-Bohrung 100-230V Mit integrierter Handnotbetätigung Mit Schweissmuffen metrisch d 16 mm, DN 10 mm | 37010401 |  |  | 10 | CH | 84818081
199169113 | Kugelhahn 169 PVDF/FKM T-H d20DN15 | 2857.76 | EUR | 2022-12-01 | 1 | 2.196 | ST | 1 |  |  | 339 | 339980 | 339980035 | I500 | 7613185663521 | SYGEF Standard 3-Weg Kugelhahn Typ 543 Pro Horinzontal/T-Bohrung 100-230V Mit integrierter Handnotbetätigung Mit Schweissmuffen metrisch d 20 mm, DN 15 mm | 37010401 |  |  | 10 | CH | 84818081
199169114 | Kugelhahn 169 PVDF/FKM T-H d25DN20 | 2915.11 | EUR | 2022-12-01 | 1 | 2.354 | ST | 1 |  |  | 339 | 339980 | 339980035 | I500 | 7613185663538 | SYGEF Standard 3-Weg Kugelhahn Typ 543 Pro Horinzontal/T-Bohrung 100-230V Mit integrierter Handnotbetätigung Mit Schweissmuffen metrisch d 25 mm, DN 20 mm | 37010401 |  |  | 10 | CH | 84818081
199169115 | Kugelhahn 169 PVDF/FKM T-H d32DN25 | 3003.8 | EUR | 2022-12-01 | 1 | 2.591 | ST | 1 |  |  | 339 | 339980 | 339980035 | I500 | 7613185663545 | SYGEF Standard 3-Weg Kugelhahn Typ 543 Pro Horinzontal/T-Bohrung 100-230V Mit integrierter Handnotbetätigung Mit Schweissmuffen metrisch d 32 mm, DN 25 mm | 37010401 |  |  | 10 | CH | 84818081
199169116 | Kugelhahn 169 PVDF/FKM T-H d40DN32 | 3055.9 | EUR | 2022-12-01 | 1 | 3.117 | ST | 1 |  |  | 339 | 339980 | 339980035 | I500 | 7613185663552 | SYGEF Standard 3-Weg Kugelhahn Typ 543 Pro Horinzontal/T-Bohrung 100-230V Mit integrierter Handnotbetätigung Mit Schweissmuffen metrisch d 40 mm, DN 32 mm | 37010401 |  |  | 10 | CH | 84818081
199169117 | Kugelhahn 169 PVDF/FKM T-H d50DN40 | 3441.83 | EUR | 2022-12-01 | 1 | 3.683 | ST | 1 |  |  | 339 | 339980 | 339980035 | I500 | 7613185663569 | SYGEF Standard 3-Weg Kugelhahn Typ 543 Pro Horinzontal/T-Bohrung 100-230V Mit integrierter Handnotbetätigung Mit Schweissmuffen metrisch d 50 mm, DN 40 mm | 37010401 |  |  | 10 | CH | 84818081
199169118 | Kugelhahn 169 PVDF/FKM T-H d63DN50 | 3577.41 | EUR | 2022-12-01 | 1 | 5.383 | ST | 1 |  |  | 339 | 339980 | 339980035 | I500 | 7613185663576 | SYGEF Standard 3-Weg Kugelhahn Typ 543 Pro Horinzontal/T-Bohrung 100-230V Mit integrierter Handnotbetätigung Mit Schweissmuffen metrisch d 63 mm, DN 50 mm | 37010401 |  |  | 10 | CH | 84818081
199169132 | Kugelhahn 169 PVDF/FKM L-H d16DN10 | 2847.29 | EUR | 2022-12-01 | 1 | 2.198 | ST | 1 |  |  | 339 | 339980 | 339980035 | I500 | 7613185663583 | SYGEF Standard 3-Weg Kugelhahn Typ 543 Pro Horinzontal/L-Bohrung 24V Mit integrierter Handnotbetätigung Mit Muffenschweissstutzen metrisch d 16 mm, DN 10 mm | 37010401 |  |  | 10 | CH | 84818081
199169133 | Kugelhahn 169 PVDF/FKM L-H d20DN15 | 2857.76 | EUR | 2022-12-01 | 1 | 2.209 | ST | 1 |  |  | 339 | 339980 | 339980035 | I500 | 7613185663590 | SYGEF Standard 3-Weg Kugelhahn Typ 543 Pro Horinzontal/L-Bohrung 24V Mit integrierter Handnotbetätigung Mit Muffenschweissstutzen metrisch d 20 mm, DN 15 mm | 37010401 |  |  | 10 | CH | 84818081
199169134 | Kugelhahn 169 PVDF/FKM L-H d25DN20 | 2915.11 | EUR | 2022-12-01 | 1 | 2.376 | ST | 1 |  |  | 339 | 339980 | 339980035 | I500 | 7613185663606 | SYGEF Standard 3-Weg Kugelhahn Typ 543 Pro Horinzontal/L-Bohrung 24V Mit integrierter Handnotbetätigung Mit Muffenschweissstutzen metrisch d 25 mm, DN 20 mm | 37010401 |  |  | 10 | CH | 84818081
199169135 | Kugelhahn 169 PVDF/FKM L-H d32DN25 | 3003.8 | EUR | 2022-12-01 | 1 | 2.63 | ST | 1 |  |  | 339 | 339980 | 339980035 | I500 | 7613185663613 | SYGEF Standard 3-Weg Kugelhahn Typ 543 Pro Horinzontal/L-Bohrung 24V Mit integrierter Handnotbetätigung Mit Muffenschweissstutzen metrisch d 32 mm, DN 25 mm | 37010401 |  |  | 10 | CH | 84818081
199169136 | Kugelhahn 169 PVDF/FKM L-H d40DN32 | 3055.9 | EUR | 2022-12-01 | 1 | 3.158 | ST | 1 |  |  | 339 | 339980 | 339980035 | I500 | 7613185663620 | SYGEF Standard 3-Weg Kugelhahn Typ 543 Pro Horinzontal/L-Bohrung 24V Mit integrierter Handnotbetätigung Mit Muffenschweissstutzen metrisch d 40 mm, DN 32 mm | 37010401 |  |  | 10 | CH | 84818081
199169137 | Kugelhahn 169 PVDF/FKM L-H d50DN40 | 3441.83 | EUR | 2022-12-01 | 1 | 3.791 | ST | 1 |  |  | 339 | 339980 | 339980035 | I500 | 7613185663637 | SYGEF Standard 3-Weg Kugelhahn Typ 543 Pro Horinzontal/L-Bohrung 24V Mit integrierter Handnotbetätigung Mit Muffenschweissstutzen metrisch d 50 mm, DN 40 mm | 37010401 |  |  | 10 | CH | 84818081
199169138 | Kugelhahn 169 PVDF/FKM L-H d63DN50 | 3577.41 | EUR | 2022-12-01 | 1 | 5.602 | ST | 1 |  |  | 339 | 339980 | 339980035 | I500 | 7613185663644 | SYGEF Standard 3-Weg Kugelhahn Typ 543 Pro Horinzontal/L-Bohrung 24V Mit integrierter Handnotbetätigung Mit Muffenschweissstutzen metrisch d 63 mm, DN 50 mm | 37010401 |  |  | 10 | CH | 84818081
199169173 | Kugelhahn 169 PVDF/FKM L-H d20DN15 | 2904.7 | EUR | 2022-12-01 | 1 | 2.209 | ST | 1 |  |  | 339 | 339980 | 339980035 | I500 | 7613185663651 | SYGEF Standard 3-Weg Kugelhahn Typ 543 Pro Horinzontal/-Bohrung 24V Mit integrierter Handnotbetätigung Mit Stumpfschweissstutzen IR-Plus metrisch d 20 mm, DN 15 mm | 37010401 |  |  | 10 | CH | 84818081
199169174 | Kugelhahn 169 PVDF/FKM L-H d25DN20 | 2967.38 | EUR | 2022-12-01 | 1 | 2.376 | ST | 1 |  |  | 339 | 339980 | 339980035 | I500 | 7613185663668 | SYGEF Standard 3-Weg Kugelhahn Typ 543 Pro Horinzontal/-Bohrung 24V Mit integrierter Handnotbetätigung Mit Stumpfschweissstutzen IR-Plus metrisch d 25 mm, DN 20 mm | 37010401 |  |  | 10 | CH | 84818081
199169175 | Kugelhahn 169 PVDF/FKM L-H d32DN25 | 3055.9 | EUR | 2022-12-01 | 1 | 2.63 | ST | 1 |  |  | 339 | 339980 | 339980035 | I500 | 7613185663675 | SYGEF Standard 3-Weg Kugelhahn Typ 543 Pro Horinzontal/-Bohrung 24V Mit integrierter Handnotbetätigung Mit Stumpfschweissstutzen IR-Plus metrisch d 32 mm, DN 25 mm | 37010401 |  |  | 10 | CH | 84818081
199169176 | Kugelhahn 169 PVDF/FKM L-H d40DN32 | 3108.06 | EUR | 2022-12-01 | 1 | 3.158 | ST | 1 |  |  | 339 | 339980 | 339980035 | I500 | 7613185663682 | SYGEF Standard 3-Weg Kugelhahn Typ 543 Pro Horinzontal/-Bohrung 24V Mit integrierter Handnotbetätigung Mit Stumpfschweissstutzen IR-Plus metrisch d 40 mm, DN 32 mm | 37010401 |  |  | 10 | CH | 84818081
199169177 | Kugelhahn 169 PVDF/FKM L-H d50DN40 | 3504.4 | EUR | 2022-12-01 | 1 | 3.791 | ST | 1 |  |  | 339 | 339980 | 339980035 | I500 | 7613185663699 | SYGEF Standard 3-Weg Kugelhahn Typ 543 Pro Horinzontal/-Bohrung 24V Mit integrierter Handnotbetätigung Mit Stumpfschweissstutzen IR-Plus metrisch d 50 mm, DN 40 mm | 37010401 |  |  | 10 | CH | 84818081
199169178 | Kugelhahn 169 PVDF/FKM L-H d63DN50 | 3639.96 | EUR | 2022-12-01 | 1 | 5.602 | ST | 1 |  |  | 339 | 339980 | 339980035 | I500 | 7613185663705 | SYGEF Standard 3-Weg Kugelhahn Typ 543 Pro Horinzontal/-Bohrung 24V Mit integrierter Handnotbetätigung Mit Stumpfschweissstutzen IR-Plus metrisch d 63 mm, DN 50 mm | 37010401 |  |  | 10 | CH | 84818081
199169193 | Kugelhahn 169 PVDF/FKM T-H d20DN15 | 2904.7 | EUR | 2022-12-01 | 1 | 2.208 | ST | 1 |  |  | 339 | 339980 | 339980035 | I500 | 7613185663712 | SYGEF Standard 3-Weg Kugelhahn Typ 543 pRO Horinzontal/T-Bohrung 24V Mit integrierter Handnotbetätigung Mit Stumpfschweissstutzen IR-Plus metrisch d 20 mm, DN 15 mm | 37010401 |  |  | 10 | CH | 84818081
199169194 | Kugelhahn 169 PVDF/FKM T-H d25DN20 | 2967.38 | EUR | 2022-12-01 | 1 | 2.373 | ST | 1 |  |  | 339 | 339980 | 339980035 | I500 | 7613185663729 | SYGEF Standard 3-Weg Kugelhahn Typ 543 pRO Horinzontal/T-Bohrung 24V Mit integrierter Handnotbetätigung Mit Stumpfschweissstutzen IR-Plus metrisch d 25 mm, DN 20 mm | 37010401 |  |  | 10 | CH | 84818081
199169195 | Kugelhahn 169 PVDF/FKM T-H d32DN25 | 3055.9 | EUR | 2022-12-01 | 1 | 2.622 | ST | 1 |  |  | 339 | 339980 | 339980035 | I500 | 7613185663736 | SYGEF Standard 3-Weg Kugelhahn Typ 543 pRO Horinzontal/T-Bohrung 24V Mit integrierter Handnotbetätigung Mit Stumpfschweissstutzen IR-Plus metrisch d 32 mm, DN 25 mm | 37010401 |  |  | 10 | CH | 84818081
199169196 | Kugelhahn 169 PVDF/FKM T-H d40DN32 | 3108.06 | EUR | 2022-12-01 | 1 | 3.144 | ST | 1 |  |  | 339 | 339980 | 339980035 | I500 | 7613185663743 | SYGEF Standard 3-Weg Kugelhahn Typ 543 pRO Horinzontal/T-Bohrung 24V Mit integrierter Handnotbetätigung Mit Stumpfschweissstutzen IR-Plus metrisch d 40 mm, DN 32 mm | 37010401 |  |  | 10 | CH | 84818081
199169197 | Kugelhahn 169 PVDF/FKM T-H d50DN40 | 3504.4 | EUR | 2022-12-01 | 1 | 3.764 | ST | 1 |  |  | 339 | 339980 | 339980035 | I500 | 7613185663750 | SYGEF Standard 3-Weg Kugelhahn Typ 543 pRO Horinzontal/T-Bohrung 24V Mit integrierter Handnotbetätigung Mit Stumpfschweissstutzen IR-Plus metrisch d 50 mm, DN 40 mm | 37010401 |  |  | 10 | CH | 84818081
199169198 | Kugelhahn 169 PVDF/FKM T-H d63DN50 | 3639.96 | EUR | 2022-12-01 | 1 | 5.544 | ST | 1 |  |  | 339 | 339980 | 339980035 | I500 | 7613185663767 | SYGEF Standard 3-Weg Kugelhahn Typ 543 pRO Horinzontal/T-Bohrung 24V Mit integrierter Handnotbetätigung Mit Stumpfschweissstutzen IR-Plus metrisch d 63 mm, DN 50 mm | 37010401 |  |  | 10 | CH | 84818081
199169212 | Kugelhahn 169 PVDF/FKM L-H d16DN10 | 2847.29 | EUR | 2022-12-01 | 1 | 2.19 | ST | 1 |  |  | 339 | 339980 | 339980035 | I500 | 7613185663774 | SYGEF Standard 3-Weg Kugelhahn Typ 543 Pro Horinzontal/L-Bohrung 24V Mit integrierter Handnotbetätigung Mit Schweissmuffen metrisch d 16 mm, DN 10 mm | 37010401 |  |  | 10 | CH | 84818081
199169213 | Kugelhahn 169 PVDF/FKM L-H d20DN15 | 2857.76 | EUR | 2022-12-01 | 1 | 2.198 | ST | 1 |  |  | 339 | 339980 | 339980035 | I500 | 7613185663781 | SYGEF Standard 3-Weg Kugelhahn Typ 543 Pro Horinzontal/L-Bohrung 24V Mit integrierter Handnotbetätigung Mit Schweissmuffen metrisch d 20 mm, DN 15 mm | 37010401 |  |  | 10 | CH | 84818081
199169214 | Kugelhahn 169 PVDF/FKM L-H d25DN20 | 2915.11 | EUR | 2022-12-01 | 1 | 2.356 | ST | 1 |  |  | 339 | 339980 | 339980035 | I500 | 7613185663798 | SYGEF Standard 3-Weg Kugelhahn Typ 543 Pro Horinzontal/L-Bohrung 24V Mit integrierter Handnotbetätigung Mit Schweissmuffen metrisch d 25 mm, DN 20 mm | 37010401 |  |  | 10 | CH | 84818081
199169215 | Kugelhahn 169 PVDF/FKM L-H d32DN25 | 3003.8 | EUR | 2022-12-01 | 1 | 2.6 | ST | 1 |  |  | 339 | 339980 | 339980035 | I500 | 7613185663804 | SYGEF Standard 3-Weg Kugelhahn Typ 543 Pro Horinzontal/L-Bohrung 24V Mit integrierter Handnotbetätigung Mit Schweissmuffen metrisch d 32 mm, DN 25 mm | 37010401 |  |  | 10 | CH | 84818081
199169216 | Kugelhahn 169 PVDF/FKM L-H d40DN32 | 3055.9 | EUR | 2022-12-01 | 1 | 3.131 | ST | 1 |  |  | 339 | 339980 | 339980035 | I500 | 7613185663811 | SYGEF Standard 3-Weg Kugelhahn Typ 543 Pro Horinzontal/L-Bohrung 24V Mit integrierter Handnotbetätigung Mit Schweissmuffen metrisch d 40 mm, DN 32 mm | 37010401 |  |  | 10 | CH | 84818081
199169217 | Kugelhahn 169 PVDF/FKM L-H d50DN40 | 3441.83 | EUR | 2022-12-01 | 1 | 3.71 | ST | 1 |  |  | 339 | 339980 | 339980035 | I500 | 7613185663828 | SYGEF Standard 3-Weg Kugelhahn Typ 543 Pro Horinzontal/L-Bohrung 24V Mit integrierter Handnotbetätigung Mit Schweissmuffen metrisch d 50 mm, DN 40 mm | 37010401 |  |  | 10 | CH | 84818081
199169218 | Kugelhahn 169 PVDF/FKM L-H d63DN50 | 3577.41 | EUR | 2022-12-01 | 1 | 5.44 | ST | 1 |  |  | 339 | 339980 | 339980035 | I500 | 7613185663835 | SYGEF Standard 3-Weg Kugelhahn Typ 543 Pro Horinzontal/L-Bohrung 24V Mit integrierter Handnotbetätigung Mit Schweissmuffen metrisch d 63 mm, DN 50 mm | 37010401 |  |  | 10 | CH | 84818081
199169232 | Kugelhahn 169 PVDF/FKM T-H d16DN10 | 2847.29 | EUR | 2022-12-01 | 1 | 2.189 | ST | 1 |  |  | 339 | 339980 | 339980035 | I500 | 7613185663842 | SYGEF Standard 3-Weg Kugelhahn Typ 543 Pro Horinzontal/T-Bohrung 24V Mit integrierter Handnotbetätigung Mit Schweissmuffen metrisch d 16 mm, DN 10 mm | 37010401 |  |  | 10 | CH | 84818081
199169233 | Kugelhahn 169 PVDF/FKM T-H d20DN15 | 2857.76 | EUR | 2022-12-01 | 1 | 2.196 | ST | 1 |  |  | 339 | 339980 | 339980035 | I500 | 7613185663859 | SYGEF Standard 3-Weg Kugelhahn Typ 543 Pro Horinzontal/T-Bohrung 24V Mit integrierter Handnotbetätigung Mit Schweissmuffen metrisch d 20 mm, DN 15 mm | 37010401 |  |  | 10 | CH | 84818081
199169234 | Kugelhahn 169 PVDF/FKM T-H d25DN20 | 2915.11 | EUR | 2022-12-01 | 1 | 2.354 | ST | 1 |  |  | 339 | 339980 | 339980035 | I500 | 7613185663866 | SYGEF Standard 3-Weg Kugelhahn Typ 543 Pro Horinzontal/T-Bohrung 24V Mit integrierter Handnotbetätigung Mit Schweissmuffen metrisch d 25 mm, DN 20 mm | 37010401 |  |  | 10 | CH | 84818081
199169235 | Kugelhahn 169 PVDF/FKM T-H d32DN25 | 3003.8 | EUR | 2022-12-01 | 1 | 2.591 | ST | 1 |  |  | 339 | 339980 | 339980035 | I500 | 7613185663873 | SYGEF Standard 3-Weg Kugelhahn Typ 543 Pro Horinzontal/T-Bohrung 24V Mit integrierter Handnotbetätigung Mit Schweissmuffen metrisch d 32 mm, DN 25 mm | 37010401 |  |  | 10 | CH | 84818081
199169236 | Kugelhahn 169 PVDF/FKM T-H d40DN32 | 3055.9 | EUR | 2022-12-01 | 1 | 3.117 | ST | 1 |  |  | 339 | 339980 | 339980035 | I500 | 7613185663880 | SYGEF Standard 3-Weg Kugelhahn Typ 543 Pro Horinzontal/T-Bohrung 24V Mit integrierter Handnotbetätigung Mit Schweissmuffen metrisch d 40 mm, DN 32 mm | 37010401 |  |  | 10 | CH | 84818081
199169237 | Kugelhahn 169 PVDF/FKM T-H d50DN40 | 3441.83 | EUR | 2022-12-01 | 1 | 3.683 | ST | 1 |  |  | 339 | 339980 | 339980035 | I500 | 7613185663897 | SYGEF Standard 3-Weg Kugelhahn Typ 543 Pro Horinzontal/T-Bohrung 24V Mit integrierter Handnotbetätigung Mit Schweissmuffen metrisch d 50 mm, DN 40 mm | 37010401 |  |  | 10 | CH | 84818081
199169238 | Kugelhahn 169 PVDF/FKM T-H d63DN50 | 3577.41 | EUR | 2022-12-01 | 1 | 5.383 | ST | 1 |  |  | 339 | 339980 | 339980035 | I500 | 7613185663903 | SYGEF Standard 3-Weg Kugelhahn Typ 543 Pro Horinzontal/T-Bohrung 24V Mit integrierter Handnotbetätigung Mit Schweissmuffen metrisch d 63 mm, DN 50 mm | 37010401 |  |  | 10 | CH | 84818081
199169242 | Kugelhahn 169 PVDF/FKM L-H 3/8"DN10 | 2878.59 | EUR | 2022-12-01 | 1 | 2.19 | ST | 1 |  |  | 339 | 339980 | 339980035 | I500 | 7613185663910 | KUGELHAHN 169 PVDF/FKM L-H 3/8"DN10 | 37011018 |  |  | 10 | CH | 84818081
199169243 | Kugelhahn 169 PVDF/FKM L-H 1/2"DN15 | 2889.09 | EUR | 2022-12-01 | 1 | 2.198 | ST | 1 |  |  | 339 | 339980 | 339980035 | I500 | 7613185663927 | KUGELHAHN 169 PVDF/FKM L-H 1/2"DN15 | 37011018 |  |  | 10 | CH | 84818081
199169244 | Kugelhahn 169 PVDF/FKM L-H 3/4"DN20 | 2946.4 | EUR | 2022-12-01 | 1 | 2.356 | ST | 1 |  |  | 339 | 339980 | 339980035 | I500 | 7613185663934 | KUGELHAHN 169 PVDF/FKM L-H 3/4"DN20 | 37011018 |  |  | 10 | CH | 84818081
199169245 | Kugelhahn 169 PVDF/FKM L-H 1"DN25 | 3035.05 | EUR | 2022-12-01 | 1 | 2.6 | ST | 1 |  |  | 339 | 339980 | 339980035 | I500 | 7613185663941 | KUGELHAHN 169 PVDF/FKM L-H 1"DN25 | 37011018 |  |  | 10 | CH | 84818081
199169246 | Kugelhahn 169 PVDF/FKM L-H 11/4DN32 | 3087.33 | EUR | 2022-12-01 | 1 | 3.131 | ST | 1 |  |  | 339 | 339980 | 339980035 | I500 | 7613185663958 | KUGELHAHN 169 PVDF/FKM L-H 11/4DN32 | 37011018 |  |  | 10 | CH | 84818081
199169247 | Kugelhahn 169 PVDF/FKM L-H 11/2DN40 | 3473.15 | EUR | 2022-12-01 | 1 | 3.71 | ST | 1 |  |  | 339 | 339980 | 339980035 | I500 | 7613185663965 | KUGELHAHN 169 PVDF/FKM L-H 11/2DN40 | 37011018 |  |  | 10 | CH | 84818081
199169248 | Kugelhahn 169 PVDF/FKM L-H 2"DN50 | 3608.66 | EUR | 2022-12-01 | 1 | 5.44 | ST | 1 |  |  | 339 | 339980 | 339980035 | I500 | 7613185663972 | KUGELHAHN 169 PVDF/FKM L-H 2"DN50 | 37011018 |  |  | 10 | CH | 84818081
199169252 | Kugelhahn 169 PVDF/FKM T-H 3/8"DN10 | 2878.59 | EUR | 2022-12-01 | 1 | 2.189 | ST | 1 |  |  | 339 | 339980 | 339980035 | I500 | 7613185663989 | KUGELHAHN 169 PVDF/FKM T-H 3/8"DN10 | 37011018 |  |  | 10 | CH | 84818081
199169253 | Kugelhahn 169 PVDF/FKM T-H 1/2"DN15 | 2889.09 | EUR | 2022-12-01 | 1 | 2.196 | ST | 1 |  |  | 339 | 339980 | 339980035 | I500 | 7613185663996 | KUGELHAHN 169 PVDF/FKM T-H 1/2"DN15 | 37011018 |  |  | 10 | CH | 84818081
199169254 | Kugelhahn 169 PVDF/FKM T-H 3/4"DN20 | 2946.4 | EUR | 2022-12-01 | 1 | 2.354 | ST | 1 |  |  | 339 | 339980 | 339980035 | I500 | 7613185664009 | KUGELHAHN 169 PVDF/FKM T-H 3/4"DN20 | 37011018 |  |  | 10 | CH | 84818081
199169255 | Kugelhahn 169 PVDF/FKM T-H 1"DN25 | 3035.05 | EUR | 2022-12-01 | 1 | 2.591 | ST | 1 |  |  | 339 | 339980 | 339980035 | I500 | 7613185664016 | KUGELHAHN 169 PVDF/FKM T-H 1"DN25 | 37011018 |  |  | 10 | CH | 84818081
199169256 | Kugelhahn 169 PVDF/FKM T-H 11/4DN32 | 3087.33 | EUR | 2022-12-01 | 1 | 3.117 | ST | 1 |  |  | 339 | 339980 | 339980035 | I500 | 7613185664023 | KUGELHAHN 169 PVDF/FKM T-H 11/4DN32 | 37011018 |  |  | 10 | CH | 84818081
199169257 | Kugelhahn 169 PVDF/FKM T-H 11/2DN40 | 3473.15 | EUR | 2022-12-01 | 1 | 3.683 | ST | 1 |  |  | 339 | 339980 | 339980035 | I500 | 7613185664030 | KUGELHAHN 169 PVDF/FKM T-H 11/2DN40 | 37011018 |  |  | 10 | CH | 84818081
199169258 | Kugelhahn 169 PVDF/FKM T-H 2"DN50 | 3608.66 | EUR | 2022-12-01 | 1 | 5.383 | ST | 1 |  |  | 339 | 339980 | 339980035 | I500 | 7613185664047 | KUGELHAHN 169 PVDF/FKM T-H 2"DN50 | 37011018 |  |  | 10 | CH | 84818081
199169262 | Kugelhahn 169 PVDF/FKM L-H 3/8"DN10 | 2909.88 | EUR | 2022-12-01 | 1 | 2.19 | ST | 1 |  |  | 339 | 339980 | 339980035 | I500 | 7613185664054 | KUGELHAHN 169 PVDF/FKM L-H 3/8"DN10 | 37011018 |  |  | 10 | CH | 84818081
199169263 | Kugelhahn 169 PVDF/FKM L-H 1/2"DN15 | 2920.36 | EUR | 2022-12-01 | 1 | 2.198 | ST | 1 |  |  | 339 | 339980 | 339980035 | I500 | 7613185664061 | KUGELHAHN 169 PVDF/FKM L-H 1/2"DN15 | 37011018 |  |  | 10 | CH | 84818081
199169264 | Kugelhahn 169 PVDF/FKM L-H 3/4"DN20 | 2977.65 | EUR | 2022-12-01 | 1 | 2.356 | ST | 1 |  |  | 339 | 339980 | 339980035 | I500 | 7613185664078 | KUGELHAHN 169 PVDF/FKM L-H 3/4"DN20 | 37011018 |  |  | 10 | CH | 84818081
199169265 | Kugelhahn 169 PVDF/FKM L-H 1"DN25 | 3066.4 | EUR | 2022-12-01 | 1 | 2.6 | ST | 1 |  |  | 339 | 339980 | 339980035 | I500 | 7613185664085 | KUGELHAHN 169 PVDF/FKM L-H 1"DN25 | 37011018 |  |  | 10 | CH | 84818081
199169266 | Kugelhahn 169 PVDF/FKM L-H 11/4DN32 | 3118.48 | EUR | 2022-12-01 | 1 | 3.131 | ST | 1 |  |  | 339 | 339980 | 339980035 | I500 | 7613185664092 | KUGELHAHN 169 PVDF/FKM L-H 11/4DN32 | 37011018 |  |  | 10 | CH | 84818081
199169267 | Kugelhahn 169 PVDF/FKM L-H 11/2DN40 | 3504.4 | EUR | 2022-12-01 | 1 | 3.71 | ST | 1 |  |  | 339 | 339980 | 339980035 | I500 | 7613185664108 | KUGELHAHN 169 PVDF/FKM L-H 11/2DN40 | 37011018 |  |  | 10 | CH | 84818081
199169268 | Kugelhahn 169 PVDF/FKM L-H 2"DN50 | 3639.96 | EUR | 2022-12-01 | 1 | 5.44 | ST | 1 |  |  | 339 | 339980 | 339980035 | I500 | 7613185664115 | KUGELHAHN 169 PVDF/FKM L-H 2"DN50 | 37011018 |  |  | 10 | CH | 84818081
199170242 | Kugelhahn PVC-U/EPDM L-V d16DN10 | 2037.26 | EUR | 2022-12-01 | 1 | 2.039 | ST | 1 |  |  | 339 | 339980 | 339980131 | I500 | 7613185615810 | 3-Weg Kugelhahn Typ 170 PVC-U Vertikal/L-Bohrung 100-230V Mit integrierter Handnotbetätigung Mit Klebemuffen metrisch d 16 mm, DN 10 mm | 37010401 |  |  | 10 | CH | 84818081
199170243 | Kugelhahn PVC-U/EPDM L-V d20DN15 | 2040.81 | EUR | 2022-12-01 | 1 | 2.043 | ST | 1 |  |  | 339 | 339980 | 339980131 | I500 | 7613185615773 | 3-Weg Kugelhahn Typ 170 PVC-U Vertikal/L-Bohrung 100-230V Mit integrierter Handnotbetätigung Mit Klebemuffen metrisch d 20 mm, DN 15 mm | 37010401 |  |  | 10 | CH | 84818081
199170244 | Kugelhahn PVC-U/EPDM L-V d25DN20 | 2074.9 | EUR | 2022-12-01 | 1 | 2.15 | ST | 1 |  |  | 339 | 339980 | 339980131 | I500 | 7613185615780 | 3-Weg Kugelhahn Typ 170 PVC-U Vertikal/L-Bohrung 100-230V Mit integrierter Handnotbetätigung Mit Klebemuffen metrisch d 25 mm, DN 20 mm | 37010401 |  |  | 10 | CH | 84818081
199170245 | Kugelhahn PVC-U/EPDM L-V d32DN25 | 2135.81 | EUR | 2022-12-01 | 1 | 2.267 | ST | 1 |  |  | 339 | 339980 | 339980131 | I500 | 7613185615827 | 3-Weg Kugelhahn Typ 170 PVC-U Vertikal/L-Bohrung 100-230V Mit integrierter Handnotbetätigung Mit Klebemuffen metrisch d 32 mm, DN 25 mm | 37010401 |  |  | 10 | CH | 84818081
199170246 | Kugelhahn PVC-U/EPDM L-V d40DN32 | 2164.48 | EUR | 2022-12-01 | 1 | 2.554 | ST | 1 |  |  | 339 | 339980 | 339980131 | I500 | 7613185615797 | 3-Weg Kugelhahn Typ 170 PVC-U Vertikal/L-Bohrung 100-230V Mit integrierter Handnotbetätigung Mit Klebemuffen metrisch d 40 mm, DN 32 mm | 37010401 |  |  | 10 | CH | 84818081
199170247 | Kugelhahn PVC-U/EPDM L-V d50DN40 | 2402.85 | EUR | 2022-12-01 | 1 | 3.203 | ST | 1 |  |  | 339 | 339980 | 339980131 | I500 | 7613185615803 | 3-Weg Kugelhahn Typ 170 PVC-U Vertikal/L-Bohrung 100-230V Mit integrierter Handnotbetätigung Mit Klebemuffen metrisch d 50 mm, DN 40 mm | 37010401 |  |  | 10 | CH | 84818081
199170248 | Kugelhahn PVC-U/EPDM L-V d63DN50 | 2478.04 | EUR | 2022-12-01 | 1 | 3.977 | ST | 1 |  |  | 339 | 339980 | 339980131 | I500 | 7613185615841 | 3-Weg Kugelhahn Typ 170 PVC-U Vertikal/L-Bohrung 100-230V Mit integrierter Handnotbetätigung Mit Klebemuffen metrisch d 63 mm, DN 50 mm | 37010401 |  |  | 10 | CH | 84818081
199170252 | Kugelhahn PVC-U/FKM L-V d16DN10 | 2037.41 | EUR | 2022-12-01 | 1 | 2.039 | ST | 1 |  |  | 339 | 339980 | 339980131 | I500 | 7613185615858 | 3-Weg Kugelhahn Typ 170 PVC-U Vertikal/L-Bohrung 100-230V Mit integrierter Handnotbetätigung Mit Klebemuffen metrisch d 16 mm, DN 10 mm | 37010401 |  |  | 10 | CH | 84818081
199170253 | Kugelhahn PVC-U/FKM L-V d20DN15 | 2041.64 | EUR | 2022-12-01 | 1 | 2.043 | ST | 1 |  |  | 339 | 339980 | 339980131 | I500 | 7613185615834 | 3-Weg Kugelhahn Typ 170 PVC-U Vertikal/L-Bohrung 100-230V Mit integrierter Handnotbetätigung Mit Klebemuffen metrisch d 20 mm, DN 15 mm | 37010401 |  |  | 10 | CH | 84818081
199170254 | Kugelhahn PVC-U/FKM L-V d25DN20 | 2087.97 | EUR | 2022-12-01 | 1 | 2.15 | ST | 1 |  |  | 339 | 339980 | 339980131 | I500 | 7613185615872 | 3-Weg Kugelhahn Typ 170 PVC-U Vertikal/L-Bohrung 100-230V Mit integrierter Handnotbetätigung Mit Klebemuffen metrisch d 25 mm, DN 20 mm | 37010401 |  |  | 10 | CH | 84818081
199170255 | Kugelhahn PVC-U/FKM L-V d32DN25 | 2155.48 | EUR | 2022-12-01 | 1 | 2.267 | ST | 1 |  |  | 339 | 339980 | 339980131 | I500 | 7613185615865 | 3-Weg Kugelhahn Typ 170 PVC-U Vertikal/L-Bohrung 100-230V Mit integrierter Handnotbetätigung Mit Klebemuffen metrisch d 32 mm, DN 25 mm | 37010401 |  |  | 10 | CH | 84818081
199170256 | Kugelhahn PVC-U/FKM L-V d40DN32 | 2184.78 | EUR | 2022-12-01 | 1 | 2.554 | ST | 1 |  |  | 339 | 339980 | 339980131 | I500 | 7613185615889 | 3-Weg Kugelhahn Typ 170 PVC-U Vertikal/L-Bohrung 100-230V Mit integrierter Handnotbetätigung Mit Klebemuffen metrisch d 40 mm, DN 32 mm | 37010401 |  |  | 10 | CH | 84818081
199170257 | Kugelhahn PVC-U/FKM L-V d50DN40 | 2460.18 | EUR | 2022-12-01 | 1 | 2.818 | ST | 1 |  |  | 339 | 339980 | 339980131 | I500 | 7613185615902 | 3-Weg Kugelhahn Typ 170 PVC-U Vertikal/L-Bohrung 100-230V Mit integrierter Handnotbetätigung Mit Klebemuffen metrisch d 50 mm, DN 40 mm | 37010401 |  |  | 10 | CH | 84818081
199170258 | Kugelhahn PVC-U/FKM L-V d63DN50 | 2563.65 | EUR | 2022-12-01 | 1 | 3.595 | ST | 1 |  |  | 339 | 339980 | 339980131 | I500 | 7613185615926 | 3-Weg Kugelhahn Typ 170 PVC-U Vertikal/L-Bohrung 100-230V Mit integrierter Handnotbetätigung Mit Klebemuffen metrisch d 63 mm, DN 50 mm | 37010401 |  |  | 10 | CH | 84818081
199170262 | Kugelhahn PVC-U/EPDM L-V d16DN10 | 2037.26 | EUR | 2022-12-01 | 1 | 2.039 | ST | 1 |  |  | 339 | 339980 | 339980131 | I500 | 7613185615896 | 3-Weg Kugelhahn Typ 170 PVC-U Vertikal/L-Bohrung 24V Mit integrierter Handnotbetätigung Mit Klebemuffen metrisch d 16 mm, DN 10 mm | 37010401 |  |  | 10 | CH | 84818081
199170263 | Kugelhahn PVC-U/EPDM L-V d20DN15 | 2040.81 | EUR | 2022-12-01 | 1 | 2.043 | ST | 1 |  |  | 339 | 339980 | 339980131 | I500 | 7613185615933 | 3-Weg Kugelhahn Typ 170 PVC-U Vertikal/L-Bohrung 24V Mit integrierter Handnotbetätigung Mit Klebemuffen metrisch d 20 mm, DN 15 mm | 37010401 |  |  | 10 | CH | 84818081
199170264 | Kugelhahn PVC-U/EPDM L-V d25DN20 | 2074.9 | EUR | 2022-12-01 | 1 | 2.546 | ST | 1 |  |  | 339 | 339980 | 339980131 | I500 | 7613185615957 | 3-Weg Kugelhahn Typ 170 PVC-U Vertikal/L-Bohrung 24V Mit integrierter Handnotbetätigung Mit Klebemuffen metrisch d 25 mm, DN 20 mm | 37010401 |  |  | 10 | CH | 84818081
199170265 | Kugelhahn PVC-U/EPDM L-V d32DN25 | 2135.81 | EUR | 2022-12-01 | 1 | 2.267 | ST | 1 |  |  | 339 | 339980 | 339980131 | I500 | 7613185615971 | 3-Weg Kugelhahn Typ 170 PVC-U Vertikal/L-Bohrung 24V Mit integrierter Handnotbetätigung Mit Klebemuffen metrisch d 32 mm, DN 25 mm | 37010401 |  |  | 10 | CH | 84818081
199170266 | Kugelhahn PVC-U/EPDM L-V d40DN32 | 2164.48 | EUR | 2022-12-01 | 1 | 2.922 | ST | 1 |  |  | 339 | 339980 | 339980131 | I500 | 7613185615919 | 3-Weg Kugelhahn Typ 170 PVC-U Vertikal/L-Bohrung 24V Mit integrierter Handnotbetätigung Mit Klebemuffen metrisch d 40 mm, DN 32 mm | 37010401 |  |  | 10 | CH | 84818081
199170267 | Kugelhahn PVC-U/EPDM L-V d50DN40 | 2402.85 | EUR | 2022-12-01 | 1 | 2.818 | ST | 1 |  |  | 339 | 339980 | 339980131 | I500 | 7613185616008 | 3-Weg Kugelhahn Typ 170 PVC-U Vertikal/L-Bohrung 24V Mit integrierter Handnotbetätigung Mit Klebemuffen metrisch d 50 mm, DN 40 mm | 37010401 |  |  | 10 | CH | 84818081
199170268 | Kugelhahn PVC-U/EPDM L-V d63DN50 | 2478.04 | EUR | 2022-12-01 | 1 | 3.595 | ST | 1 |  |  | 339 | 339980 | 339980131 | I500 | 7613185615940 | 3-Weg Kugelhahn Typ 170 PVC-U Vertikal/L-Bohrung 24V Mit integrierter Handnotbetätigung Mit Klebemuffen metrisch d 63 mm, DN 50 mm | 37010401 |  |  | 10 | CH | 84818081
199170272 | Kugelhahn PVC-U/FKM L-V d16DN10 | 2046.26 | EUR | 2022-12-01 | 1 | 2.039 | ST | 1 |  |  | 339 | 339980 | 339980131 | I500 | 7613185615964 | 3-Weg Kugelhahn Typ 170 PVC-U Vertikal/L-Bohrung 24V Mit integrierter Handnotbetätigung Mit Klebemuffen metrisch d 16 mm, DN 10 mm | 37010401 |  |  | 10 | CH | 84818081
199170273 | Kugelhahn PVC-U/FKM L-V d20DN15 | 2049.81 | EUR | 2022-12-01 | 1 | 2.043 | ST | 1 |  |  | 339 | 339980 | 339980131 | I500 | 7613185616015 | 3-Weg Kugelhahn Typ 170 PVC-U Vertikal/L-Bohrung 24V Mit integrierter Handnotbetätigung Mit Klebemuffen metrisch d 20 mm, DN 15 mm | 37010401 |  |  | 10 | CH | 84818081
199170274 | Kugelhahn PVC-U/FKM L-V d25DN20 | 2094.56 | EUR | 2022-12-01 | 1 | 2.15 | ST | 1 |  |  | 339 | 339980 | 339980131 | I500 | 7613185615988 | 3-Weg Kugelhahn Typ 170 PVC-U Vertikal/L-Bohrung 24V Mit integrierter Handnotbetätigung Mit Klebemuffen metrisch d 25 mm, DN 20 mm | 37010401 |  |  | 10 | CH | 84818081
199170275 | Kugelhahn PVC-U/FKM L-V d32DN25 | 2092.91 | EUR | 2022-12-01 | 1 | 2.267 | ST | 1 |  |  | 339 | 339980 | 339980131 | I500 | 7613185615995 | 3-Weg Kugelhahn Typ 170 PVC-U Vertikal/L-Bohrung 24V Mit integrierter Handnotbetätigung Mit Klebemuffen metrisch d 32 mm, DN 25 mm | 37010401 |  |  | 10 | CH | 84818081
199170276 | Kugelhahn PVC-U/FKM L-V d40DN32 | 2189.58 | EUR | 2022-12-01 | 1 | 2.554 | ST | 1 |  |  | 339 | 339980 | 339980131 | I500 | 7613185616060 | 3-Weg Kugelhahn Typ 170 PVC-U Vertikal/L-Bohrung 24V Mit integrierter Handnotbetätigung Mit Klebemuffen metrisch d 40 mm, DN 32 mm | 37010401 |  |  | 10 | CH | 84818081
199170277 | Kugelhahn PVC-U/FKM L-V d50DN40 | 2460.18 | EUR | 2022-12-01 | 1 | 2.818 | ST | 1 |  |  | 339 | 339980 | 339980131 | I500 | 7613185616039 | 3-Weg Kugelhahn Typ 170 PVC-U Vertikal/L-Bohrung 24V Mit integrierter Handnotbetätigung Mit Klebemuffen metrisch d 50 mm, DN 40 mm | 37010401 |  |  | 10 | CH | 84818081
199170278 | Kugelhahn PVC-U/FKM L-V d63DN50 | 2558.75 | EUR | 2022-12-01 | 1 | 3.595 | ST | 1 |  |  | 339 | 339980 | 339980131 | I500 | 7613185616022 | 3-Weg Kugelhahn Typ 170 PVC-U Vertikal/L-Bohrung 24V Mit integrierter Handnotbetätigung Mit Klebemuffen metrisch d 63 mm, DN 50 mm | 37010401 |  |  | 10 | CH | 84818081
199179002 | Kugelhahn 179 PVC-U/EPDM d16DN10 | 1940.31 | EUR | 2022-12-01 | 1 | 2.1 | ST | 1 |  |  | 339 | 339695 | 339695031 | I500 | 7613185616312 | Kugelhahn Typ 179 PVC-U 100-230V Mit integrierter Handnotbetätigung Mit Klebemuffen metrisch d 16 mm, DN 10 mm | 37010401 |  |  | 10 | CH | 84818081
199179003 | Kugelhahn 179 PVC-U/EPDM d20DN15 | 1945.74 | EUR | 2022-12-01 | 1 | 2.462 | ST | 1 |  |  | 339 | 339695 | 339695031 | I500 | 7613185616404 | Kugelhahn Typ 179 PVC-U 100-230V Mit integrierter Handnotbetätigung Mit Klebemuffen metrisch d 20 mm, DN 15 mm | 37010401 |  |  | 10 | CH | 84818081
199179004 | Kugelhahn 179 PVC-U/EPDM d25DN20 | 1972.89 | EUR | 2022-12-01 | 1 | 2.563 | ST | 1 |  |  | 339 | 339695 | 339695031 | I500 | 7613185616343 | Kugelhahn Typ 179 PVC-U 100-230V Mit integrierter Handnotbetätigung Mit Klebemuffen metrisch d 25 mm, DN 20 mm | 37010401 |  |  | 10 | CH | 84818081
199179005 | Kugelhahn 179 PVC-U/EPDM d32DN25 | 2020.21 | EUR | 2022-12-01 | 1 | 2.3 | ST | 1 |  |  | 339 | 339695 | 339695031 | I500 | 7613185616367 | Kugelhahn Typ 179 PVC-U 100-230V Mit integrierter Handnotbetätigung Mit Klebemuffen metrisch d 32 mm, DN 25 mm | 37010401 |  |  | 10 | CH | 84818081
199179006 | Kugelhahn 179 PVC-U/EPDM d40DN32 | 2059.36 | EUR | 2022-12-01 | 1 | 2.692 | ST | 1 |  |  | 339 | 339695 | 339695031 | I500 | 7613185616435 | Kugelhahn Typ 179 PVC-U 100-230V Mit integrierter Handnotbetätigung Mit Klebemuffen metrisch d 40 mm, DN 32 mm | 37010401 |  |  | 10 | CH | 84818081
199179007 | Kugelhahn 179 PVC-U/EPDM d50DN40 | 2124.3 | EUR | 2022-12-01 | 1 | 3.154 | ST | 1 |  |  | 339 | 339695 | 339695031 | I500 | 7613185616411 | Kugelhahn Typ 179 PVC-U 100-230V Mit integrierter Handnotbetätigung Mit Klebemuffen metrisch d 50 mm, DN 40 mm | 37010401 |  |  | 10 | CH | 84818081
199179008 | Kugelhahn 179 PVC-U/EPDM d63DN50 | 2194.56 | EUR | 2022-12-01 | 1 | 3.888 | ST | 1 |  |  | 339 | 339695 | 339695031 | I500 | 7613185616350 | Kugelhahn Typ 179 PVC-U 100-230V Mit integrierter Handnotbetätigung Mit Klebemuffen metrisch d 63 mm, DN 50 mm | 37010401 |  |  | 10 | CH | 84818081
199179009 | Kugelhahn 179 PVC-U/EPDM d75DN65 | 3172 | EUR | 2022-12-01 | 1 | 7.631 | ST | 1 |  |  | 339 | 339695 | 339695631 | I500 | 7613185616459 | Kugelhahn Typ 179 PVC-U 100-230V Mit integrierter Handnotbetätigung Mit Klebemuffen metrisch d 75 mm, DN 65 mm | 37010401 |  |  | 10 | CH | 84818081
199179010 | Kugelhahn 179 PVC-U/EPDM d90DN80 | 3947.85 | EUR | 2022-12-01 | 1 | 9.8 | ST | 1 |  |  | 339 | 339695 | 339695631 | I500 | 7613185616473 | Kugelhahn Typ 179 PVC-U 100-230V Mit integrierter Handnotbetätigung Mit Klebemuffen metrisch d 90 mm, DN 80 mm | 37010401 |  |  | 10 | CH | 84818081
199179011 | Kugelhahn 179 PVC-U/EPDM d110DN100 | 4347.53 | EUR | 2022-12-01 | 1 | 14.791 | ST | 1 |  |  | 339 | 339695 | 339695631 | I500 | 7613185616428 | Kugelhahn Typ 179 PVC-U 100-230V Mit integrierter Handnotbetätigung Mit Klebemuffen metrisch d 110 mm, DN 100 mm | 37010401 |  |  | 10 | CH | 84818081
199179012 | Kugelhahn 179 PVC-U/FKM d16DN10 | 1969.22 | EUR | 2022-12-01 | 1 | 2.1 | ST | 1 |  |  | 339 | 339695 | 339695031 | I500 | 7613185616381 | Kugelhahn Typ 179 PVC-U 100-230V Mit integrierter Handnotbetätigung Mit Klebemuffen metrisch d 16 mm, DN 10 mm | 37010401 |  |  | 10 | CH | 84818081
199179013 | Kugelhahn 179 PVC-U/FKM d20DN15 | 1970.96 | EUR | 2022-12-01 | 1 | 2.1 | ST | 1 |  |  | 339 | 339695 | 339695031 | I500 | 7613185616503 | Kugelhahn Typ 179 PVC-U 100-230V Mit integrierter Handnotbetätigung Mit Klebemuffen metrisch d 20 mm, DN 15 mm | 37010401 |  |  | 10 | CH | 84818081
199179014 | Kugelhahn 179 PVC-U/FKM d25DN20 | 1996.21 | EUR | 2022-12-01 | 1 | 2.2 | ST | 1 |  |  | 339 | 339695 | 339695031 | I500 | 7613185616374 | Kugelhahn Typ 179 PVC-U 100-230V Mit integrierter Handnotbetätigung Mit Klebemuffen metrisch d 25 mm, DN 20 mm | 37010401 |  |  | 10 | CH | 84818081
199179015 | Kugelhahn 179 PVC-U/FKM d32DN25 | 2048.7 | EUR | 2022-12-01 | 1 | 2.3 | ST | 1 |  |  | 339 | 339695 | 339695031 | I500 | 7613185616442 | Kugelhahn Typ 179 PVC-U 100-230V Mit integrierter Handnotbetätigung Mit Klebemuffen metrisch d 32 mm, DN 25 mm | 37010401 |  |  | 10 | CH | 84818081
199179016 | Kugelhahn 179 PVC-U/FKM d40DN32 | 2104.42 | EUR | 2022-12-01 | 1 | 2.6 | ST | 1 |  |  | 339 | 339695 | 339695031 | I500 | 7613185616398 | Kugelhahn Typ 179 PVC-U 100-230V Mit integrierter Handnotbetätigung Mit Klebemuffen metrisch d 40 mm, DN 32 mm | 37010401 |  |  | 10 | CH | 84818081
199179017 | Kugelhahn 179 PVC-U/FKM d50DN40 | 2172.92 | EUR | 2022-12-01 | 1 | 3.168 | ST | 1 |  |  | 339 | 339695 | 339695031 | I500 | 7613185616596 | Kugelhahn Typ 179 PVC-U 100-230V Mit integrierter Handnotbetätigung Mit Klebemuffen metrisch d 50 mm, DN 40 mm | 37010401 |  |  | 10 | CH | 84818081
199179018 | Kugelhahn 179 PVC-U/FKM d63DN50 | 2275.39 | EUR | 2022-12-01 | 1 | 3.8 | ST | 1 |  |  | 339 | 339695 | 339695031 | I500 | 7613185616480 | Kugelhahn Typ 179 PVC-U 100-230V Mit integrierter Handnotbetätigung Mit Klebemuffen metrisch d 63 mm, DN 50 mm | 37010401 |  |  | 10 | CH | 84818081
199179019 | Kugelhahn 179 PVC-U/FKM d75DN65 | 3315.61 | EUR | 2022-12-01 | 1 | 7.4 | ST | 1 |  |  | 339 | 339695 | 339695631 | I500 | 7613185616497 | Kugelhahn Typ 179 PVC-U 100-230V Mit integrierter Handnotbetätigung Mit Klebemuffen metrisch d 75 mm, DN 65 mm | 37010401 |  |  | 10 | CH | 84818081
199179020 | Kugelhahn 179 PVC-U/FKM d90DN80 | 4132.45 | EUR | 2022-12-01 | 1 | 9.8 | ST | 1 |  |  | 339 | 339695 | 339695631 | I500 | 7613185616466 | Kugelhahn Typ 179 PVC-U 100-230V Mit integrierter Handnotbetätigung Mit Klebemuffen metrisch d 90 mm, DN 80 mm | 37010401 |  |  | 10 | CH | 84818081
199179021 | Kugelhahn 179 PVC-U/FKM d110DN100 | 4564.35 | EUR | 2022-12-01 | 1 | 14.1 | ST | 1 |  |  | 339 | 339695 | 339695631 | I500 | 7613185616619 | Kugelhahn Typ 179 PVC-U 100-230V Mit integrierter Handnotbetätigung Mit Klebemuffen metrisch d 110 mm, DN 100 mm | 37010401 |  |  | 10 | CH | 84818081
199179042 | Kugelhahn 179 PVC-U/EPDM d16DN10 | 1940.31 | EUR | 2022-12-01 | 1 | 3.112 | ST | 1 |  |  | 339 | 339695 | 339695031 | I500 | 7613185616633 | Kugelhahn Typ 179 PVC-U 24V Mit integrierter Handnotbetätigung Mit Klebemuffen metrisch d 16 mm, DN 10 mm | 37010401 |  |  | 10 | CH | 84818081
199179043 | Kugelhahn 179 PVC-U/EPDM d20DN15 | 1945.74 | EUR | 2022-12-01 | 1 | 2.447 | ST | 1 |  |  | 339 | 339695 | 339695031 | I500 | 7613185616527 | Kugelhahn Typ 179 PVC-U 24V Mit integrierter Handnotbetätigung Mit Klebemuffen metrisch d 20 mm, DN 15 mm | 37010401 |  |  | 10 | CH | 84818081
199179044 | Kugelhahn 179 PVC-U/EPDM d25DN20 | 1972.89 | EUR | 2022-12-01 | 1 | 2.542 | ST | 1 |  |  | 339 | 339695 | 339695031 | I500 | 7613185616510 | Kugelhahn Typ 179 PVC-U 24V Mit integrierter Handnotbetätigung Mit Klebemuffen metrisch d 25 mm, DN 20 mm | 37010401 |  |  | 10 | CH | 84818081
199179045 | Kugelhahn 179 PVC-U/EPDM d32DN25 | 2020.21 | EUR | 2022-12-01 | 1 | 2.645 | ST | 1 |  |  | 339 | 339695 | 339695031 | I500 | 7613185616657 | Kugelhahn Typ 179 PVC-U 24V Mit integrierter Handnotbetätigung Mit Klebemuffen metrisch d 32 mm, DN 25 mm | 37010401 |  |  | 10 | CH | 84818081
199179046 | Kugelhahn 179 PVC-U/EPDM d40DN32 | 2059.36 | EUR | 2022-12-01 | 1 | 2.905 | ST | 1 |  |  | 339 | 339695 | 339695031 | I500 | 7613185616589 | Kugelhahn Typ 179 PVC-U 24V Mit integrierter Handnotbetätigung Mit Klebemuffen metrisch d 40 mm, DN 32 mm | 37010401 |  |  | 10 | CH | 84818081
199179047 | Kugelhahn 179 PVC-U/EPDM d50DN40 | 2124.3 | EUR | 2022-12-01 | 1 | 3 | ST | 1 |  |  | 339 | 339695 | 339695031 | I500 | 7613185616602 | Kugelhahn Typ 179 PVC-U 24V Mit integrierter Handnotbetätigung Mit Klebemuffen metrisch d 50 mm, DN 40 mm | 37010401 |  |  | 10 | CH | 84818081
199179048 | Kugelhahn 179 PVC-U/EPDM d63DN50 | 2194.56 | EUR | 2022-12-01 | 1 | 3.88 | ST | 1 |  |  | 339 | 339695 | 339695031 | I500 | 7613185616541 | Kugelhahn Typ 179 PVC-U 24V Mit integrierter Handnotbetätigung Mit Klebemuffen metrisch d 63 mm, DN 50 mm | 37010401 |  |  | 10 | CH | 84818081
199179049 | Kugelhahn 179 PVC-U/EPDM d75DN65 | 3172 | EUR | 2022-12-01 | 1 | 7.531 | ST | 1 |  |  | 339 | 339695 | 339695631 | I500 | 7613185616671 | Kugelhahn Typ 179 PVC-U 24V Mit integrierter Handnotbetätigung Mit Klebemuffen metrisch d 75 mm, DN 65 mm | 37010401 |  |  | 10 | CH | 84818081
199179050 | Kugelhahn 179 PVC-U/EPDM d90DN80 | 3947.85 | EUR | 2022-12-01 | 1 | 9.8 | ST | 1 |  |  | 339 | 339695 | 339695631 | I500 | 7613185616626 | Kugelhahn Typ 179 PVC-U 24V Mit integrierter Handnotbetätigung Mit Klebemuffen metrisch d 90 mm, DN 80 mm | 37010401 |  |  | 10 | CH | 84818081
199179051 | Kugelhahn 179 PVC-U/EPDM d110DN100 | 4347.53 | EUR | 2022-12-01 | 1 | 14.1 | ST | 1 |  |  | 339 | 339695 | 339695631 | I500 | 7613185616534 | Kugelhahn Typ 179 PVC-U 24V Mit integrierter Handnotbetätigung Mit Klebemuffen metrisch d 110 mm, DN 100 mm | 37010401 |  |  | 10 | CH | 84818081
199179052 | Kugelhahn 179 PVC-U/FKM d16DN10 | 1969.22 | EUR | 2022-12-01 | 1 | 2.1 | ST | 1 |  |  | 339 | 339695 | 339695031 | I500 | 7613185616770 | Kugelhahn Typ 179 PVC-U 24V Mit integrierter Handnotbetätigung Mit Klebemuffen metrisch d 16 mm, DN 10 mm | 37010401 |  |  | 10 | CH | 84818081
199179053 | Kugelhahn 179 PVC-U/FKM d20DN15 | 1970.96 | EUR | 2022-12-01 | 1 | 2.1 | ST | 1 |  |  | 339 | 339695 | 339695031 | I500 | 7613185616558 | Kugelhahn Typ 179 PVC-U 24V Mit integrierter Handnotbetätigung Mit Klebemuffen metrisch d 20 mm, DN 15 mm | 37010401 |  |  | 10 | CH | 84818081
199179054 | Kugelhahn 179 PVC-U/FKM d25DN20 | 1996.21 | EUR | 2022-12-01 | 1 | 2.543 | ST | 1 |  |  | 339 | 339695 | 339695031 | I500 | 7613185616640 | Kugelhahn Typ 179 PVC-U 24V Mit integrierter Handnotbetätigung Mit Klebemuffen metrisch d 25 mm, DN 20 mm | 37010401 |  |  | 10 | CH | 84818081
199179055 | Kugelhahn 179 PVC-U/FKM d32DN25 | 2048.7 | EUR | 2022-12-01 | 1 | 2.647 | ST | 1 |  |  | 339 | 339695 | 339695031 | I500 | 7613185616565 | Kugelhahn Typ 179 PVC-U 24V Mit integrierter Handnotbetätigung Mit Klebemuffen metrisch d 32 mm, DN 25 mm | 37010401 |  |  | 10 | CH | 84818081
199179056 | Kugelhahn 179 PVC-U/FKM d40DN32 | 2104.42 | EUR | 2022-12-01 | 1 | 2.6 | ST | 1 |  |  | 339 | 339695 | 339695031 | I500 | 7613185616787 | Kugelhahn Typ 179 PVC-U 24V Mit integrierter Handnotbetätigung Mit Klebemuffen metrisch d 40 mm, DN 32 mm | 37010401 |  |  | 10 | CH | 84818081
199179057 | Kugelhahn 179 PVC-U/FKM d50DN40 | 2172.92 | EUR | 2022-12-01 | 1 | 3.144 | ST | 1 |  |  | 339 | 339695 | 339695031 | I500 | 7613185616817 | Kugelhahn Typ 179 PVC-U 24V Mit integrierter Handnotbetätigung Mit Klebemuffen metrisch d 50 mm, DN 40 mm | 37010401 |  |  | 10 | CH | 84818081
199179058 | Kugelhahn 179 PVC-U/FKM d63DN50 | 2275.39 | EUR | 2022-12-01 | 1 | 3.886 | ST | 1 |  |  | 339 | 339695 | 339695031 | I500 | 7613185616664 | Kugelhahn Typ 179 PVC-U 24V Mit integrierter Handnotbetätigung Mit Klebemuffen metrisch d 63 mm, DN 50 mm | 37010401 |  |  | 10 | CH | 84818081
199179059 | Kugelhahn 179 PVC-U/FKM d75DN65 | 3315.61 | EUR | 2022-12-01 | 1 | 7.4 | ST | 1 |  |  | 339 | 339695 | 339695631 | I500 | 7613185616572 | Kugelhahn Typ 179 PVC-U 24V Mit integrierter Handnotbetätigung Mit Klebemuffen metrisch d 75 mm, DN 65 mm | 37010401 |  |  | 10 | CH | 84818081
199179060 | Kugelhahn 179 PVC-U/FKM d90DN80 | 4132.45 | EUR | 2022-12-01 | 1 | 9.8 | ST | 1 |  |  | 339 | 339695 | 339695631 | I500 | 7613185616824 | Kugelhahn Typ 179 PVC-U 24V Mit integrierter Handnotbetätigung Mit Klebemuffen metrisch d 90 mm, DN 80 mm | 37010401 |  |  | 10 | CH | 84818081
199179061 | Kugelhahn 179 PVC-U/FKM d110DN100 | 4564.35 | EUR | 2022-12-01 | 1 | 14.1 | ST | 1 |  |  | 339 | 339695 | 339695631 | I500 | 7613185616695 | Kugelhahn Typ 179 PVC-U 24V Mit integrierter Handnotbetätigung Mit Klebemuffen metrisch d 110 mm, DN 100 mm | 37010401 |  |  | 10 | CH | 84818081
199179301 | Kugelhahn 179 PVC-U/EPDM d20DN15 | 2074.23 | EUR | 2022-12-01 | 1 | 2.447 | ST | 1 |  |  | 339 | 339695 | 339695031 | I500 | 7613185800551 | Kugelhahn 179 PVC-U/EPDM d20DN15 | 37010401 |  |  | 10 | CH | 84818081
199179303 | Kugelhahn 179 PVC-U/EPDM d32DN25 | 2298.96 | EUR | 2022-12-01 | 1 | 2.645 | ST | 1 |  |  | 339 | 339695 | 339695031 | I500 | 7613185800575 | Kugelhahn 179 PVC-U/EPDM d32DN25 |  |  |  | 10 | CH | 84818081
199179304 | Kugelhahn 179 PVC-U/EPDM d40DN32 | 2346.28 | EUR | 2022-12-01 | 1 | 2.905 | ST | 1 |  |  | 339 | 339695 | 339695031 | I500 | 7613185800582 | Kugelhahn 179 PVC-U/EPDM d40DN32 | 37010401 |  |  | 10 | CH | 84818081
199179306 | Kugelhahn 179 PVC-U/EPDM d63DN50 | 2504.6 | EUR | 2022-12-01 | 1 | 3.88 | ST | 1 |  |  | 339 | 339695 | 339695031 | I500 | 7613185800605 | Kugelhahn 179 PVC-U/EPDM d63DN50 | 37010401 |  |  | 10 | CH | 84818081
199179309 | Kugelhahn 179 PVC-U/EPDM d110DN100 | 4412.13 | EUR | 2022-12-01 | 1 | 14.1 | ST | 1 |  |  | 339 | 339695 | 339695631 | I500 | 7613185800636 | Kugelhahn 179 PVC-U/EPDM d110DN100 | 37010401 |  |  | 10 | CH | 84818081
199179310 | Kugelhahn 179 PVC-U/FKM d16DN10 | 2329.65 | EUR | 2022-12-01 | 1 | 2.1 | ST | 1 |  |  | 339 | 339695 | 339695031 | I500 | 7613185800643 | Kugelhahn 179 PVC-U/FKM d16DN10 |  |  |  | 10 | CH | 84818081
199179349 | Kugelhahn 179 PVC-U/EPDM d75DN65 | 3423.18 | EUR | 2022-12-01 | 1 | 10.749 | ST | 1 |  |  | 339 | 339695 | 339695631 | I500 | 7613185616688 | Kugelhahn Typ 179 PVC-U 100-230V Mit integrierter Handnotbetätigung Mit Losflanschen PP-St metrisch d 75 mm, DN 65 mm | 37010401 |  |  | 10 | CH | 84818081
199179350 | Kugelhahn 179 PVC-U/EPDM d90DN80 | 4274.03 | EUR | 2022-12-01 | 1 | 14.9 | ST | 1 |  |  | 339 | 339695 | 339695631 | I500 | 7613185616701 | Kugelhahn Typ 179 PVC-U 100-230V Mit integrierter Handnotbetätigung Mit Losflanschen PP-St metrisch d 90 mm, DN 80 mm | 37010401 |  |  | 10 | CH | 84818081
199179351 | Kugelhahn 179 PVC-U/EPDM d110DN100 | 4756.15 | EUR | 2022-12-01 | 1 | 20.9 | ST | 1 |  |  | 339 | 339695 | 339695631 | I500 | 7613185616879 | Kugelhahn Typ 179 PVC-U 100-230V Mit integrierter Handnotbetätigung Mit Losflanschen PP-St metrisch d 110 mm, DN 100 mm | 37010401 |  |  | 10 | CH | 84818081
199179359 | Kugelhahn 179 PVC-U/FKM d75DN65 | 3566.77 | EUR | 2022-12-01 | 1 | 11.5 | ST | 1 |  |  | 339 | 339695 | 339695631 | I500 | 7613185616763 | Kugelhahn Typ 179 PVC-U 100-230V Mit integrierter Handnotbetätigung Mit Losflanschen PP-St metrisch d 75 mm, DN 65 mm | 37010401 |  |  | 10 | CH | 84818081
199179360 | Kugelhahn 179 PVC-U/FKM d90DN80 | 4456.86 | EUR | 2022-12-01 | 1 | 14.9 | ST | 1 |  |  | 339 | 339695 | 339695631 | I500 | 7613185616725 | Kugelhahn Typ 179 PVC-U 100-230V Mit integrierter Handnotbetätigung Mit Losflanschen PP-St metrisch d 90 mm, DN 80 mm | 37010401 |  |  | 10 | CH | 84818081
199179361 | Kugelhahn 179 PVC-U/FKM d110DN100 | 4974.79 | EUR | 2022-12-01 | 1 | 20.9 | ST | 1 |  |  | 339 | 339695 | 339695631 | I500 | 7613185616947 | Kugelhahn Typ 179 PVC-U 100-230V Mit integrierter Handnotbetätigung Mit Losflanschen PP-St metrisch d 110 mm, DN 100 mm | 37010401 |  |  | 10 | CH | 84818081
199179402 | Kugelhahn 179 PVC-C/EPDM d16DN10 | 2070.21 | EUR | 2022-12-01 | 1 | 2.1 | ST | 1 |  |  | 339 | 339695 | 339695032 | I500 | 7613185616800 | Kugelhahn Typ 179 PVC-C 100-230V Mit integrierter Handnotbetätigung Mit Klebemuffen metrisch d 16 mm, DN 10 mm | 37010401 |  |  | 10 | CH | 84818081
199179403 | Kugelhahn 179 PVC-C/EPDM d20DN15 | 2075.56 | EUR | 2022-12-01 | 1 | 2.1 | ST | 1 |  |  | 339 | 339695 | 339695032 | I500 | 7613185616718 | Kugelhahn Typ 179 PVC-C 100-230V Mit integrierter Handnotbetätigung Mit Klebemuffen metrisch d 20 mm, DN 15 mm | 37010401 |  |  | 10 | CH | 84818081
199179404 | Kugelhahn 179 PVC-C/EPDM d25DN20 | 2115.47 | EUR | 2022-12-01 | 1 | 2.2 | ST | 1 |  |  | 339 | 339695 | 339695032 | I500 | 7613185616985 | Kugelhahn Typ 179 PVC-C 100-230V Mit integrierter Handnotbetätigung Mit Klebemuffen metrisch d 25 mm, DN 20 mm | 37010401 |  |  | 10 | CH | 84818081
199179405 | Kugelhahn 179 PVC-C/EPDM d32DN25 | 2164.29 | EUR | 2022-12-01 | 1 | 2.3 | ST | 1 |  |  | 339 | 339695 | 339695032 | I500 | 7613185616794 | Kugelhahn Typ 179 PVC-C 100-230V Mit integrierter Handnotbetätigung Mit Klebemuffen metrisch d 32 mm, DN 25 mm | 37010401 |  |  | 10 | CH | 84818081
199179406 | Kugelhahn 179 PVC-C/EPDM d40DN32 | 2221.44 | EUR | 2022-12-01 | 1 | 2.6 | ST | 1 |  |  | 339 | 339695 | 339695032 | I500 | 7613185616732 | Kugelhahn Typ 179 PVC-C 100-230V Mit integrierter Handnotbetätigung Mit Klebemuffen metrisch d 40 mm, DN 32 mm | 37010401 |  |  | 10 | CH | 84818081
199179407 | Kugelhahn 179 PVC-C/EPDM d50DN40 | 2280.99 | EUR | 2022-12-01 | 1 | 3 | ST | 1 |  |  | 339 | 339695 | 339695032 | I500 | 7613185616848 | Kugelhahn Typ 179 PVC-C 100-230V Mit integrierter Handnotbetätigung Mit Klebemuffen metrisch d 50 mm, DN 40 mm | 37010401 |  |  | 10 | CH | 84818081
199179408 | Kugelhahn 179 PVC-C/EPDM d63DN50 | 2370.98 | EUR | 2022-12-01 | 1 | 3.8 | ST | 1 |  |  | 339 | 339695 | 339695032 | I500 | 7613185616992 | Kugelhahn Typ 179 PVC-C 100-230V Mit integrierter Handnotbetätigung Mit Klebemuffen metrisch d 63 mm, DN 50 mm | 37010401 |  |  | 10 | CH | 84818081
199179409 | Kugelhahn 179 PVC-C/EPDM d75DN65 | 3383.68 | EUR | 2022-12-01 | 1 | 7.7 | ST | 1 |  |  | 339 | 339695 | 339695632 | I500 | 7613185616831 | Kugelhahn Typ 179 PVC-C 100-230V Mit integrierter Handnotbetätigung Mit Klebemuffen metrisch d 75 mm, DN 65 mm | 37010401 |  |  | 10 | CH | 84818081
199179410 | Kugelhahn 179 PVC-C/EPDM d90DN80 | 4214.91 | EUR | 2022-12-01 | 1 | 10.4 | ST | 1 |  |  | 339 | 339695 | 339695632 | I500 | 7613185616749 | Kugelhahn Typ 179 PVC-C 100-230V Mit integrierter Handnotbetätigung Mit Klebemuffen metrisch d 90 mm, DN 80 mm | 37010401 |  |  | 10 | CH | 84818081
199179411 | Kugelhahn 179 PVC-C/EPDM d110DN100 | 4662.93 | EUR | 2022-12-01 | 1 | 15.1 | ST | 1 |  |  | 339 | 339695 | 339695632 | I500 | 7613185616756 | Kugelhahn Typ 179 PVC-C 100-230V Mit integrierter Handnotbetätigung Mit Klebemuffen metrisch d 110 mm, DN 100 mm | 37010401 |  |  | 10 | CH | 84818081
199179412 | Kugelhahn 179 PVC-C/FKM d16DN10 | 2097.48 | EUR | 2022-12-01 | 1 | 2.1 | ST | 1 |  |  | 339 | 339695 | 339695032 | I500 | 7613185617029 | Kugelhahn Typ 179 PVC-C 100-230V Mit integrierter Handnotbetätigung Mit Klebemuffen metrisch d 16 mm, DN 10 mm | 37010401 |  |  | 10 | CH | 84818081
199179413 | Kugelhahn 179 PVC-C/FKM d20DN15 | 2102.84 | EUR | 2022-12-01 | 1 | 2.1 | ST | 1 |  |  | 339 | 339695 | 339695032 | I500 | 7613185616862 | Kugelhahn Typ 179 PVC-C 100-230V Mit integrierter Handnotbetätigung Mit Klebemuffen metrisch d 20 mm, DN 15 mm | 37010401 |  |  | 10 | CH | 84818081
199179414 | Kugelhahn 179 PVC-C/FKM d25DN20 | 2136.94 | EUR | 2022-12-01 | 1 | 2.2 | ST | 1 |  |  | 339 | 339695 | 339695032 | I500 | 7613185616954 | Kugelhahn Typ 179 PVC-C 100-230V Mit integrierter Handnotbetätigung Mit Klebemuffen metrisch d 25 mm, DN 20 mm | 37010401 |  |  | 10 | CH | 84818081
199179415 | Kugelhahn 179 PVC-C/FKM d32DN25 | 2198.29 | EUR | 2022-12-01 | 1 | 2.695 | ST | 1 |  |  | 339 | 339695 | 339695032 | I500 | 7613185616855 | Kugelhahn Typ 179 PVC-C 100-230V Mit integrierter Handnotbetätigung Mit Klebemuffen metrisch d 32 mm, DN 25 mm | 37010401 |  |  | 10 | CH | 84818081
199179416 | Kugelhahn 179 PVC-C/FKM d40DN32 | 2269.99 | EUR | 2022-12-01 | 1 | 2.6 | ST | 1 |  |  | 339 | 339695 | 339695032 | I500 | 7613185617043 | Kugelhahn Typ 179 PVC-C 100-230V Mit integrierter Handnotbetätigung Mit Klebemuffen metrisch d 40 mm, DN 32 mm | 37010401 |  |  | 10 | CH | 84818081
199179417 | Kugelhahn 179 PVC-C/FKM d50DN40 | 2342.05 | EUR | 2022-12-01 | 1 | 3.213 | ST | 1 |  |  | 339 | 339695 | 339695032 | I500 | 7613185617166 | Kugelhahn Typ 179 PVC-C 100-230V Mit integrierter Handnotbetätigung Mit Klebemuffen metrisch d 50 mm, DN 40 mm | 37010401 |  |  | 10 | CH | 84818081
199179418 | Kugelhahn 179 PVC-C/FKM d63DN50 | 2471.43 | EUR | 2022-12-01 | 1 | 3.8 | ST | 1 |  |  | 339 | 339695 | 339695032 | I500 | 7613185616961 | Kugelhahn Typ 179 PVC-C 100-230V Mit integrierter Handnotbetätigung Mit Klebemuffen metrisch d 63 mm, DN 50 mm | 37010401 |  |  | 10 | CH | 84818081
199179419 | Kugelhahn 179 PVC-C/FKM d75DN65 | 3521.76 | EUR | 2022-12-01 | 1 | 7.7 | ST | 1 |  |  | 339 | 339695 | 339695632 | I500 | 7613185616886 | Kugelhahn Typ 179 PVC-C 100-230V Mit integrierter Handnotbetätigung Mit Klebemuffen metrisch d 75 mm, DN 65 mm | 37010401 |  |  | 10 | CH | 84818081
199179420 | Kugelhahn 179 PVC-C/FKM d90DN80 | 4385.11 | EUR | 2022-12-01 | 1 | 10.4 | ST | 1 |  |  | 339 | 339695 | 339695632 | I500 | 7613185617159 | Kugelhahn Typ 179 PVC-C 100-230V Mit integrierter Handnotbetätigung Mit Klebemuffen metrisch d 90 mm, DN 80 mm | 37010401 |  |  | 10 | CH | 84818081
199179421 | Kugelhahn 179 PVC-C/FKM d110DN100 | 4872.63 | EUR | 2022-12-01 | 1 | 15.1 | ST | 1 |  |  | 339 | 339695 | 339695632 | I500 | 7613185616978 | Kugelhahn Typ 179 PVC-C 100-230V Mit integrierter Handnotbetätigung Mit Klebemuffen metrisch d 110 mm, DN 100 mm | 37010401 |  |  | 10 | CH | 84818081
199179702 | Kugelhahn 179 ABS/EPDM d16DN10 | 1898.43 | EUR | 2022-12-01 | 1 | 2.1 | ST | 1 |  |  | 339 | 339696 | 339696033 | I500 | 7613185616893 | Kugelhahn Typ 179ABS 100-230V Mit integrierter Handnotbetätigung Mit Klebemuffen metrisch d 16 mm, DN 10 mm | 37010401 |  |  | 10 | CH | 84818081
199179703 | Kugelhahn 179 ABS/EPDM d20DN15 | 1903.71 | EUR | 2022-12-01 | 1 | 2.1 | ST | 1 |  |  | 339 | 339696 | 339696033 | I500 | 7613185617005 | Kugelhahn Typ 179ABS 100-230V Mit integrierter Handnotbetätigung Mit Klebemuffen metrisch d 20 mm, DN 15 mm | 37010401 |  |  | 10 | CH | 84818081
199179704 | Kugelhahn 179 ABS/EPDM d25DN20 | 1936.28 | EUR | 2022-12-01 | 1 | 2.2 | ST | 1 |  |  | 339 | 339696 | 339696033 | I500 | 7613185616909 | Kugelhahn Typ 179ABS 100-230V Mit integrierter Handnotbetätigung Mit Klebemuffen metrisch d 25 mm, DN 20 mm | 37010401 |  |  | 10 | CH | 84818081
199179705 | Kugelhahn 179 ABS/EPDM d32DN25 | 2085.53 | EUR | 2022-12-01 | 1 | 2.3 | ST | 1 |  |  | 339 | 339695 | 339695033 | I500 | 7613185617180 | Kugelhahn Typ 179ABS 100-230V Mit integrierter Handnotbetätigung Mit Klebemuffen metrisch d 32 mm, DN 25 mm | 37010401 |  |  | 10 | CH | 84818081
199179706 | Kugelhahn 179 ABS/EPDM d40DN32 | 2146.33 | EUR | 2022-12-01 | 1 | 2.6 | ST | 1 |  |  | 339 | 339695 | 339695033 | I500 | 7613185617012 | Kugelhahn Typ 179ABS 100-230V Mit integrierter Handnotbetätigung Mit Klebemuffen metrisch d 40 mm, DN 32 mm | 37010401 |  |  | 10 | CH | 84818081
199179707 | Kugelhahn 179 ABS/EPDM d50DN40 | 2227.27 | EUR | 2022-12-01 | 1 | 3 | ST | 1 |  |  | 339 | 339695 | 339695033 | I500 | 7613185616916 | Kugelhahn Typ 179ABS 100-230V Mit integrierter Handnotbetätigung Mit Klebemuffen metrisch d 50 mm, DN 40 mm | 37010401 |  |  | 10 | CH | 84818081
199179708 | Kugelhahn 179 ABS/EPDM d63DN50 | 2320.65 | EUR | 2022-12-01 | 1 | 3.555 | ST | 1 |  |  | 339 | 339695 | 339695033 | I500 | 7613185617197 | Kugelhahn Typ 179ABS 100-230V Mit integrierter Handnotbetätigung Mit Klebemuffen metrisch d 63 mm, DN 50 mm | 37010401 |  |  | 10 | CH | 84818081
199179709 | Kugelhahn 179 ABS/EPDM d75DN65 | 3383.68 | EUR | 2022-12-01 | 1 | 6.3 | ST | 1 |  |  | 339 | 339695 | 339695633 | I500 | 7613185617227 | Kugelhahn Typ 179ABS 100-230V Mit integrierter Handnotbetätigung Mit Klebemuffen metrisch d 75 mm, DN 65 mm | 37010401 |  |  | 10 | CH | 84818081
199179710 | Kugelhahn 179 ABS/EPDM d90DN80 | 4214.91 | EUR | 2022-12-01 | 1 | 8.2 | ST | 1 |  |  | 339 | 339695 | 339695633 | I500 | 7613185617036 | Kugelhahn Typ 179ABS 100-230V Mit integrierter Handnotbetätigung Mit Klebemuffen metrisch d 90 mm, DN 80 mm | 37010401 |  |  | 10 | CH | 84818081
199179711 | Kugelhahn 179 ABS/EPDM d110DN100 | 4662.93 | EUR | 2022-12-01 | 1 | 11.5 | ST | 1 |  |  | 339 | 339695 | 339695633 | I500 | 7613185616923 | Kugelhahn Typ 179ABS 100-230V Mit integrierter Handnotbetätigung Mit Klebemuffen metrisch d 110 mm, DN 100 mm | 37010401 |  |  | 10 | CH | 84818081
199179742 | Kugelhahn 179 ABS/EPDM d16DN10 | 1993.36 | EUR | 2022-12-01 | 1 | 2.1 | ST | 1 |  |  | 339 | 339695 | 339695033 | I500 | 7613185617289 | Kugelhahn Typ 179 ABS 24V Mit integrierter Handnotbetätigung Mit Klebemuffen metrisch d 16 mm, DN 10 mm | 37010401 |  |  | 10 | CH | 84818081
199179743 | Kugelhahn 179 ABS/EPDM d20DN15 | 1998.89 | EUR | 2022-12-01 | 1 | 2.1 | ST | 1 |  |  | 339 | 339695 | 339695033 | I500 | 7613185617111 | Kugelhahn Typ 179 ABS 24V Mit integrierter Handnotbetätigung Mit Klebemuffen metrisch d 20 mm, DN 15 mm | 37010401 |  |  | 10 | CH | 84818081
199179744 | Kugelhahn 179 ABS/EPDM d25DN20 | 2033.1 | EUR | 2022-12-01 | 1 | 2.2 | ST | 1 |  |  | 339 | 339695 | 339695033 | I500 | 7613185617142 | Kugelhahn Typ 179 ABS 24V Mit integrierter Handnotbetätigung Mit Klebemuffen metrisch d 25 mm, DN 20 mm | 37010401 |  |  | 10 | CH | 84818081
199179745 | Kugelhahn 179 ABS/EPDM d32DN25 | 2085.53 | EUR | 2022-12-01 | 1 | 2.3 | ST | 1 |  |  | 339 | 339695 | 339695033 | I500 | 7613185616930 | Kugelhahn Typ 179 ABS 24V Mit integrierter Handnotbetätigung Mit Klebemuffen metrisch d 32 mm, DN 25 mm | 37010401 |  |  | 10 | CH | 84818081
199179746 | Kugelhahn 179 ABS/EPDM d40DN32 | 2146.33 | EUR | 2022-12-01 | 1 | 2.6 | ST | 1 |  |  | 339 | 339695 | 339695033 | I500 | 7613185617326 | Kugelhahn Typ 179 ABS 24V Mit integrierter Handnotbetätigung Mit Klebemuffen metrisch d 40 mm, DN 32 mm | 37010401 |  |  | 10 | CH | 84818081
199179747 | Kugelhahn 179 ABS/EPDM d50DN40 | 2227.27 | EUR | 2022-12-01 | 1 | 3 | ST | 1 |  |  | 339 | 339695 | 339695033 | I500 | 7613185617135 | Kugelhahn Typ 179 ABS 24V Mit integrierter Handnotbetätigung Mit Klebemuffen metrisch d 50 mm, DN 40 mm | 37010401 |  |  | 10 | CH | 84818081
199179748 | Kugelhahn 179 ABS/EPDM d63DN50 | 2320.65 | EUR | 2022-12-01 | 1 | 3.535 | ST | 1 |  |  | 339 | 339695 | 339695033 | I500 | 7613185617050 | Kugelhahn Typ 179 ABS 24V Mit integrierter Handnotbetätigung Mit Klebemuffen metrisch d 63 mm, DN 50 mm | 37010401 |  |  | 10 | CH | 84818081
199179749 | Kugelhahn 179 ABS/EPDM d75DN65 | 3383.68 | EUR | 2022-12-01 | 1 | 6.3 | ST | 1 |  |  | 339 | 339695 | 339695633 | I500 | 7613185617371 | Kugelhahn Typ 179 ABS 24V Mit integrierter Handnotbetätigung Mit Klebemuffen metrisch d 75 mm, DN 65 mm | 37010401 |  |  | 10 | CH | 84818081
199179750 | Kugelhahn 179 ABS/EPDM d90DN80 | 4214.91 | EUR | 2022-12-01 | 1 | 8.2 | ST | 1 |  |  | 339 | 339695 | 339695633 | I500 | 7613185617173 | Kugelhahn Typ 179 ABS 24V Mit integrierter Handnotbetätigung Mit Klebemuffen metrisch d 90 mm, DN 80 mm | 37010401 |  |  | 10 | CH | 84818081
199179751 | Kugelhahn 179 ABS/EPDM d110DN100 | 4662.93 | EUR | 2022-12-01 | 1 | 11.5 | ST | 1 |  |  | 339 | 339695 | 339695633 | I500 | 7613185617067 | Kugelhahn Typ 179 ABS 24V Mit integrierter Handnotbetätigung Mit Klebemuffen metrisch d 110 mm, DN 100 mm | 37010401 |  |  | 10 | CH | 84818081
199180002 | Kugelhahn 180 PP-H/EPDM d16DN10 | 1938.45 | EUR | 2022-12-01 | 1 | 2.1 | ST | 1 |  |  | 339 | 339695 | 339695034 | I500 | 7613185617388 | PROGEF Standard Kugelhahn Typ 180 100-230V Mit integrierter Handnotbetätigung Mit Schweissmuffen metrisch d 16 mm, DN 10 mm | 37010401 |  |  | 10 | CH | 84818081
199180003 | Kugelhahn 180 PP-H/EPDM d20DN15 | 1943.87 | EUR | 2022-12-01 | 1 | 2.439 | ST | 1 |  |  | 339 | 339695 | 339695034 | I500 | 7613185617203 | PROGEF Standard Kugelhahn Typ 180 100-230V Mit integrierter Handnotbetätigung Mit Schweissmuffen metrisch d 20 mm, DN 15 mm | 37010401 |  |  | 10 | CH | 84818081
199180004 | Kugelhahn 180 PP-H/EPDM d25DN20 | 1972.61 | EUR | 2022-12-01 | 1 | 2.2 | ST | 1 |  |  | 339 | 339695 | 339695034 | I500 | 7613185617074 | PROGEF Standard Kugelhahn Typ 180 100-230V Mit integrierter Handnotbetätigung Mit Schweissmuffen metrisch d 25 mm, DN 20 mm | 37010401 |  |  | 10 | CH | 84818081
199180005 | Kugelhahn 180 PP-H/EPDM d32DN25 | 2025 | EUR | 2022-12-01 | 1 | 2.577 | ST | 1 |  |  | 339 | 339695 | 339695034 | I500 | 7613185617395 | PROGEF Standard Kugelhahn Typ 180 100-230V Mit integrierter Handnotbetätigung Mit Schweissmuffen metrisch d 32 mm, DN 25 mm | 37010401 |  |  | 10 | CH | 84818081
199180006 | Kugelhahn 180 PP-H/EPDM d40DN32 | 2071.27 | EUR | 2022-12-01 | 1 | 2.763 | ST | 1 |  |  | 339 | 339695 | 339695034 | I500 | 7613185617210 | PROGEF Standard Kugelhahn Typ 180 100-230V Mit integrierter Handnotbetätigung Mit Schweissmuffen metrisch d 40 mm, DN 32 mm | 37010401 |  |  | 10 | CH | 84818081
199180007 | Kugelhahn 180 PP-H/EPDM d50DN40 | 2148.44 | EUR | 2022-12-01 | 1 | 3 | ST | 1 |  |  | 339 | 339695 | 339695034 | I500 | 7613185617098 | PROGEF Standard Kugelhahn Typ 180 100-230V Mit integrierter Handnotbetätigung Mit Schweissmuffen metrisch d 50 mm, DN 40 mm | 37010401 |  |  | 10 | CH | 84818081
199180008 | Kugelhahn 180 PP-H/EPDM d63DN50 | 2223.65 | EUR | 2022-12-01 | 1 | 3.8 | ST | 1 |  |  | 339 | 339695 | 339695034 | I500 | 7613185617081 | PROGEF Standard Kugelhahn Typ 180 100-230V Mit integrierter Handnotbetätigung Mit Schweissmuffen metrisch d 63 mm, DN 50 mm | 37010401 |  |  | 10 | CH | 84818081
199180009 | Kugelhahn 180 PP-H/EPDM d75DN65 | 3234.85 | EUR | 2022-12-01 | 1 | 6.2 | ST | 1 |  |  | 339 | 339695 | 339695034 | I500 | 7613185617470 | PROGEF Standard Kugelhahn Typ 180 100-230V Mit integrierter Handnotbetätigung Mit Schweissmuffen metrisch d 75 mm, DN 65 mm | 37010401 |  |  | 10 | CH | 84818081
199180010 | Kugelhahn 180 PP-H/EPDM d90DN80 | 4029.95 | EUR | 2022-12-01 | 1 | 8 | ST | 1 |  |  | 339 | 339695 | 339695034 | I500 | 7613185617241 | PROGEF Standard Kugelhahn Typ 180 100-230V Mit integrierter Handnotbetätigung Mit Schweissmuffen metrisch d 90 mm, DN 80 mm | 37010401 |  |  | 10 | CH | 84818081
199180011 | Kugelhahn 180 PP-H/EPDM d110DN100 | 4445.73 | EUR | 2022-12-01 | 1 | 11.2 | ST | 1 |  |  | 339 | 339695 | 339695034 | I500 | 7613185617463 | PROGEF Standard Kugelhahn Typ 180 100-230V Mit integrierter Handnotbetätigung Mit Schweissmuffen metrisch d 110 mm, DN 100 mm | 37010401 |  |  | 10 | CH | 84818081
199180012 | Kugelhahn 180 PP-H/FKM d16DN10 | 1968.98 | EUR | 2022-12-01 | 1 | 2.1 | ST | 1 |  |  | 339 | 339695 | 339695034 | I500 | 7613185617265 | PROGEF Standard Kugelhahn Typ 180 100-230V Mit integrierter Handnotbetätigung Mit Schweissmuffen metrisch d 16 mm, DN 10 mm | 37010401 |  |  | 10 | CH | 84818081
199180013 | Kugelhahn 180 PP-H/FKM d20DN15 | 1970.71 | EUR | 2022-12-01 | 1 | 2.1 | ST | 1 |  |  | 339 | 339695 | 339695034 | I500 | 7613185617104 | PROGEF Standard Kugelhahn Typ 180 100-230V Mit integrierter Handnotbetätigung Mit Schweissmuffen metrisch d 20 mm, DN 15 mm | 37010401 |  |  | 10 | CH | 84818081
199180014 | Kugelhahn 180 PP-H/FKM d25DN20 | 2003.09 | EUR | 2022-12-01 | 1 | 2.2 | ST | 1 |  |  | 339 | 339695 | 339695034 | I500 | 7613185617531 | PROGEF Standard Kugelhahn Typ 180 100-230V Mit integrierter Handnotbetätigung Mit Schweissmuffen metrisch d 25 mm, DN 20 mm | 37010401 |  |  | 10 | CH | 84818081
199180015 | Kugelhahn 180 PP-H/FKM d32DN25 | 2062.52 | EUR | 2022-12-01 | 1 | 2.589 | ST | 1 |  |  | 339 | 339695 | 339695034 | I500 | 7613185617296 | PROGEF Standard Kugelhahn Typ 180 100-230V Mit integrierter Handnotbetätigung Mit Schweissmuffen metrisch d 32 mm, DN 25 mm | 37010401 |  |  | 10 | CH | 84818081
199180016 | Kugelhahn 180 PP-H/FKM d40DN32 | 2123.32 | EUR | 2022-12-01 | 1 | 2.6 | ST | 1 |  |  | 339 | 339695 | 339695034 | I500 | 7613185617128 | PROGEF Standard Kugelhahn Typ 180 100-230V Mit integrierter Handnotbetätigung Mit Schweissmuffen metrisch d 40 mm, DN 32 mm | 37010401 |  |  | 10 | CH | 84818081
199180017 | Kugelhahn 180 PP-H/FKM d50DN40 | 2199.93 | EUR | 2022-12-01 | 1 | 3 | ST | 1 |  |  | 339 | 339695 | 339695034 | I500 | 7613185617548 | PROGEF Standard Kugelhahn Typ 180 100-230V Mit integrierter Handnotbetätigung Mit Schweissmuffen metrisch d 50 mm, DN 40 mm | 37010401 |  |  | 10 | CH | 84818081
199180018 | Kugelhahn 180 PP-H/FKM d63DN50 | 2322.1 | EUR | 2022-12-01 | 1 | 3.482 | ST | 1 |  |  | 339 | 339695 | 339695034 | I500 | 7613185617562 | PROGEF Standard Kugelhahn Typ 180 100-230V Mit integrierter Handnotbetätigung Mit Schweissmuffen metrisch d 63 mm, DN 50 mm | 37010401 |  |  | 10 | CH | 84818081
199180019 | Kugelhahn 180 PP-H/FKM d75DN65 | 3406.98 | EUR | 2022-12-01 | 1 | 6.2 | ST | 1 |  |  | 339 | 339695 | 339695034 | I500 | 7613185617302 | PROGEF Standard Kugelhahn Typ 180 100-230V Mit integrierter Handnotbetätigung Mit Schweissmuffen metrisch d 75 mm, DN 65 mm | 37010401 |  |  | 10 | CH | 84818081
199180020 | Kugelhahn 180 PP-H/FKM d90DN80 | 4245 | EUR | 2022-12-01 | 1 | 8 | ST | 1 |  |  | 339 | 339695 | 339695034 | I500 | 7613185617234 | PROGEF Standard Kugelhahn Typ 180 100-230V Mit integrierter Handnotbetätigung Mit Schweissmuffen metrisch d 90 mm, DN 80 mm | 37010401 |  |  | 10 | CH | 84818081
199180021 | Kugelhahn 180 PP-H/FKM d110DN100 | 4698.38 | EUR | 2022-12-01 | 1 | 11.2 | ST | 1 |  |  | 339 | 339695 | 339695034 | I500 | 7613185617661 | PROGEF Standard Kugelhahn Typ 180 100-230V Mit integrierter Handnotbetätigung Mit Schweissmuffen metrisch d 110 mm, DN 100 mm | 37010401 |  |  | 10 | CH | 84818081
199180042 | Kugelhahn 180 PP-H/EPDM d16DN10 | 1938.45 | EUR | 2022-12-01 | 1 | 2.1 | ST | 1 |  |  | 339 | 339695 | 339695034 | I500 | 7613185617333 | PROGEF Standard Kugelhahn Typ 180 24V Mit integrierter Handnotbetätigung Mit Schweissmuffen metrisch d 16 mm, DN 10 mm | 37010401 |  |  | 10 | CH | 84818081
199180043 | Kugelhahn 180 PP-H/EPDM d20DN15 | 1943.87 | EUR | 2022-12-01 | 1 | 2.413 | ST | 1 |  |  | 339 | 339695 | 339695034 | I500 | 7613185617258 | PROGEF Standard Kugelhahn Typ 180 24V Mit integrierter Handnotbetätigung Mit Schweissmuffen metrisch d 20 mm, DN 15 mm | 37010401 |  |  | 10 | CH | 84818081
199180044 | Kugelhahn 180 PP-H/EPDM d25DN20 | 1972.61 | EUR | 2022-12-01 | 1 | 2.483 | ST | 1 |  |  | 339 | 339695 | 339695034 | I500 | 7613185617654 | PROGEF Standard Kugelhahn Typ 180 24V Mit integrierter Handnotbetätigung Mit Schweissmuffen metrisch d 25 mm, DN 20 mm | 37010401 |  |  | 10 | CH | 84818081
199180045 | Kugelhahn 180 PP-H/EPDM d32DN25 | 2025 | EUR | 2022-12-01 | 1 | 2.3 | ST | 1 |  |  | 339 | 339695 | 339695034 | I500 | 7613185617364 | PROGEF Standard Kugelhahn Typ 180 24V Mit integrierter Handnotbetätigung Mit Schweissmuffen metrisch d 32 mm, DN 25 mm | 37010401 |  |  | 10 | CH | 84818081
199180046 | Kugelhahn 180 PP-H/EPDM d40DN32 | 2071.27 | EUR | 2022-12-01 | 1 | 2.746 | ST | 1 |  |  | 339 | 339695 | 339695034 | I500 | 7613185617272 | PROGEF Standard Kugelhahn Typ 180 24V Mit integrierter Handnotbetätigung Mit Schweissmuffen metrisch d 40 mm, DN 32 mm | 37010401 |  |  | 10 | CH | 84818081
199180047 | Kugelhahn 180 PP-H/EPDM d50DN40 | 2148.44 | EUR | 2022-12-01 | 1 | 3.555 | ST | 1 |  |  | 339 | 339695 | 339695034 | I500 | 7613185617692 | PROGEF Standard Kugelhahn Typ 180 24V Mit integrierter Handnotbetätigung Mit Schweissmuffen metrisch d 50 mm, DN 40 mm | 37010401 |  |  | 10 | CH | 84818081
199180048 | Kugelhahn 180 PP-H/EPDM d63DN50 | 2223.65 | EUR | 2022-12-01 | 1 | 3.447 | ST | 1 |  |  | 339 | 339695 | 339695034 | I500 | 7613185617418 | PROGEF Standard Kugelhahn Typ 180 24V Mit integrierter Handnotbetätigung Mit Schweissmuffen metrisch d 63 mm, DN 50 mm | 37010401 |  |  | 10 | CH | 84818081
199180049 | Kugelhahn 180 PP-H/EPDM d75DN65 | 3234.85 | EUR | 2022-12-01 | 1 | 6.2 | ST | 1 |  |  | 339 | 339695 | 339695034 | I500 | 7613185617425 | PROGEF Standard Kugelhahn Typ 180 24V Mit integrierter Handnotbetätigung Mit Schweissmuffen metrisch d 75 mm, DN 65 mm | 37010401 |  |  | 10 | CH | 84818081
199180050 | Kugelhahn 180 PP-H/EPDM d90DN80 | 4029.95 | EUR | 2022-12-01 | 1 | 8 | ST | 1 |  |  | 339 | 339695 | 339695034 | I500 | 7613185617319 | PROGEF Standard Kugelhahn Typ 180 24V Mit integrierter Handnotbetätigung Mit Schweissmuffen metrisch d 90 mm, DN 80 mm | 37010401 |  |  | 10 | CH | 84818081
199180051 | Kugelhahn 180 PP-H/EPDM d110DN100 | 4445.73 | EUR | 2022-12-01 | 1 | 11.2 | ST | 1 |  |  | 339 | 339695 | 339695034 | I500 | 7613185617340 | PROGEF Standard Kugelhahn Typ 180 24V Mit integrierter Handnotbetätigung Mit Schweissmuffen metrisch d 110 mm, DN 100 mm | 37010401 |  |  | 10 | CH | 84818081
199180052 | Kugelhahn 180 PP-H/FKM d16DN10 | 1968.98 | EUR | 2022-12-01 | 1 | 2.1 | ST | 1 |  |  | 339 | 339695 | 339695034 | I500 | 7613185617685 | PROGEF Standard Kugelhahn Typ 180 24V Mit integrierter Handnotbetätigung Mit Schweissmuffen metrisch d 16 mm, DN 10 mm | 37010401 |  |  | 10 | CH | 84818081
199180053 | Kugelhahn 180 PP-H/FKM d20DN15 | 1970.71 | EUR | 2022-12-01 | 1 | 2.1 | ST | 1 |  |  | 339 | 339695 | 339695034 | I500 | 7613185617432 | PROGEF Standard Kugelhahn Typ 180 24V Mit integrierter Handnotbetätigung Mit Schweissmuffen metrisch d 20 mm, DN 15 mm | 37010401 |  |  | 10 | CH | 84818081
199180054 | Kugelhahn 180 PP-H/FKM d25DN20 | 2003.09 | EUR | 2022-12-01 | 1 | 2.2 | ST | 1 |  |  | 339 | 339695 | 339695034 | I500 | 7613185617357 | PROGEF Standard Kugelhahn Typ 180 24V Mit integrierter Handnotbetätigung Mit Schweissmuffen metrisch d 25 mm, DN 20 mm | 37010401 |  |  | 10 | CH | 84818081
199180055 | Kugelhahn 180 PP-H/FKM d32DN25 | 2062.52 | EUR | 2022-12-01 | 1 | 2.3 | ST | 1 |  |  | 339 | 339695 | 339695034 | I500 | 7613185617401 | PROGEF Standard Kugelhahn Typ 180 24V Mit integrierter Handnotbetätigung Mit Schweissmuffen metrisch d 32 mm, DN 25 mm | 37010401 |  |  | 10 | CH | 84818081
199180056 | Kugelhahn 180 PP-H/FKM d40DN32 | 2123.32 | EUR | 2022-12-01 | 1 | 2.6 | ST | 1 |  |  | 339 | 339695 | 339695034 | I500 | 7613185617739 | PROGEF Standard Kugelhahn Typ 180 24V Mit integrierter Handnotbetätigung Mit Schweissmuffen metrisch d 40 mm, DN 32 mm | 37010401 |  |  | 10 | CH | 84818081
199180057 | Kugelhahn 180 PP-H/FKM d50DN40 | 2199.93 | EUR | 2022-12-01 | 1 | 3 | ST | 1 |  |  | 339 | 339695 | 339695034 | I500 | 7613185617449 | PROGEF Standard Kugelhahn Typ 180 24V Mit integrierter Handnotbetätigung Mit Schweissmuffen metrisch d 50 mm, DN 40 mm | 37010401 |  |  | 10 | CH | 84818081
199180058 | Kugelhahn 180 PP-H/FKM d63DN50 | 2322.1 | EUR | 2022-12-01 | 1 | 3.46 | ST | 1 |  |  | 339 | 339695 | 339695034 | I500 | 7613185617456 | PROGEF Standard Kugelhahn Typ 180 24V Mit integrierter Handnotbetätigung Mit Schweissmuffen metrisch d 63 mm, DN 50 mm | 37010401 |  |  | 10 | CH | 84818081
199180059 | Kugelhahn 180 PP-H/FKM d75DN65 | 3406.98 | EUR | 2022-12-01 | 1 | 6.2 | ST | 1 |  |  | 339 | 339695 | 339695034 | I500 | 7613185617821 | PROGEF Standard Kugelhahn Typ 180 24V Mit integrierter Handnotbetätigung Mit Schweissmuffen metrisch d 75 mm, DN 65 mm | 37010401 |  |  | 10 | CH | 84818081
199180060 | Kugelhahn 180 PP-H/FKM d90DN80 | 4245 | EUR | 2022-12-01 | 1 | 8 | ST | 1 |  |  | 339 | 339695 | 339695034 | I500 | 7613185617487 | PROGEF Standard Kugelhahn Typ 180 24V Mit integrierter Handnotbetätigung Mit Schweissmuffen metrisch d 90 mm, DN 80 mm | 37010401 |  |  | 10 | CH | 84818081
199180061 | Kugelhahn 180 PP-H/FKM d110DN100 | 4698.38 | EUR | 2022-12-01 | 1 | 11.2 | ST | 1 |  |  | 339 | 339695 | 339695034 | I500 | 7613185617517 | PROGEF Standard Kugelhahn Typ 180 24V Mit integrierter Handnotbetätigung Mit Schweissmuffen metrisch d 110 mm, DN 100 mm | 37010401 |  |  | 10 | CH | 84818081
199180129 | Kugelhahn 180 PP-H/EPDM d75DN65 | 3466.03 | EUR | 2022-12-01 | 1 | 10.5 | ST | 1 |  |  | 339 | 339695 | 339695634 | I500 | 7613185617852 | PROGEF Standard Kugelhahn Typ 180 100-230V Mit integrierter Handnotbetätigung Mit Losflanschen PP-St metrisch d 75 mm, DN 65 mm | 37010401 |  |  | 10 | CH | 84818081
199180130 | Kugelhahn 180 PP-H/EPDM d90DN80 | 4325.62 | EUR | 2022-12-01 | 1 | 12.8 | ST | 1 |  |  | 339 | 339695 | 339695634 | I500 | 7613185617500 | PROGEF Standard Kugelhahn Typ 180 100-230V Mit integrierter Handnotbetätigung Mit Losflanschen PP-St metrisch d 90 mm, DN 80 mm | 37010401 |  |  | 10 | CH | 84818081
199180131 | Kugelhahn 180 PP-H/EPDM d110DN100 | 4823.83 | EUR | 2022-12-01 | 1 | 18.4 | ST | 1 |  |  | 339 | 339695 | 339695634 | I500 | 7613185627622 | PROGEF Standard Kugelhahn Typ 180 100-230V Mit integrierter Handnotbetätigung Mit Losflanschen PP-St metrisch d 110 mm, DN 100 mm | 37010401 |  |  | 10 | CH | 84818081
199180139 | Kugelhahn 180 PP-H/FKM d75DN65 | 3618.68 | EUR | 2022-12-01 | 1 | 10.5 | ST | 1 |  |  | 339 | 339695 | 339695634 | I500 | 7613185617494 | PROGEF Standard Kugelhahn Typ 180 100-230V Mit integrierter Handnotbetätigung Mit Losflanschen PP-St metrisch d 75 mm, DN 65 mm | 37010401 |  |  | 10 | CH | 84818081
199180140 | Kugelhahn 180 PP-H/FKM d90DN80 | 4520.97 | EUR | 2022-12-01 | 1 | 13.2 | ST | 1 |  |  | 339 | 339695 | 339695634 | I500 | 7613185617524 | PROGEF Standard Kugelhahn Typ 180 100-230V Mit integrierter Handnotbetätigung Mit Losflanschen PP-St metrisch d 90 mm, DN 80 mm | 37010401 |  |  | 10 | CH | 84818081
199180141 | Kugelhahn 180 PP-H/FKM d110DN100 | 5055.02 | EUR | 2022-12-01 | 1 | 18.4 | ST | 1 |  |  | 339 | 339695 | 339695634 | I500 | 7613185617883 | PROGEF Standard Kugelhahn Typ 180 100-230V Mit integrierter Handnotbetätigung Mit Losflanschen PP-St metrisch d 110 mm, DN 100 mm | 37010401 |  |  | 10 | CH | 84818081
199180149 | Kugelhahn 180 PP-H/EPDM d75DN65 | 3466.03 | EUR | 2022-12-01 | 1 | 10.5 | ST | 1 |  |  | 339 | 339695 | 339695634 | I500 | 7613185617593 | PROGEF Standard Kugelhahn Typ 180 24V Mit integrierter Handnotbetätigung Mit Losflanschen PP-St metrisch d 75 mm, DN 65 mm | 37010401 |  |  | 10 | CH | 84818081
199180150 | Kugelhahn 180 PP-H/EPDM d90DN80 | 4325.62 | EUR | 2022-12-01 | 1 | 13.2 | ST | 1 |  |  | 339 | 339695 | 339695634 | I500 | 7613185617555 | PROGEF Standard Kugelhahn Typ 180 24V Mit integrierter Handnotbetätigung Mit Losflanschen PP-St metrisch d 90 mm, DN 80 mm | 37010401 |  |  | 10 | CH | 84818081
199180151 | Kugelhahn 180 PP-H/EPDM d110DN100 | 4823.83 | EUR | 2022-12-01 | 1 | 18.4 | ST | 1 |  |  | 339 | 339695 | 339695634 | I500 | 7613185617876 | PROGEF Standard Kugelhahn Typ 180 24V Mit integrierter Handnotbetätigung Mit Losflanschen PP-St metrisch d 110 mm, DN 100 mm | 37010401 |  |  | 10 | CH | 84818081
199180159 | Kugelhahn 180 PP-H/FKM d75DN65 | 3618.68 | EUR | 2022-12-01 | 1 | 10.5 | ST | 1 |  |  | 339 | 339695 | 339695634 | I500 | 7613185617609 | PROGEF Standard Kugelhahn Typ 180 24V Mit integrierter Handnotbetätigung Mit Losflanschen PP-St metrisch d 75 mm, DN 65 mm | 37010401 |  |  | 10 | CH | 84818081
199180160 | Kugelhahn 180 PP-H/FKM d90DN80 | 4520.97 | EUR | 2022-12-01 | 1 | 13.2 | ST | 1 |  |  | 339 | 339695 | 339695634 | I500 | 7613185617579 | PROGEF Standard Kugelhahn Typ 180 24V Mit integrierter Handnotbetätigung Mit Losflanschen PP-St metrisch d 90 mm, DN 80 mm | 37010401 |  |  | 10 | CH | 84818081
199180161 | Kugelhahn 180 PP-H/FKM d110DN100 | 5055.02 | EUR | 2022-12-01 | 1 | 18.4 | ST | 1 |  |  | 339 | 339695 | 339695634 | I500 | 7613185617906 | PROGEF Standard Kugelhahn Typ 180 24V Mit integrierter Handnotbetätigung Mit Losflanschen PP-St metrisch d 110 mm, DN 100 mm | 37010401 |  |  | 10 | CH | 84818081
199180323 | Kugelhahn 180 PP-H/EPDM d20DN15 | 1949.57 | EUR | 2022-12-01 | 1 | 2.1 | ST | 1 |  |  | 339 | 339695 | 339695034 | I500 | 7613185617623 | PROGEF Standard Kugelhahn Typ 180 100-230V Mit integrierter Handnotbetätigung Mit Stumpfschweissstutzen IR-Plus SDR11 metrisch d 20 mm, DN 15 mm | 37010401 |  |  | 10 | CH | 84818081
199180324 | Kugelhahn 180 PP-H/EPDM d25DN20 | 1978.29 | EUR | 2022-12-01 | 1 | 2.2 | ST | 1 |  |  | 339 | 339695 | 339695034 | I500 | 7613185617586 | PROGEF Standard Kugelhahn Typ 180 100-230V Mit integrierter Handnotbetätigung Mit Stumpfschweissstutzen IR-Plus SDR11 metrisch d 25 mm, DN 20 mm | 37010401 |  |  | 10 | CH | 84818081
199180325 | Kugelhahn 180 PP-H/EPDM d32DN25 | 2030.6 | EUR | 2022-12-01 | 1 | 2.3 | ST | 1 |  |  | 339 | 339695 | 339695034 | I500 | 7613185617678 | PROGEF Standard Kugelhahn Typ 180 100-230V Mit integrierter Handnotbetätigung Mit Stumpfschweissstutzen IR-Plus SDR11 metrisch d 32 mm, DN 25 mm | 37010401 |  |  | 10 | CH | 84818081
199180326 | Kugelhahn 180 PP-H/EPDM d40DN32 | 2076.87 | EUR | 2022-12-01 | 1 | 2.6 | ST | 1 |  |  | 339 | 339695 | 339695034 | I500 | 7613185618019 | PROGEF Standard Kugelhahn Typ 180 100-230V Mit integrierter Handnotbetätigung Mit Stumpfschweissstutzen IR-Plus SDR11 metrisch d 40 mm, DN 32 mm | 37010401 |  |  | 10 | CH | 84818081
199180327 | Kugelhahn 180 PP-H/EPDM d50DN40 | 2153.95 | EUR | 2022-12-01 | 1 | 2.952 | ST | 1 |  |  | 339 | 339695 | 339695034 | I500 | 7613185617630 | PROGEF Standard Kugelhahn Typ 180 100-230V Mit integrierter Handnotbetätigung Mit Stumpfschweissstutzen IR-Plus SDR11 metrisch d 50 mm, DN 40 mm | 37010401 |  |  | 10 | CH | 84818081
199180328 | Kugelhahn 180 PP-H/EPDM d63DN50 | 2229.27 | EUR | 2022-12-01 | 1 | 3.8 | ST | 1 |  |  | 339 | 339695 | 339695034 | I500 | 7613185618026 | PROGEF Standard Kugelhahn Typ 180 100-230V Mit integrierter Handnotbetätigung Mit Stumpfschweissstutzen IR-Plus SDR11 metrisch d 63 mm, DN 50 mm | 37010401 |  |  | 10 | CH | 84818081
199180329 | Kugelhahn 180 PP-H/EPDM d75DN65 | 3234.85 | EUR | 2022-12-01 | 1 | 6.2 | ST | 1 |  |  | 339 | 339695 | 339695034 | I500 | 7613185617647 | PROGEF Standard Kugelhahn Typ 180 100-230V Mit integrierter Handnotbetätigung Mit Stumpfschweissstutzen IR-Plus SDR11 metrisch d 75 mm, DN 65 mm | 37010401 |  |  | 10 | CH | 84818081
199180330 | Kugelhahn 180 PP-H/EPDM d90DN80 | 4029.95 | EUR | 2022-12-01 | 1 | 8 | ST | 1 |  |  | 339 | 339695 | 339695034 | I500 | 7613185617715 | PROGEF Standard Kugelhahn Typ 180 100-230V Mit integrierter Handnotbetätigung Mit Stumpfschweissstutzen IR-Plus SDR11 metrisch d 90 mm, DN 80 mm | 37010401 |  |  | 10 | CH | 84818081
199180331 | Kugelhahn 180 PP-H/EPDM d110DN100 | 4445.73 | EUR | 2022-12-01 | 1 | 11.2 | ST | 1 |  |  | 339 | 339695 | 339695034 | I500 | 7613185618057 | PROGEF Standard Kugelhahn Typ 180 100-230V Mit integrierter Handnotbetätigung Mit Stumpfschweissstutzen IR-Plus SDR11 metrisch d 110 mm, DN 100 mm | 37010401 |  |  | 10 | CH | 84818081
199180363 | Kugelhahn 180 PP-H/EPDM d20DN15 | 1949.57 | EUR | 2022-12-01 | 1 | 2.1 | ST | 1 |  |  | 339 | 339695 | 339695034 | I500 | 7613185618088 | PROGEF Standard Kugelhahn Typ 180 24V Mit integrierter Handnotbetätigung Mit Stumpfschweissstutzen IR-Plus SDR11 metrisch d 20 mm, DN 15 mm | 37010401 |  |  | 10 | CH | 84818081
199180364 | Kugelhahn 180 PP-H/EPDM d25DN20 | 1983.76 | EUR | 2022-12-01 | 1 | 2.2 | ST | 1 |  |  | 339 | 339695 | 339695034 | I500 | 7613185617708 | PROGEF Standard Kugelhahn Typ 180 24V Mit integrierter Handnotbetätigung Mit Stumpfschweissstutzen IR-Plus SDR11 metrisch d 25 mm, DN 20 mm | 37010401 |  |  | 10 | CH | 84818081
199180365 | Kugelhahn 180 PP-H/EPDM d32DN25 | 2023.81 | EUR | 2022-12-01 | 1 | 2.562 | ST | 1 |  |  | 339 | 339695 | 339695034 | I500 | 7613185617777 | PROGEF Standard Kugelhahn Typ 180 24V Mit integrierter Handnotbetätigung Mit Stumpfschweissstutzen IR-Plus SDR11 metrisch d 32 mm, DN 25 mm | 37010401 |  |  | 10 | CH | 84818081
199180366 | Kugelhahn 180 PP-H/EPDM d40DN32 | 2076.87 | EUR | 2022-12-01 | 1 | 2.6 | ST | 1 |  |  | 339 | 339695 | 339695034 | I500 | 7613185617722 | PROGEF Standard Kugelhahn Typ 180 24V Mit integrierter Handnotbetätigung Mit Stumpfschweissstutzen IR-Plus SDR11 metrisch d 40 mm, DN 32 mm | 37010401 |  |  | 10 | CH | 84818081
199180367 | Kugelhahn 180 PP-H/EPDM d50DN40 | 2153.95 | EUR | 2022-12-01 | 1 | 3 | ST | 1 |  |  | 339 | 339695 | 339695034 | I500 | 7613185618101 | PROGEF Standard Kugelhahn Typ 180 24V Mit integrierter Handnotbetätigung Mit Stumpfschweissstutzen IR-Plus SDR11 metrisch d 50 mm, DN 40 mm | 37010401 |  |  | 10 | CH | 84818081
199180368 | Kugelhahn 180 PP-H/EPDM d63DN50 | 2229.27 | EUR | 2022-12-01 | 1 | 3.8 | ST | 1 |  |  | 339 | 339695 | 339695034 | I500 | 7613185617784 | PROGEF Standard Kugelhahn Typ 180 24V Mit integrierter Handnotbetätigung Mit Stumpfschweissstutzen IR-Plus SDR11 metrisch d 63 mm, DN 50 mm | 37010401 |  |  | 10 | CH | 84818081
199180369 | Kugelhahn 180 PP-H/EPDM d75DN65 | 3234.85 | EUR | 2022-12-01 | 1 | 6.2 | ST | 1 |  |  | 339 | 339695 | 339695034 | I500 | 7613185617746 | PROGEF Standard Kugelhahn Typ 180 24V Mit integrierter Handnotbetätigung Mit Stumpfschweissstutzen IR-Plus SDR11 metrisch d 75 mm, DN 65 mm | 37010401 |  |  | 10 | CH | 84818081
199180370 | Kugelhahn 180 PP-H/EPDM d90DN80 | 4029.95 | EUR | 2022-12-01 | 1 | 8 | ST | 1 |  |  | 339 | 339695 | 339695034 | I500 | 7613185618187 | PROGEF Standard Kugelhahn Typ 180 24V Mit integrierter Handnotbetätigung Mit Stumpfschweissstutzen IR-Plus SDR11 metrisch d 90 mm, DN 80 mm | 37010401 |  |  | 10 | CH | 84818081
199180371 | Kugelhahn 180 PP-H/EPDM d110DN100 | 4445.73 | EUR | 2022-12-01 | 1 | 11.2 | ST | 1 |  |  | 339 | 339695 | 339695034 | I500 | 7613185617791 | PROGEF Standard Kugelhahn Typ 180 24V Mit integrierter Handnotbetätigung Mit Stumpfschweissstutzen IR-Plus SDR11 metrisch d 110 mm, DN 100 mm | 37010401 |  |  | 10 | CH | 84818081
199180373 | Kugelhahn 180 PP-H/FKM d20DN15 | 1982.37 | EUR | 2022-12-01 | 1 | 2.1 | ST | 1 |  |  | 339 | 339695 | 339695034 | I500 | 7613185617760 | PROGEF Standard Kugelhahn Typ 180 24V Mit integrierter Handnotbetätigung Mit Stumpfschweissstutzen IR-Plus SDR11 metrisch d 20 mm, DN 15 mm | 37010401 |  |  | 10 | CH | 84818081
199180374 | Kugelhahn 180 PP-H/FKM d25DN20 | 2008.75 | EUR | 2022-12-01 | 1 | 2.2 | ST | 1 |  |  | 339 | 339695 | 339695034 | I500 | 7613185617807 | PROGEF Standard Kugelhahn Typ 180 24V Mit integrierter Handnotbetätigung Mit Stumpfschweissstutzen IR-Plus SDR11 metrisch d 25 mm, DN 20 mm | 37010401 |  |  | 10 | CH | 84818081
199180375 | Kugelhahn 180 PP-H/FKM d32DN25 | 2068.1 | EUR | 2022-12-01 | 1 | 2.3 | ST | 1 |  |  | 339 | 339695 | 339695034 | I500 | 7613185617753 | PROGEF Standard Kugelhahn Typ 180 24V Mit integrierter Handnotbetätigung Mit Stumpfschweissstutzen IR-Plus SDR11 metrisch d 32 mm, DN 25 mm | 37010401 |  |  | 10 | CH | 84818081
199180376 | Kugelhahn 180 PP-H/FKM d40DN32 | 2128.9 | EUR | 2022-12-01 | 1 | 2.6 | ST | 1 |  |  | 339 | 339695 | 339695034 | I500 | 7613185618200 | PROGEF Standard Kugelhahn Typ 180 24V Mit integrierter Handnotbetätigung Mit Stumpfschweissstutzen IR-Plus SDR11 metrisch d 40 mm, DN 32 mm | 37010401 |  |  | 10 | CH | 84818081
199180377 | Kugelhahn 180 PP-H/FKM d50DN40 | 2205.39 | EUR | 2022-12-01 | 1 | 3 | ST | 1 |  |  | 339 | 339695 | 339695034 | I500 | 7613185617814 | PROGEF Standard Kugelhahn Typ 180 24V Mit integrierter Handnotbetätigung Mit Stumpfschweissstutzen IR-Plus SDR11 metrisch d 50 mm, DN 40 mm | 37010401 |  |  | 10 | CH | 84818081
199180378 | Kugelhahn 180 PP-H/FKM d63DN50 | 2327.72 | EUR | 2022-12-01 | 1 | 3.8 | ST | 1 |  |  | 339 | 339695 | 339695034 | I500 | 7613185617838 | PROGEF Standard Kugelhahn Typ 180 24V Mit integrierter Handnotbetätigung Mit Stumpfschweissstutzen IR-Plus SDR11 metrisch d 63 mm, DN 50 mm | 37010401 |  |  | 10 | CH | 84818081
199180379 | Kugelhahn 180 PP-H/FKM d75DN65 | 3406.98 | EUR | 2022-12-01 | 1 | 6.2 | ST | 1 |  |  | 339 | 339695 | 339695034 | I500 | 7613185618217 | PROGEF Standard Kugelhahn Typ 180 24V Mit integrierter Handnotbetätigung Mit Stumpfschweissstutzen IR-Plus SDR11 metrisch d 75 mm, DN 65 mm | 37010401 |  |  | 10 | CH | 84818081
199180380 | Kugelhahn 180 PP-H/FKM d90DN80 | 4245 | EUR | 2022-12-01 | 1 | 8 | ST | 1 |  |  | 339 | 339695 | 339695034 | I500 | 7613185617845 | PROGEF Standard Kugelhahn Typ 180 24V Mit integrierter Handnotbetätigung Mit Stumpfschweissstutzen IR-Plus SDR11 metrisch d 90 mm, DN 80 mm | 37010401 |  |  | 10 | CH | 84818081
199180381 | Kugelhahn 180 PP-H/FKM d110DN100 | 4698.38 | EUR | 2022-12-01 | 1 | 11.2 | ST | 1 |  |  | 339 | 339695 | 339695034 | I500 | 7613185617869 | PROGEF Standard Kugelhahn Typ 180 24V Mit integrierter Handnotbetätigung Mit Stumpfschweissstutzen IR-Plus SDR11 metrisch d 110 mm, DN 100 mm | 37010401 |  |  | 10 | CH | 84818081
199181012 | Kugelhahn 181 PVDF/FKM d16DN10 | 3021.95 | EUR | 2022-12-01 | 1 | 2.1 | ST | 1 |  |  | 339 | 339695 | 339695035 | I500 | 7613185618224 | SYGEF Standard Kugelhahn Typ 181 100-230V Mit integrierter Handnotbetätigung Mit Schweissmuffen metrisch d 16 mm, DN 10 mm | 37010401 |  |  | 10 | CH | 84818081
199181013 | Kugelhahn 181 PVDF/FKM d20DN15 | 3053.24 | EUR | 2022-12-01 | 1 | 2.1 | ST | 1 |  |  | 339 | 339695 | 339695035 | I500 | 7613185617951 | SYGEF Standard Kugelhahn Typ 181 100-230V Mit integrierter Handnotbetätigung Mit Schweissmuffen metrisch d 20 mm, DN 15 mm | 37010401 |  |  | 10 | CH | 84818081
199181014 | Kugelhahn 181 PVDF/FKM d25DN20 | 3155.01 | EUR | 2022-12-01 | 1 | 2.2 | ST | 1 |  |  | 339 | 339695 | 339695035 | I500 | 7613185617890 | SYGEF Standard Kugelhahn Typ 181 100-230V Mit integrierter Handnotbetätigung Mit Schweissmuffen metrisch d 25 mm, DN 20 mm | 37010401 |  |  | 10 | CH | 84818081
199181015 | Kugelhahn 181 PVDF/FKM d32DN25 | 3321.34 | EUR | 2022-12-01 | 1 | 2.3 | ST | 1 |  |  | 339 | 339695 | 339695035 | I500 | 7613185618248 | SYGEF Standard Kugelhahn Typ 181 100-230V Mit integrierter Handnotbetätigung Mit Schweissmuffen metrisch d 32 mm, DN 25 mm | 37010401 |  |  | 10 | CH | 84818081
199181016 | Kugelhahn 181 PVDF/FKM d40DN32 | 3524.51 | EUR | 2022-12-01 | 1 | 2.6 | ST | 1 |  |  | 339 | 339695 | 339695035 | I500 | 7613185617968 | SYGEF Standard Kugelhahn Typ 181 100-230V Mit integrierter Handnotbetätigung Mit Schweissmuffen metrisch d 40 mm, DN 32 mm | 37010401 |  |  | 10 | CH | 84818081
199181017 | Kugelhahn 181 PVDF/FKM d50DN40 | 3912.59 | EUR | 2022-12-01 | 1 | 3 | ST | 1 |  |  | 339 | 339695 | 339695035 | I500 | 7613185617913 | SYGEF Standard Kugelhahn Typ 181 100-230V Mit integrierter Handnotbetätigung Mit Schweissmuffen metrisch d 50 mm, DN 40 mm | 37010401 |  |  | 10 | CH | 84818081
199181018 | Kugelhahn 181 PVDF/FKM d63DN50 | 4400.39 | EUR | 2022-12-01 | 1 | 3.8 | ST | 1 |  |  | 339 | 339695 | 339695035 | I500 | 7613185618378 | SYGEF Standard Kugelhahn Typ 181 100-230V Mit integrierter Handnotbetätigung Mit Schweissmuffen metrisch d 63 mm, DN 50 mm | 37010401 |  |  | 10 | CH | 84818081
199181019 | Kugelhahn 181 PVDF/FKM d75DN65 | 5886.78 | EUR | 2022-12-01 | 1 | 8.8 | ST | 1 |  |  | 339 | 339695 | 339695035 | I500 | 7613185618385 | SYGEF Standard Kugelhahn Typ 181 100-230V Mit integrierter Handnotbetätigung Mit Schweissmuffen metrisch d 75 mm, DN 65 mm | 37010401 |  |  | 10 | CH | 84818081
199181020 | Kugelhahn 181 PVDF/FKM d90DN80 | 7522.16 | EUR | 2022-12-01 | 1 | 11.9 | ST | 1 |  |  | 339 | 339695 | 339695035 | I500 | 7613185617975 | SYGEF Standard Kugelhahn Typ 181 100-230V Mit integrierter Handnotbetätigung Mit Schweissmuffen metrisch d 90 mm, DN 80 mm | 37010401 |  |  | 10 | CH | 84818081
199181021 | Kugelhahn 181 PVDF/FKM d110DN100 | 8644.44 | EUR | 2022-12-01 | 1 | 17.5 | ST | 1 |  |  | 339 | 339695 | 339695035 | I500 | 7613185617982 | SYGEF Standard Kugelhahn Typ 181 100-230V Mit integrierter Handnotbetätigung Mit Schweissmuffen metrisch d 110 mm, DN 100 mm | 37010401 |  |  | 10 | CH | 84818081
199181113 | Kugelhahn 181 PVDF/FKM d20DN15 | 3053.24 | EUR | 2022-12-01 | 1 | 2.1 | ST | 1 |  |  | 339 | 339695 | 339695035 | I500 | 7613185617937 | SYGEF Standard Kugelhahn Typ 181 100-230V Mit integrierter Handnotbetätigung Mit Stumpfschweissstutzen IR-Plus metrisch d 20 mm, DN 15 mm | 37010401 |  |  | 10 | CH | 84818081
199181114 | Kugelhahn 181 PVDF/FKM d25DN20 | 3197.49 | EUR | 2022-12-01 | 1 | 2.2 | ST | 1 |  |  | 339 | 339695 | 339695035 | I500 | 7613185618392 | SYGEF Standard Kugelhahn Typ 181 100-230V Mit integrierter Handnotbetätigung Mit Stumpfschweissstutzen IR-Plus metrisch d 25 mm, DN 20 mm | 37010401 |  |  | 10 | CH | 84818081
199181115 | Kugelhahn 181 PVDF/FKM d32DN25 | 3363.76 | EUR | 2022-12-01 | 1 | 2.3 | ST | 1 |  |  | 339 | 339695 | 339695035 | I500 | 7613185617999 | SYGEF Standard Kugelhahn Typ 181 100-230V Mit integrierter Handnotbetätigung Mit Stumpfschweissstutzen IR-Plus metrisch d 32 mm, DN 25 mm | 37010401 |  |  | 10 | CH | 84818081
199181116 | Kugelhahn 181 PVDF/FKM d40DN32 | 3571.08 | EUR | 2022-12-01 | 1 | 2.6 | ST | 1 |  |  | 339 | 339695 | 339695035 | I500 | 7613185617920 | SYGEF Standard Kugelhahn Typ 181 100-230V Mit integrierter Handnotbetätigung Mit Stumpfschweissstutzen IR-Plus metrisch d 40 mm, DN 32 mm | 37010401 |  |  | 10 | CH | 84818081
199181117 | Kugelhahn 181 PVDF/FKM d50DN40 | 3963.33 | EUR | 2022-12-01 | 1 | 3 | ST | 1 |  |  | 339 | 339695 | 339695035 | I500 | 7613185618408 | SYGEF Standard Kugelhahn Typ 181 100-230V Mit integrierter Handnotbetätigung Mit Stumpfschweissstutzen IR-Plus metrisch d 50 mm, DN 40 mm | 37010401 |  |  | 10 | CH | 84818081
199181118 | Kugelhahn 181 PVDF/FKM d63DN50 | 4442.59 | EUR | 2022-12-01 | 1 | 3.8 | ST | 1 |  |  | 339 | 339695 | 339695035 | I500 | 7613185618002 | SYGEF Standard Kugelhahn Typ 181 100-230V Mit integrierter Handnotbetätigung Mit Stumpfschweissstutzen IR-Plus metrisch d 63 mm, DN 50 mm | 37010401 |  |  | 10 | CH | 84818081
199181119 | Kugelhahn 181 PVDF/FKM d75DN65 | 5886.78 | EUR | 2022-12-01 | 1 | 9.1 | ST | 1 |  |  | 339 | 339695 | 339695035 | I500 | 7613185617944 | SYGEF Standard Kugelhahn Typ 181 100-230V Mit integrierter Handnotbetätigung Mit Stumpfschweissstutzen IR-Plus metrisch d 75 mm, DN 65 mm | 37010401 |  |  | 10 | CH | 84818081
199181120 | Kugelhahn 181 PVDF/FKM d90DN80 | 7522.16 | EUR | 2022-12-01 | 1 | 12.2 | ST | 1 |  |  | 339 | 339695 | 339695035 | I500 | 7613185618033 | SYGEF Standard Kugelhahn Typ 181 100-230V Mit integrierter Handnotbetätigung Mit Stumpfschweissstutzen IR-Plus metrisch d 90 mm, DN 80 mm | 37010401 |  |  | 10 | CH | 84818081
199181121 | Kugelhahn 181 PVDF/FKM d110DN100 | 8644.44 | EUR | 2022-12-01 | 1 | 17.5 | ST | 1 |  |  | 339 | 339695 | 339695035 | I500 | 7613185618422 | SYGEF Standard Kugelhahn Typ 181 100-230V Mit integrierter Handnotbetätigung Mit Stumpfschweissstutzen IR-Plus metrisch d 110 mm, DN 100 mm | 37010401 |  |  | 10 | CH | 84818081
199189008 | KH 3-Weg 189 PVC-U EPDM 3-V d75DN65 | 0 | EUR | 2022-12-01 | 1 | 9.23 | ST | 1 |  |  | 339 | 339980 | 339980131 | I500 | 7613185538539 | 3-Weg Kugelhahn Typ 189 PVC-U Vertikal 3-Bein Kugel 100-230V Mit Klebemuffen metrisch d 75 mm, DN 65 mm | 37011018 | Eingestellt ohne Ersatz |  | 10 | CH
199189009 | KH 3-Weg 189 PVC-U/EPDM d90DN80 | 6646.49 | EUR | 2022-12-01 | 1 | 12.171 | ST | 1 |  |  | 339 | 339980 | 339980131 | I500 | 7613185538546 | 3-Weg Kugelhahn Typ 189 PVC-U Vertikal 3-Bein Kugel 100-230V Mit Klebemuffen metrisch d 90 mm, DN 80 mm | 37011018 |  |  | 10 | CH | 84818081
199189010 | KH 3-Weg 189 PVC-U/EPDM d110DN100 | 6955.49 | EUR | 2022-12-01 | 1 | 15.985 | ST | 1 |  |  | 339 | 339980 | 339980131 | I500 | 7613185538553 | 3-Weg Kugelhahn Typ 189 PVC-U Vertikal 3-Bein Kugel 100-230V Mit Klebemuffen metrisch d 110 mm, DN 100 mm | 37011018 |  |  | 10 | CH | 84818081
199189018 | KH 3-Weg 189 PVC-U FKM 3-V d75DN65 | 0 | EUR | 2022-12-01 | 1 | 6.2 | ST | 1 |  |  | 339 | 339980 | 339980131 | I500 | 7613185538560 | 3-Weg Kugelhahn Typ 189 PVC-U Vertikal 3-Bein Kugel 100-230V Mit Klebemuffen metrisch d 75 mm, DN 65 mm | 37011018 | Eingestellt ohne Ersatz |  | 10 | CH
199189068 | KH 3-Weg 189 PVC-U EPDM 3-V d75DN65 | 0 | EUR | 2022-12-01 | 1 | 9.23 | ST | 1 |  |  | 339 | 339980 | 339980131 | I500 | 7613185538584 | 3-Weg Kugelhahn Typ 189 PVC-U Vertikal 3-Bein Kugel 24V Mit klebemuffen metrisch d 75 mm, DN 95 mm | 37011018 | Eingestellt ohne Ersatz |  | 10 | CH
199189069 | KH 3-Weg 189 PVC-U/EPDM d90DN80 | 6755.27 | EUR | 2022-12-01 | 1 | 12.171 | ST | 1 |  |  | 339 | 339980 | 339980131 | I500 | 7613185538607 | 3-Weg Kugelhahn Typ 189 PVC-U Vertikal 3-Bein Kugel 24V Mit klebemuffen metrisch d 90 mm, DN 80 mm | 37010401 |  |  | 10 | CH | 84818081
199189070 | KH 3-Weg 189 PVC-U/EPDM d110DN100 | 7069.29 | EUR | 2022-12-01 | 1 | 15.985 | ST | 1 |  |  | 339 | 339980 | 339980131 | I500 | 7613185538614 | 3-Weg Kugelhahn Typ 189 PVC-U Vertikal 3-Bein Kugel 24V Mit klebemuffen metrisch d 110 mm, DN 100 mm | 37010401 |  |  | 10 | CH | 84818081
199189078 | KH 3-Weg 189 PVC-U FKM 3-V d75DN65 | 0 | EUR | 2022-12-01 | 1 | 5.8 | ST | 1 |  |  | 339 | 339980 | 339980131 | I500 | 7613185538621 | 3-Weg Kugelhahn Typ 189 PVC-U Vertikal 3-Bein Kugel 24V Mit klebemuffen metrisch d 75 mm, DN 95 mm | 37011018 | Eingestellt ohne Ersatz |  | 10 | CH
199190001 | StellRegler | 2876.46 | EUR | 2022-12-01 | 1 | 1.005 | ST | 1 | 1 |  | 345 | 345245 | 345245003 | I501 | 7613185306510 | Digitaler Elektropneumatischer Stellungsregler Ohne Rückmeldung Nr 1 | 27220401 |  |  | 2 | CH | 90328900
199190029 | StellRegler | 3498.35 | EUR | 2022-12-01 | 1 | 1.194 | ST | 1 | 1 |  | 345 | 345245 | 345245003 | I501 | 7613185306527 | Digitaler Elektropneumatischer Stellungsregler Ohne Rückmeldung Nr 1 | 27220401 |  |  | 2 | CH | 90328900
199190108 | StellRegler | 4010.9 | EUR | 2022-12-01 | 1 | 0.85 | ST | 1 | 1 |  | 345 | 345245 | 345245003 | I501 | 7613185306534 | Digitaler Elektropneumatischer Stellungsregler Ohne Rückmeldung Nr 1 | 27220401 |  |  | 2 | CH | 90328900
199190109 | Modul | 1078.88 | EUR | 2022-12-01 | 1 | 0.035 | ST | 1 |  |  | 345 | 345245 | 345245003 | I501 | 7613185307326 | Digitaler Elektropneumatischer Stellungsregler Mit Rückmeldung 4-20mA Nr 1 | 27220401 |  |  | 10 | CH | 90328900
199190275 | AnschlSetNamur AL | 23.21 | EUR | 2022-12-01 | 1 | 0.114 | ST | 1 |  |  | 346 | 346253 | 346253998 | I502 | 7612988296981 | Zubehör für Vorsteuermagnetventil Typ MNL 532 Anschlussplatte NAMUR Für DIASTAR DN15-50/PA11-21/PA30-55 DN 15 mm, Pos 2 | 27229102 | Auslauf Artikel ohne Eratz |  | 10 | IT | 84129080
199190281 | AnschlSetNamur ST | 67.23 | EUR | 2022-12-01 | 1 | 0.24 | ST | 1 |  |  | 346 | 346253 | 346253998 | I502 | 7612988297025 | Für Stellantriebe pneumatisch Typ PA30 - PA90 Namur Aufbaukonsole Nr 3 | 27229102 |  |  | 2 | DE | 84129080
199190282 | HilfsschaltBox | 474.78 | EUR | 2022-12-01 | 1 | 0.27 | ST | 1 |  |  | 346 | 346253 | 346253998 | I502 | 7612988315439 | Endschalterbox mit 2 Schaltern für pneumatische Antriebe Typ PA11 - PA90 Spannung 250 V ~/10 A | 27220501 |  |  | 2 | DE | 85318070
199190283 | HilfsschaltBox | 789.63 | EUR | 2022-12-01 | 1 | 0.53 | ST | 1 |  |  | 346 | 346253 | 346253998 | I502 | 7612988366035 | Endschalterbox mit 2 Schaltern für pneumatische Antriebe Typ PA11 - PA90 Spannung 10...30 V/ 0.1 A | 27220290 |  |  | 2 | DE | 85318070
199190284 | HilfsschaltBox | 789.63 | EUR | 2022-12-01 | 1 | 0.53 | ST | 1 |  |  | 346 | 346253 | 346253998 | I502 | 7612988309254 | Endschalterbox mit 2 Schaltern für pneumatische Antriebe Typ PA11 - PA90 Spannung 10...30 V/ 0.1 A | 27220290 |  |  | 2 | DE
199190285 | HilfsschaltBox | 809.17 | EUR | 2022-12-01 | 1 | 0.284 | ST | 1 |  |  | 346 | 346253 | 346253998 | I502 | 7612988297032 | Endschalterbox mit 2 Schaltern für pneumatische Antriebe Typ PA11 - PA90 Spannung 5-15 V | 27220290 |  |  | 2 | DE | 85318070
199190286 | HilfsschaltBox | 1580.72 | EUR | 2022-12-01 | 1 | 1.948 | ST | 1 |  |  | 346 | 346253 | 346253998 | I502 | 7612988315446 | Endschalterbox mit 2 Schaltern für pneumatische Antriebe Typ PA11 - PA90 Spannung 250 V ~/5 A | 27220290 |  |  | 2 | DE | 85318070
199190287 | HilfsschaltBox | 491.05 | EUR | 2022-12-01 | 1 | 0.53 | ST | 1 |  |  | 346 | 346253 | 346253998 | I502 | 7612988297049 | Endschalterbox mit 2 Schaltern für pneumatische Antriebe Typ PA11 - PA90 Spannung 30 V =/ 1-100 mA | 27220290 |  |  | 2 | DE | 85318070
199190293 | El Rückmelder ER53-1 DN65-DN150 | 425.96 | EUR | 2022-12-01 | 1 | 0.457 | ST | 1 | 6 | 144 | 339 | 339216 | 339216003 | I500 | 7612988329276 | Elektrischer Rückmelder mit 2 Schaltern für DN65-150 (2 1/2" - 6) DN-DN 65 ‐ 150 mm, Typ ER 53-1 | 27220501 |  |  | 2 | CH | 85318070
199190294 | El Rückmelder ER53-3 DN65-DN150 | 1146.84 | EUR | 2022-12-01 | 1 | 0.65 | ST | 1 |  |  | 339 | 339216 | 339216003 | I500 | 7612988297087 | Elektrischer Rückmelder mit 2 Schaltern für DN65-150 (2 1/2" - 6) DN-DN 65 ‐ 150 mm, Typ ER 53-3 | 27029190 |  |  | 10 | CH | 85318070
199190295 | El Rückmelder ER53-4 DN65-DN150 | 1146.84 | EUR | 2022-12-01 | 1 | 0.465 | ST | 1 |  |  | 339 | 339216 | 339216003 | I500 | 7612988329283 | Elektrischer Rückmelder mit 2 Schaltern für DN65-150 (2 1/2" - 6) DN-DN 65 ‐ 150 mm, Typ ER 53-4 | 27029190 |  |  | 10 | CH | 85318070
199190296 | El Rückmelder ER53-5 DN65-DN150 | 811.69 | EUR | 2022-12-01 | 1 | 0.65 | ST | 1 | 6 | 144 | 339 | 339216 | 339216003 | I500 | 7612988297094 | Elektrischer Rückmelder mit 2 Schaltern für DN65-150 (2 1/2" - 6) DN-DN 65 ‐ 150 mm, Typ ER 53-5 | 27029190 |  |  | 10 | CH | 85318070
199190297 | El Rückmelder ER53-2 DN65-DN150 | 464.4 | EUR | 2022-12-01 | 1 | 0.65 | ST | 1 | 6 | 144 | 339 | 339216 | 339216003 | I500 | 7612988297100 | Elektrischer Rückmelder mit 2 Schaltern für DN65-150 (2 1/2" - 6) DN-DN 65 ‐ 150 mm, Typ ER 53-2 | 27220501 |  |  | 10 | CH | 85318070
199190298 | El Rückmelder ER53-6 DN65-DN150 | 1769.78 | EUR | 2022-12-01 | 1 | 0.65 | ST | 1 | 6 | 144 | 339 | 339216 | 339216003 | I500 | 7612988329290 | Elektrischer Rückmelder mit 2 Schaltern für DN65-150 (2 1/2" - 6) DN-DN 65 ‐ 150 mm, Typ ER 53-6 | 27029190 |  |  | 10 | CH | 85318070
199190305 | El Rückmelder ER52-1 DN10-DN50 | 337.58 | EUR | 2022-12-01 | 1 | 0.225 | ST | 1 | 6 | 288 | 339 | 339216 | 339216003 | I500 | 7612988366059 | Elektrischer Rückmelder mit 2 Schaltern für DN15-50 (1/2" - 2") DN-DN 15 ‐ 50 mm, Typ ER 52-1 | 27220501 |  |  | 2 | CH | 85318070
199190306 | El Rückmelder ER52-2 DN10-DN50 | 366.91 | EUR | 2022-12-01 | 1 | 0.225 | ST | 1 | 6 | 288 | 339 | 339216 | 339216003 | I500 | 7612988366066 | Elektrischer Rückmelder mit 2 Schaltern für DN15-50 (1/2" - 2") DN-DN 15 ‐ 50 mm, Typ ER 52-2 | 27220501 |  |  | 2 | CH | 85318070
199190307 | El Rückmelder ER52-3 NPN DN10-DN50 | 848.69 | EUR | 2022-12-01 | 1 | 0.396 | ST | 1 | 6 | 288 | 339 | 339216 | 339216003 | I500 | 7612988366073 | Elektrischer Rückmelder mit 2 Schaltern für DN15-50 (1/2" - 2") DN-DN 15 ‐ 50 mm, Typ ER 52-3 | 27029190 |  |  | 10 | CH | 85318070
199190308 | El Rückmelder ER52-4 PNP DN10-DN50 | 848.69 | EUR | 2022-12-01 | 1 | 0.226 | ST | 1 | 6 | 288 | 339 | 339216 | 339216003 | I500 | 7612988366080 | Elektrischer Rückmelder mit 2 Schaltern für DN15-50 (1/2" - 2") DN-DN 15 ‐ 50 mm, Typ ER 52-4 | 27029190 |  |  | 2 | CH | 85318070
199190309 | El Rückmelder ER52-5 DN15-DN50 | 723.68 | EUR | 2022-12-01 | 1 | 0.496 | ST | 1 | 6 | 288 | 339 | 339216 | 339216003 | I500 | 7612988366097 | Elektrischer Rückmelder mit 2 Schaltern für DN15-50 (1/2" - 2") DN-DN 15 ‐ 50 mm, Typ ER 52-5 | 27029190 |  |  | 2 | CH | 85318070
199190310 | Adapterbausatz d63-160 | 155.14 | EUR | 2022-12-01 | 1 | 0.16 | ST | 1 | 8 | 96 | 339 | 339212 | 339212998 | I550 | 7612988386606 | Für Membranventile Typ DIASTAR Adapter komplett Typ ER 53, DN-DN 65 ‐ 150 mm | 27229102 |  |  | 10 | CH | 84819000
199190318 | Hubbegrenzung DN65-DN80 | 230.99 | EUR | 2022-12-01 | 1 | 0.5 | ST | 1 | 6 | 288 | 339 | 339212 | 339212998 | I550 | 7612988329344 | Für Membranventile Typ DIASTAR Min./max. Hubbegrenzung/Handnotbetätigung DN-DN 65 ‐ 80 mm | 27229102 |  |  | 10 | CH | 84819000
199190319 | Hubbegrenzung DN100-DN150 | 179.83 | EUR | 2022-12-01 | 1 | 0.5 | ST | 1 | 6 | 288 | 339 | 339212 | 339212998 | I550 | 7612988297186 | Für Membranventile Typ DIASTAR Min./max. Hubbegrenzung/Handnotbetätigung DN-DN 100 ‐ 150 mm | 27229102 |  |  | 10 | CH | 84819000
199190357 | Vorsteuervent Typ MNL532 AL/NBR DN5 | 206.28 | EUR | 2022-12-01 | 1 | 0.343 | ST | 1 |  |  | 346 | 346248 | 346248008 | I502 | 7612988393017 | Vorsteuer-Magnetventil Typ MNL532 3/2 & 5/2-Wege Vorsteuer-Magnetventil mit NAMUR Schnittstelle Spannung 24 V, DC, Zoll 1/4 inch | 27220601 |  |  | 2 | DE | 84818079
199190358 | Vorsteuervent Typ MNL532 AL/NBR DN5 | 190.7 | EUR | 2022-12-01 | 1 | 0.339 | ST | 1 |  |  | 346 | 346248 | 346248008 | I502 | 7612988224021 | Vorsteuer-Magnetventil Typ MNL532 3/2 & 5/2-Wege Vorsteuer-Magnetventil mit NAMUR Schnittstelle Spannung 24 V, AC, Zoll 1/4 inch | 27220601 |  |  | 2 | DE | 84818099
199190359 | Vorsteuervent Typ MNL532 AL/NBR DN5 | 206.28 | EUR | 2022-12-01 | 1 | 0.343 | ST | 1 |  |  | 346 | 346248 | 346248008 | I502 | 7612988230862 | Vorsteuer-Magnetventil Typ MNL532 3/2 & 5/2-Wege Vorsteuer-Magnetventil mit NAMUR Schnittstelle Spannung 110 V, AC, Zoll 1/4 inch | 27220601 |  |  | 2 | DE | 84818099
199190360 | Vorsteuervent Typ MNL532 AL/NBR DN5 | 206.28 | EUR | 2022-12-01 | 1 | 0.332 | ST | 1 |  |  | 346 | 346248 | 346248008 | I502 | 7612988212684 | Vorsteuer-Magnetventil Typ MNL532 3/2 & 5/2-Wege Vorsteuer-Magnetventil mit NAMUR Schnittstelle Spannung 230 V, AC, Zoll 1/4 inch | 27220601 |  |  | 2 | DE | 84818079
199190361 | Vorsteuervent Typ MNL532 AL/NBR DN5 | 206.09 | EUR | 2022-12-01 | 1 | 0.341 | ST | 1 |  |  | 346 | 346248 | 346248008 | I502 | 7612988411773 | Vorsteuer-Magnetventil Typ MNL532 3/2 & 5/2-Wege Vorsteuer-Magnetventil mit NAMUR Schnittstelle Spannung 48 V, AC, Zoll 1/4 inch | 27220601 |  |  | 2 | DE | 84818099
199190378 | Bausatz | 125 | EUR | 2022-12-01 | 1 | 0.054 | ST | 1 |  |  | 339 | 339212 | 339212998 | I550 | 7612988366226 | NAMUR Anschlussplatte Zubehör für Vorsteuermagnetventil Typ 5470 und Typ MNL532/ DIASTAR DN15-50/ PA11/21 und PA30-55 DN 15 mm, Pos 2 | 37011892 |  |  | 10 | CH | 84819000
199190379 | Bausatz Gr.4-Gr.5 | 125 | EUR | 2022-12-01 | 1 | 0.354 | ST | 1 |  |  | 339 | 339212 | 339212998 | I550 | 7612988366233 | NAMUR Anschlussplatte Zubehör für Vorsteuermagnetventil Typ 5470 und Typ MNL532/ DIASTAR DN15-50/ PA11/21 und PA30-55 DN 40 mm, Pos 2 | 37011892 |  |  | 2 | CH | 84819000
199190381 | Hubbegrenzung Gr.1 | 55.83 | EUR | 2022-12-01 | 1 | 0.057 | ST | 1 |  |  | 339 | 339212 | 339212998 | I550 | 7612988366257 | Für Membranventile Typ DIASTAR Min./max. Hubbegrenzung/Handnotbetätigung DN-DN - ‐ 15 mm | 27229102 |  |  | 2 | CH | 84819000
199190382 | Hubbegrenzung Gr.2 | 66.95 | EUR | 2022-12-01 | 1 | 0.068 | ST | 1 |  |  | 339 | 339212 | 339212998 | I550 | 7612988366264 | Für Membranventile Typ DIASTAR Min./max. Hubbegrenzung/Handnotbetätigung DN-DN - ‐ 20 mm | 27229102 |  |  | 2 | CH | 84819000
199190383 | Hubbegrenzung Gr.3 | 75.86 | EUR | 2022-12-01 | 1 | 0.12 | ST | 1 |  |  | 339 | 339212 | 339212998 | I550 | 7612988366271 | Für Membranventile Typ DIASTAR Min./max. Hubbegrenzung/Handnotbetätigung DN-DN - ‐ 32 mm | 27229102 |  |  | 2 | CH | 84819000
199190384 | Hubbegrenzung Gr.4 | 88.8 | EUR | 2022-12-01 | 1 | 0.143 | ST | 1 |  |  | 339 | 339212 | 339212998 | I550 | 7612988366288 | Für Membranventile Typ DIASTAR Min./max. Hubbegrenzung/Handnotbetätigung DN-DN - ‐ 40 mm | 27229102 |  |  | 2 | CH | 84819000
199190385 | Hubbegrenzung Gr.5 | 101.55 | EUR | 2022-12-01 | 1 | 0.159 | ST | 1 |  |  | 339 | 339212 | 339212998 | I550 | 7612988366295 | Für Membranventile Typ DIASTAR Min./max. Hubbegrenzung/Handnotbetätigung DN-DN - ‐ 40 mm | 27229102 |  |  | 5 | CH | 84819000
199190387 | Adapterbausatz Gr.1-Gr.2 | 79.71 | EUR | 2022-12-01 | 1 | 0.062 | ST | 1 | 10 | 510 | 339 | 339212 | 339212998 | I550 | 7612988366318 | Für Membranventile Typ DIASTAR Adapter komplett Typ ER 52, DN-DN - ‐ 15 mm | 27229102 |  |  | 5 | CH | 84819000
199190388 | Adapterbausatz Gr.3 | 79.71 | EUR | 2022-12-01 | 1 | 0.061 | ST | 1 | 10 | 510 | 339 | 339212 | 339212998 | I550 | 7612988366325 | Für Membranventile Typ DIASTAR Adapter komplett Typ ER 52, DN-DN - ‐ 32 mm | 27229102 |  |  | 10 | CH | 84819000
199190389 | Adapterbausatz Gr.4-Gr.5 | 79.71 | EUR | 2022-12-01 | 1 | 0.068 | ST | 1 | 10 | 510 | 339 | 339212 | 339212998 | I550 | 7612988366332 | Für Membranventile Typ DIASTAR Adapter komplett Typ ER 52, DN-DN - ‐ 40 mm | 27229102 |  |  | 2 | CH | 84819000
199190405 | El Rückmelder ER52-6 DN10-DN50 | 1568.17 | EUR | 2022-12-01 | 1 | 0.65 | ST | 1 | 4 | 112 | 339 | 339216 | 339216003 | I500 | 7612988240236 | Elektrischer Rückmelder mit 2 Schaltern für DN15-50 (1/2" - 2") DN-DN 15 ‐ 50 mm, Typ ER 52-6 | 27029190 |  |  | 10 | CH | 85318070
199190414 | Anbausatz | 118.73 | EUR | 2022-12-01 | 1 | 0.101 | ST |  |  |  | 345 | 345245 | 345245998 | I501 | 7612988466315 | Zubehör zu digitalem elektropneumatischem Stellungsregler Anbausatz zu Typ DSR 500-1 Nr 3, DIASTAR Ten FC/FO DN20/25 | 27229104 |  |  | 2 | CH | 84818087
199190415 | Anbausatz | 118.73 | EUR | 2022-12-01 | 1 | 0.134 | ST |  |  |  | 345 | 345245 | 345245998 | I501 | 7612988466322 | Zubehör zu digitalem elektropneumatischem Stellungsregler Anbausatz zu Typ DSR 500-1 Nr 3, DIASTAR Ten FC/FO DN32/40/50 | 27229104 |  |  | 2 | CH | 85319000
199190417 | Anbausatz | 233.62 | EUR | 2022-12-01 | 1 | 0.186 | ST |  |  |  | 345 | 345245 | 345245998 | I501 | 7612988466346 | Zubehör zu digitalem elektropneumatischem Stellungsregler Anbausatz zu Typ DSR 500-1 Nr 2, DIASTAR Ten FC/FO DN20/25 | 27229104 |  |  | 2 | CH | 84818087
199190418 | Anbausatz | 233.62 | EUR | 2022-12-01 | 1 | 0.2 | ST |  |  |  | 345 | 345245 | 345245998 | I501 | 7612988466353 | Zubehör zu digitalem elektropneumatischem Stellungsregler Anbausatz zu Typ DSR 500-1 Nr 2, DIASTAR Ten FC/FO DN32/40/50 | 27229104 |  |  | 2 | CH | 85319000
199190419 | Anbausatz | 299.78 | EUR | 2022-12-01 | 1 | 0.215 | ST |  |  |  | 345 | 345245 | 345245998 | I501 | 7612988466360 | Zubehör zu digitalem elektropneumatischem Stellungsregler Anbausatz zu Typ DSR 500-2 Für Diastar DN65-150 Teile Nr. 2 | 27229104 |  |  | 2 | CH | 84819000
199190424 | Anschl Modul Typ PV2000 | 313.49 | EUR | 2022-12-01 | 1 | 0.198 | ST | 1 |  |  | 346 | 346248 | 346248009 | I502 | 7612988467732 | Anschlussmodul mit D-Sub-Stecker (3) Für Vorsteuer-Magnetventil Typ PV2000 Nr 3 | 27220601 |  |  | 2 | JP | 90328900
199190425 | Anschl Modul Typ PV2000 | 271.44 | EUR | 2022-12-01 | 1 | 0.156 | ST | 1 |  |  | 346 | 346248 | 346248009 | I502 | 7612988467749 | Anschlussmodul mit Bus-Schnittstelle (2) Für Vorsteuer-Magnetventil Typ PV2000 Nr 2 | 27220601 |  |  | 10 | JP | 90328900
199190426 | Endmodul Typ PV2000 | 132.5 | EUR | 2022-12-01 | 1 | 0.148 | ST | 1 |  |  | 346 | 346248 | 346248009 | I502 | 7612988467756 | Endmodul (4) Für Vorsteuer-Magnetventil Typ PV2000 Nr 4 | 27220601 |  |  | 10 | JP | 90328900
199190427 | Drosseldämpfer | 36.89 | EUR | 2022-12-01 | 1 | 5 | ST |  |  |  | 346 | 346248 | 346248009 | I502 | 7612988467763 | Schalldämpfer mit Steckverbindung 8mm Für Vorsteuer-Magnetventil Typ PV2000 | 27229106 |  |  | 10 | JP | 84819000
199190428 | Stopfen | 4.13 | EUR | 2022-12-01 | 1 | 5 | ST | 1 |  |  | 346 | 346248 | 346248009 | I502 | 7612988467770 | Stopfen (weiss) Für Vorsteuer-Magnetventil Typ PV2000 d 8 mm | 27229106 |  |  | 10 | JP | 84819000
199190429 | Stopfen | 4.13 | EUR | 2022-12-01 | 1 | 0.01 | ST | 1 |  |  | 346 | 346248 | 346248009 | I502 | 7612988467794 | Stopfen (weiss) Für Vorsteuer-Magnetventil Typ PV2000 d 6 mm | 27229106 |  |  | 10 | JP | 84819000
199190430 | Anschl Modul | 1310.66 | EUR | 2022-12-01 | 1 | 0.2 | ST |  |  |  | 346 | 346248 | 346248009 | I502 | 7612988467800 | Anschlussmodul AS-Interface (1) Für Vorsteuer-Magnetventil Typ PV2000 Nr 1 | 27220601 |  |  | 10 | JP | 90328900
199190432 | Geraetestecker | 189.74 | EUR | 2022-12-01 | 1 | 0.316 | ST |  |  |  | 346 | 346248 | 346248009 | I502 | 7612988472934 | D-Sub-Stecker 25-polig mit Anschlusskabel Für Vorsteuer-Magnetventil Typ PV2000 Kabellänge 2 m | 27229106 |  |  | 10 | JP | 85369010
199190433 | Geraetestecker | 221.09 | EUR | 2022-12-01 | 1 | 0.5 | ST |  |  |  | 346 | 346248 | 346248009 | I502 | 7612988491782 | D-Sub-Stecker 25-polig mit Anschlusskabel Für Vorsteuer-Magnetventil Typ PV2000 Kabellänge 3 m | 27229106 |  |  | 10 | CH | 85369010
199190434 | Geraetestecker | 260.31 | EUR | 2022-12-01 | 1 | 0.5 | ST |  |  |  | 346 | 346248 | 346248009 | I502 | 7612988527719 | D-Sub-Stecker 25-polig mit Anschlusskabel Für Vorsteuer-Magnetventil Typ PV2000 Kabellänge 5 m | 27229106 |  |  | 10 | CH | 85369010
199190435 | Vorsteuervent Typ PV2000 | 465.25 | EUR | 2022-12-01 | 1 | 0.114 | ST | 1 |  |  | 346 | 346248 | 346248009 | I502 | 7612988491799 | Vorsteuer-Magnetventil Typ PV2000 (1) 2 x 3/2-Wegeventile Nr 1, Spannung 24V/DC 100% | 27220601 |  |  | 2 | JP | 84818099
199190436 | Vorsteuervent Typ PV2000 | 323.85 | EUR | 2022-12-01 | 1 | 0.105 | ST | 1 |  |  | 346 | 346248 | 346248009 | I502 | 7612988491805 | Vorsteuer-Magnetventil Typ PV2000 (2) 1 x 5/2-Wegeventile Nr 2, Spannung 24 V/DC 100% | 27220601 |  |  | 2 | JP | 84818099
199190456 | AS-IntFace Set | 1523.36 | EUR | 2022-12-01 | 1 | 0.434 | ST | 1 | 1 |  | 339 | 339216 | 339216998 | I500 | 7612988499221 | AS-Interface Aufsatz Typ Topmatic Für Diastar Baureihe Ten/028 FC/025 FO DN-DN 15 ‐ 25 mm | 27229104 |  |  | 2 | CH | 85318070
199190457 | AS-IntFace Set | 1523.36 | EUR | 2022-12-01 | 1 | 0.348 | ST | 1 | 1 |  | 339 | 339216 | 339216998 | I500 | 7612988516478 | AS-Interface Aufsatz Typ Topmatic Für Diastar Baureihe Ten/028 FC/025 FO DN-DN 32 ‐ 50 mm | 27229104 |  |  | 2 | CH | 85318070
199190458 | AS-IntFace Set | 1822.65 | EUR | 2022-12-01 | 1 | 0.931 | ST | 1 | 1 |  | 339 | 339216 | 339216998 | I500 | 7612988518311 | AS-Interface Aufsatz Typ Topmatic Für Diastar Baureihe 025 FC/FO DN-DN 65 ‐ 150 mm | 27229104 |  |  | 2 | CH | 85318070
199190467 | AS-IntFace Set | 2071.76 | EUR | 2022-12-01 | 1 | 0.435 | ST | 1 | 1 |  | 339 | 339216 | 339216998 | I500 | 7612988518267 | AS-Interface Aufsatz Typ Topmatic Für Diastar Baureihe Sixteen/025-FC DN-DN 25 ‐ 32 mm | 27229104 |  |  | 10 | CH | 85318070
199190468 | Steuerkopf | 2071.76 | EUR | 2022-12-01 | 1 | 0.437 | ST | 1 | 1 |  | 339 | 339216 | 339216998 | I500 | 7612988518304 | AS-Interface Aufsatz Typ Topmatic Für Diastar Baureihe Sixteen/025-FC DN-DN 40 ‐ 50 mm | 27229104 |  |  | 10 | CH | 85318070
199190518 | Geraetestecker PV94 PA | 21.45 | EUR | 2022-12-01 | 1 | 0.01 | ST |  |  |  | 346 | 346248 | 346248998 | I502 | 7612988665206 | Kabelstecker Für Vorsteuer-Magnetventil Typ PV94 &amp; 5470 Kabelstecker Form C, Spannung 0-250 V | 27229106 |  |  | 2 | DE | 85369010
199190519 | Geraetestecker PV94 PA | 37.23 | EUR | 2022-12-01 | 1 | 0.015 | ST |  |  |  | 346 | 346248 | 346248998 | I502 | 7612988665213 | Kabelstecker Für Vorsteuer-Magnetventil Typ PV94 &amp; 5470 Kabelstecker Form C, Spannung 0-24 V | 27229106 |  |  | 10 | DE | 85369010
199190520 | Geraetestecker PV94 PA | 42.47 | EUR | 2022-12-01 | 1 | 0.015 | ST |  |  |  | 346 | 346248 | 346248998 | I502 | 7612988665220 | Kabelstecker Für Vorsteuer-Magnetventil Typ PV94 &amp; 5470 Kabelstecker Form C, Spannung 0-24 V | 27229106 |  |  | 2 | DE | 85369010
199190521 | Geraetestecker PV94 PA | 53.1 | EUR | 2022-12-01 | 1 | 0.02 | ST |  |  |  | 346 | 346248 | 346248998 | I502 | 7612988665237 | Kabelstecker Für Vorsteuer-Magnetventil Typ PV94 &amp; 5470 Kabelstecker Form C, Spannung 0-24 V | 27229106 |  |  | 10 | DE | 85369010
199190522 | Geraetestecker PV94 PA | 37.23 | EUR | 2022-12-01 | 1 | 0.02 | ST |  |  |  | 346 | 346248 | 346248998 | I502 | 7612988665244 | Kabelstecker Für Vorsteuer-Magnetventil Typ PV94 &amp; 5470 Kabelstecker Form C, Spannung 200-240 V | 27229106 |  |  | 10 | DE | 85369010
199190523 | Geraetestecker PV94 PA | 42.47 | EUR | 2022-12-01 | 1 | 0.02 | ST |  |  |  | 346 | 346248 | 346248998 | I502 | 7612988665251 | Kabelstecker Für Vorsteuer-Magnetventil Typ PV94 &amp; 5470 Kabelstecker Form C, Spannung 200-240 V | 27229106 |  |  | 10 | DE | 85369010
199190532 | Vorsteuervent PV95 Ms/FKM DN2 | 197.3 | EUR | 2022-12-01 | 1 | 0.479 | ST | 1 |  |  | 346 | 346248 | 346248008 | I502 | 7612988664926 | Magnetvorsteuerventil Typ PV95 3/2-Wege für einfachwirkende Antriebe Druckluftanschluss P G 1/4, Arbeitsanschluss (Antrieb) G 1/8 | 27220601 |  |  | 2 | DE | 84818079
199190533 | Vorsteuervent PV95 Ms/FKM DN2 | 197.3 | EUR | 2022-12-01 | 1 | 0.406 | ST | 1 |  |  | 346 | 346248 | 346248008 | I502 | 7612988664933 | Magnetvorsteuerventil Typ PV95 3/2-Wege für einfachwirkende Antriebe Druckluftanschluss P G 1/4, Arbeitsanschluss (Antrieb) G 1/8 | 27220601 |  |  | 2 | DE | 84818079
199190534 | Vorsteuervent PV95 Ms/FKM DN2 | 197.3 | EUR | 2022-12-01 | 1 | 0.473 | ST | 1 |  |  | 346 | 346248 | 346248008 | I502 | 7612988664940 | Magnetvorsteuerventil Typ PV95 3/2-Wege für einfachwirkende Antriebe Druckluftanschluss P G 1/4, Arbeitsanschluss (Antrieb) G 1/8 | 27220601 |  |  | 10 | DE | 84818079
199190535 | Vorsteuervent PV95 Ms/FKM DN2 | 197.3 | EUR | 2022-12-01 | 1 | 0.435 | ST | 1 |  |  | 346 | 346248 | 346248008 | I502 | 7612988664957 | Magnetvorsteuerventil Typ PV95 3/2-Wege für einfachwirkende Antriebe Druckluftanschluss P G 1/4, Arbeitsanschluss (Antrieb) G 1/8 | 27220601 |  |  | 2 | DE | 84818079
199190540 | Geraetestecker PV95 PA | 21.45 | EUR | 2022-12-01 | 1 | 0.03 | ST | 1 |  |  | 346 | 346248 | 346248998 | I502 | 7612988664377 | Kabelstecker Für Vorsteuerventil Typ PV95 Spannung 0-250 V, Ausführung ohne Beschaltung | 27229106 |  |  | 10 | DE | 85369010
199190541 | Geraetestecker PV95 PA | 37.23 | EUR | 2022-12-01 | 1 | 0.02 | ST | 1 |  |  | 346 | 346248 | 346248998 | I502 | 7612988664384 | Kabelstecker Für Vorsteuerventil Typ PV95 Spannung 0-24 V, Ausführung Mit LED | 27229106 |  |  | 2 | DE | 85369010
199190542 | Geraetestecker PV95 PA | 42.47 | EUR | 2022-12-01 | 1 | 0.02 | ST | 1 |  |  | 346 | 346248 | 346248998 | I502 | 7612988664483 | Kabelstecker Für Vorsteuerventil Typ PV95 Spannung 0-24 V, Ausführung Mit LED und Varistor | 27229106 |  |  | 2 | DE | 85366990
199190543 | Geraetestecker PV95 PA | 53.1 | EUR | 2022-12-01 | 1 | 0.02 | ST | 1 |  |  | 346 | 346248 | 346248998 | I502 | 7612988664490 | Kabelstecker Für Vorsteuerventil Typ PV95 Spannung 0-24 V, Ausführung Mit Gleichrichter LED und Varistor | 27229106 |  |  | 10 | DE | 85369010
199190544 | Geraetestecker PV95 PA | 37.23 | EUR | 2022-12-01 | 1 | 0.02 | ST | 1 |  |  | 346 | 346248 | 346248998 | I502 | 7612988664506 | Kabelstecker Für Vorsteuerventil Typ PV95 Spannung 200-240 V, Ausführung Mit LED | 27229106 |  |  | 10 | DE | 85369010
199190545 | Geraetestecker PV95 PA | 42.47 | EUR | 2022-12-01 | 1 | 0.02 | ST | 1 |  |  | 346 | 346248 | 346248998 | I502 | 7612988664513 | Kabelstecker Für Vorsteuerventil Typ PV95 Spannung 200-240 V, Ausführung Mit LED und Varistor | 27229106 |  |  | 10 | DE | 85369010
199190560 | Steuerkopf FC/FO | 1326.2 | EUR | 2022-12-01 | 1 | 0.807 | ST | 1 |  |  | 339 | 339216 | 339216998 | I500 | 7612988685372 | AS-Interface Set Typ ASVC2300 für pneumatische Drehantriebe Antrieb PA 11/21 (FC/FO); PA 30-40 (FC/FO) | 27229104 |  |  | 2 | NL | 85318070
199190562 | Steuerkopf | 992.86 | EUR | 2022-12-01 | 1 | 0.159 | ST | 1 |  |  | 339 | 339216 | 339216998 | I500 | 7613185038558 | AS-Interface Typ ASEV 2400 Für elektrische Drehantriebe | 27229104 |  |  | 10 | NL | 85318070
199190565 | Steuerkopf FC/FO | 1326.2 | EUR | 2022-12-01 | 1 | 0.827 | ST | 1 |  |  | 339 | 339216 | 339216998 | I500 | 7613185073634 | AS-Interface Set Typ ASVC2300 für pneumatische Drehantriebe Antrieb > PA 40 (FC/FO) | 27229104 |  |  | 2 | NL | 85318070
199190566 | Steuerkopf double act [DA] | 1349.64 | EUR | 2022-12-01 | 1 | 0.825 | ST | 1 |  |  | 339 | 339216 | 339216998 | I500 | 7613185091720 | AS-Interface Set Typ ASVC2300 für pneumatische Drehantriebe Antrieb PA 11/21 (DA); PA 30-50 (DA) | 27229104 |  |  | 10 | NL | 85318070
199190567 | Steuerkopf double act [DA] | 1349.64 | EUR | 2022-12-01 | 1 | 0.861 | ST | 1 |  |  | 339 | 339216 | 339216998 | I500 | 7613185091744 | AS-Interface Set Typ ASVC2300 für pneumatische Drehantriebe Antrieb > PA 50 (DA) | 27229104 |  |  | 10 | NL | 85318070
199190571 | Vorsteuervent PV94 PA/NBR Function C | 131.01 | EUR | 2022-12-01 | 1 | 0.133 | ST | 1 |  |  | 346 | 346248 | 346248010 | I502 | 7613185301461 | Magnetvorsteuerventil Typ PV94 3/2-Wege für einfachwirkende Antriebe Druckluftanschluss P push-in 6mm, Arbeitsanschluss (Antrieb) G 1/8 | 27220601 |  |  | 2 | DE | 84818081
199190572 | Vorsteuervent PV94 PA/NBR Function C | 131.01 | EUR | 2022-12-01 | 1 | 0.126 | ST | 1 |  |  | 346 | 346248 | 346248010 | I502 | 7613185301485 | Magnetvorsteuerventil Typ PV94 3/2-Wege für einfachwirkende Antriebe Druckluftanschluss P G 1/8, Arbeitsanschluss (Antrieb) G 1/8 | 27220601 |  |  | 2 | DE | 84818099
199190573 | Vorsteuervent PV94 PA/NBR Function C | 131.01 | EUR | 2022-12-01 | 1 | 0.13 | ST | 1 |  |  | 346 | 346248 | 346248010 | I502 | 7613185301508 | Magnetvorsteuerventil Typ PV94 3/2-Wege für einfachwirkende Antriebe Druckluftanschluss P push-in 6mm, Arbeitsanschluss (Antrieb) G 1/8 | 27220601 |  |  | 2 | CH | 84818079
199190574 | Vorsteuervent PV94 PA/NBR Function C | 131.01 | EUR | 2022-12-01 | 1 | 0.187 | ST | 1 |  |  | 346 | 346248 | 346248010 | I502 | 7613185301522 | Magnetvorsteuerventil Typ PV94 3/2-Wege für einfachwirkende Antriebe Druckluftanschluss P G 1/8, Arbeitsanschluss (Antrieb) G 1/8 | 27220601 |  |  | 2 | DE | 84818099
199190575 | StellRegler | 3867.53 | EUR | 2022-12-01 | 1 | 0.5 | ST | 1 | 1 |  | 345 | 345245 | 345245003 | I501 | 7613185307333 | Digitaler Elektropneumatischer Stellungsregler Mit Rückmeldung 4-20mA Nr 1 | 27220401 |  |  | 2 | CH | 84818087
199190576 | StellRegler | 4577.25 | EUR | 2022-12-01 | 1 | 0.5 | ST | 1 | 1 |  | 345 | 345245 | 345245003 | I501 | 7613185307340 | Digitaler Elektropneumatischer Stellungsregler Mit Rückmeldung 4-20mA Nr 1 | 27220401 |  |  | 2 | CH | 90328900
199190577 | StellRegler | 5086.24 | EUR | 2022-12-01 | 1 | 0.5 | ST | 1 | 1 |  | 345 | 345245 | 345245003 | I501 | 7613185307357 | Digitaler Elektropneumatischer Stellungsregler Mit Rückmeldung 4-20mA Nr 1 | 27220401 |  |  | 2 | CH | 90328900
199190578 | Geraetestecker PV94 PA | 21.45 | EUR | 2022-12-01 | 1 | 0.048 | ST | 1 |  |  | 346 | 346248 | 346248998 | I502 | 7613185310524 | Kabelstecker Für Vorsteuer-Magnetventil Typ PV94 &amp; 5470 Kabelstecker Form B, Spannung 0-250 V | 27229106 |  |  | 2 | DE | 85369010
199190579 | Geraetestecker PV94 PA | 37.23 | EUR | 2022-12-01 | 1 | 0.02 | ST | 1 |  |  | 346 | 346248 | 346248998 | I502 | 7613185310531 | Kabelstecker Für Vorsteuer-Magnetventil Typ PV94 &amp; 5470 Kabelstecker Form B, Spannung 0-24 V | 27229106 |  |  | 2 | DE | 85369010
199190580 | Geraetestecker PV94 PA | 37.23 | EUR | 2022-12-01 | 1 | 0.02 | ST | 1 |  |  | 346 | 346248 | 346248998 | I502 | 7613185310548 | Kabelstecker Für Vorsteuer-Magnetventil Typ PV94 &amp; 5470 Kabelstecker Form B, Spannung 0-250 V | 27229106 |  |  | 10 | DE | 85369010
199190581 | Geraetestecker PV94 PA | 42.47 | EUR | 2022-12-01 | 1 | 0.02 | ST | 1 |  |  | 346 | 346248 | 346248998 | I502 | 7613185310555 | Kabelstecker Für Vorsteuer-Magnetventil Typ PV94 &amp; 5470 Kabelstecker Form B, Spannung 0-24 V | 27229106 |  |  | 2 | DE | 85366990
199190582 | Vorsteuervent 5470 PA/NBR DN4 | 324.58 | EUR | 2022-12-01 | 1 | 0.15 | ST | 1 |  |  | 346 | 346248 | 346248008 | I502 | 7613185806997 | Vorsteuer-Magnetventil Typ 5470 4/2-Wege Vorsteuer-Magnetventil DN 4 mm, PN 10 bar | 27220601 |  |  | 10 | CH | 84818099
199190583 | Vorsteuervent 5470 PA/NBR DN4 | 314.24 | EUR | 2022-12-01 | 1 | 0.15 | ST | 1 |  |  | 346 | 346248 | 346248008 | I502 | 7613185807000 | Vorsteuer-Magnetventil Typ 5470 4/2-Wege Vorsteuer-Magnetventil DN 4 mm, PN 10 bar | 27220601 |  |  | 10 | CH
199190584 | Vorsteuervent 5470 PA/NBR DN4 | 291.79 | EUR | 2022-12-01 | 1 | 0.15 | ST | 1 |  |  | 346 | 346248 | 346248008 | I502 | 7613185807017 | Vorsteuer-Magnetventil Typ 5470 4/2-Wege Vorsteuer-Magnetventil DN 4 mm, PN 10 bar | 27220601 |  |  | 10 | CH | 84818079
199190600 | PrüfAdapSet | 1322.82 | EUR | 2022-12-01 | 1 | 0.1 | ST | 1 | 6 | 144 | 346 | 346251 | 346251997 | I502 | 7613185635740 | Zubehör zu elektrischen Antrieben Typ EA15/25/45/120/250 Material Diagnose Tool, Bezeichnung Ermöglicht Datenauslesung von der Hauptplatine für Diagnosezwecke | 27229101 |  |  | 10 | CH | 85437090
199190601 | Rückstelleinh | 985.41 | EUR | 2022-12-01 | 1 | 0.78 | ST | 1 | 4 |  | 346 | 346251 | 346251997 | I502 | 7613185635733 | Zubehör zu elektrischen Antrieben Typ EA15/25/45/120/250 Material Rückstelleinheit integriert, Bezeichnung Bewegt Antrieb in vordefinierte Sicherheitsposition bei Spannungsausfall, integrierter Akku | 27029190 |  |  | 2 | CH | 90329000
199190602 | ÜberwBausatz | 633.3 | EUR | 2022-12-01 | 1 | 0.2 | ST | 1 | 6 | 144 | 346 | 346251 | 346251997 | I502 | 7613185635764 | Zubehör zu elektrischen Antrieben Typ EA15/25/45/120/250 Material Überwachungskarte, Bezeichnung Parameter Überwachung. Generiert einen Alarm bei Erreichen der eingestellten Werte. Verhindert Druckschläge oder meldet Wartungszeitpunkt für das Ventil. | 27029190 |  |  | 5 | CH | 90328999
199190603 | StellRegler EA25-250 | 1070.48 | EUR | 2022-12-01 | 1 | 0.101 | ST | 1 | 6 | 144 | 346 | 346251 | 346251007 | I502 | 7613185635757 | Zubehör zu elektrischen Antrieben Typ EA15/25/45/120/250 Material Stellungsregler, Bezeichnung Überwachungskarte 4-20mA oder 0-10V Eingangssignal und 4-20mA Rückmeldesignal | 27029190 |  |  | 2 | CH | 90328900
199190604 | Rückstelleinh Ext. EA25-250 | 336.03 | EUR | 2022-12-01 | 1 | 0.78 | ST | 1 | 4 |  | 346 | 346251 | 346251997 | I502 | 7613185635788 | Zubehör zu elektrischen Antrieben Typ EA15/25/45/120/250 Material Rückstelleinheit für externe Speisung, Bezeichnung Bewegt Antrieb in vordefinierte Sicherheitsposition bei Spannungsausfall | 27029190 |  |  | 10 | CH | 90329000
199190605 | Profibus DP EA25-250 | 1562.79 | EUR | 2022-12-01 | 1 | 0.78 | ST | 1 | 4 |  | 346 | 346251 | 346251997 | I502 | 7613185635771 | Zubehör zu elektrischen Antrieben Typ EA15/25/45/120/250 Material Profibus DP, Bezeichnung Ermöglich die Integration in ein Profibus DP-V0 Netzwerk | 27029190 |  |  | 10 | CH | 90328900
199190607 | Testbox EA15-250 --- | 1544.23 | EUR | 2022-12-01 | 1 | 0.78 | ST | 1 | 4 |  | 346 | 346251 | 346251997 | I502 | 7613185647637 | Zubehör zu elektrischen Antrieben Typ EA15/25/45/120/250 Material EA Demobox, Bezeichnung Demo Box für elektrische Antriebe Typ EA15/25/45/120/250 als auch für die Typen EA11/21/31/42 Umschaltbar 24V / 100-230V Ansteuerung Auf/ Zu/ Mitte; Anzeige für Feedback Endposition / betriebsbereit | 27229101 |  |  | 2 | CH | 85437090
199190610 | Rückstelleinh EA15 | 985.41 | EUR | 2022-12-01 | 1 | 0.07 | ST | 1 | 4 |  | 346 | 346251 | 346251997 | I502 | 7613185654956 | Zubehör zu elektrischen Antrieben Typ EA15/25/45/120/250 Material Rückstelleinheit integriert, Bezeichnung Bewegt Antrieb in vordefinierte Sicherheitsposition bei Spannungsausfall, integrierter Akku | 27229101 |  |  | 2 | CH | 90329000
199190611 | Rückstelleinh Ext. EA15 | 336.03 | EUR | 2022-12-01 | 1 | 0.78 | ST | 1 | 4 |  | 346 | 346251 | 346251997 | I502 | 7613185654963 | Zubehör zu elektrischen Antrieben Typ EA15/25/45/120/250 Material Rückstelleinheit für externe Speisung, Bezeichnung Bewegt Antrieb in vordefinierte Sicherheitsposition bei Spannungsausfall | 27229101 |  |  | 10 | CH | 90329000
199190617 | Modbus Intface Card EA25-250 | 243.21 | EUR | 2022-12-01 | 1 | 0.78 | ST | 1 | 4 |  | 346 | 346251 | 346251997 | I502 | 7613185718634 | Zubehör zu elektrischen Antrieben Typ EA15/25/45/120/250 Material Modbus RTU via RS485, Bezeichnung Modbus RTU Schnittstelle, um die Antriebe EA 25 - 250 in Modbus Netzwerke einzubinden, welche auf der Basis RS-485 kommunizieren. | 27220102 |  |  | 2 | CH | 90329000
199190619 | Stellungsregler SPC Lite | 604.8 | EUR | 2022-12-01 | 1 | 0.46 | ST |  |  |  | 345 | 345245 | 345245004 | I501 |  | Stellungsregler/Positionsrückmelder Typ SPC Lite, für Hubantriebe Typ SPC Lite | 27220401 |  |  | 2 | DE | 90328900
199190620 | Stellungsregler SPC | 812 | EUR | 2022-12-01 | 1 | 0.46 | ST | 1 |  |  | 345 | 345245 | 345245004 | I501 |  | Stellungsregler Typ SPC, für Hubantriebe Typ SPC | 27220401 |  |  | 2 | DE | 90328900
199190621 | Stellungsregler SPC* | 896 | EUR | 2022-12-01 | 1 | 0.46 | ST | 1 |  |  | 345 | 345245 | 345245004 | I501 |  | Stellungsregler Typ SPC, für Hubantriebe Typ SPC* | 27220401 |  |  | 2 | DE | 90328900
199190622 | Stellungsregler SPC D | 1870.4 | EUR | 2022-12-01 | 1 | 0.69 | ST | 1 |  |  | 345 | 345245 | 345245004 | I501 |  | Stellungsregler Typ SPC D, Typ SPC PID, für Hubantriebe Typ SPC D | 27220401 |  |  | 2 | DE | 90328900
199190623 | Stellungsregler SPC D PROFINET | 2220 | EUR | 2022-12-01 | 1 | 0.69 | ST | 1 |  |  | 345 | 345245 | 345245004 | I501 |  | Stellungsregler SPC D PROFINET | 27220401 |  |  | 10 | CH | 90328900
199190624 | Stellungsregler SPC D EtherNet/IP | 2220 | EUR | 2022-12-01 | 1 | 0.69 | ST | 1 |  |  | 345 | 345245 | 345245004 | I501 |  | Stellungsregler SPC D EtherNet/IP | 27220401 |  |  | 10 | CH | 90328900
199190625 | Stellungsregler SPC PID | 1999.2 | EUR | 2022-12-01 | 1 | 0.69 | ST | 1 |  |  | 345 | 345245 | 345245004 | I501 |  | Stellungsregler Typ SPC D, Typ SPC PID, für Hubantriebe Typ SPC PID | 27220401 |  |  | 2 | DE | 90328900
199190626 | Stellungsregler SPC PID PROFINET | 2335 | EUR | 2022-12-01 | 1 | 0.69 | ST | 1 |  |  | 345 | 345245 | 345245004 | I501 |  | Stellungsregler SPC PID PROFINET | 27220401 |  |  | 2 | CH | 90328900
199190627 | Stellungsregler SPC PID EtherNet/IP | 2335 | EUR | 2022-12-01 | 1 | 0.5 | ST | 1 |  |  | 345 | 345245 | 345245004 | I501 |  | Stellungsregler SPC PID EtherNet/IP | 27220401 |  |  | 2 | CH | 90328900
199190628 | Adaption SPC 1 + 2 | 151.2 | EUR | 2022-12-01 | 1 | 0.5 | ST | 1 |  |  | 345 | 345245 | 345245004 | I501 |  | Adaption, für Stellungsregler Typ SPC, SPC D, SPC PID Typ Adaption SPC 1 + 2 | 27229104 |  |  | 2 | DE | 90328900
199190629 | Adaption SPC 3 + 4 | 151.2 | EUR | 2022-12-01 | 1 | 0.5 | ST | 1 |  |  | 345 | 345245 | 345245004 | I501 |  | Adaption, für Stellungsregler Typ SPC, SPC D, SPC PID Typ Adaption SPC 3 + 4 | 27229104 |  |  | 2 | DE | 90328900
199190630 | Adaption SPC 5 | 151.2 | EUR | 2022-12-01 | 1 | 0.69 | ST | 1 |  |  | 345 | 345245 | 345245004 | I501 |  | Adaption, für Stellungsregler Typ SPC, SPC D, SPC PID Typ Adaption SPC 5 | 27229104 |  |  | 2 | DE | 90328900
199190631 | Adaption SPC 6 | 151.2 | EUR | 2022-12-01 | 1 | 0.69 | ST | 1 |  |  | 345 | 345245 | 345245004 | I501 |  | Adaption, für Stellungsregler Typ SPC, SPC D, SPC PID Typ Adaption SPC 6 | 27229104 |  |  | 2 | DE | 90328900
199190633 | Stellungsregler SPC D Modbus TCP | 2220 | EUR | 2022-12-01 | 1 | 0.69 | ST | 1 |  |  | 345 | 345245 | 345245004 | I501 |  | Stellungsregler SPC D Modbus TCP | 27220401 |  |  | 10 | CH | 90328900
199190634 | Stellungsregler SPC PID Modbus TCP | 2335 | EUR | 2022-12-01 | 1 | 0.5 | ST | 1 |  |  | 345 | 345245 | 345245004 | I501 |  | Stellungsregler SPC PID Modbus TCP | 27220401 |  |  | 2 | CH | 90328900
199190635 | Stellungsregler RPC D Modbus TCP | 2450 | EUR | 2022-12-01 | 1 | 1 | ST | 1 |  |  | 345 | 345245 | 345245004 | I501 |  | Stellungsregler RPC D Modbus TCP | 27220401 |  |  | 10 | CH | 90328900
199190636 | Stellungsregler RPC PID Modbus TCP | 2550 | EUR | 2022-12-01 | 1 | 1 | ST | 1 |  |  | 345 | 345245 | 345245004 | I501 |  | Stellungsregler RPC PID Modbus TCP | 27220401 |  |  | 2 | CH | 90328900
199190640 | Stellungsregler RPC | 1383.2 | EUR | 2022-12-01 | 1 | 1 | ST | 1 |  |  | 345 | 345245 | 345245004 | I501 |  | Stellungsregler Typ RPC, für Drehantriebe Typ RPC﻿ | 27220401 |  |  | 2 | DE | 90328900
199190641 | Stellungsregler RPC D | 2128 | EUR | 2022-12-01 | 1 | 1 | ST | 1 |  |  | 345 | 345245 | 345245004 | I501 |  | Stellungsregler Typ RPC D, Typ RPC PID, für Drehanantriebe Typ RPC D | 27220401 |  |  | 2 | DE | 90328900
199190642 | Stellungsregler RPC D PROFINET | 2450 | EUR | 2022-12-01 | 1 | 1 | ST | 1 |  |  | 345 | 345245 | 345245004 | I501 |  | Stellungsregler RPC D PROFINET | 27220401 |  |  | 10 | CH | 90328900
199190643 | Stellungsregler RPC D EtherNet/IP | 2450 | EUR | 2022-12-01 | 1 | 1 | ST | 1 |  |  | 345 | 345245 | 345245004 | I501 |  | Stellungsregler RPC D EtherNet/IP | 27220401 |  |  | 10 | CH | 90328900
199190644 | Stellungsregler RPC PID | 2240 | EUR | 2022-12-01 | 1 | 1 | ST | 1 |  |  | 345 | 345245 | 345245004 | I501 |  | Stellungsregler Typ RPC D, Typ RPC PID, für Drehanantriebe Typ RPC PID | 27220401 |  |  | 2 | DE | 90328900
199190645 | Stellungsregler RPC PID PROFINET | 2550 | EUR | 2022-12-01 | 1 | 1 | ST | 1 |  |  | 345 | 345245 | 345245004 | I501 |  | Stellungsregler RPC PID PROFINET | 27220401 |  |  | 2 | CH | 90328900
199190646 | Stellungsregler RPC PID EtherNet/IP | 2550 | EUR | 2022-12-01 | 1 | 1 | ST | 1 |  |  | 345 | 345245 | 345245004 | I501 |  | Stellungsregler RPC PID EtherNet/IP | 27220401 |  |  | 2 | CH | 90328900
199190647 | Adaption RPC | 123.2 | EUR | 2022-12-01 | 1 | 0.52 | ST | 1 |  |  | 345 | 345245 | 345245004 | I501 |  | Adaption, für Stellungsregler Typ RPC, RPC D, RPC PID Typ Adaption RPC | 27229104 |  |  | 2 | DE | 90328900
199190649 | Anschlusskabel M12 8-pol | 69.34 | EUR | 2022-12-01 | 1 | 0.2 | ST |  |  |  | 345 | 345245 | 345245004 | I501 |  | Multipolstecker, für alle Stellungsregler Typ SPC, RPC | 27069090 |  |  | 10 | CH | 85444290
199190650 | Anschlusskabel M12 4-pol | 25.13 | EUR | 2022-12-01 | 1 | 0.2 | ST |  |  |  | 345 | 345245 | 345245004 | I501 |  | Multipolstecker, für alle Stellungsregler Typ SPC, RPC | 27069090 |  |  | 10 | CH | 85444290
199190651 | Anschlusskabel M8 4-pol | 21.92 | EUR | 2022-12-01 | 1 | 0.2 | ST |  |  |  | 345 | 345245 | 345245004 | I501 |  | Multipolstecker, für alle Stellungsregler Typ SPC, RPC | 27069090 |  |  | 10 | CH | 85444290
199197002 | Kugelhahn 543 Pro E PVC-U EPDM d16DN10 | 1529.59 | EUR | 2022-12-01 | 1 | 2.128 | ST | 1 |  |  | 339 | 339980 | 339980031 | I500 | 7613185885084 | 3-Weg Kugelhahn 543 Pro E PVC-U Horinzontal/L-Bohrung 100-230V Mit integrierter Handnotbetätigung Mit Klebestutzen metrisch d 16 mm, DN 10 mm |  |  |  | 10 | CH | 84818081
199197003 | Kugelhahn 543 Pro E PVC-U EPDM d20DN15 | 1539.8 | EUR | 2022-12-01 | 1 | 2.137 | ST | 1 |  |  | 339 | 339980 | 339980031 | I500 | 7613185885091 | 3-Weg Kugelhahn 543 Pro E PVC-U Horinzontal/L-Bohrung 100-230V Mit integrierter Handnotbetätigung Mit Klebestutzen metrisch d 20 mm, DN 15 mm |  |  |  | 10 | CH | 84818081
199197004 | Kugelhahn 543 Pro E PVC-U EPDM d25DN20 | 1579.93 | EUR | 2022-12-01 | 1 | 2.271 | ST | 1 |  |  | 339 | 339980 | 339980031 | I500 | 7613185885107 | 3-Weg Kugelhahn 543 Pro E PVC-U Horinzontal/L-Bohrung 100-230V Mit integrierter Handnotbetätigung Mit Klebestutzen metrisch d 25 mm, DN 20 mm |  |  |  | 10 | CH | 84818081
199197005 | Kugelhahn 543 Pro E PVC-U EPDM d32DN25 | 1637.7 | EUR | 2022-12-01 | 1 | 2.47 | ST | 1 |  |  | 339 | 339980 | 339980031 | I500 | 7613185885114 | 3-Weg Kugelhahn 543 Pro E PVC-U Horinzontal/L-Bohrung 100-230V Mit integrierter Handnotbetätigung Mit Klebestutzen metrisch d 32 mm, DN 25 mm |  |  |  | 10 | CH | 84818081
199197006 | Kugelhahn 543 Pro E PVC-U EPDM d40DN32 | 1666.57 | EUR | 2022-12-01 | 1 | 2.891 | ST | 1 |  |  | 339 | 339980 | 339980031 | I500 | 7613185885121 | 3-Weg Kugelhahn 543 Pro E PVC-U Horinzontal/L-Bohrung 100-230V Mit integrierter Handnotbetätigung Mit Klebestutzen metrisch d 40 mm, DN 32 mm |  |  |  | 10 | CH | 84818081
199197007 | Kugelhahn 543 Pro E PVC-U EPDM d50DN40 | 1904.91 | EUR | 2022-12-01 | 1 | 3.749 | ST | 1 |  |  | 339 | 339980 | 339980031 | I500 | 7613185885138 | 3-Weg Kugelhahn 543 Pro E PVC-U Horinzontal/L-Bohrung 100-230V Mit integrierter Handnotbetätigung Mit Klebestutzen metrisch d 50 mm, DN 40 mm |  |  |  | 10 | CH | 84818081
199197008 | Kugelhahn 543 Pro E PVC-U EPDM d63DN50 | 1992.85 | EUR | 2022-12-01 | 1 | 4.809 | ST | 1 |  |  | 339 | 339980 | 339980031 | I500 | 7613185885145 | 3-Weg Kugelhahn 543 Pro E PVC-U Horinzontal/L-Bohrung 100-230V Mit integrierter Handnotbetätigung Mit Klebestutzen metrisch d 63 mm, DN 50 mm |  |  |  | 10 | CH | 84818081
199197012 | Kugelhahn 543 Pro E PVC-U FKM d16DN10 | 1542.17 | EUR | 2022-12-01 | 1 | 2.128 | ST | 1 |  |  | 339 | 339980 | 339980031 | I500 | 7613185885152 | 3-Weg Kugelhahn 543 Pro E PVC-U Horinzontal/L-Bohrung 100-230V Mit integrierter Handnotbetätigung Mit Klebestutzen metrisch d 16 mm, DN 10 mm |  |  |  | 10 | CH | 84818081
199197013 | Kugelhahn 543 Pro E PVC-U FKM d20DN15 | 1551.03 | EUR | 2022-12-01 | 1 | 2.137 | ST | 1 |  |  | 339 | 339980 | 339980031 | I500 | 7613185885169 | 3-Weg Kugelhahn 543 Pro E PVC-U Horinzontal/L-Bohrung 100-230V Mit integrierter Handnotbetätigung Mit Klebestutzen metrisch d 20 mm, DN 15 mm |  |  |  | 10 | CH | 84818081
199197014 | Kugelhahn 543 Pro E PVC-U FKM d25DN20 | 1596.24 | EUR | 2022-12-01 | 1 | 2.271 | ST | 1 |  |  | 339 | 339980 | 339980031 | I500 | 7613185885176 | 3-Weg Kugelhahn 543 Pro E PVC-U Horinzontal/L-Bohrung 100-230V Mit integrierter Handnotbetätigung Mit Klebestutzen metrisch d 25 mm, DN 20 mm |  |  |  | 10 | CH | 84818081
199197015 | Kugelhahn 543 Pro E PVC-U FKM d32DN25 | 1657.75 | EUR | 2022-12-01 | 1 | 2.47 | ST | 1 |  |  | 339 | 339980 | 339980031 | I500 | 7613185885183 | 3-Weg Kugelhahn 543 Pro E PVC-U Horinzontal/L-Bohrung 100-230V Mit integrierter Handnotbetätigung Mit Klebestutzen metrisch d 32 mm, DN 25 mm |  |  |  | 10 | CH | 84818081
199197016 | Kugelhahn 543 Pro E PVC-U FKM d40DN32 | 1690.35 | EUR | 2022-12-01 | 1 | 2.891 | ST | 1 |  |  | 339 | 339980 | 339980031 | I500 | 7613185885190 | 3-Weg Kugelhahn 543 Pro E PVC-U Horinzontal/L-Bohrung 100-230V Mit integrierter Handnotbetätigung Mit Klebestutzen metrisch d 40 mm, DN 32 mm |  |  |  | 10 | CH | 84818081
199197017 | Kugelhahn 543 Pro E PVC-U FKM d50DN40 | 1967.72 | EUR | 2022-12-01 | 1 | 3.385 | ST | 1 |  |  | 339 | 339980 | 339980031 | I500 | 7613185885206 | 3-Weg Kugelhahn 543 Pro E PVC-U Horinzontal/L-Bohrung 100-230V Mit integrierter Handnotbetätigung Mit Klebestutzen metrisch d 50 mm, DN 40 mm |  |  |  | 10 | CH | 84818081
199197018 | Kugelhahn 543 Pro E PVC-U FKM d63DN50 | 2071.9 | EUR | 2022-12-01 | 1 | 4.809 | ST | 1 |  |  | 339 | 339980 | 339980031 | I500 | 7613185885213 | 3-Weg Kugelhahn 543 Pro E PVC-U Horinzontal/L-Bohrung 100-230V Mit integrierter Handnotbetätigung Mit Klebestutzen metrisch d 63 mm, DN 50 mm |  |  |  | 10 | CH | 84818081
199197202 | Kugelhahn 543 Pro E PVC-U EPDM d16DN10 | 1544.57 | EUR | 2022-12-01 | 1 | 2.122 | ST | 1 |  |  | 339 | 339980 | 339980031 | I500 | 7613185885220 | 3-Weg Kugelhahn Typ 543 Pro E PVC-U Horinzontal/L-Bohrung 24V Mit integrierter Handnotbetätigung Mit Klebemuffen metrisch d 16 mm, DN 10 mm |  |  |  | 10 | CH | 84818081
199197203 | Kugelhahn 543 Pro E PVC-U EPDM d20DN15 | 1539.8 | EUR | 2022-12-01 | 1 | 2.128 | ST | 1 |  |  | 339 | 339980 | 339980031 | I500 | 7613185885237 | 3-Weg Kugelhahn Typ 543 Pro E PVC-U Horinzontal/L-Bohrung 24V Mit integrierter Handnotbetätigung Mit Klebemuffen metrisch d 20 mm, DN 15 mm |  |  |  | 10 | CH | 84818081
199197204 | Kugelhahn 543 Pro E PVC-U EPDM d25DN20 | 1579.93 | EUR | 2022-12-01 | 1 | 2.256 | ST | 1 |  |  | 339 | 339980 | 339980031 | I500 | 7613185885244 | 3-Weg Kugelhahn Typ 543 Pro E PVC-U Horinzontal/L-Bohrung 24V Mit integrierter Handnotbetätigung Mit Klebemuffen metrisch d 25 mm, DN 20 mm |  |  |  | 10 | CH | 84818081
199197205 | Kugelhahn 543 Pro E PVC-U EPDM d32DN25 | 1637.7 | EUR | 2022-12-01 | 1 | 2.446 | ST | 1 |  |  | 339 | 339980 | 339980031 | I500 | 7613185885251 | 3-Weg Kugelhahn Typ 543 Pro E PVC-U Horinzontal/L-Bohrung 24V Mit integrierter Handnotbetätigung Mit Klebemuffen metrisch d 32 mm, DN 25 mm |  |  |  | 10 | CH | 84818081
199197206 | Kugelhahn 543 Pro E PVC-U EPDM d40DN32 | 1666.57 | EUR | 2022-12-01 | 1 | 2.87 | ST | 1 |  |  | 339 | 339980 | 339980031 | I500 | 7613185885268 | 3-Weg Kugelhahn Typ 543 Pro E PVC-U Horinzontal/L-Bohrung 24V Mit integrierter Handnotbetätigung Mit Klebemuffen metrisch d 40 mm, DN 32 mm |  |  |  | 10 | CH | 84818081
199197207 | Kugelhahn 543 Pro E PVC-U EPDM d50DN40 | 1904.91 | EUR | 2022-12-01 | 1 | 3.698 | ST | 1 |  |  | 339 | 339980 | 339980031 | I500 | 7613185885275 | 3-Weg Kugelhahn Typ 543 Pro E PVC-U Horinzontal/L-Bohrung 24V Mit integrierter Handnotbetätigung Mit Klebemuffen metrisch d 50 mm, DN 40 mm |  |  |  | 10 | CH | 84818081
199197208 | Kugelhahn 543 Pro E PVC-U EPDM d63DN50 | 1992.85 | EUR | 2022-12-01 | 1 | 5.018 | ST | 1 |  |  | 339 | 339980 | 339980031 | I500 | 7613185885282 | 3-Weg Kugelhahn Typ 543 Pro E PVC-U Horinzontal/L-Bohrung 24V Mit integrierter Handnotbetätigung Mit Klebemuffen metrisch d 63 mm, DN 50 mm |  |  |  | 10 | CH | 84818081
199197212 | Kugelhahn 543 Pro E PVC-U FKM d16DN10 | 1541.52 | EUR | 2022-12-01 | 1 | 2.122 | ST | 1 |  |  | 339 | 339980 | 339980031 | I500 | 7613185885299 | 3-Weg Kugelhahn Typ 543 Pro E PVC-U Horinzontal/L-Bohrung 24V Mit integrierter Handnotbetätigung Mit Klebemuffen metrisch d 16 mm, DN 10 mm |  |  |  | 10 | CH | 84818081
199197213 | Kugelhahn 543 Pro E PVC-U FKM d20DN15 | 1549.93 | EUR | 2022-12-01 | 1 | 2.128 | ST | 1 |  |  | 339 | 339980 | 339980031 | I500 | 7613185885305 | 3-Weg Kugelhahn Typ 543 Pro E PVC-U Horinzontal/L-Bohrung 24V Mit integrierter Handnotbetätigung Mit Klebemuffen metrisch d 20 mm, DN 15 mm |  |  |  | 10 | CH | 84818081
199197214 | Kugelhahn 543 Pro E PVC-U FKM d25DN20 | 1596.24 | EUR | 2022-12-01 | 1 | 2.256 | ST | 1 |  |  | 339 | 339980 | 339980031 | I500 | 7613185885312 | 3-Weg Kugelhahn Typ 543 Pro E PVC-U Horinzontal/L-Bohrung 24V Mit integrierter Handnotbetätigung Mit Klebemuffen metrisch d 25 mm, DN 20 mm |  |  |  | 10 | CH | 84818081
199197215 | Kugelhahn 543 Pro E PVC-U FKM d32DN25 | 1657.75 | EUR | 2022-12-01 | 1 | 2.446 | ST | 1 |  |  | 339 | 339980 | 339980031 | I500 | 7613185885329 | 3-Weg Kugelhahn Typ 543 Pro E PVC-U Horinzontal/L-Bohrung 24V Mit integrierter Handnotbetätigung Mit Klebemuffen metrisch d 32 mm, DN 25 mm |  |  |  | 10 | CH | 84818081
199197216 | Kugelhahn 543 Pro E PVC-U FKM d40DN32 | 1690.35 | EUR | 2022-12-01 | 1 | 2.87 | ST | 1 |  |  | 339 | 339980 | 339980031 | I500 | 7613185885336 | 3-Weg Kugelhahn Typ 543 Pro E PVC-U Horinzontal/L-Bohrung 24V Mit integrierter Handnotbetätigung Mit Klebemuffen metrisch d 40 mm, DN 32 mm |  |  |  | 10 | CH | 84818081
199197217 | Kugelhahn 543 Pro E PVC-U FKM d50DN40 | 1967.72 | EUR | 2022-12-01 | 1 | 3.322 | ST | 1 |  |  | 339 | 339980 | 339980031 | I500 | 7613185885343 | 3-Weg Kugelhahn Typ 543 Pro E PVC-U Horinzontal/L-Bohrung 24V Mit integrierter Handnotbetätigung Mit Klebemuffen metrisch d 50 mm, DN 40 mm |  |  |  | 10 | CH | 84818081
199197218 | Kugelhahn 543 Pro E PVC-U FKM d63DN50 | 2071.9 | EUR | 2022-12-01 | 1 | 4.683 | ST | 1 |  |  | 339 | 339980 | 339980031 | I500 | 7613185885350 | 3-Weg Kugelhahn Typ 543 Pro E PVC-U Horinzontal/L-Bohrung 24V Mit integrierter Handnotbetätigung Mit Klebemuffen metrisch d 63 mm, DN 50 mm |  |  |  | 10 | CH | 84818081
199198022 | Kugelhahn 543 Pro E PP-H EPDM d16DN10 | 1575.99 | EUR | 2022-12-01 | 1 | 2.038 | ST | 1 |  |  | 339 | 339980 | 339980034 | I500 | 7613185885367 | PROGEF Standard 3-Weg Kugelhahn Typ 543 Pro E Horinzontal/L-Bohrung 100-230V Mit integrierter Handnotbetätigung Mit Schweissmuffen metrisch d 16 mm, DN 10 mm |  |  |  | 10 | CH | 84818081
199198023 | Kugelhahn 543 Pro E PP-H EPDM d20DN15 | 1581.11 | EUR | 2022-12-01 | 1 | 2.042 | ST | 1 |  |  | 339 | 339980 | 339980034 | I500 | 7613185885374 | PROGEF Standard 3-Weg Kugelhahn Typ 543 Pro E Horinzontal/L-Bohrung 100-230V Mit integrierter Handnotbetätigung Mit Schweissmuffen metrisch d 20 mm, DN 15 mm |  |  |  | 10 | CH | 84818081
199198024 | Kugelhahn 543 Pro E PP-H EPDM d25DN20 | 1622.51 | EUR | 2022-12-01 | 1 | 2.132 | ST | 1 |  |  | 339 | 339980 | 339980034 | I500 | 7613185885381 | PROGEF Standard 3-Weg Kugelhahn Typ 543 Pro E Horinzontal/L-Bohrung 100-230V Mit integrierter Handnotbetätigung Mit Schweissmuffen metrisch d 25 mm, DN 20 mm |  |  |  | 10 | CH | 84818081
199198025 | Kugelhahn 543 Pro E PP-H EPDM d32DN25 | 1678.72 | EUR | 2022-12-01 | 1 | 2.257 | ST | 1 |  |  | 339 | 339980 | 339980034 | I500 | 7613185885398 | PROGEF Standard 3-Weg Kugelhahn Typ 543 Pro E Horinzontal/L-Bohrung 100-230V Mit integrierter Handnotbetätigung Mit Schweissmuffen metrisch d 32 mm, DN 25 mm |  |  |  | 10 | CH | 84818081
199198026 | Kugelhahn 543 Pro E PP-H EPDM d40DN32 | 1716.36 | EUR | 2022-12-01 | 1 | 2.548 | ST | 1 |  |  | 339 | 339980 | 339980034 | I500 | 7613185885404 | PROGEF Standard 3-Weg Kugelhahn Typ 543 Pro E Horinzontal/L-Bohrung 100-230V Mit integrierter Handnotbetätigung Mit Schweissmuffen metrisch d 40 mm, DN 32 mm |  |  |  | 10 | CH | 84818081
199198027 | Kugelhahn 543 Pro E PP-H EPDM d50DN40 | 1959.28 | EUR | 2022-12-01 | 1 | 2.844 | ST | 1 |  |  | 339 | 339980 | 339980034 | I500 | 7613185885411 | PROGEF Standard 3-Weg Kugelhahn Typ 543 Pro E Horinzontal/L-Bohrung 100-230V Mit integrierter Handnotbetätigung Mit Schweissmuffen metrisch d 50 mm, DN 40 mm |  |  |  | 10 | CH | 84818081
199198028 | Kugelhahn 543 Pro E PP-H EPDM d63DN50 | 2042.72 | EUR | 2022-12-01 | 1 | 4.205 | ST | 1 |  |  | 339 | 339980 | 339980034 | I500 | 7613185885428 | PROGEF Standard 3-Weg Kugelhahn Typ 543 Pro E Horinzontal/L-Bohrung 100-230V Mit integrierter Handnotbetätigung Mit Schweissmuffen metrisch d 63 mm, DN 50 mm |  |  |  | 10 | CH | 84818081
199198032 | Kugelhahn 543 Pro E PP-H FKM d16DN10 | 1587.15 | EUR | 2022-12-01 | 1 | 2.038 | ST | 1 |  |  | 339 | 339980 | 339980034 | I500 | 7613185885435 | PROGEF Standard 3-Weg Kugelhahn Typ 543 Pro E Horinzontal/L-Bohrung 100-230V Mit integrierter Handnotbetätigung Mit Schweissmuffen metrisch d 16 mm, DN 10 mm |  |  |  | 10 | CH | 84818081
199198033 | Kugelhahn 543 Pro E PP-H FKM d20DN15 | 1591.31 | EUR | 2022-12-01 | 1 | 2.042 | ST | 1 |  |  | 339 | 339980 | 339980034 | I500 | 7613185885442 | PROGEF Standard 3-Weg Kugelhahn Typ 543 Pro E Horinzontal/L-Bohrung 100-230V Mit integrierter Handnotbetätigung Mit Schweissmuffen metrisch d 20 mm, DN 15 mm |  |  |  | 10 | CH | 84818081
199198034 | Kugelhahn 543 Pro E PP-H FKM d25DN20 | 1637.23 | EUR | 2022-12-01 | 1 | 2.132 | ST | 1 |  |  | 339 | 339980 | 339980034 | I500 | 7613185885459 | PROGEF Standard 3-Weg Kugelhahn Typ 543 Pro E Horinzontal/L-Bohrung 100-230V Mit integrierter Handnotbetätigung Mit Schweissmuffen metrisch d 25 mm, DN 20 mm |  |  |  | 10 | CH | 84818081
199198035 | Kugelhahn 543 Pro E PP-H FKM d32DN25 | 1704.02 | EUR | 2022-12-01 | 1 | 2.257 | ST | 1 |  |  | 339 | 339980 | 339980034 | I500 | 7613185885466 | PROGEF Standard 3-Weg Kugelhahn Typ 543 Pro E Horinzontal/L-Bohrung 100-230V Mit integrierter Handnotbetätigung Mit Schweissmuffen metrisch d 32 mm, DN 25 mm |  |  |  | 10 | CH | 84818081
199198036 | Kugelhahn 543 Pro E PP-H FKM d40DN32 | 1741.63 | EUR | 2022-12-01 | 1 | 2.548 | ST | 1 |  |  | 339 | 339980 | 339980034 | I500 | 7613185885473 | PROGEF Standard 3-Weg Kugelhahn Typ 543 Pro E Horinzontal/L-Bohrung 100-230V Mit integrierter Handnotbetätigung Mit Schweissmuffen metrisch d 40 mm, DN 32 mm |  |  |  | 10 | CH | 84818081
199198037 | Kugelhahn 543 Pro E PP-H FKM d50DN40 | 2029.7 | EUR | 2022-12-01 | 1 | 2.844 | ST | 1 |  |  | 339 | 339980 | 339980034 | I500 | 7613185885480 | PROGEF Standard 3-Weg Kugelhahn Typ 543 Pro E Horinzontal/L-Bohrung 100-230V Mit integrierter Handnotbetätigung Mit Schweissmuffen metrisch d 50 mm, DN 40 mm |  |  |  | 10 | CH | 84818081
199198038 | Kugelhahn 543 Pro E PP-H FKM d63DN50 | 2129.9 | EUR | 2022-12-01 | 1 | 3.751 | ST | 1 |  |  | 339 | 339980 | 339980034 | I500 | 7613185885497 | PROGEF Standard 3-Weg Kugelhahn Typ 543 Pro E Horinzontal/L-Bohrung 100-230V Mit integrierter Handnotbetätigung Mit Schweissmuffen metrisch d 63 mm, DN 50 mm |  |  |  | 10 | CH | 84818081
199198162 | Kugelhahn 543 Pro E PP-H EPDM d16DN10 | 1540.94 | EUR | 2022-12-01 | 1 | 2.042 | ST | 1 |  |  | 339 | 339980 | 339980034 | I500 | 7613185885503 | PROGEF Standard 3-Weg Kugelhahn Typ 543 Pro E Horizontal/L-Bohrung 24V Mit integrierter Handnotbetätigung Mit Muffenschweissstutzen metrisch d 16 mm, DN 10 mm |  |  |  | 10 | CH | 84818081
199198163 | Kugelhahn 543 Pro E PP-H EPDM d20DN15 | 1545.02 | EUR | 2022-12-01 | 1 | 2.048 | ST | 1 |  |  | 339 | 339980 | 339980034 | I500 | 7613185885510 | PROGEF Standard 3-Weg Kugelhahn Typ 543 Pro E Horizontal/L-Bohrung 24V Mit integrierter Handnotbetätigung Mit Muffenschweissstutzen metrisch d 20 mm, DN 15 mm |  |  |  | 10 | CH | 84818081
199198164 | Kugelhahn 543 Pro E PP-H EPDM d25DN20 | 1585.56 | EUR | 2022-12-01 | 1 | 2.142 | ST | 1 |  |  | 339 | 339980 | 339980034 | I500 | 7613185885527 | PROGEF Standard 3-Weg Kugelhahn Typ 543 Pro E Horizontal/L-Bohrung 24V Mit integrierter Handnotbetätigung Mit Muffenschweissstutzen metrisch d 25 mm, DN 20 mm |  |  |  | 10 | CH | 84818081
199198165 | Kugelhahn 543 Pro E PP-H EPDM d32DN25 | 1642.58 | EUR | 2022-12-01 | 1 | 2.272 | ST | 1 |  |  | 339 | 339980 | 339980034 | I500 | 7613185885534 | PROGEF Standard 3-Weg Kugelhahn Typ 543 Pro E Horizontal/L-Bohrung 24V Mit integrierter Handnotbetätigung Mit Muffenschweissstutzen metrisch d 32 mm, DN 25 mm |  |  |  | 10 | CH | 84818081
199198166 | Kugelhahn 543 Pro E PP-H EPDM d40DN32 | 1679.21 | EUR | 2022-12-01 | 1 | 2.562 | ST | 1 |  |  | 339 | 339980 | 339980034 | I500 | 7613185885541 | PROGEF Standard 3-Weg Kugelhahn Typ 543 Pro E Horizontal/L-Bohrung 24V Mit integrierter Handnotbetätigung Mit Muffenschweissstutzen metrisch d 40 mm, DN 32 mm |  |  |  | 10 | CH | 84818081
199198167 | Kugelhahn 543 Pro E PP-H EPDM d50DN40 | 1919.2 | EUR | 2022-12-01 | 1 | 2.885 | ST | 1 |  |  | 339 | 339980 | 339980034 | I500 | 7613185885558 | PROGEF Standard 3-Weg Kugelhahn Typ 543 Pro E Horizontal/L-Bohrung 24V Mit integrierter Handnotbetätigung Mit Muffenschweissstutzen metrisch d 50 mm, DN 40 mm |  |  |  | 10 | CH | 84818081
199198168 | Kugelhahn 543 Pro E PP-H EPDM d63DN50 | 2004.66 | EUR | 2022-12-01 | 1 | 3.833 | ST | 1 |  |  | 339 | 339980 | 339980034 | I500 | 7613185885565 | PROGEF Standard 3-Weg Kugelhahn Typ 543 Pro E Horizontal/L-Bohrung 24V Mit integrierter Handnotbetätigung Mit Muffenschweissstutzen metrisch d 63 mm, DN 50 mm |  |  |  | 10 | CH | 84818081
199198172 | Kugelhahn 543 Pro E PP-H FKM d16DN10 | 1553.02 | EUR | 2022-12-01 | 1 | 2.042 | ST | 1 |  |  | 339 | 339980 | 339980034 | I500 | 7613185885572 | PROGEF Standard 3-Weg Kugelhahn Typ 543 Pro E Horizontal/L-Bohrung 24V Mit integrierter Handnotbetätigung Mit Muffenschweissstutzen metrisch d 16 mm, DN 10 mm |  |  |  | 10 | CH | 84818081
199198173 | Kugelhahn 543 Pro E PP-H FKM d20DN15 | 1557.14 | EUR | 2022-12-01 | 1 | 2.048 | ST | 1 |  |  | 339 | 339980 | 339980034 | I500 | 7613185885589 | PROGEF Standard 3-Weg Kugelhahn Typ 543 Pro E Horizontal/L-Bohrung 24V Mit integrierter Handnotbetätigung Mit Muffenschweissstutzen metrisch d 20 mm, DN 15 mm |  |  |  | 10 | CH | 84818081
199198174 | Kugelhahn 543 Pro E PP-H FKM d25DN20 | 1601.9 | EUR | 2022-12-01 | 1 | 2.142 | ST | 1 |  |  | 339 | 339980 | 339980034 | I500 | 7613185885596 | PROGEF Standard 3-Weg Kugelhahn Typ 543 Pro E Horizontal/L-Bohrung 24V Mit integrierter Handnotbetätigung Mit Muffenschweissstutzen metrisch d 25 mm, DN 20 mm |  |  |  | 10 | CH | 84818081
199198175 | Kugelhahn 543 Pro E PP-H FKM d32DN25 | 1667 | EUR | 2022-12-01 | 1 | 2.272 | ST | 1 |  |  | 339 | 339980 | 339980034 | I500 | 7613185885602 | PROGEF Standard 3-Weg Kugelhahn Typ 543 Pro E Horizontal/L-Bohrung 24V Mit integrierter Handnotbetätigung Mit Muffenschweissstutzen metrisch d 32 mm, DN 25 mm |  |  |  | 10 | CH | 84818081
199198176 | Kugelhahn 543 Pro E PP-H FKM d40DN32 | 1703.64 | EUR | 2022-12-01 | 1 | 2.562 | ST | 1 |  |  | 339 | 339980 | 339980034 | I500 | 7613185885619 | PROGEF Standard 3-Weg Kugelhahn Typ 543 Pro E Horizontal/L-Bohrung 24V Mit integrierter Handnotbetätigung Mit Muffenschweissstutzen metrisch d 40 mm, DN 32 mm |  |  |  | 10 | CH | 84818081
199198177 | Kugelhahn 543 Pro E PP-H FKM d50DN40 | 1984.25 | EUR | 2022-12-01 | 1 | 2.885 | ST | 1 |  |  | 339 | 339980 | 339980034 | I500 | 7613185885626 | PROGEF Standard 3-Weg Kugelhahn Typ 543 Pro E Horizontal/L-Bohrung 24V Mit integrierter Handnotbetätigung Mit Muffenschweissstutzen metrisch d 50 mm, DN 40 mm |  |  |  | 10 | CH | 84818081
199198178 | Kugelhahn 543 Pro E PP-H FKM d63DN50 | 2081.93 | EUR | 2022-12-01 | 1 | 3.833 | ST | 1 |  |  | 339 | 339980 | 339980034 | I500 | 7613185885633 | PROGEF Standard 3-Weg Kugelhahn Typ 543 Pro E Horizontal/L-Bohrung 24V Mit integrierter Handnotbetätigung Mit Muffenschweissstutzen metrisch d 63 mm, DN 50 mm |  |  |  | 10 | CH | 84818081
199230002 | Kugelhahn 230 PVC-U EPDM FC d16DN10 | 1525.13 | EUR | 2023-03-01 | 1 | 1.459 | ST | 1 |  |  | 339 | 339696 | 339696031 | I500 | 7612988502044 | Kugelhahn Typ 230 PVC-U FC (Federkraft schliessend) Mit Handbetätigung Mit Klebemuffen metrisch d 16 mm, DN 10 mm | 37010401 | Auslauf angekündigt mit Ersatz | 199250002 | 10 | CH | 84818081
199230003 | Kugelhahn 230 PVC-U EPDM FC d20DN15 | 1531.33 | EUR | 2023-03-01 | 1 | 1.459 | ST | 1 |  |  | 339 | 339696 | 339696031 | I500 | 7612988502051 | Kugelhahn Typ 230 PVC-U FC (Federkraft schliessend) Mit Handbetätigung Mit Klebemuffen metrisch d 20 mm, DN 15 mm | 37010401 | Auslauf angekündigt mit Ersatz | 199250003 | 10 | CH | 84818081
199230004 | Kugelhahn 230 PVC-U EPDM FC d25DN20 | 1562.26 | EUR | 2023-03-01 | 1 | 1.576 | ST | 1 |  |  | 339 | 339696 | 339696031 | I500 | 7612988502099 | Kugelhahn Typ 230 PVC-U FC (Federkraft schliessend) Mit Handbetätigung Mit Klebemuffen metrisch d 25 mm, DN 20 mm | 37010401 | Auslauf angekündigt mit Ersatz | 199250004 | 10 | CH | 84818081
199230005 | Kugelhahn 230 PVC-U EPDM FC d32DN25 | 1593.18 | EUR | 2023-03-01 | 1 | 1.454 | ST | 1 |  |  | 339 | 339696 | 339696031 | I500 | 7612988502105 | Kugelhahn Typ 230 PVC-U FC (Federkraft schliessend) Mit Handbetätigung Mit Klebemuffen metrisch d 32 mm, DN 25 mm | 37010401 | Auslauf angekündigt mit Ersatz | 199250005 | 10 | CH | 84818081
199230006 | Kugelhahn 230 PVC-U EPDM FC d40DN32 | 1632.34 | EUR | 2023-03-01 | 1 | 2.436 | ST | 1 |  |  | 339 | 339696 | 339696031 | I500 | 7612988502112 | Kugelhahn Typ 230 PVC-U FC (Federkraft schliessend) Mit Handbetätigung Mit Klebemuffen metrisch d 40 mm, DN 32 mm | 37010401 | Auslauf angekündigt mit Ersatz | 199250006 | 10 | CH | 84818081
199230007 | Kugelhahn 230 PVC-U EPDM FC d50DN40 | 1735.38 | EUR | 2023-03-01 | 1 | 2.664 | ST | 1 |  |  | 339 | 339696 | 339696031 | I500 | 7612988502129 | Kugelhahn Typ 230 PVC-U FC (Federkraft schliessend) Mit Handbetätigung Mit Klebemuffen metrisch d 50 mm, DN 40 mm | 37010401 | Auslauf angekündigt mit Ersatz | 199250007 | 10 | CH | 84818081
199230008 | Kugelhahn 230 PVC-U EPDM FC d63DN50 | 1799.27 | EUR | 2023-03-01 | 1 | 4.364 | ST | 1 |  |  | 339 | 339696 | 339696031 | I500 | 7612988502471 | Kugelhahn Typ 230 PVC-U FC (Federkraft schliessend) Mit Handbetätigung Mit Klebemuffen metrisch d 63 mm, DN 50 mm | 37010401 | Auslauf angekündigt mit Ersatz | 199250008 | 10 | CH | 84818081
199230012 | Kugelhahn 230 PVC-U FKM FC d16DN10 | 1556.08 | EUR | 2023-03-01 | 1 | 1.459 | ST | 1 |  |  | 339 | 339696 | 339696031 | I500 | 7612988504529 | Kugelhahn Typ 230 PVC-U FC (Federkraft schliessend) Mit Handbetätigung Mit Klebemuffen metrisch d 16 mm, DN 10 mm | 37010401 | Auslauf angekündigt mit Ersatz | 199250012 | 10 | CH | 84818081
199230013 | Kugelhahn 230 PVC-U FKM FC d20DN15 | 1560.21 | EUR | 2023-03-01 | 1 | 1.459 | ST | 1 |  |  | 339 | 339696 | 339696031 | I500 | 7612988504543 | Kugelhahn Typ 230 PVC-U FC (Federkraft schliessend) Mit Handbetätigung Mit Klebemuffen metrisch d 20 mm, DN 15 mm | 37010401 | Auslauf angekündigt mit Ersatz | 199250013 | 10 | CH | 84818081
199230014 | Kugelhahn 230 PVC-U FKM FC d25DN20 | 1584.95 | EUR | 2023-03-01 | 1 | 1.576 | ST | 1 |  |  | 339 | 339696 | 339696031 | I500 | 7612988504550 | Kugelhahn Typ 230 PVC-U FC (Federkraft schliessend) Mit Handbetätigung Mit Klebemuffen metrisch d 25 mm, DN 20 mm | 37010401 | Auslauf angekündigt mit Ersatz | 199250014 | 10 | CH | 84818081
199230015 | Kugelhahn 230 PVC-U FKM FC d32DN25 | 1632.34 | EUR | 2023-03-01 | 1 | 1.474 | ST | 1 |  |  | 339 | 339696 | 339696031 | I500 | 7612988504567 | Kugelhahn Typ 230 PVC-U FC (Federkraft schliessend) Mit Handbetätigung Mit Klebemuffen metrisch d 32 mm, DN 25 mm | 37010401 | Auslauf angekündigt mit Ersatz | 199250015 | 10 | CH | 84818081
199230016 | Kugelhahn 230 PVC-U FKM FC d40DN32 | 1675.62 | EUR | 2023-03-01 | 1 | 2.443 | ST | 1 |  |  | 339 | 339696 | 339696031 | I500 | 7612988504574 | Kugelhahn Typ 230 PVC-U FC (Federkraft schliessend) Mit Handbetätigung Mit Klebemuffen metrisch d 40 mm, DN 32 mm | 37010401 | Auslauf angekündigt mit Ersatz | 199250016 | 10 | CH | 84818081
199230017 | Kugelhahn 230 PVC-U FKM FC d50DN40 | 1776.6 | EUR | 2023-03-01 | 1 | 2.67 | ST | 1 |  |  | 339 | 339696 | 339696031 | I500 | 7612988504581 | Kugelhahn Typ 230 PVC-U FC (Federkraft schliessend) Mit Handbetätigung Mit Klebemuffen metrisch d 50 mm, DN 40 mm | 37010401 | Auslauf angekündigt mit Ersatz | 199250017 | 10 | CH | 84818081
199230018 | Kugelhahn 230 PVC-U FKM FC d63DN50 | 1883.78 | EUR | 2023-03-01 | 1 | 3.419 | ST | 1 |  |  | 339 | 339696 | 339696031 | I500 | 7612988504598 | Kugelhahn Typ 230 PVC-U FC (Federkraft schliessend) Mit Handbetätigung Mit Klebemuffen metrisch d 63 mm, DN 50 mm | 37010401 | Auslauf angekündigt mit Ersatz | 199250018 | 10 | CH | 84818081
199230042 | Kugelhahn 230 PVC-U EPDM FO d16DN10 | 1566.38 | EUR | 2023-03-01 | 1 | 1.459 | ST | 1 |  |  | 339 | 339696 | 339696031 | I500 | 7612988512906 | Kugelhahn Typ 230 PVC-U FO (Federkraft öffnend) Mit Handbetätigung Mit Klebemuffen metrisch d 16 mm, DN 10 mm | 37010401 | Auslauf angekündigt mit Ersatz | 199250042 | 10 | CH | 84818081
199230043 | Kugelhahn 230 PVC-U EPDM FO d20DN15 | 1570.5 | EUR | 2023-03-01 | 1 | 1.459 | ST | 1 |  |  | 339 | 339696 | 339696031 | I500 | 7612988513385 | Kugelhahn Typ 230 PVC-U FO (Federkraft öffnend) Mit Handbetätigung Mit Klebemuffen metrisch d 20 mm, DN 15 mm | 37010401 | Auslauf angekündigt mit Ersatz | 199250043 | 10 | CH | 84818081
199230044 | Kugelhahn 230 PVC-U EPDM FO d25DN20 | 1593.18 | EUR | 2023-03-01 | 1 | 1.336 | ST | 1 |  |  | 339 | 339696 | 339696031 | I500 | 7612988513392 | Kugelhahn Typ 230 PVC-U FO (Federkraft öffnend) Mit Handbetätigung Mit Klebemuffen metrisch d 25 mm, DN 20 mm | 37010401 | Auslauf angekündigt mit Ersatz | 199250044 | 10 | CH | 84818081
199230045 | Kugelhahn 230 PVC-U EPDM FO d32DN25 | 1632.34 | EUR | 2023-03-01 | 1 | 1.7 | ST | 1 |  |  | 339 | 339696 | 339696031 | I500 | 7612988513408 | Kugelhahn Typ 230 PVC-U FO (Federkraft öffnend) Mit Handbetätigung Mit Klebemuffen metrisch d 32 mm, DN 25 mm | 37010401 | Auslauf angekündigt mit Ersatz | 199250045 | 10 | CH | 84818081
199230046 | Kugelhahn 230 PVC-U EPDM FO d40DN32 | 1671.47 | EUR | 2023-03-01 | 1 | 2.751 | ST | 1 |  |  | 339 | 339696 | 339696031 | I500 | 7612988513415 | Kugelhahn Typ 230 PVC-U FO (Federkraft öffnend) Mit Handbetätigung Mit Klebemuffen metrisch d 40 mm, DN 32 mm | 37010401 | Auslauf angekündigt mit Ersatz | 199250046 | 10 | CH | 84818081
199230047 | Kugelhahn 230 PVC-U EPDM FO d50DN40 | 1768.33 | EUR | 2023-03-01 | 1 | 3.073 | ST | 1 |  |  | 339 | 339696 | 339696031 | I500 | 7612988513422 | Kugelhahn Typ 230 PVC-U FO (Federkraft öffnend) Mit Handbetätigung Mit Klebemuffen metrisch d 50 mm, DN 40 mm | 37010401 | Auslauf angekündigt mit Ersatz | 199250047 | 10 | CH | 84818081
199230048 | Kugelhahn 230 PVC-U EPDM FO d63DN50 | 1836.37 | EUR | 2023-03-01 | 1 | 3.36 | ST | 1 |  |  | 339 | 339696 | 339696031 | I500 | 7612988513439 | Kugelhahn Typ 230 PVC-U FO (Federkraft öffnend) Mit Handbetätigung Mit Klebemuffen metrisch d 63 mm, DN 50 mm | 37010401 | Auslauf angekündigt mit Ersatz | 199250048 | 10 | CH | 84818081
199230052 | Kugelhahn 230 PVC-U FKM FO d16DN10 | 1589.04 | EUR | 2023-03-01 | 1 | 1.459 | ST | 1 |  |  | 339 | 339696 | 339696031 | I500 | 7612988513446 | Kugelhahn Typ 230 PVC-U FO (Federkraft öffnend) Mit Handbetätigung Mit Klebemuffen metrisch d 16 mm, DN 10 mm | 37010401 | Auslauf angekündigt mit Ersatz | 199250052 | 10 | CH | 84818081
199230053 | Kugelhahn 230 PVC-U FKM FO d20DN15 | 1591.11 | EUR | 2023-03-01 | 1 | 1.459 | ST | 1 |  |  | 339 | 339696 | 339696031 | I500 | 7612988513453 | Kugelhahn Typ 230 PVC-U FO (Federkraft öffnend) Mit Handbetätigung Mit Klebemuffen metrisch d 20 mm, DN 15 mm | 37010401 | Auslauf angekündigt mit Ersatz | 199250053 | 10 | CH | 84818081
199230054 | Kugelhahn 230 PVC-U FKM FO d25DN20 | 1626.18 | EUR | 2023-03-01 | 1 | 1.576 | ST | 1 |  |  | 339 | 339696 | 339696031 | I500 | 7612988513460 | Kugelhahn Typ 230 PVC-U FO (Federkraft öffnend) Mit Handbetätigung Mit Klebemuffen metrisch d 25 mm, DN 20 mm | 37010401 | Auslauf angekündigt mit Ersatz | 199250054 | 10 | CH | 84818081
199230055 | Kugelhahn 230 PVC-U FKM FO d32DN25 | 1669.44 | EUR | 2023-03-01 | 1 | 1.7 | ST | 1 |  |  | 339 | 339696 | 339696031 | I500 | 7612988513477 | Kugelhahn Typ 230 PVC-U FO (Federkraft öffnend) Mit Handbetätigung Mit Klebemuffen metrisch d 32 mm, DN 25 mm | 37010401 | Auslauf angekündigt mit Ersatz | 199250055 | 10 | CH | 84818081
199230056 | Kugelhahn 230 PVC-U FKM FO d40DN32 | 1714.78 | EUR | 2023-03-01 | 1 | 2.751 | ST | 1 |  |  | 339 | 339696 | 339696031 | I500 | 7612988513484 | Kugelhahn Typ 230 PVC-U FO (Federkraft öffnend) Mit Handbetätigung Mit Klebemuffen metrisch d 40 mm, DN 32 mm | 37010401 | Auslauf angekündigt mit Ersatz | 199250056 | 10 | CH | 84818081
199230057 | Kugelhahn 230 PVC-U FKM FO d50DN40 | 1819.85 | EUR | 2023-03-01 | 1 | 3.073 | ST | 1 |  |  | 339 | 339696 | 339696031 | I500 | 7612988513491 | Kugelhahn Typ 230 PVC-U FO (Federkraft öffnend) Mit Handbetätigung Mit Klebemuffen metrisch d 50 mm, DN 40 mm | 37010401 | Auslauf angekündigt mit Ersatz | 199250057 | 10 | CH | 84818081
199230058 | Kugelhahn 230 PVC-U FKM FO d63DN50 | 1918.79 | EUR | 2023-03-01 | 1 | 3.931 | ST | 1 |  |  | 339 | 339696 | 339696031 | I500 | 7612988513514 | Kugelhahn Typ 230 PVC-U FO (Federkraft öffnend) Mit Handbetätigung Mit Klebemuffen metrisch d 63 mm, DN 50 mm | 37010401 | Auslauf angekündigt mit Ersatz | 199250058 | 10 | CH | 84818081
199230082 | Kugelhahn 230 PVC-U EPDM DA d16DN10 | 1442.71 | EUR | 2023-03-01 | 1 | 1.459 | ST | 1 |  |  | 339 | 339696 | 339696031 | I500 | 7612988509241 | Kugelhahn Typ 230 PVC-U DA (Doppelt wirkend) Mit Handbetätigung Mit Klebemuffen metrisch d 16 mm, DN 10 mm | 37010401 | Auslauf angekündigt mit Ersatz | 199250082 | 10 | CH | 84818081
199230083 | Kugelhahn 230 PVC-U EPDM DA d20DN15 | 1442.71 | EUR | 2023-03-01 | 1 | 1.459 | ST | 1 |  |  | 339 | 339696 | 339696031 | I500 | 7612988509258 | Kugelhahn Typ 230 PVC-U DA (Doppelt wirkend) Mit Handbetätigung Mit Klebemuffen metrisch d 20 mm, DN 15 mm | 37010401 | Auslauf angekündigt mit Ersatz | 199250083 | 10 | CH | 84818081
199230084 | Kugelhahn 230 PVC-U EPDM DA d25DN20 | 1473.62 | EUR | 2023-03-01 | 1 | 1.139 | ST | 1 |  |  | 339 | 339696 | 339696031 | I500 | 7612988509272 | Kugelhahn Typ 230 PVC-U DA (Doppelt wirkend) Mit Handbetätigung Mit Klebemuffen metrisch d 25 mm, DN 20 mm | 37010401 | Auslauf angekündigt mit Ersatz | 199250084 | 10 | CH | 84818081
199230085 | Kugelhahn 230 PVC-U EPDM DA d32DN25 | 1518.97 | EUR | 2023-03-01 | 1 | 1.241 | ST | 1 |  |  | 339 | 339696 | 339696031 | I500 | 7612988509289 | Kugelhahn Typ 230 PVC-U DA (Doppelt wirkend) Mit Handbetätigung Mit Klebemuffen metrisch d 32 mm, DN 25 mm | 37010401 | Auslauf angekündigt mit Ersatz | 199250085 | 10 | CH | 84818081
199230086 | Kugelhahn 230 PVC-U EPDM DA d40DN32 | 1556.08 | EUR | 2023-03-01 | 1 | 1.941 | ST | 1 |  |  | 339 | 339696 | 339696031 | I500 | 7612988509296 | Kugelhahn Typ 230 PVC-U DA (Doppelt wirkend) Mit Handbetätigung Mit Klebemuffen metrisch d 40 mm, DN 32 mm | 37010401 | Auslauf angekündigt mit Ersatz | 199250086 | 10 | CH | 84818081
199230087 | Kugelhahn 230 PVC-U EPDM DA d50DN40 | 1624.08 | EUR | 2023-03-01 | 1 | 2.172 | ST | 1 |  |  | 339 | 339696 | 339696031 | I500 | 7612988509302 | Kugelhahn Typ 230 PVC-U DA (Doppelt wirkend) Mit Handbetätigung Mit Klebemuffen metrisch d 50 mm, DN 40 mm | 37010401 | Auslauf angekündigt mit Ersatz | 199250087 | 10 | CH | 84818081
199230088 | Kugelhahn 230 PVC-U EPDM DA d63DN50 | 1687.95 | EUR | 2023-03-01 | 1 | 2.912 | ST | 1 |  |  | 339 | 339696 | 339696031 | I500 | 7612988509326 | Kugelhahn Typ 230 PVC-U DA (Doppelt wirkend) Mit Handbetätigung Mit Klebemuffen metrisch d 63 mm, DN 50 mm | 37010401 | Auslauf angekündigt mit Ersatz | 199250088 | 10 | CH | 84818081
199230092 | Kugelhahn 230 PVC-U FKM DA d16DN10 | 1471.57 | EUR | 2023-03-01 | 1 | 1.459 | ST | 1 |  |  | 339 | 339696 | 339696031 | I500 | 7612988509425 | Kugelhahn Typ 230 PVC-U DA (Doppelt wirkend) Mit Handbetätigung Mit Klebemuffen metrisch d 16 mm, DN 10 mm | 37010401 | Auslauf angekündigt mit Ersatz | 199250092 | 10 | CH | 84818081
199230093 | Kugelhahn 230 PVC-U FKM DA d20DN15 | 1473.62 | EUR | 2023-03-01 | 1 | 1.044 | ST | 1 |  |  | 339 | 339696 | 339696031 | I500 | 7612988509432 | Kugelhahn Typ 230 PVC-U DA (Doppelt wirkend) Mit Handbetätigung Mit Klebemuffen metrisch d 20 mm, DN 15 mm | 37010401 | Auslauf angekündigt mit Ersatz | 199250093 | 10 | CH | 84818081
199230094 | Kugelhahn 230 PVC-U FKM DA d25DN20 | 1506.6 | EUR | 2023-03-01 | 1 | 1.576 | ST | 1 |  |  | 339 | 339696 | 339696031 | I500 | 7612988509449 | Kugelhahn Typ 230 PVC-U DA (Doppelt wirkend) Mit Handbetätigung Mit Klebemuffen metrisch d 25 mm, DN 20 mm | 37010401 | Auslauf angekündigt mit Ersatz | 199250094 | 10 | CH | 84818081
199230095 | Kugelhahn 230 PVC-U FKM DA d32DN25 | 1556.08 | EUR | 2023-03-01 | 1 | 1.7 | ST | 1 |  |  | 339 | 339696 | 339696031 | I500 | 7612988509463 | Kugelhahn Typ 230 PVC-U DA (Doppelt wirkend) Mit Handbetätigung Mit Klebemuffen metrisch d 32 mm, DN 25 mm | 37010401 | Auslauf angekündigt mit Ersatz | 199250095 | 10 | CH | 84818081
199230096 | Kugelhahn 230 PVC-U FKM DA d40DN32 | 1593.18 | EUR | 2023-03-01 | 1 | 2.751 | ST | 1 |  |  | 339 | 339696 | 339696031 | I500 | 7612988509470 | Kugelhahn Typ 230 PVC-U DA (Doppelt wirkend) Mit Handbetätigung Mit Klebemuffen metrisch d 40 mm, DN 32 mm | 37010401 | Auslauf angekündigt mit Ersatz | 199250096 | 10 | CH | 84818081
199230097 | Kugelhahn 230 PVC-U FKM DA d50DN40 | 1661.19 | EUR | 2023-03-01 | 1 | 3.073 | ST | 1 |  |  | 339 | 339696 | 339696031 | I500 | 7612988509487 | Kugelhahn Typ 230 PVC-U DA (Doppelt wirkend) Mit Handbetätigung Mit Klebemuffen metrisch d 50 mm, DN 40 mm | 37010401 | Auslauf angekündigt mit Ersatz | 199250097 | 10 | CH | 84818081
199230098 | Kugelhahn 230 PVC-U FKM DA d63DN50 | 1762.16 | EUR | 2023-03-01 | 1 | 2.923 | ST | 1 |  |  | 339 | 339696 | 339696031 | I500 | 7612988509500 | Kugelhahn Typ 230 PVC-U DA (Doppelt wirkend) Mit Handbetätigung Mit Klebemuffen metrisch d 63 mm, DN 50 mm | 37010401 | Auslauf angekündigt mit Ersatz | 199250098 | 10 | CH | 84818081
199230122 | Kugelhahn 230 PVC-U EPDM FC d16DN10 | 1304.63 | EUR | 2023-03-01 | 1 | 3.074 | ST | 1 |  |  | 339 | 339696 | 339696031 | I500 | 7612988509845 | Kugelhahn Typ 230 PVC-U FC (Federkraft schliessend) Ohne Handbetätigung Mit Klebemuffen metrisch d 16 mm, DN 10 mm | 37010401 | Auslauf angekündigt mit Ersatz | 199250122 | 10 | CH | 84818081
199230123 | Kugelhahn 230 PVC-U EPDM FC d20DN15 | 1312.84 | EUR | 2023-03-01 | 1 | 1.034 | ST | 1 |  |  | 339 | 339696 | 339696031 | I500 | 7612988509869 | Kugelhahn Typ 230 PVC-U FC (Federkraft schliessend) Ohne Handbetätigung Mit Klebemuffen metrisch d 20 mm, DN 15 mm | 37010401 | Auslauf angekündigt mit Ersatz | 199250123 | 10 | CH | 84818081
199230124 | Kugelhahn 230 PVC-U EPDM FC d25DN20 | 1343.78 | EUR | 2023-03-01 | 1 | 1.133 | ST | 1 |  |  | 339 | 339696 | 339696031 | I500 | 7612988509876 | Kugelhahn Typ 230 PVC-U FC (Federkraft schliessend) Ohne Handbetätigung Mit Klebemuffen metrisch d 25 mm, DN 20 mm | 37010401 | Auslauf angekündigt mit Ersatz | 199250124 | 10 | CH | 84818081
199230125 | Kugelhahn 230 PVC-U EPDM FC d32DN25 | 1382.94 | EUR | 2023-03-01 | 1 | 1.233 | ST | 1 |  |  | 339 | 339696 | 339696031 | I500 | 7612988509883 | Kugelhahn Typ 230 PVC-U FC (Federkraft schliessend) Ohne Handbetätigung Mit Klebemuffen metrisch d 32 mm, DN 25 mm | 37010401 | Auslauf angekündigt mit Ersatz | 199250125 | 10 | CH | 84818081
199230126 | Kugelhahn 230 PVC-U EPDM FC d40DN32 | 1418 | EUR | 2023-03-01 | 1 | 2.183 | ST | 1 |  |  | 339 | 339696 | 339696031 | I500 | 7612988509913 | Kugelhahn Typ 230 PVC-U FC (Federkraft schliessend) Ohne Handbetätigung Mit Klebemuffen metrisch d 40 mm, DN 32 mm | 37010401 | Auslauf angekündigt mit Ersatz | 199250126 | 10 | CH | 84818081
199230127 | Kugelhahn 230 PVC-U EPDM FC d50DN40 | 1521.01 | EUR | 2023-03-01 | 1 | 2.408 | ST | 1 |  |  | 339 | 339696 | 339696031 | I500 | 7612988509920 | Kugelhahn Typ 230 PVC-U FC (Federkraft schliessend) Ohne Handbetätigung Mit Klebemuffen metrisch d 50 mm, DN 40 mm | 37010401 | Auslauf angekündigt mit Ersatz | 199250127 | 10 | CH | 84818081
199230128 | Kugelhahn 230 PVC-U EPDM FC d63DN50 | 1580.81 | EUR | 2023-03-01 | 1 | 3.121 | ST | 1 |  |  | 339 | 339696 | 339696031 | I500 | 7612988509937 | Kugelhahn Typ 230 PVC-U FC (Federkraft schliessend) Ohne Handbetätigung Mit Klebemuffen metrisch d 63 mm, DN 50 mm | 37010401 | Auslauf angekündigt mit Ersatz | 199250128 | 2 | CH | 84818081
199230129 | Kugelhahn 230 PVC-U EPDM FC d75DN65 | 2722.58 | EUR | 2023-03-01 | 1 | 6.136 | ST | 1 |  |  | 339 | 339696 | 339696631 | I500 | 7613185028863 | Kugelhahn Typ 230 PVC-U FC (Federkraft schliessend) Ohne Handbetätigung Mit Klebemuffen metrisch d 75 mm, DN 65 mm | 37010401 | Auslauf angekündigt mit Ersatz | 199250129 | 10 | CH | 84818081
199230130 | Kugelhahn 230 PVC-U EPDM FC d90DN80 | 3402.76 | EUR | 2023-03-01 | 1 | 9.536 | ST | 1 |  |  | 339 | 339696 | 339696631 | I500 | 7613185028870 | Kugelhahn Typ 230 PVC-U FC (Federkraft schliessend) Ohne Handbetätigung Mit Klebemuffen metrisch d 90 mm, DN 80 mm | 37010401 | Auslauf angekündigt mit Ersatz | 199250130 | 10 | CH | 84818081
199230131 | Kugelhahn 230 PVC-U EPDM FC d110DN100 | 3996.32 | EUR | 2023-03-01 | 1 | 15.5 | ST | 1 |  |  | 339 | 339696 | 339696631 | I500 | 7613185028887 | Kugelhahn Typ 230 PVC-U FC (Federkraft schliessend) Ohne Handbetätigung Mit Klebemuffen metrisch d 110 mm, DN 100 mm | 37010401 | Auslauf angekündigt mit Ersatz | 199250131 | 10 | CH | 84818081
199230132 | Kugelhahn 230 PVC-U FKM FC d16DN10 | 1339.65 | EUR | 2023-03-01 | 1 | 1.159 | ST | 1 |  |  | 339 | 339696 | 339696031 | I500 | 7612988511268 | Kugelhahn Typ 230 PVC-U FC (Federkraft schliessend) Ohne Handbetätigung Mit Klebemuffen metrisch d 16 mm, DN 10 mm | 37010401 | Auslauf angekündigt mit Ersatz | 199250132 | 10 | CH | 84818081
199230133 | Kugelhahn 230 PVC-U FKM FC d20DN15 | 1339.65 | EUR | 2023-03-01 | 1 | 1.034 | ST | 1 |  |  | 339 | 339696 | 339696031 | I500 | 7612988511275 | Kugelhahn Typ 230 PVC-U FC (Federkraft schliessend) Ohne Handbetätigung Mit Klebemuffen metrisch d 20 mm, DN 15 mm | 37010401 | Auslauf angekündigt mit Ersatz | 199250133 | 10 | CH | 84818081
199230134 | Kugelhahn 230 PVC-U FKM FC d25DN20 | 1372.62 | EUR | 2023-03-01 | 1 | 1.133 | ST | 1 |  |  | 339 | 339696 | 339696031 | I500 | 7612988511282 | Kugelhahn Typ 230 PVC-U FC (Federkraft schliessend) Ohne Handbetätigung Mit Klebemuffen metrisch d 25 mm, DN 20 mm | 37010401 | Auslauf angekündigt mit Ersatz | 199250134 | 10 | CH | 84818081
199230135 | Kugelhahn 230 PVC-U FKM FC d32DN25 | 1413.86 | EUR | 2023-03-01 | 1 | 1.238 | ST | 1 |  |  | 339 | 339696 | 339696031 | I500 | 7612988511299 | Kugelhahn Typ 230 PVC-U FC (Federkraft schliessend) Ohne Handbetätigung Mit Klebemuffen metrisch d 32 mm, DN 25 mm | 37010401 | Auslauf angekündigt mit Ersatz | 199250135 | 10 | CH | 84818081
199230136 | Kugelhahn 230 PVC-U FKM FC d40DN32 | 1461.25 | EUR | 2023-03-01 | 1 | 2.188 | ST | 1 |  |  | 339 | 339696 | 339696031 | I500 | 7612988511305 | Kugelhahn Typ 230 PVC-U FC (Federkraft schliessend) Ohne Handbetätigung Mit Klebemuffen metrisch d 40 mm, DN 32 mm | 37010401 | Auslauf angekündigt mit Ersatz | 199250136 | 10 | CH | 84818081
199230137 | Kugelhahn 230 PVC-U FKM FC d50DN40 | 1566.38 | EUR | 2023-03-01 | 1 | 2.421 | ST | 1 |  |  | 339 | 339696 | 339696031 | I500 | 7612988511312 | Kugelhahn Typ 230 PVC-U FC (Federkraft schliessend) Ohne Handbetätigung Mit Klebemuffen metrisch d 50 mm, DN 40 mm | 37010401 | Auslauf angekündigt mit Ersatz | 199250137 | 10 | CH | 84818081
199230138 | Kugelhahn 230 PVC-U FKM FC d63DN50 | 1661.19 | EUR | 2023-03-01 | 1 | 3.163 | ST | 1 |  |  | 339 | 339696 | 339696031 | I500 | 7612988511329 | Kugelhahn Typ 230 PVC-U FC (Federkraft schliessend) Ohne Handbetätigung Mit Klebemuffen metrisch d 63 mm, DN 50 mm | 37010401 | Auslauf angekündigt mit Ersatz | 199250138 | 10 | CH | 84818081
199230139 | Kugelhahn 230 PVC-U FKM FC d75DN65 | 2885.42 | EUR | 2023-03-01 | 1 | 7.8 | ST | 1 |  |  | 339 | 339696 | 339696631 | I500 | 7613185028894 | Kugelhahn Typ 230 PVC-U FC (Federkraft schliessend) Ohne Handbetätigung Mit Klebemuffen metrisch d 75 mm, DN 65 mm | 37010401 | Auslauf angekündigt mit Ersatz | 199250139 | 10 | CH | 84818081
199230140 | Kugelhahn 230 PVC-U FKM FC d90DN80 | 3615.01 | EUR | 2023-03-01 | 1 | 10.2 | ST | 1 |  |  | 339 | 339696 | 339696631 | I500 | 7613185028900 | Kugelhahn Typ 230 PVC-U FC (Federkraft schliessend) Ohne Handbetätigung Mit Klebemuffen metrisch d 90 mm, DN 80 mm | 37010401 | Auslauf angekündigt mit Ersatz | 199250140 | 10 | CH | 84818081
199230141 | Kugelhahn 230 PVC-U FKM FC d110DN100 | 4247.72 | EUR | 2023-03-01 | 1 | 15.5 | ST | 1 |  |  | 339 | 339696 | 339696631 | I500 | 7613185028917 | Kugelhahn Typ 230 PVC-U FC (Federkraft schliessend) Ohne Handbetätigung Mit Klebemuffen metrisch d 110 mm, DN 100 mm | 37010401 | Auslauf angekündigt mit Ersatz | 199250141 | 10 | CH | 84818081
199230162 | Kugelhahn 230 PVC-U EPDM FO d16DN10 | 1347.9 | EUR | 2023-03-01 | 1 | 1.159 | ST | 1 |  |  | 339 | 339696 | 339696031 | I500 | 7612988515518 | Kugelhahn Typ 230 PVC-U FO (Federkraft öffnend) Ohne Handbetätigung Mit Klebemuffen metrisch d 16 mm, DN 10 mm | 37010401 | Auslauf angekündigt mit Ersatz | 199250162 | 10 | CH | 84818081
199230163 | Kugelhahn 230 PVC-U EPDM FO d20DN15 | 1352.03 | EUR | 2023-03-01 | 1 | 1.159 | ST | 1 |  |  | 339 | 339696 | 339696031 | I500 | 7612988515525 | Kugelhahn Typ 230 PVC-U FO (Federkraft öffnend) Ohne Handbetätigung Mit Klebemuffen metrisch d 20 mm, DN 15 mm | 37010401 | Auslauf angekündigt mit Ersatz | 199250163 | 10 | CH | 84818081
199230164 | Kugelhahn 230 PVC-U EPDM FO d25DN20 | 1382.94 | EUR | 2023-03-01 | 1 | 1.128 | ST | 1 |  |  | 339 | 339696 | 339696031 | I500 | 7612988515532 | Kugelhahn Typ 230 PVC-U FO (Federkraft öffnend) Ohne Handbetätigung Mit Klebemuffen metrisch d 25 mm, DN 20 mm | 37010401 | Auslauf angekündigt mit Ersatz | 199250164 | 10 | CH | 84818081
199230165 | Kugelhahn 230 PVC-U EPDM FO d32DN25 | 1418 | EUR | 2023-03-01 | 1 | 1.4 | ST | 1 |  |  | 339 | 339696 | 339696031 | I500 | 7612988515549 | Kugelhahn Typ 230 PVC-U FO (Federkraft öffnend) Ohne Handbetätigung Mit Klebemuffen metrisch d 32 mm, DN 25 mm | 37010401 | Auslauf angekündigt mit Ersatz | 199250165 | 10 | CH | 84818081
199230166 | Kugelhahn 230 PVC-U EPDM FO d40DN32 | 1455.05 | EUR | 2023-03-01 | 1 | 2.184 | ST | 1 |  |  | 339 | 339696 | 339696031 | I500 | 7612988515556 | Kugelhahn Typ 230 PVC-U FO (Federkraft öffnend) Ohne Handbetätigung Mit Klebemuffen metrisch d 40 mm, DN 32 mm | 37010401 | Auslauf angekündigt mit Ersatz | 199250166 | 10 | CH | 84818081
199230167 | Kugelhahn 230 PVC-U EPDM FO d50DN40 | 1560.21 | EUR | 2023-03-01 | 1 | 2.388 | ST | 1 |  |  | 339 | 339696 | 339696031 | I500 | 7612988515563 | Kugelhahn Typ 230 PVC-U FO (Federkraft öffnend) Ohne Handbetätigung Mit Klebemuffen metrisch d 50 mm, DN 40 mm | 37010401 | Auslauf angekündigt mit Ersatz | 199250167 | 10 | CH | 84818081
199230168 | Kugelhahn 230 PVC-U EPDM FO d63DN50 | 1624.08 | EUR | 2023-03-01 | 1 | 3.156 | ST | 1 |  |  | 339 | 339696 | 339696031 | I500 | 7612988515570 | Kugelhahn Typ 230 PVC-U FO (Federkraft öffnend) Ohne Handbetätigung Mit Klebemuffen metrisch d 63 mm, DN 50 mm | 37010401 | Auslauf angekündigt mit Ersatz | 199250168 | 10 | CH | 84818081
199230169 | Kugelhahn 230 PVC-U EPDM FO d75DN65 | 2722.58 | EUR | 2023-03-01 | 1 | 7.8 | ST | 1 |  |  | 339 | 339696 | 339696631 | I500 | 7613185028924 | Kugelhahn Typ 230 PVC-U FO (Federkraft öffnend) Ohne Handbetätigung Mit Klebemuffen metrisch d 75 mm, DN 65 mm | 37010401 | Auslauf angekündigt mit Ersatz | 199250169 | 10 | CH | 84818081
199230170 | Kugelhahn 230 PVC-U EPDM FO d90DN80 | 3402.76 | EUR | 2023-03-01 | 1 | 10.2 | ST | 1 |  |  | 339 | 339696 | 339696631 | I500 | 7613185028931 | Kugelhahn Typ 230 PVC-U FO (Federkraft öffnend) Ohne Handbetätigung Mit Klebemuffen metrisch d 90 mm, DN 80 mm | 37010401 | Auslauf angekündigt mit Ersatz | 199250170 | 10 | CH | 84818081
199230171 | Kugelhahn 230 PVC-U EPDM FO d110DN100 | 3996.32 | EUR | 2023-03-01 | 1 | 15.5 | ST | 1 |  |  | 339 | 339696 | 339696631 | I500 | 7613185028948 | Kugelhahn Typ 230 PVC-U FO (Federkraft öffnend) Ohne Handbetätigung Mit Klebemuffen metrisch d 110 mm, DN 100 mm | 37010401 | Auslauf angekündigt mit Ersatz | 199250171 | 10 | CH | 84818081
199230172 | Kugelhahn 230 PVC-U FKM FO d16DN10 | 1380.91 | EUR | 2023-03-01 | 1 | 1.159 | ST | 1 |  |  | 339 | 339696 | 339696031 | I500 | 7612988515587 | Kugelhahn Typ 230 PVC-U FO (Federkraft öffnend) Ohne Handbetätigung Mit Klebemuffen metrisch d 16 mm, DN 10 mm | 37010401 | Auslauf angekündigt mit Ersatz | 199250172 | 10 | CH | 84818081
199230173 | Kugelhahn 230 PVC-U FKM FO d20DN15 | 1380.91 | EUR | 2023-03-01 | 1 | 1.159 | ST | 1 |  |  | 339 | 339696 | 339696031 | I500 | 7612988515594 | Kugelhahn Typ 230 PVC-U FO (Federkraft öffnend) Ohne Handbetätigung Mit Klebemuffen metrisch d 20 mm, DN 15 mm | 37010401 | Auslauf angekündigt mit Ersatz | 199250173 | 10 | CH | 84818081
199230174 | Kugelhahn 230 PVC-U FKM FO d25DN20 | 1405.62 | EUR | 2023-03-01 | 1 | 1.276 | ST | 1 |  |  | 339 | 339696 | 339696031 | I500 | 7612988515600 | Kugelhahn Typ 230 PVC-U FO (Federkraft öffnend) Ohne Handbetätigung Mit Klebemuffen metrisch d 25 mm, DN 20 mm | 37010401 | Auslauf angekündigt mit Ersatz | 199250174 | 10 | CH | 84818081
199230175 | Kugelhahn 230 PVC-U FKM FO d32DN25 | 1453.01 | EUR | 2023-03-01 | 1 | 1.4 | ST | 1 |  |  | 339 | 339696 | 339696031 | I500 | 7612988515617 | Kugelhahn Typ 230 PVC-U FO (Federkraft öffnend) Ohne Handbetätigung Mit Klebemuffen metrisch d 32 mm, DN 25 mm | 37010401 | Auslauf angekündigt mit Ersatz | 199250175 | 10 | CH | 84818081
199230176 | Kugelhahn 230 PVC-U FKM FO d40DN32 | 1500.42 | EUR | 2023-03-01 | 1 | 2.451 | ST | 1 |  |  | 339 | 339696 | 339696031 | I500 | 7612988515624 | Kugelhahn Typ 230 PVC-U FO (Federkraft öffnend) Ohne Handbetätigung Mit Klebemuffen metrisch d 40 mm, DN 32 mm | 37010401 | Auslauf angekündigt mit Ersatz | 199250176 | 10 | CH | 84818081
199230177 | Kugelhahn 230 PVC-U FKM FO d50DN40 | 1601.4 | EUR | 2023-03-01 | 1 | 2.773 | ST | 1 |  |  | 339 | 339696 | 339696031 | I500 | 7612988515631 | Kugelhahn Typ 230 PVC-U FO (Federkraft öffnend) Ohne Handbetätigung Mit Klebemuffen metrisch d 50 mm, DN 40 mm | 37010401 | Auslauf angekündigt mit Ersatz | 199250177 | 10 | CH | 84818081
199230178 | Kugelhahn 230 PVC-U FKM FO d63DN50 | 1704.47 | EUR | 2023-03-01 | 1 | 3.631 | ST | 1 |  |  | 339 | 339696 | 339696031 | I500 | 7612988515648 | Kugelhahn Typ 230 PVC-U FO (Federkraft öffnend) Ohne Handbetätigung Mit Klebemuffen metrisch d 63 mm, DN 50 mm | 37010401 | Auslauf angekündigt mit Ersatz | 199250178 | 10 | CH | 84818081
199230179 | Kugelhahn 230 PVC-U FKM FO d75DN65 | 2885.42 | EUR | 2023-03-01 | 1 | 7.8 | ST | 1 |  |  | 339 | 339696 | 339696631 | I500 | 7613185028955 | Kugelhahn Typ 230 PVC-U FO (Federkraft öffnend) Ohne Handbetätigung Mit Klebemuffen metrisch d 75 mm, DN 65 mm | 37010401 | Auslauf angekündigt mit Ersatz | 199250179 | 10 | CH | 84818081
199230180 | Kugelhahn 230 PVC-U FKM FO d90DN80 | 3615.01 | EUR | 2023-03-01 | 1 | 10.2 | ST | 1 |  |  | 339 | 339696 | 339696631 | I500 | 7613185028962 | Kugelhahn Typ 230 PVC-U FO (Federkraft öffnend) Ohne Handbetätigung Mit Klebemuffen metrisch d 90 mm, DN 80 mm | 37010401 | Auslauf angekündigt mit Ersatz | 199250180 | 10 | CH | 84818081
199230181 | Kugelhahn 230 PVC-U FKM FO d110DN100 | 4247.72 | EUR | 2023-03-01 | 1 | 15.5 | ST | 1 |  |  | 339 | 339696 | 339696631 | I500 | 7613185028979 | Kugelhahn Typ 230 PVC-U FO (Federkraft öffnend) Ohne Handbetätigung Mit Klebemuffen metrisch d 110 mm, DN 100 mm | 37010401 | Auslauf angekündigt mit Ersatz | 199250181 | 10 | CH | 84818081
199230202 | Kugelhahn 230 PVC-U EPDM DA d16DN10 | 1228.38 | EUR | 2023-03-01 | 1 | 0.805 | ST | 1 |  |  | 339 | 339696 | 339696031 | I500 | 7612988510452 | Kugelhahn Typ 230 PVC-U DA (Doppelt wirkend) Ohne Handbetätigung Mit Klebemuffen metrisch d 16 mm, DN 10 mm | 37010401 | Auslauf angekündigt mit Ersatz | 199250202 | 10 | CH | 84818081
199230203 | Kugelhahn 230 PVC-U EPDM DA d20DN15 | 1232.5 | EUR | 2023-03-01 | 1 | 0.807 | ST | 1 |  |  | 339 | 339696 | 339696031 | I500 | 7612988510469 | Kugelhahn Typ 230 PVC-U DA (Doppelt wirkend) Ohne Handbetätigung Mit Klebemuffen metrisch d 20 mm, DN 15 mm | 37010401 | Auslauf angekündigt mit Ersatz | 199250203 | 10 | CH | 84818081
199230204 | Kugelhahn 230 PVC-U EPDM DA d25DN20 | 1263.42 | EUR | 2023-03-01 | 1 | 0.902 | ST | 1 |  |  | 339 | 339696 | 339696031 | I500 | 7612988510476 | Kugelhahn Typ 230 PVC-U DA (Doppelt wirkend) Ohne Handbetätigung Mit Klebemuffen metrisch d 25 mm, DN 20 mm | 37010401 | Auslauf angekündigt mit Ersatz | 199250204 | 10 | CH | 84818081
199230205 | Kugelhahn 230 PVC-U EPDM DA d32DN25 | 1298.41 | EUR | 2023-03-01 | 1 | 1.4 | ST | 1 |  |  | 339 | 339696 | 339696031 | I500 | 7612988510506 | Kugelhahn Typ 230 PVC-U DA (Doppelt wirkend) Ohne Handbetätigung Mit Klebemuffen metrisch d 32 mm, DN 25 mm | 37010401 | Auslauf angekündigt mit Ersatz | 199250205 | 10 | CH | 84818081
199230206 | Kugelhahn 230 PVC-U EPDM DA d40DN32 | 1339.65 | EUR | 2023-03-01 | 1 | 1.691 | ST | 1 |  |  | 339 | 339696 | 339696031 | I500 | 7612988510520 | Kugelhahn Typ 230 PVC-U DA (Doppelt wirkend) Ohne Handbetätigung Mit Klebemuffen metrisch d 40 mm, DN 32 mm | 37010401 | Auslauf angekündigt mit Ersatz | 199250206 | 10 | CH | 84818081
199230207 | Kugelhahn 230 PVC-U EPDM DA d50DN40 | 1403.59 | EUR | 2023-03-01 | 1 | 1.919 | ST | 1 |  |  | 339 | 339696 | 339696031 | I500 | 7612988510568 | Kugelhahn Typ 230 PVC-U DA (Doppelt wirkend) Ohne Handbetätigung Mit Klebemuffen metrisch d 50 mm, DN 40 mm | 37010401 | Auslauf angekündigt mit Ersatz | 199250207 | 10 | CH | 84818081
199230208 | Kugelhahn 230 PVC-U EPDM DA d63DN50 | 1465.38 | EUR | 2023-03-01 | 1 | 2.651 | ST | 1 |  |  | 339 | 339696 | 339696031 | I500 | 7612988510599 | Kugelhahn Typ 230 PVC-U DA (Doppelt wirkend) Ohne Handbetätigung Mit Klebemuffen metrisch d 63 mm, DN 50 mm | 37010401 | Auslauf angekündigt mit Ersatz | 199250208 | 10 | CH | 84818081
199230209 | Kugelhahn 230 PVC-U EPDM DA d75DN65 | 2401.07 | EUR | 2023-03-01 | 1 | 6.6 | ST | 1 |  |  | 339 | 339696 | 339696631 | I500 | 7613185028986 | Kugelhahn Typ 230 PVC-U DA (Doppelt wirkend) Ohne Handbetätigung Mit Klebemuffen metrisch d 75 mm, DN 65 mm | 37010401 | Auslauf angekündigt mit Ersatz | 199250209 | 10 | CH | 84818081
199230210 | Kugelhahn 230 PVC-U EPDM DA d90DN80 | 2943.15 | EUR | 2023-03-01 | 1 | 9.5 | ST | 1 |  |  | 339 | 339696 | 339696631 | I500 | 7613185028993 | Kugelhahn Typ 230 PVC-U DA (Doppelt wirkend) Ohne Handbetätigung Mit Klebemuffen metrisch d 90 mm, DN 80 mm | 37010401 | Auslauf angekündigt mit Ersatz | 199250210 | 10 | CH | 84818081
199230211 | Kugelhahn 230 PVC-U EPDM DA d110DN100 | 3526.41 | EUR | 2023-03-01 | 1 | 13.7 | ST | 1 |  |  | 339 | 339696 | 339696631 | I500 | 7613185029006 | Kugelhahn Typ 230 PVC-U DA (Doppelt wirkend) Ohne Handbetätigung Mit Klebemuffen metrisch d 110 mm, DN 100 mm | 37010401 | Auslauf angekündigt mit Ersatz | 199250211 | 10 | CH | 84818081
199230212 | Kugelhahn 230 PVC-U FKM DA d16DN10 | 1259.27 | EUR | 2023-03-01 | 1 | 1.159 | ST | 1 |  |  | 339 | 339696 | 339696031 | I500 | 7612988510629 | Kugelhahn Typ 230 PVC-U DA (Doppelt wirkend) Ohne Handbetätigung Mit Klebemuffen metrisch d 16 mm, DN 10 mm | 37010401 | Auslauf angekündigt mit Ersatz | 199250212 | 10 | CH | 84818081
199230213 | Kugelhahn 230 PVC-U FKM DA d20DN15 | 1261.35 | EUR | 2023-03-01 | 1 | 1.159 | ST | 1 |  |  | 339 | 339696 | 339696031 | I500 | 7612988510650 | Kugelhahn Typ 230 PVC-U DA (Doppelt wirkend) Ohne Handbetätigung Mit Klebemuffen metrisch d 20 mm, DN 15 mm | 37010401 | Auslauf angekündigt mit Ersatz | 199250213 | 10 | CH | 84818081
199230214 | Kugelhahn 230 PVC-U FKM DA d25DN20 | 1286.08 | EUR | 2023-03-01 | 1 | 1.276 | ST | 1 |  |  | 339 | 339696 | 339696031 | I500 | 7612988510773 | Kugelhahn Typ 230 PVC-U DA (Doppelt wirkend) Ohne Handbetätigung Mit Klebemuffen metrisch d 25 mm, DN 20 mm | 37010401 | Auslauf angekündigt mit Ersatz | 199250214 | 10 | CH | 84818081
199230215 | Kugelhahn 230 PVC-U FKM DA d32DN25 | 1333.49 | EUR | 2023-03-01 | 1 | 1.4 | ST | 1 |  |  | 339 | 339696 | 339696031 | I500 | 7612988510780 | Kugelhahn Typ 230 PVC-U DA (Doppelt wirkend) Ohne Handbetätigung Mit Klebemuffen metrisch d 32 mm, DN 25 mm | 37010401 | Auslauf angekündigt mit Ersatz | 199250215 | 10 | CH | 84818081
199230216 | Kugelhahn 230 PVC-U FKM DA d40DN32 | 1382.94 | EUR | 2023-03-01 | 1 | 2.451 | ST | 1 |  |  | 339 | 339696 | 339696031 | I500 | 7612988510797 | Kugelhahn Typ 230 PVC-U DA (Doppelt wirkend) Ohne Handbetätigung Mit Klebemuffen metrisch d 40 mm, DN 32 mm | 37010401 | Auslauf angekündigt mit Ersatz | 199250216 | 10 | CH | 84818081
199230217 | Kugelhahn 230 PVC-U FKM DA d50DN40 | 1442.71 | EUR | 2023-03-01 | 1 | 2.773 | ST | 1 |  |  | 339 | 339696 | 339696031 | I500 | 7612988510803 | Kugelhahn Typ 230 PVC-U DA (Doppelt wirkend) Ohne Handbetätigung Mit Klebemuffen metrisch d 50 mm, DN 40 mm | 37010401 | Auslauf angekündigt mit Ersatz | 199250217 | 10 | CH | 84818081
199230218 | Kugelhahn 230 PVC-U FKM DA d63DN50 | 1549.88 | EUR | 2023-03-01 | 1 | 2.673 | ST | 1 |  |  | 339 | 339696 | 339696031 | I500 | 7612988510810 | Kugelhahn Typ 230 PVC-U DA (Doppelt wirkend) Ohne Handbetätigung Mit Klebemuffen metrisch d 63 mm, DN 50 mm | 37010401 | Auslauf angekündigt mit Ersatz | 199250218 | 10 | CH | 84818081
199230219 | Kugelhahn 230 PVC-U FKM DA d75DN65 | 2568.03 | EUR | 2023-03-01 | 1 | 6.6 | ST | 1 |  |  | 339 | 339696 | 339696631 | I500 | 7613185029013 | Kugelhahn Typ 230 PVC-U DA (Doppelt wirkend) Ohne Handbetätigung Mit Klebemuffen metrisch d 75 mm, DN 65 mm | 37010401 | Auslauf angekündigt mit Ersatz | 199250219 | 10 | CH | 84818081
199230220 | Kugelhahn 230 PVC-U FKM DA d90DN80 | 3155.4 | EUR | 2023-03-01 | 1 | 9.5 | ST | 1 |  |  | 339 | 339696 | 339696631 | I500 | 7613185029020 | Kugelhahn Typ 230 PVC-U DA (Doppelt wirkend) Ohne Handbetätigung Mit Klebemuffen metrisch d 90 mm, DN 80 mm | 37010401 | Auslauf angekündigt mit Ersatz | 199250220 | 10 | CH | 84818081
199230221 | Kugelhahn 230 PVC-U FKM DA d110DN100 | 3775.78 | EUR | 2023-03-01 | 1 | 13.7 | ST | 1 |  |  | 339 | 339696 | 339696631 | I500 | 7613185029037 | Kugelhahn Typ 230 PVC-U DA (Doppelt wirkend) Ohne Handbetätigung Mit Klebemuffen metrisch d 110 mm, DN 100 mm | 37010401 | Auslauf angekündigt mit Ersatz | 199250221 | 10 | CH | 84818081
199230243 | Kugelhahn 230 PVC-U EPDM FC d20DN15 | 1630.26 | EUR | 2023-03-01 | 1 | 1.7 | ST | 1 |  |  | 339 | 339696 | 339696031 | I500 | 7612988550052 | Kugelhahn Typ 230 PVC-U FC (Federkraft schliessend) Mit Handbetätigung Mit Festflanschen gerillt metrisch d 20 mm, DN 15 mm | 37010401 | Auslauf angekündigt mit Ersatz | 199250243 | 10 | CH | 84818081
199230244 | Kugelhahn 230 PVC-U EPDM FC d25DN20 | 1669.44 | EUR | 2023-03-01 | 1 | 1.9 | ST | 1 |  |  | 339 | 339696 | 339696031 | I500 | 7612988550069 | Kugelhahn Typ 230 PVC-U FC (Federkraft schliessend) Mit Handbetätigung Mit Festflanschen gerillt metrisch d 25 mm, DN 20 mm | 37010401 | Auslauf angekündigt mit Ersatz | 199250244 | 10 | CH | 84818081
199230245 | Kugelhahn 230 PVC-U EPDM FC d32DN25 | 1706.51 | EUR | 2023-03-01 | 1 | 1.858 | ST | 1 |  |  | 339 | 339696 | 339696031 | I500 | 7612988550076 | Kugelhahn Typ 230 PVC-U FC (Federkraft schliessend) Mit Handbetätigung Mit Festflanschen gerillt metrisch d 32 mm, DN 25 mm | 37010401 | Auslauf angekündigt mit Ersatz | 199250245 | 10 | CH | 84818081
199230246 | Kugelhahn 230 PVC-U EPDM FC d40DN32 | 1774.53 | EUR | 2023-03-01 | 1 | 3.4 | ST |  |  |  | 339 | 339696 | 339696031 | I500 | 7612988550083 | Kugelhahn Typ 230 PVC-U FC (Federkraft schliessend) Mit Handbetätigung Mit Festflanschen gerillt metrisch d 40 mm, DN 32 mm | 37010401 | Auslauf angekündigt mit Ersatz | 199250246 | 10 | CH | 84818081
199230247 | Kugelhahn 230 PVC-U EPDM FC d50DN40 | 1879.64 | EUR | 2023-03-01 | 1 | 3.073 | ST | 1 |  |  | 339 | 339696 | 339696031 | I500 | 7612988535356 | Kugelhahn Typ 230 PVC-U FC (Federkraft schliessend) Mit Handbetätigung Mit Festflanschen gerillt metrisch d 50 mm, DN 40 mm | 37010401 | Auslauf angekündigt mit Ersatz | 199250247 | 10 | CH | 84818081
199230248 | Kugelhahn 230 PVC-U EPDM FC d63DN50 | 1964.17 | EUR | 2023-03-01 | 1 | 4.9 | ST | 1 |  |  | 339 | 339696 | 339696031 | I500 | 7612988550090 | Kugelhahn Typ 230 PVC-U FC (Federkraft schliessend) Mit Handbetätigung Mit Festflanschen gerillt metrisch d 63 mm, DN 50 mm | 37010401 | Auslauf angekündigt mit Ersatz | 199250248 | 10 | CH | 84818081
199230253 | Kugelhahn 230 PVC-U FKM FC d20DN15 | 1659.12 | EUR | 2023-03-01 | 1 | 1.7 | ST | 1 |  |  | 339 | 339696 | 339696031 | I500 | 7612988550106 | Kugelhahn Typ 230 PVC-U FC (Federkraft schliessend) Mit Handbetätigung Mit Festflanschen gerillt metrisch d 20 mm, DN 15 mm | 37010401 | Auslauf angekündigt mit Ersatz | 199250253 | 10 | CH | 84818081
199230254 | Kugelhahn 230 PVC-U FKM FC d25DN20 | 1692.08 | EUR | 2023-03-01 | 1 | 1.9 | ST | 1 |  |  | 339 | 339696 | 339696031 | I500 | 7612988550113 | Kugelhahn Typ 230 PVC-U FC (Federkraft schliessend) Mit Handbetätigung Mit Festflanschen gerillt metrisch d 25 mm, DN 20 mm | 37010401 | Auslauf angekündigt mit Ersatz | 199250254 | 10 | CH | 84818081
199230255 | Kugelhahn 230 PVC-U FKM FC d32DN25 | 1749.78 | EUR | 2023-03-01 | 1 | 2.1 | ST | 1 |  |  | 339 | 339696 | 339696031 | I500 | 7612988550120 | Kugelhahn Typ 230 PVC-U FC (Federkraft schliessend) Mit Handbetätigung Mit Festflanschen gerillt metrisch d 32 mm, DN 25 mm | 37010401 | Auslauf angekündigt mit Ersatz | 199250255 | 10 | CH | 84818081
199230256 | Kugelhahn 230 PVC-U FKM FC d40DN32 | 1813.69 | EUR | 2023-03-01 | 1 | 3.4 | ST | 1 |  |  | 339 | 339696 | 339696031 | I500 | 7612988550137 | Kugelhahn Typ 230 PVC-U FC (Federkraft schliessend) Mit Handbetätigung Mit Festflanschen gerillt metrisch d 40 mm, DN 32 mm | 37010401 | Auslauf angekündigt mit Ersatz | 199250256 | 10 | CH | 84818081
199230257 | Kugelhahn 230 PVC-U FKM FC d50DN40 | 1929.1 | EUR | 2023-03-01 | 1 | 3.8 | ST | 1 |  |  | 339 | 339696 | 339696031 | I500 | 7612988550144 | Kugelhahn Typ 230 PVC-U FC (Federkraft schliessend) Mit Handbetätigung Mit Festflanschen gerillt metrisch d 50 mm, DN 40 mm | 37010401 | Auslauf angekündigt mit Ersatz | 199250257 | 10 | CH | 84818081
199230258 | Kugelhahn 230 PVC-U FKM FC d63DN50 | 2052.76 | EUR | 2023-03-01 | 1 | 4.9 | ST | 1 |  |  | 339 | 339696 | 339696031 | I500 | 7612988550151 | Kugelhahn Typ 230 PVC-U FC (Federkraft schliessend) Mit Handbetätigung Mit Festflanschen gerillt metrisch d 63 mm, DN 50 mm | 37010401 | Auslauf angekündigt mit Ersatz | 199250258 | 10 | CH | 84818081
199230263 | Kugelhahn 230 PVC-U EPDM FO d20DN15 | 1671.47 | EUR | 2023-03-01 | 1 | 1.7 | ST | 1 |  |  | 339 | 339696 | 339696031 | I500 | 7612988550168 | Kugelhahn Typ 230 PVC-U FO (Federkraft öffnend) Mit Handbetätigung Mit Festflanschen gerillt metrisch d 20 mm, DN 15 mm | 37010401 | Auslauf angekündigt mit Ersatz | 199250263 | 10 | CH | 84818081
199230264 | Kugelhahn 230 PVC-U EPDM FO d25DN20 | 1700.33 | EUR | 2023-03-01 | 1 | 1.9 | ST | 1 |  |  | 339 | 339696 | 339696031 | I500 | 7612988550175 | Kugelhahn Typ 230 PVC-U FO (Federkraft öffnend) Mit Handbetätigung Mit Festflanschen gerillt metrisch d 25 mm, DN 20 mm | 37010401 | Auslauf angekündigt mit Ersatz | 199250264 | 10 | CH | 84818081
199230265 | Kugelhahn 230 PVC-U EPDM FO d32DN25 | 1758.05 | EUR | 2023-03-01 | 1 | 2.1 | ST | 1 |  |  | 339 | 339696 | 339696031 | I500 | 7612988550182 | Kugelhahn Typ 230 PVC-U FO (Federkraft öffnend) Mit Handbetätigung Mit Festflanschen gerillt metrisch d 32 mm, DN 25 mm | 37010401 | Auslauf angekündigt mit Ersatz | 199250265 | 10 | CH | 84818081
199230266 | Kugelhahn 230 PVC-U EPDM FO d40DN32 | 1807.52 | EUR | 2023-03-01 | 1 | 3.4 | ST | 1 |  |  | 339 | 339696 | 339696031 | I500 | 7612988550199 | Kugelhahn Typ 230 PVC-U FO (Federkraft öffnend) Mit Handbetätigung Mit Festflanschen gerillt metrisch d 40 mm, DN 32 mm | 37010401 | Auslauf angekündigt mit Ersatz | 199250266 | 10 | CH | 84818081
199230267 | Kugelhahn 230 PVC-U EPDM FO d50DN40 | 1920.9 | EUR | 2023-03-01 | 1 | 3.8 | ST | 1 |  |  | 339 | 339696 | 339696031 | I500 | 7612988550205 | Kugelhahn Typ 230 PVC-U FO (Federkraft öffnend) Mit Handbetätigung Mit Festflanschen gerillt metrisch d 50 mm, DN 40 mm | 37010401 | Auslauf angekündigt mit Ersatz | 199250267 | 10 | CH | 84818081
199230268 | Kugelhahn 230 PVC-U EPDM FO d63DN50 | 1997.14 | EUR | 2023-03-01 | 1 | 4.9 | ST | 1 |  |  | 339 | 339696 | 339696031 | I500 | 7612988550212 | Kugelhahn Typ 230 PVC-U FO (Federkraft öffnend) Mit Handbetätigung Mit Festflanschen gerillt metrisch d 63 mm, DN 50 mm | 37010401 | Auslauf angekündigt mit Ersatz | 199250268 | 10 | CH | 84818081
199230273 | Kugelhahn 230 PVC-U FKM FO d20DN15 | 1694.18 | EUR | 2023-03-01 | 1 | 1.7 | ST | 1 |  |  | 339 | 339696 | 339696031 | I500 | 7612988550229 | Kugelhahn Typ 230 PVC-U FO (Federkraft öffnend) Mit Handbetätigung Mit Festflanschen gerillt metrisch d 20 mm, DN 15 mm | 37010401 | Auslauf angekündigt mit Ersatz | 199250273 | 10 | CH | 84818081
199230274 | Kugelhahn 230 PVC-U FKM FO d25DN20 | 1735.38 | EUR | 2023-03-01 | 1 | 1.9 | ST | 1 |  |  | 339 | 339696 | 339696031 | I500 | 7612988550236 | Kugelhahn Typ 230 PVC-U FO (Federkraft öffnend) Mit Handbetätigung Mit Festflanschen gerillt metrisch d 25 mm, DN 20 mm | 37010401 | Auslauf angekündigt mit Ersatz | 199250274 | 10 | CH | 84818081
199230275 | Kugelhahn 230 PVC-U FKM FO d32DN25 | 1784.86 | EUR | 2023-03-01 | 1 | 2.1 | ST | 1 |  |  | 339 | 339696 | 339696031 | I500 | 7612988550243 | Kugelhahn Typ 230 PVC-U FO (Federkraft öffnend) Mit Handbetätigung Mit Festflanschen gerillt metrisch d 32 mm, DN 25 mm | 37010401 | Auslauf angekündigt mit Ersatz | 199250275 | 10 | CH | 84818081
199230276 | Kugelhahn 230 PVC-U FKM FO d40DN32 | 1861.09 | EUR | 2023-03-01 | 1 | 3.4 | ST | 1 |  |  | 339 | 339696 | 339696031 | I500 | 7612988550250 | Kugelhahn Typ 230 PVC-U FO (Federkraft öffnend) Mit Handbetätigung Mit Festflanschen gerillt metrisch d 40 mm, DN 32 mm | 37010401 | Auslauf angekündigt mit Ersatz | 199250276 | 10 | CH | 84818081
199230277 | Kugelhahn 230 PVC-U FKM FO d50DN40 | 1964.17 | EUR | 2023-03-01 | 1 | 3.8 | ST | 1 |  |  | 339 | 339696 | 339696031 | I500 | 7612988550267 | Kugelhahn Typ 230 PVC-U FO (Federkraft öffnend) Mit Handbetätigung Mit Festflanschen gerillt metrisch d 50 mm, DN 40 mm | 37010401 | Auslauf angekündigt mit Ersatz | 199250277 | 10 | CH | 84818081
199230278 | Kugelhahn 230 PVC-U FKM FO d63DN50 | 2083.69 | EUR | 2023-03-01 | 1 | 4.9 | ST | 1 |  |  | 339 | 339696 | 339696031 | I500 | 7612988550274 | Kugelhahn Typ 230 PVC-U FO (Federkraft öffnend) Mit Handbetätigung Mit Festflanschen gerillt metrisch d 63 mm, DN 50 mm | 37010401 | Auslauf angekündigt mit Ersatz | 199250278 | 10 | CH | 84818081
199230283 | Kugelhahn 230 PVC-U EPDM DA d20DN15 | 1549.88 | EUR | 2023-03-01 | 1 | 1.7 | ST | 1 |  |  | 339 | 339696 | 339696031 | I500 | 7612988550281 | Kugelhahn Typ 230 PVC-U DA (Doppelt wirkend) Mit Handbetätigung Mit Festflanschen gerillt metrisch d 20 mm, DN 15 mm | 37010401 | Auslauf angekündigt mit Ersatz | 199250283 | 10 | CH | 84818081
199230284 | Kugelhahn 230 PVC-U EPDM DA d25DN20 | 1578.75 | EUR | 2023-03-01 | 1 | 1.9 | ST | 1 |  |  | 339 | 339696 | 339696031 | I500 | 7612988550298 | Kugelhahn Typ 230 PVC-U DA (Doppelt wirkend) Mit Handbetätigung Mit Festflanschen gerillt metrisch d 25 mm, DN 20 mm | 37010401 | Auslauf angekündigt mit Ersatz | 199250284 | 10 | CH | 84818081
199230285 | Kugelhahn 230 PVC-U EPDM DA d32DN25 | 1628.23 | EUR | 2023-03-01 | 1 | 2.1 | ST | 1 |  |  | 339 | 339696 | 339696031 | I500 | 7612988550304 | Kugelhahn Typ 230 PVC-U DA (Doppelt wirkend) Mit Handbetätigung Mit Festflanschen gerillt metrisch d 32 mm, DN 25 mm | 37010401 | Auslauf angekündigt mit Ersatz | 199250285 | 10 | CH | 84818081
199230286 | Kugelhahn 230 PVC-U EPDM DA d40DN32 | 1687.95 | EUR | 2023-03-01 | 1 | 2.579 | ST | 1 |  |  | 339 | 339696 | 339696031 | I500 | 7612988550311 | Kugelhahn Typ 230 PVC-U DA (Doppelt wirkend) Mit Handbetätigung Mit Festflanschen gerillt metrisch d 40 mm, DN 32 mm | 37010401 | Auslauf angekündigt mit Ersatz | 199250286 | 10 | CH | 84818081
199230287 | Kugelhahn 230 PVC-U EPDM DA d50DN40 | 1766.31 | EUR | 2023-03-01 | 1 | 3.8 | ST | 1 |  |  | 339 | 339696 | 339696031 | I500 | 7612988550328 | Kugelhahn Typ 230 PVC-U DA (Doppelt wirkend) Mit Handbetätigung Mit Festflanschen gerillt metrisch d 50 mm, DN 40 mm | 37010401 | Auslauf angekündigt mit Ersatz | 199250287 | 10 | CH | 84818081
199230288 | Kugelhahn 230 PVC-U EPDM DA d63DN50 | 1852.83 | EUR | 2023-03-01 | 1 | 4.9 | ST | 1 |  |  | 339 | 339696 | 339696031 | I500 | 7612988550335 | Kugelhahn Typ 230 PVC-U DA (Doppelt wirkend) Mit Handbetätigung Mit Festflanschen gerillt metrisch d 63 mm, DN 50 mm | 37010401 | Auslauf angekündigt mit Ersatz | 199250288 | 10 | CH | 84818081
199230293 | Kugelhahn 230 PVC-U FKM DA d20DN15 | 1576.7 | EUR | 2023-03-01 | 1 | 1.7 | ST | 1 |  |  | 339 | 339696 | 339696031 | I500 | 7612988550342 | Kugelhahn Typ 230 PVC-U DA (Doppelt wirkend) Mit Handbetätigung Mit Festflanschen gerillt metrisch d 20 mm, DN 15 mm | 37010401 | Auslauf angekündigt mit Ersatz | 199250293 | 10 | CH | 84818081
199230294 | Kugelhahn 230 PVC-U FKM DA d25DN20 | 1611.71 | EUR | 2023-03-01 | 1 | 1.9 | ST | 1 |  |  | 339 | 339696 | 339696031 | I500 | 7612988550359 | Kugelhahn Typ 230 PVC-U DA (Doppelt wirkend) Mit Handbetätigung Mit Festflanschen gerillt metrisch d 25 mm, DN 20 mm | 37010401 | Auslauf angekündigt mit Ersatz | 199250294 | 10 | CH | 84818081
199230295 | Kugelhahn 230 PVC-U FKM DA d32DN25 | 1661.19 | EUR | 2023-03-01 | 1 | 2.1 | ST | 1 |  |  | 339 | 339696 | 339696031 | I500 | 7612988550366 | Kugelhahn Typ 230 PVC-U DA (Doppelt wirkend) Mit Handbetätigung Mit Festflanschen gerillt metrisch d 32 mm, DN 25 mm | 37010401 | Auslauf angekündigt mit Ersatz | 199250295 | 10 | CH | 84818081
199230296 | Kugelhahn 230 PVC-U FKM DA d40DN32 | 1735.38 | EUR | 2023-03-01 | 1 | 3.4 | ST | 1 |  |  | 339 | 339696 | 339696031 | I500 | 7612988550373 | Kugelhahn Typ 230 PVC-U DA (Doppelt wirkend) Mit Handbetätigung Mit Festflanschen gerillt metrisch d 40 mm, DN 32 mm | 37010401 | Auslauf angekündigt mit Ersatz | 199250296 | 10 | CH | 84818081
199230297 | Kugelhahn 230 PVC-U FKM DA d50DN40 | 1801.31 | EUR | 2023-03-01 | 1 | 3.8 | ST | 1 |  |  | 339 | 339696 | 339696031 | I500 | 7612988550380 | Kugelhahn Typ 230 PVC-U DA (Doppelt wirkend) Mit Handbetätigung Mit Festflanschen gerillt metrisch d 50 mm, DN 40 mm | 37010401 | Auslauf angekündigt mit Ersatz | 199250297 | 10 | CH | 84818081
199230298 | Kugelhahn 230 PVC-U FKM DA d63DN50 | 1929.1 | EUR | 2023-03-01 | 1 | 4.9 | ST | 1 |  |  | 339 | 339696 | 339696031 | I500 | 7612988550397 | Kugelhahn Typ 230 PVC-U DA (Doppelt wirkend) Mit Handbetätigung Mit Festflanschen gerillt metrisch d 63 mm, DN 50 mm | 37010401 | Auslauf angekündigt mit Ersatz | 199250298 | 10 | CH | 84818081
199230303 | Kugelhahn 230 PVC-U EPDM FC d20DN15 | 1356.15 | EUR | 2023-03-01 | 1 | 1.7 | ST | 1 |  |  | 339 | 339696 | 339696031 | I500 | 7612988550403 | Kugelhahn Typ 230 PVC-U FC (Federkraft schliessend) Ohne Handbetätigung Mit Festflanschen gerillt metrisch d 20 mm, DN 15 mm | 37010401 | Auslauf angekündigt mit Ersatz | 199250303 | 10 | CH | 84818081
199230304 | Kugelhahn 230 PVC-U EPDM FC d25DN20 | 1393.25 | EUR | 2023-03-01 | 1 | 1.9 | ST | 1 |  |  | 339 | 339696 | 339696031 | I500 | 7612988550410 | Kugelhahn Typ 230 PVC-U FC (Federkraft schliessend) Ohne Handbetätigung Mit Festflanschen gerillt metrisch d 25 mm, DN 20 mm | 37010401 | Auslauf angekündigt mit Ersatz | 199250304 | 10 | CH | 84818081
199230305 | Kugelhahn 230 PVC-U EPDM FC d32DN25 | 1428.3 | EUR | 2023-03-01 | 1 | 2.1 | ST | 1 |  |  | 339 | 339696 | 339696031 | I500 | 7612988550427 | Kugelhahn Typ 230 PVC-U FC (Federkraft schliessend) Ohne Handbetätigung Mit Festflanschen gerillt metrisch d 32 mm, DN 25 mm | 37010401 | Auslauf angekündigt mit Ersatz | 199250305 |  | CH | 84818081
199230306 | Kugelhahn 230 PVC-U EPDM FC d40DN32 | 1500.42 | EUR | 2023-03-01 | 1 | 3.4 | ST | 1 |  |  | 339 | 339696 | 339696031 | I500 | 7612988550434 | Kugelhahn Typ 230 PVC-U FC (Federkraft schliessend) Ohne Handbetätigung Mit Festflanschen gerillt metrisch d 40 mm, DN 32 mm | 37010401 | Auslauf angekündigt mit Ersatz | 199250306 | 10 | CH | 84818081
199230307 | Kugelhahn 230 PVC-U EPDM FC d50DN40 | 1597.26 | EUR | 2023-03-01 | 1 | 3.8 | ST | 1 |  |  | 339 | 339696 | 339696031 | I500 | 7612988550441 | Kugelhahn Typ 230 PVC-U FC (Federkraft schliessend) Ohne Handbetätigung Mit Festflanschen gerillt metrisch d 50 mm, DN 40 mm | 37010401 | Auslauf angekündigt mit Ersatz | 199250307 | 10 | CH | 84818081
199230308 | Kugelhahn 230 PVC-U EPDM FC d63DN50 | 1683.86 | EUR | 2023-03-01 | 1 | 4.9 | ST | 1 |  |  | 339 | 339696 | 339696031 | I500 | 7612988550458 | Kugelhahn Typ 230 PVC-U FC (Federkraft schliessend) Ohne Handbetätigung Mit Festflanschen gerillt metrisch d 63 mm, DN 50 mm | 37010401 | Auslauf angekündigt mit Ersatz | 199250308 |  | CH | 84818081
199230313 | Kugelhahn 230 PVC-U FKM FC d20DN15 | 1448.87 | EUR | 2023-03-01 | 1 | 1.7 | ST | 1 |  |  | 339 | 339696 | 339696031 | I500 | 7612988550465 | Kugelhahn Typ 230 PVC-U FC (Federkraft schliessend) Ohne Handbetätigung Mit Festflanschen gerillt metrisch d 20 mm, DN 15 mm | 37010401 | Auslauf angekündigt mit Ersatz | 199250313 | 10 | CH | 84818081
199230314 | Kugelhahn 230 PVC-U FKM FC d25DN20 | 1477.77 | EUR | 2023-03-01 | 1 | 1.9 | ST | 1 |  |  | 339 | 339696 | 339696031 | I500 | 7612988550472 | Kugelhahn Typ 230 PVC-U FC (Federkraft schliessend) Ohne Handbetätigung Mit Festflanschen gerillt metrisch d 25 mm, DN 20 mm | 37010401 | Auslauf angekündigt mit Ersatz | 199250314 | 10 | CH | 84818081
199230315 | Kugelhahn 230 PVC-U FKM FC d32DN25 | 1541.66 | EUR | 2023-03-01 | 1 | 2.1 | ST | 1 |  |  | 339 | 339696 | 339696031 | I500 | 7612988550489 | Kugelhahn Typ 230 PVC-U FC (Federkraft schliessend) Ohne Handbetätigung Mit Festflanschen gerillt metrisch d 32 mm, DN 25 mm | 37010401 | Auslauf angekündigt mit Ersatz | 199250315 | 10 | CH | 84818081
199230316 | Kugelhahn 230 PVC-U FKM FC d40DN32 | 1601.4 | EUR | 2023-03-01 | 1 | 3.4 | ST | 1 |  |  | 339 | 339696 | 339696031 | I500 | 7612988550496 | Kugelhahn Typ 230 PVC-U FC (Federkraft schliessend) Ohne Handbetätigung Mit Festflanschen gerillt metrisch d 40 mm, DN 32 mm | 37010401 | Auslauf angekündigt mit Ersatz | 199250316 | 10 | CH | 84818081
199230317 | Kugelhahn 230 PVC-U FKM FC d50DN40 | 1718.91 | EUR | 2023-03-01 | 1 | 3.8 | ST | 1 |  |  | 339 | 339696 | 339696031 | I500 | 7612988550502 | Kugelhahn Typ 230 PVC-U FC (Federkraft schliessend) Ohne Handbetätigung Mit Festflanschen gerillt metrisch d 50 mm, DN 40 mm | 37010401 | Auslauf angekündigt mit Ersatz | 199250317 | 10 | CH | 84818081
199230318 | Kugelhahn 230 PVC-U FKM FC d63DN50 | 1842.56 | EUR | 2023-03-01 | 1 | 4.9 | ST | 1 |  |  | 339 | 339696 | 339696031 | I500 | 7612988550519 | Kugelhahn Typ 230 PVC-U FC (Federkraft schliessend) Ohne Handbetätigung Mit Festflanschen gerillt metrisch d 63 mm, DN 50 mm | 37010401 | Auslauf angekündigt mit Ersatz | 199250318 | 10 | CH | 84818081
199230323 | Kugelhahn 230 PVC-U EPDM FO d20DN15 | 1457.14 | EUR | 2023-03-01 | 1 | 1.7 | ST | 1 |  |  | 339 | 339696 | 339696031 | I500 | 7612988550526 | Kugelhahn Typ 230 PVC-U FO (Federkraft öffnend) Ohne Handbetätigung Mit Festflanschen gerillt metrisch d 20 mm, DN 15 mm | 37010401 | Auslauf angekündigt mit Ersatz | 199250323 | 10 | CH | 84818081
199230324 | Kugelhahn 230 PVC-U EPDM FO d25DN20 | 1490.12 | EUR | 2023-03-01 | 1 | 1.9 | ST | 1 |  |  | 339 | 339696 | 339696031 | I500 | 7612988550533 | Kugelhahn Typ 230 PVC-U FO (Federkraft öffnend) Ohne Handbetätigung Mit Festflanschen gerillt metrisch d 25 mm, DN 20 mm | 37010401 | Auslauf angekündigt mit Ersatz | 199250324 | 10 | CH | 84818081
199230325 | Kugelhahn 230 PVC-U EPDM FO d32DN25 | 1549.88 | EUR | 2023-03-01 | 1 | 2.1 | ST | 1 |  |  | 339 | 339696 | 339696031 | I500 | 7612988550540 | Kugelhahn Typ 230 PVC-U FO (Federkraft öffnend) Ohne Handbetätigung Mit Festflanschen gerillt metrisch d 32 mm, DN 25 mm | 37010401 | Auslauf angekündigt mit Ersatz | 199250325 | 10 | CH | 84818081
199230326 | Kugelhahn 230 PVC-U EPDM FO d40DN32 | 1597.26 | EUR | 2023-03-01 | 1 | 3.4 | ST | 1 |  |  | 339 | 339696 | 339696031 | I500 | 7612988550557 | Kugelhahn Typ 230 PVC-U FO (Federkraft öffnend) Ohne Handbetätigung Mit Festflanschen gerillt metrisch d 40 mm, DN 32 mm | 37010401 | Auslauf angekündigt mit Ersatz | 199250326 | 10 | CH | 84818081
199230327 | Kugelhahn 230 PVC-U EPDM FO d50DN40 | 1710.65 | EUR | 2023-03-01 | 1 | 3.8 | ST | 1 |  |  | 339 | 339696 | 339696031 | I500 | 7612988550564 | Kugelhahn Typ 230 PVC-U FO (Federkraft öffnend) Ohne Handbetätigung Mit Festflanschen gerillt metrisch d 50 mm, DN 40 mm | 37010401 | Auslauf angekündigt mit Ersatz | 199250327 | 10 | CH | 84818081
199230328 | Kugelhahn 230 PVC-U EPDM FO d63DN50 | 1793.1 | EUR | 2023-03-01 | 1 | 4.9 | ST | 1 |  |  | 339 | 339696 | 339696031 | I500 | 7612988550571 | Kugelhahn Typ 230 PVC-U FO (Federkraft öffnend) Ohne Handbetätigung Mit Festflanschen gerillt metrisch d 63 mm, DN 50 mm | 37010401 | Auslauf angekündigt mit Ersatz | 199250328 | 10 | CH | 84818081
199230333 | Kugelhahn 230 PVC-U FKM FO d20DN15 | 1486.01 | EUR | 2023-03-01 | 1 | 1.7 | ST | 1 |  |  | 339 | 339696 | 339696031 | I500 | 7612988550588 | Kugelhahn Typ 230 PVC-U FO (Federkraft öffnend) Ohne Handbetätigung Mit Festflanschen gerillt metrisch d 20 mm, DN 15 mm | 37010401 | Auslauf angekündigt mit Ersatz | 199250333 | 10 | CH | 84818081
199230334 | Kugelhahn 230 PVC-U FKM FO d25DN20 | 1525.13 | EUR | 2023-03-01 | 1 | 1.9 | ST | 1 |  |  | 339 | 339696 | 339696031 | I500 | 7612988550595 | Kugelhahn Typ 230 PVC-U FO (Federkraft öffnend) Ohne Handbetätigung Mit Festflanschen gerillt metrisch d 25 mm, DN 20 mm | 37010401 | Auslauf angekündigt mit Ersatz | 199250334 | 10 | CH | 84818081
199230335 | Kugelhahn 230 PVC-U FKM FO d32DN25 | 1578.75 | EUR | 2023-03-01 | 1 | 2.1 | ST | 1 |  |  | 339 | 339696 | 339696031 | I500 | 7612988550601 | Kugelhahn Typ 230 PVC-U FO (Federkraft öffnend) Ohne Handbetätigung Mit Festflanschen gerillt metrisch d 32 mm, DN 25 mm | 37010401 | Auslauf angekündigt mit Ersatz | 199250335 | 10 | CH | 84818081
199230336 | Kugelhahn 230 PVC-U FKM FO d40DN32 | 1648.82 | EUR | 2023-03-01 | 1 | 3.4 | ST | 1 |  |  | 339 | 339696 | 339696031 | I500 | 7612988550618 | Kugelhahn Typ 230 PVC-U FO (Federkraft öffnend) Ohne Handbetätigung Mit Festflanschen gerillt metrisch d 40 mm, DN 32 mm | 37010401 | Auslauf angekündigt mit Ersatz | 199250336 | 10 | CH | 84818081
199230337 | Kugelhahn 230 PVC-U FKM FO d50DN40 | 1758.05 | EUR | 2023-03-01 | 1 | 3.8 | ST | 1 |  |  | 339 | 339696 | 339696031 | I500 | 7612988550625 | Kugelhahn Typ 230 PVC-U FO (Federkraft öffnend) Ohne Handbetätigung Mit Festflanschen gerillt metrisch d 50 mm, DN 40 mm | 37010401 | Auslauf angekündigt mit Ersatz | 199250337 | 10 | CH | 84818081
199230338 | Kugelhahn 230 PVC-U FKM FO d63DN50 | 1877.56 | EUR | 2023-03-01 | 1 | 4.9 | ST | 1 |  |  | 339 | 339696 | 339696031 | I500 | 7612988550632 | Kugelhahn Typ 230 PVC-U FO (Federkraft öffnend) Ohne Handbetätigung Mit Festflanschen gerillt metrisch d 63 mm, DN 50 mm | 37010401 | Auslauf angekündigt mit Ersatz | 199250338 | 10 | CH | 84818081
199230343 | Kugelhahn 230 PVC-U EPDM DA d20DN15 | 1335.55 | EUR | 2023-03-01 | 1 | 1.7 | ST | 1 |  |  | 339 | 339696 | 339696031 | I500 | 7612988550649 | Kugelhahn Typ 230 PVC-U DA (Doppelt wirkend) Ohne Handbetätigung Mit Festflanschen gerillt metrisch d 20 mm, DN 15 mm | 37010401 | Auslauf angekündigt mit Ersatz | 199250343 | 10 | CH | 84818081
199230344 | Kugelhahn 230 PVC-U EPDM DA d25DN20 | 1368.52 | EUR | 2023-03-01 | 1 | 1.9 | ST | 1 |  |  | 339 | 339696 | 339696031 | I500 | 7612988550656 | Kugelhahn Typ 230 PVC-U DA (Doppelt wirkend) Ohne Handbetätigung Mit Festflanschen gerillt metrisch d 25 mm, DN 20 mm | 37010401 | Auslauf angekündigt mit Ersatz | 199250344 | 10 | CH | 84818081
199230345 | Kugelhahn 230 PVC-U EPDM DA d32DN25 | 1418 | EUR | 2023-03-01 | 1 | 2.1 | ST | 1 |  |  | 339 | 339696 | 339696031 | I500 | 7612988550663 | Kugelhahn Typ 230 PVC-U DA (Doppelt wirkend) Ohne Handbetätigung Mit Festflanschen gerillt metrisch d 32 mm, DN 25 mm | 37010401 | Auslauf angekündigt mit Ersatz | 199250345 | 10 | CH | 84818081
199230346 | Kugelhahn 230 PVC-U EPDM DA d40DN32 | 1475.68 | EUR | 2023-03-01 | 1 | 3.4 | ST | 1 |  |  | 339 | 339696 | 339696031 | I500 | 7612988550670 | Kugelhahn Typ 230 PVC-U DA (Doppelt wirkend) Ohne Handbetätigung Mit Festflanschen gerillt metrisch d 40 mm, DN 32 mm | 37010401 | Auslauf angekündigt mit Ersatz | 199250346 | 10 | CH | 84818081
199230347 | Kugelhahn 230 PVC-U EPDM DA d50DN40 | 1558.15 | EUR | 2023-03-01 | 1 | 3.8 | ST | 1 |  |  | 339 | 339696 | 339696031 | I500 | 7612988550687 | Kugelhahn Typ 230 PVC-U DA (Doppelt wirkend) Ohne Handbetätigung Mit Festflanschen gerillt metrisch d 50 mm, DN 40 mm | 37010401 | Auslauf angekündigt mit Ersatz | 199250347 | 10 | CH | 84818081
199230348 | Kugelhahn 230 PVC-U EPDM DA d63DN50 | 1642.63 | EUR | 2023-03-01 | 1 | 4.9 | ST | 1 |  |  | 339 | 339696 | 339696031 | I500 | 7612988550694 | Kugelhahn Typ 230 PVC-U DA (Doppelt wirkend) Ohne Handbetätigung Mit Festflanschen gerillt metrisch d 63 mm, DN 50 mm | 37010401 | Auslauf angekündigt mit Ersatz | 199250348 | 10 | CH | 84818081
199230353 | Kugelhahn 230 PVC-U FKM DA d20DN15 | 1364.38 | EUR | 2023-03-01 | 1 | 1.7 | ST | 1 |  |  | 339 | 339696 | 339696031 | I500 | 7612988550700 | Kugelhahn Typ 230 PVC-U DA (Doppelt wirkend) Ohne Handbetätigung Mit Festflanschen gerillt metrisch d 20 mm, DN 15 mm | 37010401 | Auslauf angekündigt mit Ersatz | 199250353 | 10 | CH | 84818081
199230354 | Kugelhahn 230 PVC-U FKM DA d25DN20 | 1399.45 | EUR | 2023-03-01 | 1 | 1.9 | ST | 1 |  |  | 339 | 339696 | 339696031 | I500 | 7612988550717 | Kugelhahn Typ 230 PVC-U DA (Doppelt wirkend) Ohne Handbetätigung Mit Festflanschen gerillt metrisch d 25 mm, DN 20 mm | 37010401 | Auslauf angekündigt mit Ersatz | 199250354 | 10 | CH | 84818081
199230355 | Kugelhahn 230 PVC-U FKM DA d32DN25 | 1450.97 | EUR | 2023-03-01 | 1 | 2.1 | ST | 1 |  |  | 339 | 339696 | 339696031 | I500 | 7612988550724 | Kugelhahn Typ 230 PVC-U DA (Doppelt wirkend) Ohne Handbetätigung Mit Festflanschen gerillt metrisch d 32 mm, DN 25 mm | 37010401 | Auslauf angekündigt mit Ersatz | 199250355 | 10 | CH | 84818081
199230356 | Kugelhahn 230 PVC-U FKM DA d40DN32 | 1525.13 | EUR | 2023-03-01 | 1 | 3.4 | ST | 1 |  |  | 339 | 339696 | 339696031 | I500 | 7612988550731 | Kugelhahn Typ 230 PVC-U DA (Doppelt wirkend) Ohne Handbetätigung Mit Festflanschen gerillt metrisch d 40 mm, DN 32 mm | 37010401 | Auslauf angekündigt mit Ersatz | 199250356 | 10 | CH | 84818081
199230357 | Kugelhahn 230 PVC-U FKM DA d50DN40 | 1593.18 | EUR | 2023-03-01 | 1 | 3.8 | ST | 1 |  |  | 339 | 339696 | 339696031 | I500 | 7612988550748 | Kugelhahn Typ 230 PVC-U DA (Doppelt wirkend) Ohne Handbetätigung Mit Festflanschen gerillt metrisch d 50 mm, DN 40 mm | 37010401 | Auslauf angekündigt mit Ersatz | 199250357 | 10 | CH | 84818081
199230358 | Kugelhahn 230 PVC-U FKM DA d63DN50 | 1718.91 | EUR | 2023-03-01 | 1 | 4.9 | ST | 1 |  |  | 339 | 339696 | 339696031 | I500 | 7612988550755 | Kugelhahn Typ 230 PVC-U DA (Doppelt wirkend) Ohne Handbetätigung Mit Festflanschen gerillt metrisch d 63 mm, DN 50 mm | 37010401 | Auslauf angekündigt mit Ersatz | 199250358 | 10 | CH | 84818081
199230402 | Kugelhahn 230 PVC-C EPDM FC d16DN10 | 1642.63 | EUR | 2023-03-01 | 1 | 1.459 | ST | 1 |  |  | 339 | 339696 | 339696032 | I500 | 7612988506851 | Kugelhahn Typ 230 PVC-C FC (Federkraft schliessend) Mit Handbetätigung Mit Klebemuffen metrisch d 16 mm, DN 10 mm | 37010401 | Auslauf angekündigt mit Ersatz | 199250402 | 10 | CH | 84818081
199230403 | Kugelhahn 230 PVC-C EPDM FC d20DN15 | 1642.63 | EUR | 2023-03-01 | 1 | 1.459 | ST | 1 |  |  | 339 | 339696 | 339696032 | I500 | 7612988506875 | Kugelhahn Typ 230 PVC-C FC (Federkraft schliessend) Mit Handbetätigung Mit Klebemuffen metrisch d 20 mm, DN 15 mm | 37010401 | Auslauf angekündigt mit Ersatz | 199250403 | 10 | CH | 84818081
199230404 | Kugelhahn 230 PVC-C EPDM FC d25DN20 | 1692.08 | EUR | 2023-03-01 | 1 | 1.576 | ST | 1 |  |  | 339 | 339696 | 339696032 | I500 | 7612988506905 | Kugelhahn Typ 230 PVC-C FC (Federkraft schliessend) Mit Handbetätigung Mit Klebemuffen metrisch d 25 mm, DN 20 mm | 37010401 | Auslauf angekündigt mit Ersatz | 199250404 | 10 | CH | 84818081
199230405 | Kugelhahn 230 PVC-C EPDM FC d32DN25 | 1733.33 | EUR | 2023-03-01 | 1 | 1.7 | ST | 1 |  |  | 339 | 339696 | 339696032 | I500 | 7612988506936 | Kugelhahn Typ 230 PVC-C FC (Federkraft schliessend) Mit Handbetätigung Mit Klebemuffen metrisch d 32 mm, DN 25 mm | 37010401 | Auslauf angekündigt mit Ersatz | 199250405 | 10 | CH | 84818081
199230406 | Kugelhahn 230 PVC-C EPDM FC d40DN32 | 1797.2 | EUR | 2023-03-01 | 1 | 2.477 | ST | 1 |  |  | 339 | 339696 | 339696032 | I500 | 7612988506950 | Kugelhahn Typ 230 PVC-C FC (Federkraft schliessend) Mit Handbetätigung Mit Klebemuffen metrisch d 40 mm, DN 32 mm | 37010401 | Auslauf angekündigt mit Ersatz | 199250406 | 10 | CH | 84818081
199230407 | Kugelhahn 230 PVC-C EPDM FC d50DN40 | 1885.84 | EUR | 2023-03-01 | 1 | 3.073 | ST | 1 |  |  | 339 | 339696 | 339696032 | I500 | 7612988506967 | Kugelhahn Typ 230 PVC-C FC (Federkraft schliessend) Mit Handbetätigung Mit Klebemuffen metrisch d 50 mm, DN 40 mm | 37010401 | Auslauf angekündigt mit Ersatz | 199250407 | 10 | CH | 84818081
199230408 | Kugelhahn 230 PVC-C EPDM FC d63DN50 | 1964.17 | EUR | 2023-03-01 | 1 | 4.471 | ST | 1 |  |  | 339 | 339696 | 339696032 | I500 | 7612988506974 | Kugelhahn Typ 230 PVC-C FC (Federkraft schliessend) Mit Handbetätigung Mit Klebemuffen metrisch d 63 mm, DN 50 mm | 37010401 | Auslauf angekündigt mit Ersatz | 199250408 | 10 | CH | 84818081
199230412 | Kugelhahn 230 PVC-C FKM FC d16DN10 | 1663.25 | EUR | 2023-03-01 | 1 | 1.459 | ST | 1 |  |  | 339 | 339696 | 339696032 | I500 | 7612988507056 | Kugelhahn Typ 230 PVC-C FC (Federkraft schliessend) Mit Handbetätigung Mit Klebemuffen metrisch d 16 mm, DN 10 mm | 37010401 | Auslauf angekündigt mit Ersatz | 199250412 | 10 | CH | 84818081
199230413 | Kugelhahn 230 PVC-C FKM FC d20DN15 | 1675.62 | EUR | 2023-03-01 | 1 | 1.459 | ST | 1 |  |  | 339 | 339696 | 339696032 | I500 | 7612988507063 | Kugelhahn Typ 230 PVC-C FC (Federkraft schliessend) Mit Handbetätigung Mit Klebemuffen metrisch d 20 mm, DN 15 mm | 37010401 | Auslauf angekündigt mit Ersatz | 199250413 | 10 | CH | 84818081
199230414 | Kugelhahn 230 PVC-C FKM FC d25DN20 | 1712.71 | EUR | 2023-03-01 | 1 | 1.576 | ST | 1 |  |  | 339 | 339696 | 339696032 | I500 | 7612988507070 | Kugelhahn Typ 230 PVC-C FC (Federkraft schliessend) Mit Handbetätigung Mit Klebemuffen metrisch d 25 mm, DN 20 mm | 37010401 | Auslauf angekündigt mit Ersatz | 199250414 | 10 | CH | 84818081
199230415 | Kugelhahn 230 PVC-C FKM FC d32DN25 | 1770.4 | EUR | 2023-03-01 | 1 | 1.496 | ST | 1 |  |  | 339 | 339696 | 339696032 | I500 | 7612988507087 | Kugelhahn Typ 230 PVC-C FC (Federkraft schliessend) Mit Handbetätigung Mit Klebemuffen metrisch d 32 mm, DN 25 mm | 37010401 | Auslauf angekündigt mit Ersatz | 199250415 | 10 | CH | 84818081
199230416 | Kugelhahn 230 PVC-C FKM FC d40DN32 | 1836.37 | EUR | 2023-03-01 | 1 | 2.751 | ST | 1 |  |  | 339 | 339696 | 339696032 | I500 | 7612988507094 | Kugelhahn Typ 230 PVC-C FC (Federkraft schliessend) Mit Handbetätigung Mit Klebemuffen metrisch d 40 mm, DN 32 mm | 37010401 | Auslauf angekündigt mit Ersatz | 199250416 | 10 | CH | 84818081
199230417 | Kugelhahn 230 PVC-C FKM FC d50DN40 | 1945.59 | EUR | 2023-03-01 | 1 | 2.736 | ST | 1 |  |  | 339 | 339696 | 339696032 | I500 | 7612988507100 | Kugelhahn Typ 230 PVC-C FC (Federkraft schliessend) Mit Handbetätigung Mit Klebemuffen metrisch d 50 mm, DN 40 mm | 37010401 | Auslauf angekündigt mit Ersatz | 199250417 | 10 | CH | 84818081
199230418 | Kugelhahn 230 PVC-C FKM FC d63DN50 | 2077.5 | EUR | 2023-03-01 | 1 | 3.53 | ST | 1 |  |  | 339 | 339696 | 339696032 | I500 | 7612988507117 | Kugelhahn Typ 230 PVC-C FC (Federkraft schliessend) Mit Handbetätigung Mit Klebemuffen metrisch d 63 mm, DN 50 mm | 37010401 | Auslauf angekündigt mit Ersatz | 199250418 | 10 | CH | 84818081
199230442 | Kugelhahn 230 PVC-C EPDM FO d16DN10 | 1687.95 | EUR | 2023-03-01 | 1 | 1.459 | ST | 1 |  |  | 339 | 339696 | 339696032 | I500 | 7612988513958 | Kugelhahn Typ 230 PVC-C FO (Federkraft öffnend) Mit Handbetätigung Mit Klebemuffen metrisch d 16 mm, DN 10 mm | 37010401 | Auslauf angekündigt mit Ersatz | 199250442 | 10 | CH | 84818081
199230443 | Kugelhahn 230 PVC-C EPDM FO d20DN15 | 1692.08 | EUR | 2023-03-01 | 1 | 1.459 | ST | 1 |  |  | 339 | 339696 | 339696032 | I500 | 7612988513965 | Kugelhahn Typ 230 PVC-C FO (Federkraft öffnend) Mit Handbetätigung Mit Klebemuffen metrisch d 20 mm, DN 15 mm | 37010401 | Auslauf angekündigt mit Ersatz | 199250443 | 10 | CH | 84818081
199230444 | Kugelhahn 230 PVC-C EPDM FO d25DN20 | 1723.01 | EUR | 2023-03-01 | 1 | 1.576 | ST | 1 |  |  | 339 | 339696 | 339696032 | I500 | 7612988513972 | Kugelhahn Typ 230 PVC-C FO (Federkraft öffnend) Mit Handbetätigung Mit Klebemuffen metrisch d 25 mm, DN 20 mm | 37010401 | Auslauf angekündigt mit Ersatz | 199250444 | 10 | CH | 84818081
199230445 | Kugelhahn 230 PVC-C EPDM FO d32DN25 | 1776.6 | EUR | 2023-03-01 | 1 | 1.7 | ST | 1 |  |  | 339 | 339696 | 339696032 | I500 | 7612988514009 | Kugelhahn Typ 230 PVC-C FO (Federkraft öffnend) Mit Handbetätigung Mit Klebemuffen metrisch d 32 mm, DN 25 mm | 37010401 | Auslauf angekündigt mit Ersatz | 199250445 | 10 | CH | 84818081
199230446 | Kugelhahn 230 PVC-C EPDM FO d40DN32 | 1832.26 | EUR | 2023-03-01 | 1 | 2.751 | ST | 1 |  |  | 339 | 339696 | 339696032 | I500 | 7612988514061 | Kugelhahn Typ 230 PVC-C FO (Federkraft öffnend) Mit Handbetätigung Mit Klebemuffen metrisch d 40 mm, DN 32 mm | 37010401 | Auslauf angekündigt mit Ersatz | 199250446 | 10 | CH | 84818081
199230447 | Kugelhahn 230 PVC-C EPDM FO d50DN40 | 1927.07 | EUR | 2023-03-01 | 1 | 3.073 | ST | 1 |  |  | 339 | 339696 | 339696032 | I500 | 7612988514085 | Kugelhahn Typ 230 PVC-C FO (Federkraft öffnend) Mit Handbetätigung Mit Klebemuffen metrisch d 50 mm, DN 40 mm | 37010401 | Auslauf angekündigt mit Ersatz | 199250447 | 10 | CH | 84818081
199230448 | Kugelhahn 230 PVC-C EPDM FO d63DN50 | 2009.5 | EUR | 2023-03-01 | 1 | 3.931 | ST | 1 |  |  | 339 | 339696 | 339696032 | I500 | 7612988514108 | Kugelhahn Typ 230 PVC-C FO (Federkraft öffnend) Mit Handbetätigung Mit Klebemuffen metrisch d 63 mm, DN 50 mm | 37010401 | Auslauf angekündigt mit Ersatz | 199250448 | 10 | CH | 84818081
199230452 | Kugelhahn 230 PVC-C FKM FO d16DN10 | 1700.33 | EUR | 2023-03-01 | 1 | 1.149 | ST | 1 |  |  | 339 | 339696 | 339696032 | I500 | 7612988514115 | Kugelhahn Typ 230 PVC-C FO (Federkraft öffnend) Mit Handbetätigung Mit Klebemuffen metrisch d 16 mm, DN 10 mm | 37010401 | Auslauf angekündigt mit Ersatz | 199250452 | 10 | CH | 84818081
199230453 | Kugelhahn 230 PVC-C FKM FO d20DN15 | 1706.51 | EUR | 2023-03-01 | 1 | 1.459 | ST | 1 |  |  | 339 | 339696 | 339696032 | I500 | 7612988514139 | Kugelhahn Typ 230 PVC-C FO (Federkraft öffnend) Mit Handbetätigung Mit Klebemuffen metrisch d 20 mm, DN 15 mm | 37010401 | Auslauf angekündigt mit Ersatz | 199250453 | 10 | CH | 84818081
199230454 | Kugelhahn 230 PVC-C FKM FO d25DN20 | 1758.05 | EUR | 2023-03-01 | 1 | 1.576 | ST | 1 |  |  | 339 | 339696 | 339696032 | I500 | 7612988514146 | Kugelhahn Typ 230 PVC-C FO (Federkraft öffnend) Mit Handbetätigung Mit Klebemuffen metrisch d 25 mm, DN 20 mm | 37010401 | Auslauf angekündigt mit Ersatz | 199250454 | 10 | CH | 84818081
199230455 | Kugelhahn 230 PVC-C FKM FO d32DN25 | 1813.69 | EUR | 2023-03-01 | 1 | 1.7 | ST | 1 |  |  | 339 | 339696 | 339696032 | I500 | 7612988514160 | Kugelhahn Typ 230 PVC-C FO (Federkraft öffnend) Mit Handbetätigung Mit Klebemuffen metrisch d 32 mm, DN 25 mm | 37010401 | Auslauf angekündigt mit Ersatz | 199250455 | 10 | CH | 84818081
199230456 | Kugelhahn 230 PVC-C FKM FO d40DN32 | 1883.78 | EUR | 2023-03-01 | 1 | 2.751 | ST | 1 |  |  | 339 | 339696 | 339696032 | I500 | 7612988514177 | Kugelhahn Typ 230 PVC-C FO (Federkraft öffnend) Mit Handbetätigung Mit Klebemuffen metrisch d 40 mm, DN 32 mm | 37010401 | Auslauf angekündigt mit Ersatz | 199250456 | 10 | CH | 84818081
199230457 | Kugelhahn 230 PVC-C FKM FO d50DN40 | 1990.94 | EUR | 2023-03-01 | 1 | 3.073 | ST | 1 |  |  | 339 | 339696 | 339696032 | I500 | 7612988514184 | Kugelhahn Typ 230 PVC-C FO (Federkraft öffnend) Mit Handbetätigung Mit Klebemuffen metrisch d 50 mm, DN 40 mm | 37010401 | Auslauf angekündigt mit Ersatz | 199250457 | 10 | CH | 84818081
199230458 | Kugelhahn 230 PVC-C FKM FO d63DN50 | 2106.35 | EUR | 2023-03-01 | 1 | 3.931 | ST | 1 |  |  | 339 | 339696 | 339696032 | I500 | 7612988514207 | Kugelhahn Typ 230 PVC-C FO (Federkraft öffnend) Mit Handbetätigung Mit Klebemuffen metrisch d 63 mm, DN 50 mm | 37010401 | Auslauf angekündigt mit Ersatz | 199250458 | 10 | CH | 84818081
199230482 | Kugelhahn 230 PVC-C EPDM DA d16DN10 | 1562.26 | EUR | 2023-03-01 | 1 | 1.459 | ST | 1 |  |  | 339 | 339696 | 339696032 | I500 | 7612988509661 | Kugelhahn Typ 230 PVC-C DA (Doppelt wirkend) Mit Handbetätigung Mit Klebemuffen metrisch d 16 mm, DN 10 mm | 37010401 | Auslauf angekündigt mit Ersatz | 199250482 | 10 | CH | 84818081
199230483 | Kugelhahn 230 PVC-C EPDM DA d20DN15 | 1562.26 | EUR | 2023-03-01 | 1 | 1.459 | ST | 1 |  |  | 339 | 339696 | 339696032 | I500 | 7612988509678 | Kugelhahn Typ 230 PVC-C DA (Doppelt wirkend) Mit Handbetätigung Mit Klebemuffen metrisch d 20 mm, DN 15 mm | 37010401 | Auslauf angekündigt mit Ersatz | 199250483 | 10 | CH | 84818081
199230484 | Kugelhahn 230 PVC-C EPDM DA d25DN20 | 1593.18 | EUR | 2023-03-01 | 1 | 1.576 | ST | 1 |  |  | 339 | 339696 | 339696032 | I500 | 7612988509685 | Kugelhahn Typ 230 PVC-C DA (Doppelt wirkend) Mit Handbetätigung Mit Klebemuffen metrisch d 25 mm, DN 20 mm | 37010401 | Auslauf angekündigt mit Ersatz | 199250484 | 10 | CH | 84818081
199230485 | Kugelhahn 230 PVC-C EPDM DA d32DN25 | 1657.05 | EUR | 2023-03-01 | 1 | 1.269 | ST | 1 |  |  | 339 | 339696 | 339696032 | I500 | 7612988509692 | Kugelhahn Typ 230 PVC-C DA (Doppelt wirkend) Mit Handbetätigung Mit Klebemuffen metrisch d 32 mm, DN 25 mm | 37010401 | Auslauf angekündigt mit Ersatz | 199250485 | 10 | CH | 84818081
199230486 | Kugelhahn 230 PVC-C EPDM DA d40DN32 | 1704.47 | EUR | 2023-03-01 | 1 | 2.751 | ST | 1 |  |  | 339 | 339696 | 339696032 | I500 | 7612988509753 | Kugelhahn Typ 230 PVC-C DA (Doppelt wirkend) Mit Handbetätigung Mit Klebemuffen metrisch d 40 mm, DN 32 mm | 37010401 | Auslauf angekündigt mit Ersatz | 199250486 | 10 | CH | 84818081
199230487 | Kugelhahn 230 PVC-C EPDM DA d50DN40 | 1766.31 | EUR | 2023-03-01 | 1 | 3.073 | ST | 1 |  |  | 339 | 339696 | 339696032 | I500 | 7612988509760 | Kugelhahn Typ 230 PVC-C DA (Doppelt wirkend) Mit Handbetätigung Mit Klebemuffen metrisch d 50 mm, DN 40 mm | 37010401 | Auslauf angekündigt mit Ersatz | 199250487 | 10 | CH | 84818081
199230488 | Kugelhahn 230 PVC-C EPDM DA d63DN50 | 1852.83 | EUR | 2023-03-01 | 1 | 3.931 | ST | 1 |  |  | 339 | 339696 | 339696032 | I500 | 7612988509777 | Kugelhahn Typ 230 PVC-C DA (Doppelt wirkend) Mit Handbetätigung Mit Klebemuffen metrisch d 63 mm, DN 50 mm | 37010401 | Auslauf angekündigt mit Ersatz | 199250488 | 10 | CH | 84818081
199230492 | Kugelhahn 230 PVC-C FKM DA d16DN10 | 1576.7 | EUR | 2023-03-01 | 1 | 1.459 | ST | 1 |  |  | 339 | 339696 | 339696032 | I500 | 7612988509784 | Kugelhahn Typ 230 PVC-C DA (Doppelt wirkend) Mit Handbetätigung Mit Klebemuffen metrisch d 16 mm, DN 10 mm | 37010401 | Auslauf angekündigt mit Ersatz | 199250492 | 10 | CH | 84818081
199230493 | Kugelhahn 230 PVC-C FKM DA d20DN15 | 1580.81 | EUR | 2023-03-01 | 1 | 1.459 | ST | 1 |  |  | 339 | 339696 | 339696032 | I500 | 7612988509807 | Kugelhahn Typ 230 PVC-C DA (Doppelt wirkend) Mit Handbetätigung Mit Klebemuffen metrisch d 20 mm, DN 15 mm | 37010401 | Auslauf angekündigt mit Ersatz | 199250493 | 10 | CH | 84818081
199230494 | Kugelhahn 230 PVC-C FKM DA d25DN20 | 1628.23 | EUR | 2023-03-01 | 1 | 1.576 | ST | 1 |  |  | 339 | 339696 | 339696032 | I500 | 7612988509890 | Kugelhahn Typ 230 PVC-C DA (Doppelt wirkend) Mit Handbetätigung Mit Klebemuffen metrisch d 25 mm, DN 20 mm | 37010401 | Auslauf angekündigt mit Ersatz | 199250494 | 10 | CH | 84818081
199230495 | Kugelhahn 230 PVC-C FKM DA d32DN25 | 1692.08 | EUR | 2023-03-01 | 1 | 1.7 | ST | 1 |  |  | 339 | 339696 | 339696032 | I500 | 7612988509944 | Kugelhahn Typ 230 PVC-C DA (Doppelt wirkend) Mit Handbetätigung Mit Klebemuffen metrisch d 32 mm, DN 25 mm | 37010401 | Auslauf angekündigt mit Ersatz | 199250495 | 10 | CH | 84818081
199230496 | Kugelhahn 230 PVC-C FKM DA d40DN32 | 1749.78 | EUR | 2023-03-01 | 1 | 2.751 | ST | 1 |  |  | 339 | 339696 | 339696032 | I500 | 7612988509951 | Kugelhahn Typ 230 PVC-C DA (Doppelt wirkend) Mit Handbetätigung Mit Klebemuffen metrisch d 40 mm, DN 32 mm | 37010401 | Auslauf angekündigt mit Ersatz | 199250496 | 10 | CH | 84818081
199230497 | Kugelhahn 230 PVC-C FKM DA d50DN40 | 1817.83 | EUR | 2023-03-01 | 1 | 3.073 | ST | 1 |  |  | 339 | 339696 | 339696032 | I500 | 7612988509968 | Kugelhahn Typ 230 PVC-C DA (Doppelt wirkend) Mit Handbetätigung Mit Klebemuffen metrisch d 50 mm, DN 40 mm | 37010401 | Auslauf angekündigt mit Ersatz | 199250497 | 10 | CH | 84818081
199230498 | Kugelhahn 230 PVC-C FKM DA d63DN50 | 1945.59 | EUR | 2023-03-01 | 1 | 3.931 | ST | 1 |  |  | 339 | 339696 | 339696032 | I500 | 7612988509975 | Kugelhahn Typ 230 PVC-C DA (Doppelt wirkend) Mit Handbetätigung Mit Klebemuffen metrisch d 63 mm, DN 50 mm | 37010401 | Auslauf angekündigt mit Ersatz | 199250498 | 10 | CH | 84818081
199230522 | Kugelhahn 230 PVC-C EPDM FC d16DN10 | 1413.86 | EUR | 2023-03-01 | 1 | 1.159 | ST | 1 |  |  | 339 | 339696 | 339696032 | I500 | 7612988512159 | Kugelhahn Typ 230 PVC-C FC (Federkraft schliessend) Ohne Handbetätigung Mit Klebemuffen metrisch d 16 mm, DN 10 mm | 37010401 | Auslauf angekündigt mit Ersatz | 199250522 | 10 | CH | 84818081
199230523 | Kugelhahn 230 PVC-C EPDM FC d20DN15 | 1420.04 | EUR | 2023-03-01 | 1 | 1.553 | ST | 1 |  |  | 339 | 339696 | 339696032 | I500 | 7612988512180 | Kugelhahn Typ 230 PVC-C FC (Federkraft schliessend) Ohne Handbetätigung Mit Klebemuffen metrisch d 20 mm, DN 15 mm | 37010401 | Auslauf angekündigt mit Ersatz | 199250523 | 10 | CH | 84818081
199230524 | Kugelhahn 230 PVC-C EPDM FC d25DN20 | 1455.05 | EUR | 2023-03-01 | 1 | 1.276 | ST | 1 |  |  | 339 | 339696 | 339696032 | I500 | 7612988512197 | Kugelhahn Typ 230 PVC-C FC (Federkraft schliessend) Ohne Handbetätigung Mit Klebemuffen metrisch d 25 mm, DN 20 mm | 37010401 | Auslauf angekündigt mit Ersatz | 199250524 | 10 | CH | 84818081
199230525 | Kugelhahn 230 PVC-C EPDM FC d32DN25 | 1510.72 | EUR | 2023-03-01 | 1 | 1.4 | ST | 1 |  |  | 339 | 339696 | 339696032 | I500 | 7612988512203 | Kugelhahn Typ 230 PVC-C FC (Federkraft schliessend) Ohne Handbetätigung Mit Klebemuffen metrisch d 32 mm, DN 25 mm | 37010401 | Auslauf angekündigt mit Ersatz | 199250525 | 10 | CH | 84818081
199230526 | Kugelhahn 230 PVC-C EPDM FC d40DN32 | 1562.26 | EUR | 2023-03-01 | 1 | 2.451 | ST | 1 |  |  | 339 | 339696 | 339696032 | I500 | 7612988512234 | Kugelhahn Typ 230 PVC-C FC (Federkraft schliessend) Ohne Handbetätigung Mit Klebemuffen metrisch d 40 mm, DN 32 mm | 37010401 | Auslauf angekündigt mit Ersatz | 199250526 | 10 | CH | 84818081
199230527 | Kugelhahn 230 PVC-C EPDM FC d50DN40 | 1663.25 | EUR | 2023-03-01 | 1 | 2.773 | ST | 1 |  |  | 339 | 339696 | 339696032 | I500 | 7612988512258 | Kugelhahn Typ 230 PVC-C FC (Federkraft schliessend) Ohne Handbetätigung Mit Klebemuffen metrisch d 50 mm, DN 40 mm | 37010401 | Auslauf angekündigt mit Ersatz | 199250527 |  |  | 84818081
199230528 | Kugelhahn 230 PVC-C EPDM FC d63DN50 | 1741.56 | EUR | 2023-03-01 | 1 | 3.25 | ST | 1 |  |  | 339 | 339696 | 339696032 | I500 | 7612988512272 | Kugelhahn Typ 230 PVC-C FC (Federkraft schliessend) Ohne Handbetätigung Mit Klebemuffen metrisch d 63 mm, DN 50 mm | 37010401 | Auslauf angekündigt mit Ersatz | 199250528 | 10 | CH | 84818081
199230529 | Kugelhahn 230 PVC-C EPDM FC d75DN65 | 2963.73 | EUR | 2023-03-01 | 1 | 8.1 | ST | 1 |  |  | 339 | 339696 | 339696632 | I500 | 7613185030965 | Kugelhahn Typ 230 PVC-C FC (Federkraft schliessend) Ohne Handbetätigung Mit Klebemuffen metrisch d 75 mm, DN 65 mm | 37010401 | Auslauf angekündigt mit Ersatz | 199250529 | 10 | CH | 84818081
199230530 | Kugelhahn 230 PVC-C EPDM FC d90DN80 | 3705.71 | EUR | 2023-03-01 | 1 | 10.8 | ST | 1 |  |  | 339 | 339696 | 339696632 | I500 | 7613185030972 | Kugelhahn Typ 230 PVC-C FC (Federkraft schliessend) Ohne Handbetätigung Mit Klebemuffen metrisch d 90 mm, DN 80 mm | 37010401 | Auslauf angekündigt mit Ersatz | 199250530 | 10 | CH | 84818081
199230531 | Kugelhahn 230 PVC-C EPDM FC d110DN100 | 4359.05 | EUR | 2023-03-01 | 1 | 16.5 | ST | 1 |  |  | 339 | 339696 | 339696632 | I500 | 7613185030989 | Kugelhahn Typ 230 PVC-C FC (Federkraft schliessend) Ohne Handbetätigung Mit Klebemuffen metrisch d 110 mm, DN 100 mm | 37010401 | Auslauf angekündigt mit Ersatz | 199250531 | 10 | CH | 84818081
199230532 | Kugelhahn 230 PVC-C FKM FC d16DN10 | 1438.59 | EUR | 2023-03-01 | 1 | 1.159 | ST | 1 |  |  | 339 | 339696 | 339696032 | I500 | 7612988512326 | Kugelhahn Typ 230 PVC-C FC (Federkraft schliessend) Ohne Handbetätigung Mit Klebemuffen metrisch d 16 mm, DN 10 mm | 37010401 | Auslauf angekündigt mit Ersatz | 199250532 | 10 | CH | 84818081
199230533 | Kugelhahn 230 PVC-C FKM FC d20DN15 | 1440.63 | EUR | 2023-03-01 | 1 | 1.159 | ST | 1 |  |  | 339 | 339696 | 339696032 | I500 | 7612988512333 | Kugelhahn Typ 230 PVC-C FC (Federkraft schliessend) Ohne Handbetätigung Mit Klebemuffen metrisch d 20 mm, DN 15 mm | 37010401 | Auslauf angekündigt mit Ersatz | 199250533 | 10 | CH | 84818081
199230534 | Kugelhahn 230 PVC-C FKM FC d25DN20 | 1488.05 | EUR | 2023-03-01 | 1 | 1.276 | ST | 1 |  |  | 339 | 339696 | 339696032 | I500 | 7612988512357 | Kugelhahn Typ 230 PVC-C FC (Federkraft schliessend) Ohne Handbetätigung Mit Klebemuffen metrisch d 25 mm, DN 20 mm | 37010401 | Auslauf angekündigt mit Ersatz | 199250534 | 10 | CH | 84818081
199230535 | Kugelhahn 230 PVC-C FKM FC d32DN25 | 1545.78 | EUR | 2023-03-01 | 1 | 1.262 | ST | 1 |  |  | 339 | 339696 | 339696032 | I500 | 7612988512364 | Kugelhahn Typ 230 PVC-C FC (Federkraft schliessend) Ohne Handbetätigung Mit Klebemuffen metrisch d 32 mm, DN 25 mm | 37010401 | Auslauf angekündigt mit Ersatz | 199250535 | 10 | CH | 84818081
199230536 | Kugelhahn 230 PVC-C FKM FC d40DN32 | 1601.4 | EUR | 2023-03-01 | 1 | 2.226 | ST | 1 |  |  | 339 | 339696 | 339696032 | I500 | 7612988512371 | Kugelhahn Typ 230 PVC-C FC (Federkraft schliessend) Ohne Handbetätigung Mit Klebemuffen metrisch d 40 mm, DN 32 mm | 37010401 | Auslauf angekündigt mit Ersatz | 199250536 | 10 | CH | 84818081
199230537 | Kugelhahn 230 PVC-C FKM FC d50DN40 | 1733.33 | EUR | 2023-03-01 | 1 | 2.773 | ST | 1 |  |  | 339 | 339696 | 339696032 | I500 | 7612988512388 | Kugelhahn Typ 230 PVC-C FC (Federkraft schliessend) Ohne Handbetätigung Mit Klebemuffen metrisch d 50 mm, DN 40 mm | 37010401 | Auslauf angekündigt mit Ersatz | 199250537 | 10 | CH | 84818081
199230538 | Kugelhahn 230 PVC-C FKM FC d63DN50 | 1842.56 | EUR | 2023-03-01 | 1 | 3.631 | ST | 1 |  |  | 339 | 339696 | 339696032 | I500 | 7612988512395 | Kugelhahn Typ 230 PVC-C FC (Federkraft schliessend) Ohne Handbetätigung Mit Klebemuffen metrisch d 63 mm, DN 50 mm | 37010401 | Auslauf angekündigt mit Ersatz | 199250538 | 10 | CH | 84818081
199230539 | Kugelhahn 230 PVC-C FKM FC d75DN65 | 3124.5 | EUR | 2023-03-01 | 1 | 8.1 | ST | 1 |  |  | 339 | 339696 | 339696632 | I500 | 7613185030996 | Kugelhahn Typ 230 PVC-C FC (Federkraft schliessend) Ohne Handbetätigung Mit Klebemuffen metrisch d 75 mm, DN 65 mm | 37010401 | Auslauf angekündigt mit Ersatz | 199250539 | 10 | CH | 84818081
199230540 | Kugelhahn 230 PVC-C FKM FC d90DN80 | 3907.7 | EUR | 2023-03-01 | 1 | 10.8 | ST | 1 |  |  | 339 | 339696 | 339696632 | I500 | 7613185031009 | Kugelhahn Typ 230 PVC-C FC (Federkraft schliessend) Ohne Handbetätigung Mit Klebemuffen metrisch d 90 mm, DN 80 mm | 37010401 | Auslauf angekündigt mit Ersatz | 199250540 | 10 | CH | 84818081
199230541 | Kugelhahn 230 PVC-C FKM FC d110DN100 | 4598.11 | EUR | 2023-03-01 | 1 | 16.5 | ST | 1 |  |  | 339 | 339696 | 339696632 | I500 | 7613185031016 | Kugelhahn Typ 230 PVC-C FC (Federkraft schliessend) Ohne Handbetätigung Mit Klebemuffen metrisch d 110 mm, DN 100 mm | 37010401 | Auslauf angekündigt mit Ersatz | 199250541 | 10 | CH | 84818081
199230562 | Kugelhahn 230 PVC-C EPDM FO d16DN10 | 1453.01 | EUR | 2023-03-01 | 1 | 1.159 | ST | 1 |  |  | 339 | 339696 | 339696032 | I500 | 7612988515839 | Kugelhahn Typ 230 PVC-C FO (Federkraft öffnend) Ohne Handbetätigung Mit Klebemuffen metrisch d 16 mm, DN 10 mm | 37010401 | Auslauf angekündigt mit Ersatz | 199250562 | 10 | CH | 84818081
199230563 | Kugelhahn 230 PVC-C EPDM FO d20DN15 | 1461.25 | EUR | 2023-03-01 | 1 | 1.159 | ST | 1 |  |  | 339 | 339696 | 339696032 | I500 | 7612988515846 | Kugelhahn Typ 230 PVC-C FO (Federkraft öffnend) Ohne Handbetätigung Mit Klebemuffen metrisch d 20 mm, DN 15 mm | 37010401 | Auslauf angekündigt mit Ersatz | 199250563 | 10 | CH | 84818081
199230564 | Kugelhahn 230 PVC-C EPDM FO d25DN20 | 1500.42 | EUR | 2023-03-01 | 1 | 1.276 | ST | 1 |  |  | 339 | 339696 | 339696032 | I500 | 7612988515853 | Kugelhahn Typ 230 PVC-C FO (Federkraft öffnend) Ohne Handbetätigung Mit Klebemuffen metrisch d 25 mm, DN 20 mm | 37010401 | Auslauf angekündigt mit Ersatz | 199250564 | 10 | CH | 84818081
199230565 | Kugelhahn 230 PVC-C EPDM FO d32DN25 | 1549.88 | EUR | 2023-03-01 | 1 | 1.4 | ST | 1 |  |  | 339 | 339696 | 339696032 | I500 | 7612988515860 | Kugelhahn Typ 230 PVC-C FO (Federkraft öffnend) Ohne Handbetätigung Mit Klebemuffen metrisch d 32 mm, DN 25 mm | 37010401 | Auslauf angekündigt mit Ersatz | 199250565 | 10 | CH | 84818081
199230566 | Kugelhahn 230 PVC-C EPDM FO d40DN32 | 1601.4 | EUR | 2023-03-01 | 1 | 2.451 | ST | 1 |  |  | 339 | 339696 | 339696032 | I500 | 7612988515877 | Kugelhahn Typ 230 PVC-C FO (Federkraft öffnend) Ohne Handbetätigung Mit Klebemuffen metrisch d 40 mm, DN 32 mm | 37010401 | Auslauf angekündigt mit Ersatz | 199250566 | 10 | CH | 84818081
199230567 | Kugelhahn 230 PVC-C EPDM FO d50DN40 | 1704.47 | EUR | 2023-03-01 | 1 | 2.773 | ST | 1 |  |  | 339 | 339696 | 339696032 | I500 | 7612988515884 | Kugelhahn Typ 230 PVC-C FO (Federkraft öffnend) Ohne Handbetätigung Mit Klebemuffen metrisch d 50 mm, DN 40 mm | 37010401 | Auslauf angekündigt mit Ersatz | 199250567 | 10 | CH | 84818081
199230568 | Kugelhahn 230 PVC-C EPDM FO d63DN50 | 1776.6 | EUR | 2023-03-01 | 1 | 3.631 | ST | 1 |  |  | 339 | 339696 | 339696032 | I500 | 7612988515891 | Kugelhahn Typ 230 PVC-C FO (Federkraft öffnend) Ohne Handbetätigung Mit Klebemuffen metrisch d 63 mm, DN 50 mm | 37010401 | Auslauf angekündigt mit Ersatz | 199250568 | 10 | CH | 84818081
199230569 | Kugelhahn 230 PVC-C EPDM FO d75DN65 | 2963.73 | EUR | 2023-03-01 | 1 | 8.1 | ST | 1 |  |  | 339 | 339696 | 339696632 | I500 | 7613185031023 | Kugelhahn Typ 230 PVC-C FO (Federkraft öffnend) Ohne Handbetätigung Mit Klebemuffen metrisch d 75 mm, DN 65 mm | 37010401 | Auslauf angekündigt mit Ersatz | 199250569 | 10 | CH | 84818081
199230570 | Kugelhahn 230 PVC-C EPDM FO d90DN80 | 3705.71 | EUR | 2023-03-01 | 1 | 10.8 | ST | 1 |  |  | 339 | 339696 | 339696632 | I500 | 7613185031030 | Kugelhahn Typ 230 PVC-C FO (Federkraft öffnend) Ohne Handbetätigung Mit Klebemuffen metrisch d 90 mm, DN 80 mm | 37010401 | Auslauf angekündigt mit Ersatz | 199250570 | 10 | CH | 84818081
199230571 | Kugelhahn 230 PVC-C EPDM FO d110DN100 | 4359.05 | EUR | 2023-03-01 | 1 | 16.5 | ST | 1 |  |  | 339 | 339696 | 339696632 | I500 | 7613185031047 | Kugelhahn Typ 230 PVC-C FO (Federkraft öffnend) Ohne Handbetätigung Mit Klebemuffen metrisch d 110 mm, DN 100 mm | 37010401 | Auslauf angekündigt mit Ersatz | 199250571 | 10 | CH | 84818081
199230572 | Kugelhahn 230 PVC-C FKM FO d16DN10 | 1477.77 | EUR | 2023-03-01 | 1 | 1.159 | ST | 1 |  |  | 339 | 339696 | 339696032 | I500 | 7612988515907 | Kugelhahn Typ 230 PVC-C FO (Federkraft öffnend) Ohne Handbetätigung Mit Klebemuffen metrisch d 16 mm, DN 10 mm | 37010401 | Auslauf angekündigt mit Ersatz | 199250572 | 10 | CH | 84818081
199230573 | Kugelhahn 230 PVC-C FKM FO d20DN15 | 1486.01 | EUR | 2023-03-01 | 1 | 1.159 | ST | 1 |  |  | 339 | 339696 | 339696032 | I500 | 7612988515914 | Kugelhahn Typ 230 PVC-C FO (Federkraft öffnend) Ohne Handbetätigung Mit Klebemuffen metrisch d 20 mm, DN 15 mm | 37010401 | Auslauf angekündigt mit Ersatz | 199250573 | 10 | CH | 84818081
199230574 | Kugelhahn 230 PVC-C FKM FO d25DN20 | 1523.09 | EUR | 2023-03-01 | 1 | 1.276 | ST | 1 |  |  | 339 | 339696 | 339696032 | I500 | 7612988515921 | Kugelhahn Typ 230 PVC-C FO (Federkraft öffnend) Ohne Handbetätigung Mit Klebemuffen metrisch d 25 mm, DN 20 mm | 37010401 | Auslauf angekündigt mit Ersatz | 199250574 | 10 | CH | 84818081
199230575 | Kugelhahn 230 PVC-C FKM FO d32DN25 | 1584.95 | EUR | 2023-03-01 | 1 | 1.4 | ST | 1 |  |  | 339 | 339696 | 339696032 | I500 | 7612988515938 | Kugelhahn Typ 230 PVC-C FO (Federkraft öffnend) Ohne Handbetätigung Mit Klebemuffen metrisch d 32 mm, DN 25 mm | 37010401 | Auslauf angekündigt mit Ersatz | 199250575 | 10 | CH | 84818081
199230576 | Kugelhahn 230 PVC-C FKM FO d40DN32 | 1650.88 | EUR | 2023-03-01 | 1 | 2.451 | ST | 1 |  |  | 339 | 339696 | 339696032 | I500 | 7612988515945 | Kugelhahn Typ 230 PVC-C FO (Federkraft öffnend) Ohne Handbetätigung Mit Klebemuffen metrisch d 40 mm, DN 32 mm | 37010401 | Auslauf angekündigt mit Ersatz | 199250576 | 10 | CH | 84818081
199230577 | Kugelhahn 230 PVC-C FKM FO d50DN40 | 1762.16 | EUR | 2023-03-01 | 1 | 2.773 | ST | 1 |  |  | 339 | 339696 | 339696032 | I500 | 7612988515952 | Kugelhahn Typ 230 PVC-C FO (Federkraft öffnend) Ohne Handbetätigung Mit Klebemuffen metrisch d 50 mm, DN 40 mm | 37010401 | Auslauf angekündigt mit Ersatz | 199250577 | 10 | CH | 84818081
199230578 | Kugelhahn 230 PVC-C FKM FO d63DN50 | 1885.84 | EUR | 2023-03-01 | 1 | 3.631 | ST | 1 |  |  | 339 | 339696 | 339696032 | I500 | 7612988515969 | Kugelhahn Typ 230 PVC-C FO (Federkraft öffnend) Ohne Handbetätigung Mit Klebemuffen metrisch d 63 mm, DN 50 mm | 37010401 | Auslauf angekündigt mit Ersatz | 199250578 | 10 | CH | 84818081
199230579 | Kugelhahn 230 PVC-C FKM FO d75DN65 | 3124.5 | EUR | 2023-03-01 | 1 | 8.1 | ST | 1 |  |  | 339 | 339696 | 339696632 | I500 | 7613185031054 | Kugelhahn Typ 230 PVC-C FO (Federkraft öffnend) Ohne Handbetätigung Mit Klebemuffen metrisch d 75 mm, DN 65 mm | 37010401 | Auslauf angekündigt mit Ersatz | 199250579 | 10 | CH | 84818081
199230580 | Kugelhahn 230 PVC-C FKM FO d90DN80 | 3907.7 | EUR | 2023-03-01 | 1 | 10.8 | ST | 1 |  |  | 339 | 339696 | 339696632 | I500 | 7613185031061 | Kugelhahn Typ 230 PVC-C FO (Federkraft öffnend) Ohne Handbetätigung Mit Klebemuffen metrisch d 90 mm, DN 80 mm | 37010401 | Auslauf angekündigt mit Ersatz | 199250580 | 10 | CH | 84818081
199230581 | Kugelhahn 230 PVC-C FKM FO d110DN100 | 4598.11 | EUR | 2023-03-01 | 1 | 16.5 | ST | 1 |  |  | 339 | 339696 | 339696632 | I500 | 7613185031078 | Kugelhahn Typ 230 PVC-C FO (Federkraft öffnend) Ohne Handbetätigung Mit Klebemuffen metrisch d 110 mm, DN 100 mm | 37010401 | Auslauf angekündigt mit Ersatz | 199250581 | 10 | CH | 84818081
199230602 | Kugelhahn 230 PVC-C EPDM DA d16DN10 | 1331.42 | EUR | 2023-03-01 | 1 | 1.159 | ST | 1 |  |  | 339 | 339696 | 339696032 | I500 | 7612988512838 | Kugelhahn Typ 230 PVC-C DA (Doppelt wirkend) Ohne Handbetätigung Mit Klebemuffen metrisch d 16 mm, DN 10 mm | 37010401 | Auslauf angekündigt mit Ersatz | 199250602 | 10 | CH | 84818081
199230603 | Kugelhahn 230 PVC-C EPDM DA d20DN15 | 1333.49 | EUR | 2023-03-01 | 1 | 1.159 | ST | 1 |  |  | 339 | 339696 | 339696032 | I500 | 7612988512852 | Kugelhahn Typ 230 PVC-C DA (Doppelt wirkend) Ohne Handbetätigung Mit Klebemuffen metrisch d 20 mm, DN 15 mm | 37010401 | Auslauf angekündigt mit Ersatz | 199250603 | 10 | CH | 84818081
199230604 | Kugelhahn 230 PVC-C EPDM DA d25DN20 | 1372.62 | EUR | 2023-03-01 | 1 | 1.276 | ST | 1 |  |  | 339 | 339696 | 339696032 | I500 | 7612988512869 | Kugelhahn Typ 230 PVC-C DA (Doppelt wirkend) Ohne Handbetätigung Mit Klebemuffen metrisch d 25 mm, DN 20 mm | 37010401 | Auslauf angekündigt mit Ersatz | 199250604 | 10 | CH | 84818081
199230605 | Kugelhahn 230 PVC-C EPDM DA d32DN25 | 1418 | EUR | 2023-03-01 | 1 | 1.4 | ST | 1 |  |  | 339 | 339696 | 339696032 | I500 | 7612988512876 | Kugelhahn Typ 230 PVC-C DA (Doppelt wirkend) Ohne Handbetätigung Mit Klebemuffen metrisch d 32 mm, DN 25 mm | 37010401 | Auslauf angekündigt mit Ersatz | 199250605 | 10 | CH | 84818081
199230606 | Kugelhahn 230 PVC-C EPDM DA d40DN32 | 1477.77 | EUR | 2023-03-01 | 1 | 2.451 | ST | 1 |  |  | 339 | 339696 | 339696032 | I500 | 7612988512890 | Kugelhahn Typ 230 PVC-C DA (Doppelt wirkend) Ohne Handbetätigung Mit Klebemuffen metrisch d 40 mm, DN 32 mm | 37010401 | Auslauf angekündigt mit Ersatz | 199250606 | 10 | CH | 84818081
199230607 | Kugelhahn 230 PVC-C EPDM DA d50DN40 | 1537.5 | EUR | 2023-03-01 | 1 | 2.773 | ST | 1 |  |  | 339 | 339696 | 339696032 | I500 | 7612988512920 | Kugelhahn Typ 230 PVC-C DA (Doppelt wirkend) Ohne Handbetätigung Mit Klebemuffen metrisch d 50 mm, DN 40 mm | 37010401 | Auslauf angekündigt mit Ersatz | 199250607 | 10 | CH | 84818081
199230608 | Kugelhahn 230 PVC-C EPDM DA d63DN50 | 1615.82 | EUR | 2023-03-01 | 1 | 3.631 | ST | 1 |  |  | 339 | 339696 | 339696032 | I500 | 7612988512944 | Kugelhahn Typ 230 PVC-C DA (Doppelt wirkend) Ohne Handbetätigung Mit Klebemuffen metrisch d 63 mm, DN 50 mm | 37010401 | Auslauf angekündigt mit Ersatz | 199250608 | 10 | CH | 84818081
199230609 | Kugelhahn 230 PVC-C EPDM DA d75DN65 | 2644.28 | EUR | 2023-03-01 | 1 | 7 | ST | 1 |  |  | 339 | 339696 | 339696632 | I500 | 7613185031085 | Kugelhahn Typ 230 PVC-C DA (Doppelt wirkend) Ohne Handbetätigung Mit Klebemuffen metrisch d 75 mm, DN 65 mm | 37010401 | Auslauf angekündigt mit Ersatz | 199250609 | 10 | CH | 84818081
199230610 | Kugelhahn 230 PVC-C EPDM DA d90DN80 | 3244.05 | EUR | 2023-03-01 | 1 | 10.2 | ST | 1 |  |  | 339 | 339696 | 339696632 | I500 | 7613185031092 | Kugelhahn Typ 230 PVC-C DA (Doppelt wirkend) Ohne Handbetätigung Mit Klebemuffen metrisch d 90 mm, DN 80 mm | 37010401 | Auslauf angekündigt mit Ersatz | 199250610 | 10 | CH | 84818081
199230611 | Kugelhahn 230 PVC-C EPDM DA d110DN100 | 3889.15 | EUR | 2023-03-01 | 1 | 14.7 | ST | 1 |  |  | 339 | 339696 | 339696632 | I500 | 7613185031108 | Kugelhahn Typ 230 PVC-C DA (Doppelt wirkend) Ohne Handbetätigung Mit Klebemuffen metrisch d 110 mm, DN 100 mm | 37010401 | Auslauf angekündigt mit Ersatz | 199250611 | 10 | CH | 84818081
199230612 | Kugelhahn 230 PVC-C FKM DA d16DN10 | 1352.03 | EUR | 2023-03-01 | 1 | 1.159 | ST | 1 |  |  | 339 | 339696 | 339696032 | I500 | 7612988512982 | Kugelhahn Typ 230 PVC-C DA (Doppelt wirkend) Ohne Handbetätigung Mit Klebemuffen metrisch d 16 mm, DN 10 mm | 37010401 | Auslauf angekündigt mit Ersatz | 199250612 | 10 | CH | 84818081
199230613 | Kugelhahn 230 PVC-C FKM DA d20DN15 | 1356.15 | EUR | 2023-03-01 | 1 | 1.159 | ST | 1 |  |  | 339 | 339696 | 339696032 | I500 | 7612988512999 | Kugelhahn Typ 230 PVC-C DA (Doppelt wirkend) Ohne Handbetätigung Mit Klebemuffen metrisch d 20 mm, DN 15 mm | 37010401 | Auslauf angekündigt mit Ersatz | 199250613 | 10 | CH | 84818081
199230614 | Kugelhahn 230 PVC-C FKM DA d25DN20 | 1399.45 | EUR | 2023-03-01 | 1 | 1.276 | ST | 1 |  |  | 339 | 339696 | 339696032 | I500 | 7612988513002 | Kugelhahn Typ 230 PVC-C DA (Doppelt wirkend) Ohne Handbetätigung Mit Klebemuffen metrisch d 25 mm, DN 20 mm | 37010401 | Auslauf angekündigt mit Ersatz | 199250614 | 10 | CH | 84818081
199230615 | Kugelhahn 230 PVC-C FKM DA d32DN25 | 1457.14 | EUR | 2023-03-01 | 1 | 1.4 | ST | 1 |  |  | 339 | 339696 | 339696032 | I500 | 7612988513019 | Kugelhahn Typ 230 PVC-C DA (Doppelt wirkend) Ohne Handbetätigung Mit Klebemuffen metrisch d 32 mm, DN 25 mm | 37010401 | Auslauf angekündigt mit Ersatz | 199250615 | 10 | CH | 84818081
199230616 | Kugelhahn 230 PVC-C FKM DA d40DN32 | 1527.23 | EUR | 2023-03-01 | 1 | 1.738 | ST | 1 |  |  | 339 | 339696 | 339696032 | I500 | 7612988513026 | Kugelhahn Typ 230 PVC-C DA (Doppelt wirkend) Ohne Handbetätigung Mit Klebemuffen metrisch d 40 mm, DN 32 mm | 37010401 | Auslauf angekündigt mit Ersatz | 199250616 | 10 | CH | 84818081
199230617 | Kugelhahn 230 PVC-C FKM DA d50DN40 | 1593.18 | EUR | 2023-03-01 | 1 | 1.991 | ST | 1 |  |  | 339 | 339696 | 339696032 | I500 | 7612988513033 | Kugelhahn Typ 230 PVC-C DA (Doppelt wirkend) Ohne Handbetätigung Mit Klebemuffen metrisch d 50 mm, DN 40 mm | 37010401 | Auslauf angekündigt mit Ersatz | 199250617 | 10 | CH | 84818081
199230618 | Kugelhahn 230 PVC-C FKM DA d63DN50 | 1723.01 | EUR | 2023-03-01 | 1 | 3.631 | ST | 1 |  |  | 339 | 339696 | 339696032 | I500 | 7612988513040 | Kugelhahn Typ 230 PVC-C DA (Doppelt wirkend) Ohne Handbetätigung Mit Klebemuffen metrisch d 63 mm, DN 50 mm | 37010401 | Auslauf angekündigt mit Ersatz | 199250618 | 10 | CH | 84818081
199230619 | Kugelhahn 230 PVC-C FKM DA d75DN65 | 2807.09 | EUR | 2023-03-01 | 1 | 7 | ST | 1 |  |  | 339 | 339696 | 339696632 | I500 | 7613185031115 | Kugelhahn Typ 230 PVC-C DA (Doppelt wirkend) Ohne Handbetätigung Mit Klebemuffen metrisch d 75 mm, DN 65 mm | 37010401 | Auslauf angekündigt mit Ersatz | 199250619 | 10 | CH | 84818081
199230620 | Kugelhahn 230 PVC-C FKM DA d90DN80 | 3446.04 | EUR | 2023-03-01 | 1 | 10.2 | ST | 1 |  |  | 339 | 339696 | 339696632 | I500 | 7613185031122 | Kugelhahn Typ 230 PVC-C DA (Doppelt wirkend) Ohne Handbetätigung Mit Klebemuffen metrisch d 90 mm, DN 80 mm | 37010401 | Auslauf angekündigt mit Ersatz | 199250620 | 10 | CH | 84818081
199230621 | Kugelhahn 230 PVC-C FKM DA d110DN100 | 4132.33 | EUR | 2023-03-01 | 1 | 14.7 | ST | 1 |  |  | 339 | 339696 | 339696632 | I500 | 7613185031139 | Kugelhahn Typ 230 PVC-C DA (Doppelt wirkend) Ohne Handbetätigung Mit Klebemuffen metrisch d 110 mm, DN 100 mm | 37010401 | Auslauf angekündigt mit Ersatz | 199250621 | 10 | CH | 84818081
199230702 | Kugelhahn 230 ABS EPDM FC d16DN10 | 1611.71 | EUR | 2023-03-01 | 1 | 1.459 | ST | 1 |  |  | 339 | 339696 | 339696033 | I500 | 7612988536889 | Kugelhahn Typ 230 ABS FC (Federkraft schliessend) Mit Handbetätigung Mit Klebemuffen metrisch d 16 mm, DN 10 mm | 37010401 | Auslauf angekündigt mit Ersatz | 199250702 | 10 | CH | 84818081
199230703 | Kugelhahn 230 ABS EPDM FC d20DN15 | 1613.77 | EUR | 2023-03-01 | 1 | 1.459 | ST | 1 |  |  | 339 | 339696 | 339696033 | I500 | 7612988536896 | Kugelhahn Typ 230 ABS FC (Federkraft schliessend) Mit Handbetätigung Mit Klebemuffen metrisch d 20 mm, DN 15 mm | 37010401 | Auslauf angekündigt mit Ersatz | 199250703 | 10 | CH | 84818081
199230704 | Kugelhahn 230 ABS EPDM FC d25DN20 | 1659.12 | EUR | 2023-03-01 | 1 | 1.576 | ST | 1 |  |  | 339 | 339696 | 339696033 | I500 | 7612988536902 | Kugelhahn Typ 230 ABS FC (Federkraft schliessend) Mit Handbetätigung Mit Klebemuffen metrisch d 25 mm, DN 20 mm | 37010401 | Auslauf angekündigt mit Ersatz | 199250704 | 10 | CH | 84818081
199230705 | Kugelhahn 230 ABS EPDM FC d32DN25 | 1700.33 | EUR | 2023-03-01 | 1 | 1.394 | ST | 1 |  |  | 339 | 339696 | 339696033 | I500 | 7612988536919 | Kugelhahn Typ 230 ABS FC (Federkraft schliessend) Mit Handbetätigung Mit Klebemuffen metrisch d 32 mm, DN 25 mm | 37010401 | Auslauf angekündigt mit Ersatz | 199250705 | 10 | CH | 84818081
199230706 | Kugelhahn 230 ABS EPDM FC d40DN32 | 1764.23 | EUR | 2023-03-01 | 1 | 2.751 | ST | 1 |  |  | 339 | 339696 | 339696033 | I500 | 7612988536926 | Kugelhahn Typ 230 ABS FC (Federkraft schliessend) Mit Handbetätigung Mit Klebemuffen metrisch d 40 mm, DN 32 mm | 37010401 | Auslauf angekündigt mit Ersatz | 199250706 | 10 | CH | 84818081
199230707 | Kugelhahn 230 ABS EPDM FC d50DN40 | 1885.84 | EUR | 2023-03-01 | 1 | 3.073 | ST | 1 |  |  | 339 | 339696 | 339696033 | I500 | 7612988536933 | Kugelhahn Typ 230 ABS FC (Federkraft schliessend) Mit Handbetätigung Mit Klebemuffen metrisch d 50 mm, DN 40 mm | 37010401 | Auslauf angekündigt mit Ersatz | 199250707 | 10 | CH | 84818081
199230708 | Kugelhahn 230 ABS EPDM FC d63DN50 | 1972.38 | EUR | 2023-03-01 | 1 | 3.054 | ST | 1 |  |  | 339 | 339696 | 339696033 | I500 | 7612988536940 | Kugelhahn Typ 230 ABS FC (Federkraft schliessend) Mit Handbetätigung Mit Klebemuffen metrisch d 63 mm, DN 50 mm | 37010401 | Auslauf angekündigt mit Ersatz | 199250708 | 10 | CH | 84818081
199230742 | Kugelhahn 230 ABS EPDM FO d16DN10 | 1650.88 | EUR | 2023-03-01 | 1 | 1.459 | ST | 1 |  |  | 339 | 339696 | 339696033 | I500 | 7612988537015 | Kugelhahn Typ 230 ABS FO (Federkraft öffnend) Mit Handbetätigung Mit Klebemuffen metrisch d 16 mm, DN 10 mm | 37010401 | Auslauf angekündigt mit Ersatz | 199250742 | 10 | CH | 84818081
199230743 | Kugelhahn 230 ABS EPDM FO d20DN15 | 1650.88 | EUR | 2023-03-01 | 1 | 1.459 | ST | 1 |  |  | 339 | 339696 | 339696033 | I500 | 7612988537022 | Kugelhahn Typ 230 ABS FO (Federkraft öffnend) Mit Handbetätigung Mit Klebemuffen metrisch d 20 mm, DN 15 mm | 37010401 | Auslauf angekündigt mit Ersatz | 199250743 | 10 | CH | 84818081
199230744 | Kugelhahn 230 ABS EPDM FO d25DN20 | 1692.08 | EUR | 2023-03-01 | 1 | 1.576 | ST | 1 |  |  | 339 | 339696 | 339696033 | I500 | 7612988537039 | Kugelhahn Typ 230 ABS FO (Federkraft öffnend) Mit Handbetätigung Mit Klebemuffen metrisch d 25 mm, DN 20 mm | 37010401 | Auslauf angekündigt mit Ersatz | 199250744 | 10 | CH | 84818081
199230745 | Kugelhahn 230 ABS EPDM FO d32DN25 | 1749.78 | EUR | 2023-03-01 | 1 | 1.7 | ST | 1 |  |  | 339 | 339696 | 339696033 | I500 | 7612988537046 | Kugelhahn Typ 230 ABS FO (Federkraft öffnend) Mit Handbetätigung Mit Klebemuffen metrisch d 32 mm, DN 25 mm | 37010401 | Auslauf angekündigt mit Ersatz | 199250745 | 10 | CH | 84818081
199230746 | Kugelhahn 230 ABS EPDM FO d40DN32 | 1803.4 | EUR | 2023-03-01 | 1 | 2.751 | ST | 1 |  |  | 339 | 339696 | 339696033 | I500 | 7612988537053 | Kugelhahn Typ 230 ABS FO (Federkraft öffnend) Mit Handbetätigung Mit Klebemuffen metrisch d 40 mm, DN 32 mm | 37010401 | Auslauf angekündigt mit Ersatz | 199250746 | 10 | CH | 84818081
199230747 | Kugelhahn 230 ABS EPDM FO d50DN40 | 1920.9 | EUR | 2023-03-01 | 1 | 3.073 | ST | 1 |  |  | 339 | 339696 | 339696033 | I500 | 7612988537060 | Kugelhahn Typ 230 ABS FO (Federkraft öffnend) Mit Handbetätigung Mit Klebemuffen metrisch d 50 mm, DN 40 mm | 37010401 | Auslauf angekündigt mit Ersatz | 199250747 | 10 | CH | 84818081
199230748 | Kugelhahn 230 ABS EPDM FO d63DN50 | 2011.57 | EUR | 2023-03-01 | 1 | 3.931 | ST | 1 |  |  | 339 | 339696 | 339696033 | I500 | 7612988537077 | Kugelhahn Typ 230 ABS FO (Federkraft öffnend) Mit Handbetätigung Mit Klebemuffen metrisch d 63 mm, DN 50 mm | 37010401 | Auslauf angekündigt mit Ersatz | 199250748 | 10 | CH | 84818081
199230782 | Kugelhahn 230 ABS EPDM DA d16DN10 | 1525.13 | EUR | 2023-03-01 | 1 | 1.459 | ST | 1 |  |  | 339 | 339696 | 339696033 | I500 | 7612988538968 | Kugelhahn Typ 230 ABS DA (Doppelt wirkend) Mit Handbetätigung Mit Klebemuffen metrisch d 16 mm, DN 10 mm | 37010401 | Auslauf angekündigt mit Ersatz | 199250782 | 10 | CH | 84818081
199230783 | Kugelhahn 230 ABS EPDM DA d20DN15 | 1525.13 | EUR | 2023-03-01 | 1 | 1.459 | ST | 1 |  |  | 339 | 339696 | 339696033 | I500 | 7612988538975 | Kugelhahn Typ 230 ABS DA (Doppelt wirkend) Mit Handbetätigung Mit Klebemuffen metrisch d 20 mm, DN 15 mm | 37010401 | Auslauf angekündigt mit Ersatz | 199250783 | 10 | CH | 84818081
199230784 | Kugelhahn 230 ABS EPDM DA d25DN20 | 1566.38 | EUR | 2023-03-01 | 1 | 1.576 | ST | 1 |  |  | 339 | 339696 | 339696033 | I500 | 7612988538982 | Kugelhahn Typ 230 ABS DA (Doppelt wirkend) Mit Handbetätigung Mit Klebemuffen metrisch d 25 mm, DN 20 mm | 37010401 | Auslauf angekündigt mit Ersatz | 199250784 | 10 | CH | 84818081
199230785 | Kugelhahn 230 ABS EPDM DA d32DN25 | 1626.18 | EUR | 2023-03-01 | 1 | 1.7 | ST | 1 |  |  | 339 | 339696 | 339696033 | I500 | 7612988538999 | Kugelhahn Typ 230 ABS DA (Doppelt wirkend) Mit Handbetätigung Mit Klebemuffen metrisch d 32 mm, DN 25 mm | 37010401 | Auslauf angekündigt mit Ersatz | 199250785 | 10 | CH | 84818081
199230786 | Kugelhahn 230 ABS EPDM DA d40DN32 | 1677.65 | EUR | 2023-03-01 | 1 | 2.751 | ST | 1 |  |  | 339 | 339696 | 339696033 | I500 | 7612988539002 | Kugelhahn Typ 230 ABS DA (Doppelt wirkend) Mit Handbetätigung Mit Klebemuffen metrisch d 40 mm, DN 32 mm | 37010401 | Auslauf angekündigt mit Ersatz | 199250786 | 10 | CH | 84818081
199230787 | Kugelhahn 230 ABS EPDM DA d50DN40 | 1766.31 | EUR | 2023-03-01 | 1 | 3.073 | ST | 1 |  |  | 339 | 339696 | 339696033 | I500 | 7612988539019 | Kugelhahn Typ 230 ABS DA (Doppelt wirkend) Mit Handbetätigung Mit Klebemuffen metrisch d 50 mm, DN 40 mm | 37010401 | Auslauf angekündigt mit Ersatz | 199250787 | 10 | CH | 84818081
199230788 | Kugelhahn 230 ABS EPDM DA d63DN50 | 1863.16 | EUR | 2023-03-01 | 1 | 3.931 | ST | 1 |  |  | 339 | 339696 | 339696033 | I500 | 7612988539026 | Kugelhahn Typ 230 ABS DA (Doppelt wirkend) Mit Handbetätigung Mit Klebemuffen metrisch d 63 mm, DN 50 mm | 37010401 | Auslauf angekündigt mit Ersatz | 199250788 | 10 | CH | 84818081
199230822 | Kugelhahn 230 ABS EPDM FC d16DN10 | 1382.94 | EUR | 2023-03-01 | 1 | 1.459 | ST | 1 |  |  | 339 | 339696 | 339696033 | I500 | 7612988539187 | Kugelhahn Typ 230 ABS FC (Federkraft schliessend) Ohne Handbetätigung Mit Klebemuffen metrisch d 16 mm, DN 10 mm | 37010401 | Auslauf angekündigt mit Ersatz | 199250822 | 10 | CH | 84818081
199230823 | Kugelhahn 230 ABS EPDM FC d20DN15 | 1385 | EUR | 2023-03-01 | 1 | 1.459 | ST | 1 |  |  | 339 | 339696 | 339696033 | I500 | 7612988539194 | Kugelhahn Typ 230 ABS FC (Federkraft schliessend) Ohne Handbetätigung Mit Klebemuffen metrisch d 20 mm, DN 15 mm | 37010401 | Auslauf angekündigt mit Ersatz | 199250823 | 10 | CH | 84818081
199230824 | Kugelhahn 230 ABS EPDM FC d25DN20 | 1426.21 | EUR | 2023-03-01 | 1 | 1.576 | ST | 1 |  |  | 339 | 339696 | 339696033 | I500 | 7612988539200 | Kugelhahn Typ 230 ABS FC (Federkraft schliessend) Ohne Handbetätigung Mit Klebemuffen metrisch d 25 mm, DN 20 mm | 37010401 | Auslauf angekündigt mit Ersatz | 199250824 | 10 | CH | 84818081
199230825 | Kugelhahn 230 ABS EPDM FC d32DN25 | 1488.05 | EUR | 2023-03-01 | 1 | 1.7 | ST | 1 |  |  | 339 | 339696 | 339696033 | I500 | 7612988539217 | Kugelhahn Typ 230 ABS FC (Federkraft schliessend) Ohne Handbetätigung Mit Klebemuffen metrisch d 32 mm, DN 25 mm | 37010401 | Auslauf angekündigt mit Ersatz | 199250825 | 10 | CH | 84818081
199230826 | Kugelhahn 230 ABS EPDM FC d40DN32 | 1537.5 | EUR | 2023-03-01 | 1 | 2.751 | ST | 1 |  |  | 339 | 339696 | 339696033 | I500 | 7612988539224 | Kugelhahn Typ 230 ABS FC (Federkraft schliessend) Ohne Handbetätigung Mit Klebemuffen metrisch d 40 mm, DN 32 mm | 37010401 | Auslauf angekündigt mit Ersatz | 199250826 | 10 | CH | 84818081
199230827 | Kugelhahn 230 ABS EPDM FC d50DN40 | 1663.25 | EUR | 2023-03-01 | 1 | 3.073 | ST | 1 |  |  | 339 | 339696 | 339696033 | I500 | 7612988539231 | Kugelhahn Typ 230 ABS FC (Federkraft schliessend) Ohne Handbetätigung Mit Klebemuffen metrisch d 50 mm, DN 40 mm | 37010401 | Auslauf angekündigt mit Ersatz | 199250827 | 10 | CH | 84818081
199230828 | Kugelhahn 230 ABS EPDM FC d63DN50 | 1749.78 | EUR | 2023-03-01 | 1 | 3.931 | ST | 1 |  |  | 339 | 339696 | 339696033 | I500 | 7612988539248 | Kugelhahn Typ 230 ABS FC (Federkraft schliessend) Ohne Handbetätigung Mit Klebemuffen metrisch d 63 mm, DN 50 mm | 37010401 | Auslauf angekündigt mit Ersatz | 199250828 | 10 | CH | 84818081
199230829 | Kugelhahn 230 ABS EPDM FC d75DN65 | 2625.73 | EUR | 2023-03-01 | 1 | 6.7 | ST | 1 |  |  | 339 | 339696 | 339696633 | I500 | 7613185025596 | Kugelhahn Typ 230 ABS FC (Federkraft schliessend) Ohne Handbetätigung Mit Klebemuffen metrisch d 75 mm, DN 65 mm | 37010401 | Auslauf angekündigt mit Ersatz | 199250829 | 10 | CH | 84818081
199230830 | Kugelhahn 230 ABS EPDM FC d90DN80 | 3285.26 | EUR | 2023-03-01 | 1 | 8.6 | ST | 1 |  |  | 339 | 339696 | 339696633 | I500 | 7613185025602 | Kugelhahn Typ 230 ABS FC (Federkraft schliessend) Ohne Handbetätigung Mit Klebemuffen metrisch d 90 mm, DN 80 mm | 37010401 | Auslauf angekündigt mit Ersatz | 199250830 | 10 | CH | 84818081
199230831 | Kugelhahn 230 ABS EPDM FC d110DN100 | 3862.32 | EUR | 2023-03-01 | 1 | 12.9 | ST | 1 |  |  | 339 | 339696 | 339696633 | I500 | 7613185025619 | Kugelhahn Typ 230 ABS FC (Federkraft schliessend) Ohne Handbetätigung Mit Klebemuffen metrisch d 110 mm, DN 100 mm | 37010401 | Auslauf angekündigt mit Ersatz | 199250831 | 10 | CH | 84818081
199230862 | Kugelhahn 230 ABS EPDM FO d16DN10 | 1422.09 | EUR | 2023-03-01 | 1 | 1.459 | ST | 1 |  |  | 339 | 339696 | 339696033 | I500 | 7612988539255 | Kugelhahn Typ 230 ABS FO (Federkraft öffnend) Ohne Handbetätigung Mit Klebemuffen metrisch d 16 mm, DN 10 mm | 37010401 | Auslauf angekündigt mit Ersatz | 199250862 | 10 | CH | 84818081
199230863 | Kugelhahn 230 ABS EPDM FO d20DN15 | 1426.21 | EUR | 2023-03-01 | 1 | 1.459 | ST | 1 |  |  | 339 | 339696 | 339696033 | I500 | 7612988539828 | Kugelhahn Typ 230 ABS FO (Federkraft öffnend) Ohne Handbetätigung Mit Klebemuffen metrisch d 20 mm, DN 15 mm | 37010401 | Auslauf angekündigt mit Ersatz | 199250863 | 10 | CH | 84818081
199230864 | Kugelhahn 230 ABS EPDM FO d25DN20 | 1473.62 | EUR | 2023-03-01 | 1 | 1.576 | ST | 1 |  |  | 339 | 339696 | 339696033 | I500 | 7612988539835 | Kugelhahn Typ 230 ABS FO (Federkraft öffnend) Ohne Handbetätigung Mit Klebemuffen metrisch d 25 mm, DN 20 mm | 37010401 | Auslauf angekündigt mit Ersatz | 199250864 | 10 | CH | 84818081
199230865 | Kugelhahn 230 ABS EPDM FO d32DN25 | 1521.01 | EUR | 2023-03-01 | 1 | 1.7 | ST | 1 |  |  | 339 | 339696 | 339696033 | I500 | 7612988539842 | Kugelhahn Typ 230 ABS FO (Federkraft öffnend) Ohne Handbetätigung Mit Klebemuffen metrisch d 32 mm, DN 25 mm | 37010401 | Auslauf angekündigt mit Ersatz | 199250865 | 10 | CH | 84818081
199230866 | Kugelhahn 230 ABS EPDM FO d40DN32 | 1580.81 | EUR | 2023-03-01 | 1 | 2.751 | ST | 1 |  |  | 339 | 339696 | 339696033 | I500 | 7612988539859 | Kugelhahn Typ 230 ABS FO (Federkraft öffnend) Ohne Handbetätigung Mit Klebemuffen metrisch d 40 mm, DN 32 mm | 37010401 | Auslauf angekündigt mit Ersatz | 199250866 | 10 | CH | 84818081
199230867 | Kugelhahn 230 ABS EPDM FO d50DN40 | 1700.33 | EUR | 2023-03-01 | 1 | 3.073 | ST | 1 |  |  | 339 | 339696 | 339696033 | I500 | 7612988539866 | Kugelhahn Typ 230 ABS FO (Federkraft öffnend) Ohne Handbetätigung Mit Klebemuffen metrisch d 50 mm, DN 40 mm | 37010401 | Auslauf angekündigt mit Ersatz | 199250867 | 10 | CH | 84818081
199230868 | Kugelhahn 230 ABS EPDM FO d63DN50 | 1797.2 | EUR | 2023-03-01 | 1 | 3.931 | ST | 1 |  |  | 339 | 339696 | 339696033 | I500 | 7612988539873 | Kugelhahn Typ 230 ABS FO (Federkraft öffnend) Ohne Handbetätigung Mit Klebemuffen metrisch d 63 mm, DN 50 mm | 37010401 | Auslauf angekündigt mit Ersatz | 199250868 | 10 | CH | 84818081
199230869 | Kugelhahn 230 ABS EPDM FO d75DN65 | 2625.73 | EUR | 2023-03-01 | 1 | 6.7 | ST | 1 |  |  | 339 | 339696 | 339696633 | I500 | 7613185025626 | Kugelhahn Typ 230 ABS FO (Federkraft öffnend) Ohne Handbetätigung Mit Klebemuffen metrisch d 75 mm, DN 65 mm | 37010401 | Auslauf angekündigt mit Ersatz | 199250869 | 10 | CH | 84818081
199230870 | Kugelhahn 230 ABS EPDM FO d90DN80 | 3285.26 | EUR | 2023-03-01 | 1 | 8.6 | ST | 1 |  |  | 339 | 339696 | 339696633 | I500 | 7613185025633 | Kugelhahn Typ 230 ABS FO (Federkraft öffnend) Ohne Handbetätigung Mit Klebemuffen metrisch d 90 mm, DN 80 mm | 37010401 | Auslauf angekündigt mit Ersatz | 199250870 | 10 | CH | 84818081
199230871 | Kugelhahn 230 ABS EPDM FO d110DN100 | 3862.32 | EUR | 2023-03-01 | 1 | 12.9 | ST | 1 |  |  | 339 | 339696 | 339696633 | I500 | 7613185025640 | Kugelhahn Typ 230 ABS FO (Federkraft öffnend) Ohne Handbetätigung Mit Klebemuffen metrisch d 110 mm, DN 100 mm | 37010401 | Auslauf angekündigt mit Ersatz | 199250871 | 10 | CH | 84818081
199230902 | Kugelhahn 230 ABS EPDM DA d16DN10 | 1304.63 | EUR | 2023-03-01 | 1 | 1.459 | ST | 1 |  |  | 339 | 339696 | 339696033 | I500 | 7612988540787 | Kugelhahn Typ 230 ABS DA (Doppelt wirkend) Ohne Handbetätigung Mit Klebemuffen metrisch d 16 mm, DN 10 mm | 37010401 | Auslauf angekündigt mit Ersatz | 199250902 | 10 | CH | 84818081
199230903 | Kugelhahn 230 ABS EPDM DA d20DN15 | 1304.63 | EUR | 2023-03-01 | 1 | 1.459 | ST | 1 |  |  | 339 | 339696 | 339696033 | I500 | 7612988541319 | Kugelhahn Typ 230 ABS DA (Doppelt wirkend) Ohne Handbetätigung Mit Klebemuffen metrisch d 20 mm, DN 15 mm | 37010401 | Auslauf angekündigt mit Ersatz | 199250903 | 10 | CH | 84818081
199230904 | Kugelhahn 230 ABS EPDM DA d25DN20 | 1349.95 | EUR | 2023-03-01 | 1 | 1.576 | ST | 1 |  |  | 339 | 339696 | 339696033 | I500 | 7612988541326 | Kugelhahn Typ 230 ABS DA (Doppelt wirkend) Ohne Handbetätigung Mit Klebemuffen metrisch d 25 mm, DN 20 mm | 37010401 | Auslauf angekündigt mit Ersatz | 199250904 | 10 | CH | 84818081
199230905 | Kugelhahn 230 ABS EPDM DA d32DN25 | 1393.25 | EUR | 2023-03-01 | 1 | 1.7 | ST | 1 |  |  | 339 | 339696 | 339696033 | I500 | 7612988541333 | Kugelhahn Typ 230 ABS DA (Doppelt wirkend) Ohne Handbetätigung Mit Klebemuffen metrisch d 32 mm, DN 25 mm | 37010401 | Auslauf angekündigt mit Ersatz | 199250905 | 10 | CH | 84818081
199230906 | Kugelhahn 230 ABS EPDM DA d40DN32 | 1455.05 | EUR | 2023-03-01 | 1 | 2.751 | ST | 1 |  |  | 339 | 339696 | 339696033 | I500 | 7612988541340 | Kugelhahn Typ 230 ABS DA (Doppelt wirkend) Ohne Handbetätigung Mit Klebemuffen metrisch d 40 mm, DN 32 mm | 37010401 | Auslauf angekündigt mit Ersatz | 199250906 | 10 | CH | 84818081
199230907 | Kugelhahn 230 ABS EPDM DA d50DN40 | 1541.66 | EUR | 2023-03-01 | 1 | 3.073 | ST | 1 |  |  | 339 | 339696 | 339696033 | I500 | 7612988541357 | Kugelhahn Typ 230 ABS DA (Doppelt wirkend) Ohne Handbetätigung Mit Klebemuffen metrisch d 50 mm, DN 40 mm | 37010401 | Auslauf angekündigt mit Ersatz | 199250907 | 10 | CH | 84818081
199230908 | Kugelhahn 230 ABS EPDM DA d63DN50 | 1630.26 | EUR | 2023-03-01 | 1 | 3.931 | ST | 1 |  |  | 339 | 339696 | 339696033 | I500 | 7612988541364 | Kugelhahn Typ 230 ABS DA (Doppelt wirkend) Ohne Handbetätigung Mit Klebemuffen metrisch d 63 mm, DN 50 mm | 37010401 | Auslauf angekündigt mit Ersatz | 199250908 | 10 | CH | 84818081
199230909 | Kugelhahn 230 ABS EPDM DA d75DN65 | 2345.44 | EUR | 2023-03-01 | 1 | 5.6 | ST | 1 |  |  | 339 | 339696 | 339696633 | I500 | 7613185025657 | Kugelhahn Typ 230 ABS DA (Doppelt wirkend) Ohne Handbetätigung Mit Klebemuffen metrisch d 75 mm, DN 65 mm | 37010401 | Auslauf angekündigt mit Ersatz | 199250909 | 10 | CH | 84818081
199230910 | Kugelhahn 230 ABS EPDM DA d90DN80 | 2877.17 | EUR | 2023-03-01 | 1 | 7.9 | ST | 1 |  |  | 339 | 339696 | 339696633 | I500 | 7613185025664 | Kugelhahn Typ 230 ABS DA (Doppelt wirkend) Ohne Handbetätigung Mit Klebemuffen metrisch d 90 mm, DN 80 mm | 37010401 | Auslauf angekündigt mit Ersatz | 199250910 | 10 | CH | 84818081
199230911 | Kugelhahn 230 ABS EPDM DA d110DN100 | 3443.93 | EUR | 2023-03-01 | 1 | 11.2 | ST | 1 |  |  | 339 | 339696 | 339696633 | I500 | 7613185025671 | Kugelhahn Typ 230 ABS DA (Doppelt wirkend) Ohne Handbetätigung Mit Klebemuffen metrisch d 110 mm, DN 100 mm | 37010401 | Auslauf angekündigt mit Ersatz | 199250911 | 10 | CH | 84818081
199231002 | Kugelhahn 231 PP-H EPDM FC d16DN10 | 1564.3 | EUR | 2023-03-01 | 1 | 1.5 | ST | 1 |  |  | 339 | 339696 | 339696034 | I500 | 7612988552322 | PROGEF Standard Kugelhahn Typ 231 FC (Federkraft schliessend) Mit Handbetätigung Mit Schweissmuffen metrisch d 16 mm, DN 10 mm | 37010401 | Auslauf angekündigt mit Ersatz | 199251002 | 10 | CH | 84818081
199231003 | Kugelhahn 231 PP-H EPDM FC d20DN15 | 1570.5 | EUR | 2023-03-01 | 1 | 1.5 | ST | 1 |  |  | 339 | 339696 | 339696034 | I500 | 7612988552339 | PROGEF Standard Kugelhahn Typ 231 FC (Federkraft schliessend) Mit Handbetätigung Mit Schweissmuffen metrisch d 20 mm, DN 15 mm | 37010401 | Auslauf angekündigt mit Ersatz | 199251003 | 10 | CH | 84818081
199231004 | Kugelhahn 231 PP-H EPDM FC d25DN20 | 1601.4 | EUR | 2023-03-01 | 1 | 1.307 | ST | 1 |  |  | 339 | 339696 | 339696034 | I500 | 7612988552346 | PROGEF Standard Kugelhahn Typ 231 FC (Federkraft schliessend) Mit Handbetätigung Mit Schweissmuffen metrisch d 25 mm, DN 20 mm | 37010401 | Auslauf angekündigt mit Ersatz | 199251004 | 10 | CH | 84818081
199231005 | Kugelhahn 231 PP-H EPDM FC d32DN25 | 1646.73 | EUR | 2023-03-01 | 1 | 1.7 | ST | 1 |  |  | 339 | 339696 | 339696034 | I500 | 7612988552353 | PROGEF Standard Kugelhahn Typ 231 FC (Federkraft schliessend) Mit Handbetätigung Mit Schweissmuffen metrisch d 32 mm, DN 25 mm | 37010401 | Auslauf angekündigt mit Ersatz | 199251005 | 10 | CH | 84818081
199231006 | Kugelhahn 231 PP-H EPDM FC d40DN32 | 1694.18 | EUR | 2023-03-01 | 1 | 2.8 | ST | 1 |  |  | 339 | 339696 | 339696034 | I500 | 7612988552360 | PROGEF Standard Kugelhahn Typ 231 FC (Federkraft schliessend) Mit Handbetätigung Mit Schweissmuffen metrisch d 40 mm, DN 32 mm | 37010401 | Auslauf angekündigt mit Ersatz | 199251006 | 10 | CH | 84818081
199231007 | Kugelhahn 231 PP-H EPDM FC d50DN40 | 1799.27 | EUR | 2023-03-01 | 1 | 2.44 | ST | 1 |  |  | 339 | 339696 | 339696034 | I500 | 7612988552377 | PROGEF Standard Kugelhahn Typ 231 FC (Federkraft schliessend) Mit Handbetätigung Mit Schweissmuffen metrisch d 50 mm, DN 40 mm | 37010401 | Auslauf angekündigt mit Ersatz | 199251007 | 10 | CH | 84818081
199231008 | Kugelhahn 231 PP-H EPDM FC d63DN50 | 1877.56 | EUR | 2023-03-01 | 1 | 4 | ST | 1 |  |  | 339 | 339696 | 339696034 | I500 | 7612988552384 | PROGEF Standard Kugelhahn Typ 231 FC (Federkraft schliessend) Mit Handbetätigung Mit Schweissmuffen metrisch d 63 mm, DN 50 mm | 37010401 | Auslauf angekündigt mit Ersatz | 199251008 | 10 | CH | 84818081
199231012 | Kugelhahn 231 PP-H FKM FC d16DN10 | 1587 | EUR | 2023-03-01 | 1 | 1.5 | ST | 1 |  |  | 339 | 339696 | 339696034 | I500 | 7612988552391 | PROGEF Standard Kugelhahn Typ 231 FC (Federkraft schliessend) Mit Handbetätigung Mit Schweissmuffen metrisch d 16 mm, DN 10 mm | 37010401 | Auslauf angekündigt mit Ersatz | 199251012 | 10 | CH | 84818081
199231013 | Kugelhahn 231 PP-H FKM FC d20DN15 | 1591.11 | EUR | 2023-03-01 | 1 | 1.5 | ST | 1 |  |  | 339 | 339696 | 339696034 | I500 | 7612988552407 | PROGEF Standard Kugelhahn Typ 231 FC (Federkraft schliessend) Mit Handbetätigung Mit Schweissmuffen metrisch d 20 mm, DN 15 mm | 37010401 | Auslauf angekündigt mit Ersatz | 199251013 | 10 | CH | 84818081
199231014 | Kugelhahn 231 PP-H FKM FC d25DN20 | 1626.18 | EUR | 2023-03-01 | 1 | 1.6 | ST | 1 |  |  | 339 | 339696 | 339696034 | I500 | 7612988552414 | PROGEF Standard Kugelhahn Typ 231 FC (Federkraft schliessend) Mit Handbetätigung Mit Schweissmuffen metrisch d 25 mm, DN 20 mm | 37010401 | Auslauf angekündigt mit Ersatz | 199251014 | 10 | CH | 84818081
199231015 | Kugelhahn 231 PP-H FKM FC d32DN25 | 1692.08 | EUR | 2023-03-01 | 1 | 1.7 | ST | 1 |  |  | 339 | 339696 | 339696034 | I500 | 7612988552421 | PROGEF Standard Kugelhahn Typ 231 FC (Federkraft schliessend) Mit Handbetätigung Mit Schweissmuffen metrisch d 32 mm, DN 25 mm | 37010401 | Auslauf angekündigt mit Ersatz | 199251015 | 10 | CH | 84818081
199231016 | Kugelhahn 231 PP-H FKM FC d40DN32 | 1743.62 | EUR | 2023-03-01 | 1 | 2.8 | ST | 1 |  |  | 339 | 339696 | 339696034 | I500 | 7612988552438 | PROGEF Standard Kugelhahn Typ 231 FC (Federkraft schliessend) Mit Handbetätigung Mit Schweissmuffen metrisch d 40 mm, DN 32 mm | 37010401 | Auslauf angekündigt mit Ersatz | 199251016 | 10 | CH | 84818081
199231017 | Kugelhahn 231 PP-H FKM FC d50DN40 | 1854.93 | EUR | 2023-03-01 | 1 | 3.1 | ST | 1 |  |  | 339 | 339696 | 339696034 | I500 | 7612988552445 | PROGEF Standard Kugelhahn Typ 231 FC (Federkraft schliessend) Mit Handbetätigung Mit Schweissmuffen metrisch d 50 mm, DN 40 mm | 37010401 | Auslauf angekündigt mit Ersatz | 199251017 | 10 | CH | 84818081
199231018 | Kugelhahn 231 PP-H FKM FC d63DN50 | 1974.46 | EUR | 2023-03-01 | 1 | 2.985 | ST | 1 |  |  | 339 | 339696 | 339696034 | I500 | 7612988552452 | PROGEF Standard Kugelhahn Typ 231 FC (Federkraft schliessend) Mit Handbetätigung Mit Schweissmuffen metrisch d 63 mm, DN 50 mm | 37010401 | Auslauf angekündigt mit Ersatz | 199251018 | 10 | CH | 84818081
199231042 | Kugelhahn 231 PP-H EPDM FO d16DN10 | 1597.26 | EUR | 2023-03-01 | 1 | 1.5 | ST | 1 |  |  | 339 | 339696 | 339696034 | I500 | 7612988552469 | PROGEF Standard Kugelhahn Typ 231 FO (Federkraft öffnend) Mit Handbetätigung Mit Schweissmuffen metrisch d 16 mm, DN 10 mm | 37010401 | Auslauf angekündigt mit Ersatz | 199251042 | 10 | CH | 84818081
199231043 | Kugelhahn 231 PP-H EPDM FO d20DN15 | 1607.57 | EUR | 2023-03-01 | 1 | 1.5 | ST | 1 |  |  | 339 | 339696 | 339696034 | I500 | 7612988552476 | PROGEF Standard Kugelhahn Typ 231 FO (Federkraft öffnend) Mit Handbetätigung Mit Schweissmuffen metrisch d 20 mm, DN 15 mm | 37010401 | Auslauf angekündigt mit Ersatz | 199251043 | 10 | CH | 84818081
199231044 | Kugelhahn 231 PP-H EPDM FO d25DN20 | 1640.58 | EUR | 2023-03-01 | 1 | 1.308 | ST | 1 |  |  | 339 | 339696 | 339696034 | I500 | 7612988552483 | PROGEF Standard Kugelhahn Typ 231 FO (Federkraft öffnend) Mit Handbetätigung Mit Schweissmuffen metrisch d 25 mm, DN 20 mm | 37010401 | Auslauf angekündigt mit Ersatz | 199251044 | 10 | CH | 84818081
199231045 | Kugelhahn 231 PP-H EPDM FO d32DN25 | 1692.08 | EUR | 2023-03-01 | 1 | 1.7 | ST | 1 |  |  | 339 | 339696 | 339696034 | I500 | 7612988552490 | PROGEF Standard Kugelhahn Typ 231 FO (Federkraft öffnend) Mit Handbetätigung Mit Schweissmuffen metrisch d 32 mm, DN 25 mm | 37010401 | Auslauf angekündigt mit Ersatz | 199251045 | 10 | CH | 84818081
199231046 | Kugelhahn 231 PP-H EPDM FO d40DN32 | 1731.27 | EUR | 2023-03-01 | 1 | 2.8 | ST | 1 |  |  | 339 | 339696 | 339696034 | I500 | 7612988552506 | PROGEF Standard Kugelhahn Typ 231 FO (Federkraft öffnend) Mit Handbetätigung Mit Schweissmuffen metrisch d 40 mm, DN 32 mm | 37010401 | Auslauf angekündigt mit Ersatz | 199251046 | 10 | CH | 84818081
199231047 | Kugelhahn 231 PP-H EPDM FO d50DN40 | 1836.37 | EUR | 2023-03-01 | 1 | 3.1 | ST | 1 |  |  | 339 | 339696 | 339696034 | I500 | 7612988552513 | PROGEF Standard Kugelhahn Typ 231 FO (Federkraft öffnend) Mit Handbetätigung Mit Schweissmuffen metrisch d 50 mm, DN 40 mm | 37010401 | Auslauf angekündigt mit Ersatz | 199251047 | 10 | CH | 84818081
199231048 | Kugelhahn 231 PP-H EPDM FO d63DN50 | 1916.74 | EUR | 2023-03-01 | 1 | 4 | ST | 1 |  |  | 339 | 339696 | 339696034 | I500 | 7612988552520 | PROGEF Standard Kugelhahn Typ 231 FO (Federkraft öffnend) Mit Handbetätigung Mit Schweissmuffen metrisch d 63 mm, DN 50 mm | 37010401 | Auslauf angekündigt mit Ersatz | 199251048 | 10 | CH | 84818081
199231052 | Kugelhahn 231 PP-H FKM FO d16DN10 | 1628.23 | EUR | 2023-03-01 | 1 | 1.5 | ST | 1 |  |  | 339 | 339696 | 339696034 | I500 | 7612988552537 | PROGEF Standard Kugelhahn Typ 231 FO (Federkraft öffnend) Mit Handbetätigung Mit Schweissmuffen metrisch d 16 mm, DN 10 mm | 37010401 | Auslauf angekündigt mit Ersatz | 199251052 | 10 | CH | 84818081
199231053 | Kugelhahn 231 PP-H FKM FO d20DN15 | 1634.39 | EUR | 2023-03-01 | 1 | 1.5 | ST | 1 |  |  | 339 | 339696 | 339696034 | I500 | 7612988552544 | PROGEF Standard Kugelhahn Typ 231 FO (Federkraft öffnend) Mit Handbetätigung Mit Schweissmuffen metrisch d 20 mm, DN 15 mm | 37010401 | Auslauf angekündigt mit Ersatz | 199251053 | 10 | CH | 84818081
199231054 | Kugelhahn 231 PP-H FKM FO d25DN20 | 1661.19 | EUR | 2023-03-01 | 1 | 1.6 | ST | 1 |  |  | 339 | 339696 | 339696034 | I500 | 7612988552551 | PROGEF Standard Kugelhahn Typ 231 FO (Federkraft öffnend) Mit Handbetätigung Mit Schweissmuffen metrisch d 25 mm, DN 20 mm | 37010401 | Auslauf angekündigt mit Ersatz | 199251054 | 10 | CH | 84818081
199231055 | Kugelhahn 231 PP-H FKM FO d32DN25 | 1727.13 | EUR | 2023-03-01 | 1 | 1.7 | ST | 1 |  |  | 339 | 339696 | 339696034 | I500 | 7612988552568 | PROGEF Standard Kugelhahn Typ 231 FO (Federkraft öffnend) Mit Handbetätigung Mit Schweissmuffen metrisch d 32 mm, DN 25 mm | 37010401 | Auslauf angekündigt mit Ersatz | 199251055 | 10 | CH | 84818081
199231056 | Kugelhahn 231 PP-H FKM FO d40DN32 | 1784.86 | EUR | 2023-03-01 | 1 | 2.8 | ST | 1 |  |  | 339 | 339696 | 339696034 | I500 | 7612988552575 | PROGEF Standard Kugelhahn Typ 231 FO (Federkraft öffnend) Mit Handbetätigung Mit Schweissmuffen metrisch d 40 mm, DN 32 mm | 37010401 | Auslauf angekündigt mit Ersatz | 199251056 | 10 | CH | 84818081
199231057 | Kugelhahn 231 PP-H FKM FO d50DN40 | 1898.19 | EUR | 2023-03-01 | 1 | 3.1 | ST | 1 |  |  | 339 | 339696 | 339696034 | I500 | 7612988552582 | PROGEF Standard Kugelhahn Typ 231 FO (Federkraft öffnend) Mit Handbetätigung Mit Schweissmuffen metrisch d 50 mm, DN 40 mm | 37010401 | Auslauf angekündigt mit Ersatz | 199251057 | 10 | CH | 84818081
199231058 | Kugelhahn 231 PP-H FKM FO d63DN50 | 2005.37 | EUR | 2023-03-01 | 1 | 4 | ST | 1 |  |  | 339 | 339696 | 339696034 | I500 | 7612988552599 | PROGEF Standard Kugelhahn Typ 231 FO (Federkraft öffnend) Mit Handbetätigung Mit Schweissmuffen metrisch d 63 mm, DN 50 mm | 37010401 | Auslauf angekündigt mit Ersatz | 199251058 | 10 | CH | 84818081
199231082 | Kugelhahn 231 PP-H EPDM DA d16DN10 | 1473.62 | EUR | 2023-03-01 | 1 | 1.5 | ST | 1 |  |  | 339 | 339696 | 339696034 | I500 | 7612988552605 | PROGEF Standard Kugelhahn Typ 231 DA (Doppelt wirkend) Mit Handbetätigung Mit Schweissmuffen metrisch d 16 mm, DN 10 mm | 37010401 | Auslauf angekündigt mit Ersatz | 199251082 | 10 | CH | 84818081
199231083 | Kugelhahn 231 PP-H EPDM DA d20DN15 | 1479.81 | EUR | 2023-03-01 | 1 | 1.5 | ST | 1 |  |  | 339 | 339696 | 339696034 | I500 | 7612988552612 | PROGEF Standard Kugelhahn Typ 231 DA (Doppelt wirkend) Mit Handbetätigung Mit Schweissmuffen metrisch d 20 mm, DN 15 mm | 37010401 | Auslauf angekündigt mit Ersatz | 199251083 | 10 | CH | 84818081
199231084 | Kugelhahn 231 PP-H EPDM DA d25DN20 | 1523.09 | EUR | 2023-03-01 | 1 | 1.6 | ST | 1 |  |  | 339 | 339696 | 339696034 | I500 | 7612988552629 | PROGEF Standard Kugelhahn Typ 231 DA (Doppelt wirkend) Mit Handbetätigung Mit Schweissmuffen metrisch d 25 mm, DN 20 mm | 37010401 | Auslauf angekündigt mit Ersatz | 199251084 | 10 | CH | 84818081
199231085 | Kugelhahn 231 PP-H EPDM DA d32DN25 | 1566.38 | EUR | 2023-03-01 | 1 | 1.152 | ST | 1 |  |  | 339 | 339696 | 339696034 | I500 | 7612988552636 | PROGEF Standard Kugelhahn Typ 231 DA (Doppelt wirkend) Mit Handbetätigung Mit Schweissmuffen metrisch d 32 mm, DN 25 mm | 37010401 | Auslauf angekündigt mit Ersatz | 199251085 | 10 | CH | 84818081
199231086 | Kugelhahn 231 PP-H EPDM DA d40DN32 | 1607.57 | EUR | 2023-03-01 | 1 | 2.8 | ST | 1 |  |  | 339 | 339696 | 339696034 | I500 | 7612988552643 | PROGEF Standard Kugelhahn Typ 231 DA (Doppelt wirkend) Mit Handbetätigung Mit Schweissmuffen metrisch d 40 mm, DN 32 mm | 37010401 | Auslauf angekündigt mit Ersatz | 199251086 | 10 | CH | 84818081
199231087 | Kugelhahn 231 PP-H EPDM DA d50DN40 | 1692.08 | EUR | 2023-03-01 | 1 | 3.1 | ST | 1 |  |  | 339 | 339696 | 339696034 | I500 | 7612988552650 | PROGEF Standard Kugelhahn Typ 231 DA (Doppelt wirkend) Mit Handbetätigung Mit Schweissmuffen metrisch d 50 mm, DN 40 mm | 37010401 | Auslauf angekündigt mit Ersatz | 199251087 | 10 | CH | 84818081
199231088 | Kugelhahn 231 PP-H EPDM DA d63DN50 | 1760.12 | EUR | 2023-03-01 | 1 | 4 | ST | 1 |  |  | 339 | 339696 | 339696034 | I500 | 7612988552667 | PROGEF Standard Kugelhahn Typ 231 DA (Doppelt wirkend) Mit Handbetätigung Mit Schweissmuffen metrisch d 63 mm, DN 50 mm | 37010401 | Auslauf angekündigt mit Ersatz | 199251088 | 10 | CH | 84818081
199231092 | Kugelhahn 231 PP-H FKM DA d16DN10 | 1506.6 | EUR | 2023-03-01 | 1 | 1.5 | ST | 1 |  |  | 339 | 339696 | 339696034 | I500 | 7612988552674 | PROGEF Standard Kugelhahn Typ 231 DA (Doppelt wirkend) Mit Handbetätigung Mit Schweissmuffen metrisch d 16 mm, DN 10 mm | 37010401 | Auslauf angekündigt mit Ersatz | 199251092 | 10 | CH | 84818081
199231093 | Kugelhahn 231 PP-H FKM DA d20DN15 | 1516.87 | EUR | 2023-03-01 | 1 | 1.5 | ST | 1 |  |  | 339 | 339696 | 339696034 | I500 | 7612988552681 | PROGEF Standard Kugelhahn Typ 231 DA (Doppelt wirkend) Mit Handbetätigung Mit Schweissmuffen metrisch d 20 mm, DN 15 mm | 37010401 | Auslauf angekündigt mit Ersatz | 199251093 | 10 | CH | 84818081
199231094 | Kugelhahn 231 PP-H FKM DA d25DN20 | 1547.83 | EUR | 2023-03-01 | 1 | 1.6 | ST | 1 |  |  | 339 | 339696 | 339696034 | I500 | 7612988552698 | PROGEF Standard Kugelhahn Typ 231 DA (Doppelt wirkend) Mit Handbetätigung Mit Schweissmuffen metrisch d 25 mm, DN 20 mm | 37010401 | Auslauf angekündigt mit Ersatz | 199251094 | 10 | CH | 84818081
199231095 | Kugelhahn 231 PP-H FKM DA d32DN25 | 1601.4 | EUR | 2023-03-01 | 1 | 1.7 | ST | 1 |  |  | 339 | 339696 | 339696034 | I500 | 7612988552704 | PROGEF Standard Kugelhahn Typ 231 DA (Doppelt wirkend) Mit Handbetätigung Mit Schweissmuffen metrisch d 32 mm, DN 25 mm | 37010401 | Auslauf angekündigt mit Ersatz | 199251095 | 10 | CH | 84818081
199231096 | Kugelhahn 231 PP-H FKM DA d40DN32 | 1659.12 | EUR | 2023-03-01 | 1 | 2.8 | ST | 1 |  |  | 339 | 339696 | 339696034 | I500 | 7612988552711 | PROGEF Standard Kugelhahn Typ 231 DA (Doppelt wirkend) Mit Handbetätigung Mit Schweissmuffen metrisch d 40 mm, DN 32 mm | 37010401 | Auslauf angekündigt mit Ersatz | 199251096 | 10 | CH | 84818081
199231097 | Kugelhahn 231 PP-H FKM DA d50DN40 | 1741.56 | EUR | 2023-03-01 | 1 | 3.1 | ST | 1 |  |  | 339 | 339696 | 339696034 | I500 | 7612988552728 | PROGEF Standard Kugelhahn Typ 231 DA (Doppelt wirkend) Mit Handbetätigung Mit Schweissmuffen metrisch d 50 mm, DN 40 mm | 37010401 | Auslauf angekündigt mit Ersatz | 199251097 | 10 | CH | 84818081
199231098 | Kugelhahn 231 PP-H FKM DA d63DN50 | 1854.93 | EUR | 2023-03-01 | 1 | 4 | ST | 1 |  |  | 339 | 339696 | 339696034 | I500 | 7612988552735 | PROGEF Standard Kugelhahn Typ 231 DA (Doppelt wirkend) Mit Handbetätigung Mit Schweissmuffen metrisch d 63 mm, DN 50 mm | 37010401 | Auslauf angekündigt mit Ersatz | 199251098 | 10 | CH | 84818081
199231122 | Kugelhahn 231 PP-H EPDM FC d16DN10 | 1343.78 | EUR | 2023-03-01 | 1 | 1.2 | ST | 1 |  |  | 339 | 339696 | 339696034 | I500 | 7612988552742 | PROGEF Standard Kugelhahn Typ 231 FC (Federkraft schliessend) Ohne Handbetätigung Mit Schweissmuffen metrisch d 16 mm, DN 10 mm | 37010401 | Auslauf angekündigt mit Ersatz | 199251122 | 10 | CH | 84818081
199231123 | Kugelhahn 231 PP-H EPDM FC d20DN15 | 1354.11 | EUR | 2023-03-01 | 1 | 1.002 | ST | 1 |  |  | 339 | 339696 | 339696034 | I500 | 7612988552759 | PROGEF Standard Kugelhahn Typ 231 FC (Federkraft schliessend) Ohne Handbetätigung Mit Schweissmuffen metrisch d 20 mm, DN 15 mm | 37010401 | Auslauf angekündigt mit Ersatz | 199251123 | 10 | CH | 84818081
199231124 | Kugelhahn 231 PP-H EPDM FC d25DN20 | 1387.06 | EUR | 2023-03-01 | 1 | 1.072 | ST | 1 |  |  | 339 | 339696 | 339696034 | I500 | 7612988552766 | PROGEF Standard Kugelhahn Typ 231 FC (Federkraft schliessend) Ohne Handbetätigung Mit Schweissmuffen metrisch d 25 mm, DN 20 mm | 37010401 | Auslauf angekündigt mit Ersatz | 199251124 | 10 | CH | 84818081
199231125 | Kugelhahn 231 PP-H EPDM FC d32DN25 | 1428.3 | EUR | 2023-03-01 | 1 | 1.149 | ST | 1 |  |  | 339 | 339696 | 339696034 | I500 | 7612988552773 | PROGEF Standard Kugelhahn Typ 231 FC (Federkraft schliessend) Ohne Handbetätigung Mit Schweissmuffen metrisch d 32 mm, DN 25 mm | 37010401 | Auslauf angekündigt mit Ersatz | 199251125 | 10 | CH | 84818081
199231126 | Kugelhahn 231 PP-H EPDM FC d40DN32 | 1471.57 | EUR | 2023-03-01 | 1 | 2.5 | ST | 1 |  |  | 339 | 339696 | 339696034 | I500 | 7612988552780 | PROGEF Standard Kugelhahn Typ 231 FC (Federkraft schliessend) Ohne Handbetätigung Mit Schweissmuffen metrisch d 40 mm, DN 32 mm | 37010401 | Auslauf angekündigt mit Ersatz | 199251126 | 10 | CH | 84818081
199231127 | Kugelhahn 231 PP-H EPDM FC d50DN40 | 1580.81 | EUR | 2023-03-01 | 1 | 2.185 | ST | 1 |  |  | 339 | 339696 | 339696034 | I500 | 7612988552797 | PROGEF Standard Kugelhahn Typ 231 FC (Federkraft schliessend) Ohne Handbetätigung Mit Schweissmuffen metrisch d 50 mm, DN 40 mm | 37010401 | Auslauf angekündigt mit Ersatz | 199251127 | 10 | CH | 84818081
199231128 | Kugelhahn 231 PP-H EPDM FC d63DN50 | 1659.12 | EUR | 2023-03-01 | 1 | 2.719 | ST | 1 |  |  | 339 | 339696 | 339696034 | I500 | 7612988552803 | PROGEF Standard Kugelhahn Typ 231 FC (Federkraft schliessend) Ohne Handbetätigung Mit Schweissmuffen metrisch d 63 mm, DN 50 mm | 37010401 | Auslauf angekündigt mit Ersatz | 199251128 | 10 | CH | 84818081
199231129 | Kugelhahn 231 PP-H EPDM FC d75DN65 | 2642.23 | EUR | 2023-03-01 | 1 | 6.6 | ST | 1 |  |  | 339 | 339696 | 339696034 | I500 | 7613185024971 | PROGEF Standard Kugelhahn Typ 231 FC (Federkraft schliessend) Ohne Handbetätigung Mit Schweissmuffen metrisch d 75 mm, DN 65 mm | 37010401 | Auslauf angekündigt mit Ersatz | 199251129 | 10 | CH | 84818081
199231130 | Kugelhahn 231 PP-H EPDM FC d90DN80 | 3307.93 | EUR | 2023-03-01 | 1 | 8.4 | ST | 1 |  |  | 339 | 339696 | 339696034 | I500 | 7613185024988 | PROGEF Standard Kugelhahn Typ 231 FC (Federkraft schliessend) Ohne Handbetätigung Mit Schweissmuffen metrisch d 90 mm, DN 80 mm | 37010401 | Auslauf angekündigt mit Ersatz | 199251130 | 10 | CH | 84818081
199231131 | Kugelhahn 231 PP-H EPDM FC d110DN100 | 3878.84 | EUR | 2023-03-01 | 1 | 12.6 | ST | 1 |  |  | 339 | 339696 | 339696034 | I500 | 7613185024995 | PROGEF Standard Kugelhahn Typ 231 FC (Federkraft schliessend) Ohne Handbetätigung Mit Schweissmuffen metrisch d 110 mm, DN 100 mm | 37010401 | Auslauf angekündigt mit Ersatz | 199251131 | 10 | CH | 84818081
199231132 | Kugelhahn 231 PP-H FKM FC d16DN10 | 1378.82 | EUR | 2023-03-01 | 1 | 1.2 | ST | 1 |  |  | 339 | 339696 | 339696034 | I500 | 7612988552810 | PROGEF Standard Kugelhahn Typ 231 FC (Federkraft schliessend) Ohne Handbetätigung Mit Schweissmuffen metrisch d 16 mm, DN 10 mm | 37010401 | Auslauf angekündigt mit Ersatz | 199251132 | 10 | CH | 84818081
199231133 | Kugelhahn 231 PP-H FKM FC d20DN15 | 1385 | EUR | 2023-03-01 | 1 | 0.996 | ST | 1 |  |  | 339 | 339696 | 339696034 | I500 | 7612988552827 | PROGEF Standard Kugelhahn Typ 231 FC (Federkraft schliessend) Ohne Handbetätigung Mit Schweissmuffen metrisch d 20 mm, DN 15 mm | 37010401 | Auslauf angekündigt mit Ersatz | 199251133 | 10 | CH | 84818081
199231134 | Kugelhahn 231 PP-H FKM FC d25DN20 | 1409.75 | EUR | 2023-03-01 | 1 | 1.3 | ST | 1 |  |  | 339 | 339696 | 339696034 | I500 | 7612988552834 | PROGEF Standard Kugelhahn Typ 231 FC (Federkraft schliessend) Ohne Handbetätigung Mit Schweissmuffen metrisch d 25 mm, DN 20 mm | 37010401 | Auslauf angekündigt mit Ersatz | 199251134 | 10 | CH | 84818081
199231135 | Kugelhahn 231 PP-H FKM FC d32DN25 | 1469.52 | EUR | 2023-03-01 | 1 | 1.129 | ST | 1 |  |  | 339 | 339696 | 339696034 | I500 | 7612988552841 | PROGEF Standard Kugelhahn Typ 231 FC (Federkraft schliessend) Ohne Handbetätigung Mit Schweissmuffen metrisch d 32 mm, DN 25 mm | 37010401 | Auslauf angekündigt mit Ersatz | 199251135 | 10 | CH | 84818081
199231136 | Kugelhahn 231 PP-H FKM FC d40DN32 | 1527.23 | EUR | 2023-03-01 | 1 | 2.5 | ST | 1 |  |  | 339 | 339696 | 339696034 | I500 | 7612988552858 | PROGEF Standard Kugelhahn Typ 231 FC (Federkraft schliessend) Ohne Handbetätigung Mit Schweissmuffen metrisch d 40 mm, DN 32 mm | 37010401 | Auslauf angekündigt mit Ersatz | 199251136 | 10 | CH | 84818081
199231137 | Kugelhahn 231 PP-H FKM FC d50DN40 | 1640.58 | EUR | 2023-03-01 | 1 | 2.8 | ST | 1 |  |  | 339 | 339696 | 339696034 | I500 | 7612988552865 | PROGEF Standard Kugelhahn Typ 231 FC (Federkraft schliessend) Ohne Handbetätigung Mit Schweissmuffen metrisch d 50 mm, DN 40 mm | 37010401 | Auslauf angekündigt mit Ersatz | 199251137 | 10 | CH | 84818081
199231138 | Kugelhahn 231 PP-H FKM FC d63DN50 | 1753.93 | EUR | 2023-03-01 | 1 | 3.7 | ST | 1 |  |  | 339 | 339696 | 339696034 | I500 | 7612988552872 | PROGEF Standard Kugelhahn Typ 231 FC (Federkraft schliessend) Ohne Handbetätigung Mit Schweissmuffen metrisch d 63 mm, DN 50 mm | 37010401 | Auslauf angekündigt mit Ersatz | 199251138 | 10 | CH | 84818081
199231139 | Kugelhahn 231 PP-H FKM FC d75DN65 | 2827.72 | EUR | 2023-03-01 | 1 | 5.142 | ST | 1 |  |  | 339 | 339696 | 339696034 | I500 | 7613185025008 | PROGEF Standard Kugelhahn Typ 231 FC (Federkraft schliessend) Ohne Handbetätigung Mit Schweissmuffen metrisch d 75 mm, DN 65 mm | 37010401 | Auslauf angekündigt mit Ersatz | 199251139 | 10 | CH | 84818081
199231140 | Kugelhahn 231 PP-H FKM FC d90DN80 | 3536.71 | EUR | 2023-03-01 | 1 | 8.057 | ST | 1 |  |  | 339 | 339696 | 339696034 | I500 | 7613185025015 | PROGEF Standard Kugelhahn Typ 231 FC (Federkraft schliessend) Ohne Handbetätigung Mit Schweissmuffen metrisch d 90 mm, DN 80 mm | 37010401 | Auslauf angekündigt mit Ersatz | 199251140 | 10 | CH | 84818081
199231141 | Kugelhahn 231 PP-H FKM FC d110DN100 | 4159.12 | EUR | 2023-03-01 | 1 | 12.6 | ST | 1 |  |  | 339 | 339696 | 339696034 | I500 | 7613185025022 | PROGEF Standard Kugelhahn Typ 231 FC (Federkraft schliessend) Ohne Handbetätigung Mit Schweissmuffen metrisch d 110 mm, DN 100 mm | 37010401 | Auslauf angekündigt mit Ersatz | 199251141 | 10 | CH | 84818081
199231162 | Kugelhahn 231 PP-H EPDM FO d16DN10 | 1385 | EUR | 2023-03-01 | 1 | 1.2 | ST | 1 |  |  | 339 | 339696 | 339696034 | I500 | 7612988552889 | PROGEF Standard Kugelhahn Typ 231 FO (Federkraft öffnend) Ohne Handbetätigung Mit Schweissmuffen metrisch d 16 mm, DN 10 mm | 37010401 | Auslauf angekündigt mit Ersatz | 199251162 | 10 | CH | 84818081
199231163 | Kugelhahn 231 PP-H EPDM FO d20DN15 | 1393.25 | EUR | 2023-03-01 | 1 | 1.2 | ST | 1 |  |  | 339 | 339696 | 339696034 | I500 | 7612988552896 | PROGEF Standard Kugelhahn Typ 231 FO (Federkraft öffnend) Ohne Handbetätigung Mit Schweissmuffen metrisch d 20 mm, DN 15 mm | 37010401 | Auslauf angekündigt mit Ersatz | 199251163 | 10 | CH | 84818081
199231164 | Kugelhahn 231 PP-H EPDM FO d25DN20 | 1422.09 | EUR | 2023-03-01 | 1 | 1.3 | ST | 1 |  |  | 339 | 339696 | 339696034 | I500 | 7612988552902 | PROGEF Standard Kugelhahn Typ 231 FO (Federkraft öffnend) Ohne Handbetätigung Mit Schweissmuffen metrisch d 25 mm, DN 20 mm | 37010401 | Auslauf angekündigt mit Ersatz | 199251164 | 10 | CH | 84818081
199231165 | Kugelhahn 231 PP-H EPDM FO d32DN25 | 1469.52 | EUR | 2023-03-01 | 1 | 1.151 | ST | 1 |  |  | 339 | 339696 | 339696034 | I500 | 7612988552919 | PROGEF Standard Kugelhahn Typ 231 FO (Federkraft öffnend) Ohne Handbetätigung Mit Schweissmuffen metrisch d 32 mm, DN 25 mm | 37010401 | Auslauf angekündigt mit Ersatz | 199251165 | 10 | CH | 84818081
199231166 | Kugelhahn 231 PP-H EPDM FO d40DN32 | 1506.6 | EUR | 2023-03-01 | 1 | 2.5 | ST | 1 |  |  | 339 | 339696 | 339696034 | I500 | 7612988552926 | PROGEF Standard Kugelhahn Typ 231 FO (Federkraft öffnend) Ohne Handbetätigung Mit Schweissmuffen metrisch d 40 mm, DN 32 mm | 37010401 | Auslauf angekündigt mit Ersatz | 199251166 | 10 | CH | 84818081
199231167 | Kugelhahn 231 PP-H EPDM FO d50DN40 | 1622.02 | EUR | 2023-03-01 | 1 | 2.8 | ST | 1 |  |  | 339 | 339696 | 339696034 | I500 | 7612988552933 | PROGEF Standard Kugelhahn Typ 231 FO (Federkraft öffnend) Ohne Handbetätigung Mit Schweissmuffen metrisch d 50 mm, DN 40 mm | 37010401 | Auslauf angekündigt mit Ersatz | 199251167 | 10 | CH | 84818081
199231168 | Kugelhahn 231 PP-H EPDM FO d63DN50 | 1698.3 | EUR | 2023-03-01 | 1 | 3.7 | ST | 1 |  |  | 339 | 339696 | 339696034 | I500 | 7612988552940 | PROGEF Standard Kugelhahn Typ 231 FO (Federkraft öffnend) Ohne Handbetätigung Mit Schweissmuffen metrisch d 63 mm, DN 50 mm | 37010401 | Auslauf angekündigt mit Ersatz | 199251168 | 10 | CH | 84818081
199231169 | Kugelhahn 231 PP-H EPDM FO d75DN65 | 2642.23 | EUR | 2023-03-01 | 1 | 6.6 | ST | 1 |  |  | 339 | 339696 | 339696034 | I500 | 7613185025039 | PROGEF Standard Kugelhahn Typ 231 FO (Federkraft öffnend) Ohne Handbetätigung Mit Schweissmuffen metrisch d 75 mm, DN 65 mm | 37010401 | Auslauf angekündigt mit Ersatz | 199251169 | 10 | CH | 84818081
199231170 | Kugelhahn 231 PP-H EPDM FO d90DN80 | 3307.93 | EUR | 2023-03-01 | 1 | 8.4 | ST | 1 |  |  | 339 | 339696 | 339696034 | I500 | 7613185025046 | PROGEF Standard Kugelhahn Typ 231 FO (Federkraft öffnend) Ohne Handbetätigung Mit Schweissmuffen metrisch d 90 mm, DN 80 mm | 37010401 | Auslauf angekündigt mit Ersatz | 199251170 | 10 | CH | 84818081
199231171 | Kugelhahn 231 PP-H EPDM FO d110DN100 | 3878.84 | EUR | 2023-03-01 | 1 | 12.6 | ST | 1 |  |  | 339 | 339696 | 339696034 | I500 | 7613185025053 | PROGEF Standard Kugelhahn Typ 231 FO (Federkraft öffnend) Ohne Handbetätigung Mit Schweissmuffen metrisch d 110 mm, DN 100 mm | 37010401 | Auslauf angekündigt mit Ersatz | 199251171 | 10 | CH | 84818081
199231172 | Kugelhahn 231 PP-H FKM FO d16DN10 | 1411.79 | EUR | 2023-03-01 | 1 | 1.2 | ST | 1 |  |  | 339 | 339696 | 339696034 | I500 | 7612988552957 | PROGEF Standard Kugelhahn Typ 231 FO (Federkraft öffnend) Ohne Handbetätigung Mit Schweissmuffen metrisch d 16 mm, DN 10 mm | 37010401 | Auslauf angekündigt mit Ersatz | 199251172 | 10 | CH | 84818081
199231173 | Kugelhahn 231 PP-H FKM FO d20DN15 | 1413.86 | EUR | 2023-03-01 | 1 | 1.2 | ST | 1 |  |  | 339 | 339696 | 339696034 | I500 | 7612988552964 | PROGEF Standard Kugelhahn Typ 231 FO (Federkraft öffnend) Ohne Handbetätigung Mit Schweissmuffen metrisch d 20 mm, DN 15 mm | 37010401 | Auslauf angekündigt mit Ersatz | 199251173 | 10 | CH | 84818081
199231174 | Kugelhahn 231 PP-H FKM FO d25DN20 | 1442.71 | EUR | 2023-03-01 | 1 | 1.3 | ST | 1 |  |  | 339 | 339696 | 339696034 | I500 | 7612988552971 | PROGEF Standard Kugelhahn Typ 231 FO (Federkraft öffnend) Ohne Handbetätigung Mit Schweissmuffen metrisch d 25 mm, DN 20 mm | 37010401 | Auslauf angekündigt mit Ersatz | 199251174 | 10 | CH | 84818081
199231175 | Kugelhahn 231 PP-H FKM FO d32DN25 | 1506.6 | EUR | 2023-03-01 | 1 | 1.4 | ST | 1 |  |  | 339 | 339696 | 339696034 | I500 | 7612988552988 | PROGEF Standard Kugelhahn Typ 231 FO (Federkraft öffnend) Ohne Handbetätigung Mit Schweissmuffen metrisch d 32 mm, DN 25 mm | 37010401 | Auslauf angekündigt mit Ersatz | 199251175 | 10 | CH | 84818081
199231176 | Kugelhahn 231 PP-H FKM FO d40DN32 | 1566.38 | EUR | 2023-03-01 | 1 | 2.5 | ST | 1 |  |  | 339 | 339696 | 339696034 | I500 | 7612988552995 | PROGEF Standard Kugelhahn Typ 231 FO (Federkraft öffnend) Ohne Handbetätigung Mit Schweissmuffen metrisch d 40 mm, DN 32 mm | 37010401 | Auslauf angekündigt mit Ersatz | 199251176 | 10 | CH | 84818081
199231177 | Kugelhahn 231 PP-H FKM FO d50DN40 | 1677.65 | EUR | 2023-03-01 | 1 | 2.8 | ST | 1 |  |  | 339 | 339696 | 339696034 | I500 | 7612988553008 | PROGEF Standard Kugelhahn Typ 231 FO (Federkraft öffnend) Ohne Handbetätigung Mit Schweissmuffen metrisch d 50 mm, DN 40 mm | 37010401 | Auslauf angekündigt mit Ersatz | 199251177 | 10 | CH | 84818081
199231178 | Kugelhahn 231 PP-H FKM FO d63DN50 | 1795.14 | EUR | 2023-03-01 | 1 | 3.7 | ST | 1 |  |  | 339 | 339696 | 339696034 | I500 | 7612988553015 | PROGEF Standard Kugelhahn Typ 231 FO (Federkraft öffnend) Ohne Handbetätigung Mit Schweissmuffen metrisch d 63 mm, DN 50 mm | 37010401 | Auslauf angekündigt mit Ersatz | 199251178 | 10 | CH | 84818081
199231179 | Kugelhahn 231 PP-H FKM FO d75DN65 | 2827.72 | EUR | 2023-03-01 | 1 | 6.6 | ST | 1 |  |  | 339 | 339696 | 339696034 | I500 | 7613185025060 | PROGEF Standard Kugelhahn Typ 231 FO (Federkraft öffnend) Ohne Handbetätigung Mit Schweissmuffen metrisch d 75 mm, DN 65 mm | 37010401 | Auslauf angekündigt mit Ersatz | 199251179 | 10 | CH | 84818081
199231180 | Kugelhahn 231 PP-H FKM FO d90DN80 | 3536.71 | EUR | 2023-03-01 | 1 | 8.4 | ST | 1 |  |  | 339 | 339696 | 339696034 | I500 | 7613185025077 | PROGEF Standard Kugelhahn Typ 231 FO (Federkraft öffnend) Ohne Handbetätigung Mit Schweissmuffen metrisch d 90 mm, DN 80 mm | 37010401 | Auslauf angekündigt mit Ersatz | 199251180 | 10 | CH | 84818081
199231181 | Kugelhahn 231 PP-H FKM FO d110DN100 | 4159.12 | EUR | 2023-03-01 | 1 | 12.6 | ST | 1 |  |  | 339 | 339696 | 339696034 | I500 | 7613185025084 | PROGEF Standard Kugelhahn Typ 231 FO (Federkraft öffnend) Ohne Handbetätigung Mit Schweissmuffen metrisch d 110 mm, DN 100 mm | 37010401 | Auslauf angekündigt mit Ersatz | 199251181 | 10 | CH | 84818081
199231202 | Kugelhahn 231 PP-H EPDM DA d16DN10 | 1263.42 | EUR | 2023-03-01 | 1 | 1.2 | ST | 1 |  |  | 339 | 339696 | 339696034 | I500 | 7612988553022 | PROGEF Standard Kugelhahn Typ 231 DA (Doppelt wirkend) Ohne Handbetätigung Mit Schweissmuffen metrisch d 16 mm, DN 10 mm | 37010401 | Auslauf angekündigt mit Ersatz | 199251202 | 10 | CH | 84818081
199231203 | Kugelhahn 231 PP-H EPDM DA d20DN15 | 1269.58 | EUR | 2023-03-01 | 1 | 0.766 | ST | 1 |  |  | 339 | 339696 | 339696034 | I500 | 7612988553039 | PROGEF Standard Kugelhahn Typ 231 DA (Doppelt wirkend) Ohne Handbetätigung Mit Schweissmuffen metrisch d 20 mm, DN 15 mm | 37010401 | Auslauf angekündigt mit Ersatz | 199251203 | 10 | CH | 84818081
199231204 | Kugelhahn 231 PP-H EPDM DA d25DN20 | 1302.57 | EUR | 2023-03-01 | 1 | 0.844 | ST | 1 |  |  | 339 | 339696 | 339696034 | I500 | 7612988553046 | PROGEF Standard Kugelhahn Typ 231 DA (Doppelt wirkend) Ohne Handbetätigung Mit Schweissmuffen metrisch d 25 mm, DN 20 mm | 37010401 | Auslauf angekündigt mit Ersatz | 199251204 | 10 | CH | 84818081
199231205 | Kugelhahn 231 PP-H EPDM DA d32DN25 | 1347.9 | EUR | 2023-03-01 | 1 | 0.92 | ST | 1 |  |  | 339 | 339696 | 339696034 | I500 | 7612988553053 | PROGEF Standard Kugelhahn Typ 231 DA (Doppelt wirkend) Ohne Handbetätigung Mit Schweissmuffen metrisch d 32 mm, DN 25 mm | 37010401 | Auslauf angekündigt mit Ersatz | 199251205 | 10 | CH | 84818081
199231206 | Kugelhahn 231 PP-H EPDM DA d40DN32 | 1393.25 | EUR | 2023-03-01 | 1 | 2.5 | ST | 1 |  |  | 339 | 339696 | 339696034 | I500 | 7612988553060 | PROGEF Standard Kugelhahn Typ 231 DA (Doppelt wirkend) Ohne Handbetätigung Mit Schweissmuffen metrisch d 40 mm, DN 32 mm | 37010401 | Auslauf angekündigt mit Ersatz | 199251206 | 10 | CH | 84818081
199231207 | Kugelhahn 231 PP-H EPDM DA d50DN40 | 1469.52 | EUR | 2023-03-01 | 1 | 1.691 | ST | 1 |  |  | 339 | 339696 | 339696034 | I500 | 7612988553077 | PROGEF Standard Kugelhahn Typ 231 DA (Doppelt wirkend) Ohne Handbetätigung Mit Schweissmuffen metrisch d 50 mm, DN 40 mm | 37010401 | Auslauf angekündigt mit Ersatz | 199251207 | 10 | CH | 84818081
199231208 | Kugelhahn 231 PP-H EPDM DA d63DN50 | 1547.83 | EUR | 2023-03-01 | 1 | 3.7 | ST | 1 |  |  | 339 | 339696 | 339696034 | I500 | 7612988553084 | PROGEF Standard Kugelhahn Typ 231 DA (Doppelt wirkend) Ohne Handbetätigung Mit Schweissmuffen metrisch d 63 mm, DN 50 mm | 37010401 | Auslauf angekündigt mit Ersatz | 199251208 | 10 | CH | 84818081
199231209 | Kugelhahn 231 PP-H EPDM DA d75DN65 | 2347.51 | EUR | 2023-03-01 | 1 | 5.4 | ST | 1 |  |  | 339 | 339696 | 339696034 | I500 | 7613185025091 | PROGEF Standard Kugelhahn Typ 231 DA (Doppelt wirkend) Ohne Handbetätigung Mit Schweissmuffen metrisch d 75 mm, DN 65 mm | 37010401 | Auslauf angekündigt mit Ersatz | 199251209 | 10 | CH | 84818081
199231210 | Kugelhahn 231 PP-H EPDM DA d90DN80 | 2875.12 | EUR | 2023-03-01 | 1 | 7.7 | ST | 1 |  |  | 339 | 339696 | 339696034 | I500 | 7613185025107 | PROGEF Standard Kugelhahn Typ 231 DA (Doppelt wirkend) Ohne Handbetätigung Mit Schweissmuffen metrisch d 90 mm, DN 80 mm | 37010401 | Auslauf angekündigt mit Ersatz | 199251210 | 10 | CH | 84818081
199231211 | Kugelhahn 231 PP-H EPDM DA d110DN100 | 3443.93 | EUR | 2023-03-01 | 1 | 10.8 | ST | 1 |  |  | 339 | 339696 | 339696034 | I500 | 7613185025114 | PROGEF Standard Kugelhahn Typ 231 DA (Doppelt wirkend) Ohne Handbetätigung Mit Schweissmuffen metrisch d 110 mm, DN 100 mm | 37010401 | Auslauf angekündigt mit Ersatz | 199251211 | 10 | CH | 84818081
199231212 | Kugelhahn 231 PP-H FKM DA d16DN10 | 1290.21 | EUR | 2023-03-01 | 1 | 1.2 | ST | 1 |  |  | 339 | 339696 | 339696034 | I500 | 7612988553091 | PROGEF Standard Kugelhahn Typ 231 DA (Doppelt wirkend) Ohne Handbetätigung Mit Schweissmuffen metrisch d 16 mm, DN 10 mm | 37010401 | Auslauf angekündigt mit Ersatz | 199251212 | 10 | CH | 84818081
199231213 | Kugelhahn 231 PP-H FKM DA d20DN15 | 1298.41 | EUR | 2023-03-01 | 1 | 0.774 | ST | 1 |  |  | 339 | 339696 | 339696034 | I500 | 7612988553107 | PROGEF Standard Kugelhahn Typ 231 DA (Doppelt wirkend) Ohne Handbetätigung Mit Schweissmuffen metrisch d 20 mm, DN 15 mm | 37010401 | Auslauf angekündigt mit Ersatz | 199251213 | 10 | CH | 84818081
199231214 | Kugelhahn 231 FKM DA d25DN20 | 1325.24 | EUR | 2023-03-01 | 1 | 1.3 | ST | 1 |  |  | 339 | 339696 | 339696034 | I500 | 7612988553114 | PROGEF Standard Kugelhahn Typ 231 DA (Doppelt wirkend) Ohne Handbetätigung Mit Schweissmuffen metrisch d 25 mm, DN 20 mm | 37010401 | Auslauf angekündigt mit Ersatz | 199251214 | 10 | CH | 84818081
199231215 | Kugelhahn 231 PP-H FKM DA d32DN25 | 1393.25 | EUR | 2023-03-01 | 1 | 0.919 | ST | 1 |  |  | 339 | 339696 | 339696034 | I500 | 7612988553121 | PROGEF Standard Kugelhahn Typ 231 DA (Doppelt wirkend) Ohne Handbetätigung Mit Schweissmuffen metrisch d 32 mm, DN 25 mm | 37010401 | Auslauf angekündigt mit Ersatz | 199251215 | 10 | CH | 84818081
199231216 | Kugelhahn 231 PP-H FKM DA d40DN32 | 1442.71 | EUR | 2023-03-01 | 1 | 2.5 | ST | 1 |  |  | 339 | 339696 | 339696034 | I500 | 7612988553138 | PROGEF Standard Kugelhahn Typ 231 DA (Doppelt wirkend) Ohne Handbetätigung Mit Schweissmuffen metrisch d 40 mm, DN 32 mm | 37010401 | Auslauf angekündigt mit Ersatz | 199251216 | 10 | CH | 84818081
199231217 | Kugelhahn 231 PP-H FKM DA d50DN40 | 1527.23 | EUR | 2023-03-01 | 1 | 1.701 | ST | 1 |  |  | 339 | 339696 | 339696034 | I500 | 7612988553145 | PROGEF Standard Kugelhahn Typ 231 DA (Doppelt wirkend) Ohne Handbetätigung Mit Schweissmuffen metrisch d 50 mm, DN 40 mm | 37010401 | Auslauf angekündigt mit Ersatz | 199251217 | 10 | CH | 84818081
199231218 | Kugelhahn 231 PP-H FKM DA d63DN50 | 1640.58 | EUR | 2023-03-01 | 1 | 3.7 | ST | 1 |  |  | 339 | 339696 | 339696034 | I500 | 7612988553152 | PROGEF Standard Kugelhahn Typ 231 DA (Doppelt wirkend) Ohne Handbetätigung Mit Schweissmuffen metrisch d 63 mm, DN 50 mm | 37010401 | Auslauf angekündigt mit Ersatz | 199251218 | 10 | CH | 84818081
199231219 | Kugelhahn 231 PP-H FKM DA d75DN65 | 2530.93 | EUR | 2023-03-01 | 1 | 5.4 | ST | 1 |  |  | 339 | 339696 | 339696034 | I500 | 7613185025121 | PROGEF Standard Kugelhahn Typ 231 DA (Doppelt wirkend) Ohne Handbetätigung Mit Schweissmuffen metrisch d 75 mm, DN 65 mm | 37010401 | Auslauf angekündigt mit Ersatz | 199251219 | 10 | CH | 84818081
199231220 | Kugelhahn 231 PP-H FKM DA d90DN80 | 3105.97 | EUR | 2023-03-01 | 1 | 7.7 | ST | 1 |  |  | 339 | 339696 | 339696034 | I500 | 7613185025138 | PROGEF Standard Kugelhahn Typ 231 DA (Doppelt wirkend) Ohne Handbetätigung Mit Schweissmuffen metrisch d 90 mm, DN 80 mm | 37010401 | Auslauf angekündigt mit Ersatz | 199251220 | 10 | CH | 84818081
199231221 | Kugelhahn 231 PP-H FKM DA d110DN100 | 3718.05 | EUR | 2023-03-01 | 1 | 10.8 | ST | 1 |  |  | 339 | 339696 | 339696034 | I500 | 7613185025145 | PROGEF Standard Kugelhahn Typ 231 DA (Doppelt wirkend) Ohne Handbetätigung Mit Schweissmuffen metrisch d 110 mm, DN 100 mm | 37010401 | Auslauf angekündigt mit Ersatz | 199251221 | 10 | CH | 84818081
199231243 | Kugelhahn 231 PP-H EPDM FC d20DN15 | 1692.08 | EUR | 2023-03-01 | 1 | 1.7 | ST | 1 |  |  | 339 | 339696 | 339696034 | I500 | 7612988550762 | PROGEF Standard Kugelhahn Typ 231 FC (Federkraft schliessend) Mit Handbetätigung Mit Festflanschen PP-H gerillt metrisch d 20 mm, DN 15 mm | 37010401 | Auslauf angekündigt mit Ersatz | 199251243 | 10 | CH | 84818081
199231244 | Kugelhahn 231 PP-H EPDM FC d25DN20 | 1731.27 | EUR | 2023-03-01 | 1 | 1.9 | ST | 1 |  |  | 339 | 339696 | 339696034 | I500 | 7612988550779 | PROGEF Standard Kugelhahn Typ 231 FC (Federkraft schliessend) Mit Handbetätigung Mit Festflanschen PP-H gerillt metrisch d 25 mm, DN 20 mm | 37010401 | Auslauf angekündigt mit Ersatz | 199251244 | 10 | CH | 84818081
199231245 | Kugelhahn 231 PP-H EPDM FC d32DN25 | 1780.74 | EUR | 2023-03-01 | 1 | 2.1 | ST | 1 |  |  | 339 | 339696 | 339696034 | I500 | 7612988550786 | PROGEF Standard Kugelhahn Typ 231 FC (Federkraft schliessend) Mit Handbetätigung Mit Festflanschen PP-H gerillt metrisch d 32 mm, DN 25 mm | 37010401 | Auslauf angekündigt mit Ersatz | 199251245 | 10 | CH | 84818081
199231246 | Kugelhahn 231 PP-H EPDM FC d40DN32 | 1863.16 | EUR | 2023-03-01 | 1 | 3.4 | ST | 1 |  |  | 339 | 339696 | 339696034 | I500 | 7612988550793 | PROGEF Standard Kugelhahn Typ 231 FC (Federkraft schliessend) Mit Handbetätigung Mit Festflanschen PP-H gerillt metrisch d 40 mm, DN 32 mm | 37010401 | Auslauf angekündigt mit Ersatz | 199251246 | 10 | CH | 84818081
199231247 | Kugelhahn 231 PP-H EPDM FC d50DN40 | 1974.46 | EUR | 2023-03-01 | 1 | 2.885 | ST | 1 |  |  | 339 | 339696 | 339696034 | I500 | 7612988550809 | PROGEF Standard Kugelhahn Typ 231 FC (Federkraft schliessend) Mit Handbetätigung Mit Festflanschen PP-H gerillt metrisch d 50 mm, DN 40 mm | 37010401 | Auslauf angekündigt mit Ersatz | 199251247 | 10 | CH | 84818081
199231248 | Kugelhahn 231 PP-H EPDM FC d63DN50 | 2087.83 | EUR | 2023-03-01 | 1 | 4.9 | ST | 1 |  |  | 339 | 339696 | 339696034 | I500 | 7612988550816 | PROGEF Standard Kugelhahn Typ 231 FC (Federkraft schliessend) Mit Handbetätigung Mit Festflanschen PP-H gerillt metrisch d 63 mm, DN 50 mm | 37010401 | Auslauf angekündigt mit Ersatz | 199251248 | 10 | CH | 84818081
199231253 | Kugelhahn 231 PP-H FKM FC d20DN15 | 1716.84 | EUR | 2023-03-01 | 1 | 1.7 | ST | 1 |  |  | 339 | 339696 | 339696034 | I500 | 7612988550823 | PROGEF Standard Kugelhahn Typ 231 FC (Federkraft schliessend) Mit Handbetätigung Mit Festflanschen PP-H gerillt metrisch d 20 mm, DN 15 mm | 37010401 | Auslauf angekündigt mit Ersatz | 199251253 | 10 | CH | 84818081
199231254 | Kugelhahn 231 PP-H FKM FC d25DN20 | 1753.93 | EUR | 2023-03-01 | 1 | 1.9 | ST | 1 |  |  | 339 | 339696 | 339696034 | I500 | 7612988550830 | PROGEF Standard Kugelhahn Typ 231 FC (Federkraft schliessend) Mit Handbetätigung Mit Festflanschen PP-H gerillt metrisch d 25 mm, DN 20 mm | 37010401 | Auslauf angekündigt mit Ersatz | 199251254 | 10 | CH | 84818081
199231255 | Kugelhahn 231 PP-H FKM FC d32DN25 | 1826.06 | EUR | 2023-03-01 | 1 | 2.1 | ST | 1 |  |  | 339 | 339696 | 339696034 | I500 | 7612988550847 | PROGEF Standard Kugelhahn Typ 231 FC (Federkraft schliessend) Mit Handbetätigung Mit Festflanschen PP-H gerillt metrisch d 32 mm, DN 25 mm | 37010401 | Auslauf angekündigt mit Ersatz | 199251255 | 10 | CH | 84818081
199231256 | Kugelhahn 231 PP-H FKM FC d40DN32 | 1908.52 | EUR | 2023-03-01 | 1 | 3.4 | ST | 1 |  |  | 339 | 339696 | 339696034 | I500 | 7612988550854 | PROGEF Standard Kugelhahn Typ 231 FC (Federkraft schliessend) Mit Handbetätigung Mit Festflanschen PP-H gerillt metrisch d 40 mm, DN 32 mm | 37010401 | Auslauf angekündigt mit Ersatz | 199251256 | 10 | CH | 84818081
199231257 | Kugelhahn 231 PP-H FKM FC d50DN40 | 2034.22 | EUR | 2023-03-01 | 1 | 3.9 | ST | 1 |  |  | 339 | 339696 | 339696034 | I500 | 7612988550861 | PROGEF Standard Kugelhahn Typ 231 FC (Federkraft schliessend) Mit Handbetätigung Mit Festflanschen PP-H gerillt metrisch d 50 mm, DN 40 mm | 37010401 | Auslauf angekündigt mit Ersatz | 199251257 | 10 | CH | 84818081
199231258 | Kugelhahn 231 PP-H FKM FC d63DN50 | 2184.68 | EUR | 2023-03-01 | 1 | 4.9 | ST | 1 |  |  | 339 | 339696 | 339696034 | I500 | 7612988550878 | PROGEF Standard Kugelhahn Typ 231 FC (Federkraft schliessend) Mit Handbetätigung Mit Festflanschen PP-H gerillt metrisch d 63 mm, DN 50 mm | 37010401 | Auslauf angekündigt mit Ersatz | 199251258 | 10 | CH | 84818081
199231263 | Kugelhahn 231 PP-H EPDM FO d20DN15 | 1731.27 | EUR | 2023-03-01 | 1 | 1.7 | ST | 1 |  |  | 339 | 339696 | 339696034 | I500 | 7612988550885 | PROGEF Standard Kugelhahn Typ 231 FO (Federkraft öffnend) Mit Handbetätigung Mit Festflanschen PP-H gerillt metrisch d 20 mm, DN 15 mm | 37010401 | Auslauf angekündigt mit Ersatz | 199251263 | 10 | CH | 84818081
199231264 | Kugelhahn 231 PP-H EPDM FO d25DN20 | 1768.33 | EUR | 2023-03-01 | 1 | 1.9 | ST | 1 |  |  | 339 | 339696 | 339696034 | I500 | 7612988550892 | PROGEF Standard Kugelhahn Typ 231 FO (Federkraft öffnend) Mit Handbetätigung Mit Festflanschen PP-H gerillt metrisch d 25 mm, DN 20 mm | 37010401 | Auslauf angekündigt mit Ersatz | 199251264 | 10 | CH | 84818081
199231265 | Kugelhahn 231 PP-H EPDM FO d32DN25 | 1826.06 | EUR | 2023-03-01 | 1 | 2.1 | ST | 1 |  |  | 339 | 339696 | 339696034 | I500 | 7612988550908 | PROGEF Standard Kugelhahn Typ 231 FO (Federkraft öffnend) Mit Handbetätigung Mit Festflanschen PP-H gerillt metrisch d 32 mm, DN 25 mm | 37010401 | Auslauf angekündigt mit Ersatz | 199251265 | 10 | CH | 84818081
199231266 | Kugelhahn 231 PP-H EPDM FO d40DN32 | 1898.19 | EUR | 2023-03-01 | 1 | 3.4 | ST | 1 |  |  | 339 | 339696 | 339696034 | I500 | 7612988550915 | PROGEF Standard Kugelhahn Typ 231 FO (Federkraft öffnend) Mit Handbetätigung Mit Festflanschen PP-H gerillt metrisch d 40 mm, DN 32 mm | 37010401 | Auslauf angekündigt mit Ersatz | 199251266 | 10 | CH | 84818081
199231267 | Kugelhahn 231 PP-H EPDM FO d50DN40 | 2009.5 | EUR | 2023-03-01 | 1 | 3.9 | ST | 1 |  |  | 339 | 339696 | 339696034 | I500 | 7612988550922 | PROGEF Standard Kugelhahn Typ 231 FO (Federkraft öffnend) Mit Handbetätigung Mit Festflanschen PP-H gerillt metrisch d 50 mm, DN 40 mm | 37010401 | Auslauf angekündigt mit Ersatz | 199251267 | 10 | CH | 84818081
199231268 | Kugelhahn 231 PP-H EPDM FO d63DN50 | 2124.91 | EUR | 2023-03-01 | 1 | 4.9 | ST | 1 |  |  | 339 | 339696 | 339696034 | I500 | 7612988550939 | PROGEF Standard Kugelhahn Typ 231 FO (Federkraft öffnend) Mit Handbetätigung Mit Festflanschen PP-H gerillt metrisch d 63 mm, DN 50 mm | 37010401 | Auslauf angekündigt mit Ersatz | 199251268 | 10 | CH | 84818081
199231273 | Kugelhahn 231 PP-H FKM FO d20DN15 | 1758.05 | EUR | 2023-03-01 | 1 | 1.7 | ST | 1 |  |  | 339 | 339696 | 339696034 | I500 | 7612988550946 | PROGEF Standard Kugelhahn Typ 231 FO (Federkraft öffnend) Mit Handbetätigung Mit Festflanschen PP-H gerillt metrisch d 20 mm, DN 15 mm | 37010401 | Auslauf angekündigt mit Ersatz | 199251273 | 10 | CH | 84818081
199231274 | Kugelhahn 231 PP-H FKM FO d25DN20 | 1786.9 | EUR | 2023-03-01 | 1 | 1.9 | ST | 1 |  |  | 339 | 339696 | 339696034 | I500 | 7612988550953 | PROGEF Standard Kugelhahn Typ 231 FO (Federkraft öffnend) Mit Handbetätigung Mit Festflanschen PP-H gerillt metrisch d 25 mm, DN 20 mm | 37010401 | Auslauf angekündigt mit Ersatz | 199251274 | 10 | CH | 84818081
199231275 | Kugelhahn 231 PP-H FKM FO d32DN25 | 1863.16 | EUR | 2023-03-01 | 1 | 2.1 | ST | 1 |  |  | 339 | 339696 | 339696034 | I500 | 7612988550960 | PROGEF Standard Kugelhahn Typ 231 FO (Federkraft öffnend) Mit Handbetätigung Mit Festflanschen PP-H gerillt metrisch d 32 mm, DN 25 mm | 37010401 | Auslauf angekündigt mit Ersatz | 199251275 | 10 | CH | 84818081
199231276 | Kugelhahn 231 PP-H FKM FO d40DN32 | 1949.73 | EUR | 2023-03-01 | 1 | 3.4 | ST | 1 |  |  | 339 | 339696 | 339696034 | I500 | 7612988550977 | PROGEF Standard Kugelhahn Typ 231 FO (Federkraft öffnend) Mit Handbetätigung Mit Festflanschen PP-H gerillt metrisch d 40 mm, DN 32 mm | 37010401 | Auslauf angekündigt mit Ersatz | 199251276 | 10 | CH | 84818081
199231277 | Kugelhahn 231 PP-H FKM FO d50DN40 | 2071.32 | EUR | 2023-03-01 | 1 | 3.9 | ST | 1 |  |  | 339 | 339696 | 339696034 | I500 | 7612988550984 | PROGEF Standard Kugelhahn Typ 231 FO (Federkraft öffnend) Mit Handbetätigung Mit Festflanschen PP-H gerillt metrisch d 50 mm, DN 40 mm | 37010401 | Auslauf angekündigt mit Ersatz | 199251277 | 10 | CH | 84818081
199231278 | Kugelhahn 231 PP-H FKM FO d63DN50 | 2223.84 | EUR | 2023-03-01 | 1 | 4.9 | ST | 1 |  |  | 339 | 339696 | 339696034 | I500 | 7612988550991 | PROGEF Standard Kugelhahn Typ 231 FO (Federkraft öffnend) Mit Handbetätigung Mit Festflanschen PP-H gerillt metrisch d 63 mm, DN 50 mm | 37010401 | Auslauf angekündigt mit Ersatz | 199251278 | 10 | CH | 84818081
199231283 | Kugelhahn 231 PP-H EPDM DA d20DN15 | 1601.4 | EUR | 2023-03-01 | 1 | 1.7 | ST | 1 |  |  | 339 | 339696 | 339696034 | I500 | 7612988551004 | PROGEF Standard Kugelhahn Typ 231 DA (Doppelt wirkend) Mit Handbetätigung Mit Festflanschen PP-H gerillt metrisch d 20 mm, DN 15 mm | 37010401 | Auslauf angekündigt mit Ersatz | 199251283 | 10 | CH | 84818081
199231284 | Kugelhahn 231 PP-H EPDM DA d25DN20 | 1644.7 | EUR | 2023-03-01 | 1 | 1.9 | ST | 1 |  |  | 339 | 339696 | 339696034 | I500 | 7612988551011 | PROGEF Standard Kugelhahn Typ 231 DA (Doppelt wirkend) Mit Handbetätigung Mit Festflanschen PP-H gerillt metrisch d 25 mm, DN 20 mm | 37010401 | Auslauf angekündigt mit Ersatz | 199251284 | 10 | CH | 84818081
199231285 | Kugelhahn 231 PP-H EPDM DA d32DN25 | 1698.3 | EUR | 2023-03-01 | 1 | 2.1 | ST | 1 |  |  | 339 | 339696 | 339696034 | I500 | 7612988551028 | PROGEF Standard Kugelhahn Typ 231 DA (Doppelt wirkend) Mit Handbetätigung Mit Festflanschen PP-H gerillt metrisch d 32 mm, DN 25 mm | 37010401 | Auslauf angekündigt mit Ersatz | 199251285 | 10 | CH | 84818081
199231286 | Kugelhahn 231 PP-H EPDM DA d40DN32 | 1776.6 | EUR | 2023-03-01 | 1 | 3.4 | ST | 1 |  |  | 339 | 339696 | 339696034 | I500 | 7612988551035 | PROGEF Standard Kugelhahn Typ 231 DA (Doppelt wirkend) Mit Handbetätigung Mit Festflanschen PP-H gerillt metrisch d 40 mm, DN 32 mm | 37010401 | Auslauf angekündigt mit Ersatz | 199251286 | 10 | CH | 84818081
199231287 | Kugelhahn 231 PP-H EPDM DA d50DN40 | 1867.28 | EUR | 2023-03-01 | 1 | 3.9 | ST | 1 |  |  | 339 | 339696 | 339696034 | I500 | 7612988551042 | PROGEF Standard Kugelhahn Typ 231 DA (Doppelt wirkend) Mit Handbetätigung Mit Festflanschen PP-H gerillt metrisch d 50 mm, DN 40 mm | 37010401 | Auslauf angekündigt mit Ersatz | 199251287 | 10 | CH | 84818081
199231288 | Kugelhahn 231 PP-H EPDM DA d63DN50 | 1972.38 | EUR | 2023-03-01 | 1 | 4.9 | ST | 1 |  |  | 339 | 339696 | 339696034 | I500 | 7612988551059 | PROGEF Standard Kugelhahn Typ 231 DA (Doppelt wirkend) Mit Handbetätigung Mit Festflanschen PP-H gerillt metrisch d 63 mm, DN 50 mm | 37010401 | Auslauf angekündigt mit Ersatz | 199251288 | 10 | CH | 84818081
199231293 | Kugelhahn 231 PP-H FKM DA d20DN15 | 1636.47 | EUR | 2023-03-01 | 1 | 1.7 | ST | 1 |  |  | 339 | 339696 | 339696034 | I500 | 7612988551066 | PROGEF Standard Kugelhahn Typ 231 DA (Doppelt wirkend) Mit Handbetätigung Mit Festflanschen PP-H gerillt metrisch d 20 mm, DN 15 mm | 37010401 | Auslauf angekündigt mit Ersatz | 199251293 | 10 | CH | 84818081
199231294 | Kugelhahn 231 PP-H FKM DA d25DN20 | 1667.36 | EUR | 2023-03-01 | 1 | 1.9 | ST | 1 |  |  | 339 | 339696 | 339696034 | I500 | 7612988551073 | PROGEF Standard Kugelhahn Typ 231 DA (Doppelt wirkend) Mit Handbetätigung Mit Festflanschen PP-H gerillt metrisch d 25 mm, DN 20 mm | 37010401 | Auslauf angekündigt mit Ersatz | 199251294 | 10 | CH | 84818081
199231295 | Kugelhahn 231 PP-H FKM DA d32DN25 | 1741.56 | EUR | 2023-03-01 | 1 | 2.1 | ST | 1 |  |  | 339 | 339696 | 339696034 | I500 | 7612988551080 | PROGEF Standard Kugelhahn Typ 231 DA (Doppelt wirkend) Mit Handbetätigung Mit Festflanschen PP-H gerillt metrisch d 32 mm, DN 25 mm | 37010401 | Auslauf angekündigt mit Ersatz | 199251295 | 10 | CH | 84818081
199231296 | Kugelhahn 231 PP-H FKM DA d40DN32 | 1826.06 | EUR | 2023-03-01 | 1 | 3.4 | ST | 1 |  |  | 339 | 339696 | 339696034 | I500 | 7612988551097 | PROGEF Standard Kugelhahn Typ 231 DA (Doppelt wirkend) Mit Handbetätigung Mit Festflanschen PP-H gerillt metrisch d 40 mm, DN 32 mm | 37010401 | Auslauf angekündigt mit Ersatz | 199251296 | 10 | CH | 84818081
199231297 | Kugelhahn 231 PP-H FKM DA d50DN40 | 1916.74 | EUR | 2023-03-01 | 1 | 3.9 | ST | 1 |  |  | 339 | 339696 | 339696034 | I500 | 7612988551103 | PROGEF Standard Kugelhahn Typ 231 DA (Doppelt wirkend) Mit Handbetätigung Mit Festflanschen PP-H gerillt metrisch d 50 mm, DN 40 mm | 37010401 | Auslauf angekündigt mit Ersatz | 199251297 | 10 | CH | 84818081
199231298 | Kugelhahn 231 PP-H FKM DA d63DN50 | 2069.28 | EUR | 2023-03-01 | 1 | 4.9 | ST | 1 |  |  | 339 | 339696 | 339696034 | I500 | 7612988551110 | PROGEF Standard Kugelhahn Typ 231 DA (Doppelt wirkend) Mit Handbetätigung Mit Festflanschen PP-H gerillt metrisch d 63 mm, DN 50 mm | 37010401 | Auslauf angekündigt mit Ersatz | 199251298 | 10 | CH | 84818081
199231329 | Kugelhahn 231 PP-H EPDM FC d75DN65 | 2891.61 | EUR | 2023-03-01 | 1 | 8.16 | ST | 1 |  |  | 339 | 339696 | 339696634 | I500 | 7613185032341 | PROGEF Standard Kugelhahn Typ 231 FC (Federkraft schliessend) Ohne Handbetätigung Mit Losflanschen PP-St metrisch d 75 mm, DN 65 mm | 37010401 | Auslauf angekündigt mit Ersatz | 199251329 | 10 | CH | 84818081
199231330 | Kugelhahn 231 PP-H EPDM FC d90DN80 | 3625.32 | EUR | 2023-03-01 | 1 | 13.6 | ST | 1 |  |  | 339 | 339696 | 339696634 | I500 | 7613185032358 | PROGEF Standard Kugelhahn Typ 231 FC (Federkraft schliessend) Ohne Handbetätigung Mit Losflanschen PP-St metrisch d 90 mm, DN 80 mm | 37010401 | Auslauf angekündigt mit Ersatz | 199251330 | 10 | CH | 84818081
199231331 | Kugelhahn 231 PP-H EPDM FC d110DN100 | 4293.1 | EUR | 2023-03-01 | 1 | 19.8 | ST | 1 |  |  | 339 | 339696 | 339696634 | I500 | 7613185032365 | PROGEF Standard Kugelhahn Typ 231 FC (Federkraft schliessend) Ohne Handbetätigung Mit Losflanschen PP-St metrisch d 110 mm, DN 100 mm | 37010401 | Auslauf angekündigt mit Ersatz | 199251331 | 10 | CH | 84818081
199231339 | Kugelhahn 231 PP-H FKM FC d75DN65 | 3060.62 | EUR | 2023-03-01 | 1 | 5.228 | ST | 1 |  |  | 339 | 339696 | 339696634 | I500 | 7613185032372 | PROGEF Standard Kugelhahn Typ 231 FC (Federkraft schliessend) Ohne Handbetätigung Mit Losflanschen PP-St metrisch d 75 mm, DN 65 mm | 37010401 | Auslauf angekündigt mit Ersatz | 199251339 | 10 | CH | 84818081
199231340 | Kugelhahn 231 PP-H FKM FC d90DN80 | 3837.61 | EUR | 2023-03-01 | 1 | 13.6 | ST | 1 |  |  | 339 | 339696 | 339696634 | I500 | 7613185032389 | PROGEF Standard Kugelhahn Typ 231 FC (Federkraft schliessend) Ohne Handbetätigung Mit Losflanschen PP-St metrisch d 90 mm, DN 80 mm | 37010401 | Auslauf angekündigt mit Ersatz | 199251340 | 10 | CH | 84818081
199231341 | Kugelhahn 231 PP-H FKM FC d110DN100 | 4548.68 | EUR | 2023-03-01 | 1 | 19.8 | ST | 1 |  |  | 339 | 339696 | 339696634 | I500 | 7613185032396 | PROGEF Standard Kugelhahn Typ 231 FC (Federkraft schliessend) Ohne Handbetätigung Mit Losflanschen PP-St metrisch d 110 mm, DN 100 mm | 37010401 | Auslauf angekündigt mit Ersatz | 199251341 | 10 | CH | 84818081
199231349 | Kugelhahn 231 PP-H EPDM FO d75DN65 | 2891.61 | EUR | 2023-03-01 | 1 | 10.9 | ST | 1 |  |  | 339 | 339696 | 339696634 | I500 | 7613185032402 | PROGEF Standard Kugelhahn Typ 231 FO (Federkraft öffnend) Ohne Handbetätigung Mit Losflanschen PP-St metrisch d 75 mm, DN 65 mm | 37010401 | Auslauf angekündigt mit Ersatz | 199251349 | 10 | CH | 84818081
199231350 | Kugelhahn 231 PP-H EPDM FO d90DN80 | 3625.32 | EUR | 2023-03-01 | 1 | 13.6 | ST | 1 |  |  | 339 | 339696 | 339696634 | I500 | 7613185032419 | PROGEF Standard Kugelhahn Typ 231 FO (Federkraft öffnend) Ohne Handbetätigung Mit Losflanschen PP-St metrisch d 90 mm, DN 80 mm | 37010401 | Auslauf angekündigt mit Ersatz | 199251350 | 10 | CH | 84818081
199231351 | Kugelhahn 231 PP-H EPDM FO d110DN100 | 4293.1 | EUR | 2023-03-01 | 1 | 19.8 | ST | 1 |  |  | 339 | 339696 | 339696634 | I500 | 7613185032426 | PROGEF Standard Kugelhahn Typ 231 FO (Federkraft öffnend) Ohne Handbetätigung Mit Losflanschen PP-St metrisch d 110 mm, DN 100 mm | 37010401 | Auslauf angekündigt mit Ersatz | 199251351 | 10 | CH | 84818081
199231359 | Kugelhahn 231 PP-H FKM FO d75DN65 | 3060.62 | EUR | 2023-03-01 | 1 | 10.9 | ST | 1 |  |  | 339 | 339696 | 339696634 | I500 | 7613185032433 | PROGEF Standard Kugelhahn Typ 231 FO (Federkraft öffnend) Ohne Handbetätigung Mit Losflanschen PP-St metrisch d 75 mm, DN 65 mm | 37010401 | Auslauf angekündigt mit Ersatz | 199251359 | 10 | CH | 84818081
199231360 | Kugelhahn 231 PP-H FKM FO d90DN80 | 3837.61 | EUR | 2023-03-01 | 1 | 13.6 | ST | 1 |  |  | 339 | 339696 | 339696634 | I500 | 7613185032440 | PROGEF Standard Kugelhahn Typ 231 FO (Federkraft öffnend) Ohne Handbetätigung Mit Losflanschen PP-St metrisch d 90 mm, DN 80 mm | 37010401 | Auslauf angekündigt mit Ersatz | 199251360 | 10 | CH | 84818081
199231361 | Kugelhahn 231 PP-H FKM FO d110DN100 | 4548.68 | EUR | 2023-03-01 | 1 | 19.8 | ST | 1 |  |  | 339 | 339696 | 339696634 | I500 | 7613185032457 | PROGEF Standard Kugelhahn Typ 231 FO (Federkraft öffnend) Ohne Handbetätigung Mit Losflanschen PP-St metrisch d 110 mm, DN 100 mm | 37010401 | Auslauf angekündigt mit Ersatz | 199251361 | 10 | CH | 84818081
199231369 | Kugelhahn 231 PP-H EPDM DA d75DN65 | 2596.91 | EUR | 2023-03-01 | 1 | 8.46 | ST | 1 |  |  | 339 | 339696 | 339696634 | I500 | 7613185032464 | PROGEF Standard Kugelhahn Typ 231 DA (Doppelt wirkend) Ohne Handbetätigung Mit Losflanschen PP-St metrisch d 75 mm, DN 65 mm | 37010401 | Auslauf angekündigt mit Ersatz | 199251369 | 10 | CH | 84818081
199231370 | Kugelhahn 231 PP-H EPDM DA d90DN80 | 3196.67 | EUR | 2023-03-01 | 1 | 9.235 | ST | 1 |  |  | 339 | 339696 | 339696634 | I500 | 7613185032471 | PROGEF Standard Kugelhahn Typ 231 DA (Doppelt wirkend) Ohne Handbetätigung Mit Losflanschen PP-St metrisch d 90 mm, DN 80 mm | 37010401 | Auslauf angekündigt mit Ersatz | 199251370 | 10 | CH | 84818081
199231371 | Kugelhahn 231 PP-H EPDM DA d110DN100 | 3854.12 | EUR | 2023-03-01 | 1 | 18 | ST | 1 |  |  | 339 | 339696 | 339696634 | I500 | 7613185032488 | PROGEF Standard Kugelhahn Typ 231 DA (Doppelt wirkend) Ohne Handbetätigung Mit Losflanschen PP-St metrisch d 110 mm, DN 100 mm | 37010401 | Auslauf angekündigt mit Ersatz | 199251371 | 10 | CH | 84818081
199231379 | Kugelhahn 231 PP-H FKM DA d75DN65 | 2765.89 | EUR | 2023-03-01 | 1 | 9.7 | ST | 1 |  |  | 339 | 339696 | 339696634 | I500 | 7613185032495 | PROGEF Standard Kugelhahn Typ 231 DA (Doppelt wirkend) Ohne Handbetätigung Mit Losflanschen PP-St metrisch d 75 mm, DN 65 mm | 37010401 | Auslauf angekündigt mit Ersatz | 199251379 | 10 | CH | 84818081
199231380 | Kugelhahn 231 PP-H FKM DA d90DN80 | 3408.92 | EUR | 2023-03-01 | 1 | 13 | ST | 1 |  |  | 339 | 339696 | 339696634 | I500 | 7613185032501 | PROGEF Standard Kugelhahn Typ 231 DA (Doppelt wirkend) Ohne Handbetätigung Mit Losflanschen PP-St metrisch d 90 mm, DN 80 mm | 37010401 | Auslauf angekündigt mit Ersatz | 199251380 | 10 | CH | 84818081
199231381 | Kugelhahn 231 PP-H FKM DA d110DN100 | 4105.57 | EUR | 2023-03-01 | 1 | 18 | ST | 1 |  |  | 339 | 339696 | 339696634 | I500 | 7613185032518 | PROGEF Standard Kugelhahn Typ 231 DA (Doppelt wirkend) Ohne Handbetätigung Mit Losflanschen PP-St metrisch d 110 mm, DN 100 mm | 37010401 | Auslauf angekündigt mit Ersatz | 199251381 | 10 | CH | 84818081
199231423 | Kugelhahn 231 PP-H EPDM FC d20DN15 | 1473.62 | EUR | 2023-03-01 | 1 | 1.4 | ST | 1 |  |  | 339 | 339696 | 339696034 | I500 | 7612988551127 | PROGEF Standard Kugelhahn Typ 231 FC (Federkraft schliessend) Ohne Handbetätigung Mit Festflanschen PP-H gerillt metrisch d 20 mm, DN 15 mm | 37010401 | Auslauf angekündigt mit Ersatz | 199251423 | 10 | CH | 84818081
199231424 | Kugelhahn 231 PP-H EPDM FC d25DN20 | 1512.8 | EUR | 2023-03-01 | 1 | 1.6 | ST | 1 |  |  | 339 | 339696 | 339696034 | I500 | 7612988551134 | PROGEF Standard Kugelhahn Typ 231 FC (Federkraft schliessend) Ohne Handbetätigung Mit Festflanschen PP-H gerillt metrisch d 25 mm, DN 20 mm | 37010401 | Auslauf angekündigt mit Ersatz | 199251424 | 10 | CH | 84818081
199231425 | Kugelhahn 231 PP-H EPDM FC d32DN25 | 1564.3 | EUR | 2023-03-01 | 1 | 1.8 | ST | 1 |  |  | 339 | 339696 | 339696034 | I500 | 7612988551141 | PROGEF Standard Kugelhahn Typ 231 FC (Federkraft schliessend) Ohne Handbetätigung Mit Festflanschen PP-H gerillt metrisch d 32 mm, DN 25 mm | 37010401 | Auslauf angekündigt mit Ersatz | 199251425 | 10 | CH | 84818081
199231426 | Kugelhahn 231 PP-H EPDM FC d40DN32 | 1642.63 | EUR | 2023-03-01 | 1 | 3.1 | ST | 1 |  |  | 339 | 339696 | 339696034 | I500 | 7612988551158 | PROGEF Standard Kugelhahn Typ 231 FC (Federkraft schliessend) Ohne Handbetätigung Mit Festflanschen PP-H gerillt metrisch d 40 mm, DN 32 mm | 37010401 | Auslauf angekündigt mit Ersatz | 199251426 | 10 | CH | 84818081
199231427 | Kugelhahn 231 PP-H EPDM FC d50DN40 | 1760.12 | EUR | 2023-03-01 | 1 | 2.631 | ST | 1 |  |  | 339 | 339696 | 339696034 | I500 | 7612988551165 | PROGEF Standard Kugelhahn Typ 231 FC (Federkraft schliessend) Ohne Handbetätigung Mit Festflanschen PP-H gerillt metrisch d 50 mm, DN 40 mm | 37010401 | Auslauf angekündigt mit Ersatz | 199251427 | 10 | CH | 84818081
199231428 | Kugelhahn 231 PP-H EPDM FC d63DN50 | 1871.42 | EUR | 2023-03-01 | 1 | 3.348 | ST | 1 |  |  | 339 | 339696 | 339696034 | I500 | 7612988551172 | PROGEF Standard Kugelhahn Typ 231 FC (Federkraft schliessend) Ohne Handbetätigung Mit Festflanschen PP-H gerillt metrisch d 63 mm, DN 50 mm | 37010401 | Auslauf angekündigt mit Ersatz | 199251428 | 10 | CH | 84818081
199231433 | Kugelhahn 231 PP-H FKM FC d20DN15 | 1498.36 | EUR | 2023-03-01 | 1 | 1.4 | ST | 1 |  |  | 339 | 339696 | 339696034 | I500 | 7612988551189 | PROGEF Standard Kugelhahn Typ 231 FC (Federkraft schliessend) Ohne Handbetätigung Mit Festflanschen PP-H gerillt metrisch d 20 mm, DN 15 mm | 37010401 | Auslauf angekündigt mit Ersatz | 199251433 | 10 | CH | 84818081
199231434 | Kugelhahn 231 PP-H FKM FC d25DN20 | 1541.66 | EUR | 2023-03-01 | 1 | 1.6 | ST | 1 |  |  | 339 | 339696 | 339696034 | I500 | 7612988551196 | PROGEF Standard Kugelhahn Typ 231 FC (Federkraft schliessend) Ohne Handbetätigung Mit Festflanschen PP-H gerillt metrisch d 25 mm, DN 20 mm | 37010401 | Auslauf angekündigt mit Ersatz | 199251434 | 10 | CH | 84818081
199231435 | Kugelhahn 231 PP-H FKM FC d32DN25 | 1609.66 | EUR | 2023-03-01 | 1 | 1.377 | ST | 1 |  |  | 339 | 339696 | 339696034 | I500 | 7612988551202 | PROGEF Standard Kugelhahn Typ 231 FC (Federkraft schliessend) Ohne Handbetätigung Mit Festflanschen PP-H gerillt metrisch d 32 mm, DN 25 mm | 37010401 | Auslauf angekündigt mit Ersatz | 199251435 | 10 | CH | 84818081
199231436 | Kugelhahn 231 PP-H FKM FC d40DN32 | 1694.18 | EUR | 2023-03-01 | 1 | 3.1 | ST | 1 |  |  | 339 | 339696 | 339696034 | I500 | 7612988551219 | PROGEF Standard Kugelhahn Typ 231 FC (Federkraft schliessend) Ohne Handbetätigung Mit Festflanschen PP-H gerillt metrisch d 40 mm, DN 32 mm | 37010401 | Auslauf angekündigt mit Ersatz | 199251436 | 10 | CH | 84818081
199231437 | Kugelhahn 231 PP-H FKM FC d50DN40 | 1815.75 | EUR | 2023-03-01 | 1 | 3.6 | ST | 1 |  |  | 339 | 339696 | 339696034 | I500 | 7612988551226 | PROGEF Standard Kugelhahn Typ 231 FC (Federkraft schliessend) Ohne Handbetätigung Mit Festflanschen PP-H gerillt metrisch d 50 mm, DN 40 mm | 37010401 | Auslauf angekündigt mit Ersatz | 199251437 | 10 | CH | 84818081
199231438 | Kugelhahn 231 PP-H FKM FC d63DN50 | 1972.38 | EUR | 2023-03-01 | 1 | 4.7 | ST | 1 |  |  | 339 | 339696 | 339696034 | I500 | 7612988551233 | PROGEF Standard Kugelhahn Typ 231 FC (Federkraft schliessend) Ohne Handbetätigung Mit Festflanschen PP-H gerillt metrisch d 63 mm, DN 50 mm | 37010401 | Auslauf angekündigt mit Ersatz | 199251438 | 10 | CH | 84818081
199231443 | Kugelhahn 231 PP-H EPDM FO d20DN15 | 1512.8 | EUR | 2023-03-01 | 1 | 1.4 | ST | 1 |  |  | 339 | 339696 | 339696034 | I500 | 7612988551240 | PROGEF Standard Kugelhahn Typ 231 FO (Federkraft öffnend) Ohne Handbetätigung Mit Festflanschen PP-H gerillt metrisch d 20 mm, DN 15 mm | 37010401 | Auslauf angekündigt mit Ersatz | 199251443 | 10 | CH | 84818081
199231444 | Kugelhahn 231 PP-H EPDM FO d25DN20 | 1551.96 | EUR | 2023-03-01 | 1 | 1.6 | ST | 1 |  |  | 339 | 339696 | 339696034 | I500 | 7612988551257 | PROGEF Standard Kugelhahn Typ 231 FO (Federkraft öffnend) Ohne Handbetätigung Mit Festflanschen PP-H gerillt metrisch d 25 mm, DN 20 mm | 37010401 | Auslauf angekündigt mit Ersatz | 199251444 | 10 | CH | 84818081
199231445 | Kugelhahn 231 PP-H EPDM FO d32DN25 | 1609.66 | EUR | 2023-03-01 | 1 | 1.8 | ST | 1 |  |  | 339 | 339696 | 339696034 | I500 | 7612988551264 | PROGEF Standard Kugelhahn Typ 231 FO (Federkraft öffnend) Ohne Handbetätigung Mit Festflanschen PP-H gerillt metrisch d 32 mm, DN 25 mm | 37010401 | Auslauf angekündigt mit Ersatz | 199251445 |  |  | 84818081
199231446 | Kugelhahn 231 PP-H EPDM FO d40DN32 | 1681.79 | EUR | 2023-03-01 | 1 | 3.1 | ST | 1 |  |  | 339 | 339696 | 339696034 | I500 | 7612988551271 | PROGEF Standard Kugelhahn Typ 231 FO (Federkraft öffnend) Ohne Handbetätigung Mit Festflanschen PP-H gerillt metrisch d 40 mm, DN 32 mm | 37010401 | Auslauf angekündigt mit Ersatz | 199251446 | 10 | CH | 84818081
199231447 | Kugelhahn 231 PP-H EPDM FO d50DN40 | 1797.2 | EUR | 2023-03-01 | 1 | 3.6 | ST | 1 |  |  | 339 | 339696 | 339696034 | I500 | 7612988551288 | PROGEF Standard Kugelhahn Typ 231 FO (Federkraft öffnend) Ohne Handbetätigung Mit Festflanschen PP-H gerillt metrisch d 50 mm, DN 40 mm | 37010401 | Auslauf angekündigt mit Ersatz | 199251447 | 10 | CH | 84818081
199231448 | Kugelhahn 231 PP-H EPDM FO d63DN50 | 1910.54 | EUR | 2023-03-01 | 1 | 4.7 | ST | 1 |  |  | 339 | 339696 | 339696034 | I500 | 7612988551295 | PROGEF Standard Kugelhahn Typ 231 FO (Federkraft öffnend) Ohne Handbetätigung Mit Festflanschen PP-H gerillt metrisch d 63 mm, DN 50 mm | 37010401 | Auslauf angekündigt mit Ersatz | 199251448 | 10 | CH | 84818081
199231453 | Kugelhahn 231 PP-H FKM FO d20DN15 | 1543.69 | EUR | 2023-03-01 | 1 | 1.4 | ST | 1 |  |  | 339 | 339696 | 339696034 | I500 | 7612988551301 | PROGEF Standard Kugelhahn Typ 231 FO (Federkraft öffnend) Ohne Handbetätigung Mit Festflanschen PP-H gerillt metrisch d 20 mm, DN 15 mm | 37010401 | Auslauf angekündigt mit Ersatz | 199251453 | 10 | CH | 84818081
199231454 | Kugelhahn 231 PP-H FKM FO d25DN20 | 1570.5 | EUR | 2023-03-01 | 1 | 1.6 | ST | 1 |  |  | 339 | 339696 | 339696034 | I500 | 7612988551318 | PROGEF Standard Kugelhahn Typ 231 FO (Federkraft öffnend) Ohne Handbetätigung Mit Festflanschen PP-H gerillt metrisch d 25 mm, DN 20 mm | 37010401 | Auslauf angekündigt mit Ersatz | 199251454 | 10 | CH | 84818081
199231455 | Kugelhahn 231 PP-H FKM FO d32DN25 | 1642.63 | EUR | 2023-03-01 | 1 | 1.8 | ST | 1 |  |  | 339 | 339696 | 339696034 | I500 | 7612988551325 | PROGEF Standard Kugelhahn Typ 231 FO (Federkraft öffnend) Ohne Handbetätigung Mit Festflanschen PP-H gerillt metrisch d 32 mm, DN 25 mm | 37010401 | Auslauf angekündigt mit Ersatz | 199251455 | 10 | CH | 84818081
199231456 | Kugelhahn 231 PP-H FKM FO d40DN32 | 1733.33 | EUR | 2023-03-01 | 1 | 3.1 | ST | 1 |  |  | 339 | 339696 | 339696034 | I500 | 7612988551332 | PROGEF Standard Kugelhahn Typ 231 FO (Federkraft öffnend) Ohne Handbetätigung Mit Festflanschen PP-H gerillt metrisch d 40 mm, DN 32 mm | 37010401 | Auslauf angekündigt mit Ersatz | 199251456 | 10 | CH | 84818081
199231457 | Kugelhahn 231 PP-H FKM FO d50DN40 | 1861.09 | EUR | 2023-03-01 | 1 | 3.6 | ST | 1 |  |  | 339 | 339696 | 339696034 | I500 | 7612988551349 | PROGEF Standard Kugelhahn Typ 231 FO (Federkraft öffnend) Ohne Handbetätigung Mit Festflanschen PP-H gerillt metrisch d 50 mm, DN 40 mm | 37010401 | Auslauf angekündigt mit Ersatz | 199251457 | 10 | CH | 84818081
199231458 | Kugelhahn 231 PP-H FKM FO d63DN50 | 2005.37 | EUR | 2023-03-01 | 1 | 4.7 | ST | 1 |  |  | 339 | 339696 | 339696034 | I500 | 7612988551356 | PROGEF Standard Kugelhahn Typ 231 FO (Federkraft öffnend) Ohne Handbetätigung Mit Festflanschen PP-H gerillt metrisch d 63 mm, DN 50 mm | 37010401 | Auslauf angekündigt mit Ersatz | 199251458 | 10 | CH | 84818081
199231463 | Kugelhahn 231 PP-H EPDM DA d20DN15 | 1385 | EUR | 2023-03-01 | 1 | 1.4 | ST | 1 |  |  | 339 | 339696 | 339696034 | I500 | 7612988551363 | PROGEF Standard Kugelhahn Typ 231 DA (Doppelt wirkend) Ohne Handbetätigung Mit Festflanschen PP-H gerillt metrisch d 20 mm, DN 15 mm | 37010401 | Auslauf angekündigt mit Ersatz | 199251463 | 10 | CH | 84818081
199231464 | Kugelhahn 231 PP-H EPDM DA d25DN20 | 1428.3 | EUR | 2023-03-01 | 1 | 1.6 | ST | 1 |  |  | 339 | 339696 | 339696034 | I500 | 7612988551370 | PROGEF Standard Kugelhahn Typ 231 DA (Doppelt wirkend) Ohne Handbetätigung Mit Festflanschen PP-H gerillt metrisch d 25 mm, DN 20 mm | 37010401 | Auslauf angekündigt mit Ersatz | 199251464 | 10 | CH | 84818081
199231465 | Kugelhahn 231 PP-H EPDM DA d32DN25 | 1486.01 | EUR | 2023-03-01 | 1 | 1.8 | ST | 1 |  |  | 339 | 339696 | 339696034 | I500 | 7612988551387 | PROGEF Standard Kugelhahn Typ 231 DA (Doppelt wirkend) Ohne Handbetätigung Mit Festflanschen PP-H gerillt metrisch d 32 mm, DN 25 mm | 37010401 | Auslauf angekündigt mit Ersatz | 199251465 | 10 | CH | 84818081
199231466 | Kugelhahn 231 PP-H EPDM DA d40DN32 | 1554.02 | EUR | 2023-03-01 | 1 | 3.1 | ST | 1 |  |  | 339 | 339696 | 339696034 | I500 | 7612988551394 | PROGEF Standard Kugelhahn Typ 231 DA (Doppelt wirkend) Ohne Handbetätigung Mit Festflanschen PP-H gerillt metrisch d 40 mm, DN 32 mm | 37010401 | Auslauf angekündigt mit Ersatz | 199251466 | 10 | CH | 84818081
199231467 | Kugelhahn 231 PP-H EPDM DA d50DN40 | 1655.01 | EUR | 2023-03-01 | 1 | 3.6 | ST | 1 |  |  | 339 | 339696 | 339696034 | I500 | 7612988551400 | PROGEF Standard Kugelhahn Typ 231 DA (Doppelt wirkend) Ohne Handbetätigung Mit Festflanschen PP-H gerillt metrisch d 50 mm, DN 40 mm | 37010401 | Auslauf angekündigt mit Ersatz | 199251467 | 10 | CH | 84818081
199231468 | Kugelhahn 231 PP-H EPDM DA d63DN50 | 1758.05 | EUR | 2023-03-01 | 1 | 4.7 | ST | 1 |  |  | 339 | 339696 | 339696034 | I500 | 7612988551417 | PROGEF Standard Kugelhahn Typ 231 DA (Doppelt wirkend) Ohne Handbetätigung Mit Festflanschen PP-H gerillt metrisch d 63 mm, DN 50 mm | 37010401 | Auslauf angekündigt mit Ersatz | 199251468 | 10 | CH | 84818081
199231473 | Kugelhahn 231 PP-H FKM DA d20DN15 | 1420.04 | EUR | 2023-03-01 | 1 | 1.4 | ST | 1 |  |  | 339 | 339696 | 339696034 | I500 | 7612988551424 | PROGEF Standard Kugelhahn Typ 231 DA (Doppelt wirkend) Ohne Handbetätigung Mit Festflanschen PP-H gerillt metrisch d 20 mm, DN 15 mm | 37010401 | Auslauf angekündigt mit Ersatz | 199251473 | 10 | CH | 84818081
199231474 | Kugelhahn 231 PP-H FKM DA d25DN20 | 1448.87 | EUR | 2023-03-01 | 1 | 1.6 | ST | 1 |  |  | 339 | 339696 | 339696034 | I500 | 7612988551431 | PROGEF Standard Kugelhahn Typ 231 DA (Doppelt wirkend) Ohne Handbetätigung Mit Festflanschen PP-H gerillt metrisch d 25 mm, DN 20 mm | 37010401 | Auslauf angekündigt mit Ersatz | 199251474 | 10 | CH | 84818081
199231475 | Kugelhahn 231 PP-H FKM DA d32DN25 | 1523.09 | EUR | 2023-03-01 | 1 | 1.16 | ST | 1 |  |  | 339 | 339696 | 339696034 | I500 | 7612988551448 | PROGEF Standard Kugelhahn Typ 231 DA (Doppelt wirkend) Ohne Handbetätigung Mit Festflanschen PP-H gerillt metrisch d 32 mm, DN 25 mm | 37010401 | Auslauf angekündigt mit Ersatz | 199251475 | 10 | CH | 84818081
199231476 | Kugelhahn 231 PP-H FKM DA d40DN32 | 1609.66 | EUR | 2023-03-01 | 1 | 3.1 | ST | 1 |  |  | 339 | 339696 | 339696034 | I500 | 7612988551455 | PROGEF Standard Kugelhahn Typ 231 DA (Doppelt wirkend) Ohne Handbetätigung Mit Festflanschen PP-H gerillt metrisch d 40 mm, DN 32 mm | 37010401 | Auslauf angekündigt mit Ersatz | 199251476 | 10 | CH | 84818081
199231477 | Kugelhahn 231 PP-H FKM DA d50DN40 | 1698.3 | EUR | 2023-03-01 | 1 | 3.6 | ST | 1 |  |  | 339 | 339696 | 339696034 | I500 | 7612988551462 | PROGEF Standard Kugelhahn Typ 231 DA (Doppelt wirkend) Ohne Handbetätigung Mit Festflanschen PP-H gerillt metrisch d 50 mm, DN 40 mm | 37010401 | Auslauf angekündigt mit Ersatz | 199251477 | 10 | CH | 84818081
199231478 | Kugelhahn 231 PP-H FKM DA d63DN50 | 1854.93 | EUR | 2023-03-01 | 1 | 2.869 | ST | 1 |  |  | 339 | 339696 | 339696034 | I500 | 7612988551479 | PROGEF Standard Kugelhahn Typ 231 DA (Doppelt wirkend) Ohne Handbetätigung Mit Festflanschen PP-H gerillt metrisch d 63 mm, DN 50 mm | 37010401 | Auslauf angekündigt mit Ersatz | 199251478 | 10 | CH | 84818081
199231665 | Kugelhahn 231 PP-H SDR11 PN10 d32DN25 | 1675.78 | EUR | 2023-03-01 | 1 | 1.7 | ST | 1 |  |  | 339 | 339696 | 339696034 | I500 | 7613185177080 | Kugelhahn 231 PP-H SDR11 PN10 d32DN25 |  | Auslauf angekündigt mit Ersatz | 199251665 | 10 | CH | 84818081
199231666 | Kugelhahn 231 PP-H EPDM DA d40DN32 | 1888.33 | EUR | 2023-03-01 | 1 | 2.8 | ST | 1 |  |  | 339 | 339696 | 339696034 | I500 | 7613185177097 | Kugelhahn 231 PP-H EPDM DA d40DN32 |  | Auslauf angekündigt mit Ersatz | 199251666 | 10 | CH | 84818081
199231833 | Kugelhahn 231 PP-H EPDM FC d20DN15 | 1354.11 | EUR | 2023-03-01 | 1 | 1.482 | ST | 1 |  |  | 339 | 339696 | 339696034 | I500 | 7613185176465 | PROGEF Standard Kugelhahn Typ 231 FC (Federkraft schliessend) Ohne Handbetätigung Mit Stumpfschweissstutzen IR-Plus SDR11 metrisch d 20 mm, DN 15 mm | 37010401 | Auslauf angekündigt mit Ersatz | 199251833 | 10 | CH | 84818081
199231834 | Kugelhahn 231 PP-H EPDM FC d25DN20 | 1343.78 | EUR | 2023-03-01 | 1 | 1.3 | ST | 1 |  |  | 339 | 339696 | 339696034 | I500 | 7613185176472 | PROGEF Standard Kugelhahn Typ 231 FC (Federkraft schliessend) Ohne Handbetätigung Mit Stumpfschweissstutzen IR-Plus SDR11 metrisch d 25 mm, DN 20 mm | 37010401 | Auslauf angekündigt mit Ersatz | 199251834 | 10 | CH | 84818081
199231835 | Kugelhahn 231 PP-H EPDM FC d32DN25 | 1428.3 | EUR | 2023-03-01 | 1 | 1.149 | ST | 1 |  |  | 339 | 339696 | 339696034 | I500 | 7613185176489 | PROGEF Standard Kugelhahn Typ 231 FC (Federkraft schliessend) Ohne Handbetätigung Mit Stumpfschweissstutzen IR-Plus SDR11 metrisch d 32 mm, DN 25 mm | 37010401 | Auslauf angekündigt mit Ersatz | 199251835 | 10 | CH | 84818081
199231836 | Kugelhahn 231 PP-H EPDM FC d40DN32 | 1471.57 | EUR | 2023-03-01 | 1 | 2.001 | ST | 1 |  |  | 339 | 339696 | 339696034 | I500 | 7613185176496 | PROGEF Standard Kugelhahn Typ 231 FC (Federkraft schliessend) Ohne Handbetätigung Mit Stumpfschweissstutzen IR-Plus SDR11 metrisch d 40 mm, DN 32 mm | 37010401 | Auslauf angekündigt mit Ersatz | 199251836 | 10 | CH | 84818081
199231837 | Kugelhahn 231 PP-H EPDM FC d50DN40 | 1580.81 | EUR | 2023-03-01 | 1 | 2.208 | ST | 1 |  |  | 339 | 339696 | 339696034 | I500 | 7613185176502 | PROGEF Standard Kugelhahn Typ 231 FC (Federkraft schliessend) Ohne Handbetätigung Mit Stumpfschweissstutzen IR-Plus SDR11 metrisch d 50 mm, DN 40 mm | 37010401 | Auslauf angekündigt mit Ersatz | 199251837 | 10 | CH | 84818081
199231838 | Kugelhahn 231 PP-H EPDM FC d63DN50 | 1659.12 | EUR | 2023-03-01 | 1 | 2.778 | ST | 1 |  |  | 339 | 339696 | 339696034 | I500 | 7613185176519 | PROGEF Standard Kugelhahn Typ 231 FC (Federkraft schliessend) Ohne Handbetätigung Mit Stumpfschweissstutzen IR-Plus SDR11 metrisch d 63 mm, DN 50 mm | 37010401 | Auslauf angekündigt mit Ersatz | 199251838 | 2 | CH | 84818081
199231839 | Kugelhahn 231 PP-H EPDM FC d75DN65 | 2642.23 | EUR | 2023-03-01 | 1 | 6.6 | ST | 1 |  |  | 339 | 339696 | 339696034 | I500 | 7613185024254 | PROGEF Standard Kugelhahn Typ 231 FC (Federkraft schliessend) Ohne Handbetätigung Mit Stumpfschweissstutzen IR-Plus SDR11 metrisch d 75 mm, DN 65 mm | 37010401 | Auslauf angekündigt mit Ersatz | 199251839 | 10 | CH | 84818081
199231840 | Kugelhahn 231 PP-H EPDM FC d90DN80 | 3307.93 | EUR | 2023-03-01 | 1 | 8.4 | ST | 1 |  |  | 339 | 339696 | 339696034 | I500 | 7613185024261 | PROGEF Standard Kugelhahn Typ 231 FC (Federkraft schliessend) Ohne Handbetätigung Mit Stumpfschweissstutzen IR-Plus SDR11 metrisch d 90 mm, DN 80 mm | 37010401 | Auslauf angekündigt mit Ersatz | 199251840 | 10 | CH | 84818081
199231841 | Kugelhahn 231 PP-H EPDM FC d110DN100 | 3878.84 | EUR | 2023-03-01 | 1 | 12.6 | ST | 1 |  |  | 339 | 339696 | 339696034 | I500 | 7613185024278 | PROGEF Standard Kugelhahn Typ 231 FC (Federkraft schliessend) Ohne Handbetätigung Mit Stumpfschweissstutzen IR-Plus SDR11 metrisch d 110 mm, DN 100 mm | 37010401 | Auslauf angekündigt mit Ersatz | 199251841 | 10 | CH | 84818081
199231843 | Kugelhahn 231 PP-H FKM FC d20DN15 | 1378.82 | EUR | 2023-03-01 | 1 | 1 | ST | 1 |  |  | 339 | 339696 | 339696034 | I500 | 7613185176526 | PROGEF Standard Kugelhahn Typ 231 FC (Federkraft schliessend) Ohne Handbetätigung Mit Stumpfschweissstutzen IR-Plus SDR11 metrisch d 20 mm, DN 15 mm | 37010401 | Auslauf angekündigt mit Ersatz | 199251843 | 10 | CH | 84818081
199231844 | Kugelhahn 231 FKM FC d25DN20 | 1385 | EUR | 2023-03-01 | 1 | 1.3 | ST | 1 |  |  | 339 | 339696 | 339696034 | I500 | 7613185176540 | PROGEF Standard Kugelhahn Typ 231 FC (Federkraft schliessend) Ohne Handbetätigung Mit Stumpfschweissstutzen IR-Plus SDR11 metrisch d 25 mm, DN 20 mm | 37010401 | Auslauf angekündigt mit Ersatz | 199251844 | 10 | CH | 84818081
199231845 | Kugelhahn 231 PP-H FKM FC d32DN25 | 1469.52 | EUR | 2023-03-01 | 1 | 1.4 | ST | 1 |  | 20 | 339 | 339696 | 339696034 | I500 | 7613185176533 | PROGEF Standard Kugelhahn Typ 231 FC (Federkraft schliessend) Ohne Handbetätigung Mit Stumpfschweissstutzen IR-Plus SDR11 metrisch d 32 mm, DN 25 mm | 37010401 | Auslauf angekündigt mit Ersatz | 199251845 | 10 | CH | 84818081
199231846 | Kugelhahn 231 PP-H FKM FC d40DN32 | 1527.23 | EUR | 2023-03-01 | 1 | 2.5 | ST | 1 |  |  | 339 | 339696 | 339696034 | I500 | 7613185176557 | PROGEF Standard Kugelhahn Typ 231 FC (Federkraft schliessend) Ohne Handbetätigung Mit Stumpfschweissstutzen IR-Plus SDR11 metrisch d 40 mm, DN 32 mm | 37010401 | Auslauf angekündigt mit Ersatz | 199251846 | 10 | CH | 84818081
199231847 | Kugelhahn 231 PP-H FKM FC d50DN40 | 1674.26 | EUR | 2023-03-01 | 1 | 2.8 | ST | 1 |  |  | 339 | 339696 | 339696034 | I500 | 7613185176564 | PROGEF Standard Kugelhahn Typ 231 FC (Federkraft schliessend) Ohne Handbetätigung Mit Stumpfschweissstutzen IR-Plus SDR11 metrisch d 50 mm, DN 40 mm | 37010401 | Auslauf angekündigt mit Ersatz | 199251847 | 10 | CH | 84818081
199231848 | Kugelhahn 231 PP-H FKM FC d63DN50 | 1753.93 | EUR | 2023-03-01 | 1 | 2.789 | ST | 1 |  |  | 339 | 339696 | 339696034 | I500 | 7613185176571 | PROGEF Standard Kugelhahn Typ 231 FC (Federkraft schliessend) Ohne Handbetätigung Mit Stumpfschweissstutzen IR-Plus SDR11 metrisch d 63 mm, DN 50 mm | 37010401 | Auslauf angekündigt mit Ersatz | 199251848 | 10 | CH | 84818081
199231849 | Kugelhahn 231 PP-H FKM FC d75DN65 | 2827.72 | EUR | 2023-03-01 | 1 | 6.6 | ST | 1 |  |  | 339 | 339696 | 339696034 | I500 | 7613185024285 | PROGEF Standard Kugelhahn Typ 231 FC (Federkraft schliessend) Ohne Handbetätigung Mit Stumpfschweissstutzen IR-Plus SDR11 metrisch d 75 mm, DN 65 mm | 37010401 | Auslauf angekündigt mit Ersatz | 199251849 | 10 | CH | 84818081
199231850 | Kugelhahn 231 PP-H FKM FC d90DN80 | 3536.71 | EUR | 2023-03-01 | 1 | 8.4 | ST | 1 |  |  | 339 | 339696 | 339696034 | I500 | 7613185024292 | PROGEF Standard Kugelhahn Typ 231 FC (Federkraft schliessend) Ohne Handbetätigung Mit Stumpfschweissstutzen IR-Plus SDR11 metrisch d 90 mm, DN 80 mm | 37010401 | Auslauf angekündigt mit Ersatz | 199251850 | 10 | CH | 84818081
199231851 | Kugelhahn 231 PP-H FKM FC d110DN100 | 4159.12 | EUR | 2023-03-01 | 1 | 12.6 | ST | 1 |  |  | 339 | 339696 | 339696034 | I500 | 7613185024308 | PROGEF Standard Kugelhahn Typ 231 FC (Federkraft schliessend) Ohne Handbetätigung Mit Stumpfschweissstutzen IR-Plus SDR11 metrisch d 110 mm, DN 100 mm | 37010401 | Auslauf angekündigt mit Ersatz | 199251851 | 10 | CH | 84818081
199231853 | Kugelhahn 231 PP-H EPDM FO d20DN15 | 1398.65 | EUR | 2023-03-01 | 1 | 1.2 | ST | 1 |  |  | 339 | 339696 | 339696034 | I500 | 7613185176595 | PROGEF Standard Kugelhahn Typ 231 FO (Federkraft öffnend) Ohne Handbetätigung Mit Stumpfschweissstutzen IR-Plus SDR11 metrisch d 20 mm, DN 15 mm | 37010401 | Auslauf angekündigt mit Ersatz | 199251853 | 10 | CH | 84818081
199231854 | Kugelhahn 231 PP-H EPDM FO d25DN20 | 1422.09 | EUR | 2023-03-01 | 1 | 1.3 | ST | 1 |  |  | 339 | 339696 | 339696034 | I500 | 7613185176588 | PROGEF Standard Kugelhahn Typ 231 FO (Federkraft öffnend) Ohne Handbetätigung Mit Stumpfschweissstutzen IR-Plus SDR11 metrisch d 25 mm, DN 20 mm | 37010401 | Auslauf angekündigt mit Ersatz | 199251854 | 10 | CH | 84818081
199231855 | Kugelhahn 231 PP-H EPDM FO d32DN25 | 1469.52 | EUR | 2023-03-01 | 1 | 1.4 | ST | 1 |  |  | 339 | 339696 | 339696034 | I500 | 7613185176618 | PROGEF Standard Kugelhahn Typ 231 FO (Federkraft öffnend) Ohne Handbetätigung Mit Stumpfschweissstutzen IR-Plus SDR11 metrisch d 32 mm, DN 25 mm | 37010401 | Auslauf angekündigt mit Ersatz | 199251855 | 10 | CH | 84818081
199231856 | Kugelhahn 231 PP-H EPDM FO d40DN32 | 1506.6 | EUR | 2023-03-01 | 1 | 2.5 | ST | 1 |  |  | 339 | 339696 | 339696034 | I500 | 7613185176601 | PROGEF Standard Kugelhahn Typ 231 FO (Federkraft öffnend) Ohne Handbetätigung Mit Stumpfschweissstutzen IR-Plus SDR11 metrisch d 40 mm, DN 32 mm | 37010401 | Auslauf angekündigt mit Ersatz | 199251856 | 10 | CH | 84818081
199231857 | Kugelhahn 231 PP-H EPDM FO d50DN40 | 1622.02 | EUR | 2023-03-01 | 1 | 2.8 | ST | 1 |  |  | 339 | 339696 | 339696034 | I500 | 7613185176625 | PROGEF Standard Kugelhahn Typ 231 FO (Federkraft öffnend) Ohne Handbetätigung Mit Stumpfschweissstutzen IR-Plus SDR11 metrisch d 50 mm, DN 40 mm | 37010401 | Auslauf angekündigt mit Ersatz | 199251857 | 10 | CH | 84818081
199231858 | Kugelhahn 231 PP-H EPDM FO d63DN50 | 1698.3 | EUR | 2023-03-01 | 1 | 2.774 | ST | 1 |  |  | 339 | 339696 | 339696034 | I500 | 7613185176632 | PROGEF Standard Kugelhahn Typ 231 FO (Federkraft öffnend) Ohne Handbetätigung Mit Stumpfschweissstutzen IR-Plus SDR11 metrisch d 63 mm, DN 50 mm | 37010401 | Auslauf angekündigt mit Ersatz | 199251858 | 10 | CH | 84818081
199231859 | Kugelhahn 231 PP-H EPDM FO d75DN65 | 2642.23 | EUR | 2023-03-01 | 1 | 6.6 | ST | 1 |  |  | 339 | 339696 | 339696034 | I500 | 7613185024315 | PROGEF Standard Kugelhahn Typ 231 FO (Federkraft öffnend) Ohne Handbetätigung Mit Stumpfschweissstutzen IR-Plus SDR11 metrisch d 75 mm, DN 65 mm | 37010401 | Auslauf angekündigt mit Ersatz | 199251859 | 10 | CH | 84818081
199231860 | Kugelhahn 231 PP-H EPDM FO d90DN80 | 3307.93 | EUR | 2023-03-01 | 1 | 8.4 | ST | 1 |  |  | 339 | 339696 | 339696034 | I500 | 7613185024322 | PROGEF Standard Kugelhahn Typ 231 FO (Federkraft öffnend) Ohne Handbetätigung Mit Stumpfschweissstutzen IR-Plus SDR11 metrisch d 90 mm, DN 80 mm | 37010401 | Auslauf angekündigt mit Ersatz | 199251860 | 10 | CH | 84818081
199231861 | Kugelhahn 231 PP-H EPDM FO d110DN100 | 3878.84 | EUR | 2023-03-01 | 1 | 12.6 | ST | 1 |  |  | 339 | 339696 | 339696034 | I500 | 7613185024339 | PROGEF Standard Kugelhahn Typ 231 FO (Federkraft öffnend) Ohne Handbetätigung Mit Stumpfschweissstutzen IR-Plus SDR11 metrisch d 110 mm, DN 100 mm | 37010401 | Auslauf angekündigt mit Ersatz | 199251861 | 10 | CH | 84818081
199231863 | Kugelhahn 231 PP-H FKM FO d20DN15 | 1413.86 | EUR | 2023-03-01 | 1 | 1.2 | ST | 1 |  |  | 339 | 339696 | 339696034 | I500 | 7613185176649 | PROGEF Standard Kugelhahn Typ 231 FO (Federkraft öffnend) Ohne Handbetätigung Mit Stumpfschweissstutzen IR-Plus SDR11 metrisch d 20 mm, DN 15 mm | 37010401 | Auslauf angekündigt mit Ersatz | 199251863 | 10 | CH | 84818081
199231864 | Kugelhahn 231 PP-H FKM FO d25DN20 | 1442.71 | EUR | 2023-03-01 | 1 | 1.3 | ST | 1 |  |  | 339 | 339696 | 339696034 | I500 | 7613185176656 | PROGEF Standard Kugelhahn Typ 231 FO (Federkraft öffnend) Ohne Handbetätigung Mit Stumpfschweissstutzen IR-Plus SDR11 metrisch d 25 mm, DN 20 mm | 37010401 | Auslauf angekündigt mit Ersatz | 199251864 | 10 | CH | 84818081
199231865 | Kugelhahn 231 PP-H FKM FO d32DN25 | 1506.6 | EUR | 2023-03-01 | 1 | 1.4 | ST | 1 |  |  | 339 | 339696 | 339696034 | I500 | 7613185176670 | PROGEF Standard Kugelhahn Typ 231 FO (Federkraft öffnend) Ohne Handbetätigung Mit Stumpfschweissstutzen IR-Plus SDR11 metrisch d 32 mm, DN 25 mm | 37010401 | Auslauf angekündigt mit Ersatz | 199251865 | 10 | CH | 84818081
199231866 | Kugelhahn 231 PP-H FKM FO d40DN32 | 1566.38 | EUR | 2023-03-01 | 1 | 2.032 | ST | 1 |  |  | 339 | 339696 | 339696034 | I500 | 7613185176663 | PROGEF Standard Kugelhahn Typ 231 FO (Federkraft öffnend) Ohne Handbetätigung Mit Stumpfschweissstutzen IR-Plus SDR11 metrisch d 40 mm, DN 32 mm | 37010401 | Auslauf angekündigt mit Ersatz | 199251866 | 10 | CH | 84818081
199231867 | Kugelhahn 231 PP-H FKM FO d50DN40 | 1566.38 | EUR | 2023-03-01 | 1 | 2.8 | ST | 1 |  |  | 339 | 339696 | 339696034 | I500 | 7613185176687 | PROGEF Standard Kugelhahn Typ 231 FO (Federkraft öffnend) Ohne Handbetätigung Mit Stumpfschweissstutzen IR-Plus SDR11 metrisch d 50 mm, DN 40 mm | 37010401 | Auslauf angekündigt mit Ersatz | 199251867 | 10 | CH | 84818081
199231868 | Kugelhahn 231 PP-H FKM FO d63DN50 | 1795.14 | EUR | 2023-03-01 | 1 | 2.791 | ST | 1 |  |  | 339 | 339696 | 339696034 | I500 | 7613185176694 | PROGEF Standard Kugelhahn Typ 231 FO (Federkraft öffnend) Ohne Handbetätigung Mit Stumpfschweissstutzen IR-Plus SDR11 metrisch d 63 mm, DN 50 mm | 37010401 | Auslauf angekündigt mit Ersatz | 199251868 | 10 | CH | 84818081
199231869 | Kugelhahn 231 PP-H FKM FO d75DN65 | 2827.72 | EUR | 2023-03-01 | 1 | 6.6 | ST | 1 |  |  | 339 | 339696 | 339696034 | I500 | 7613185024346 | PROGEF Standard Kugelhahn Typ 231 FO (Federkraft öffnend) Ohne Handbetätigung Mit Stumpfschweissstutzen IR-Plus SDR11 metrisch d 75 mm, DN 65 mm | 37010401 | Auslauf angekündigt mit Ersatz | 199251869 | 10 | CH | 84818081
199231870 | Kugelhahn 231 PP-H FKM FO d90DN80 | 3536.71 | EUR | 2023-03-01 | 1 | 8.4 | ST | 1 |  |  | 339 | 339696 | 339696034 | I500 | 7613185024353 | PROGEF Standard Kugelhahn Typ 231 FO (Federkraft öffnend) Ohne Handbetätigung Mit Stumpfschweissstutzen IR-Plus SDR11 metrisch d 90 mm, DN 80 mm | 37010401 | Auslauf angekündigt mit Ersatz | 199251870 | 10 | CH | 84818081
199231871 | Kugelhahn 231 PP-H FKM FO d110DN100 | 4159.12 | EUR | 2023-03-01 | 1 | 12.6 | ST | 1 |  |  | 339 | 339696 | 339696034 | I500 | 7613185024360 | PROGEF Standard Kugelhahn Typ 231 FO (Federkraft öffnend) Ohne Handbetätigung Mit Stumpfschweissstutzen IR-Plus SDR11 metrisch d 110 mm, DN 100 mm | 37010401 | Auslauf angekündigt mit Ersatz | 199251871 | 10 | CH | 84818081
199231873 | Kugelhahn 231 PP-H EPDM DA d20DN15 | 1269.58 | EUR | 2023-03-01 | 1 | 1.2 | ST | 1 |  |  | 339 | 339696 | 339696034 | I500 | 7613185176700 | PROGEF Standard Kugelhahn Typ 231 DA (Doppelt wirkend) Ohne Handbetätigung Mit Stumpfschweissstutzen IR-Plus SDR11 metrisch d 20 mm, DN 15 mm | 37010401 | Auslauf angekündigt mit Ersatz | 199251873 | 10 | CH | 84818081
199231874 | Kugelhahn 231 PP-H EPDM DA d25DN20 | 1302.57 | EUR | 2023-03-01 | 1 | 1.3 | ST | 1 |  |  | 339 | 339696 | 339696034 | I500 | 7613185176717 | PROGEF Standard Kugelhahn Typ 231 DA (Doppelt wirkend) Ohne Handbetätigung Mit Stumpfschweissstutzen IR-Plus SDR11 metrisch d 25 mm, DN 20 mm | 37010401 | Auslauf angekündigt mit Ersatz | 199251874 | 10 | CH | 84818081
199231875 | Kugelhahn 231 PP-H EPDM DA d32DN25 | 1347.9 | EUR | 2023-03-01 | 1 | 1.4 | ST | 1 |  |  | 339 | 339696 | 339696034 | I500 | 7613185176724 | PROGEF Standard Kugelhahn Typ 231 DA (Doppelt wirkend) Ohne Handbetätigung Mit Stumpfschweissstutzen IR-Plus SDR11 metrisch d 32 mm, DN 25 mm | 37010401 | Auslauf angekündigt mit Ersatz | 199251875 | 10 | CH | 84818081
199231876 | Kugelhahn 231 PP-H EPDM DA d40DN32 | 1393.25 | EUR | 2023-03-01 | 1 | 2.5 | ST | 1 |  |  | 339 | 339696 | 339696034 | I500 | 7613185176731 | PROGEF Standard Kugelhahn Typ 231 DA (Doppelt wirkend) Ohne Handbetätigung Mit Stumpfschweissstutzen IR-Plus SDR11 metrisch d 40 mm, DN 32 mm | 37010401 | Auslauf angekündigt mit Ersatz | 199251876 | 10 | CH | 84818081
199231877 | Kugelhahn 231 PP-H EPDM DA d50DN40 | 1469.52 | EUR | 2023-03-01 | 1 | 2.8 | ST | 1 |  |  | 339 | 339696 | 339696034 | I500 | 7613185176748 | PROGEF Standard Kugelhahn Typ 231 DA (Doppelt wirkend) Ohne Handbetätigung Mit Stumpfschweissstutzen IR-Plus SDR11 metrisch d 50 mm, DN 40 mm | 37010401 | Auslauf angekündigt mit Ersatz | 199251877 | 10 | CH | 84818081
199231878 | Kugelhahn 231 PP-H EPDM DA d63DN50 | 1547.83 | EUR | 2023-03-01 | 1 | 3.7 | ST | 1 |  |  | 339 | 339696 | 339696034 | I500 | 7613185176755 | PROGEF Standard Kugelhahn Typ 231 DA (Doppelt wirkend) Ohne Handbetätigung Mit Stumpfschweissstutzen IR-Plus SDR11 metrisch d 63 mm, DN 50 mm | 37010401 | Auslauf angekündigt mit Ersatz | 199251878 | 10 | CH | 84818081
199231879 | Kugelhahn 231 PP-H EPDM DA d75DN65 | 2347.51 | EUR | 2023-03-01 | 1 | 5.5 | ST | 1 |  |  | 339 | 339696 | 339696034 | I500 | 7613185024377 | PROGEF Standard Kugelhahn Typ 231 DA (Doppelt wirkend) Ohne Handbetätigung Mit Stumpfschweissstutzen IR-Plus SDR11 metrisch d 75 mm, DN 65 mm | 37010401 | Auslauf angekündigt mit Ersatz | 199251879 | 10 | CH | 84818081
199231880 | Kugelhahn 231 PP-H EPDM DA d90DN80 | 2875.12 | EUR | 2023-03-01 | 1 | 7.8 | ST | 1 |  |  | 339 | 339696 | 339696034 | I500 | 7613185024384 | PROGEF Standard Kugelhahn Typ 231 DA (Doppelt wirkend) Ohne Handbetätigung Mit Stumpfschweissstutzen IR-Plus SDR11 metrisch d 90 mm, DN 80 mm | 37010401 | Auslauf angekündigt mit Ersatz | 199251880 | 10 | CH | 84818081
199231881 | Kugelhahn 231 PP-H EPDM DA d110DN100 | 3443.93 | EUR | 2023-03-01 | 1 | 10.9 | ST | 1 |  |  | 339 | 339696 | 339696034 | I500 | 7613185024391 | PROGEF Standard Kugelhahn Typ 231 DA (Doppelt wirkend) Ohne Handbetätigung Mit Stumpfschweissstutzen IR-Plus SDR11 metrisch d 110 mm, DN 100 mm | 37010401 | Auslauf angekündigt mit Ersatz | 199251881 | 10 | CH | 84818081
199231885 | Kugelhahn 231 PP-H FKM DA d32DN25 | 1393.25 | EUR | 2023-03-01 | 1 | 1.4 | ST | 1 |  |  | 339 | 339696 | 339696034 | I500 | 7613185176779 | PROGEF Standard Kugelhahn Typ 231 DA (Doppelt wirkend) Ohne Handbetätigung Mit Stumpfschweissstutzen IR-Plus SDR11 metrisch d 32 mm, DN 25 mm | 37010401 | Auslauf angekündigt mit Ersatz | 199251885 | 10 | CH | 84818081
199231886 | Kugelhahn 231 PP-H FKM DA d40DN32 | 1382.6 | EUR | 2023-03-01 | 1 | 2.5 | ST | 1 |  |  | 339 | 339696 | 339696034 | I500 | 7613185176793 | PROGEF Standard Kugelhahn Typ 231 DA (Doppelt wirkend) Ohne Handbetätigung Mit Stumpfschweissstutzen IR-Plus SDR11 metrisch d 40 mm, DN 32 mm | 37010401 | Auslauf angekündigt mit Ersatz | 199251886 | 10 | CH | 84818081
199231887 | Kugelhahn 231 PP-H FKM DA d50DN40 | 1515.57 | EUR | 2023-03-01 | 1 | 2.8 | ST | 1 |  |  | 339 | 339696 | 339696034 | I500 | 7613185176816 | PROGEF Standard Kugelhahn Typ 231 DA (Doppelt wirkend) Ohne Handbetätigung Mit Stumpfschweissstutzen IR-Plus SDR11 metrisch d 50 mm, DN 40 mm | 37010401 | Auslauf angekündigt mit Ersatz | 199251887 | 10 | CH | 84818081
199231888 | Kugelhahn 231 PP-H FKM DA d63DN50 | 1640.58 | EUR | 2023-03-01 | 1 | 3.7 | ST | 1 |  |  | 339 | 339696 | 339696034 | I500 | 7613185176809 | PROGEF Standard Kugelhahn Typ 231 DA (Doppelt wirkend) Ohne Handbetätigung Mit Stumpfschweissstutzen IR-Plus SDR11 metrisch d 63 mm, DN 50 mm | 37010401 | Auslauf angekündigt mit Ersatz | 199251888 | 10 | CH | 84818081
199231889 | Kugelhahn 231 PP-H FKM DA d75DN65 | 2530.93 | EUR | 2023-03-01 | 1 | 5.5 | ST | 1 |  |  | 339 | 339696 | 339696034 | I500 | 7613185024407 | PROGEF Standard Kugelhahn Typ 231 DA (Doppelt wirkend) Ohne Handbetätigung Mit Stumpfschweissstutzen IR-Plus SDR11 metrisch d 75 mm, DN 65 mm | 37010401 | Auslauf angekündigt mit Ersatz | 199251889 | 10 | CH | 84818081
199231890 | Kugelhahn 231 PP-H FKM DA d90DN80 | 3105.97 | EUR | 2023-03-01 | 1 | 7.8 | ST | 1 |  |  | 339 | 339696 | 339696034 | I500 | 7613185024414 | PROGEF Standard Kugelhahn Typ 231 DA (Doppelt wirkend) Ohne Handbetätigung Mit Stumpfschweissstutzen IR-Plus SDR11 metrisch d 90 mm, DN 80 mm | 37010401 | Auslauf angekündigt mit Ersatz | 199251890 | 10 | CH | 84818081
199231891 | Kugelhahn 231 PP-H FKM DA d110DN100 | 3718.05 | EUR | 2023-03-01 | 1 | 10.9 | ST | 1 |  |  | 339 | 339696 | 339696034 | I500 | 7613185024421 | PROGEF Standard Kugelhahn Typ 231 DA (Doppelt wirkend) Ohne Handbetätigung Mit Stumpfschweissstutzen IR-Plus SDR11 metrisch d 110 mm, DN 100 mm | 37010401 | Auslauf angekündigt mit Ersatz | 199251891 | 10 | CH | 84818081
199231937 | Kugelhahn 231 PP-H EPDM FC d50DN40 | 1522.11 | EUR | 2023-03-01 | 1 | 6.6 | ST | 1 |  |  | 339 | 339696 | 339696034 | I500 | 7613185632299 | PROGEF Standard Kugelhahn Typ 231 FC (Federkraft schliessend) Ohne Handbetätigung Mit Stumpfschweissstutzen SDR17.6 metrisch d 50 mm, DN 40 mm | 37010401 | Auslauf angekündigt mit Ersatz | 199251937 | 10 | CH | 84818081
199231938 | Kugelhahn 231 PP-H EPDM FC d63DN50 | 1970.32 | EUR | 2023-03-01 | 1 | 6.6 | ST | 1 |  |  | 339 | 339696 | 339696034 | I500 | 7613185447459 | PROGEF Standard Kugelhahn Typ 231 FC (Federkraft schliessend) Ohne Handbetätigung Mit Stumpfschweissstutzen SDR17.6 metrisch d 63 mm, DN 50 mm | 37010401 | Auslauf angekündigt mit Ersatz | 199251938 | 10 | CH | 84818081
199231939 | Kugelhahn 231 PP-H EPDM FC d75DN65 | 2629.88 | EUR | 2023-03-01 | 1 | 6.6 | ST | 1 |  |  | 339 | 339696 | 339696034 | I500 | 7613185032167 | PROGEF Standard Kugelhahn Typ 231 FC (Federkraft schliessend) Ohne Handbetätigung Mit Stumpfschweissstutzen SDR17.6 metrisch d 75 mm, DN 65 mm | 37010401 | Auslauf angekündigt mit Ersatz | 199251939 | 10 | CH | 84818081
199231940 | Kugelhahn 231 PP-H EPDM FC d90DN80 | 3291.45 | EUR | 2023-03-01 | 1 | 8.4 | ST | 1 |  |  | 339 | 339696 | 339696034 | I500 | 7613185032174 | PROGEF Standard Kugelhahn Typ 231 FC (Federkraft schliessend) Ohne Handbetätigung Mit Stumpfschweissstutzen SDR17.6 metrisch d 90 mm, DN 80 mm | 37010401 | Auslauf angekündigt mit Ersatz | 199251940 | 10 | CH | 84818081
199231941 | Kugelhahn 231 PP-H EPDM FC d110DN100 | 3858.22 | EUR | 2023-03-01 | 1 | 12.6 | ST | 1 |  |  | 339 | 339696 | 339696034 | I500 | 7613185032181 | PROGEF Standard Kugelhahn Typ 231 FC (Federkraft schliessend) Ohne Handbetätigung Mit Stumpfschweissstutzen SDR17.6 metrisch d 110 mm, DN 100 mm | 37010401 | Auslauf angekündigt mit Ersatz | 199251941 | 10 | CH | 84818081
199231949 | Kugelhahn 231 PP-H FKM FC d75DN65 | 2817.41 | EUR | 2023-03-01 | 1 | 6.6 | ST | 1 |  |  | 339 | 339696 | 339696034 | I500 | 7613185032198 | PROGEF Standard Kugelhahn Typ 231 FC (Federkraft schliessend) Ohne Handbetätigung Mit Stumpfschweissstutzen SDR17.6 metrisch d 75 mm, DN 65 mm | 37010401 | Auslauf angekündigt mit Ersatz | 199251949 | 10 | CH | 84818081
199231950 | Kugelhahn 231 PP-H FKM FC d90DN80 | 3522.29 | EUR | 2023-03-01 | 1 | 8.4 | ST | 1 |  |  | 339 | 339696 | 339696034 | I500 | 7613185032204 | PROGEF Standard Kugelhahn Typ 231 FC (Federkraft schliessend) Ohne Handbetätigung Mit Stumpfschweissstutzen SDR17.6 metrisch d 90 mm, DN 80 mm | 37010401 | Auslauf angekündigt mit Ersatz | 199251950 | 10 | CH | 84818081
199231951 | Kugelhahn 231 PP-H FKM FC d110DN100 | 4138.52 | EUR | 2023-03-01 | 1 | 12.6 | ST | 1 |  | 8 | 339 | 339696 | 339696034 | I500 | 7613185032211 | PROGEF Standard Kugelhahn Typ 231 FC (Federkraft schliessend) Ohne Handbetätigung Mit Stumpfschweissstutzen SDR17.6 metrisch d 110 mm, DN 100 mm | 37010401 | Auslauf angekündigt mit Ersatz | 199251951 | 10 | CH | 84818081
199231959 | Kugelhahn 231 PP-H EPDM FO d75DN65 | 2629.88 | EUR | 2023-03-01 | 1 | 6.6 | ST | 1 |  |  | 339 | 339696 | 339696034 | I500 | 7613185032228 | PROGEF Standard Kugelhahn Typ 231 FO (Federkraft öffnend) Ohne Handbetätigung Mit Stumpfschweissstutzen SDR17.6 metrisch d 75 mm, DN 65 mm | 37010401 | Auslauf angekündigt mit Ersatz | 199251959 | 10 | CH | 84818081
199231960 | Kugelhahn 231 PP-H EPDM FO d90DN80 | 3291.45 | EUR | 2023-03-01 | 1 | 8.4 | ST | 1 |  |  | 339 | 339696 | 339696034 | I500 | 7613185032235 | PROGEF Standard Kugelhahn Typ 231 FO (Federkraft öffnend) Ohne Handbetätigung Mit Stumpfschweissstutzen SDR17.6 metrisch d 90 mm, DN 80 mm | 37010401 | Auslauf angekündigt mit Ersatz | 199251960 | 10 | CH | 84818081
199231961 | Kugelhahn 231 PP-H EPDM FO d110DN100 | 3858.22 | EUR | 2023-03-01 | 1 | 12.6 | ST | 1 |  |  | 339 | 339696 | 339696034 | I500 | 7613185032242 | PROGEF Standard Kugelhahn Typ 231 FO (Federkraft öffnend) Ohne Handbetätigung Mit Stumpfschweissstutzen SDR17.6 metrisch d 110 mm, DN 100 mm | 37010401 | Auslauf angekündigt mit Ersatz | 199251961 | 10 | CH | 84818081
199231969 | Kugelhahn 231 PP-H FKM FO d75DN65 | 2817.41 | EUR | 2023-03-01 | 1 | 6.6 | ST | 1 |  |  | 339 | 339696 | 339696034 | I500 | 7613185032259 | PROGEF Standard Kugelhahn Typ 231 FO (Federkraft öffnend) Ohne Handbetätigung Mit Stumpfschweissstutzen SDR17.6 metrisch d 75 mm, DN 65 mm | 37010401 | Auslauf angekündigt mit Ersatz | 199251969 | 10 | CH | 84818081
199231970 | Kugelhahn 231 PP-H FKM FO d90DN80 | 3522.29 | EUR | 2023-03-01 | 1 | 8.4 | ST | 1 |  |  | 339 | 339696 | 339696034 | I500 | 7613185032266 | PROGEF Standard Kugelhahn Typ 231 FO (Federkraft öffnend) Ohne Handbetätigung Mit Stumpfschweissstutzen SDR17.6 metrisch d 90 mm, DN 80 mm | 37010401 | Auslauf angekündigt mit Ersatz | 199251970 | 10 | CH | 84818081
199231971 | Kugelhahn 231 PP-H FKM FO d110DN100 | 4138.52 | EUR | 2023-03-01 | 1 | 12.6 | ST | 1 |  |  | 339 | 339696 | 339696034 | I500 | 7613185032273 | PROGEF Standard Kugelhahn Typ 231 FO (Federkraft öffnend) Ohne Handbetätigung Mit Stumpfschweissstutzen SDR17.6 metrisch d 110 mm, DN 100 mm | 37010401 | Auslauf angekündigt mit Ersatz | 199251971 | 10 | CH | 84818081
199231979 | Kugelhahn 231 PP-H EPDM DA d75DN65 | 2331 | EUR | 2023-03-01 | 1 | 5.5 | ST | 1 |  |  | 339 | 339696 | 339696034 | I500 | 7613185032280 | PROGEF Standard Kugelhahn Typ 231 DA (Doppelt wirkend) Ohne Handbetätigung Mit Stumpfschweissstutzen SDR17.6 metrisch d 75 mm, DN 65 mm | 37010401 | Auslauf angekündigt mit Ersatz | 199251979 | 10 | CH | 84818081
199231980 | Kugelhahn 231 PP-H EPDM DA d90DN80 | 2858.61 | EUR | 2023-03-01 | 1 | 7.8 | ST | 1 |  |  | 339 | 339696 | 339696034 | I500 | 7613185032297 | PROGEF Standard Kugelhahn Typ 231 DA (Doppelt wirkend) Ohne Handbetätigung Mit Stumpfschweissstutzen SDR17.6 metrisch d 90 mm, DN 80 mm | 37010401 | Auslauf angekündigt mit Ersatz | 199251980 | 10 | CH | 84818081
199231981 | Kugelhahn 231 PP-H EPDM DA d110DN100 | 3419.2 | EUR | 2023-03-01 | 1 | 10.9 | ST | 1 |  |  | 339 | 339696 | 339696034 | I500 | 7613185032303 | PROGEF Standard Kugelhahn Typ 231 DA (Doppelt wirkend) Ohne Handbetätigung Mit Stumpfschweissstutzen SDR17.6 metrisch d 110 mm, DN 100 mm | 37010401 | Auslauf angekündigt mit Ersatz | 199251981 | 10 | CH | 84818081
199231989 | Kugelhahn 231 PP-H FKM DA d75DN65 | 2520.64 | EUR | 2023-03-01 | 1 | 5.5 | ST | 1 |  |  | 339 | 339696 | 339696034 | I500 | 7613185032310 | PROGEF Standard Kugelhahn Typ 231 DA (Doppelt wirkend) Ohne Handbetätigung Mit Stumpfschweissstutzen SDR17.6 metrisch d 75 mm, DN 65 mm | 37010401 | Auslauf angekündigt mit Ersatz | 199251989 | 10 | CH | 84818081
199231990 | Kugelhahn 231 PP-H FKM DA d90DN80 | 3093.58 | EUR | 2023-03-01 | 1 | 7.8 | ST | 1 |  |  | 339 | 339696 | 339696034 | I500 | 7613185032327 | PROGEF Standard Kugelhahn Typ 231 DA (Doppelt wirkend) Ohne Handbetätigung Mit Stumpfschweissstutzen SDR17.6 metrisch d 90 mm, DN 80 mm | 37010401 | Auslauf angekündigt mit Ersatz | 199251990 | 10 | CH | 84818081
199231991 | Kugelhahn 231 PP-H FKM DA d110DN100 | 3699.55 | EUR | 2023-03-01 | 1 | 10.9 | ST | 1 |  |  | 339 | 339696 | 339696034 | I500 | 7613185032334 | PROGEF Standard Kugelhahn Typ 231 DA (Doppelt wirkend) Ohne Handbetätigung Mit Stumpfschweissstutzen SDR17.6 metrisch d 110 mm, DN 100 mm | 37010401 | Auslauf angekündigt mit Ersatz | 199251991 | 10 | CH | 84818081
199232003 | Kugelhahn 232 PVDF FKM FC d20DN15 | 2951.69 | EUR | 2023-03-01 | 1 | 1.7 | ST | 1 |  |  | 339 | 339696 | 339696035 | I500 | 7612988553169 | SYGEF Standard Kugelhahn Typ 232 Funktion FC (Federkraft schliessend) Mit Handbetätigung Mit Festflanschen PVDF gerillt metrisch d 20 mm, Zoll 1/2 inch | 37010401 | Auslauf angekündigt mit Ersatz | 199252003 | 10 | CH | 84818081
199232004 | Kugelhahn 232 PVDF FKM FC d25DN20 | 3104.66 | EUR | 2023-03-01 | 1 | 1.9 | ST | 1 |  |  | 339 | 339696 | 339696035 | I500 | 7612988553176 | SYGEF Standard Kugelhahn Typ 232 Funktion FC (Federkraft schliessend) Mit Handbetätigung Mit Festflanschen PVDF gerillt metrisch d 25 mm, Zoll 3/4 inch | 37010401 | Auslauf angekündigt mit Ersatz | 199252004 | 10 | CH | 84818081
199232005 | Kugelhahn 232 PVDF FKM FC d32DN25 | 3324.54 | EUR | 2023-03-01 | 1 | 2.1 | ST | 1 |  |  | 339 | 339696 | 339696035 | I500 | 7612988553183 | SYGEF Standard Kugelhahn Typ 232 Funktion FC (Federkraft schliessend) Mit Handbetätigung Mit Festflanschen PVDF gerillt metrisch d 32 mm, Zoll 1 inch | 37010401 | Auslauf angekündigt mit Ersatz | 199252005 | 10 | CH | 84818081
199232006 | Kugelhahn 232 PVDF FKM FC d40DN32 | 3778.65 | EUR | 2023-03-01 | 1 | 3.4 | ST | 1 |  |  | 339 | 339696 | 339696035 | I500 | 7612988553190 | SYGEF Standard Kugelhahn Typ 232 Funktion FC (Federkraft schliessend) Mit Handbetätigung Mit Festflanschen PVDF gerillt metrisch d 40 mm, Zoll 1 1/4 inch | 37010401 | Auslauf angekündigt mit Ersatz | 199252006 | 10 | CH | 84818081
199232007 | Kugelhahn 232 PVDF FKM FC d50DN40 | 4282.93 | EUR | 2023-03-01 | 1 | 3.9 | ST | 1 |  |  | 339 | 339696 | 339696035 | I500 | 7612988553206 | SYGEF Standard Kugelhahn Typ 232 Funktion FC (Federkraft schliessend) Mit Handbetätigung Mit Festflanschen PVDF gerillt metrisch d 50 mm, Zoll 1 1/2 inch | 37010401 | Auslauf angekündigt mit Ersatz | 199252007 | 10 | CH | 84818081
199232008 | Kugelhahn 232 PVDF FKM FC d63DN50 | 5009.52 | EUR | 2023-03-01 | 1 | 5 | ST | 1 |  |  | 339 | 339696 | 339696035 | I500 | 7612988553213 | SYGEF Standard Kugelhahn Typ 232 Funktion FC (Federkraft schliessend) Mit Handbetätigung Mit Festflanschen PVDF gerillt metrisch d 63 mm, Zoll 2 inch | 37010401 | Auslauf angekündigt mit Ersatz | 199252008 | 10 | CH | 84818081
199232012 | Kugelhahn 232 PVDF FKM FC d16DN10 | 2519.09 | EUR | 2023-03-01 | 1 | 1.5 | ST | 1 |  |  | 339 | 339696 | 339696035 | I500 | 7612988553756 | SYGEF Standard Kugelhahn Typ 232 Funktion FC (Federkraft schliessend) Mit Handbetätigung Mit Schweissmuffen metrisch d 16 mm, DN 10 mm | 37010401 | Auslauf angekündigt mit Ersatz | 199252012 | 10 | CH | 84818081
199232013 | Kugelhahn 232 PVDF FKM FC d20DN15 | 2528.67 | EUR | 2023-03-01 | 1 | 1.5 | ST | 1 |  |  | 339 | 339696 | 339696035 | I500 | 7612988553763 | SYGEF Standard Kugelhahn Typ 232 Funktion FC (Federkraft schliessend) Mit Handbetätigung Mit Schweissmuffen metrisch d 20 mm, DN 15 mm | 37010401 | Auslauf angekündigt mit Ersatz | 199252013 | 10 | CH | 84818081
199232014 | Kugelhahn 232 PVDF FKM FC d25DN20 | 2636.2 | EUR | 2023-03-01 | 1 | 1.6 | ST | 1 |  |  | 339 | 339696 | 339696035 | I500 | 7612988553770 | SYGEF Standard Kugelhahn Typ 232 Funktion FC (Federkraft schliessend) Mit Handbetätigung Mit Schweissmuffen metrisch d 25 mm, DN 20 mm | 37010401 | Auslauf angekündigt mit Ersatz | 199252014 | 10 | CH | 84818081
199232015 | Kugelhahn 232 PVDF FKM FC d32DN25 | 2786.78 | EUR | 2023-03-01 | 1 | 1.7 | ST | 1 |  |  | 339 | 339696 | 339696035 | I500 | 7612988553787 | SYGEF Standard Kugelhahn Typ 232 Funktion FC (Federkraft schliessend) Mit Handbetätigung Mit Schweissmuffen metrisch d 32 mm, DN 25 mm | 37010401 | Auslauf angekündigt mit Ersatz | 199252015 | 10 | CH | 84818081
199232016 | Kugelhahn 232 PVDF FKM FC d40DN32 | 2980.37 | EUR | 2023-03-01 | 1 | 2.8 | ST | 1 |  |  | 339 | 339696 | 339696035 | I500 | 7612988553794 | SYGEF Standard Kugelhahn Typ 232 Funktion FC (Federkraft schliessend) Mit Handbetätigung Mit Schweissmuffen metrisch d 40 mm, DN 32 mm | 37010401 | Auslauf angekündigt mit Ersatz | 199252016 | 10 | CH | 84818081
199232017 | Kugelhahn 232 PVDF FKM FC d50DN40 | 3377.1 | EUR | 2023-03-01 | 1 | 3.1 | ST | 1 |  |  | 339 | 339696 | 339696035 | I500 | 7612988553800 | SYGEF Standard Kugelhahn Typ 232 Funktion FC (Federkraft schliessend) Mit Handbetätigung Mit Schweissmuffen metrisch d 50 mm, DN 40 mm | 37010401 | Auslauf angekündigt mit Ersatz | 199252017 | 10 | CH | 84818081
199232018 | Kugelhahn 232 PVDF FKM FC d63DN50 | 3804.95 | EUR | 2023-03-01 | 1 | 4 | ST | 1 |  |  | 339 | 339696 | 339696035 | I500 | 7612988553817 | SYGEF Standard Kugelhahn Typ 232 Funktion FC (Federkraft schliessend) Mit Handbetätigung Mit Schweissmuffen metrisch d 63 mm, DN 50 mm | 37010401 | Auslauf angekündigt mit Ersatz | 199252018 | 10 | CH | 84818081
199232023 | Kugelhahn 232 PVDF FKM FO d20DN15 | 3004.26 | EUR | 2023-03-01 | 1 | 1.7 | ST | 1 |  |  | 339 | 339696 | 339696035 | I500 | 7612988553220 | SYGEF Standard Kugelhahn Typ 232 Funktion FO (Federkraft öffnend) Mit Handbetätigung Mit Festflanschen PVDF gerillt metrisch d 20 mm, Zoll 1/2 inch | 37010401 | Auslauf angekündigt mit Ersatz | 199252023 | 10 | CH | 84818081
199232024 | Kugelhahn 232 PVDF FKM FO d25DN20 | 3157.2 | EUR | 2023-03-01 | 1 | 1.9 | ST | 1 |  |  | 339 | 339696 | 339696035 | I500 | 7612988553237 | SYGEF Standard Kugelhahn Typ 232 Funktion FO (Federkraft öffnend) Mit Handbetätigung Mit Festflanschen PVDF gerillt metrisch d 25 mm, Zoll 3/4 inch | 37010401 | Auslauf angekündigt mit Ersatz | 199252024 | 10 | CH | 84818081
199232025 | Kugelhahn 232 PVDF FKM FO d32DN25 | 3389.04 | EUR | 2023-03-01 | 1 | 2.1 | ST | 1 |  |  | 339 | 339696 | 339696035 | I500 | 7612988553244 | SYGEF Standard Kugelhahn Typ 232 Funktion FO (Federkraft öffnend) Mit Handbetätigung Mit Festflanschen PVDF gerillt metrisch d 32 mm, Zoll 1 inch | 37010401 | Auslauf angekündigt mit Ersatz | 199252025 | 10 | CH | 84818081
199232026 | Kugelhahn 232 PVDF FKM FO d40DN32 | 3828.84 | EUR | 2023-03-01 | 1 | 3.4 | ST | 1 |  |  | 339 | 339696 | 339696035 | I500 | 7612988553251 | SYGEF Standard Kugelhahn Typ 232 Funktion FO (Federkraft öffnend) Mit Handbetätigung Mit Festflanschen PVDF gerillt metrisch d 40 mm, Zoll 1 1/4 inch | 37010401 | Auslauf angekündigt mit Ersatz | 199252026 | 10 | CH | 84818081
199232027 | Kugelhahn 232 PVDF FKM FO d50DN40 | 4335.51 | EUR | 2023-03-01 | 1 | 3.9 | ST | 1 |  |  | 339 | 339696 | 339696035 | I500 | 7612988553268 | SYGEF Standard Kugelhahn Typ 232 Funktion FO (Federkraft öffnend) Mit Handbetätigung Mit Festflanschen PVDF gerillt metrisch d 50 mm, Zoll 1 1/2 inch | 37010401 | Auslauf angekündigt mit Ersatz | 199252027 | 10 | CH | 84818081
199232028 | Kugelhahn 232 PVDF FKM FO d63DN50 | 5085.99 | EUR | 2023-03-01 | 1 | 5 | ST | 1 |  |  | 339 | 339696 | 339696035 | I500 | 7612988553275 | SYGEF Standard Kugelhahn Typ 232 Funktion FO (Federkraft öffnend) Mit Handbetätigung Mit Festflanschen PVDF gerillt metrisch d 63 mm, Zoll 2 inch | 37010401 | Auslauf angekündigt mit Ersatz | 199252028 | 10 | CH | 84818081
199232043 | Kugelhahn 232 PVDF FKM DA d20DN15 | 2827.39 | EUR | 2023-03-01 | 1 | 1.7 | ST | 1 |  |  | 339 | 339696 | 339696035 | I500 | 7612988553282 | SYGEF Standard Kugelhahn Typ 232 Funktion DA (Doppelt wirkend) Mit Handbetätigung Mit Festflanschen PVDF gerillt metrisch d 20 mm, Zoll 1/2 inch | 37010401 | Auslauf angekündigt mit Ersatz | 199252043 | 10 | CH | 84818081
199232044 | Kugelhahn 232 PVDF FKM DA d25DN20 | 2970.8 | EUR | 2023-03-01 | 1 | 1.9 | ST | 1 |  |  | 339 | 339696 | 339696035 | I500 | 7612988553299 | SYGEF Standard Kugelhahn Typ 232 Funktion DA (Doppelt wirkend) Mit Handbetätigung Mit Festflanschen PVDF gerillt metrisch d 25 mm, Zoll 3/4 inch | 37010401 | Auslauf angekündigt mit Ersatz | 199252044 | 10 | CH | 84818081
199232045 | Kugelhahn 232 PVDF FKM DA d32DN25 | 3193.09 | EUR | 2023-03-01 | 1 | 2.1 | ST | 1 |  |  | 339 | 339696 | 339696035 | I500 | 7612988553305 | SYGEF Standard Kugelhahn Typ 232 Funktion DA (Doppelt wirkend) Mit Handbetätigung Mit Festflanschen PVDF gerillt metrisch d 32 mm, Zoll 1 inch | 37010401 | Auslauf angekündigt mit Ersatz | 199252045 | 10 | CH | 84818081
199232046 | Kugelhahn 232 PVDF FKM DA d40DN32 | 3637.66 | EUR | 2023-03-01 | 1 | 3.4 | ST | 1 |  |  | 339 | 339696 | 339696035 | I500 | 7612988553312 | SYGEF Standard Kugelhahn Typ 232 Funktion DA (Doppelt wirkend) Mit Handbetätigung Mit Festflanschen PVDF gerillt metrisch d 40 mm, Zoll 1 1/4 inch | 37010401 | Auslauf angekündigt mit Ersatz | 199252046 | 10 | CH | 84818081
199232047 | Kugelhahn 232 PVDF FKM DA d50DN40 | 4103.69 | EUR | 2023-03-01 | 1 | 3.9 | ST | 1 |  |  | 339 | 339696 | 339696035 | I500 | 7612988553329 | SYGEF Standard Kugelhahn Typ 232 Funktion DA (Doppelt wirkend) Mit Handbetätigung Mit Festflanschen PVDF gerillt metrisch d 50 mm, Zoll 1 1/2 inch | 37010401 | Auslauf angekündigt mit Ersatz | 199252047 | 10 | CH | 84818081
199232048 | Kugelhahn 232 PVDF FKM DA d63DN50 | 4837.41 | EUR | 2023-03-01 | 1 | 5 | ST | 1 |  |  | 339 | 339696 | 339696035 | I500 | 7612988553336 | SYGEF Standard Kugelhahn Typ 232 Funktion DA (Doppelt wirkend) Mit Handbetätigung Mit Festflanschen PVDF gerillt metrisch d 63 mm, Zoll 2 inch | 37010401 | Auslauf angekündigt mit Ersatz | 199252048 | 10 | CH | 84818081
199232052 | Kugelhahn 232 PVDF FKM FO d16DN10 | 2566.87 | EUR | 2023-03-01 | 1 | 1.5 | ST | 1 |  |  | 339 | 339696 | 339696035 | I500 | 7612988553824 | SYGEF Standard Kugelhahn Typ 232 Funktion FO (Federkraft öffnend) Mit Handbetätigung Mit Schweissmuffen metrisch d 16 mm, DN 10 mm | 37010401 | Auslauf angekündigt mit Ersatz | 199252052 | 10 | CH | 84818081
199232053 | Kugelhahn 232 PVDF FKM FO d20DN15 | 2590.79 | EUR | 2023-03-01 | 1 | 1.5 | ST | 1 |  |  | 339 | 339696 | 339696035 | I500 | 7612988553831 | SYGEF Standard Kugelhahn Typ 232 Funktion FO (Federkraft öffnend) Mit Handbetätigung Mit Schweissmuffen metrisch d 20 mm, DN 15 mm | 37010401 | Auslauf angekündigt mit Ersatz | 199252053 | 10 | CH | 84818081
199232054 | Kugelhahn 232 PVDF FKM FO d25DN20 | 2684 | EUR | 2023-03-01 | 1 | 1.6 | ST | 1 |  |  | 339 | 339696 | 339696035 | I500 | 7612988553848 | SYGEF Standard Kugelhahn Typ 232 Funktion FO (Federkraft öffnend) Mit Handbetätigung Mit Schweissmuffen metrisch d 25 mm, DN 20 mm | 37010401 | Auslauf angekündigt mit Ersatz | 199252054 | 10 | CH | 84818081
199232055 | Kugelhahn 232 PVDF FKM FO d32DN25 | 2846.55 | EUR | 2023-03-01 | 1 | 1.7 | ST | 1 |  |  | 339 | 339696 | 339696035 | I500 | 7612988553855 | SYGEF Standard Kugelhahn Typ 232 Funktion FO (Federkraft öffnend) Mit Handbetätigung Mit Schweissmuffen metrisch d 32 mm, DN 25 mm | 37010401 | Auslauf angekündigt mit Ersatz | 199252055 | 10 | CH | 84818081
199232056 | Kugelhahn 232 PVDF FKM FO d40DN32 | 3023.4 | EUR | 2023-03-01 | 1 | 2.8 | ST | 1 |  |  | 339 | 339696 | 339696035 | I500 | 7612988553862 | SYGEF Standard Kugelhahn Typ 232 Funktion FO (Federkraft öffnend) Mit Handbetätigung Mit Schweissmuffen metrisch d 40 mm, DN 32 mm | 37010401 | Auslauf angekündigt mit Ersatz | 199252056 | 10 | CH | 84818081
199232057 | Kugelhahn 232 PVDF FKM FO d50DN40 | 3429.69 | EUR | 2023-03-01 | 1 | 3.1 | ST | 1 |  |  | 339 | 339696 | 339696035 | I500 | 7612988553879 | SYGEF Standard Kugelhahn Typ 232 Funktion FO (Federkraft öffnend) Mit Handbetätigung Mit Schweissmuffen metrisch d 50 mm, DN 40 mm | 37010401 | Auslauf angekündigt mit Ersatz | 199252057 | 10 | CH | 84818081
199232058 | Kugelhahn 232 PVDF FKM FO d63DN50 | 3871.82 | EUR | 2023-03-01 | 1 | 3.728 | ST | 1 |  |  | 339 | 339696 | 339696035 | I500 | 7612988553886 | SYGEF Standard Kugelhahn Typ 232 Funktion FO (Federkraft öffnend) Mit Handbetätigung Mit Schweissmuffen metrisch d 63 mm, DN 50 mm | 37010401 | Auslauf angekündigt mit Ersatz | 199252058 | 10 | CH | 84818081
199232063 | Kugelhahn 232 PVDF FKM FC d20DN15 | 2674.49 | EUR | 2023-03-01 | 1 | 1.326 | ST | 1 |  |  | 339 | 339696 | 339696035 | I500 | 7612988553343 | SYGEF Standard Kugelhahn Typ 232 Funktion FC (Federkraft schliessend) Ohne Handbetätigung Mit Festflanschen PVDF gerillt metrisch d 20 mm, Zoll 1/2 inch | 37010401 | Auslauf angekündigt mit Ersatz | 199252063 | 10 | CH | 84818081
199232064 | Kugelhahn 232 PVDF FKM FC d25DN20 | 2832.16 | EUR | 2023-03-01 | 1 | 1.6 | ST | 1 |  |  | 339 | 339696 | 339696035 | I500 | 7612988553350 | SYGEF Standard Kugelhahn Typ 232 Funktion FC (Federkraft schliessend) Ohne Handbetätigung Mit Festflanschen PVDF gerillt metrisch d 25 mm, Zoll 3/4 inch | 37010401 | Auslauf angekündigt mit Ersatz | 199252064 | 10 | CH | 84818081
199232065 | Kugelhahn 232 PVDF FKM FC d32DN25 | 3047.28 | EUR | 2023-03-01 | 1 | 1.804 | ST | 1 |  |  | 339 | 339696 | 339696035 | I500 | 7612988553367 | SYGEF Standard Kugelhahn Typ 232 Funktion FC (Federkraft schliessend) Ohne Handbetätigung Mit Festflanschen PVDF gerillt metrisch d 32 mm, Zoll 1 inch | 37010401 | Auslauf angekündigt mit Ersatz | 199252065 | 10 | CH | 84818081
199232066 | Kugelhahn 232 PVDF FKM FC d40DN32 | 3501.41 | EUR | 2023-03-01 | 1 | 3.1 | ST | 1 |  |  | 339 | 339696 | 339696035 | I500 | 7612988553374 | SYGEF Standard Kugelhahn Typ 232 Funktion FC (Federkraft schliessend) Ohne Handbetätigung Mit Festflanschen PVDF gerillt metrisch d 40 mm, Zoll 1 1/4 inch | 37010401 | Auslauf angekündigt mit Ersatz | 199252066 | 10 | CH | 84818081
199232067 | Kugelhahn 232 PVDF FKM FC d50DN40 | 4005.68 | EUR | 2023-03-01 | 1 | 3.6 | ST | 1 |  |  | 339 | 339696 | 339696035 | I500 | 7612988553381 | SYGEF Standard Kugelhahn Typ 232 Funktion FC (Federkraft schliessend) Ohne Handbetätigung Mit Festflanschen PVDF gerillt metrisch d 50 mm, Zoll 1 1/2 inch | 37010401 | Auslauf angekündigt mit Ersatz | 199252067 | 10 | CH | 84818081
199232068 | Kugelhahn 232 PVDF FKM FC d63DN50 | 4739.41 | EUR | 2023-03-01 | 1 | 4.7 | ST | 1 |  |  | 339 | 339696 | 339696035 | I500 | 7612988553398 | SYGEF Standard Kugelhahn Typ 232 Funktion FC (Federkraft schliessend) Ohne Handbetätigung Mit Festflanschen PVDF gerillt metrisch d 63 mm, Zoll 2 inch | 37010401 | Auslauf angekündigt mit Ersatz | 199252068 | 10 | CH | 84818081
199232083 | Kugelhahn 232 PVDF FKM FO d20DN15 | 2727.03 | EUR | 2023-03-01 | 1 | 1.4 | ST | 1 |  |  | 339 | 339696 | 339696035 | I500 | 7612988553404 | SYGEF Standard Kugelhahn Typ 232 Funktion FO (Federkraft öffnend) Ohne Handbetätigung Mit Festflanschen PVDF gerillt metrisch d 20 mm, Zoll 1/2 inch | 37010401 | Auslauf angekündigt mit Ersatz | 199252083 | 10 | CH | 84818081
199232084 | Kugelhahn 232 PVDF FKM FO d25DN20 | 2877.6 | EUR | 2023-03-01 | 1 | 1.6 | ST | 1 |  |  | 339 | 339696 | 339696035 | I500 | 7612988553411 | SYGEF Standard Kugelhahn Typ 232 Funktion FO (Federkraft öffnend) Ohne Handbetätigung Mit Festflanschen PVDF gerillt metrisch d 25 mm, Zoll 3/4 inch | 37010401 | Auslauf angekündigt mit Ersatz | 199252084 | 10 | CH | 84818081
199232085 | Kugelhahn 232 PVDF FKM FO d32DN25 | 3109.44 | EUR | 2023-03-01 | 1 | 1.8 | ST | 1 |  |  | 339 | 339696 | 339696035 | I500 | 7612988553428 | SYGEF Standard Kugelhahn Typ 232 Funktion FO (Federkraft öffnend) Ohne Handbetätigung Mit Festflanschen PVDF gerillt metrisch d 32 mm, Zoll 1 inch | 37010401 | Auslauf angekündigt mit Ersatz | 199252085 | 10 | CH | 84818081
199232086 | Kugelhahn 232 PVDF FKM FO d40DN32 | 3551.58 | EUR | 2023-03-01 | 1 | 3.1 | ST | 1 |  |  | 339 | 339696 | 339696035 | I500 | 7612988553435 | SYGEF Standard Kugelhahn Typ 232 Funktion FO (Federkraft öffnend) Ohne Handbetätigung Mit Festflanschen PVDF gerillt metrisch d 40 mm, Zoll 1 1/4 inch | 37010401 | Auslauf angekündigt mit Ersatz | 199252086 | 10 | CH | 84818081
199232087 | Kugelhahn 232 PVDF FKM FO d50DN40 | 4063.07 | EUR | 2023-03-01 | 1 | 3.6 | ST | 1 |  |  | 339 | 339696 | 339696035 | I500 | 7612988553442 | SYGEF Standard Kugelhahn Typ 232 Funktion FO (Federkraft öffnend) Ohne Handbetätigung Mit Festflanschen PVDF gerillt metrisch d 50 mm, Zoll 1 1/2 inch | 37010401 | Auslauf angekündigt mit Ersatz | 199252087 | 10 | CH | 84818081
199232088 | Kugelhahn 232 PVDF FKM FO d63DN50 | 4803.94 | EUR | 2023-03-01 | 1 | 4.697 | ST | 1 |  |  | 339 | 339696 | 339696035 | I500 | 7612988553459 | SYGEF Standard Kugelhahn Typ 232 Funktion FO (Federkraft öffnend) Ohne Handbetätigung Mit Festflanschen PVDF gerillt metrisch d 63 mm, Zoll 2 inch | 37010401 | Auslauf angekündigt mit Ersatz | 199252088 | 10 | CH | 84818081
199232092 | Kugelhahn 232 PVDF FKM DA d16DN10 | 2397.22 | EUR | 2023-03-01 | 1 | 1.5 | ST | 1 |  |  | 339 | 339696 | 339696035 | I500 | 7612988553893 | SYGEF Standard Kugelhahn Typ 232 Funktion DA (Doppelt wirkend) Mit Handbetätigung Mit Schweissmuffen metrisch d 16 mm, DN 10 mm | 37010401 | Auslauf angekündigt mit Ersatz | 199252092 | 10 | CH | 84818081
199232093 | Kugelhahn 232 PVDF FKM DA d20DN15 | 2413.95 | EUR | 2023-03-01 | 1 | 1.5 | ST | 1 |  |  | 339 | 339696 | 339696035 | I500 | 7612988553909 | SYGEF Standard Kugelhahn Typ 232 Funktion DA (Doppelt wirkend) Mit Handbetätigung Mit Schweissmuffen metrisch d 20 mm, DN 15 mm | 37010401 | Auslauf angekündigt mit Ersatz | 199252093 | 10 | CH | 84818081
199232094 | Kugelhahn 232 PVDF FKM DA d25DN20 | 2519.09 | EUR | 2023-03-01 | 1 | 1.6 | ST | 1 |  |  | 339 | 339696 | 339696035 | I500 | 7612988553916 | SYGEF Standard Kugelhahn Typ 232 Funktion DA (Doppelt wirkend) Mit Handbetätigung Mit Schweissmuffen metrisch d 25 mm, DN 20 mm | 37010401 | Auslauf angekündigt mit Ersatz | 199252094 | 10 | CH | 84818081
199232095 | Kugelhahn 232 PVDF FKM DA d32DN25 | 2664.91 | EUR | 2023-03-01 | 1 | 1.331 | ST | 1 |  |  | 339 | 339696 | 339696035 | I500 | 7612988553923 | SYGEF Standard Kugelhahn Typ 232 Funktion DA (Doppelt wirkend) Mit Handbetätigung Mit Schweissmuffen metrisch d 32 mm, DN 25 mm | 37010401 | Auslauf angekündigt mit Ersatz | 199252095 | 10 | CH | 84818081
199232096 | Kugelhahn 232 PVDF FKM DA d40DN32 | 2846.55 | EUR | 2023-03-01 | 1 | 2.8 | ST | 1 |  |  | 339 | 339696 | 339696035 | I500 | 7612988553930 | SYGEF Standard Kugelhahn Typ 232 Funktion DA (Doppelt wirkend) Mit Handbetätigung Mit Schweissmuffen metrisch d 40 mm, DN 32 mm | 37010401 | Auslauf angekündigt mit Ersatz | 199252096 | 10 | CH | 84818081
199232097 | Kugelhahn 232 PVDF FKM DA d50DN40 | 3202.65 | EUR | 2023-03-01 | 1 | 3.1 | ST | 1 |  |  | 339 | 339696 | 339696035 | I500 | 7612988553947 | SYGEF Standard Kugelhahn Typ 232 Funktion DA (Doppelt wirkend) Mit Handbetätigung Mit Schweissmuffen metrisch d 50 mm, DN 40 mm | 37010401 | Auslauf angekündigt mit Ersatz | 199252097 | 10 | CH | 84818081
199232098 | Kugelhahn 232 PVDF FKM DA d63DN50 | 3640.01 | EUR | 2023-03-01 | 1 | 4 | ST | 1 |  |  | 339 | 339696 | 339696035 | I500 | 7612988553954 | SYGEF Standard Kugelhahn Typ 232 Funktion DA (Doppelt wirkend) Mit Handbetätigung Mit Schweissmuffen metrisch d 63 mm, DN 50 mm | 37010401 | Auslauf angekündigt mit Ersatz | 199252098 | 10 | CH | 84818081
199232103 | Kugelhahn 232 PVDF FKM DA d20DN15 | 2550.18 | EUR | 2023-03-01 | 1 | 1.4 | ST | 1 |  |  | 339 | 339696 | 339696035 | I500 | 7612988553466 | SYGEF Standard Kugelhahn Typ 232 Funktion DA (Doppelt wirkend) Ohne Handbetätigung Mit Festflanschen PVDF gerillt metrisch d 20 mm, Zoll 1/2 inch | 37010401 | Auslauf angekündigt mit Ersatz | 199252103 | 10 | CH | 84818081
199232104 | Kugelhahn 232 PVDF FKM DA d25DN20 | 2698.36 | EUR | 2023-03-01 | 1 | 1.6 | ST | 1 |  |  | 339 | 339696 | 339696035 | I500 | 7612988553473 | SYGEF Standard Kugelhahn Typ 232 Funktion DA (Doppelt wirkend) Ohne Handbetätigung Mit Festflanschen PVDF gerillt metrisch d 25 mm, Zoll 3/4 inch | 37010401 | Auslauf angekündigt mit Ersatz | 199252104 | 10 | CH | 84818081
199232105 | Kugelhahn 232 PVDF FKM DA d32DN25 | 2925.4 | EUR | 2023-03-01 | 1 | 1.8 | ST | 1 |  |  | 339 | 339696 | 339696035 | I500 | 7612988553480 | SYGEF Standard Kugelhahn Typ 232 Funktion DA (Doppelt wirkend) Ohne Handbetätigung Mit Festflanschen PVDF gerillt metrisch d 32 mm, Zoll 1 inch | 37010401 | Auslauf angekündigt mit Ersatz | 199252105 | 10 | CH | 84818081
199232106 | Kugelhahn 232 PVDF FKM DA d40DN32 | 3353.22 | EUR | 2023-03-01 | 1 | 3.1 | ST | 1 |  |  | 339 | 339696 | 339696035 | I500 | 7612988553497 | SYGEF Standard Kugelhahn Typ 232 Funktion DA (Doppelt wirkend) Ohne Handbetätigung Mit Festflanschen PVDF gerillt metrisch d 40 mm, Zoll 1 1/4 inch | 37010401 | Auslauf angekündigt mit Ersatz | 199252106 | 10 | CH | 84818081
199232107 | Kugelhahn 232 PVDF FKM DA d50DN40 | 3828.84 | EUR | 2023-03-01 | 1 | 3.6 | ST | 1 |  |  | 339 | 339696 | 339696035 | I500 | 7612988553503 | SYGEF Standard Kugelhahn Typ 232 Funktion DA (Doppelt wirkend) Ohne Handbetätigung Mit Festflanschen PVDF gerillt metrisch d 50 mm, Zoll 1 1/2 inch | 37010401 | Auslauf angekündigt mit Ersatz | 199252107 | 10 | CH | 84818081
199232108 | Kugelhahn 232 PVDF FKM DA d63DN50 | 4562.56 | EUR | 2023-03-01 | 1 | 4.7 | ST | 1 |  |  | 339 | 339696 | 339696035 | I500 | 7612988553510 | SYGEF Standard Kugelhahn Typ 232 Funktion DA (Doppelt wirkend) Ohne Handbetätigung Mit Festflanschen PVDF gerillt metrisch d 63 mm, Zoll 2 inch | 37010401 | Auslauf angekündigt mit Ersatz | 199252108 | 10 | CH | 84818081
199232132 | Kugelhahn 232 PVDF FKM FC d16DN10 | 2196.45 | EUR | 2023-03-01 | 1 | 1.2 | ST | 1 |  |  | 339 | 339696 | 339696035 | I500 | 7612988553961 | SYGEF Standard Kugelhahn Typ 232 Funktion FC (Federkraft schliessend) Ohne Handbetätigung Mit Schweissmuffen metrisch d 16 mm, DN 10 mm | 37010401 | Auslauf angekündigt mit Ersatz | 199252132 | 10 | CH | 84818081
199232133 | Kugelhahn 232 PVDF FKM FC d20DN15 | 2217.94 | EUR | 2023-03-01 | 1 | 1.079 | ST | 1 |  |  | 339 | 339696 | 339696035 | I500 | 7612988553978 | SYGEF Standard Kugelhahn Typ 232 Funktion FC (Federkraft schliessend) Ohne Handbetätigung Mit Schweissmuffen metrisch d 20 mm, DN 15 mm | 37010401 | Auslauf angekündigt mit Ersatz | 199252133 | 10 | CH | 84818081
199232134 | Kugelhahn 232 PVDF FKM FC d25DN20 | 2323.13 | EUR | 2023-03-01 | 1 | 1.3 | ST | 1 |  |  | 339 | 339696 | 339696035 | I500 | 7612988553985 | SYGEF Standard Kugelhahn Typ 232 Funktion FC (Federkraft schliessend) Ohne Handbetätigung Mit Schweissmuffen metrisch d 25 mm, DN 20 mm | 37010401 | Auslauf angekündigt mit Ersatz | 199252134 | 10 | CH | 84818081
199232135 | Kugelhahn 232 PVDF FKM FC d32DN25 | 2464.14 | EUR | 2023-03-01 | 1 | 1.322 | ST | 1 |  |  | 339 | 339696 | 339696035 | I500 | 7612988553992 | SYGEF Standard Kugelhahn Typ 232 Funktion FC (Federkraft schliessend) Ohne Handbetätigung Mit Schweissmuffen metrisch d 32 mm, DN 25 mm | 37010401 | Auslauf angekündigt mit Ersatz | 199252135 | 10 | CH | 84818081
199232136 | Kugelhahn 232 PVDF FKM FC d40DN32 | 2650.52 | EUR | 2023-03-01 | 1 | 2.5 | ST | 1 |  |  | 339 | 339696 | 339696035 | I500 | 7612988554005 | SYGEF Standard Kugelhahn Typ 232 Funktion FC (Federkraft schliessend) Ohne Handbetätigung Mit Schweissmuffen metrisch d 40 mm, DN 32 mm | 37010401 | Auslauf angekündigt mit Ersatz | 199252136 | 10 | CH | 84818081
199232137 | Kugelhahn 232 PVDF FKM FC d50DN40 | 3054.46 | EUR | 2023-03-01 | 1 | 3.216 | ST | 1 |  |  | 339 | 339696 | 339696035 | I500 | 7612988554012 | SYGEF Standard Kugelhahn Typ 232 Funktion FC (Federkraft schliessend) Ohne Handbetätigung Mit Schweissmuffen metrisch d 50 mm, DN 40 mm | 37010401 | Auslauf angekündigt mit Ersatz | 199252137 | 10 | CH | 84818081
199232138 | Kugelhahn 232 PVDF FKM FC d63DN50 | 3498.99 | EUR | 2023-03-01 | 1 | 3.473 | ST | 1 |  |  | 339 | 339696 | 339696035 | I500 | 7612988554029 | SYGEF Standard Kugelhahn Typ 232 Funktion FC (Federkraft schliessend) Ohne Handbetätigung Mit Schweissmuffen metrisch d 63 mm, DN 50 mm | 37010401 | Auslauf angekündigt mit Ersatz | 199252138 | 10 | CH | 84818081
199232172 | Kugelhahn 232 PVDF FKM FO d16DN10 | 2246.62 | EUR | 2023-03-01 | 1 | 1.2 | ST | 1 |  |  | 339 | 339696 | 339696035 | I500 | 7612988554036 | SYGEF Standard Kugelhahn Typ 232 Funktion FO (Federkraft öffnend) Ohne Handbetätigung Mit Schweissmuffen metrisch d 16 mm, DN 10 mm | 37010401 | Auslauf angekündigt mit Ersatz | 199252172 | 10 | CH | 84818081
199232173 | Kugelhahn 232 PVDF FKM FO d20DN15 | 2277.7 | EUR | 2023-03-01 | 1 | 1.2 | ST | 1 |  |  | 339 | 339696 | 339696035 | I500 | 7612988554043 | SYGEF Standard Kugelhahn Typ 232 Funktion FO (Federkraft öffnend) Ohne Handbetätigung Mit Schweissmuffen metrisch d 20 mm, DN 15 mm | 37010401 | Auslauf angekündigt mit Ersatz | 199252173 | 10 | CH | 84818081
199232174 | Kugelhahn 232 PVDF FKM FO d25DN20 | 2373.3 | EUR | 2023-03-01 | 1 | 1.3 | ST | 1 |  |  | 339 | 339696 | 339696035 | I500 | 7612988554050 | SYGEF Standard Kugelhahn Typ 232 Funktion FO (Federkraft öffnend) Ohne Handbetätigung Mit Schweissmuffen metrisch d 25 mm, DN 20 mm | 37010401 | Auslauf angekündigt mit Ersatz | 199252174 | 10 | CH | 84818081
199232175 | Kugelhahn 232 PVDF FKM FO d32DN25 | 2526.26 | EUR | 2023-03-01 | 1 | 1.4 | ST | 1 |  |  | 339 | 339696 | 339696035 | I500 | 7612988554067 | SYGEF Standard Kugelhahn Typ 232 Funktion FO (Federkraft öffnend) Ohne Handbetätigung Mit Schweissmuffen metrisch d 32 mm, DN 25 mm | 37010401 | Auslauf angekündigt mit Ersatz | 199252175 | 10 | CH | 84818081
199232176 | Kugelhahn 232 PVDF FKM FO d40DN32 | 2703.12 | EUR | 2023-03-01 | 1 | 2.5 | ST | 1 |  |  | 339 | 339696 | 339696035 | I500 | 7612988554074 | SYGEF Standard Kugelhahn Typ 232 Funktion FO (Federkraft öffnend) Ohne Handbetätigung Mit Schweissmuffen metrisch d 40 mm, DN 32 mm | 37010401 | Auslauf angekündigt mit Ersatz | 199252176 | 10 | CH | 84818081
199232177 | Kugelhahn 232 PVDF FKM FO d50DN40 | 3109.44 | EUR | 2023-03-01 | 1 | 2.8 | ST | 1 |  |  | 339 | 339696 | 339696035 | I500 | 7612988554081 | SYGEF Standard Kugelhahn Typ 232 Funktion FO (Federkraft öffnend) Ohne Handbetätigung Mit Schweissmuffen metrisch d 50 mm, DN 40 mm | 37010401 | Auslauf angekündigt mit Ersatz | 199252177 | 10 | CH | 84818081
199232178 | Kugelhahn 232 PVDF FKM FO d63DN50 | 3546.81 | EUR | 2023-03-01 | 1 | 3.7 | ST | 1 |  |  | 339 | 339696 | 339696035 | I500 | 7612988554098 | SYGEF Standard Kugelhahn Typ 232 Funktion FO (Federkraft öffnend) Ohne Handbetätigung Mit Schweissmuffen metrisch d 63 mm, DN 50 mm | 37010401 | Auslauf angekündigt mit Ersatz | 199252178 | 10 | CH | 84818081
199232212 | Kugelhahn 232 PVDF FKM DA d16DN10 | 2062.62 | EUR | 2023-03-01 | 1 | 1.2 | ST | 1 |  |  | 339 | 339696 | 339696035 | I500 | 7612988554104 | SYGEF Standard Kugelhahn Typ 232 Funktion DA (Doppelt wirkend) Ohne Handbetätigung Mit Schweissmuffen metrisch d 16 mm, DN 10 mm | 37010401 | Auslauf angekündigt mit Ersatz | 199252212 | 10 | CH | 84818081
199232213 | Kugelhahn 232 PVDF FKM DA d20DN15 | 2081.72 | EUR | 2023-03-01 | 1 | 1.2 | ST | 1 |  |  | 339 | 339696 | 339696035 | I500 | 7612988554111 | SYGEF Standard Kugelhahn Typ 232 Funktion DA (Doppelt wirkend) Ohne Handbetätigung Mit Schweissmuffen metrisch d 20 mm, DN 15 mm | 37010401 | Auslauf angekündigt mit Ersatz | 199252213 | 10 | CH | 84818081
199232214 | Kugelhahn 232 PVDF FKM DA d25DN20 | 2196.45 | EUR | 2023-03-01 | 1 | 1.3 | ST | 1 |  |  | 339 | 339696 | 339696035 | I500 | 7612988554128 | SYGEF Standard Kugelhahn Typ 232 Funktion DA (Doppelt wirkend) Ohne Handbetätigung Mit Schweissmuffen metrisch d 25 mm, DN 20 mm | 37010401 | Auslauf angekündigt mit Ersatz | 199252214 | 10 | CH | 84818081
199232215 | Kugelhahn 232 PVDF FKM DA d32DN25 | 2342.21 | EUR | 2023-03-01 | 1 | 1.096 | ST | 1 |  |  | 339 | 339696 | 339696035 | I500 | 7612988554135 | SYGEF Standard Kugelhahn Typ 232 Funktion DA (Doppelt wirkend) Ohne Handbetätigung Mit Schweissmuffen metrisch d 32 mm, DN 25 mm | 37010401 | Auslauf angekündigt mit Ersatz | 199252215 | 10 | CH | 84818081
199232216 | Kugelhahn 232 PVDF FKM DA d40DN32 | 2528.67 | EUR | 2023-03-01 | 1 | 1.845 | ST | 1 |  |  | 339 | 339696 | 339696035 | I500 | 7612988554142 | SYGEF Standard Kugelhahn Typ 232 Funktion DA (Doppelt wirkend) Ohne Handbetätigung Mit Schweissmuffen metrisch d 40 mm, DN 32 mm | 37010401 | Auslauf angekündigt mit Ersatz | 199252216 | 10 | CH | 84818081
199232217 | Kugelhahn 232 PVDF FKM DA d50DN40 | 2877.6 | EUR | 2023-03-01 | 1 | 2.8 | ST | 1 |  |  | 339 | 339696 | 339696035 | I500 | 7612988554159 | SYGEF Standard Kugelhahn Typ 232 Funktion DA (Doppelt wirkend) Ohne Handbetätigung Mit Schweissmuffen metrisch d 50 mm, DN 40 mm | 37010401 | Auslauf angekündigt mit Ersatz | 199252217 | 10 | CH | 84818081
199232218 | Kugelhahn 232 PVDF FKM DA d63DN50 | 3319.76 | EUR | 2023-03-01 | 1 | 3.7 | ST | 1 |  |  | 339 | 339696 | 339696035 | I500 | 7612988554166 | SYGEF Standard Kugelhahn Typ 232 Funktion DA (Doppelt wirkend) Ohne Handbetätigung Mit Schweissmuffen metrisch d 63 mm, DN 50 mm | 37010401 | Auslauf angekündigt mit Ersatz | 199252218 | 10 | CH | 84818081
199232713 | Kugelhahn 232 PVDF FKM FC d20DN15 | 2528.67 | EUR | 2023-03-01 | 1 | 1.2 | ST | 1 |  |  | 339 | 339696 | 339696035 | I500 | 7613185086689 | SYGEF Standard Kugelhahn Typ 232 Funktion FC (Federkraft schliessend) Mit Handbetätigung Mit Stumpfschweissstutzen IR-Plus metrisch d 20 mm, DN 15 mm | 37010401 | Auslauf angekündigt mit Ersatz | 199252713 | 10 | CH | 84818081
199232714 | Kugelhahn 232 PVDF FKM FC d25DN20 | 2636.2 | EUR | 2023-03-01 | 1 | 1.3 | ST | 1 |  |  | 339 | 339696 | 339696035 | I500 | 7613185086696 | SYGEF Standard Kugelhahn Typ 232 Funktion FC (Federkraft schliessend) Mit Handbetätigung Mit Stumpfschweissstutzen IR-Plus metrisch d 25 mm, DN 20 mm | 37010401 | Auslauf angekündigt mit Ersatz | 199252714 | 10 | CH | 84818081
199232715 | Kugelhahn 232 PVDF FKM FC d32DN25 | 2884.78 | EUR | 2023-03-01 | 1 | 1.566 | ST | 1 |  |  | 339 | 339696 | 339696035 | I500 | 7613185086702 | SYGEF Standard Kugelhahn Typ 232 Funktion FC (Federkraft schliessend) Mit Handbetätigung Mit Stumpfschweissstutzen IR-Plus metrisch d 32 mm, DN 25 mm | 37010401 | Auslauf angekündigt mit Ersatz | 199252715 | 10 | CH | 84818081
199232716 | Kugelhahn 232 PVDF FKM FC d40DN32 | 2980.37 | EUR | 2023-03-01 | 1 | 2.602 | ST | 1 |  |  | 339 | 339696 | 339696035 | I500 | 7613185079469 | SYGEF Standard Kugelhahn Typ 232 Funktion FC (Federkraft schliessend) Mit Handbetätigung Mit Stumpfschweissstutzen IR-Plus metrisch d 40 mm, DN 32 mm | 37010401 | Auslauf angekündigt mit Ersatz | 199252716 | 10 | CH | 84818081
199232717 | Kugelhahn 232 PVDF FKM FC d50DN40 | 3377.1 | EUR | 2023-03-01 | 1 | 2.887 | ST | 1 |  |  | 339 | 339696 | 339696035 | I500 | 7613185086719 | SYGEF Standard Kugelhahn Typ 232 Funktion FC (Federkraft schliessend) Mit Handbetätigung Mit Stumpfschweissstutzen IR-Plus metrisch d 50 mm, DN 40 mm | 37010401 | Auslauf angekündigt mit Ersatz | 199252717 | 10 | CH | 84818081
199232718 | Kugelhahn 232 PVDF FKM FC d63DN50 | 3804.95 | EUR | 2023-03-01 | 1 | 4 | ST | 1 |  |  | 339 | 339696 | 339696035 | I500 | 7613185084548 | SYGEF Standard Kugelhahn Typ 232 Funktion FC (Federkraft schliessend) Mit Handbetätigung Mit Stumpfschweissstutzen IR-Plus metrisch d 63 mm, DN 50 mm | 37010401 | Auslauf angekündigt mit Ersatz | 199252718 | 10 | CH | 84818081
199232753 | Kugelhahn 232 PVDF FKM FO d20DN15 | 2268.12 | EUR | 2023-03-01 | 1 | 1.2 | ST | 1 |  |  | 339 | 339696 | 339696035 | I500 | 7613185086726 | SYGEF Standard Kugelhahn Typ 232 Funktion FO (Federkraft öffnend) Mit Handbetätigung Mit Stumpfschweissstutzen IR-Plus metrisch d 20 mm, DN 15 mm | 37010401 | Auslauf angekündigt mit Ersatz | 199252753 | 10 | CH | 84818081
199232754 | Kugelhahn 232 PVDF FKM FO d25DN20 | 2382.87 | EUR | 2023-03-01 | 1 | 1.3 | ST | 1 |  |  | 339 | 339696 | 339696035 | I500 | 7613185086733 | SYGEF Standard Kugelhahn Typ 232 Funktion FO (Federkraft öffnend) Mit Handbetätigung Mit Stumpfschweissstutzen IR-Plus metrisch d 25 mm, DN 20 mm | 37010401 | Auslauf angekündigt mit Ersatz | 199252754 | 10 | CH | 84818081
199232755 | Kugelhahn 232 PVDF FKM FO d32DN25 | 2562.1 | EUR | 2023-03-01 | 1 | 1.4 | ST | 1 |  |  | 339 | 339696 | 339696035 | I500 | 7613185086740 | SYGEF Standard Kugelhahn Typ 232 Funktion FO (Federkraft öffnend) Mit Handbetätigung Mit Stumpfschweissstutzen IR-Plus metrisch d 32 mm, DN 25 mm | 37010401 | Auslauf angekündigt mit Ersatz | 199252755 | 10 | CH | 84818081
199232756 | Kugelhahn 232 PVDF FKM FO d40DN32 | 3011.46 | EUR | 2023-03-01 | 1 | 2.5 | ST | 1 |  |  | 339 | 339696 | 339696035 | I500 | 7613185086757 | SYGEF Standard Kugelhahn Typ 232 Funktion FO (Federkraft öffnend) Mit Handbetätigung Mit Stumpfschweissstutzen IR-Plus metrisch d 40 mm, DN 32 mm | 37010401 | Auslauf angekündigt mit Ersatz | 199252756 | 10 | CH | 84818081
199232757 | Kugelhahn 232 PVDF FKM FO d50DN40 | 3475.1 | EUR | 2023-03-01 | 1 | 2.8 | ST | 1 |  |  | 339 | 339696 | 339696035 | I500 | 7613185086764 | SYGEF Standard Kugelhahn Typ 232 Funktion FO (Federkraft öffnend) Mit Handbetätigung Mit Stumpfschweissstutzen IR-Plus metrisch d 50 mm, DN 40 mm | 37010401 | Auslauf angekündigt mit Ersatz | 199252757 | 10 | CH | 84818081
199232758 | Kugelhahn 232 PVDF FKM FO d63DN50 | 4065.42 | EUR | 2023-03-01 | 1 | 3.7 | ST | 1 |  |  | 339 | 339696 | 339696035 | I500 | 7613185086788 | SYGEF Standard Kugelhahn Typ 232 Funktion FO (Federkraft öffnend) Mit Handbetätigung Mit Stumpfschweissstutzen IR-Plus metrisch d 63 mm, DN 50 mm | 37010401 | Auslauf angekündigt mit Ersatz | 199252758 | 10 | CH | 84818081
199232793 | Kugelhahn 232 PVDF FKM DA d20DN15 | 1472.26 | EUR | 2023-03-01 | 1 | 1.2 | ST | 1 |  |  | 339 | 339696 | 339696035 | I500 | 7613185086771 | SYGEF Standard Kugelhahn Typ 232 Funktion DA (Doppelt wirkend) Mit Handbetätigung Mit Stumpfschweissstutzen IR-Plus metrisch d 20 mm, DN 15 mm | 37010401 | Auslauf angekündigt mit Ersatz | 199252793 | 10 | CH | 84818081
199232794 | Kugelhahn 232 PVDF FKM DA d25DN20 | 2189.26 | EUR | 2023-03-01 | 1 | 1.3 | ST | 1 |  |  | 339 | 339696 | 339696035 | I500 | 7613185086795 | SYGEF Standard Kugelhahn Typ 232 Funktion DA (Doppelt wirkend) Mit Handbetätigung Mit Stumpfschweissstutzen IR-Plus metrisch d 25 mm, DN 20 mm | 37010401 | Auslauf angekündigt mit Ersatz | 199252794 | 10 | CH | 84818081
199232795 | Kugelhahn 232 PVDF FKM DA d32DN25 | 2361.34 | EUR | 2023-03-01 | 1 | 1.4 | ST | 1 |  |  | 339 | 339696 | 339696035 | I500 | 7613185086801 | SYGEF Standard Kugelhahn Typ 232 Funktion DA (Doppelt wirkend) Mit Handbetätigung Mit Stumpfschweissstutzen IR-Plus metrisch d 32 mm, DN 25 mm | 37010401 | Auslauf angekündigt mit Ersatz | 199252795 | 10 | CH | 84818081
199232796 | Kugelhahn 232 PVDF FKM DA d40DN32 | 2758.09 | EUR | 2023-03-01 | 1 | 2.5 | ST | 1 |  |  | 339 | 339696 | 339696035 | I500 | 7613185086818 | SYGEF Standard Kugelhahn Typ 232 Funktion DA (Doppelt wirkend) Mit Handbetätigung Mit Stumpfschweissstutzen IR-Plus metrisch d 40 mm, DN 32 mm | 37010401 | Auslauf angekündigt mit Ersatz | 199252796 | 10 | CH | 84818081
199232797 | Kugelhahn 232 PVDF FKM DA d50DN40 | 3205.04 | EUR | 2023-03-01 | 1 | 2.8 | ST | 1 |  |  | 339 | 339696 | 339696035 | I500 | 7613185086825 | SYGEF Standard Kugelhahn Typ 232 Funktion DA (Doppelt wirkend) Mit Handbetätigung Mit Stumpfschweissstutzen IR-Plus metrisch d 50 mm, DN 40 mm | 37010401 | Auslauf angekündigt mit Ersatz | 199252797 | 10 | CH | 84818081
199232798 | Kugelhahn 232 PVDF FKM DA d63DN50 | 3771.48 | EUR | 2023-03-01 | 1 | 3.7 | ST | 1 |  |  | 339 | 339696 | 339696035 | I500 | 7613185086832 | SYGEF Standard Kugelhahn Typ 232 Funktion DA (Doppelt wirkend) Mit Handbetätigung Mit Stumpfschweissstutzen IR-Plus metrisch d 63 mm, DN 50 mm | 37010401 | Auslauf angekündigt mit Ersatz | 199252798 | 10 | CH | 84818081
199232833 | Kugelhahn 232 PVDF FKM FC d20DN15 | 2217.94 | EUR | 2023-03-01 | 1 | 1.083 | ST | 1 |  |  | 339 | 339696 | 339696035 | I500 | 7613185086481 | SYGEF Standard Kugelhahn Typ 232 Funktion FC (Federkraft schliessend) Ohne Handbetätigung Mit Stumpfschweissstutzen IR-Plus metrisch d 20 mm, DN 15 mm | 37010401 | Auslauf angekündigt mit Ersatz | 199252833 | 10 | CH | 84818081
199232834 | Kugelhahn 232 PVDF FKM FC d25DN20 | 2323.13 | EUR | 2023-03-01 | 1 | 1.191 | ST | 1 |  |  | 339 | 339696 | 339696035 | I500 | 7613185086474 | SYGEF Standard Kugelhahn Typ 232 Funktion FC (Federkraft schliessend) Ohne Handbetätigung Mit Stumpfschweissstutzen IR-Plus metrisch d 25 mm, DN 20 mm | 37010401 | Auslauf angekündigt mit Ersatz | 199252834 | 10 | CH | 84818081
199232835 | Kugelhahn 232 PVDF FKM FC d32DN25 | 2464.14 | EUR | 2023-03-01 | 1 | 1.33 | ST | 1 |  |  | 339 | 339696 | 339696035 | I500 | 7613185069712 | SYGEF Standard Kugelhahn Typ 232 Funktion FC (Federkraft schliessend) Ohne Handbetätigung Mit Stumpfschweissstutzen IR-Plus metrisch d 32 mm, DN 25 mm | 37010401 | Auslauf angekündigt mit Ersatz | 199252835 | 2 | CH | 84818081
199232836 | Kugelhahn 232 PVDF FKM FC d40DN32 | 2980.37 | EUR | 2023-03-01 | 1 | 2.35 | ST | 1 |  |  | 339 | 339696 | 339696035 | I500 | 7613185086498 | SYGEF Standard Kugelhahn Typ 232 Funktion FC (Federkraft schliessend) Ohne Handbetätigung Mit Stumpfschweissstutzen IR-Plus metrisch d 40 mm, DN 32 mm | 37010401 | Auslauf angekündigt mit Ersatz | 199252836 | 10 | CH | 84818081
199232837 | Kugelhahn 232 PVDF FKM FC d50DN40 | 3054.46 | EUR | 2023-03-01 | 1 | 2.639 | ST | 1 |  |  | 339 | 339696 | 339696035 | I500 | 7613185086092 | SYGEF Standard Kugelhahn Typ 232 Funktion FC (Federkraft schliessend) Ohne Handbetätigung Mit Stumpfschweissstutzen IR-Plus metrisch d 50 mm, DN 40 mm | 37010401 | Auslauf angekündigt mit Ersatz | 199252837 | 10 | CH | 84818081
199232838 | Kugelhahn 232 PVDF FKM FC d63DN50 | 3498.99 | EUR | 2023-03-01 | 1 | 4.219 | ST | 1 |  |  | 339 | 339696 | 339696035 | I500 | 7613185086504 | SYGEF Standard Kugelhahn Typ 232 Funktion FC (Federkraft schliessend) Ohne Handbetätigung Mit Stumpfschweissstutzen IR-Plus metrisch d 63 mm, DN 50 mm | 37010401 | Auslauf angekündigt mit Ersatz | 199252838 | 10 | CH | 84818081
199232839 | Kugelhahn 232 PVDF/FKM d75DN65 | 5638.38 | EUR | 2022-12-01 | 1 | 9.5 | ST | 1 |  |  | 339 | 339696 | 339696035 | I500 | 7613185311415 | SYGEF Standard Kugelhahn Typ 232 Funktion FC (Federkraft schliessend) Ohne Handbetätigung Mit Stumpfschweissstutzen IR-Plus metrisch d 75 mm, DN 65 mm | 37010401 |  |  | 10 | CH | 84818081
199232840 | Kugelhahn 232 PVDF/FKM d90DN80 | 6766.89 | EUR | 2022-12-01 | 1 | 12.6 | ST | 1 |  |  | 339 | 339696 | 339696035 | I500 | 7613185311422 | SYGEF Standard Kugelhahn Typ 232 Funktion FC (Federkraft schliessend) Ohne Handbetätigung Mit Stumpfschweissstutzen IR-Plus metrisch d 90 mm, DN 80 mm | 37010401 |  |  | 10 | CH | 84818081
199232873 | Kugelhahn 232 PVDF FKM FO d20DN15 | 2217.94 | EUR | 2023-03-01 | 1 | 1.2 | ST | 1 |  |  | 339 | 339696 | 339696035 | I500 | 7613185086610 | SYGEF Standard Kugelhahn Typ 232 Funktion FO (Federkraft öffnend) Ohne Handbetätigung Mit Stumpfschweissstutzen IR-Plus metrisch d 20 mm, DN 15 mm | 37010401 | Auslauf angekündigt mit Ersatz | 199252873 | 10 | CH | 84818081
199232874 | Kugelhahn 232 PVDF FKM FO d25DN20 | 2323.13 | EUR | 2023-03-01 | 1 | 1.198 | ST | 1 |  |  | 339 | 339696 | 339696035 | I500 | 7613185086566 | SYGEF Standard Kugelhahn Typ 232 Funktion FO (Federkraft öffnend) Ohne Handbetätigung Mit Stumpfschweissstutzen IR-Plus metrisch d 25 mm, DN 20 mm | 37010401 | Auslauf angekündigt mit Ersatz | 199252874 | 10 | CH | 84818081
199232875 | Kugelhahn 232 PVDF FKM FO d32DN25 | 2464.14 | EUR | 2023-03-01 | 1 | 1.335 | ST | 1 |  |  | 339 | 339696 | 339696035 | I500 | 7613185086573 | SYGEF Standard Kugelhahn Typ 232 Funktion FO (Federkraft öffnend) Ohne Handbetätigung Mit Stumpfschweissstutzen IR-Plus metrisch d 32 mm, DN 25 mm | 37010401 | Auslauf angekündigt mit Ersatz | 199252875 | 10 | CH | 84818081
199232876 | Kugelhahn 232 PVDF FKM FO d40DN32 | 3023.4 | EUR | 2023-03-01 | 1 | 2.351 | ST | 1 |  |  | 339 | 339696 | 339696035 | I500 | 7613185086597 | SYGEF Standard Kugelhahn Typ 232 Funktion FO (Federkraft öffnend) Ohne Handbetätigung Mit Stumpfschweissstutzen IR-Plus metrisch d 40 mm, DN 32 mm | 37010401 | Auslauf angekündigt mit Ersatz | 199252876 | 10 | CH | 84818081
199232877 | Kugelhahn 232 PVDF FKM FO d50DN40 | 3257.59 | EUR | 2023-03-01 | 1 | 2.8 | ST | 1 |  |  | 339 | 339696 | 339696035 | I500 | 7613185086580 | SYGEF Standard Kugelhahn Typ 232 Funktion FO (Federkraft öffnend) Ohne Handbetätigung Mit Stumpfschweissstutzen IR-Plus metrisch d 50 mm, DN 40 mm | 37010401 | Auslauf angekündigt mit Ersatz | 199252877 | 10 | CH | 84818081
199232878 | Kugelhahn 232 PVDF FKM FO d63DN50 | 3546.81 | EUR | 2023-03-01 | 1 | 3.568 | ST | 1 |  |  | 339 | 339696 | 339696035 | I500 | 7613185086603 | SYGEF Standard Kugelhahn Typ 232 Funktion FO (Federkraft öffnend) Ohne Handbetätigung Mit Stumpfschweissstutzen IR-Plus metrisch d 63 mm, DN 50 mm | 37010401 | Auslauf angekündigt mit Ersatz | 199252878 | 10 | CH | 84818081
199232880 | Kugelhahn 232 PVDF/FKM d90DN80 | 6766.89 | EUR | 2022-12-01 | 1 | 12.6 | ST | 1 |  |  | 339 | 339696 | 339696035 | I500 | 7613185311453 | SYGEF Standard Kugelhahn Typ 232 Funktion FO (Federkraft öffnend) Ohne Handbetätigung Mit Stumpfschweissstutzen IR-Plus metrisch d 90 mm, DN 80 mm | 37010401 |  |  | 10 | CH | 84818081
199232913 | Kugelhahn 232 PVDF FKM DA d20DN15 | 2049.24 | EUR | 2023-03-01 | 1 | 1.2 | ST | 1 |  |  | 339 | 339696 | 339696035 | I500 | 7613185086627 | SYGEF Standard Kugelhahn Typ 232 Funktion DA (Doppelt wirkend) Ohne Handbetätigung Mit Stumpfschweissstutzen IR-Plus metrisch d 20 mm, DN 15 mm | 37010401 | Auslauf angekündigt mit Ersatz | 199252913 | 10 | CH | 84818081
199232915 | Kugelhahn 232 PVDF FKM DA d32DN25 | 2442.6 | EUR | 2023-03-01 | 1 | 1.4 | ST | 1 |  |  | 339 | 339696 | 339696035 | I500 | 7613185086641 | SYGEF Standard Kugelhahn Typ 232 Funktion DA (Doppelt wirkend) Ohne Handbetätigung Mit Stumpfschweissstutzen IR-Plus metrisch d 32 mm, DN 25 mm | 37010401 | Auslauf angekündigt mit Ersatz | 199252915 | 10 | CH | 84818081
199232929 | Kugelhahn 232 PVDF/FKM d75DN65 | 6091.45 | EUR | 2022-12-01 | 1 | 14.5 | ST | 1 |  |  | 339 | 339696 | 339696035 | I500 | 7613185311514 | SYGEF Standard Kugelhahn Typ 232 Funktion FC (Federkraft schliessend) Ohne Handbetätigung Mit Losflanschen PP-St metrisch d 75 mm, Zoll 2 1/2 inch | 37010401 |  |  | 10 | CH | 84818081
199232930 | Kugelhahn 232 PVDF/FKM d90DN80 | 7309.31 | EUR | 2022-12-01 | 1 | 18.9 | ST | 1 |  |  | 339 | 339696 | 339696035 | I500 | 7613185311507 | SYGEF Standard Kugelhahn Typ 232 Funktion FC (Federkraft schliessend) Ohne Handbetätigung Mit Losflanschen PP-St metrisch d 90 mm, Zoll 3 inch | 37010401 |  |  | 10 | CH | 84818081
199232931 | Kugelhahn 232 PVDF/FKM d110DN100 | 8768.29 | EUR | 2022-12-01 | 1 | 27.7 | ST | 1 |  |  | 339 | 339696 | 339696035 | I500 | 7613185311521 | SYGEF Standard Kugelhahn Typ 232 Funktion FC (Federkraft schliessend) Ohne Handbetätigung Mit Losflanschen PP-St metrisch d 110 mm, Zoll 4 inch | 37010401 |  |  | 10 | CH | 84818081
199232940 | Kugelhahn 232 PVDF/FKM d90DN80 | 7309.31 | EUR | 2022-12-01 | 1 | 18.9 | ST | 1 |  |  | 339 | 339696 | 339696035 | I500 | 7613185311545 | SYGEF Standard Kugelhahn Typ 232 Funktion FO (Federkraft öffnend) Ohne Handbetätigung Mit Losflanschen PP-St metrisch d 90 mm, Zoll 3 inch | 37010401 |  |  | 10 | CH | 84818081
199232951 | Kugelhahn 232 PVDF/FKM d110DN100 | 7891.26 | EUR | 2022-12-01 | 1 | 26 | ST | 1 |  |  | 339 | 339696 | 339696035 | I500 | 7613185311583 | SYGEF Standard Kugelhahn Typ 232 Funktion DA (Doppelt wirkend) Ohne Handbetätigung Mit Losflanschen PP-St metrisch d 110 mm, Zoll 4 inch | 37010401 |  |  | 10 | CH | 84818081
199233073 | Kugelhahn 233 PVC-U FKM FC 1/2"DN15 | 1339.65 | EUR | 2023-03-01 | 1 | 1.2 | ST | 1 |  |  | 339 | 339696 | 339696031 | I500 | 7612988560075 | Kugelhahn 233 PVC-U FKM FC 1/2"DN15 |  | Auslauf angekündigt mit Ersatz | 199253073 | 10 | CH | 84818081
199234469 | Kugelhahn 230 PVC-U EPDM FC d75DN65 | 3011.14 | EUR | 2023-03-01 | 1 | 11.9 | ST | 1 |  |  | 339 | 339696 | 339696631 | I500 | 7613185026043 | Kugelhahn Typ 230 PVC-U FC (Federkraft schliessend) Ohne Handbetätigung Mit Losflanschen PP-St metrisch d 75 mm, DN 65 mm | 37010401 | Auslauf angekündigt mit Ersatz | 199254469 | 10 | CH | 84818081
199234470 | Kugelhahn 230 PVC-U EPDM FC d90DN80 | 3773.74 | EUR | 2023-03-01 | 1 | 12.976 | ST | 1 |  |  | 339 | 339696 | 339696631 | I500 | 7613185026050 | Kugelhahn Typ 230 PVC-U FC (Federkraft schliessend) Ohne Handbetätigung Mit Losflanschen PP-St metrisch d 90 mm, DN 80 mm | 37010401 | Auslauf angekündigt mit Ersatz | 199254470 |  | CH | 84818081
199234471 | Kugelhahn 230 PVC-U EPDM FC d110DN100 | 4464.16 | EUR | 2023-03-01 | 1 | 22.3 | ST | 1 |  |  | 339 | 339696 | 339696631 | I500 | 7613185026067 | Kugelhahn Typ 230 PVC-U FC (Federkraft schliessend) Ohne Handbetätigung Mit Losflanschen PP-St metrisch d 110 mm, DN 100 mm | 37010401 | Auslauf angekündigt mit Ersatz | 199254471 | 10 | CH | 84818081
199234479 | Kugelhahn 230 PVC-U FKM FC d75DN65 | 3176.04 | EUR | 2023-03-01 | 1 | 9.625 | ST | 1 |  |  | 339 | 339696 | 339696631 | I500 | 7613185026074 | Kugelhahn Typ 230 PVC-U FC (Federkraft schliessend) Ohne Handbetätigung Mit Losflanschen PP-St metrisch d 75 mm, DN 65 mm | 37010401 | Auslauf angekündigt mit Ersatz | 199254479 | 10 | CH | 84818081
199234480 | Kugelhahn 230 PVC-U FKM FC d90DN80 | 3983.92 | EUR | 2023-03-01 | 1 | 15.3 | ST | 1 |  |  | 339 | 339696 | 339696631 | I500 | 7613185026081 | Kugelhahn Typ 230 PVC-U FC (Federkraft schliessend) Ohne Handbetätigung Mit Losflanschen PP-St metrisch d 90 mm, DN 80 mm | 37010401 | Auslauf angekündigt mit Ersatz | 199254480 | 10 | CH | 84818081
199234481 | Kugelhahn 230 PVC-U FKM FC d110DN100 | 4715.62 | EUR | 2023-03-01 | 1 | 22.3 | ST | 1 |  |  | 339 | 339696 | 339696631 | I500 | 7613185026098 | Kugelhahn Typ 230 PVC-U FC (Federkraft schliessend) Ohne Handbetätigung Mit Losflanschen PP-St metrisch d 110 mm, DN 100 mm | 37010401 | Auslauf angekündigt mit Ersatz | 199254481 | 10 | CH | 84818081
199234489 | Kugelhahn 230 PVC-U EPDM FO d75DN65 | 3011.14 | EUR | 2023-03-01 | 1 | 11.9 | ST | 1 |  |  | 339 | 339696 | 339696631 | I500 | 7613185026104 | Kugelhahn Typ 230 PVC-U FO (Federkraft öffnend) Ohne Handbetätigung Mit Losflanschen PP-St metrisch d 75 mm, DN 65 mm | 37010401 | Auslauf angekündigt mit Ersatz | 199254489 | 10 | CH | 84818081
199234490 | Kugelhahn 230 PVC-U EPDM FO d90DN80 | 3773.74 | EUR | 2023-03-01 | 1 | 15.3 | ST | 1 |  |  | 339 | 339696 | 339696631 | I500 | 7613185026111 | Kugelhahn Typ 230 PVC-U FO (Federkraft öffnend) Ohne Handbetätigung Mit Losflanschen PP-St metrisch d 90 mm, DN 80 mm | 37010401 | Auslauf angekündigt mit Ersatz | 199254490 |  | CH | 84818081
199234491 | Kugelhahn 230 PVC-U EPDM FO d110DN100 | 4464.16 | EUR | 2023-03-01 | 1 | 22.3 | ST | 1 |  |  | 339 | 339696 | 339696631 | I500 | 7613185026128 | Kugelhahn Typ 230 PVC-U FO (Federkraft öffnend) Ohne Handbetätigung Mit Losflanschen PP-St metrisch d 110 mm, DN 100 mm | 37010401 | Auslauf angekündigt mit Ersatz | 199254491 | 10 | CH | 84818081
199234499 | Kugelhahn 230 PVC-U FKM FO d75DN65 | 3176.04 | EUR | 2023-03-01 | 1 | 11.9 | ST | 1 |  |  | 339 | 339696 | 339696631 | I500 | 7613185026135 | Kugelhahn Typ 230 PVC-U FO (Federkraft öffnend) Ohne Handbetätigung Mit Losflanschen PP-St metrisch d 75 mm, DN 65 mm | 37010401 | Auslauf angekündigt mit Ersatz | 199254499 | 10 | CH | 84818081
199234500 | Kugelhahn 230 PVC-U FKM FO d90DN80 | 3983.92 | EUR | 2023-03-01 | 1 | 15.3 | ST | 1 |  |  | 339 | 339696 | 339696631 | I500 | 7613185026142 | Kugelhahn Typ 230 PVC-U FO (Federkraft öffnend) Ohne Handbetätigung Mit Losflanschen PP-St metrisch d 90 mm, DN 80 mm | 37010401 | Auslauf angekündigt mit Ersatz | 199254500 | 10 | CH | 84818081
199234501 | Kugelhahn 230 PVC-U FKM FO d110DN100 | 4715.62 | EUR | 2023-03-01 | 1 | 22.3 | ST | 1 |  |  | 339 | 339696 | 339696631 | I500 | 7613185026159 | Kugelhahn Typ 230 PVC-U FO (Federkraft öffnend) Ohne Handbetätigung Mit Losflanschen PP-St metrisch d 110 mm, DN 100 mm | 37010401 | Auslauf angekündigt mit Ersatz | 199254501 | 10 | CH | 84818081
199234509 | Kugelhahn 230 PVC-U EPDM DA d75DN65 | 2693.75 | EUR | 2023-03-01 | 1 | 10.8 | ST | 1 |  |  | 339 | 339696 | 339696631 | I500 | 7613185026166 | Kugelhahn Typ 230 PVC-U DA (Doppelt wirkend) Ohne Handbetätigung Mit Losflanschen PP-St metrisch d 75 mm, DN 65 mm | 37010401 | Auslauf angekündigt mit Ersatz | 199254509 | 10 | CH | 84818081
199234510 | Kugelhahn 230 PVC-U EPDM DA d90DN80 | 3314.12 | EUR | 2023-03-01 | 1 | 14.6 | ST | 1 |  |  | 339 | 339696 | 339696631 | I500 | 7613185026173 | Kugelhahn Typ 230 PVC-U DA (Doppelt wirkend) Ohne Handbetätigung Mit Losflanschen PP-St metrisch d 90 mm, DN 80 mm | 37010401 | Auslauf angekündigt mit Ersatz | 199254510 | 10 | CH | 84818081
199234511 | Kugelhahn 230 PVC-U EPDM DA d110DN100 | 3994.26 | EUR | 2023-03-01 | 1 | 20.6 | ST | 1 |  |  | 339 | 339696 | 339696631 | I500 | 7613185026180 | Kugelhahn Typ 230 PVC-U DA (Doppelt wirkend) Ohne Handbetätigung Mit Losflanschen PP-St metrisch d 110 mm, DN 100 mm | 37010401 | Auslauf angekündigt mit Ersatz | 199254511 | 10 | CH | 84818081
199234519 | Kugelhahn 230 PVC-U FKM DA d75DN65 | 2862.76 | EUR | 2023-03-01 | 1 | 10.8 | ST | 1 |  |  | 339 | 339696 | 339696631 | I500 | 7613185026197 | Kugelhahn Typ 230 PVC-U DA (Doppelt wirkend) Ohne Handbetätigung Mit Losflanschen PP-St metrisch d 75 mm, DN 65 mm | 37010401 | Auslauf angekündigt mit Ersatz | 199254519 | 10 | CH | 84818081
199234520 | Kugelhahn 230 PVC-U FKM DA d90DN80 | 3526.41 | EUR | 2023-03-01 | 1 | 14.6 | ST | 1 |  |  | 339 | 339696 | 339696631 | I500 | 7613185026203 | Kugelhahn Typ 230 PVC-U DA (Doppelt wirkend) Ohne Handbetätigung Mit Losflanschen PP-St metrisch d 90 mm, DN 80 mm | 37010401 | Auslauf angekündigt mit Ersatz | 199254520 | 10 | CH | 84818081
199234521 | Kugelhahn 230 PVC-U FKM DA d110DN100 | 4245.7 | EUR | 2023-03-01 | 1 | 20.6 | ST | 1 |  |  | 339 | 339696 | 339696631 | I500 | 7613185026210 | Kugelhahn Typ 230 PVC-U DA (Doppelt wirkend) Ohne Handbetätigung Mit Losflanschen PP-St metrisch d 110 mm, DN 100 mm | 37010401 | Auslauf angekündigt mit Ersatz | 199254521 | 10 | CH | 84818081
199234609 | Kugelhahn 230 PVC-C EPDM FC d75DN65 | 3349.41 | EUR | 2023-03-01 | 1 | 12.3 | ST | 1 |  |  | 339 | 339696 | 339696032 | I500 | 7613185029341 | Kugelhahn Typ 230 PVC-C FC (Federkraft schliessend) Ohne Handbetätigung Mit Losflanschen PP-St metrisch d 75 mm, DN 65 mm | 37010401 | Auslauf angekündigt mit Ersatz | 199254609 | 10 | CH | 84818081
199234610 | Kugelhahn 230 PVC-C EPDM FC d90DN80 | 4202.02 | EUR | 2023-03-01 | 1 | 15.8 | ST | 1 |  |  | 339 | 339696 | 339696032 | I500 | 7613185029358 | Kugelhahn Typ 230 PVC-C FC (Federkraft schliessend) Ohne Handbetätigung Mit Losflanschen PP-St metrisch d 90 mm, DN 80 mm | 37010401 | Auslauf angekündigt mit Ersatz | 199254610 | 10 | CH | 84818081
199234611 | Kugelhahn 230 PVC-C EPDM FC d110DN100 | 4987.68 | EUR | 2023-03-01 | 1 | 23.2 | ST | 1 |  |  | 339 | 339696 | 339696032 | I500 | 7613185029365 | Kugelhahn Typ 230 PVC-C FC (Federkraft schliessend) Ohne Handbetätigung Mit Losflanschen PP-St metrisch d 110 mm, DN 100 mm | 37010401 | Auslauf angekündigt mit Ersatz | 199254611 | 10 | CH | 84818081
199234619 | Kugelhahn 230 PVC-C FKM FC d75DN65 | 3570.61 | EUR | 2023-03-01 | 1 | 12.3 | ST | 1 |  |  | 339 | 339696 | 339696032 | I500 | 7613185029372 | Kugelhahn Typ 230 PVC-C FC (Federkraft schliessend) Ohne Handbetätigung Mit Losflanschen PP-St metrisch d 75 mm, DN 65 mm | 37010401 | Auslauf angekündigt mit Ersatz | 199254619 | 10 | CH | 84818081
199234620 | Kugelhahn 230 PVC-C FKM FC d90DN80 | 4479.86 | EUR | 2023-03-01 | 1 | 13.84 | ST | 1 |  |  | 339 | 339696 | 339696032 | I500 | 7613185029389 | Kugelhahn Typ 230 PVC-C FC (Federkraft schliessend) Ohne Handbetätigung Mit Losflanschen PP-St metrisch d 90 mm, DN 80 mm | 37010401 | Auslauf angekündigt mit Ersatz | 199254620 | 10 | CH | 84818081
199234621 | Kugelhahn 230 PVC-U EPDM FC d110DN100 | 5319.56 | EUR | 2023-03-01 | 1 | 23.2 | ST | 1 |  |  | 339 | 339696 | 339696032 | I500 | 7613185029396 | Kugelhahn Typ 230 PVC-C FC (Federkraft schliessend) Ohne Handbetätigung Mit Losflanschen PP-St metrisch d 110 mm, DN 100 mm | 37010401 | Auslauf angekündigt mit Ersatz | 199254621 | 10 | CH | 84818081
199234629 | Kugelhahn 230 PVC-C EPDM FO d75DN65 | 3341.8 | EUR | 2023-03-01 | 1 | 12.3 | ST | 1 |  |  | 339 | 339696 | 339696032 | I500 | 7613185029402 | Kugelhahn Typ 230 PVC-C FO (Federkraft öffnend) Ohne Handbetätigung Mit Losflanschen PP-St metrisch d 75 mm, DN 65 mm | 37010401 | Auslauf angekündigt mit Ersatz | 199254629 | 10 | CH | 84818081
199234630 | Kugelhahn 230 PVC-C EPDM FO d90DN80 | 4192.47 | EUR | 2023-03-01 | 1 | 15.8 | ST | 1 |  |  | 339 | 339696 | 339696032 | I500 | 7613185029419 | Kugelhahn Typ 230 PVC-C FO (Federkraft öffnend) Ohne Handbetätigung Mit Losflanschen PP-St metrisch d 90 mm, DN 80 mm | 37010401 | Auslauf angekündigt mit Ersatz | 199254630 | 10 | CH | 84818081
199234631 | Kugelhahn 230 PVC-C EPDM FO d110DN100 | 4976.38 | EUR | 2023-03-01 | 1 | 23.2 | ST | 1 |  |  | 339 | 339696 | 339696032 | I500 | 7613185029426 | Kugelhahn Typ 230 PVC-C FO (Federkraft öffnend) Ohne Handbetätigung Mit Losflanschen PP-St metrisch d 110 mm, DN 100 mm | 37010401 | Auslauf angekündigt mit Ersatz | 199254631 | 10 | CH | 84818081
199234639 | Kugelhahn 230 PVC-C FKM FO d75DN65 | 3562.5 | EUR | 2023-03-01 | 1 | 12.3 | ST | 1 |  |  | 339 | 339696 | 339696032 | I500 | 7613185029433 | Kugelhahn Typ 230 PVC-C FO (Federkraft öffnend) Ohne Handbetätigung Mit Losflanschen PP-St metrisch d 75 mm, DN 65 mm | 37010401 | Auslauf angekündigt mit Ersatz | 199254639 | 10 | CH | 84818081
199234640 | Kugelhahn 230 PVC-C FKM FO d90DN80 | 4469.72 | EUR | 2023-03-01 | 1 | 15.8 | ST | 1 |  |  | 339 | 339696 | 339696032 | I500 | 7613185029440 | Kugelhahn Typ 230 PVC-C FO (Federkraft öffnend) Ohne Handbetätigung Mit Losflanschen PP-St metrisch d 90 mm, DN 80 mm | 37010401 | Auslauf angekündigt mit Ersatz | 199254640 | 10 | CH | 84818081
199234641 | Kugelhahn 230 PVC-C FKM FO d110DN100 | 5307.54 | EUR | 2023-03-01 | 1 | 23.2 | ST | 1 |  |  | 339 | 339696 | 339696032 | I500 | 7613185029457 | Kugelhahn Typ 230 PVC-C FO (Federkraft öffnend) Ohne Handbetätigung Mit Losflanschen PP-St metrisch d 110 mm, DN 100 mm | 37010401 | Auslauf angekündigt mit Ersatz | 199254641 | 10 | CH | 84818081
199234649 | Kugelhahn 230 PVC-C EPDM DA d75DN65 | 3025.14 | EUR | 2023-03-01 | 1 | 11.1 | ST | 1 |  |  | 339 | 339696 | 339696032 | I500 | 7613185029464 | Kugelhahn Typ 230 PVC-C DA (Doppelt wirkend) Ohne Handbetätigung Mit Losflanschen PP-St metrisch d 75 mm, DN 65 mm | 37010401 | Auslauf angekündigt mit Ersatz | 199254649 | 10 | CH | 84818081
199234650 | Kugelhahn 230 PVC-C EPDM DA d90DN80 | 3731.75 | EUR | 2023-03-01 | 1 | 15.1 | ST | 1 |  |  | 339 | 339696 | 339696032 | I500 | 7613185029471 | Kugelhahn Typ 230 PVC-C DA (Doppelt wirkend) Ohne Handbetätigung Mit Losflanschen PP-St metrisch d 90 mm, DN 80 mm | 37010401 | Auslauf angekündigt mit Ersatz | 199254650 | 10 | CH | 84818081
199234651 | Kugelhahn 230 PVC-C EPDM DA d110DN100 | 4506.31 | EUR | 2023-03-01 | 1 | 21.5 | ST | 1 |  |  | 339 | 339696 | 339696032 | I500 | 7613185029488 | Kugelhahn Typ 230 PVC-C DA (Doppelt wirkend) Ohne Handbetätigung Mit Losflanschen PP-St metrisch d 110 mm, DN 100 mm | 37010401 | Auslauf angekündigt mit Ersatz | 199254651 | 10 | CH | 84818081
199234659 | Kugelhahn 230 PVC-C FKM DA d75DN65 | 3245.84 | EUR | 2023-03-01 | 1 | 11.1 | ST | 1 |  |  | 339 | 339696 | 339696032 | I500 | 7613185029495 | Kugelhahn Typ 230 PVC-C DA (Doppelt wirkend) Ohne Handbetätigung Mit Losflanschen PP-St metrisch d 75 mm, DN 65 mm | 37010401 | Auslauf angekündigt mit Ersatz | 199254659 | 10 | CH | 84818081
199234660 | Kugelhahn 230 PVC-C FKM DA d90DN80 | 4008.97 | EUR | 2023-03-01 | 1 | 15.1 | ST | 1 |  |  | 339 | 339696 | 339696032 | I500 | 7613185029501 | Kugelhahn Typ 230 PVC-C DA (Doppelt wirkend) Ohne Handbetätigung Mit Losflanschen PP-St metrisch d 90 mm, DN 80 mm | 37010401 | Auslauf angekündigt mit Ersatz | 199254660 | 10 | CH | 84818081
199234661 | Kugelhahn 230 PVC-C FKM DA d110DN100 | 4837.37 | EUR | 2023-03-01 | 1 | 21.5 | ST | 1 |  |  | 339 | 339696 | 339696032 | I500 | 7613185029518 | Kugelhahn Typ 230 PVC-C DA (Doppelt wirkend) Ohne Handbetätigung Mit Losflanschen PP-St metrisch d 110 mm, DN 100 mm | 37010401 | Auslauf angekündigt mit Ersatz | 199254661 | 10 | CH | 84818081
199240002 | Absperrklappe 240 PVC-U/EPDM d63DN50 | 1388.94 | EUR | 2023-01-26 | 1 | 2.976 | ST | 1 |  |  | 339 | 339644 | 339644031 | I500 | 7612988646502 | Wafer-Style, Zwischeneinbau Absperrklappe Typ 240 PVC-U Mit pneumatischem Antrieb - Federkraft schliessend (FC) Ohne Handbetätigung Flansch Norm metrisch/ANSI/BS/JIS d 63 mm, DN 50 mm | 37010301 |  |  | 10 | CH | 84818085
199240003 | Absperrklappe 240 PVC-U/EPDM d75DN65 | 1462.06 | EUR | 2023-01-26 | 1 | 3.086 | ST | 1 |  |  | 339 | 339644 | 339644031 | I500 | 7612988646519 | Wafer-Style, Zwischeneinbau Absperrklappe Typ 240 PVC-U Mit pneumatischem Antrieb - Federkraft schliessend (FC) Ohne Handbetätigung Flansch Norm metrisch/ANSI/BS/JIS d 75 mm, DN 65 mm | 37010301 |  |  | 10 | CH | 84818085
199240004 | Absperrklappe 240 PVC-U/EPDM d90DN80 | 1613.72 | EUR | 2023-01-26 | 1 | 3.486 | ST | 1 |  |  | 339 | 339644 | 339644031 | I500 | 7612988646526 | Wafer-Style, Zwischeneinbau Absperrklappe Typ 240 PVC-U Mit pneumatischem Antrieb - Federkraft schliessend (FC) Ohne Handbetätigung Flansch Norm metrisch/ANSI/BS/JIS d 90 mm, DN 80 mm | 37010301 |  |  | 10 | CH | 84818085
199240005 | Absperrklappe 240 PVC-U/EPDM d110DN100 | 1981.9 | EUR | 2023-01-26 | 1 | 5.224 | ST | 1 |  |  | 339 | 339644 | 339644031 | I500 | 7612988646533 | Wafer-Style, Zwischeneinbau Absperrklappe Typ 240 PVC-U Mit pneumatischem Antrieb - Federkraft schliessend (FC) Ohne Handbetätigung Flansch Norm metrisch/ANSI/BS/JIS d 110 mm, DN 100 mm | 37010301 |  |  | 10 | CH | 84818085
199240006 | Absperrklappe 240 PVC-U/EPDM d140DN125 | 2298.71 | EUR | 2023-01-26 | 1 | 7.127 | ST | 1 |  |  | 339 | 339644 | 339644031 | I500 | 7612988646540 | Wafer-Style, Zwischeneinbau Absperrklappe Typ 240 PVC-U Mit pneumatischem Antrieb - Federkraft schliessend (FC) Ohne Handbetätigung Flansch Norm metrisch/ANSI/BS/JIS d 140 mm, DN 125 mm | 37010301 |  |  | 10 | CH | 84818085
199240007 | Absperrklappe 240 PVC-U/EPDM d160DN150 | 2840.26 | EUR | 2023-01-26 | 1 | 10.047 | ST | 1 |  |  | 339 | 339644 | 339644031 | I500 | 7612988646557 | Wafer-Style, Zwischeneinbau Absperrklappe Typ 240 PVC-U Mit pneumatischem Antrieb - Federkraft schliessend (FC) Ohne Handbetätigung Flansch Norm metrisch/ANSI/BS/JIS d 160 mm, DN 150 mm | 37010301 |  |  | 10 | CH | 84818085
199240008 | Absperrklappe 240 PVC-U/EPDM d225DN200 | 3403.41 | EUR | 2023-01-26 | 1 | 14.925 | ST | 1 |  |  | 339 | 339644 | 339644031 | I500 | 7612988646564 | Wafer-Style, Zwischeneinbau Absperrklappe Typ 240 PVC-U Mit pneumatischem Antrieb - Federkraft schliessend (FC) Ohne Handbetätigung Flansch Norm metrisch/ANSI/BS/JIS d 225 mm, DN 200 mm | 37010301 |  |  | 10 | CH | 84818085
199240009 | Absperrklappe 240 PVC-U/EPDM d280DN250 | 6276.98 | EUR | 2023-01-26 | 1 | 28.2 | ST | 1 |  |  | 339 | 339644 | 339644031 | I500 | 7613185071517 | Wafer-Style, Zwischeneinbau Absperrklappe Typ 240 PVC-U Mit pneumatischem Antrieb - Federkraft schliessend (FC) Ohne Handbetätigung Flansch Norm metrisch/ANSI/BS/JIS d 280 mm, DN 250 mm | 37010301 |  |  | 10 | CH | 84818085
199240010 | Absperrklappe 240 PVC-U/EPDM d315DN300 | 6769.14 | EUR | 2023-01-26 | 1 | 36.2 | ST | 1 |  |  | 339 | 339644 | 339644031 | I500 | 7613185071524 | Wafer-Style, Zwischeneinbau Absperrklappe Typ 240 PVC-U Mit pneumatischem Antrieb - Federkraft schliessend (FC) Ohne Handbetätigung Flansch Norm metrisch/ANSI/BS/JIS d 315 mm, DN 300 mm | 37010301 |  |  | 10 | CH | 84818085
199240022 | Absperrklappe 240 PVC-U/FKM d63DN50 | 1518.96 | EUR | 2023-01-26 | 1 | 3.222 | ST | 1 |  |  | 339 | 339644 | 339644031 | I500 | 7612988646571 | Wafer-Style, Zwischeneinbau Absperrklappe Typ 240 PVC-U Mit pneumatischem Antrieb - Federkraft schliessend (FC) Ohne Handbetätigung Flansch Norm metrisch/ANSI/BS/JIS d 63 mm, DN 50 mm | 37010301 |  |  | 10 | CH | 84818085
199240023 | Absperrklappe 240 PVC-U/FKM d75DN65 | 1600.17 | EUR | 2023-01-26 | 1 | 3.075 | ST | 1 |  |  | 339 | 339644 | 339644031 | I500 | 7612988646588 | Wafer-Style, Zwischeneinbau Absperrklappe Typ 240 PVC-U Mit pneumatischem Antrieb - Federkraft schliessend (FC) Ohne Handbetätigung Flansch Norm metrisch/ANSI/BS/JIS d 75 mm, DN 65 mm | 37010301 |  |  | 10 | CH | 84818085
199240024 | Absperrklappe 240 PVC-U/FKM d90DN80 | 1770.71 | EUR | 2023-01-26 | 1 | 3.938 | ST | 1 |  |  | 339 | 339644 | 339644031 | I500 | 7612988646595 | Wafer-Style, Zwischeneinbau Absperrklappe Typ 240 PVC-U Mit pneumatischem Antrieb - Federkraft schliessend (FC) Ohne Handbetätigung Flansch Norm metrisch/ANSI/BS/JIS d 90 mm, DN 80 mm | 37010301 |  |  | 10 | CH | 84818085
199240025 | Absperrklappe 240 PVC-U/FKM d110DN100 | 2176.9 | EUR | 2023-01-26 | 1 | 5.263 | ST | 1 |  |  | 339 | 339644 | 339644031 | I500 | 7612988646601 | Wafer-Style, Zwischeneinbau Absperrklappe Typ 240 PVC-U Mit pneumatischem Antrieb - Federkraft schliessend (FC) Ohne Handbetätigung Flansch Norm metrisch/ANSI/BS/JIS d 110 mm, DN 100 mm | 37010301 |  |  | 10 | CH | 84818085
199240026 | Absperrklappe 240 PVC-U/FKM d140DN125 | 2523.49 | EUR | 2023-01-26 | 1 | 6.884 | ST | 1 |  |  | 339 | 339644 | 339644031 | I500 | 7612988646618 | Wafer-Style, Zwischeneinbau Absperrklappe Typ 240 PVC-U Mit pneumatischem Antrieb - Federkraft schliessend (FC) Ohne Handbetätigung Flansch Norm metrisch/ANSI/BS/JIS d 140 mm, DN 125 mm | 37010301 |  |  | 10 | CH | 84818085
199240027 | Absperrklappe 240 PVC-U/FKM d160DN150 | 3116.41 | EUR | 2023-01-26 | 1 | 10.095 | ST | 1 |  |  | 339 | 339644 | 339644031 | I500 | 7612988646625 | Wafer-Style, Zwischeneinbau Absperrklappe Typ 240 PVC-U Mit pneumatischem Antrieb - Federkraft schliessend (FC) Ohne Handbetätigung Flansch Norm metrisch/ANSI/BS/JIS d 160 mm, DN 150 mm | 37010301 |  |  | 10 | CH | 84818085
199240028 | Absperrklappe 240 PVC-U/FKM d225DN200 | 3733.73 | EUR | 2023-01-26 | 1 | 14.134 | ST | 1 |  |  | 339 | 339644 | 339644031 | I500 | 7612988646632 | Wafer-Style, Zwischeneinbau Absperrklappe Typ 240 PVC-U Mit pneumatischem Antrieb - Federkraft schliessend (FC) Ohne Handbetätigung Flansch Norm metrisch/ANSI/BS/JIS d 225 mm, DN 200 mm | 37010301 |  |  | 10 | CH | 84818085
199240029 | Absperrklappe 240 PVC-U/FKM d280DN250 | 6528.32 | EUR | 2023-01-26 | 1 | 28 | ST | 1 |  |  | 339 | 339644 | 339644031 | I500 | 7613185071548 | Wafer-Style, Zwischeneinbau Absperrklappe Typ 240 PVC-U Mit pneumatischem Antrieb - Federkraft schliessend (FC) Ohne Handbetätigung Flansch Norm metrisch/ANSI/BS/JIS d 280 mm, DN 250 mm | 37010301 |  |  | 10 | CH | 84818085
199240030 | Absperrklappe 240 PVC-U/FKM d315DN300 | 7375.49 | EUR | 2023-01-26 | 1 | 36.4 | ST | 1 |  |  | 339 | 339644 | 339644031 | I500 | 7613185071531 | Wafer-Style, Zwischeneinbau Absperrklappe Typ 240 PVC-U Mit pneumatischem Antrieb - Federkraft schliessend (FC) Ohne Handbetätigung Flansch Norm metrisch/ANSI/BS/JIS d 315 mm, DN 300 mm | 37010301 |  |  | 10 | CH | 84818085
199240042 | Absperrklappe 240 PVC-U/EPDM d63DN50 | 1388.94 | EUR | 2023-01-26 | 1 | 3.218 | ST | 1 |  |  | 339 | 339644 | 339644031 | I500 | 7612988647202 | Wafer-Style, Zwischeneinbau Absperrklappe Typ 240 PVC-U Mit pneumatischem Antrieb - Federkraft öffnend (FO) Ohne Handbetätigung Flansch Norm metrisch/ANSI/BS/JIS d 63 mm, DN 50 mm | 37010301 |  |  | 10 | CH | 84818085
199240043 | Absperrklappe 240 PVC-U/EPDM d75DN65 | 1462.06 | EUR | 2023-01-26 | 1 | 3.321 | ST | 1 |  |  | 339 | 339644 | 339644031 | I500 | 7612988647219 | Wafer-Style, Zwischeneinbau Absperrklappe Typ 240 PVC-U Mit pneumatischem Antrieb - Federkraft öffnend (FO) Ohne Handbetätigung Flansch Norm metrisch/ANSI/BS/JIS d 75 mm, DN 65 mm | 37010301 |  |  | 10 | CH | 84818085
199240044 | Absperrklappe 240 PVC-U/EPDM d90DN80 | 1613.72 | EUR | 2023-01-26 | 1 | 3.92 | ST | 1 |  |  | 339 | 339644 | 339644031 | I500 | 7612988647226 | Wafer-Style, Zwischeneinbau Absperrklappe Typ 240 PVC-U Mit pneumatischem Antrieb - Federkraft öffnend (FO) Ohne Handbetätigung Flansch Norm metrisch/ANSI/BS/JIS d 90 mm, DN 80 mm | 37010301 |  |  | 10 | CH | 84818085
199240045 | Absperrklappe 240 PVC-U/EPDM d110DN100 | 1981.9 | EUR | 2023-01-26 | 1 | 5.219 | ST | 1 |  |  | 339 | 339644 | 339644031 | I500 | 7612988647233 | Wafer-Style, Zwischeneinbau Absperrklappe Typ 240 PVC-U Mit pneumatischem Antrieb - Federkraft öffnend (FO) Ohne Handbetätigung Flansch Norm metrisch/ANSI/BS/JIS d 110 mm, DN 100 mm | 37010301 |  |  | 10 | CH | 84818085
199240046 | Absperrklappe 240 PVC-U/EPDM d140DN125 | 2298.71 | EUR | 2023-01-26 | 1 | 6.866 | ST | 1 |  |  | 339 | 339644 | 339644031 | I500 | 7612988647240 | Wafer-Style, Zwischeneinbau Absperrklappe Typ 240 PVC-U Mit pneumatischem Antrieb - Federkraft öffnend (FO) Ohne Handbetätigung Flansch Norm metrisch/ANSI/BS/JIS d 140 mm, DN 125 mm | 37010301 |  |  | 10 | CH | 84818085
199240047 | Absperrklappe 240 PVC-U/EPDM d160DN150 | 2840.26 | EUR | 2023-01-26 | 1 | 10.192 | ST | 1 |  |  | 339 | 339644 | 339644031 | I500 | 7612988647257 | Wafer-Style, Zwischeneinbau Absperrklappe Typ 240 PVC-U Mit pneumatischem Antrieb - Federkraft öffnend (FO) Ohne Handbetätigung Flansch Norm metrisch/ANSI/BS/JIS d 160 mm, DN 150 mm | 37010301 |  |  | 10 | CH | 84818085
199240048 | Absperrklappe 240 PVC-U/EPDM d225DN200 | 3403.41 | EUR | 2023-01-26 | 1 | 14.106 | ST | 1 |  |  | 339 | 339644 | 339644031 | I500 | 7612988647264 | Wafer-Style, Zwischeneinbau Absperrklappe Typ 240 PVC-U Mit pneumatischem Antrieb - Federkraft öffnend (FO) Ohne Handbetätigung Flansch Norm metrisch/ANSI/BS/JIS d 225 mm, DN 200 mm | 37010301 |  |  | 10 | CH | 84818085
199240049 | Absperrklappe 240 PVC-U/EPDM d280DN250 | 6276.98 | EUR | 2023-01-26 | 1 | 31.8 | ST | 1 |  |  | 339 | 339644 | 339644031 | I500 | 7613185071555 | Wafer-Style, Zwischeneinbau Absperrklappe Typ 240 PVC-U Mit pneumatischem Antrieb - Federkraft öffnend (FO) Ohne Handbetätigung Flansch Norm metrisch/ANSI/BS/JIS d 280 mm, DN 250 mm | 37010301 |  |  | 10 | CH | 84818085
199240050 | Absperrklappe 240 PVC-U/EPDM d315DN300 | 6769.14 | EUR | 2023-01-26 | 1 | 36.2 | ST | 1 |  |  | 339 | 339644 | 339644031 | I500 | 7613185071562 | Wafer-Style, Zwischeneinbau Absperrklappe Typ 240 PVC-U Mit pneumatischem Antrieb - Federkraft öffnend (FO) Ohne Handbetätigung Flansch Norm metrisch/ANSI/BS/JIS d 315 mm, DN 300 mm | 37010301 |  |  | 10 | CH | 84818085
199240062 | Absperrklappe 240 PVC-U/FKM d63DN50 | 1518.96 | EUR | 2023-01-26 | 1 | 3.222 | ST | 1 |  |  | 339 | 339644 | 339644031 | I500 | 7612988647271 | Wafer-Style, Zwischeneinbau Absperrklappe Typ 240 PVC-U Mit pneumatischem Antrieb - Federkraft öffnend (FO) Ohne Handbetätigung Flansch Norm metrisch/ANSI/BS/JIS d 63 mm, DN 50 mm | 37010301 |  |  | 10 | CH | 84818085
199240063 | Absperrklappe 240 PVC-U/FKM d75DN65 | 1600.17 | EUR | 2023-01-26 | 1 | 3.326 | ST | 1 |  |  | 339 | 339644 | 339644031 | I500 | 7612988647288 | Wafer-Style, Zwischeneinbau Absperrklappe Typ 240 PVC-U Mit pneumatischem Antrieb - Federkraft öffnend (FO) Ohne Handbetätigung Flansch Norm metrisch/ANSI/BS/JIS d 75 mm, DN 65 mm | 37010301 |  |  | 10 | CH | 84818085
199240064 | Absperrklappe 240 PVC-U/FKM d90DN80 | 1770.71 | EUR | 2023-01-26 | 1 | 3.493 | ST | 1 |  |  | 339 | 339644 | 339644031 | I500 | 7612988647295 | Wafer-Style, Zwischeneinbau Absperrklappe Typ 240 PVC-U Mit pneumatischem Antrieb - Federkraft öffnend (FO) Ohne Handbetätigung Flansch Norm metrisch/ANSI/BS/JIS d 90 mm, DN 80 mm | 37010301 |  |  | 10 | CH | 84818085
199240065 | Absperrklappe 240 PVC-U/FKM d110DN100 | 2176.9 | EUR | 2023-01-26 | 1 | 5.266 | ST | 1 |  |  | 339 | 339644 | 339644031 | I500 | 7612988647301 | Wafer-Style, Zwischeneinbau Absperrklappe Typ 240 PVC-U Mit pneumatischem Antrieb - Federkraft öffnend (FO) Ohne Handbetätigung Flansch Norm metrisch/ANSI/BS/JIS d 110 mm, DN 100 mm | 37010301 |  |  | 10 | CH | 84818085
199240066 | Absperrklappe 240 PVC-U/FKM d140DN125 | 2523.49 | EUR | 2023-01-26 | 1 | 6.884 | ST | 1 |  |  | 339 | 339644 | 339644031 | I500 | 7612988647318 | Wafer-Style, Zwischeneinbau Absperrklappe Typ 240 PVC-U Mit pneumatischem Antrieb - Federkraft öffnend (FO) Ohne Handbetätigung Flansch Norm metrisch/ANSI/BS/JIS d 140 mm, DN 125 mm | 37010301 |  |  | 10 | CH | 84818085
199240067 | Absperrklappe 240 PVC-U/FKM d160DN150 | 3116.41 | EUR | 2023-01-26 | 1 | 10.215 | ST | 1 |  |  | 339 | 339644 | 339644031 | I500 | 7612988647325 | Wafer-Style, Zwischeneinbau Absperrklappe Typ 240 PVC-U Mit pneumatischem Antrieb - Federkraft öffnend (FO) Ohne Handbetätigung Flansch Norm metrisch/ANSI/BS/JIS d 160 mm, DN 150 mm | 37010301 |  |  | 10 | CH | 84818085
199240068 | Absperrklappe 240 PVC-U/FKM d225DN200 | 3733.73 | EUR | 2023-01-26 | 1 | 16.496 | ST | 1 |  |  | 339 | 339644 | 339644031 | I500 | 7612988647332 | Wafer-Style, Zwischeneinbau Absperrklappe Typ 240 PVC-U Mit pneumatischem Antrieb - Federkraft öffnend (FO) Ohne Handbetätigung Flansch Norm metrisch/ANSI/BS/JIS d 225 mm, DN 200 mm | 37010301 |  |  | 10 | CH | 84818085
199240069 | Absperrklappe 240 PVC-U/FKM d280DN250 | 6528.32 | EUR | 2023-01-26 | 1 | 31.6 | ST | 1 |  |  | 339 | 339644 | 339644031 | I500 | 7613185071579 | Wafer-Style, Zwischeneinbau Absperrklappe Typ 240 PVC-U Mit pneumatischem Antrieb - Federkraft öffnend (FO) Ohne Handbetätigung Flansch Norm metrisch/ANSI/BS/JIS d 280 mm, DN 250 mm | 37010301 |  |  | 10 | CH | 84818085
199240070 | Absperrklappe 240 PVC-U/FKM d315DN300 | 7375.49 | EUR | 2023-01-26 | 1 | 25 | ST | 1 |  |  | 339 | 339644 | 339644031 | I500 | 7613185071586 | Wafer-Style, Zwischeneinbau Absperrklappe Typ 240 PVC-U Mit pneumatischem Antrieb - Federkraft öffnend (FO) Ohne Handbetätigung Flansch Norm metrisch/ANSI/BS/JIS d 315 mm, DN 300 mm | 37010301 |  |  | 10 | CH | 84818085
199240082 | Absperrklappe 240 PVC-U/EPDM d63DN50 | 863.7 | EUR | 2023-01-26 | 1 | 2.936 | ST | 1 |  |  | 339 | 339644 | 339644031 | I500 | 7612988646854 | Wafer-Style, Zwischeneinbau Absperrklappe Typ 240 PVC-U Mit pneumatischem Antrieb - Dopplet wirkend (DA) Ohne Handbetätigung Flansch Norm metrisch/ANSI/BS/JIS d 63 mm, DN 50 mm | 37010301 |  |  | 10 | CH | 84818085
199240083 | Absperrklappe 240 PVC-U/EPDM d75DN65 | 917.87 | EUR | 2023-01-26 | 1 | 2.402 | ST | 1 |  |  | 339 | 339644 | 339644031 | I500 | 7612988646861 | Wafer-Style, Zwischeneinbau Absperrklappe Typ 240 PVC-U Mit pneumatischem Antrieb - Dopplet wirkend (DA) Ohne Handbetätigung Flansch Norm metrisch/ANSI/BS/JIS d 75 mm, DN 65 mm | 37010301 |  |  | 10 | CH | 84818085
199240084 | Absperrklappe 240 PVC-U/EPDM d90DN80 | 1039.67 | EUR | 2023-01-26 | 1 | 3.33 | ST | 1 |  |  | 339 | 339644 | 339644031 | I500 | 7612988646878 | Wafer-Style, Zwischeneinbau Absperrklappe Typ 240 PVC-U Mit pneumatischem Antrieb - Dopplet wirkend (DA) Ohne Handbetätigung Flansch Norm metrisch/ANSI/BS/JIS d 90 mm, DN 80 mm | 37010301 |  |  | 10 | CH | 84818085
199240085 | Absperrklappe 240 PVC-U/EPDM d110DN100 | 1253.67 | EUR | 2023-01-26 | 1 | 3.765 | ST | 1 |  |  | 339 | 339644 | 339644031 | I500 | 7612988646885 | Wafer-Style, Zwischeneinbau Absperrklappe Typ 240 PVC-U Mit pneumatischem Antrieb - Dopplet wirkend (DA) Ohne Handbetätigung Flansch Norm metrisch/ANSI/BS/JIS d 110 mm, DN 100 mm | 37010301 |  |  | 10 | CH | 84818085
199240086 | Absperrklappe 240 PVC-U/EPDM d140DN125 | 1472.85 | EUR | 2023-01-26 | 1 | 4.341 | ST | 1 |  |  | 339 | 339644 | 339644031 | I500 | 7612988646892 | Wafer-Style, Zwischeneinbau Absperrklappe Typ 240 PVC-U Mit pneumatischem Antrieb - Dopplet wirkend (DA) Ohne Handbetätigung Flansch Norm metrisch/ANSI/BS/JIS d 140 mm, DN 125 mm | 37010301 |  |  | 10 | CH | 84818085
199240087 | Absperrklappe 240 PVC-U/EPDM d160DN150 | 1692.25 | EUR | 2023-01-26 | 1 | 7.042 | ST | 1 |  |  | 339 | 339644 | 339644031 | I500 | 7612988646908 | Wafer-Style, Zwischeneinbau Absperrklappe Typ 240 PVC-U Mit pneumatischem Antrieb - Dopplet wirkend (DA) Ohne Handbetätigung Flansch Norm metrisch/ANSI/BS/JIS d 160 mm, DN 150 mm | 37010301 |  |  | 10 | CH | 84818085
199240088 | Absperrklappe 240 PVC-U/EPDM d225DN200 | 1979.25 | EUR | 2023-01-26 | 1 | 8.907 | ST | 1 |  |  | 339 | 339644 | 339644031 | I500 | 7612988646915 | Wafer-Style, Zwischeneinbau Absperrklappe Typ 240 PVC-U Mit pneumatischem Antrieb - Dopplet wirkend (DA) Ohne Handbetätigung Flansch Norm metrisch/ANSI/BS/JIS d 225 mm, DN 200 mm | 37010301 |  |  | 10 | CH | 84818085
199240089 | Absperrklappe 240 PVC-U/EPDM d280DN250 | 4619.36 | EUR | 2023-01-26 | 1 | 18.948 | ST | 1 |  |  | 339 | 339644 | 339644031 | I500 | 7613185071593 | Wafer-Style, Zwischeneinbau Absperrklappe Typ 240 PVC-U Mit pneumatischem Antrieb - Dopplet wirkend (DA) Ohne Handbetätigung Flansch Norm metrisch/ANSI/BS/JIS d 280 mm, DN 250 mm | 37010301 |  |  | 10 | CH | 84818085
199240090 | Absperrklappe 240 PVC-U/EPDM d315DN300 | 5109.79 | EUR | 2023-01-26 | 1 | 26.8 | ST | 1 |  |  | 339 | 339644 | 339644031 | I500 | 7613185071609 | Wafer-Style, Zwischeneinbau Absperrklappe Typ 240 PVC-U Mit pneumatischem Antrieb - Dopplet wirkend (DA) Ohne Handbetätigung Flansch Norm metrisch/ANSI/BS/JIS d 315 mm, DN 300 mm | 37010301 |  |  | 10 | CH | 84818085
199240102 | Absperrklappe 240 PVC-U/FKM d63DN50 | 944.95 | EUR | 2023-01-26 | 1 | 2.072 | ST | 1 |  |  | 339 | 339644 | 339644031 | I500 | 7612988646922 | Wafer-Style, Zwischeneinbau Absperrklappe Typ 240 PVC-U Mit pneumatischem Antrieb - Dopplet wirkend (DA) Ohne Handbetätigung Flansch Norm metrisch/ANSI/BS/JIS d 63 mm, DN 50 mm | 37010301 |  |  | 10 | CH | 84818085
199240103 | Absperrklappe 240 PVC-U/FKM d75DN65 | 1004.53 | EUR | 2023-01-26 | 1 | 2.176 | ST | 1 |  |  | 339 | 339644 | 339644031 | I500 | 7612988646939 | Wafer-Style, Zwischeneinbau Absperrklappe Typ 240 PVC-U Mit pneumatischem Antrieb - Dopplet wirkend (DA) Ohne Handbetätigung Flansch Norm metrisch/ANSI/BS/JIS d 75 mm, DN 65 mm | 37010301 |  |  | 10 | CH | 84818085
199240104 | Absperrklappe 240 PVC-U/FKM d90DN80 | 1139.88 | EUR | 2023-01-26 | 1 | 2.824 | ST | 1 |  |  | 339 | 339644 | 339644031 | I500 | 7612988646946 | Wafer-Style, Zwischeneinbau Absperrklappe Typ 240 PVC-U Mit pneumatischem Antrieb - Dopplet wirkend (DA) Ohne Handbetätigung Flansch Norm metrisch/ANSI/BS/JIS d 90 mm, DN 80 mm | 37010301 |  |  | 10 | CH | 84818085
199240105 | Absperrklappe 240 PVC-U/FKM d110DN100 | 1380.85 | EUR | 2023-01-26 | 1 | 3.563 | ST | 1 |  |  | 339 | 339644 | 339644031 | I500 | 7612988646953 | Wafer-Style, Zwischeneinbau Absperrklappe Typ 240 PVC-U Mit pneumatischem Antrieb - Dopplet wirkend (DA) Ohne Handbetätigung Flansch Norm metrisch/ANSI/BS/JIS d 110 mm, DN 100 mm | 37010301 |  |  | 10 | CH | 84818085
199240106 | Absperrklappe 240 PVC-U/FKM d140DN125 | 1619.13 | EUR | 2023-01-26 | 1 | 4.384 | ST | 1 |  |  | 339 | 339644 | 339644031 | I500 | 7612988646960 | Wafer-Style, Zwischeneinbau Absperrklappe Typ 240 PVC-U Mit pneumatischem Antrieb - Dopplet wirkend (DA) Ohne Handbetätigung Flansch Norm metrisch/ANSI/BS/JIS d 140 mm, DN 125 mm | 37010301 |  |  | 10 | CH | 84818085
199240107 | Absperrklappe 240 PVC-U/FKM d160DN150 | 1857.41 | EUR | 2023-01-26 | 1 | 6.694 | ST | 1 |  |  | 339 | 339644 | 339644031 | I500 | 7612988646977 | Wafer-Style, Zwischeneinbau Absperrklappe Typ 240 PVC-U Mit pneumatischem Antrieb - Dopplet wirkend (DA) Ohne Handbetätigung Flansch Norm metrisch/ANSI/BS/JIS d 160 mm, DN 150 mm | 37010301 |  |  | 10 | CH | 84818085
199240108 | Absperrklappe 240 PVC-U/FKM d225DN200 | 2171.46 | EUR | 2023-01-26 | 1 | 8.134 | ST | 1 |  |  | 339 | 339644 | 339644031 | I500 | 7612988646984 | Wafer-Style, Zwischeneinbau Absperrklappe Typ 240 PVC-U Mit pneumatischem Antrieb - Dopplet wirkend (DA) Ohne Handbetätigung Flansch Norm metrisch/ANSI/BS/JIS d 225 mm, DN 200 mm | 37010301 |  |  | 10 | CH | 84818085
199240109 | Absperrklappe 240 PVC-U/FKM d280DN250 | 4803.87 | EUR | 2023-01-26 | 1 | 19.1 | ST | 1 |  |  | 339 | 339644 | 339644031 | I500 | 7613185071616 | Wafer-Style, Zwischeneinbau Absperrklappe Typ 240 PVC-U Mit pneumatischem Antrieb - Dopplet wirkend (DA) Ohne Handbetätigung Flansch Norm metrisch/ANSI/BS/JIS d 280 mm, DN 250 mm | 37010301 |  |  | 10 | CH | 84818085
199240110 | Absperrklappe 240 PVC-U/FKM d315DN300 | 5651.08 | EUR | 2023-01-26 | 1 | 27 | ST | 1 |  |  | 339 | 339644 | 339644031 | I500 | 7613185071623 | Wafer-Style, Zwischeneinbau Absperrklappe Typ 240 PVC-U Mit pneumatischem Antrieb - Dopplet wirkend (DA) Ohne Handbetätigung Flansch Norm metrisch/ANSI/BS/JIS d 315 mm, DN 300 mm | 37010301 |  |  | 10 | CH | 84818085
199240162 | Absperrklappe 240 PVC-C/EPDM d63DN50 | 1387.32 | EUR | 2023-01-26 | 1 | 3.218 | ST | 1 |  |  | 339 | 339644 | 339644033 | I500 | 7613185034734 | Wafer-Style, Zwischeneinbau Absperrklappe Typ 240 PVC-C Mit pneumatischem Antrieb - Federkraft schliessend (FC) Ohne Handbetätigung Flansch Norm metrisch/ANSI/BS/JIS d 63 mm, DN 50 mm | 37010301 |  |  | 10 | CH | 84818085
199240163 | Absperrklappe 240 PVC-C/EPDM d75DN65 | 1619.13 | EUR | 2023-01-26 | 1 | 3.341 | ST | 1 |  |  | 339 | 339644 | 339644033 | I500 | 7612988642566 | Wafer-Style, Zwischeneinbau Absperrklappe Typ 240 PVC-C Mit pneumatischem Antrieb - Federkraft schliessend (FC) Ohne Handbetätigung Flansch Norm metrisch/ANSI/BS/JIS d 75 mm, DN 65 mm | 37010301 |  |  | 10 | CH | 84818085
199240164 | Absperrklappe 240 PVC-C/EPDM d90DN80 | 1803.27 | EUR | 2023-01-26 | 1 | 3.524 | ST | 1 |  |  | 339 | 339644 | 339644033 | I500 | 7612988642573 | Wafer-Style, Zwischeneinbau Absperrklappe Typ 240 PVC-C Mit pneumatischem Antrieb - Federkraft schliessend (FC) Ohne Handbetätigung Flansch Norm metrisch/ANSI/BS/JIS d 90 mm, DN 80 mm | 37010301 |  |  | 10 | CH | 84818085
199240165 | Absperrklappe 240 PVC-C/EPDM d110DN100 | 2233.72 | EUR | 2023-01-26 | 1 | 5.271 | ST | 1 |  |  | 339 | 339644 | 339644033 | I500 | 7612988642580 | Wafer-Style, Zwischeneinbau Absperrklappe Typ 240 PVC-C Mit pneumatischem Antrieb - Federkraft schliessend (FC) Ohne Handbetätigung Flansch Norm metrisch/ANSI/BS/JIS d 110 mm, DN 100 mm | 37010301 |  |  | 10 | CH | 84818085
199240166 | Absperrklappe 240 PVC-C/EPDM d140DN125 | 2842.65 | EUR | 2023-01-26 | 1 | 7.169 | ST | 1 |  |  | 339 | 339644 | 339644033 | I500 | 7613185178124 | Wafer-Style, Zwischeneinbau Absperrklappe Typ 240 PVC-C Mit pneumatischem Antrieb - Federkraft schliessend (FC) Ohne Handbetätigung Flansch Norm metrisch/ANSI/BS/JIS d 140 mm, DN 125 mm | 37010301 |  |  | 10 | CH | 84818085
199240167 | Absperrklappe 240 PVC-C/EPDM d160DN150 | 3286.98 | EUR | 2023-01-26 | 1 | 10.184 | ST | 1 |  |  | 339 | 339644 | 339644033 | I500 | 7612988642597 | Wafer-Style, Zwischeneinbau Absperrklappe Typ 240 PVC-C Mit pneumatischem Antrieb - Federkraft schliessend (FC) Ohne Handbetätigung Flansch Norm metrisch/ANSI/BS/JIS d 160 mm, DN 150 mm | 37010301 |  |  | 10 | CH | 84818085
199240168 | Absperrklappe 240 PVC-C/EPDM d225DN200 | 3977.42 | EUR | 2023-01-26 | 1 | 14.466 | ST | 1 |  |  | 339 | 339644 | 339644033 | I500 | 7612988642603 | Wafer-Style, Zwischeneinbau Absperrklappe Typ 240 PVC-C Mit pneumatischem Antrieb - Federkraft schliessend (FC) Ohne Handbetätigung Flansch Norm metrisch/ANSI/BS/JIS d 225 mm, DN 200 mm | 37010301 |  |  | 10 | CH | 84818085
199240182 | Absperrklappe 240 PVC-C/FKM d63DN50 | 1624.54 | EUR | 2023-01-26 | 1 | 3.218 | ST | 1 |  |  | 339 | 339644 | 339644033 | I500 | 7613185059256 | Wafer-Style, Zwischeneinbau Absperrklappe Typ 240 PVC-C Mit pneumatischem Antrieb - Federkraft schliessend (FC) Ohne Handbetätigung Flansch Norm metrisch/ANSI/BS/JIS d 63 mm, DN 50 mm | 37010301 |  |  | 10 | CH | 84818085
199240183 | Absperrklappe 240 PVC-C/FKM d75DN65 | 1773.43 | EUR | 2023-01-26 | 1 | 3.352 | ST | 1 |  |  | 339 | 339644 | 339644033 | I500 | 7612988642610 | Wafer-Style, Zwischeneinbau Absperrklappe Typ 240 PVC-C Mit pneumatischem Antrieb - Federkraft schliessend (FC) Ohne Handbetätigung Flansch Norm metrisch/ANSI/BS/JIS d 75 mm, DN 65 mm | 37010301 |  |  | 10 | CH | 84818085
199240184 | Absperrklappe 240 PVC-C/FKM d90DN80 | 1946.83 | EUR | 2023-01-26 | 1 | 3.531 | ST | 1 |  |  | 339 | 339644 | 339644033 | I500 | 7612988642627 | Wafer-Style, Zwischeneinbau Absperrklappe Typ 240 PVC-C Mit pneumatischem Antrieb - Federkraft schliessend (FC) Ohne Handbetätigung Flansch Norm metrisch/ANSI/BS/JIS d 90 mm, DN 80 mm | 37010301 |  |  | 10 | CH | 84818085
199240185 | Absperrklappe 240 PVC-C/FKM d110DN100 | 2415.07 | EUR | 2023-01-26 | 1 | 5.371 | ST | 1 |  |  | 339 | 339644 | 339644033 | I500 | 7612988642634 | Wafer-Style, Zwischeneinbau Absperrklappe Typ 240 PVC-C Mit pneumatischem Antrieb - Federkraft schliessend (FC) Ohne Handbetätigung Flansch Norm metrisch/ANSI/BS/JIS d 110 mm, DN 100 mm | 37010301 |  |  | 10 | CH | 84818085
199240186 | Absperrklappe 240 PVC-C/FKM d140DN125 | 3094.33 | EUR | 2023-01-26 | 1 | 5.943 | ST | 1 |  |  | 339 | 339644 | 339644033 | I500 | 7613185190348 | Wafer-Style, Zwischeneinbau Absperrklappe Typ 240 PVC-C Mit pneumatischem Antrieb - Federkraft schliessend (FC) Ohne Handbetätigung Flansch Norm metrisch/ANSI/BS/JIS d 140 mm, DN 125 mm | 37010301 |  |  | 10 | CH | 84818085
199240187 | Absperrklappe 240 PVC-C/FKM d160DN150 | 3449.41 | EUR | 2023-01-26 | 1 | 10.285 | ST | 1 |  |  | 339 | 339644 | 339644033 | I500 | 7612988642641 | Wafer-Style, Zwischeneinbau Absperrklappe Typ 240 PVC-C Mit pneumatischem Antrieb - Federkraft schliessend (FC) Ohne Handbetätigung Flansch Norm metrisch/ANSI/BS/JIS d 160 mm, DN 150 mm | 37010301 |  |  | 10 | CH | 84818085
199240188 | Absperrklappe 240 PVC-C/FKM d225DN200 | 4167.01 | EUR | 2023-01-26 | 1 | 14.494 | ST | 1 |  |  | 339 | 339644 | 339644033 | I500 | 7612988642658 | Wafer-Style, Zwischeneinbau Absperrklappe Typ 240 PVC-C Mit pneumatischem Antrieb - Federkraft schliessend (FC) Ohne Handbetätigung Flansch Norm metrisch/ANSI/BS/JIS d 225 mm, DN 200 mm | 37010301 |  |  | 10 | CH | 84818085
199240202 | Absperrklappe 240 PVC-C/EPDM d63DN50 | 1437.37 | EUR | 2023-01-26 | 1 | 3.439 | ST | 1 |  |  | 339 | 339644 | 339644033 | I500 | 7613185190362 | Wafer-Style, Zwischeneinbau Absperrklappe Typ 240 PVC-C Mit pneumatischem Antrieb - Federkraft öffnend (FO) Ohne Handbetätigung Flansch Norm metrisch/ANSI/BS/JIS d 63 mm, DN 50 mm | 37010301 |  |  | 10 | CH | 84818085
199240203 | Absperrklappe 240 PVC-C/EPDM d75DN65 | 1619.13 | EUR | 2023-01-26 | 1 | 3.341 | ST | 1 |  |  | 339 | 339644 | 339644033 | I500 | 7612988644683 | Wafer-Style, Zwischeneinbau Absperrklappe Typ 240 PVC-C Mit pneumatischem Antrieb - Federkraft öffnend (FO) Ohne Handbetätigung Flansch Norm metrisch/ANSI/BS/JIS d 75 mm, DN 65 mm | 37010301 |  |  | 10 | CH | 84818085
199240204 | Absperrklappe 240 PVC-C/EPDM d90DN80 | 1803.27 | EUR | 2023-01-26 | 1 | 3.524 | ST | 1 |  |  | 339 | 339644 | 339644033 | I500 | 7612988644690 | Wafer-Style, Zwischeneinbau Absperrklappe Typ 240 PVC-C Mit pneumatischem Antrieb - Federkraft öffnend (FO) Ohne Handbetätigung Flansch Norm metrisch/ANSI/BS/JIS d 90 mm, DN 80 mm | 37010301 |  |  | 10 | CH | 84818085
199240205 | Absperrklappe 240 PVC-C/EPDM d110DN100 | 2233.72 | EUR | 2023-01-26 | 1 | 5.357 | ST | 1 |  |  | 339 | 339644 | 339644033 | I500 | 7612988644706 | Wafer-Style, Zwischeneinbau Absperrklappe Typ 240 PVC-C Mit pneumatischem Antrieb - Federkraft öffnend (FO) Ohne Handbetätigung Flansch Norm metrisch/ANSI/BS/JIS d 110 mm, DN 100 mm | 37010301 |  |  | 10 | CH | 84818085
199240206 | Absperrklappe 240 PVC-C/EPDM d140DN125 | 3116.52 | EUR | 2023-01-26 | 1 | 7.169 | ST | 1 |  |  | 339 | 339644 | 339644033 | I500 | 7613185190386 | Wafer-Style, Zwischeneinbau Absperrklappe Typ 240 PVC-C Mit pneumatischem Antrieb - Federkraft öffnend (FO) Ohne Handbetätigung Flansch Norm metrisch/ANSI/BS/JIS d 140 mm, DN 125 mm | 37010301 |  |  | 10 | CH | 84818085
199240207 | Absperrklappe 240 PVC-C/EPDM d160DN150 | 3286.98 | EUR | 2023-01-26 | 1 | 10.262 | ST | 1 |  |  | 339 | 339644 | 339644033 | I500 | 7612988644713 | Wafer-Style, Zwischeneinbau Absperrklappe Typ 240 PVC-C Mit pneumatischem Antrieb - Federkraft öffnend (FO) Ohne Handbetätigung Flansch Norm metrisch/ANSI/BS/JIS d 160 mm, DN 150 mm | 37010301 |  |  | 10 | CH | 84818085
199240208 | Absperrklappe 240 PVC-C/EPDM d225DN200 | 3977.42 | EUR | 2023-01-26 | 1 | 14.466 | ST | 1 |  |  | 339 | 339644 | 339644033 | I500 | 7612988644720 | Wafer-Style, Zwischeneinbau Absperrklappe Typ 240 PVC-C Mit pneumatischem Antrieb - Federkraft öffnend (FO) Ohne Handbetätigung Flansch Norm metrisch/ANSI/BS/JIS d 225 mm, DN 200 mm | 37010301 |  |  | 10 | CH | 84818085
199240222 | Absperrklappe 240 PVC-C/FKM d63DN50 | 1862.08 | EUR | 2023-01-26 | 1 | 3.443 | ST | 1 |  |  | 339 | 339644 | 339644033 | I500 | 7613185190379 | Wafer-Style, Zwischeneinbau Absperrklappe Typ 240 PVC-C Mit pneumatischem Antrieb - Federkraft öffnend (FO) Ohne Handbetätigung Flansch Norm metrisch/ANSI/BS/JIS d 63 mm, DN 50 mm | 37010301 |  |  | 10 | CH | 84818085
199240223 | Absperrklappe 240 PVC-C/FKM d75DN65 | 1773.43 | EUR | 2023-01-26 | 1 | 3.352 | ST | 1 |  |  | 339 | 339644 | 339644033 | I500 | 7612988644737 | Wafer-Style, Zwischeneinbau Absperrklappe Typ 240 PVC-C Mit pneumatischem Antrieb - Federkraft öffnend (FO) Ohne Handbetätigung Flansch Norm metrisch/ANSI/BS/JIS d 75 mm, DN 65 mm | 37010301 |  |  | 10 | CH | 84818085
199240224 | Absperrklappe 240 PVC-C/FKM d90DN80 | 1946.83 | EUR | 2023-01-26 | 1 | 3.531 | ST | 1 |  |  | 339 | 339644 | 339644033 | I500 | 7612988644744 | Wafer-Style, Zwischeneinbau Absperrklappe Typ 240 PVC-C Mit pneumatischem Antrieb - Federkraft öffnend (FO) Ohne Handbetätigung Flansch Norm metrisch/ANSI/BS/JIS d 90 mm, DN 80 mm | 37010301 |  |  | 10 | CH | 84818085
199240225 | Absperrklappe 240 PVC-C/FKM d110DN100 | 2415.07 | EUR | 2023-01-26 | 1 | 5.371 | ST | 1 |  |  | 339 | 339644 | 339644033 | I500 | 7612988644751 | Wafer-Style, Zwischeneinbau Absperrklappe Typ 240 PVC-C Mit pneumatischem Antrieb - Federkraft öffnend (FO) Ohne Handbetätigung Flansch Norm metrisch/ANSI/BS/JIS d 110 mm, DN 100 mm | 37010301 |  |  | 10 | CH | 84818085
199240226 | Absperrklappe 240 PVC-C/FKM d140DN125 | 3319.69 | EUR | 2023-01-26 | 1 | 7.187 | ST | 1 |  |  | 339 | 339644 | 339644033 | I500 | 7613185190409 | Wafer-Style, Zwischeneinbau Absperrklappe Typ 240 PVC-C Mit pneumatischem Antrieb - Federkraft öffnend (FO) Ohne Handbetätigung Flansch Norm metrisch/ANSI/BS/JIS d 140 mm, DN 125 mm | 37010301 |  |  | 10 | CH | 84818085
199240227 | Absperrklappe 240 PVC-C/FKM d160DN150 | 3449.41 | EUR | 2023-01-26 | 1 | 10.285 | ST | 1 |  |  | 339 | 339644 | 339644033 | I500 | 7612988644768 | Wafer-Style, Zwischeneinbau Absperrklappe Typ 240 PVC-C Mit pneumatischem Antrieb - Federkraft öffnend (FO) Ohne Handbetätigung Flansch Norm metrisch/ANSI/BS/JIS d 160 mm, DN 150 mm | 37010301 |  |  | 10 | CH | 84818085
199240228 | Absperrklappe 240 PVC-C/FKM d225DN200 | 4167.01 | EUR | 2023-01-26 | 1 | 14.494 | ST | 1 |  |  | 339 | 339644 | 339644033 | I500 | 7612988644775 | Wafer-Style, Zwischeneinbau Absperrklappe Typ 240 PVC-C Mit pneumatischem Antrieb - Federkraft öffnend (FO) Ohne Handbetätigung Flansch Norm metrisch/ANSI/BS/JIS d 225 mm, DN 200 mm | 37010301 |  |  | 10 | CH | 84818085
199240242 | Absperrklappe 240 PVC-C/EPDM d63DN50 | 907.01 | EUR | 2023-01-26 | 1 | 5.184 | ST | 1 |  |  | 339 | 339644 | 339644033 | I500 | 7613185003822 | Wafer-Style, Zwischeneinbau Absperrklappe Typ 240 PVC-C Mit pneumatischem Antrieb - Dopplet wirkend (DA) Ohne Handbetätigung Flansch Norm metrisch/ANSI/BS/JIS d 63 mm, DN 50 mm | 37010301 |  |  | 10 | CH | 84818085
199240243 | Absperrklappe 240 PVC-C/EPDM d75DN65 | 1077.61 | EUR | 2023-01-26 | 1 | 2.191 | ST | 1 |  |  | 339 | 339644 | 339644033 | I500 | 7612988642665 | Wafer-Style, Zwischeneinbau Absperrklappe Typ 240 PVC-C Mit pneumatischem Antrieb - Dopplet wirkend (DA) Ohne Handbetätigung Flansch Norm metrisch/ANSI/BS/JIS d 75 mm, DN 65 mm | 37010301 |  |  | 10 | CH | 84818085
199240244 | Absperrklappe 240 PVC-C/EPDM d90DN80 | 1199.46 | EUR | 2023-01-26 | 1 | 2.884 | ST | 1 |  |  | 339 | 339644 | 339644033 | I500 | 7612988642672 | Wafer-Style, Zwischeneinbau Absperrklappe Typ 240 PVC-C Mit pneumatischem Antrieb - Dopplet wirkend (DA) Ohne Handbetätigung Flansch Norm metrisch/ANSI/BS/JIS d 90 mm, DN 80 mm | 37010301 |  |  | 10 | CH | 84818085
199240245 | Absperrklappe 240 PVC-C/EPDM d110DN100 | 1467.47 | EUR | 2023-01-26 | 1 | 3.609 | ST | 1 |  |  | 339 | 339644 | 339644033 | I500 | 7612988642689 | Wafer-Style, Zwischeneinbau Absperrklappe Typ 240 PVC-C Mit pneumatischem Antrieb - Dopplet wirkend (DA) Ohne Handbetätigung Flansch Norm metrisch/ANSI/BS/JIS d 110 mm, DN 100 mm | 37010301 |  |  | 10 | CH | 84818085
199240246 | Absperrklappe 240 PVC-C/EPDM d140DN125 | 1721.8 | EUR | 2023-01-26 | 1 | 4.419 | ST | 1 |  |  | 339 | 339644 | 339644033 | I500 | 7613185158454 | Wafer-Style, Zwischeneinbau Absperrklappe Typ 240 PVC-C Mit pneumatischem Antrieb - Dopplet wirkend (DA) Ohne Handbetätigung Flansch Norm metrisch/ANSI/BS/JIS d 140 mm, DN 125 mm | 37010301 |  |  | 10 | CH | 84818085
199240247 | Absperrklappe 240 PVC-C/EPDM d160DN150 | 2073.97 | EUR | 2023-01-26 | 1 | 6.741 | ST | 1 |  |  | 339 | 339644 | 339644033 | I500 | 7612988642696 | Wafer-Style, Zwischeneinbau Absperrklappe Typ 240 PVC-C Mit pneumatischem Antrieb - Dopplet wirkend (DA) Ohne Handbetätigung Flansch Norm metrisch/ANSI/BS/JIS d 160 mm, DN 150 mm | 37010301 |  |  | 10 | CH | 84818085
199240248 | Absperrklappe 240 PVC-C/EPDM d225DN200 | 2472.04 | EUR | 2023-01-26 | 1 | 9.114 | ST | 1 |  |  | 339 | 339644 | 339644033 | I500 | 7612988642702 | Wafer-Style, Zwischeneinbau Absperrklappe Typ 240 PVC-C Mit pneumatischem Antrieb - Dopplet wirkend (DA) Ohne Handbetätigung Flansch Norm metrisch/ANSI/BS/JIS d 225 mm, DN 200 mm | 37010301 |  |  | 10 | CH | 84818085
199240262 | Absperrklappe 240 PVC-C/FKM d63DN50 | 1087.44 | EUR | 2023-01-26 | 1 | 2.293 | ST | 1 |  |  | 339 | 339644 | 339644033 | I500 | 7613185190393 | Wafer-Style, Zwischeneinbau Absperrklappe Typ 240 PVC-C Mit pneumatischem Antrieb - Dopplet wirkend (DA) Ohne Handbetätigung Flansch Norm metrisch/ANSI/BS/JIS d 63 mm, DN 50 mm | 37010301 |  |  | 10 | CH | 84818085
199240263 | Absperrklappe 240 PVC-C/FKM d75DN65 | 1180.47 | EUR | 2023-01-26 | 1 | 2.202 | ST | 1 |  |  | 339 | 339644 | 339644033 | I500 | 7612988642719 | Wafer-Style, Zwischeneinbau Absperrklappe Typ 240 PVC-C Mit pneumatischem Antrieb - Dopplet wirkend (DA) Ohne Handbetätigung Flansch Norm metrisch/ANSI/BS/JIS d 75 mm, DN 65 mm | 37010301 |  |  | 10 | CH | 84818085
199240264 | Absperrklappe 240 PVC-C/FKM d90DN80 | 1315.82 | EUR | 2023-01-26 | 1 | 2.862 | ST | 1 |  |  | 339 | 339644 | 339644033 | I500 | 7612988642726 | Wafer-Style, Zwischeneinbau Absperrklappe Typ 240 PVC-C Mit pneumatischem Antrieb - Dopplet wirkend (DA) Ohne Handbetätigung Flansch Norm metrisch/ANSI/BS/JIS d 90 mm, DN 80 mm | 37010301 |  |  | 10 | CH | 84818085
199240265 | Absperrklappe 240 PVC-C/FKM d110DN100 | 1616.44 | EUR | 2023-01-26 | 1 | 3.623 | ST | 1 |  |  | 339 | 339644 | 339644033 | I500 | 7612988642733 | Wafer-Style, Zwischeneinbau Absperrklappe Typ 240 PVC-C Mit pneumatischem Antrieb - Dopplet wirkend (DA) Ohne Handbetätigung Flansch Norm metrisch/ANSI/BS/JIS d 110 mm, DN 100 mm | 37010301 |  |  | 10 | CH | 84818085
199240266 | Absperrklappe 240 PVC-C/FKM d140DN125 | 1756.83 | EUR | 2023-01-26 | 1 | 4.5 | ST | 1 |  |  | 339 | 339644 | 339644033 | I500 | 7613185052592 | Wafer-Style, Zwischeneinbau Absperrklappe Typ 240 PVC-C Mit pneumatischem Antrieb - Dopplet wirkend (DA) Ohne Handbetätigung Flansch Norm metrisch/ANSI/BS/JIS d 140 mm, DN 125 mm | 37010301 |  |  | 10 | CH | 84818085
199240267 | Absperrklappe 240 PVC-C/FKM d160DN150 | 2266.22 | EUR | 2023-01-26 | 1 | 6.764 | ST | 1 |  |  | 339 | 339644 | 339644033 | I500 | 7612988642740 | Wafer-Style, Zwischeneinbau Absperrklappe Typ 240 PVC-C Mit pneumatischem Antrieb - Dopplet wirkend (DA) Ohne Handbetätigung Flansch Norm metrisch/ANSI/BS/JIS d 160 mm, DN 150 mm | 37010301 |  |  | 10 | CH | 84818085
199240268 | Absperrklappe 240 PVC-C/FKM d225DN200 | 2612.87 | EUR | 2023-01-26 | 1 | 8.494 | ST | 1 |  |  | 339 | 339644 | 339644033 | I500 | 7612988642757 | Wafer-Style, Zwischeneinbau Absperrklappe Typ 240 PVC-C Mit pneumatischem Antrieb - Dopplet wirkend (DA) Ohne Handbetätigung Flansch Norm metrisch/ANSI/BS/JIS d 225 mm, DN 200 mm | 37010301 |  |  | 10 | CH | 84818085
199240282 | Absperrklappe 240 PP-H/EPDM d63DN50 | 1353.76 | EUR | 2023-01-26 | 1 | 2.909 | ST | 1 |  |  | 339 | 339644 | 339644037 | I500 | 7612988646649 | PROGEF Standard Wafer-Style, Zwischeneinbau Absperrklappe Typ 240 Mit pneumatischem Antrieb - Federkraft schliessend (FC) Ohne Handbetätigung Flansch Norm metrisch/ANSI/BS/JIS d 63 mm, DN 50 mm | 37010301 |  |  | 10 | CH | 84818085
199240283 | Absperrklappe 240 PP-H/EPDM d75DN65 | 1646.25 | EUR | 2023-01-26 | 1 | 2.999 | ST | 1 |  |  | 339 | 339644 | 339644037 | I500 | 7612988646656 | PROGEF Standard Wafer-Style, Zwischeneinbau Absperrklappe Typ 240 Mit pneumatischem Antrieb - Federkraft schliessend (FC) Ohne Handbetätigung Flansch Norm metrisch/ANSI/BS/JIS d 75 mm, DN 65 mm | 37010301 |  |  | 10 | CH | 84818085
199240284 | Absperrklappe 240 PP-H/EPDM d90DN80 | 1976.56 | EUR | 2023-01-26 | 1 | 3.787 | ST | 1 |  |  | 339 | 339644 | 339644037 | I500 | 7612988646663 | PROGEF Standard Wafer-Style, Zwischeneinbau Absperrklappe Typ 240 Mit pneumatischem Antrieb - Federkraft schliessend (FC) Ohne Handbetätigung Flansch Norm metrisch/ANSI/BS/JIS d 90 mm, DN 80 mm | 37010301 |  |  | 10 | CH | 84818085
199240285 | Absperrklappe 240 PP-H/EPDM d110DN100 | 2309.57 | EUR | 2023-01-26 | 1 | 4.996 | ST | 1 |  |  | 339 | 339644 | 339644037 | I500 | 7612988646670 | PROGEF Standard Wafer-Style, Zwischeneinbau Absperrklappe Typ 240 Mit pneumatischem Antrieb - Federkraft schliessend (FC) Ohne Handbetätigung Flansch Norm metrisch/ANSI/BS/JIS d 110 mm, DN 100 mm | 37010301 |  |  | 10 | CH | 84818085
199240286 | Absperrklappe 240 PP-H/EPDM d140DN125 | 2672.38 | EUR | 2023-01-26 | 1 | 6.79 | ST | 1 |  |  | 339 | 339644 | 339644037 | I500 | 7612988646687 | PROGEF Standard Wafer-Style, Zwischeneinbau Absperrklappe Typ 240 Mit pneumatischem Antrieb - Federkraft schliessend (FC) Ohne Handbetätigung Flansch Norm metrisch/ANSI/BS/JIS d 140 mm, DN 125 mm | 37010301 |  |  | 10 | CH | 84818085
199240287 | Absperrklappe 240 PP-H/EPDM d160DN150 | 3143.46 | EUR | 2023-01-26 | 1 | 9.533 | ST | 1 |  |  | 339 | 339644 | 339644037 | I500 | 7612988646694 | PROGEF Standard Wafer-Style, Zwischeneinbau Absperrklappe Typ 240 Mit pneumatischem Antrieb - Federkraft schliessend (FC) Ohne Handbetätigung Flansch Norm metrisch/ANSI/BS/JIS d 160 mm, DN 150 mm | 37010301 |  |  | 10 | CH | 84818085
199240288 | Absperrklappe 240 PP-H/EPDM d225DN200 | 3898.89 | EUR | 2023-01-26 | 1 | 13.43 | ST | 1 |  |  | 339 | 339644 | 339644037 | I500 | 7612988646700 | PROGEF Standard Wafer-Style, Zwischeneinbau Absperrklappe Typ 240 Mit pneumatischem Antrieb - Federkraft schliessend (FC) Ohne Handbetätigung Flansch Norm metrisch/ANSI/BS/JIS d 225 mm, DN 200 mm | 37010301 |  |  | 10 | CH | 84818085
199240289 | Absperrklappe 240 PP-H/EPDM d280DN250 | 6401.76 | EUR | 2023-01-26 | 1 | 26.888 | ST | 1 |  |  | 339 | 339644 | 339644037 | I500 | 7613185071302 | PROGEF Standard Wafer-Style, Zwischeneinbau Absperrklappe Typ 240 Mit pneumatischem Antrieb - Federkraft schliessend (FC) Ohne Handbetätigung Flansch Norm metrisch/ANSI/BS/JIS d 280 mm, DN 250 mm | 37010301 |  |  | 10 | CH | 84818085
199240290 | Absperrklappe 240 PP-H/EPDM d315DN300 | 7291.18 | EUR | 2023-01-26 | 1 | 33.459 | ST | 1 |  |  | 339 | 339644 | 339644037 | I500 | 7613185071326 | PROGEF Standard Wafer-Style, Zwischeneinbau Absperrklappe Typ 240 Mit pneumatischem Antrieb - Federkraft schliessend (FC) Ohne Handbetätigung Flansch Norm metrisch/ANSI/BS/JIS d 315 mm, DN 300 mm | 37010301 |  |  | 10 | CH | 84818085
199240291 | Absperrklappe 240 PP-H d355DN350 | 24966.96 | EUR | 2022-12-01 | 1 | 40.6 | ST | 1 |  |  | 339 | 339644 | 339644037 | I500 | 7613185304967 | PROGEF Standard Wafer-Style, Zwischeneinbau Absperrklappe Typ 240 Mit pneumatischem Antrieb - Federkraft schliessend (FC) Ohne Handbetätigung Flansch Norm metrisch/ANSI/BS/JIS d 355 mm, DN 350 mm | 37010301 |  |  |  | CH | 84818085
199240292 | Absperrklappe 240 PP-H d400DN400 | 32099.86 | EUR | 2022-12-01 | 1 | 62.1 | ST | 1 |  |  | 339 | 339644 | 339644037 | I500 | 7613185304974 | PROGEF Standard Wafer-Style, Zwischeneinbau Absperrklappe Typ 240 Mit pneumatischem Antrieb - Federkraft schliessend (FC) Ohne Handbetätigung Flansch Norm metrisch/ANSI/BS/JIS d 400 mm, DN 400 mm | 37010301 |  |  | 10 | DE | 84818085
199240293 | Absperrklappe 240 PP-H d450DN450 | 53500.4 | EUR | 2022-12-01 | 1 | 77.1 | ST | 1 |  |  | 339 | 339644 | 339644037 | I500 | 7613185304998 | PROGEF Standard Wafer-Style, Zwischeneinbau Absperrklappe Typ 240 Mit pneumatischem Antrieb - Federkraft schliessend (FC) Ohne Handbetätigung Flansch Norm metrisch/ANSI/BS/JIS d 450 mm, DN 450 mm | 37010301 |  |  | 10 | DE | 84818085
199240294 | Absperrklappe 240 PP-H d500DN500 | 63011.56 | EUR | 2022-12-01 | 1 | 92.1 | ST | 1 |  |  | 339 | 339644 | 339644037 | I500 | 7613185304981 | PROGEF Standard Wafer-Style, Zwischeneinbau Absperrklappe Typ 240 Mit pneumatischem Antrieb - Federkraft schliessend (FC) Ohne Handbetätigung Flansch Norm metrisch/ANSI/BS/JIS d 500 mm, DN 500 mm | 37010301 |  |  | 10 | DE | 84818085
199240295 | Absperrklappe 240 PP-H d630DN600 | 75672.45 | EUR | 2022-12-01 | 1 | 127.1 | ST | 1 |  |  | 339 | 339644 | 339644037 | I500 | 7613185305001 | PROGEF Standard Wafer-Style, Zwischeneinbau Absperrklappe Typ 240 Mit pneumatischem Antrieb - Federkraft schliessend (FC) Ohne Handbetätigung Flansch Norm metrisch/ANSI/BS/JIS d 630 mm, DN 600 mm | 37010301 |  |  | 10 | DE | 84818085
199240302 | Absperrklappe 240 PP-H/FKM d63DN50 | 1489.19 | EUR | 2023-01-26 | 1 | 3.147 | ST | 1 |  |  | 339 | 339644 | 339644037 | I500 | 7612988646717 | PROGEF Standard Wafer-Style, Zwischeneinbau Absperrklappe Typ 240 Mit pneumatischem Antrieb - Federkraft schliessend (FC) Ohne Handbetätigung Flansch Norm metrisch/ANSI/BS/JIS d 63 mm, DN 50 mm | 37010301 |  |  | 10 | CH | 84818085
199240303 | Absperrklappe 240 PP-H/FKM d75DN65 | 1711.2 | EUR | 2023-01-26 | 1 | 3.007 | ST | 1 |  |  | 339 | 339644 | 339644037 | I500 | 7612988646724 | PROGEF Standard Wafer-Style, Zwischeneinbau Absperrklappe Typ 240 Mit pneumatischem Antrieb - Federkraft schliessend (FC) Ohne Handbetätigung Flansch Norm metrisch/ANSI/BS/JIS d 75 mm, DN 65 mm | 37010301 |  |  | 10 | CH | 84818085
199240304 | Absperrklappe 240 PP-H/FKM d90DN80 | 2057.78 | EUR | 2023-01-26 | 1 | 3.369 | ST | 1 |  |  | 339 | 339644 | 339644037 | I500 | 7612988646731 | PROGEF Standard Wafer-Style, Zwischeneinbau Absperrklappe Typ 240 Mit pneumatischem Antrieb - Federkraft schliessend (FC) Ohne Handbetätigung Flansch Norm metrisch/ANSI/BS/JIS d 90 mm, DN 80 mm | 37010301 |  |  | 10 | CH | 84818085
199240305 | Absperrklappe 240 PP-H/FKM d110DN100 | 2401.64 | EUR | 2023-01-26 | 1 | 5.079 | ST | 1 |  |  | 339 | 339644 | 339644037 | I500 | 7612988646748 | PROGEF Standard Wafer-Style, Zwischeneinbau Absperrklappe Typ 240 Mit pneumatischem Antrieb - Federkraft schliessend (FC) Ohne Handbetätigung Flansch Norm metrisch/ANSI/BS/JIS d 110 mm, DN 100 mm | 37010301 |  |  | 10 | CH | 84818085
199240306 | Absperrklappe 240 PP-H/FKM d140DN125 | 2777.92 | EUR | 2023-01-26 | 1 | 6.529 | ST | 1 |  |  | 339 | 339644 | 339644037 | I500 | 7612988646755 | PROGEF Standard Wafer-Style, Zwischeneinbau Absperrklappe Typ 240 Mit pneumatischem Antrieb - Federkraft schliessend (FC) Ohne Handbetätigung Flansch Norm metrisch/ANSI/BS/JIS d 140 mm, DN 125 mm | 37010301 |  |  | 10 | CH | 84818085
199240307 | Absperrklappe 240 PP-H/FKM d160DN150 | 3270.75 | EUR | 2023-01-26 | 1 | 9.64 | ST | 1 |  |  | 339 | 339644 | 339644037 | I500 | 7612988646762 | PROGEF Standard Wafer-Style, Zwischeneinbau Absperrklappe Typ 240 Mit pneumatischem Antrieb - Federkraft schliessend (FC) Ohne Handbetätigung Flansch Norm metrisch/ANSI/BS/JIS d 160 mm, DN 150 mm | 37010301 |  |  | 10 | CH | 84818085
199240308 | Absperrklappe 240 PP-H/FKM d225DN200 | 4156.16 | EUR | 2023-01-26 | 1 | 9.951 | ST | 1 |  |  | 339 | 339644 | 339644037 | I500 | 7612988646779 | PROGEF Standard Wafer-Style, Zwischeneinbau Absperrklappe Typ 240 Mit pneumatischem Antrieb - Federkraft schliessend (FC) Ohne Handbetätigung Flansch Norm metrisch/ANSI/BS/JIS d 225 mm, DN 200 mm | 37010301 |  |  | 10 | CH | 84818085
199240309 | Absperrklappe 240 PP-H/FKM d280DN250 | 6772.6 | EUR | 2023-01-26 | 1 | 26.888 | ST | 1 |  |  | 339 | 339644 | 339644037 | I500 | 7613185071371 | PROGEF Standard Wafer-Style, Zwischeneinbau Absperrklappe Typ 240 Mit pneumatischem Antrieb - Federkraft schliessend (FC) Ohne Handbetätigung Flansch Norm metrisch/ANSI/BS/JIS d 280 mm, DN 250 mm | 37010301 |  |  | 10 | CH | 84818085
199240310 | Absperrklappe 240 PP-H/FKM d315DN300 | 7762.22 | EUR | 2023-01-26 | 1 | 33.459 | ST | 1 |  |  | 339 | 339644 | 339644037 | I500 | 7613185071487 | PROGEF Standard Wafer-Style, Zwischeneinbau Absperrklappe Typ 240 Mit pneumatischem Antrieb - Federkraft schliessend (FC) Ohne Handbetätigung Flansch Norm metrisch/ANSI/BS/JIS d 315 mm, DN 300 mm | 37010301 |  |  | 10 | CH | 84818085
199240311 | Absperrklappe 240 PP-H d355DN350 | 26796.8 | EUR | 2022-12-01 | 1 | 40.6 | ST | 1 |  |  | 339 | 339644 | 339644037 | I500 | 7613185304875 | PROGEF Standard Wafer-Style, Zwischeneinbau Absperrklappe Typ 240 Mit pneumatischem Antrieb - Federkraft schliessend (FC) Ohne Handbetätigung Flansch Norm metrisch/ANSI/BS/JIS d 355 mm, DN 350 mm | 37010301 |  |  | 10 | DE | 84818085
199240312 | Absperrklappe 240 PP-H/FKM d400DN400 | 33865.17 | EUR | 2022-12-01 | 1 | 62.1 | ST | 1 |  |  | 339 | 339644 | 339644037 | I500 | 7613185304882 | PROGEF Standard Wafer-Style, Zwischeneinbau Absperrklappe Typ 240 Mit pneumatischem Antrieb - Federkraft schliessend (FC) Ohne Handbetätigung Flansch Norm metrisch/ANSI/BS/JIS d 400 mm, DN 400 mm | 37010301 |  |  | 10 | DE | 84818085
199240313 | Absperrklappe 240 PP-H d450DN450 | 55731.67 | EUR | 2022-12-01 | 1 | 77.1 | ST | 1 |  |  | 339 | 339644 | 339644037 | I500 | 7613185304905 | PROGEF Standard Wafer-Style, Zwischeneinbau Absperrklappe Typ 240 Mit pneumatischem Antrieb - Federkraft schliessend (FC) Ohne Handbetätigung Flansch Norm metrisch/ANSI/BS/JIS d 450 mm, DN 450 mm | 37010301 |  |  | 10 | DE | 84818085
199240314 | Absperrklappe 240 PP-H/FKM d500DN500 | 68314.62 | EUR | 2022-12-01 | 1 | 92.1 | ST | 1 |  |  | 339 | 339644 | 339644037 | I500 | 7613185304899 | PROGEF Standard Wafer-Style, Zwischeneinbau Absperrklappe Typ 240 Mit pneumatischem Antrieb - Federkraft schliessend (FC) Ohne Handbetätigung Flansch Norm metrisch/ANSI/BS/JIS d 500 mm, DN 500 mm | 37010301 |  |  | 10 | DE | 84818085
199240315 | Absperrklappe 240 PP-H d630DN600 | 81217.65 | EUR | 2022-12-01 | 1 | 127.1 | ST | 1 |  |  | 339 | 339644 | 339644037 | I500 | 7613185304912 | PROGEF Standard Wafer-Style, Zwischeneinbau Absperrklappe Typ 240 Mit pneumatischem Antrieb - Federkraft schliessend (FC) Ohne Handbetätigung Flansch Norm metrisch/ANSI/BS/JIS d 630 mm, DN 600 mm | 37010301 |  |  | 10 | DE | 84818085
199240322 | Absperrklappe 240 PP-H/EPDM d63DN50 | 1353.76 | EUR | 2023-01-26 | 1 | 3.143 | ST | 1 |  |  | 339 | 339644 | 339644037 | I500 | 7612988646298 | PROGEF Standard Wafer-Style, Zwischeneinbau Absperrklappe Typ 240 Mit pneumatischem Antrieb - Federkraft öffnend (FO) Ohne Handbetätigung Flansch Norm metrisch/ANSI/BS/JIS d 63 mm, DN 50 mm | 37010301 |  |  | 10 | CH | 84818085
199240323 | Absperrklappe 240 PP-H/EPDM d75DN65 | 1646.25 | EUR | 2023-01-26 | 1 | 3.234 | ST | 1 |  |  | 339 | 339644 | 339644037 | I500 | 7612988646304 | PROGEF Standard Wafer-Style, Zwischeneinbau Absperrklappe Typ 240 Mit pneumatischem Antrieb - Federkraft öffnend (FO) Ohne Handbetätigung Flansch Norm metrisch/ANSI/BS/JIS d 75 mm, DN 65 mm | 37010301 |  |  | 10 | CH | 84818085
199240324 | Absperrklappe 240 PP-H/EPDM d90DN80 | 1976.56 | EUR | 2023-01-26 | 1 | 3.362 | ST | 1 |  |  | 339 | 339644 | 339644037 | I500 | 7612988646311 | PROGEF Standard Wafer-Style, Zwischeneinbau Absperrklappe Typ 240 Mit pneumatischem Antrieb - Federkraft öffnend (FO) Ohne Handbetätigung Flansch Norm metrisch/ANSI/BS/JIS d 90 mm, DN 80 mm | 37010301 |  |  | 10 | CH | 84818085
199240325 | Absperrklappe 240 PP-H/EPDM d110DN100 | 2309.57 | EUR | 2023-01-26 | 1 | 4.988 | ST | 1 |  |  | 339 | 339644 | 339644037 | I500 | 7612988646328 | PROGEF Standard Wafer-Style, Zwischeneinbau Absperrklappe Typ 240 Mit pneumatischem Antrieb - Federkraft öffnend (FO) Ohne Handbetätigung Flansch Norm metrisch/ANSI/BS/JIS d 110 mm, DN 100 mm | 37010301 |  |  | 10 | CH | 84818085
199240326 | Absperrklappe 240 PP-H/EPDM d140DN125 | 2672.38 | EUR | 2023-01-26 | 1 | 6.511 | ST | 1 |  |  | 339 | 339644 | 339644037 | I500 | 7612988646335 | PROGEF Standard Wafer-Style, Zwischeneinbau Absperrklappe Typ 240 Mit pneumatischem Antrieb - Federkraft öffnend (FO) Ohne Handbetätigung Flansch Norm metrisch/ANSI/BS/JIS d 140 mm, DN 125 mm | 37010301 |  |  | 10 | CH | 84818085
199240327 | Absperrklappe 240 PP-H/EPDM d160DN150 | 3143.46 | EUR | 2023-01-26 | 1 | 9.617 | ST | 1 |  |  | 339 | 339644 | 339644037 | I500 | 7612988646342 | PROGEF Standard Wafer-Style, Zwischeneinbau Absperrklappe Typ 240 Mit pneumatischem Antrieb - Federkraft öffnend (FO) Ohne Handbetätigung Flansch Norm metrisch/ANSI/BS/JIS d 160 mm, DN 150 mm | 37010301 |  |  | 10 | CH | 84818085
199240328 | Absperrklappe 240 PP-H/EPDM d225DN200 | 3898.89 | EUR | 2023-01-26 | 1 | 13.271 | ST | 1 |  |  | 339 | 339644 | 339644037 | I500 | 7612988646359 | PROGEF Standard Wafer-Style, Zwischeneinbau Absperrklappe Typ 240 Mit pneumatischem Antrieb - Federkraft öffnend (FO) Ohne Handbetätigung Flansch Norm metrisch/ANSI/BS/JIS d 225 mm, DN 200 mm | 37010301 |  |  | 10 | CH | 84818085
199240329 | Absperrklappe 240 PP-H/EPDM d280DN250 | 6401.76 | EUR | 2023-01-26 | 1 | 30.484 | ST | 1 |  |  | 339 | 339644 | 339644037 | I500 | 7613185071289 | PROGEF Standard Wafer-Style, Zwischeneinbau Absperrklappe Typ 240 Mit pneumatischem Antrieb - Federkraft öffnend (FO) Ohne Handbetätigung Flansch Norm metrisch/ANSI/BS/JIS d 280 mm, DN 250 mm | 37010301 |  |  | 10 | CH | 84818085
199240330 | Absperrklappe 240 PP-H/EPDM d315DN300 | 7291.18 | EUR | 2023-01-26 | 1 | 33.459 | ST | 1 |  |  | 339 | 339644 | 339644037 | I500 | 7613185071319 | PROGEF Standard Wafer-Style, Zwischeneinbau Absperrklappe Typ 240 Mit pneumatischem Antrieb - Federkraft öffnend (FO) Ohne Handbetätigung Flansch Norm metrisch/ANSI/BS/JIS d 315 mm, DN 300 mm | 37010301 |  |  | 10 | CH | 84818085
199240331 | Absperrklappe 240 PP-H d355DN350 | 17896.64 | EUR | 2022-12-01 | 1 | 40.6 | ST | 1 |  |  | 339 | 339644 | 339644037 | I500 | 7613185580828 | PROGEF Standard Wafer-Style, Zwischeneinbau Absperrklappe Typ 240 Mit pneumatischem Antrieb - Federkraft öffnend (FO) Ohne Handbetätigung Flansch Norm metrisch/ANSI/BS/JIS d 355 mm, DN 350 mm | 37010301 |  |  | 10 | DE | 84818085
199240332 | Absperrklappe 240 PP-H d400DN400 | 21647.04 | EUR | 2022-12-01 | 1 | 62.1 | ST | 1 |  |  | 339 | 339644 | 339644037 | I500 | 7613185580835 | PROGEF Standard Wafer-Style, Zwischeneinbau Absperrklappe Typ 240 Mit pneumatischem Antrieb - Federkraft öffnend (FO) Ohne Handbetätigung Flansch Norm metrisch/ANSI/BS/JIS d 400 mm, DN 400 mm | 37011009 |  |  | 10 | DE | 84818085
199240342 | Absperrklappe 240 PP-H/FKM d63DN50 | 1489.19 | EUR | 2023-01-26 | 1 | 3.147 | ST | 1 |  |  | 339 | 339644 | 339644037 | I500 | 7612988646366 | PROGEF Standard Wafer-Style, Zwischeneinbau Absperrklappe Typ 240 Mit pneumatischem Antrieb - Federkraft öffnend (FO) Ohne Handbetätigung Flansch Norm metrisch/ANSI/BS/JIS d 63 mm, DN 50 mm | 37010301 |  |  | 10 | CH | 84818085
199240343 | Absperrklappe 240 PP-H/FKM d75DN65 | 1711.2 | EUR | 2023-01-26 | 1 | 3.239 | ST | 1 |  |  | 339 | 339644 | 339644037 | I500 | 7612988646373 | PROGEF Standard Wafer-Style, Zwischeneinbau Absperrklappe Typ 240 Mit pneumatischem Antrieb - Federkraft öffnend (FO) Ohne Handbetätigung Flansch Norm metrisch/ANSI/BS/JIS d 75 mm, DN 65 mm | 37010301 |  |  | 10 | CH | 84818085
199240344 | Absperrklappe 240 PP-H/FKM d90DN80 | 2057.78 | EUR | 2023-01-26 | 1 | 3.369 | ST | 1 |  |  | 339 | 339644 | 339644037 | I500 | 7612988646380 | PROGEF Standard Wafer-Style, Zwischeneinbau Absperrklappe Typ 240 Mit pneumatischem Antrieb - Federkraft öffnend (FO) Ohne Handbetätigung Flansch Norm metrisch/ANSI/BS/JIS d 90 mm, DN 80 mm | 37010301 |  |  | 10 | CH | 84818085
199240345 | Absperrklappe 240 PP-H/FKM d110DN100 | 2401.64 | EUR | 2023-01-26 | 1 | 5.079 | ST | 1 |  |  | 339 | 339644 | 339644037 | I500 | 7612988646397 | PROGEF Standard Wafer-Style, Zwischeneinbau Absperrklappe Typ 240 Mit pneumatischem Antrieb - Federkraft öffnend (FO) Ohne Handbetätigung Flansch Norm metrisch/ANSI/BS/JIS d 110 mm, DN 100 mm | 37010301 |  |  | 10 | CH | 84818085
199240346 | Absperrklappe 240 PP-H/FKM d140DN125 | 2777.92 | EUR | 2023-01-26 | 1 | 6.529 | ST | 1 |  |  | 339 | 339644 | 339644037 | I500 | 7612988646403 | PROGEF Standard Wafer-Style, Zwischeneinbau Absperrklappe Typ 240 Mit pneumatischem Antrieb - Federkraft öffnend (FO) Ohne Handbetätigung Flansch Norm metrisch/ANSI/BS/JIS d 140 mm, DN 125 mm | 37010301 |  |  | 10 | CH | 84818085
199240347 | Absperrklappe 240 PP-H/FKM d160DN150 | 3270.75 | EUR | 2023-01-26 | 1 | 9.64 | ST | 1 |  |  | 339 | 339644 | 339644037 | I500 | 7612988646410 | PROGEF Standard Wafer-Style, Zwischeneinbau Absperrklappe Typ 240 Mit pneumatischem Antrieb - Federkraft öffnend (FO) Ohne Handbetätigung Flansch Norm metrisch/ANSI/BS/JIS d 160 mm, DN 150 mm | 37010301 |  |  | 10 | CH | 84818085
199240348 | Absperrklappe 240 PP-H/FKM d225DN200 | 4215.73 | EUR | 2023-01-26 | 1 | 13.299 | ST | 1 |  |  | 339 | 339644 | 339644037 | I500 | 7612988646427 | PROGEF Standard Wafer-Style, Zwischeneinbau Absperrklappe Typ 240 Mit pneumatischem Antrieb - Federkraft öffnend (FO) Ohne Handbetätigung Flansch Norm metrisch/ANSI/BS/JIS d 225 mm, DN 200 mm | 37010301 |  |  | 10 | CH | 84818085
199240349 | Absperrklappe 240 PP-H/FKM d280DN250 | 6772.6 | EUR | 2023-01-26 | 1 | 30.484 | ST | 1 |  |  | 339 | 339644 | 339644037 | I500 | 7613185071500 | PROGEF Standard Wafer-Style, Zwischeneinbau Absperrklappe Typ 240 Mit pneumatischem Antrieb - Federkraft öffnend (FO) Ohne Handbetätigung Flansch Norm metrisch/ANSI/BS/JIS d 280 mm, DN 250 mm | 37010301 |  |  | 10 | CH | 84818085
199240350 | Absperrklappe 240 PP-H/FKM d315DN300 | 7762.22 | EUR | 2023-01-26 | 1 | 33.459 | ST | 1 |  |  | 339 | 339644 | 339644037 | I500 | 7613185071456 | PROGEF Standard Wafer-Style, Zwischeneinbau Absperrklappe Typ 240 Mit pneumatischem Antrieb - Federkraft öffnend (FO) Ohne Handbetätigung Flansch Norm metrisch/ANSI/BS/JIS d 315 mm, DN 300 mm | 37010301 |  |  | 10 | CH | 84818085
199240362 | Absperrklappe 240 PP-H/EPDM d63DN50 | 1288.81 | EUR | 2023-01-26 | 1 | 2.227 | ST | 1 |  |  | 339 | 339644 | 339644037 | I500 | 7612988646991 | PROGEF Standard Wafer-Style, Zwischeneinbau Absperrklappe Typ 240 Mit pneumatischem Antrieb - Doppelt wirkend (DA) Ohne Handbetätigung Flansch Norm metrisch/ANSI/BS/JIS d 63 mm, DN 50 mm | 37010301 |  |  | 10 | CH | 84818085
199240363 | Absperrklappe 240 PP-H/EPDM d75DN65 | 1329.4 | EUR | 2023-01-26 | 1 | 2.084 | ST | 1 |  |  | 339 | 339644 | 339644037 | I500 | 7612988647004 | PROGEF Standard Wafer-Style, Zwischeneinbau Absperrklappe Typ 240 Mit pneumatischem Antrieb - Doppelt wirkend (DA) Ohne Handbetätigung Flansch Norm metrisch/ANSI/BS/JIS d 75 mm, DN 65 mm | 37010301 |  |  | 10 | CH | 84818085
199240364 | Absperrklappe 240 PP-H/EPDM d90DN80 | 1356.52 | EUR | 2023-01-26 | 1 | 2.728 | ST | 1 |  |  | 339 | 339644 | 339644037 | I500 | 7612988647011 | PROGEF Standard Wafer-Style, Zwischeneinbau Absperrklappe Typ 240 Mit pneumatischem Antrieb - Doppelt wirkend (DA) Ohne Handbetätigung Flansch Norm metrisch/ANSI/BS/JIS d 90 mm, DN 80 mm | 37010301 |  |  | 10 | CH | 84818085
199240365 | Absperrklappe 240 PP-H/EPDM d110DN100 | 1703.03 | EUR | 2023-01-26 | 1 | 3.542 | ST | 1 |  |  | 339 | 339644 | 339644037 | I500 | 7612988647028 | PROGEF Standard Wafer-Style, Zwischeneinbau Absperrklappe Typ 240 Mit pneumatischem Antrieb - Doppelt wirkend (DA) Ohne Handbetätigung Flansch Norm metrisch/ANSI/BS/JIS d 110 mm, DN 100 mm | 37010301 |  |  | 10 | CH | 84818085
199240366 | Absperrklappe 240 PP-H/EPDM d140DN125 | 2060.43 | EUR | 2023-01-26 | 1 | 3.967 | ST | 1 |  |  | 339 | 339644 | 339644037 | I500 | 7612988647035 | PROGEF Standard Wafer-Style, Zwischeneinbau Absperrklappe Typ 240 Mit pneumatischem Antrieb - Doppelt wirkend (DA) Ohne Handbetätigung Flansch Norm metrisch/ANSI/BS/JIS d 140 mm, DN 125 mm | 37010301 |  |  | 10 | CH | 84818085
199240367 | Absperrklappe 240 PP-H/EPDM d160DN150 | 2263.53 | EUR | 2023-01-26 | 1 | 6.096 | ST | 1 |  |  | 339 | 339644 | 339644037 | I500 | 7612988647042 | PROGEF Standard Wafer-Style, Zwischeneinbau Absperrklappe Typ 240 Mit pneumatischem Antrieb - Doppelt wirkend (DA) Ohne Handbetätigung Flansch Norm metrisch/ANSI/BS/JIS d 160 mm, DN 150 mm | 37010301 |  |  | 10 | CH | 84818085
199240368 | Absperrklappe 240 PP-H/EPDM d225DN200 | 2463.83 | EUR | 2023-01-26 | 1 | 7.271 | ST | 1 |  |  | 339 | 339644 | 339644037 | I500 | 7612988647059 | PROGEF Standard Wafer-Style, Zwischeneinbau Absperrklappe Typ 240 Mit pneumatischem Antrieb - Doppelt wirkend (DA) Ohne Handbetätigung Flansch Norm metrisch/ANSI/BS/JIS d 225 mm, DN 200 mm | 37010301 |  |  | 10 | CH | 84818085
199240369 | Absperrklappe 240 PP-H/EPDM d280DN250 | 5078.14 | EUR | 2023-01-26 | 1 | 18.188 | ST | 1 |  |  | 339 | 339644 | 339644037 | I500 | 7613185071425 | PROGEF Standard Wafer-Style, Zwischeneinbau Absperrklappe Typ 240 Mit pneumatischem Antrieb - Doppelt wirkend (DA) Ohne Handbetätigung Flansch Norm metrisch/ANSI/BS/JIS d 280 mm, DN 250 mm | 37010301 |  |  | 10 | CH | 84818085
199240370 | Absperrklappe 240 PP-H/EPDM d315DN300 | 5950.01 | EUR | 2023-01-26 | 1 | 24.263 | ST | 1 |  |  | 339 | 339644 | 339644037 | I500 | 7613185071470 | PROGEF Standard Wafer-Style, Zwischeneinbau Absperrklappe Typ 240 Mit pneumatischem Antrieb - Doppelt wirkend (DA) Ohne Handbetätigung Flansch Norm metrisch/ANSI/BS/JIS d 315 mm, DN 300 mm | 37010301 |  |  | 10 | CH | 84818085
199240371 | Absperrklappe 240 PP/EPDM d355DN350 | 14669.05 | EUR | 2022-12-01 | 1 | 40.6 | ST | 1 |  |  | 339 | 339644 | 339644037 | I500 | 7613185275519 | PROGEF Standard Wafer-Style, Zwischeneinbau Absperrklappe Typ 240 Mit pneumatischem Antrieb - Doppelt wirkend (DA) Ohne Handbetätigung Flansch Norm metrisch/ANSI/BS/JIS d 355 mm, DN 350 mm | 37010301 |  |  | 10 | DE | 84818085
199240372 | Absperrklappe 240 PP/EPDM d400DN400 | 16497.07 | EUR | 2022-12-01 | 1 | 62.1 | ST | 1 |  |  | 339 | 339644 | 339644037 | I500 | 7613185494392 | PROGEF Standard Wafer-Style, Zwischeneinbau Absperrklappe Typ 240 Mit pneumatischem Antrieb - Doppelt wirkend (DA) Ohne Handbetätigung Flansch Norm metrisch/ANSI/BS/JIS d 400 mm, DN 400 mm | 37010301 |  |  | 10 | DE | 84818085
199240373 | Absperrklappe 240 PP/EPDM d450DN450 | 23859.42 | EUR | 2022-12-01 | 1 | 77.1 | ST | 1 |  |  | 339 | 339644 | 339644037 | I500 | 7613185275335 | PROGEF Standard Wafer-Style, Zwischeneinbau Absperrklappe Typ 240 Mit pneumatischem Antrieb - Doppelt wirkend (DA) Ohne Handbetätigung Flansch Norm metrisch/ANSI/BS/JIS d 450 mm, DN 450 mm | 37010301 |  |  | 10 | DE | 84818085
199240374 | Absperrklappe 240 PP/EPDM d500DN500 | 30198.38 | EUR | 2022-12-01 | 1 | 92.1 | ST | 1 |  |  | 339 | 339644 | 339644037 | I500 | 7613185506941 | PROGEF Standard Wafer-Style, Zwischeneinbau Absperrklappe Typ 240 Mit pneumatischem Antrieb - Doppelt wirkend (DA) Ohne Handbetätigung Flansch Norm metrisch/ANSI/BS/JIS d 500 mm, DN 500 mm | 37010301 |  |  | 10 | DE | 84818085
199240375 | Absperrklappe 240 PP/EPDM d630DN600 | 41078.73 | EUR | 2022-12-01 | 1 | 127.1 | ST | 1 |  |  | 339 | 339644 | 339644037 | I500 | 7613185275359 | PROGEF Standard Wafer-Style, Zwischeneinbau Absperrklappe Typ 240 Mit pneumatischem Antrieb - Doppelt wirkend (DA) Ohne Handbetätigung Flansch Norm metrisch/ANSI/BS/JIS d 630 mm, DN 600 mm | 37010301 |  |  | 10 | DE | 84818085
199240382 | Absperrklappe 240 PP-H/FKM d63DN50 | 1340.22 | EUR | 2023-01-26 | 1 | 2.243 | ST | 1 |  |  | 339 | 339644 | 339644037 | I500 | 7612988647066 | PROGEF Standard Wafer-Style, Zwischeneinbau Absperrklappe Typ 240 Mit pneumatischem Antrieb - Doppelt wirkend (DA) Ohne Handbetätigung Flansch Norm metrisch/ANSI/BS/JIS d 63 mm, DN 50 mm | 37010301 |  |  | 10 | CH | 84818085
199240383 | Absperrklappe 240 PP-H/FKM d75DN65 | 1383.53 | EUR | 2023-01-26 | 1 | 2.089 | ST | 1 |  |  | 339 | 339644 | 339644037 | I500 | 7612988647073 | PROGEF Standard Wafer-Style, Zwischeneinbau Absperrklappe Typ 240 Mit pneumatischem Antrieb - Doppelt wirkend (DA) Ohne Handbetätigung Flansch Norm metrisch/ANSI/BS/JIS d 75 mm, DN 65 mm | 37010301 |  |  | 10 | CH | 84818085
199240384 | Absperrklappe 240 PP-H/FKM d90DN80 | 1407.93 | EUR | 2023-01-26 | 1 | 2.748 | ST | 1 |  |  | 339 | 339644 | 339644037 | I500 | 7612988647080 | PROGEF Standard Wafer-Style, Zwischeneinbau Absperrklappe Typ 240 Mit pneumatischem Antrieb - Doppelt wirkend (DA) Ohne Handbetätigung Flansch Norm metrisch/ANSI/BS/JIS d 90 mm, DN 80 mm | 37010301 |  |  | 10 | CH | 84818085
199240385 | Absperrklappe 240 PP-H/FKM d110DN100 | 1770.71 | EUR | 2023-01-26 | 1 | 3.331 | ST | 1 |  |  | 339 | 339644 | 339644037 | I500 | 7612988647097 | PROGEF Standard Wafer-Style, Zwischeneinbau Absperrklappe Typ 240 Mit pneumatischem Antrieb - Doppelt wirkend (DA) Ohne Handbetätigung Flansch Norm metrisch/ANSI/BS/JIS d 110 mm, DN 100 mm | 37010301 |  |  | 10 | CH | 84818085
199240386 | Absperrklappe 240 PP-H/FKM d140DN125 | 2144.37 | EUR | 2023-01-26 | 1 | 3.779 | ST | 1 |  |  | 339 | 339644 | 339644037 | I500 | 7612988647103 | PROGEF Standard Wafer-Style, Zwischeneinbau Absperrklappe Typ 240 Mit pneumatischem Antrieb - Doppelt wirkend (DA) Ohne Handbetätigung Flansch Norm metrisch/ANSI/BS/JIS d 140 mm, DN 125 mm | 37010301 |  |  | 10 | CH | 84818085
199240387 | Absperrklappe 240 PP-H/FKM d160DN150 | 2355.57 | EUR | 2023-01-26 | 1 | 6.575 | ST | 1 |  |  | 339 | 339644 | 339644037 | I500 | 7612988647110 | PROGEF Standard Wafer-Style, Zwischeneinbau Absperrklappe Typ 240 Mit pneumatischem Antrieb - Doppelt wirkend (DA) Ohne Handbetätigung Flansch Norm metrisch/ANSI/BS/JIS d 160 mm, DN 150 mm | 37010301 |  |  | 10 | CH | 84818085
199240388 | Absperrklappe 240 PP-H/FKM d225DN200 | 2566.76 | EUR | 2023-01-26 | 1 | 7.299 | ST | 1 |  |  | 339 | 339644 | 339644037 | I500 | 7612988647127 | PROGEF Standard Wafer-Style, Zwischeneinbau Absperrklappe Typ 240 Mit pneumatischem Antrieb - Doppelt wirkend (DA) Ohne Handbetätigung Flansch Norm metrisch/ANSI/BS/JIS d 225 mm, DN 200 mm | 37010301 |  |  | 10 | CH | 84818085
199240389 | Absperrklappe 240 PP-H/FKM d280DN250 | 5383.95 | EUR | 2023-01-26 | 1 | 18.188 | ST | 1 |  |  | 339 | 339644 | 339644037 | I500 | 7613185071296 | PROGEF Standard Wafer-Style, Zwischeneinbau Absperrklappe Typ 240 Mit pneumatischem Antrieb - Doppelt wirkend (DA) Ohne Handbetätigung Flansch Norm metrisch/ANSI/BS/JIS d 280 mm, DN 250 mm | 37010301 |  |  | 10 | CH | 84818085
199240390 | Absperrklappe 240 PP-H/FKM d315DN300 | 6371.85 | EUR | 2023-01-26 | 1 | 24.263 | ST | 1 |  |  | 339 | 339644 | 339644037 | I500 | 7613185071463 | PROGEF Standard Wafer-Style, Zwischeneinbau Absperrklappe Typ 240 Mit pneumatischem Antrieb - Doppelt wirkend (DA) Ohne Handbetätigung Flansch Norm metrisch/ANSI/BS/JIS d 315 mm, DN 300 mm | 37010301 |  |  | 10 | CH | 84818085
199240391 | Absperrklappe 240 PP/FKM d355DN350 | 16179.87 | EUR | 2022-12-01 | 1 | 40.6 | ST | 1 |  |  | 339 | 339644 | 339644037 | I500 | 7613185487516 | PROGEF Standard Wafer-Style, Zwischeneinbau Absperrklappe Typ 240 Mit pneumatischem Antrieb - Doppelt wirkend (DA) Ohne Handbetätigung Flansch Norm metrisch/ANSI/BS/JIS d 355 mm, DN 350 mm | 37010301 |  |  | 10 | DE | 84818085
199240392 | Absperrklappe 240 PP/FKM d400DN400 | 18122.62 | EUR | 2022-12-01 | 1 | 62.1 | ST | 1 |  |  | 339 | 339644 | 339644037 | I500 | 7613185502547 | PROGEF Standard Wafer-Style, Zwischeneinbau Absperrklappe Typ 240 Mit pneumatischem Antrieb - Doppelt wirkend (DA) Ohne Handbetätigung Flansch Norm metrisch/ANSI/BS/JIS d 400 mm, DN 400 mm | 37010301 |  |  | 10 | DE | 84818085
199240393 | Absperrklappe 240 PP/FKM d450DN450 | 26133.71 | EUR | 2022-12-01 | 1 | 77.1 | ST | 1 |  |  | 339 | 339644 | 339644037 | I500 | 7613185495122 | PROGEF Standard Wafer-Style, Zwischeneinbau Absperrklappe Typ 240 Mit pneumatischem Antrieb - Doppelt wirkend (DA) Ohne Handbetätigung Flansch Norm metrisch/ANSI/BS/JIS d 450 mm, DN 450 mm | 37010301 |  |  | 10 | DE | 84818085
199240394 | Absperrklappe 240 PP/FKM d500DN500 | 34829.39 | EUR | 2022-12-01 | 1 | 92.1 | ST | 1 |  |  | 339 | 339644 | 339644037 | I500 | 7613185275397 | PROGEF Standard Wafer-Style, Zwischeneinbau Absperrklappe Typ 240 Mit pneumatischem Antrieb - Doppelt wirkend (DA) Ohne Handbetätigung Flansch Norm metrisch/ANSI/BS/JIS d 500 mm, DN 500 mm | 37010301 |  |  | 10 | DE | 84818085
199240395 | Absperrklappe 240 PP/FKM d630DN600 | 45946.31 | EUR | 2022-12-01 | 1 | 127.1 | ST | 1 |  |  | 339 | 339644 | 339644037 | I500 | 7613185483068 | PROGEF Standard Wafer-Style, Zwischeneinbau Absperrklappe Typ 240 Mit pneumatischem Antrieb - Doppelt wirkend (DA) Ohne Handbetätigung Flansch Norm metrisch/ANSI/BS/JIS d 630 mm, DN 600 mm | 37010301 |  |  | 10 | DE | 84818085
199240402 | Absperrklappe 240 ABS/EPDM d63DN50 | 1748.74 | EUR | 2023-01-26 | 1 | 3.371 | ST | 1 |  |  | 339 | 339644 | 339644035 | I500 | 7613185186204 | Absperrklappe Typ 240 ABS FC (Federkraft schliessend) Ohne Handbetätigung d 63 mm, DN 50 mm | 37010301 |  |  | 10 | CH | 84818085
199240403 | Absperrklappe 240 ABS/EPDM d75DN65 | 1524.4 | EUR | 2023-01-26 | 1 | 3.1 | ST | 1 |  |  | 339 | 339644 | 339644035 | I500 | 7612988680322 | Absperrklappe Typ 240 ABS FC (Federkraft schliessend) Ohne Handbetätigung d 75 mm, DN 65 mm | 37010301 |  |  | 10 | CH | 84818085
199240404 | Absperrklappe 240 ABS/EPDM d90DN80 | 1663.91 | EUR | 2023-01-26 | 1 | 3.399 | ST | 1 |  |  | 339 | 339644 | 339644035 | I500 | 7612988642764 | Absperrklappe Typ 240 ABS FC (Federkraft schliessend) Ohne Handbetätigung d 90 mm, DN 80 mm | 37010301 |  |  | 10 | CH | 84818085
199240405 | Absperrklappe 240 ABS/EPDM d110DN100 | 1787.04 | EUR | 2023-01-26 | 1 | 5.133 | ST | 1 |  |  | 339 | 339644 | 339644035 | I500 | 7612988642771 | Absperrklappe Typ 240 ABS FC (Federkraft schliessend) Ohne Handbetätigung d 110 mm, DN 100 mm | 37010301 |  |  | 10 | CH | 84818085
199240406 | Absperrklappe 240 ABS/EPDM d140DN125 | 2735.45 | EUR | 2023-01-26 | 1 | 6.826 | ST | 1 |  |  | 339 | 339644 | 339644035 | I500 | 7613185186211 | Absperrklappe Typ 240 ABS FC (Federkraft schliessend) Ohne Handbetätigung d 140 mm, DN 125 mm | 37010301 |  |  | 10 | CH | 84818085
199240407 | Absperrklappe 240 ABS/EPDM d160DN150 | 2791.54 | EUR | 2023-01-26 | 1 | 9.779 | ST | 1 |  |  | 339 | 339644 | 339644035 | I500 | 7612988642788 | Absperrklappe Typ 240 ABS FC (Federkraft schliessend) Ohne Handbetätigung d 160 mm, DN 150 mm | 37010301 |  |  | 10 | CH | 84818085
199240408 | Absperrklappe 240 ABS/EPDM d225DN200 | 3579.39 | EUR | 2023-01-26 | 1 | 13.529 | ST | 1 |  |  | 339 | 339644 | 339644035 | I500 | 7612988642795 | Absperrklappe Typ 240 ABS FC (Federkraft schliessend) Ohne Handbetätigung d 225 mm, DN 200 mm | 37010301 |  |  | 10 | CH | 84818085
199240409 | Absperrklappe 240 ABS/EPDM d280DN250 | 6865.59 | EUR | 2023-01-26 | 1 | 28.2 | ST | 1 |  |  | 339 | 339644 | 339644031 | I500 | 7613185644827 | Absperrklappe 240 ABS/EPDM d280DN250 | 37010301 |  |  | 10 | CH | 84818085
199240422 | Absperrklappe 240 ABS/EPDM d63DN50 | 1748.74 | EUR | 2023-01-26 | 1 | 3.371 | ST | 1 |  |  | 339 | 339644 | 339644035 | I500 | 7613185186228 | Absperrklappe Typ 240 ABS FO (Federkraft öffnend) Ohne Handbetätigung d 63 mm, DN 50 mm | 37010301 |  |  | 10 | CH | 84818085
199240423 | Absperrklappe 240 ABS/EPDM d75DN65 | 1922.65 | EUR | 2023-01-26 | 1 | 3.467 | ST | 1 |  |  | 339 | 339644 | 339644035 | I500 | 7613185186235 | Absperrklappe Typ 240 ABS FO (Federkraft öffnend) Ohne Handbetätigung d 75 mm, DN 65 mm | 37010301 |  |  | 10 | CH | 84818085
199240424 | Absperrklappe 240 ABS/EPDM d90DN80 | 1351.08 | EUR | 2023-01-26 | 1 | 3.399 | ST | 1 |  |  | 339 | 339644 | 339644035 | I500 | 7612988642801 | Absperrklappe Typ 240 ABS FO (Federkraft öffnend) Ohne Handbetätigung d 90 mm, DN 80 mm | 37010301 |  |  | 10 | CH | 84818085
199240425 | Absperrklappe 240 ABS/EPDM d110DN100 | 1787.04 | EUR | 2023-01-26 | 1 | 5.133 | ST | 1 |  |  | 339 | 339644 | 339644035 | I500 | 7612988642818 | Absperrklappe Typ 240 ABS FO (Federkraft öffnend) Ohne Handbetätigung d 110 mm, DN 100 mm | 37010301 |  |  | 10 | CH | 84818085
199240426 | Absperrklappe 240 ABS/EPDM d140DN125 | 2735.45 | EUR | 2023-01-26 | 1 | 6.826 | ST | 1 |  |  | 339 | 339644 | 339644035 | I500 | 7613185186242 | Absperrklappe Typ 240 ABS FO (Federkraft öffnend) Ohne Handbetätigung d 140 mm, DN 125 mm | 37010301 |  |  | 10 | CH | 84818085
199240427 | Absperrklappe 240 ABS/EPDM d160DN150 | 2791.54 | EUR | 2023-01-26 | 1 | 9.779 | ST | 1 |  |  | 339 | 339644 | 339644035 | I500 | 7612988642825 | Absperrklappe Typ 240 ABS FO (Federkraft öffnend) Ohne Handbetätigung d 160 mm, DN 150 mm | 37010301 |  |  | 10 | CH | 84818085
199240428 | Absperrklappe 240 ABS/EPDM d225DN200 | 3579.39 | EUR | 2023-01-26 | 1 | 13.529 | ST | 1 |  |  | 339 | 339644 | 339644035 | I500 | 7612988642832 | Absperrklappe Typ 240 ABS FO (Federkraft öffnend) Ohne Handbetätigung d 225 mm, DN 200 mm | 37010301 |  |  | 10 | CH | 84818085
199240442 | Absperrklappe 240 ABS/EPDM d63DN50 | 771.81 | EUR | 2023-01-26 | 1 | 2.221 | ST | 1 |  |  | 339 | 339644 | 339644035 | I500 | 7613185186259 | Absperrklappe Typ 240 ABS DA (Doppelt wirkend) Ohne Handbetätigung d 63 mm, DN 50 mm | 37010301 |  |  | 10 | CH | 84818085
199240443 | Absperrklappe 240 ABS/EPDM d75DN65 | 724.22 | EUR | 2023-01-26 | 1 | 2.317 | ST | 1 |  |  | 339 | 339644 | 339644035 | I500 | 7613185185122 | Absperrklappe Typ 240 ABS DA (Doppelt wirkend) Ohne Handbetätigung d 75 mm, DN 65 mm | 37010301 |  |  | 10 | CH | 84818085
199240444 | Absperrklappe 240 ABS/EPDM d90DN80 | 896.23 | EUR | 2023-01-26 | 1 | 2.73 | ST | 1 |  |  | 339 | 339644 | 339644035 | I500 | 7612988642849 | Absperrklappe Typ 240 ABS DA (Doppelt wirkend) Ohne Handbetätigung d 90 mm, DN 80 mm | 37010301 |  |  | 10 | CH | 84818085
199240445 | Absperrklappe 240 ABS/EPDM d110DN100 | 1172.37 | EUR | 2023-01-26 | 1 | 3.385 | ST | 1 |  |  | 339 | 339644 | 339644035 | I500 | 7612988642856 | Absperrklappe Typ 240 ABS DA (Doppelt wirkend) Ohne Handbetätigung d 110 mm, DN 100 mm | 37010301 |  |  | 10 | CH | 84818085
199240446 | Absperrklappe 240 ABS/EPDM d140DN125 | 1448.52 | EUR | 2023-01-26 | 1 | 4.076 | ST | 1 |  |  | 339 | 339644 | 339644035 | I500 | 7613185185139 | Absperrklappe Typ 240 ABS DA (Doppelt wirkend) Ohne Handbetätigung d 140 mm, DN 125 mm | 37010301 |  |  | 10 | CH | 84818085
199240447 | Absperrklappe 240 ABS/EPDM d160DN150 | 1762.61 | EUR | 2023-01-26 | 1 | 6.258 | ST | 1 |  |  | 339 | 339644 | 339644035 | I500 | 7612988642863 | Absperrklappe Typ 240 ABS DA (Doppelt wirkend) Ohne Handbetätigung d 160 mm, DN 150 mm | 37010301 |  |  | 10 | CH | 84818085
199240448 | Absperrklappe 240 ABS/EPDM d225DN200 | 2225.63 | EUR | 2023-01-26 | 1 | 7.529 | ST | 1 |  |  | 339 | 339644 | 339644035 | I500 | 7612988642870 | Absperrklappe Typ 240 ABS DA (Doppelt wirkend) Ohne Handbetätigung d 225 mm, DN 200 mm | 37010301 |  |  | 10 | CH | 84818085
199240462 | Absperrklappe 240 PVDF/FKM d63DN50 | 2596.94 | EUR | 2023-01-26 | 1 | 3.758 | ST | 1 |  |  | 339 | 339644 | 339644039 | I500 | 7612988646434 | SYGEF Standard Wafer-Style, Zwischeneinbau Absperrklappe Typ 240 Mit pneumatischem Antrieb - Federkraft schliessend (FC) Ohne Handbetätigung Flansch Norm metrisch/ANSI/BS/JIS d 63 mm, DN 50 mm | 37010301 |  |  | 10 | CH | 84818085
199240463 | Absperrklappe 240 PVDF/FKM d75DN65 | 2887.33 | EUR | 2023-01-26 | 1 | 3.173 | ST | 1 |  |  | 339 | 339644 | 339644039 | I500 | 7612988646441 | SYGEF Standard Wafer-Style, Zwischeneinbau Absperrklappe Typ 240 Mit pneumatischem Antrieb - Federkraft schliessend (FC) Ohne Handbetätigung Flansch Norm metrisch/ANSI/BS/JIS d 75 mm, DN 65 mm | 37010301 |  |  | 10 | CH | 84818085
199240464 | Absperrklappe 240 PVDF/FKM d90DN80 | 3307.69 | EUR | 2023-01-26 | 1 | 3.55 | ST | 1 |  |  | 339 | 339644 | 339644039 | I500 | 7612988646458 | SYGEF Standard Wafer-Style, Zwischeneinbau Absperrklappe Typ 240 Mit pneumatischem Antrieb - Federkraft schliessend (FC) Ohne Handbetätigung Flansch Norm metrisch/ANSI/BS/JIS d 90 mm, DN 80 mm | 37010301 |  |  | 10 | CH | 84818085
199240465 | Absperrklappe 240 PVDF/FKM d110DN100 | 4216.54 | EUR | 2023-01-26 | 1 | 5.439 | ST | 1 |  |  | 339 | 339644 | 339644039 | I500 | 7612988646465 | SYGEF Standard Wafer-Style, Zwischeneinbau Absperrklappe Typ 240 Mit pneumatischem Antrieb - Federkraft schliessend (FC) Ohne Handbetätigung Flansch Norm metrisch/ANSI/BS/JIS d 110 mm, DN 100 mm | 37010301 |  |  | 10 | CH | 84818085
199240466 | Absperrklappe 240 PVDF/FKM d140DN125 | 5125.43 | EUR | 2023-01-26 | 1 | 6.997 | ST | 1 |  |  | 339 | 339644 | 339644039 | I500 | 7612988646472 | SYGEF Standard Wafer-Style, Zwischeneinbau Absperrklappe Typ 240 Mit pneumatischem Antrieb - Federkraft schliessend (FC) Ohne Handbetätigung Flansch Norm metrisch/ANSI/BS/JIS d 140 mm, DN 125 mm | 37010301 |  |  | 10 | CH | 84818085
199240467 | Absperrklappe 240 PVDF/FKM d160DN150 | 6037.81 | EUR | 2023-01-26 | 1 | 10.538 | ST | 1 |  |  | 339 | 339644 | 339644039 | I500 | 7612988646489 | SYGEF Standard Wafer-Style, Zwischeneinbau Absperrklappe Typ 240 Mit pneumatischem Antrieb - Federkraft schliessend (FC) Ohne Handbetätigung Flansch Norm metrisch/ANSI/BS/JIS d 160 mm, DN 150 mm | 37010301 |  |  | 10 | CH | 84818085
199240468 | Absperrklappe 240 PVDF/FKM d225DN200 | 9277.17 | EUR | 2023-01-26 | 1 | 15.138 | ST | 1 |  |  | 339 | 339644 | 339644039 | I500 | 7612988646496 | SYGEF Standard Wafer-Style, Zwischeneinbau Absperrklappe Typ 240 Mit pneumatischem Antrieb - Federkraft schliessend (FC) Ohne Handbetätigung Flansch Norm metrisch/ANSI/BS/JIS d 225 mm, DN 200 mm | 37010301 |  |  | 10 | CH | 84818085
199240469 | Absperrklappe 240 PVDF/FKM d280DN250 | 12220.65 | EUR | 2023-01-26 | 1 | 29.67 | ST | 1 |  |  | 339 | 339644 | 339644039 | I500 | 7613185071692 | SYGEF Standard Wafer-Style, Zwischeneinbau Absperrklappe Typ 240 Mit pneumatischem Antrieb - Federkraft schliessend (FC) Ohne Handbetätigung Flansch Norm metrisch/ANSI/BS/JIS d 280 mm, DN 250 mm | 37010301 |  |  | 10 | CH | 84818085
199240470 | Absperrklappe 240 PVDF/FKM d315DN300 | 15934.14 | EUR | 2023-01-26 | 1 | 38.156 | ST | 1 |  |  | 339 | 339644 | 339644039 | I500 | 7613185071722 | SYGEF Standard Wafer-Style, Zwischeneinbau Absperrklappe Typ 240 Mit pneumatischem Antrieb - Federkraft schliessend (FC) Ohne Handbetätigung Flansch Norm metrisch/ANSI/BS/JIS d 315 mm, DN 300 mm | 37010301 |  |  | 10 | CH | 84818085
199240482 | Absperrklappe 240 PVDF/FKM d63DN50 | 2596.94 | EUR | 2023-01-26 | 1 | 3.258 | ST | 1 |  |  | 339 | 339644 | 339644039 | I500 | 7612988647134 | SYGEF Standard Wafer-Style, Zwischeneinbau Absperrklappe Typ 240 Mit pneumatischem Antrieb - Federkraft öffnend (FO) Ohne Handbetätigung Flansch Norm metrisch/ANSI/BS/JIS d 63 mm, DN 50 mm | 37010301 |  |  | 10 | CH | 84818085
199240483 | Absperrklappe 240 PVDF/FKM d75DN65 | 2887.33 | EUR | 2023-01-26 | 1 | 3.37 | ST | 1 |  |  | 339 | 339644 | 339644039 | I500 | 7612988647141 | SYGEF Standard Wafer-Style, Zwischeneinbau Absperrklappe Typ 240 Mit pneumatischem Antrieb - Federkraft öffnend (FO) Ohne Handbetätigung Flansch Norm metrisch/ANSI/BS/JIS d 75 mm, DN 65 mm | 37010301 |  |  | 10 | CH | 84818085
199240484 | Absperrklappe 240 PVDF/FKM d90DN80 | 3307.69 | EUR | 2023-01-26 | 1 | 3.55 | ST | 1 |  |  | 339 | 339644 | 339644039 | I500 | 7612988647158 | SYGEF Standard Wafer-Style, Zwischeneinbau Absperrklappe Typ 240 Mit pneumatischem Antrieb - Federkraft öffnend (FO) Ohne Handbetätigung Flansch Norm metrisch/ANSI/BS/JIS d 90 mm, DN 80 mm | 37010301 |  |  | 10 | CH | 84818085
199240485 | Absperrklappe 240 PVDF/FKM d110DN100 | 4216.54 | EUR | 2023-01-26 | 1 | 5.422 | ST | 1 |  |  | 339 | 339644 | 339644039 | I500 | 7612988647165 | SYGEF Standard Wafer-Style, Zwischeneinbau Absperrklappe Typ 240 Mit pneumatischem Antrieb - Federkraft öffnend (FO) Ohne Handbetätigung Flansch Norm metrisch/ANSI/BS/JIS d 110 mm, DN 100 mm | 37010301 |  |  | 10 | CH | 84818085
199240486 | Absperrklappe 240 PVDF/FKM d140DN125 | 5125.43 | EUR | 2023-01-26 | 1 | 6.997 | ST | 1 |  |  | 339 | 339644 | 339644039 | I500 | 7612988647172 | SYGEF Standard Wafer-Style, Zwischeneinbau Absperrklappe Typ 240 Mit pneumatischem Antrieb - Federkraft öffnend (FO) Ohne Handbetätigung Flansch Norm metrisch/ANSI/BS/JIS d 140 mm, DN 125 mm | 37010301 |  |  | 10 | CH | 84818085
199240487 | Absperrklappe 240 PVDF/FKM d160DN150 | 6037.81 | EUR | 2023-01-26 | 1 | 10.538 | ST | 1 |  |  | 339 | 339644 | 339644039 | I500 | 7612988647189 | SYGEF Standard Wafer-Style, Zwischeneinbau Absperrklappe Typ 240 Mit pneumatischem Antrieb - Federkraft öffnend (FO) Ohne Handbetätigung Flansch Norm metrisch/ANSI/BS/JIS d 160 mm, DN 150 mm | 37010301 |  |  | 10 | CH | 84818085
199240488 | Absperrklappe 240 PVDF/FKM d225DN200 | 9277.17 | EUR | 2023-01-26 | 1 | 15.138 | ST | 1 |  |  | 339 | 339644 | 339644039 | I500 | 7612988647196 | SYGEF Standard Wafer-Style, Zwischeneinbau Absperrklappe Typ 240 Mit pneumatischem Antrieb - Federkraft öffnend (FO) Ohne Handbetätigung Flansch Norm metrisch/ANSI/BS/JIS d 225 mm, DN 200 mm | 37010301 |  |  | 10 | CH | 84818085
199240489 | Absperrklappe 240 PVDF/FKM d280DN250 | 12220.65 | EUR | 2023-01-26 | 1 | 32.529 | ST | 1 |  |  | 339 | 339644 | 339644039 | I500 | 7613185071739 | SYGEF Standard Wafer-Style, Zwischeneinbau Absperrklappe Typ 240 Mit pneumatischem Antrieb - Federkraft öffnend (FO) Ohne Handbetätigung Flansch Norm metrisch/ANSI/BS/JIS d 280 mm, DN 250 mm | 37010301 |  |  | 10 | CH | 84818085
199240490 | Absperrklappe 240 PVDF/FKM d315DN300 | 15934.14 | EUR | 2023-01-26 | 1 | 37.419 | ST | 1 |  |  | 339 | 339644 | 339644039 | I500 | 7613185071746 | SYGEF Standard Wafer-Style, Zwischeneinbau Absperrklappe Typ 240 Mit pneumatischem Antrieb - Federkraft öffnend (FO) Ohne Handbetätigung Flansch Norm metrisch/ANSI/BS/JIS d 315 mm, DN 300 mm | 37010301 |  |  | 10 | CH | 84818085
199240502 | Absperrklappe 240 PVDF/FKM d63DN50 | 2152.73 | EUR | 2023-01-26 | 1 | 2.368 | ST | 1 |  |  | 339 | 339644 | 339644039 | I500 | 7612988646786 | SYGEF Standard Wafer-Style, Zwischeneinbau Absperrklappe Typ 240 Mit pneumatischem Antrieb - Doppelt wirkend (DA) Ohne Handbetätigung Flansch Norm metrisch/ANSI/BS/JIS d 63 mm, DN 50 mm | 37010301 |  |  | 10 | CH | 84818085
199240503 | Absperrklappe 240 PVDF/FKM d75DN65 | 2268.83 | EUR | 2023-01-26 | 1 | 2.488 | ST | 1 |  |  | 339 | 339644 | 339644039 | I500 | 7612988646793 | SYGEF Standard Wafer-Style, Zwischeneinbau Absperrklappe Typ 240 Mit pneumatischem Antrieb - Doppelt wirkend (DA) Ohne Handbetätigung Flansch Norm metrisch/ANSI/BS/JIS d 75 mm, DN 65 mm | 37010301 |  |  | 10 | CH | 84818085
199240504 | Absperrklappe 240 PVDF/FKM d90DN80 | 2484.22 | EUR | 2023-01-26 | 1 | 2.97 | ST | 1 |  |  | 339 | 339644 | 339644039 | I500 | 7612988646809 | SYGEF Standard Wafer-Style, Zwischeneinbau Absperrklappe Typ 240 Mit pneumatischem Antrieb - Doppelt wirkend (DA) Ohne Handbetätigung Flansch Norm metrisch/ANSI/BS/JIS d 90 mm, DN 80 mm | 37010301 |  |  | 10 | CH | 84818085
199240505 | Absperrklappe 240 PVDF/FKM d110DN100 | 3133.41 | EUR | 2023-01-26 | 1 | 3.987 | ST | 1 |  |  | 339 | 339644 | 339644039 | I500 | 7612988646816 | SYGEF Standard Wafer-Style, Zwischeneinbau Absperrklappe Typ 240 Mit pneumatischem Antrieb - Doppelt wirkend (DA) Ohne Handbetätigung Flansch Norm metrisch/ANSI/BS/JIS d 110 mm, DN 100 mm | 37010301 |  |  | 10 | CH | 84818085
199240506 | Absperrklappe 240 PVDF/FKM d140DN125 | 4257.54 | EUR | 2023-01-26 | 1 | 4.247 | ST | 1 |  |  | 339 | 339644 | 339644039 | I500 | 7612988646823 | SYGEF Standard Wafer-Style, Zwischeneinbau Absperrklappe Typ 240 Mit pneumatischem Antrieb - Doppelt wirkend (DA) Ohne Handbetätigung Flansch Norm metrisch/ANSI/BS/JIS d 140 mm, DN 125 mm | 37010301 |  |  | 10 | CH | 84818085
199240507 | Absperrklappe 240 PVDF/FKM d160DN150 | 4780.43 | EUR | 2023-01-26 | 1 | 7.017 | ST | 1 |  |  | 339 | 339644 | 339644039 | I500 | 7612988646830 | SYGEF Standard Wafer-Style, Zwischeneinbau Absperrklappe Typ 240 Mit pneumatischem Antrieb - Doppelt wirkend (DA) Ohne Handbetätigung Flansch Norm metrisch/ANSI/BS/JIS d 160 mm, DN 150 mm | 37010301 |  |  | 10 | CH | 84818085
199240508 | Absperrklappe 240 PVDF/FKM d225DN200 | 7271.31 | EUR | 2023-01-26 | 1 | 9.138 | ST | 1 |  |  | 339 | 339644 | 339644039 | I500 | 7612988646847 | SYGEF Standard Wafer-Style, Zwischeneinbau Absperrklappe Typ 240 Mit pneumatischem Antrieb - Doppelt wirkend (DA) Ohne Handbetätigung Flansch Norm metrisch/ANSI/BS/JIS d 225 mm, DN 200 mm | 37010301 |  |  | 10 | CH | 84818085
199240509 | Absperrklappe 240 PVDF/FKM d280DN250 | 10241.96 | EUR | 2023-01-26 | 1 | 20.233 | ST | 1 |  |  | 339 | 339644 | 339644039 | I500 | 7613185071760 | SYGEF Standard Wafer-Style, Zwischeneinbau Absperrklappe Typ 240 Mit pneumatischem Antrieb - Doppelt wirkend (DA) Ohne Handbetätigung Flansch Norm metrisch/ANSI/BS/JIS d 280 mm, DN 250 mm | 37010301 |  |  | 10 | CH | 84818085
199240510 | Absperrklappe 240 PVDF/FKM d315DN300 | 13012.63 | EUR | 2023-01-26 | 1 | 28.223 | ST | 1 |  |  | 339 | 339644 | 339644039 | I500 | 7613185071777 | SYGEF Standard Wafer-Style, Zwischeneinbau Absperrklappe Typ 240 Mit pneumatischem Antrieb - Doppelt wirkend (DA) Ohne Handbetätigung Flansch Norm metrisch/ANSI/BS/JIS d 315 mm, DN 300 mm | 37010301 |  |  | 10 | CH | 84818085
199240522 | Absperrklappe 240 PVDF/PTFE d63DN50 | 2852.59 | EUR | 2023-01-26 | 1 | 3.258 | ST | 1 |  |  | 339 | 339769 | 339769001 | I500 | 7613185168330 | SYGEF Standard Wafer-Style, Zwischeneinbau Absperrklappe Typ 240 Mit pneumatischem Antrieb - Federkraft schliessend (FC) Ohne Handbetätigung Flansch Norm metrisch/ANSI/BS/JIS d 63 mm, DN 50 mm | 37010301 |  |  | 10 | CH | 84818085
199240523 | Absperrklappe 240 PVDF/PTFE d75DN65 | 3174.7 | EUR | 2023-01-26 | 1 | 3.37 | ST | 1 |  |  | 339 | 339769 | 339769001 | I500 | 7613185168323 | SYGEF Standard Wafer-Style, Zwischeneinbau Absperrklappe Typ 240 Mit pneumatischem Antrieb - Federkraft schliessend (FC) Ohne Handbetätigung Flansch Norm metrisch/ANSI/BS/JIS d 75 mm, DN 65 mm | 37010301 |  |  | 10 | CH | 84818085
199240524 | Absperrklappe 240 PVDF/PTFE d90DN80 | 3636.13 | EUR | 2023-01-26 | 1 | 3.55 | ST | 1 |  |  | 339 | 339769 | 339769001 | I500 | 7613185168347 | SYGEF Standard Wafer-Style, Zwischeneinbau Absperrklappe Typ 240 Mit pneumatischem Antrieb - Federkraft schliessend (FC) Ohne Handbetätigung Flansch Norm metrisch/ANSI/BS/JIS d 90 mm, DN 80 mm | 37010301 |  |  | 10 | CH | 84818085
199240525 | Absperrklappe 240 PVDF/PTFE d110DN100 | 4633.23 | EUR | 2023-01-26 | 1 | 5.4 | ST | 1 |  |  | 339 | 339769 | 339769001 | I500 | 7613185168354 | SYGEF Standard Wafer-Style, Zwischeneinbau Absperrklappe Typ 240 Mit pneumatischem Antrieb - Federkraft schliessend (FC) Ohne Handbetätigung Flansch Norm metrisch/ANSI/BS/JIS d 110 mm, DN 100 mm | 37010301 |  |  | 10 | CH | 84818085
199240526 | Absperrklappe 240 PVDF/PTFE d140DN125 | 5633.82 | EUR | 2023-01-26 | 1 | 6.997 | ST | 1 |  |  | 339 | 339769 | 339769001 | I500 | 7613185168361 | SYGEF Standard Wafer-Style, Zwischeneinbau Absperrklappe Typ 240 Mit pneumatischem Antrieb - Federkraft schliessend (FC) Ohne Handbetätigung Flansch Norm metrisch/ANSI/BS/JIS d 140 mm, DN 125 mm | 37010301 |  |  | 10 | CH | 84818085
199240527 | Absperrklappe 240 PVDF/PTFE d160DN150 | 6634.41 | EUR | 2023-01-26 | 1 | 10.538 | ST | 1 |  |  | 339 | 339769 | 339769001 | I500 | 7613185168378 | SYGEF Standard Wafer-Style, Zwischeneinbau Absperrklappe Typ 240 Mit pneumatischem Antrieb - Federkraft schliessend (FC) Ohne Handbetätigung Flansch Norm metrisch/ANSI/BS/JIS d 160 mm, DN 150 mm | 37010301 |  |  | 10 | CH | 84818085
199240528 | Absperrklappe 240 PVDF/PTFE d225DN200 | 10195.81 | EUR | 2023-01-26 | 1 | 15.138 | ST | 1 |  |  | 339 | 339769 | 339769001 | I500 | 7613185168392 | SYGEF Standard Wafer-Style, Zwischeneinbau Absperrklappe Typ 240 Mit pneumatischem Antrieb - Federkraft schliessend (FC) Ohne Handbetätigung Flansch Norm metrisch/ANSI/BS/JIS d 225 mm, DN 200 mm | 37010301 |  |  | 10 | CH | 84818085
199240529 | Absperrklappe 240 PVDF/PTFE d280DN250 | 15182.02 | EUR | 2023-01-26 | 1 | 32.529 | ST | 1 |  |  | 339 | 339769 | 339769001 | I500 | 7613185168576 | SYGEF Standard Wafer-Style, Zwischeneinbau Absperrklappe Typ 240 Mit pneumatischem Antrieb - Federkraft schliessend (FC) Ohne Handbetätigung Flansch Norm metrisch/ANSI/BS/JIS d 280 mm, DN 250 mm | 37010301 |  |  | 10 | CH | 84818085
199240530 | Absperrklappe 240 PVDF/PTFE d315DN300 | 19795.35 | EUR | 2023-01-26 | 1 | 38.156 | ST | 1 |  |  | 339 | 339769 | 339769001 | I500 | 7613185168385 | SYGEF Standard Wafer-Style, Zwischeneinbau Absperrklappe Typ 240 Mit pneumatischem Antrieb - Federkraft schliessend (FC) Ohne Handbetätigung Flansch Norm metrisch/ANSI/BS/JIS d 315 mm, DN 300 mm | 37010301 |  |  | 10 | CH | 84818085
199240542 | Absperrklappe 240 PVDF/PTFE d63DN50 | 2852.59 | EUR | 2023-01-26 | 1 | 3.258 | ST | 1 |  |  | 339 | 339769 | 339769001 | I500 | 7613185168408 | SYGEF Standard Wafer-Style, Zwischeneinbau Absperrklappe Typ 240 Mit pneumatischem Antrieb - Federkraft öffnend (FO) Ohne Handbetätigung Flansch Norm metrisch/ANSI/BS/JIS d 63 mm, DN 50 mm | 37010301 |  |  | 10 | CH | 84818085
199240543 | Absperrklappe 240 PVDF/PTFE d75DN65 | 3174.7 | EUR | 2023-01-26 | 1 | 3.37 | ST | 1 |  |  | 339 | 339769 | 339769001 | I500 | 7613185168415 | SYGEF Standard Wafer-Style, Zwischeneinbau Absperrklappe Typ 240 Mit pneumatischem Antrieb - Federkraft öffnend (FO) Ohne Handbetätigung Flansch Norm metrisch/ANSI/BS/JIS d 75 mm, DN 65 mm | 37010301 |  |  | 10 | CH | 84818085
199240544 | Absperrklappe 240 PVDF/PTFE d90DN80 | 3636.13 | EUR | 2023-01-26 | 1 | 3.55 | ST | 1 |  |  | 339 | 339769 | 339769001 | I500 | 7613185168422 | SYGEF Standard Wafer-Style, Zwischeneinbau Absperrklappe Typ 240 Mit pneumatischem Antrieb - Federkraft öffnend (FO) Ohne Handbetätigung Flansch Norm metrisch/ANSI/BS/JIS d 90 mm, DN 80 mm | 37010301 |  |  | 10 | CH | 84818085
199240545 | Absperrklappe 240 PVDF/PTFE d110DN100 | 4633.23 | EUR | 2023-01-26 | 1 | 5.4 | ST | 1 |  |  | 339 | 339769 | 339769001 | I500 | 7613185168439 | SYGEF Standard Wafer-Style, Zwischeneinbau Absperrklappe Typ 240 Mit pneumatischem Antrieb - Federkraft öffnend (FO) Ohne Handbetätigung Flansch Norm metrisch/ANSI/BS/JIS d 110 mm, DN 100 mm | 37010301 |  |  | 10 | CH | 84818085
199240546 | Absperrklappe 240 PVDF/PTFE d140DN125 | 5633.82 | EUR | 2023-01-26 | 1 | 6.997 | ST | 1 |  |  | 339 | 339769 | 339769001 | I500 | 7613185168446 | SYGEF Standard Wafer-Style, Zwischeneinbau Absperrklappe Typ 240 Mit pneumatischem Antrieb - Federkraft öffnend (FO) Ohne Handbetätigung Flansch Norm metrisch/ANSI/BS/JIS d 140 mm, DN 125 mm | 37010301 |  |  | 10 | CH | 84818085
199240547 | Absperrklappe 240 PVDF/PTFE d160DN150 | 6634.41 | EUR | 2023-01-26 | 1 | 10.538 | ST | 1 |  |  | 339 | 339769 | 339769001 | I500 | 7613185168453 | SYGEF Standard Wafer-Style, Zwischeneinbau Absperrklappe Typ 240 Mit pneumatischem Antrieb - Federkraft öffnend (FO) Ohne Handbetätigung Flansch Norm metrisch/ANSI/BS/JIS d 160 mm, DN 150 mm | 37010301 |  |  | 10 | CH | 84818085
199240548 | Absperrklappe 240 PVDF/PTFE d225DN200 | 10195.81 | EUR | 2023-01-26 | 1 | 15 | ST | 1 |  |  | 339 | 339769 | 339769001 | I500 | 7613185168484 | SYGEF Standard Wafer-Style, Zwischeneinbau Absperrklappe Typ 240 Mit pneumatischem Antrieb - Federkraft öffnend (FO) Ohne Handbetätigung Flansch Norm metrisch/ANSI/BS/JIS d 225 mm, DN 200 mm | 37010301 |  |  | 10 | CH | 84818085
199240549 | Absperrklappe 240 PVDF/PTFE d280DN250 | 15182.02 | EUR | 2023-01-26 | 1 | 32.529 | ST | 1 |  |  | 339 | 339769 | 339769001 | I500 | 7613185168477 | SYGEF Standard Wafer-Style, Zwischeneinbau Absperrklappe Typ 240 Mit pneumatischem Antrieb - Federkraft öffnend (FO) Ohne Handbetätigung Flansch Norm metrisch/ANSI/BS/JIS d 280 mm, DN 250 mm | 37010301 |  |  | 10 | CH | 84818085
199240550 | Absperrklappe 240 PVDF/PTFE d315DN300 | 19795.35 | EUR | 2023-01-26 | 1 | 37.419 | ST | 1 |  |  | 339 | 339769 | 339769001 | I500 | 7613185168460 | SYGEF Standard Wafer-Style, Zwischeneinbau Absperrklappe Typ 240 Mit pneumatischem Antrieb - Federkraft öffnend (FO) Ohne Handbetätigung Flansch Norm metrisch/ANSI/BS/JIS d 315 mm, DN 300 mm | 37010301 |  |  | 10 | CH | 84818085
199240562 | Absperrklappe 240 PVDF/PTFE d63DN50 | 2364.11 | EUR | 2023-01-26 | 1 | 2.108 | ST | 1 |  |  | 339 | 339769 | 339769001 | I500 | 7613185168507 | SYGEF Standard Wafer-Style, Zwischeneinbau Absperrklappe Typ 240 Mit pneumatischem Antrieb - Doppelt wirkend (DA) Ohne Handbetätigung Flansch Norm metrisch/ANSI/BS/JIS d 63 mm, DN 50 mm | 37010301 |  |  | 10 | CH | 84818085
199240563 | Absperrklappe 240 PVDF/PTFE d75DN65 | 2492.98 | EUR | 2023-01-26 | 1 | 2.22 | ST | 1 |  |  | 339 | 339769 | 339769001 | I500 | 7613185168491 | SYGEF Standard Wafer-Style, Zwischeneinbau Absperrklappe Typ 240 Mit pneumatischem Antrieb - Doppelt wirkend (DA) Ohne Handbetätigung Flansch Norm metrisch/ANSI/BS/JIS d 75 mm, DN 65 mm | 37010301 |  |  | 10 | CH | 84818085
199240564 | Absperrklappe 240 PVDF/PTFE d90DN80 | 2730.41 | EUR | 2023-01-26 | 1 | 2.881 | ST | 1 |  |  | 339 | 339769 | 339769001 | I500 | 7613185168521 | SYGEF Standard Wafer-Style, Zwischeneinbau Absperrklappe Typ 240 Mit pneumatischem Antrieb - Doppelt wirkend (DA) Ohne Handbetätigung Flansch Norm metrisch/ANSI/BS/JIS d 90 mm, DN 80 mm | 37010301 |  |  | 10 | CH | 84818085
199240565 | Absperrklappe 240 PVDF/PTFE d110DN100 | 3442.71 | EUR | 2023-01-26 | 1 | 3.652 | ST | 1 |  |  | 339 | 339769 | 339769001 | I500 | 7613185168514 | SYGEF Standard Wafer-Style, Zwischeneinbau Absperrklappe Typ 240 Mit pneumatischem Antrieb - Doppelt wirkend (DA) Ohne Handbetätigung Flansch Norm metrisch/ANSI/BS/JIS d 110 mm, DN 100 mm | 37010301 |  |  | 10 | CH | 84818085
199240566 | Absperrklappe 240 PVDF/PTFE d140DN125 | 4677.35 | EUR | 2023-01-26 | 1 | 4.247 | ST | 1 |  |  | 339 | 339769 | 339769001 | I500 | 7613185168538 | SYGEF Standard Wafer-Style, Zwischeneinbau Absperrklappe Typ 240 Mit pneumatischem Antrieb - Doppelt wirkend (DA) Ohne Handbetätigung Flansch Norm metrisch/ANSI/BS/JIS d 140 mm, DN 125 mm | 37010301 |  |  | 10 | CH | 84818085
199240567 | Absperrklappe 240 PVDF/PTFE d160DN150 | 5253.94 | EUR | 2023-01-26 | 1 | 7.017 | ST | 1 |  |  | 339 | 339769 | 339769001 | I500 | 7613185168552 | SYGEF Standard Wafer-Style, Zwischeneinbau Absperrklappe Typ 240 Mit pneumatischem Antrieb - Doppelt wirkend (DA) Ohne Handbetätigung Flansch Norm metrisch/ANSI/BS/JIS d 160 mm, DN 150 mm | 37010301 |  |  | 10 | CH | 84818085
199240568 | Absperrklappe 240 PVDF/PTFE d225DN200 | 7353.41 | EUR | 2023-01-26 | 1 | 9.138 | ST | 1 |  |  | 339 | 339769 | 339769001 | I500 | 7613185168545 | SYGEF Standard Wafer-Style, Zwischeneinbau Absperrklappe Typ 240 Mit pneumatischem Antrieb - Doppelt wirkend (DA) Ohne Handbetätigung Flansch Norm metrisch/ANSI/BS/JIS d 225 mm, DN 200 mm | 37010301 |  |  | 10 | CH | 84818085
199240569 | Absperrklappe 240 PVDF/PTFE d280DN250 | 12723.75 | EUR | 2023-01-26 | 1 | 20.233 | ST | 1 |  |  | 339 | 339769 | 339769001 | I500 | 7613185169603 | SYGEF Standard Wafer-Style, Zwischeneinbau Absperrklappe Typ 240 Mit pneumatischem Antrieb - Doppelt wirkend (DA) Ohne Handbetätigung Flansch Norm metrisch/ANSI/BS/JIS d 280 mm, DN 250 mm | 37010301 |  |  | 10 | CH | 84818085
199240570 | Absperrklappe 240 PVDF/PTFE d315DN300 | 16165.91 | EUR | 2023-01-26 | 1 | 28.223 | ST | 1 |  |  | 339 | 339769 | 339769001 | I500 | 7613185169610 | SYGEF Standard Wafer-Style, Zwischeneinbau Absperrklappe Typ 240 Mit pneumatischem Antrieb - Doppelt wirkend (DA) Ohne Handbetätigung Flansch Norm metrisch/ANSI/BS/JIS d 315 mm, DN 300 mm | 37010301 |  |  | 10 | CH | 84818085
199240642 | Absperrklappe 240 PVC-C PTFE FC d63DN50 | 2414.08 | EUR | 2022-12-01 | 1 | 3.222 | ST | 1 |  |  | 339 | 339644 | 339644033 | I500 | 7613185960125 | Wafer-Style, Zwischeneinbau Absperrklappe Typ 240 PVC-C Mit pneumatischem Antrieb - Federkraft schliessend (FC) Ohne Handbetätigung Flansch Norm metrisch/ANSI/BS/JIS d 63 mm, DN 50 mm | 37010301 |  |  | 10 | CH | 84818085
199240643 | Absperrklappe 240 PVC-C PTFE FC d75DN65 | 2679.32 | EUR | 2022-12-01 | 1 | 3.326 | ST | 1 |  |  | 339 | 339644 | 339644033 | I500 | 7613185960132 | Wafer-Style, Zwischeneinbau Absperrklappe Typ 240 PVC-C Mit pneumatischem Antrieb - Federkraft schliessend (FC) Ohne Handbetätigung Flansch Norm metrisch/ANSI/BS/JIS d 75 mm, DN 65 mm | 37010301 |  |  | 10 | CH | 84818085
199240644 | Absperrklappe 240 PVC-C PTFE FC d90DN80 | 3010.86 | EUR | 2022-12-01 | 1 | 3.493 | ST | 1 |  |  | 339 | 339644 | 339644033 | I500 | 7613185960149 | Wafer-Style, Zwischeneinbau Absperrklappe Typ 240 PVC-C Mit pneumatischem Antrieb - Federkraft schliessend (FC) Ohne Handbetätigung Flansch Norm metrisch/ANSI/BS/JIS d 90 mm, DN 80 mm | 37010301 |  |  | 10 | CH | 84818085
199240645 | Absperrklappe 240 PVC-C PTFE d110DN100 | 3686.55 | EUR | 2022-12-01 | 1 | 5.266 | ST | 1 |  |  | 339 | 339644 | 339644033 | I500 | 7613185960156 | Wafer-Style, Zwischeneinbau Absperrklappe Typ 240 PVC-C Mit pneumatischem Antrieb - Federkraft schliessend (FC) Ohne Handbetätigung Flansch Norm metrisch/ANSI/BS/JIS d 110 mm, DN 100 mm | 37010301 |  |  | 10 | CH | 84818085
199240646 | Absperrklappe 240 PVC-C PTFE d140DN125 | 4546.77 | EUR | 2022-12-01 | 1 | 6.884 | ST | 1 |  |  | 339 | 339644 | 339644033 | I500 | 7613185960163 | Wafer-Style, Zwischeneinbau Absperrklappe Typ 240 PVC-C Mit pneumatischem Antrieb - Federkraft schliessend (FC) Ohne Handbetätigung Flansch Norm metrisch/ANSI/BS/JIS d 140 mm, DN 125 mm | 37010301 |  |  | 10 | CH | 84818085
199240647 | Absperrklappe 240 PVC-C/PTFE d160DN150 | 5290.53 | EUR | 2022-12-01 | 1 | 10.184 | ST | 1 |  |  | 339 | 339644 | 339644033 | I500 | 7613185439393 | Wafer-Style, Zwischeneinbau Absperrklappe Typ 240 PVC-C Mit pneumatischem Antrieb - Federkraft schliessend (FC) Ohne Handbetätigung Flansch Norm metrisch/ANSI/BS/JIS d 160 mm, DN 150 mm | 37010301 |  |  | 10 | CH | 84818085
199240648 | Absperrklappe 240 PVC-C/PTFE d225DN200 | 6410.64 | EUR | 2022-12-01 | 1 | 14.466 | ST | 1 |  |  | 339 | 339644 | 339644033 | I500 | 7613185439416 | Wafer-Style, Zwischeneinbau Absperrklappe Typ 240 PVC-C Mit pneumatischem Antrieb - Federkraft schliessend (FC) Ohne Handbetätigung Flansch Norm metrisch/ANSI/BS/JIS d 225 mm, DN 200 mm | 37010301 |  |  | 10 | CH | 84818085
199240662 | Absperrklappe 240 PVC-C PTFE FO d63DN50 | 2330.63 | EUR | 2022-12-01 | 1 | 2.072 | ST | 1 |  |  | 339 | 339644 | 339644033 | I500 | 7613185960170 | Wafer-Style, Zwischeneinbau Absperrklappe Typ 240 PVC-C Mit pneumatischem Antrieb - Federkraft öffnend (FO) Ohne Handbetätigung Flansch Norm metrisch/ANSI/BS/JIS d 63 mm, DN 50 mm | 37010301 |  |  | 10 | CH | 84818085
199240663 | Absperrklappe 240 PVC-C PTFE FO d75DN65 | 2701.83 | EUR | 2022-12-01 | 1 | 2.176 | ST | 1 |  |  | 339 | 339644 | 339644033 | I500 | 7613185960187 | Wafer-Style, Zwischeneinbau Absperrklappe Typ 240 PVC-C Mit pneumatischem Antrieb - Federkraft öffnend (FO) Ohne Handbetätigung Flansch Norm metrisch/ANSI/BS/JIS d 75 mm, DN 65 mm | 37010301 |  |  | 10 | CH | 84818085
199240664 | Absperrklappe 240 PVC-C PTFE FO d90DN80 | 3035.11 | EUR | 2022-12-01 | 1 | 2.824 | ST | 1 |  |  | 339 | 339644 | 339644033 | I500 | 7613185960194 | Wafer-Style, Zwischeneinbau Absperrklappe Typ 240 PVC-C Mit pneumatischem Antrieb - Federkraft öffnend (FO) Ohne Handbetätigung Flansch Norm metrisch/ANSI/BS/JIS d 90 mm, DN 80 mm | 37010301 |  |  | 10 | CH | 84818085
199240665 | Absperrklappe 240 PVC-C PTFE d110DN100 | 3717.93 | EUR | 2022-12-01 | 1 | 3.563 | ST | 1 |  |  | 339 | 339644 | 339644033 | I500 | 7613185960200 | Wafer-Style, Zwischeneinbau Absperrklappe Typ 240 PVC-C Mit pneumatischem Antrieb - Federkraft öffnend (FO) Ohne Handbetätigung Flansch Norm metrisch/ANSI/BS/JIS d 110 mm, DN 100 mm | 37010301 |  |  | 10 | CH | 84818085
199240666 | Absperrklappe 240 PVC-C PTFE d140DN125 | 4276.82 | EUR | 2022-12-01 | 1 | 4.384 | ST | 1 |  |  | 339 | 339644 | 339644033 | I500 | 7613185960217 | Wafer-Style, Zwischeneinbau Absperrklappe Typ 240 PVC-C Mit pneumatischem Antrieb - Federkraft öffnend (FO) Ohne Handbetätigung Flansch Norm metrisch/ANSI/BS/JIS d 140 mm, DN 125 mm | 37010301 |  |  | 10 | CH | 84818085
199240668 | Absperrklappe 240 PVC-C/PTFE d225DN200 | 6465.28 | EUR | 2022-12-01 | 1 | 14.466 | ST | 1 |  |  | 339 | 339644 | 339644033 | I500 | 7613185439492 | Wafer-Style, Zwischeneinbau Absperrklappe Typ 240 PVC-C Mit pneumatischem Antrieb - Federkraft öffnend (FO) Ohne Handbetätigung Flansch Norm metrisch/ANSI/BS/JIS d 225 mm, DN 200 mm | 37010301 |  |  | 10 | CH | 84818085
199240682 | Absperrklappe 240 PVC-C/PTFE d63DN50 | 1648.42 | EUR | 2022-12-01 | 1 | 5.184 | ST | 1 |  |  | 339 | 339644 | 339644033 | I500 | 7613185439539 | Wafer-Style, Zwischeneinbau Absperrklappe Typ 240 PVC-C Mit pneumatischem Antrieb - Dopplet wirkend (DA) Ohne Handbetätigung Flansch Norm metrisch/ANSI/BS/JIS d 63 mm, DN 50 mm | 37010301 |  |  | 10 | CH | 84818085
199240683 | Absperrklappe 240 PVC-C/PTFE d75DN65 | 1891.7 | EUR | 2022-12-01 | 1 | 2.191 | ST | 1 |  |  | 339 | 339644 | 339644033 | I500 | 7613185439553 | Wafer-Style, Zwischeneinbau Absperrklappe Typ 240 PVC-C Mit pneumatischem Antrieb - Dopplet wirkend (DA) Ohne Handbetätigung Flansch Norm metrisch/ANSI/BS/JIS d 75 mm, DN 65 mm | 37010301 |  |  | 10 | CH | 84818085
199240684 | Absperrklappe 240 PVC-C/PTFE d90DN80 | 2173.2 | EUR | 2022-12-01 | 1 | 2.884 | ST | 1 |  |  | 339 | 339644 | 339644033 | I500 | 7613185439577 | Wafer-Style, Zwischeneinbau Absperrklappe Typ 240 PVC-C Mit pneumatischem Antrieb - Dopplet wirkend (DA) Ohne Handbetätigung Flansch Norm metrisch/ANSI/BS/JIS d 90 mm, DN 80 mm | 37010301 |  |  | 10 | CH | 84818085
199240685 | Absperrklappe 240 PVC-C/PTFE d110DN100 | 2626.74 | EUR | 2022-12-01 | 1 | 3.609 | ST | 1 |  |  | 339 | 339644 | 339644033 | I500 | 7613185439591 | Wafer-Style, Zwischeneinbau Absperrklappe Typ 240 PVC-C Mit pneumatischem Antrieb - Dopplet wirkend (DA) Ohne Handbetätigung Flansch Norm metrisch/ANSI/BS/JIS d 110 mm, DN 100 mm | 37010301 |  |  | 10 | CH | 84818085
199240686 | Absperrklappe 240 PVC-C/PTFE d140DN125 | 2904.32 | EUR | 2022-12-01 | 1 | 4.419 | ST | 1 |  |  | 339 | 339644 | 339644033 | I500 | 7613185439614 | Wafer-Style, Zwischeneinbau Absperrklappe Typ 240 PVC-C Mit pneumatischem Antrieb - Dopplet wirkend (DA) Ohne Handbetätigung Flansch Norm metrisch/ANSI/BS/JIS d 140 mm, DN 125 mm | 37010301 |  |  | 10 | CH | 84818085
199240687 | Absperrklappe 240 PVC-C/PTFE d160DN150 | 3718.32 | EUR | 2022-12-01 | 1 | 6.741 | ST | 1 |  |  | 339 | 339644 | 339644033 | I500 | 7613185439652 | Wafer-Style, Zwischeneinbau Absperrklappe Typ 240 PVC-C Mit pneumatischem Antrieb - Dopplet wirkend (DA) Ohne Handbetätigung Flansch Norm metrisch/ANSI/BS/JIS d 160 mm, DN 150 mm | 37010301 |  |  | 10 | CH | 84818085
199240688 | Absperrklappe 240 PVC-C/PTFE d225DN200 | 4341.94 | EUR | 2022-12-01 | 1 | 8.466 | ST | 1 |  |  | 339 | 339644 | 339644033 | I500 | 7613185439676 | Wafer-Style, Zwischeneinbau Absperrklappe Typ 240 PVC-C Mit pneumatischem Antrieb - Dopplet wirkend (DA) Ohne Handbetätigung Flansch Norm metrisch/ANSI/BS/JIS d 225 mm, DN 200 mm | 37010301 |  |  | 10 | CH | 84818085
199240702 | Absperrklappe 240 PP-H PTFE FC d63DN50 | 2078.96 | EUR | 2022-12-01 | 1 | 3.218 | ST | 1 |  |  | 339 | 339644 | 339644037 | I500 | 7613185960224 | PROGEF Standard Wafer-Style, Zwischeneinbau Absperrklappe Typ 240 Mit pneumatischem Antrieb - Federkraft schliessend (FC) Ohne Handbetätigung Flansch Norm metrisch/ANSI/BS/JIS d 63 mm, DN 50 mm | 37010301 |  |  | 10 | CH | 84818085
199240703 | Absperrklappe 240 PP-H PTFE FC d75DN65 | 2417.65 | EUR | 2022-12-01 | 1 | 3.341 | ST | 1 |  |  | 339 | 339644 | 339644037 | I500 | 7613185960231 | PROGEF Standard Wafer-Style, Zwischeneinbau Absperrklappe Typ 240 Mit pneumatischem Antrieb - Federkraft schliessend (FC) Ohne Handbetätigung Flansch Norm metrisch/ANSI/BS/JIS d 75 mm, DN 65 mm | 37010301 |  |  | 10 | CH | 84818085
199240704 | Absperrklappe 240 PP-H PTFE FC d90DN80 | 2944.56 | EUR | 2022-12-01 | 1 | 3.524 | ST | 1 |  |  | 339 | 339644 | 339644037 | I500 | 7613185960248 | PROGEF Standard Wafer-Style, Zwischeneinbau Absperrklappe Typ 240 Mit pneumatischem Antrieb - Federkraft schliessend (FC) Ohne Handbetätigung Flansch Norm metrisch/ANSI/BS/JIS d 90 mm, DN 80 mm | 37010301 |  |  | 10 | CH | 84818085
199240705 | Absperrklappe 240 PP-H PTFE FC d110DN100 | 3666.82 | EUR | 2022-12-01 | 1 | 5.271 | ST | 1 |  |  | 339 | 339644 | 339644037 | I500 | 7613185960255 | PROGEF Standard Wafer-Style, Zwischeneinbau Absperrklappe Typ 240 Mit pneumatischem Antrieb - Federkraft schliessend (FC) Ohne Handbetätigung Flansch Norm metrisch/ANSI/BS/JIS d 110 mm, DN 100 mm | 37010301 |  |  | 10 | CH | 84818085
199240706 | Absperrklappe 240 PP-H PTFE FC d140DN125 | 4261.82 | EUR | 2022-12-01 | 1 | 7.169 | ST | 1 |  |  | 339 | 339644 | 339644037 | I500 | 7613185960262 | PROGEF Standard Wafer-Style, Zwischeneinbau Absperrklappe Typ 240 Mit pneumatischem Antrieb - Federkraft schliessend (FC) Ohne Handbetätigung Flansch Norm metrisch/ANSI/BS/JIS d 140 mm, DN 125 mm | 37010301 |  |  | 10 | CH | 84818085
199240707 | Absperrklappe 240 PP-H/PTFE d160DN150 | 5045.02 | EUR | 2022-12-01 | 1 | 9.533 | ST | 1 |  |  | 339 | 339644 | 339644037 | I500 | 7613185439911 | PROGEF Standard Wafer-Style, Zwischeneinbau Absperrklappe Typ 240 Mit pneumatischem Antrieb - Federkraft schliessend (FC) Ohne Handbetätigung Flansch Norm metrisch/ANSI/BS/JIS d 160 mm, DN 150 mm | 37010301 |  |  | 10 | CH | 84818085
199240708 | Absperrklappe 240 PP-H/PTFE d225DN200 | 6392.74 | EUR | 2022-12-01 | 1 | 13.43 | ST | 1 |  |  | 339 | 339644 | 339644037 | I500 | 7613185439898 | PROGEF Standard Wafer-Style, Zwischeneinbau Absperrklappe Typ 240 Mit pneumatischem Antrieb - Federkraft schliessend (FC) Ohne Handbetätigung Flansch Norm metrisch/ANSI/BS/JIS d 225 mm, DN 200 mm | 37010301 |  |  | 10 | CH | 84818085
199240709 | Absperrklappe 240 PP-H/PTFE d280DN250 | 15778.44 | EUR | 2022-12-01 | 1 | 26.888 | ST | 1 |  |  | 339 | 339644 | 339644037 | I500 | 7613185439959 | PROGEF Standard Wafer-Style, Zwischeneinbau Absperrklappe Typ 240 Mit pneumatischem Antrieb - Federkraft schliessend (FC) Ohne Handbetätigung Flansch Norm metrisch/ANSI/BS/JIS d 280 mm, DN 250 mm | 37010301 |  |  | 10 | CH | 84818085
199240710 | Absperrklappe 240 PP-H/PTFE d315DN300 | 18190.7 | EUR | 2022-12-01 | 1 | 33.459 | ST | 1 |  |  | 339 | 339644 | 339644037 | I500 | 7613185439775 | PROGEF Standard Wafer-Style, Zwischeneinbau Absperrklappe Typ 240 Mit pneumatischem Antrieb - Federkraft schliessend (FC) Ohne Handbetätigung Flansch Norm metrisch/ANSI/BS/JIS d 315 mm, DN 300 mm | 37010301 |  |  | 10 | CH | 84818085
199240722 | Absperrklappe 240 PP-H PTFE FO d63DN50 | 1930.16 | EUR | 2022-12-01 | 1 | 3.218 | ST | 1 |  |  | 339 | 339644 | 339644037 | I500 | 7613185960279 | PROGEF Standard Wafer-Style, Zwischeneinbau Absperrklappe Typ 240 Mit pneumatischem Antrieb - Federkraft öffnend (FO) Ohne Handbetätigung Flansch Norm metrisch/ANSI/BS/JIS d 63 mm, DN 50 mm | 37010301 |  |  | 10 | CH | 84818085
199240723 | Absperrklappe 240 PP-H PTFE FO d75DN65 | 2380.01 | EUR | 2022-12-01 | 1 | 3.352 | ST | 1 |  |  | 339 | 339644 | 339644037 | I500 | 7613185960286 | PROGEF Standard Wafer-Style, Zwischeneinbau Absperrklappe Typ 240 Mit pneumatischem Antrieb - Federkraft öffnend (FO) Ohne Handbetätigung Flansch Norm metrisch/ANSI/BS/JIS d 75 mm, DN 65 mm | 37010301 |  |  | 10 | CH | 84818085
199240724 | Absperrklappe 240 PP-H PTFE FO d90DN80 | 2928.44 | EUR | 2022-12-01 | 1 | 3.531 | ST | 1 |  |  | 339 | 339644 | 339644037 | I500 | 7613185960293 | PROGEF Standard Wafer-Style, Zwischeneinbau Absperrklappe Typ 240 Mit pneumatischem Antrieb - Federkraft öffnend (FO) Ohne Handbetätigung Flansch Norm metrisch/ANSI/BS/JIS d 90 mm, DN 80 mm | 37010301 |  |  | 10 | CH | 84818085
199240725 | Absperrklappe 240 PP-H PTFE FO d110DN100 | 3415.9 | EUR | 2022-12-01 | 1 | 5.371 | ST | 1 |  |  | 339 | 339644 | 339644037 | I500 | 7613185960309 | PROGEF Standard Wafer-Style, Zwischeneinbau Absperrklappe Typ 240 Mit pneumatischem Antrieb - Federkraft öffnend (FO) Ohne Handbetätigung Flansch Norm metrisch/ANSI/BS/JIS d 110 mm, DN 100 mm | 37010301 |  |  | 10 | CH | 84818085
199240726 | Absperrklappe 240 PP-H PTFE FO d140DN125 | 4161.48 | EUR | 2022-12-01 | 1 | 5.943 | ST | 1 |  |  | 339 | 339644 | 339644037 | I500 | 7613185960316 | PROGEF Standard Wafer-Style, Zwischeneinbau Absperrklappe Typ 240 Mit pneumatischem Antrieb - Federkraft öffnend (FO) Ohne Handbetätigung Flansch Norm metrisch/ANSI/BS/JIS d 140 mm, DN 125 mm | 37010301 |  |  | 10 | CH | 84818085
199240727 | Absperrklappe 240 PP-H/PTFE d160DN150 | 5066.51 | EUR | 2022-12-01 | 1 | 9.617 | ST | 1 |  |  | 339 | 339644 | 339644037 | I500 | 7613185439874 | PROGEF Standard Wafer-Style, Zwischeneinbau Absperrklappe Typ 240 Mit pneumatischem Antrieb - Federkraft öffnend (FO) Ohne Handbetätigung Flansch Norm metrisch/ANSI/BS/JIS d 160 mm, DN 150 mm | 37010301 |  |  | 10 | CH | 84818085
199240728 | Absperrklappe 240 PP-H/PTFE d225DN200 | 5957.24 | EUR | 2022-12-01 | 1 | 13.271 | ST | 1 |  |  | 339 | 339644 | 339644037 | I500 | 7613185439973 | PROGEF Standard Wafer-Style, Zwischeneinbau Absperrklappe Typ 240 Mit pneumatischem Antrieb - Federkraft öffnend (FO) Ohne Handbetätigung Flansch Norm metrisch/ANSI/BS/JIS d 225 mm, DN 200 mm | 37010301 |  |  | 10 | CH | 84818085
199240742 | Absperrklappe 240 PP-H PTFE DA d63DN50 | 1755.58 | EUR | 2022-12-01 | 1 | 3.443 | ST | 1 |  |  | 339 | 339644 | 339644037 | I500 | 7613185960361 | PROGEF Standard Wafer-Style, Zwischeneinbau Absperrklappe Typ 240 Mit pneumatischem Antrieb - Doppelt wirkend (DA) Ohne Handbetätigung Flansch Norm metrisch/ANSI/BS/JIS d 63 mm, DN 50 mm | 37010301 |  |  | 10 | CH | 84818085
199240743 | Absperrklappe 240 PP-H PTFE DA d75DN65 | 1972.9 | EUR | 2022-12-01 | 1 | 3.352 | ST | 1 |  |  | 339 | 339644 | 339644037 | I500 | 7613185960378 | PROGEF Standard Wafer-Style, Zwischeneinbau Absperrklappe Typ 240 Mit pneumatischem Antrieb - Doppelt wirkend (DA) Ohne Handbetätigung Flansch Norm metrisch/ANSI/BS/JIS d 75 mm, DN 65 mm | 37010301 |  |  | 10 | CH | 84818085
199240744 | Absperrklappe 240 PP-H PTFE DA d90DN80 | 2112.63 | EUR | 2022-12-01 | 1 | 3.531 | ST | 1 |  |  | 339 | 339644 | 339644037 | I500 | 7613185960385 | PROGEF Standard Wafer-Style, Zwischeneinbau Absperrklappe Typ 240 Mit pneumatischem Antrieb - Doppelt wirkend (DA) Ohne Handbetätigung Flansch Norm metrisch/ANSI/BS/JIS d 90 mm, DN 80 mm | 37010301 |  |  | 10 | CH | 84818085
199240745 | Absperrklappe 240 PP-H PTFE DA d110DN100 | 2620.05 | EUR | 2022-12-01 | 1 | 5.371 | ST | 1 |  |  | 339 | 339644 | 339644037 | I500 | 7613185960392 | PROGEF Standard Wafer-Style, Zwischeneinbau Absperrklappe Typ 240 Mit pneumatischem Antrieb - Doppelt wirkend (DA) Ohne Handbetätigung Flansch Norm metrisch/ANSI/BS/JIS d 110 mm, DN 100 mm | 37010301 |  |  | 10 | CH | 84818085
199240746 | Absperrklappe 240 PP-H PTFE DA d140DN125 | 3323.66 | EUR | 2022-12-01 | 1 | 7.187 | ST | 1 |  |  | 339 | 339644 | 339644037 | I500 | 7613185960408 | PROGEF Standard Wafer-Style, Zwischeneinbau Absperrklappe Typ 240 Mit pneumatischem Antrieb - Doppelt wirkend (DA) Ohne Handbetätigung Flansch Norm metrisch/ANSI/BS/JIS d 140 mm, DN 125 mm | 37010301 |  |  | 10 | CH | 84818085
199240747 | Absperrklappe 240 PP-H/PTFE d160DN150 | 3822.12 | EUR | 2022-12-01 | 1 | 6.096 | ST | 1 |  |  | 339 | 339644 | 339644037 | I500 | 7613185440153 | PROGEF Standard Wafer-Style, Zwischeneinbau Absperrklappe Typ 240 Mit pneumatischem Antrieb - Doppelt wirkend (DA) Ohne Handbetätigung Flansch Norm metrisch/ANSI/BS/JIS d 160 mm, DN 150 mm | 37010301 |  |  | 10 | CH | 84818085
199240748 | Absperrklappe 240 PP-H/PTFE d225DN200 | 3902.63 | EUR | 2022-12-01 | 1 | 7.271 | ST | 1 |  |  | 339 | 339644 | 339644037 | I500 | 7613185440191 | PROGEF Standard Wafer-Style, Zwischeneinbau Absperrklappe Typ 240 Mit pneumatischem Antrieb - Doppelt wirkend (DA) Ohne Handbetätigung Flansch Norm metrisch/ANSI/BS/JIS d 225 mm, DN 200 mm | 37010301 |  |  | 10 | CH | 84818085
199243002 | Absperrklappe 243 PVC-U/EPDM d63DN50 | 1431.94 | EUR | 2022-12-01 | 1 | 3.499 | ST | 1 |  | 22 | 339 | 339A86 | 339A86001 | I500 | 7613185588039 | Lug-Style, Endeinbau Absperrklappe Typ 243 PVC-U Mit pneumatischem Antrieb - Federkraft schliessend (FC) Ohne Handbetätigung Flansch Norm metrisch d 63 mm, DN 50 mm | 37010301 |  |  | 10 | CH | 84818085
199243003 | Absperrklappe 243 PVC-U/EPDM d75DN65 | 1505.45 | EUR | 2022-12-01 | 1 | 3.656 | ST | 1 |  | 22 | 339 | 339A86 | 339A86001 | I500 | 7613185587988 | Lug-Style, Endeinbau Absperrklappe Typ 243 PVC-U Mit pneumatischem Antrieb - Federkraft schliessend (FC) Ohne Handbetätigung Flansch Norm metrisch d 75 mm, DN 65 mm | 37010301 |  |  | 10 | CH | 84818085
199243004 | Absperrklappe 243 PVC-U/EPDM d90DN80 | 1661.34 | EUR | 2022-12-01 | 1 | 4.692 | ST | 1 |  | 14 | 339 | 339A86 | 339A86001 | I500 | 7613185588022 | Lug-Style, Endeinbau Absperrklappe Typ 243 PVC-U Mit pneumatischem Antrieb - Federkraft schliessend (FC) Ohne Handbetätigung Flansch Norm metrisch d 90 mm, DN 80 mm | 37010301 |  |  | 10 | CH | 84818085
199243005 | Absperrklappe 243 PVC-U/EPDM d110DN100 | 2039.51 | EUR | 2022-12-01 | 1 | 6.406 | ST | 1 |  | 12 | 339 | 339A86 | 339A86001 | I500 | 7613185588015 | Lug-Style, Endeinbau Absperrklappe Typ 243 PVC-U Mit pneumatischem Antrieb - Federkraft schliessend (FC) Ohne Handbetätigung Flansch Norm metrisch d 110 mm, DN 100 mm | 37010301 |  |  | 10 | CH | 84818085
199243006 | Absperrklappe 243 PVC-U/EPDM d140DN125 | 2365.71 | EUR | 2022-12-01 | 1 | 9.222 | ST | 1 |  | 4 | 339 | 339A86 | 339A86001 | I500 | 7613185588053 | Lug-Style, Endeinbau Absperrklappe Typ 243 PVC-U Mit pneumatischem Antrieb - Federkraft schliessend (FC) Ohne Handbetätigung Flansch Norm metrisch d 140 mm, DN 125 mm | 37010301 |  |  | 10 | CH | 84818085
199243007 | Absperrklappe 243 PVC-U/EPDM d160DN150 | 2921.26 | EUR | 2022-12-01 | 1 | 12.902 | ST | 1 |  | 4 | 339 | 339A86 | 339A86001 | I500 | 7613185588084 | Lug-Style, Endeinbau Absperrklappe Typ 243 PVC-U Mit pneumatischem Antrieb - Federkraft schliessend (FC) Ohne Handbetätigung Flansch Norm metrisch d 160 mm, DN 150 mm | 37010301 |  |  | 10 | CH | 84818085
199243008 | Absperrklappe 243 PVC-U/EPDM d225DN200 | 3503.73 | EUR | 2022-12-01 | 1 | 16.691 | ST | 1 |  | 4 | 339 | 339A86 | 339A86001 | I500 | 7613185588046 | Lug-Style, Endeinbau Absperrklappe Typ 243 PVC-U Mit pneumatischem Antrieb - Federkraft schliessend (FC) Ohne Handbetätigung Flansch Norm metrisch d 225 mm, DN 200 mm | 37010301 |  |  | 10 | CH | 84818085
199243009 | Absperrklappe 243 PVC-U/EPDM d280DN250 | 6140.98 | EUR | 2022-12-01 | 1 | 33.88 | ST | 1 |  | 2 | 339 | 339A86 | 339A86001 | I500 | 7613185588121 | Lug-Style, Endeinbau Absperrklappe Typ 243 PVC-U Mit pneumatischem Antrieb - Federkraft schliessend (FC) Ohne Handbetätigung Flansch Norm metrisch d 280 mm, DN 250 mm | 37010301 |  |  | 10 | CH | 84818085
199243010 | Absperrklappe 243 PVC-U/EPDM d315DN300 | 7369.21 | EUR | 2022-12-01 | 1 | 43.985 | ST | 1 |  | 2 | 339 | 339A86 | 339A86001 | I500 | 7613185588091 | Lug-Style, Endeinbau Absperrklappe Typ 243 PVC-U Mit pneumatischem Antrieb - Federkraft schliessend (FC) Ohne Handbetätigung Flansch Norm metrisch d 315 mm, DN 300 mm | 37010301 |  |  | 10 | CH | 84818085
199243022 | Absperrklappe 243 PVC-U/FKM d63DN50 | 1566.36 | EUR | 2022-12-01 | 1 | 3.499 | ST | 1 |  | 22 | 339 | 339A86 | 339A86001 | I500 | 7613185588060 | Lug-Style, Endeinbau Absperrklappe Typ 243 PVC-U Mit pneumatischem Antrieb - Federkraft schliessend (FC) Ohne Handbetätigung Flansch Norm metrisch d 63 mm, DN 50 mm | 37010301 |  |  | 10 | CH | 84818085
199243023 | Absperrklappe 243 PVC-U/FKM d75DN65 | 1647.04 | EUR | 2022-12-01 | 1 | 3.656 | ST | 1 |  | 22 | 339 | 339A86 | 339A86001 | I500 | 7613185588077 | Lug-Style, Endeinbau Absperrklappe Typ 243 PVC-U Mit pneumatischem Antrieb - Federkraft schliessend (FC) Ohne Handbetätigung Flansch Norm metrisch d 75 mm, DN 65 mm | 37010301 |  |  | 10 | CH | 84818085
199243024 | Absperrklappe 243 PVC-U/FKM d90DN80 | 1824.45 | EUR | 2022-12-01 | 1 | 4.692 | ST | 1 |  | 14 | 339 | 339A86 | 339A86001 | I500 | 7613185588114 | Lug-Style, Endeinbau Absperrklappe Typ 243 PVC-U Mit pneumatischem Antrieb - Federkraft schliessend (FC) Ohne Handbetätigung Flansch Norm metrisch d 90 mm, DN 80 mm | 37010301 |  |  | 10 | CH | 84818085
199243025 | Absperrklappe 243 PVC-U/FKM d110DN100 | 2240.24 | EUR | 2022-12-01 | 1 | 6.406 | ST | 1 |  | 12 | 339 | 339A86 | 339A86001 | I500 | 7613185588138 | Lug-Style, Endeinbau Absperrklappe Typ 243 PVC-U Mit pneumatischem Antrieb - Federkraft schliessend (FC) Ohne Handbetätigung Flansch Norm metrisch d 110 mm, DN 100 mm | 37010301 |  |  | 10 | CH | 84818085
199243026 | Absperrklappe 243 PVC-U/FKM d140DN125 | 2598.66 | EUR | 2022-12-01 | 1 | 9.222 | ST | 1 |  | 4 | 339 | 339A86 | 339A86001 | I500 | 7613185588145 | Lug-Style, Endeinbau Absperrklappe Typ 243 PVC-U Mit pneumatischem Antrieb - Federkraft schliessend (FC) Ohne Handbetätigung Flansch Norm metrisch d 140 mm, DN 125 mm | 37010301 |  |  | 10 | CH | 84818085
199243027 | Absperrklappe 243 PVC-U/FKM d160DN150 | 3208 | EUR | 2022-12-01 | 1 | 12.902 | ST | 1 |  | 4 | 339 | 339A86 | 339A86001 | I500 | 7613185588107 | Lug-Style, Endeinbau Absperrklappe Typ 243 PVC-U Mit pneumatischem Antrieb - Federkraft schliessend (FC) Ohne Handbetätigung Flansch Norm metrisch d 160 mm, DN 150 mm | 37010301 |  |  | 10 | CH | 84818085
199243028 | Absperrklappe 243 PVC-U/FKM d225DN200 | 3840.66 | EUR | 2022-12-01 | 1 | 16.691 | ST | 1 |  | 4 | 339 | 339A86 | 339A86001 | I500 | 7613185588152 | Lug-Style, Endeinbau Absperrklappe Typ 243 PVC-U Mit pneumatischem Antrieb - Federkraft schliessend (FC) Ohne Handbetätigung Flansch Norm metrisch d 225 mm, DN 200 mm | 37010301 |  |  | 10 | CH | 84818085
199243029 | Absperrklappe 243 PVC-U/FKM d280DN250 | 6733.26 | EUR | 2022-12-01 | 1 | 33.88 | ST | 1 |  | 2 | 339 | 339A86 | 339A86001 | I500 | 7613185588183 | Lug-Style, Endeinbau Absperrklappe Typ 243 PVC-U Mit pneumatischem Antrieb - Federkraft schliessend (FC) Ohne Handbetätigung Flansch Norm metrisch d 280 mm, DN 250 mm | 37010301 |  |  | 10 | CH | 84818085
199243030 | Absperrklappe 243 PVC-U/FKM d315DN300 | 8079.9 | EUR | 2022-12-01 | 1 | 43.985 | ST | 1 |  | 2 | 339 | 339A86 | 339A86001 | I500 | 7613185588169 | Lug-Style, Endeinbau Absperrklappe Typ 243 PVC-U Mit pneumatischem Antrieb - Federkraft schliessend (FC) Ohne Handbetätigung Flansch Norm metrisch d 315 mm, DN 300 mm | 37010301 |  |  | 10 | CH | 84818085
199243042 | Absperrklappe 243 PVC-U/EPDM d63DN50 | 1431.94 | EUR | 2022-12-01 | 1 | 3.499 | ST | 1 |  | 22 | 339 | 339A86 | 339A86001 | I500 | 7613185588176 | Lug-Style, Endeinbau Absperrklappe Typ 243 PVC-U Mit pneumatischem Antrieb - Federkraft öffnend (FO) Ohne Handbetätigung Flansch Norm metrisch d 63 mm, DN 50 mm | 37010301 |  |  | 10 | CH | 84818085
199243043 | Absperrklappe 243 PVC-U/EPDM d75DN65 | 1505.45 | EUR | 2022-12-01 | 1 | 3.656 | ST | 1 |  | 22 | 339 | 339A86 | 339A86001 | I500 | 7613185588190 | Lug-Style, Endeinbau Absperrklappe Typ 243 PVC-U Mit pneumatischem Antrieb - Federkraft öffnend (FO) Ohne Handbetätigung Flansch Norm metrisch d 75 mm, DN 65 mm | 37010301 |  |  | 10 | CH | 84818085
199243044 | Absperrklappe 243 PVC-U/EPDM d90DN80 | 1661.34 | EUR | 2022-12-01 | 1 | 4.692 | ST | 1 |  | 14 | 339 | 339A86 | 339A86001 | I500 | 7613185588206 | Lug-Style, Endeinbau Absperrklappe Typ 243 PVC-U Mit pneumatischem Antrieb - Federkraft öffnend (FO) Ohne Handbetätigung Flansch Norm metrisch d 90 mm, DN 80 mm | 37010301 |  |  | 10 | CH | 84818085
199243045 | Absperrklappe 243 PVC-U/EPDM d110DN100 | 2039.51 | EUR | 2022-12-01 | 1 | 6.406 | ST | 1 |  | 12 | 339 | 339A86 | 339A86001 | I500 | 7613185588213 | Lug-Style, Endeinbau Absperrklappe Typ 243 PVC-U Mit pneumatischem Antrieb - Federkraft öffnend (FO) Ohne Handbetätigung Flansch Norm metrisch d 110 mm, DN 100 mm | 37010301 |  |  | 10 | CH | 84818085
199243046 | Absperrklappe 243 PVC-U/EPDM d140DN125 | 2365.71 | EUR | 2022-12-01 | 1 | 9.222 | ST | 1 |  | 4 | 339 | 339A86 | 339A86001 | I500 | 7613185588275 | Lug-Style, Endeinbau Absperrklappe Typ 243 PVC-U Mit pneumatischem Antrieb - Federkraft öffnend (FO) Ohne Handbetätigung Flansch Norm metrisch d 140 mm, DN 125 mm | 37010301 |  |  | 10 | CH | 84818085
199243047 | Absperrklappe 243 PVC-U/EPDM d160DN150 | 2921.26 | EUR | 2022-12-01 | 1 | 12.902 | ST | 1 |  | 4 | 339 | 339A86 | 339A86001 | I500 | 7613185588244 | Lug-Style, Endeinbau Absperrklappe Typ 243 PVC-U Mit pneumatischem Antrieb - Federkraft öffnend (FO) Ohne Handbetätigung Flansch Norm metrisch d 160 mm, DN 150 mm | 37010301 |  |  | 10 | CH | 84818085
199243048 | Absperrklappe 243 PVC-U/EPDM d225DN200 | 3503.73 | EUR | 2022-12-01 | 1 | 16.691 | ST | 1 |  | 4 | 339 | 339A86 | 339A86001 | I500 | 7613185588220 | Lug-Style, Endeinbau Absperrklappe Typ 243 PVC-U Mit pneumatischem Antrieb - Federkraft öffnend (FO) Ohne Handbetätigung Flansch Norm metrisch d 225 mm, DN 200 mm | 37010301 |  |  | 10 | CH | 84818085
199243049 | Absperrklappe 243 PVC-U/EPDM d280DN250 | 6140.98 | EUR | 2022-12-01 | 1 | 33.88 | ST | 1 |  | 2 | 339 | 339A86 | 339A86001 | I500 | 7613185588237 | Lug-Style, Endeinbau Absperrklappe Typ 243 PVC-U Mit pneumatischem Antrieb - Federkraft öffnend (FO) Ohne Handbetätigung Flansch Norm metrisch d 280 mm, DN 250 mm | 37010301 |  |  | 10 | CH | 84818085
199243050 | Absperrklappe 243 PVC-U/EPDM d315DN300 | 7369.21 | EUR | 2022-12-01 | 1 | 43.985 | ST | 1 |  | 2 | 339 | 339A86 | 339A86001 | I500 | 7613185588251 | Lug-Style, Endeinbau Absperrklappe Typ 243 PVC-U Mit pneumatischem Antrieb - Federkraft öffnend (FO) Ohne Handbetätigung Flansch Norm metrisch d 315 mm, DN 300 mm | 37010301 |  |  | 10 | CH | 84818085
199243062 | Absperrklappe 243 PVC-U/FKM d63DN50 | 1566.36 | EUR | 2022-12-01 | 1 | 3.499 | ST | 1 |  | 22 | 339 | 339A86 | 339A86001 | I500 | 7613185588312 | Lug-Style, Endeinbau Absperrklappe Typ 243 PVC-U Mit pneumatischem Antrieb - Federkraft öffnend (FO) Ohne Handbetätigung Flansch Norm metrisch d 63 mm, DN 50 mm | 37010301 |  |  | 10 | CH | 84818085
199243063 | Absperrklappe 243 PVC-U/FKM d75DN65 | 1647.04 | EUR | 2022-12-01 | 1 | 3.656 | ST | 1 |  | 22 | 339 | 339A86 | 339A86001 | I500 | 7613185588305 | Lug-Style, Endeinbau Absperrklappe Typ 243 PVC-U Mit pneumatischem Antrieb - Federkraft öffnend (FO) Ohne Handbetätigung Flansch Norm metrisch d 75 mm, DN 65 mm | 37010301 |  |  | 10 | CH | 84818085
199243064 | Absperrklappe 243 PVC-U/FKM d90DN80 | 1824.45 | EUR | 2022-12-01 | 1 | 4.692 | ST | 1 |  | 14 | 339 | 339A86 | 339A86001 | I500 | 7613185588299 | Lug-Style, Endeinbau Absperrklappe Typ 243 PVC-U Mit pneumatischem Antrieb - Federkraft öffnend (FO) Ohne Handbetätigung Flansch Norm metrisch d 90 mm, DN 80 mm | 37010301 |  |  | 10 | CH | 84818085
199243065 | Absperrklappe 243 PVC-U/FKM d110DN100 | 2240.24 | EUR | 2022-12-01 | 1 | 6.406 | ST | 1 |  | 12 | 339 | 339A86 | 339A86001 | I500 | 7613185588329 | Lug-Style, Endeinbau Absperrklappe Typ 243 PVC-U Mit pneumatischem Antrieb - Federkraft öffnend (FO) Ohne Handbetätigung Flansch Norm metrisch d 110 mm, DN 100 mm | 37010301 |  |  | 10 | CH | 84818085
199243066 | Absperrklappe 243 PVC-U/FKM d140DN125 | 2598.66 | EUR | 2022-12-01 | 1 | 9.222 | ST | 1 |  | 4 | 339 | 339A86 | 339A86001 | I500 | 7613185588268 | Lug-Style, Endeinbau Absperrklappe Typ 243 PVC-U Mit pneumatischem Antrieb - Federkraft öffnend (FO) Ohne Handbetätigung Flansch Norm metrisch d 140 mm, DN 125 mm | 37010301 |  |  | 10 | CH | 84818085
199243067 | Absperrklappe 243 PVC-U/FKM d160DN150 | 3208 | EUR | 2022-12-01 | 1 | 12.902 | ST | 1 |  | 4 | 339 | 339A86 | 339A86001 | I500 | 7613185588336 | Lug-Style, Endeinbau Absperrklappe Typ 243 PVC-U Mit pneumatischem Antrieb - Federkraft öffnend (FO) Ohne Handbetätigung Flansch Norm metrisch d 160 mm, DN 150 mm | 37010301 |  |  | 10 | CH | 84818085
199243068 | Absperrklappe 243 PVC-U/FKM d225DN200 | 3840.66 | EUR | 2022-12-01 | 1 | 16.691 | ST | 1 |  | 4 | 339 | 339A86 | 339A86001 | I500 | 7613185588282 | Lug-Style, Endeinbau Absperrklappe Typ 243 PVC-U Mit pneumatischem Antrieb - Federkraft öffnend (FO) Ohne Handbetätigung Flansch Norm metrisch d 225 mm, DN 200 mm | 37010301 |  |  | 10 | CH | 84818085
199243069 | Absperrklappe 243 PVC-U/FKM d280DN250 | 6733.26 | EUR | 2022-12-01 | 1 | 33.88 | ST | 1 |  | 2 | 339 | 339A86 | 339A86001 | I500 | 7613185588350 | Lug-Style, Endeinbau Absperrklappe Typ 243 PVC-U Mit pneumatischem Antrieb - Federkraft öffnend (FO) Ohne Handbetätigung Flansch Norm metrisch d 280 mm, DN 250 mm | 37010301 |  |  | 10 | CH | 84818085
199243070 | Absperrklappe 243 PVC-U/FKM d315DN300 | 8079.9 | EUR | 2022-12-01 | 1 | 43.985 | ST | 1 |  | 2 | 339 | 339A86 | 339A86001 | I500 | 7613185588381 | Lug-Style, Endeinbau Absperrklappe Typ 243 PVC-U Mit pneumatischem Antrieb - Federkraft öffnend (FO) Ohne Handbetätigung Flansch Norm metrisch d 315 mm, DN 300 mm | 37010301 |  |  | 10 | CH | 84818085
199243082 | Absperrklappe 243 PVC-U/EPDM d63DN50 | 942.68 | EUR | 2022-12-01 | 1 | 3.499 | ST | 1 |  | 22 | 339 | 339A86 | 339A86001 | I500 | 7613185588404 | Lug-Style, Endeinbau Absperrklappe Typ 243 PVC-U Mit pneumatischem Antrieb - Doppelt wirkend (DA) Ohne Handbetätigung Flansch Norm metrisch d 63 mm, DN 50 mm | 37010301 |  |  | 10 | CH | 84818085
199243083 | Absperrklappe 243 PVC-U/EPDM d75DN65 | 1001.84 | EUR | 2022-12-01 | 1 | 3.656 | ST | 1 |  | 22 | 339 | 339A86 | 339A86001 | I500 | 7613185588343 | Lug-Style, Endeinbau Absperrklappe Typ 243 PVC-U Mit pneumatischem Antrieb - Doppelt wirkend (DA) Ohne Handbetätigung Flansch Norm metrisch d 75 mm, DN 65 mm | 37010301 |  |  | 10 | CH | 84818085
199243084 | Absperrklappe 243 PVC-U/EPDM d90DN80 | 1138.04 | EUR | 2022-12-01 | 1 | 4.692 | ST | 1 |  | 14 | 339 | 339A86 | 339A86001 | I500 | 7613185588367 | Lug-Style, Endeinbau Absperrklappe Typ 243 PVC-U Mit pneumatischem Antrieb - Doppelt wirkend (DA) Ohne Handbetätigung Flansch Norm metrisch d 90 mm, DN 80 mm | 37010301 |  |  | 10 | CH | 84818085
199243085 | Absperrklappe 243 PVC-U/EPDM d110DN100 | 1369.23 | EUR | 2022-12-01 | 1 | 6.406 | ST | 1 |  | 12 | 339 | 339A86 | 339A86001 | I500 | 7613185588374 | Lug-Style, Endeinbau Absperrklappe Typ 243 PVC-U Mit pneumatischem Antrieb - Doppelt wirkend (DA) Ohne Handbetätigung Flansch Norm metrisch d 110 mm, DN 100 mm | 37010301 |  |  | 10 | CH | 84818085
199243086 | Absperrklappe 243 PVC-U/EPDM d140DN125 | 1609.41 | EUR | 2022-12-01 | 1 | 9.222 | ST | 1 |  | 4 | 339 | 339A86 | 339A86001 | I500 | 7613185588435 | Lug-Style, Endeinbau Absperrklappe Typ 243 PVC-U Mit pneumatischem Antrieb - Doppelt wirkend (DA) Ohne Handbetätigung Flansch Norm metrisch d 140 mm, DN 125 mm | 37010301 |  |  | 10 | CH | 84818085
199243087 | Absperrklappe 243 PVC-U/EPDM d160DN150 | 1845.94 | EUR | 2022-12-01 | 1 | 12.902 | ST | 1 |  | 4 | 339 | 339A86 | 339A86001 | I500 | 7613185588428 | Lug-Style, Endeinbau Absperrklappe Typ 243 PVC-U Mit pneumatischem Antrieb - Doppelt wirkend (DA) Ohne Handbetätigung Flansch Norm metrisch d 160 mm, DN 150 mm | 37010301 |  |  | 10 | CH | 84818085
199243088 | Absperrklappe 243 PVC-U/EPDM d225DN200 | 2157.8 | EUR | 2022-12-01 | 1 | 16.691 | ST | 1 |  | 4 | 339 | 339A86 | 339A86001 | I500 | 7613185588398 | Lug-Style, Endeinbau Absperrklappe Typ 243 PVC-U Mit pneumatischem Antrieb - Doppelt wirkend (DA) Ohne Handbetätigung Flansch Norm metrisch d 225 mm, DN 200 mm | 37010301 |  |  | 10 | CH | 84818085
199243089 | Absperrklappe 243 PVC-U/EPDM d280DN250 | 3782.15 | EUR | 2022-12-01 | 1 | 33.88 | ST | 1 |  | 2 | 339 | 339A86 | 339A86001 | I500 | 7613185588466 | Lug-Style, Endeinbau Absperrklappe Typ 243 PVC-U Mit pneumatischem Antrieb - Doppelt wirkend (DA) Ohne Handbetätigung Flansch Norm metrisch d 280 mm, DN 250 mm | 37010301 |  |  | 10 | CH | 84818085
199243090 | Absperrklappe 243 PVC-U/EPDM d315DN300 | 4538.58 | EUR | 2022-12-01 | 1 | 43.985 | ST | 1 |  | 2 | 339 | 339A86 | 339A86001 | I500 | 7613185588442 | Lug-Style, Endeinbau Absperrklappe Typ 243 PVC-U Mit pneumatischem Antrieb - Doppelt wirkend (DA) Ohne Handbetätigung Flansch Norm metrisch d 315 mm, DN 300 mm | 37010301 |  |  | 10 | CH | 84818085
199243102 | Absperrklappe 243 PVC-U/FKM d63DN50 | 1032.32 | EUR | 2022-12-01 | 1 | 3.499 | ST | 1 |  | 22 | 339 | 339A86 | 339A86001 | I500 | 7613185588480 | Lug-Style, Endeinbau Absperrklappe Typ 243 PVC-U Mit pneumatischem Antrieb - Doppelt wirkend (DA) Ohne Handbetätigung Flansch Norm metrisch d 63 mm, DN 50 mm | 37010301 |  |  | 10 | CH | 84818085
199243103 | Absperrklappe 243 PVC-U/FKM d75DN65 | 1096.83 | EUR | 2022-12-01 | 1 | 3.656 | ST | 1 |  | 22 | 339 | 339A86 | 339A86001 | I500 | 7613185588411 | Lug-Style, Endeinbau Absperrklappe Typ 243 PVC-U Mit pneumatischem Antrieb - Doppelt wirkend (DA) Ohne Handbetätigung Flansch Norm metrisch d 75 mm, DN 65 mm | 37010301 |  |  | 10 | CH | 84818085
199243104 | Absperrklappe 243 PVC-U/FKM d90DN80 | 1245.59 | EUR | 2022-12-01 | 1 | 4.692 | ST | 1 |  | 14 | 339 | 339A86 | 339A86001 | I500 | 7613185588459 | Lug-Style, Endeinbau Absperrklappe Typ 243 PVC-U Mit pneumatischem Antrieb - Doppelt wirkend (DA) Ohne Handbetätigung Flansch Norm metrisch d 90 mm, DN 80 mm | 37010301 |  |  | 10 | CH | 84818085
199243105 | Absperrklappe 243 PVC-U/FKM d110DN100 | 1505.45 | EUR | 2022-12-01 | 1 | 6.406 | ST | 1 |  | 12 | 339 | 339A86 | 339A86001 | I500 | 7613185588473 | Lug-Style, Endeinbau Absperrklappe Typ 243 PVC-U Mit pneumatischem Antrieb - Doppelt wirkend (DA) Ohne Handbetätigung Flansch Norm metrisch d 110 mm, DN 100 mm | 37010301 |  |  | 10 | CH | 84818085
199243106 | Absperrklappe 243 PVC-U/FKM d140DN125 | 1767.1 | EUR | 2022-12-01 | 1 | 9.222 | ST | 1 |  | 4 | 339 | 339A86 | 339A86001 | I500 | 7613185588503 | Lug-Style, Endeinbau Absperrklappe Typ 243 PVC-U Mit pneumatischem Antrieb - Doppelt wirkend (DA) Ohne Handbetätigung Flansch Norm metrisch d 140 mm, DN 125 mm | 37010301 |  |  | 10 | CH | 84818085
199243107 | Absperrklappe 243 PVC-U/FKM d160DN150 | 2025.15 | EUR | 2022-12-01 | 1 | 12.902 | ST | 1 |  | 4 | 339 | 339A86 | 339A86001 | I500 | 7613185588497 | Lug-Style, Endeinbau Absperrklappe Typ 243 PVC-U Mit pneumatischem Antrieb - Doppelt wirkend (DA) Ohne Handbetätigung Flansch Norm metrisch d 160 mm, DN 150 mm | 37010301 |  |  | 10 | CH | 84818085
199243108 | Absperrklappe 243 PVC-U/FKM d225DN200 | 2369.28 | EUR | 2022-12-01 | 1 | 16.691 | ST | 1 |  | 4 | 339 | 339A86 | 339A86001 | I500 | 7613185588510 | Lug-Style, Endeinbau Absperrklappe Typ 243 PVC-U Mit pneumatischem Antrieb - Doppelt wirkend (DA) Ohne Handbetätigung Flansch Norm metrisch d 225 mm, DN 200 mm | 37010301 |  |  | 10 | CH | 84818085
199243109 | Absperrklappe 243 PVC-U/FKM d280DN250 | 4150.38 | EUR | 2022-12-01 | 1 | 33.88 | ST | 1 |  | 2 | 339 | 339A86 | 339A86001 | I500 | 7613185588534 | Lug-Style, Endeinbau Absperrklappe Typ 243 PVC-U Mit pneumatischem Antrieb - Doppelt wirkend (DA) Ohne Handbetätigung Flansch Norm metrisch d 280 mm, DN 250 mm | 37010301 |  |  | 10 | CH | 84818085
199243110 | Absperrklappe 243 PVC-U/FKM d315DN300 | 4980.49 | EUR | 2022-12-01 | 1 | 43.985 | ST | 1 |  | 2 | 339 | 339A86 | 339A86001 | I500 | 7613185588527 | Lug-Style, Endeinbau Absperrklappe Typ 243 PVC-U Mit pneumatischem Antrieb - Doppelt wirkend (DA) Ohne Handbetätigung Flansch Norm metrisch d 315 mm, DN 300 mm | 37010301 |  |  | 10 | CH | 84818085
199243162 | Absperrklappe 243 PVC-C/EPDM d63DN50 | 1638.07 | EUR | 2022-12-01 | 1 | 3.499 | ST | 1 |  | 22 | 339 | 339A86 | 339A86011 | I500 | 7613185604135 | Lug-Style, Endeinbau Absperrklappe Typ 243 PVC-C Mit pneumatischem Antrieb - Federkraft schliessend (FC) Ohne Handbetätigung Flansch Norm metrisch d 63 mm, DN 50 mm | 37010301 |  |  | 10 | CH | 84818085
199243163 | Absperrklappe 243 PVC-C/EPDM d75DN65 | 1820.86 | EUR | 2022-12-01 | 1 | 3.656 | ST | 1 |  | 22 | 339 | 339A86 | 339A86011 | I500 | 7613185604074 | Lug-Style, Endeinbau Absperrklappe Typ 243 PVC-C Mit pneumatischem Antrieb - Federkraft schliessend (FC) Ohne Handbetätigung Flansch Norm metrisch d 75 mm, DN 65 mm | 37010301 |  |  | 10 | CH | 84818085
199243164 | Absperrklappe 243 PVC-C/EPDM d90DN80 | 2025.15 | EUR | 2022-12-01 | 1 | 4.692 | ST | 1 |  | 14 | 339 | 339A86 | 339A86011 | I500 | 7613185604159 | Lug-Style, Endeinbau Absperrklappe Typ 243 PVC-C Mit pneumatischem Antrieb - Federkraft schliessend (FC) Ohne Handbetätigung Flansch Norm metrisch d 90 mm, DN 80 mm | 37010301 |  |  | 10 | CH | 84818085
199243165 | Absperrklappe 243 PVC-C/EPDM d110DN100 | 2509.06 | EUR | 2022-12-01 | 1 | 6.406 | ST | 1 |  | 12 | 339 | 339A86 | 339A86011 | I500 | 7613185604142 | Lug-Style, Endeinbau Absperrklappe Typ 243 PVC-C Mit pneumatischem Antrieb - Federkraft schliessend (FC) Ohne Handbetätigung Flansch Norm metrisch d 110 mm, DN 100 mm | 37010301 |  |  | 10 | CH | 84818085
199243166 | Absperrklappe 243 PVC-C/EPDM d140DN125 | 2838.82 | EUR | 2022-12-01 | 1 | 9.222 | ST | 1 |  | 4 | 339 | 339A86 | 339A86011 | I500 | 7613185604180 | Lug-Style, Endeinbau Absperrklappe Typ 243 PVC-C Mit pneumatischem Antrieb - Federkraft schliessend (FC) Ohne Handbetätigung Flansch Norm metrisch d 140 mm, DN 125 mm | 37010301 |  |  | 10 | CH | 84818085
199243167 | Absperrklappe 243 PVC-C/EPDM d160DN150 | 3690.11 | EUR | 2022-12-01 | 1 | 12.902 | ST | 1 |  | 4 | 339 | 339A86 | 339A86011 | I500 | 7613185604166 | Lug-Style, Endeinbau Absperrklappe Typ 243 PVC-C Mit pneumatischem Antrieb - Federkraft schliessend (FC) Ohne Handbetätigung Flansch Norm metrisch d 160 mm, DN 150 mm | 37010301 |  |  | 10 | CH | 84818085
199243168 | Absperrklappe 243 PVC-C/EPDM d225DN200 | 4466.15 | EUR | 2022-12-01 | 1 | 16.691 | ST | 1 |  | 4 | 339 | 339A86 | 339A86011 | I500 | 7613185604173 | Lug-Style, Endeinbau Absperrklappe Typ 243 PVC-C Mit pneumatischem Antrieb - Federkraft schliessend (FC) Ohne Handbetätigung Flansch Norm metrisch d 225 mm, DN 200 mm | 37010301 |  |  | 10 | CH | 84818085
199243169 | Absperrklappe 243 PVC-C/EPDM d280DN250 | 7830.95 | EUR | 2022-12-01 | 1 | 33.88 | ST | 1 |  | 2 | 339 | 339A86 | 339A86011 | I500 | 7613185604210 | Lug-Style, Endeinbau Absperrklappe Typ 243 PVC-C Mit pneumatischem Antrieb - Federkraft schliessend (FC) Ohne Handbetätigung Flansch Norm metrisch d 280 mm, DN 250 mm | 37010301 |  |  | 10 | CH | 84818085
199243170 | Absperrklappe 243 PVC-C/EPDM d315DN300 | 9397.15 | EUR | 2022-12-01 | 1 | 43.985 | ST | 1 |  | 2 | 339 | 339A86 | 339A86011 | I500 | 7613185604197 | Lug-Style, Endeinbau Absperrklappe Typ 243 PVC-C Mit pneumatischem Antrieb - Federkraft schliessend (FC) Ohne Handbetätigung Flansch Norm metrisch d 315 mm, DN 300 mm | 37010301 |  |  | 10 | CH | 84818085
199243182 | Absperrklappe 243 PVC-C/FKM d63DN50 | 1824.45 | EUR | 2022-12-01 | 1 | 3.499 | ST | 1 |  | 22 | 339 | 339A86 | 339A86011 | I500 | 7613185604241 | Lug-Style, Endeinbau Absperrklappe Typ 243 PVC-C Mit pneumatischem Antrieb - Federkraft schliessend (FC) Ohne Handbetätigung Flansch Norm metrisch d 63 mm, DN 50 mm | 37010301 |  |  | 10 | CH | 84818085
199243183 | Absperrklappe 243 PVC-C/FKM d75DN65 | 1992.93 | EUR | 2022-12-01 | 1 | 3.656 | ST | 1 |  | 22 | 339 | 339A86 | 339A86011 | I500 | 7613185604234 | Lug-Style, Endeinbau Absperrklappe Typ 243 PVC-C Mit pneumatischem Antrieb - Federkraft schliessend (FC) Ohne Handbetätigung Flansch Norm metrisch d 75 mm, DN 65 mm | 37010301 |  |  | 10 | CH | 84818085
199243184 | Absperrklappe 243 PVC-C/FKM d90DN80 | 2188.26 | EUR | 2022-12-01 | 1 | 4.692 | ST | 1 |  | 14 | 339 | 339A86 | 339A86011 | I500 | 7613185604203 | Lug-Style, Endeinbau Absperrklappe Typ 243 PVC-C Mit pneumatischem Antrieb - Federkraft schliessend (FC) Ohne Handbetätigung Flansch Norm metrisch d 90 mm, DN 80 mm | 37010301 |  |  | 10 | CH | 84818085
199243185 | Absperrklappe 243 PVC-C/FKM d110DN100 | 2713.39 | EUR | 2022-12-01 | 1 | 6.406 | ST | 1 |  | 12 | 339 | 339A86 | 339A86011 | I500 | 7613185604289 | Lug-Style, Endeinbau Absperrklappe Typ 243 PVC-C Mit pneumatischem Antrieb - Federkraft schliessend (FC) Ohne Handbetätigung Flansch Norm metrisch d 110 mm, DN 100 mm | 37010301 |  |  | 10 | CH | 84818085
199243186 | Absperrklappe 243 PVC-C/FKM d140DN125 | 3191.88 | EUR | 2022-12-01 | 1 | 9.222 | ST | 1 |  | 4 | 339 | 339A86 | 339A86011 | I500 | 7613185604265 | Lug-Style, Endeinbau Absperrklappe Typ 243 PVC-C Mit pneumatischem Antrieb - Federkraft schliessend (FC) Ohne Handbetätigung Flansch Norm metrisch d 140 mm, DN 125 mm | 37010301 |  |  | 10 | CH | 84818085
199243187 | Absperrklappe 243 PVC-C/FKM d160DN150 | 3872.9 | EUR | 2022-12-01 | 1 | 12.902 | ST | 1 |  | 4 | 339 | 339A86 | 339A86011 | I500 | 7613185604227 | Lug-Style, Endeinbau Absperrklappe Typ 243 PVC-C Mit pneumatischem Antrieb - Federkraft schliessend (FC) Ohne Handbetätigung Flansch Norm metrisch d 160 mm, DN 150 mm | 37010301 |  |  | 10 | CH | 84818085
199243188 | Absperrklappe 243 PVC-C/FKM d225DN200 | 4679.4 | EUR | 2022-12-01 | 1 | 16.691 | ST | 1 |  | 4 | 339 | 339A86 | 339A86011 | I500 | 7613185604272 | Lug-Style, Endeinbau Absperrklappe Typ 243 PVC-C Mit pneumatischem Antrieb - Federkraft schliessend (FC) Ohne Handbetätigung Flansch Norm metrisch d 225 mm, DN 200 mm | 37010301 |  |  | 10 | CH | 84818085
199243189 | Absperrklappe 243 PVC-C/FKM d280DN250 | 8203.76 | EUR | 2022-12-01 | 1 | 33.88 | ST | 1 |  | 2 | 339 | 339A86 | 339A86011 | I500 | 7613185604258 | Lug-Style, Endeinbau Absperrklappe Typ 243 PVC-C Mit pneumatischem Antrieb - Federkraft schliessend (FC) Ohne Handbetätigung Flansch Norm metrisch d 280 mm, DN 250 mm | 37010301 |  |  | 10 | CH | 84818085
199243190 | Absperrklappe 243 PVC-C/FKM d315DN300 | 9844.53 | EUR | 2022-12-01 | 1 | 43.985 | ST | 1 |  | 2 | 339 | 339A86 | 339A86011 | I500 | 7613185604296 | Lug-Style, Endeinbau Absperrklappe Typ 243 PVC-C Mit pneumatischem Antrieb - Federkraft schliessend (FC) Ohne Handbetätigung Flansch Norm metrisch d 315 mm, DN 300 mm | 37010301 |  |  | 10 | CH | 84818085
199243202 | Absperrklappe 243 PVC-C/EPDM d63DN50 | 1501.85 | EUR | 2022-12-01 | 1 | 3.499 | ST | 1 |  | 22 | 339 | 339A86 | 339A86011 | I500 | 7613185586158 | Lug-Style, Endeinbau Absperrklappe Typ 243 PVC-C Mit pneumatischem Antrieb - Federkraft öffnend (FO) Ohne Handbetätigung Flansch Norm metrisch d 63 mm, DN 50 mm | 37010301 |  |  | 10 | CH | 84818085
199243203 | Absperrklappe 243 PVC-C/EPDM d75DN65 | 1668.51 | EUR | 2022-12-01 | 1 | 3.656 | ST | 1 |  | 22 | 339 | 339A86 | 339A86011 | I500 | 7613185586127 | Lug-Style, Endeinbau Absperrklappe Typ 243 PVC-C Mit pneumatischem Antrieb - Federkraft öffnend (FO) Ohne Handbetätigung Flansch Norm metrisch d 75 mm, DN 65 mm | 37010301 |  |  | 10 | CH | 84818085
199243204 | Absperrklappe 243 PVC-C/EPDM d90DN80 | 1856.7 | EUR | 2022-12-01 | 1 | 4.692 | ST | 1 |  | 14 | 339 | 339A86 | 339A86011 | I500 | 7613185586165 | Lug-Style, Endeinbau Absperrklappe Typ 243 PVC-C Mit pneumatischem Antrieb - Federkraft öffnend (FO) Ohne Handbetätigung Flansch Norm metrisch d 90 mm, DN 80 mm | 37010301 |  |  | 10 | CH | 84818085
199243205 | Absperrklappe 243 PVC-C/EPDM d110DN100 | 2299.37 | EUR | 2022-12-01 | 1 | 6.406 | ST | 1 |  | 12 | 339 | 339A86 | 339A86011 | I500 | 7613185586189 | Lug-Style, Endeinbau Absperrklappe Typ 243 PVC-C Mit pneumatischem Antrieb - Federkraft öffnend (FO) Ohne Handbetätigung Flansch Norm metrisch d 110 mm, DN 100 mm | 37010301 |  |  | 10 | CH | 84818085
199243206 | Absperrklappe 243 PVC-C/EPDM d140DN125 | 2600.48 | EUR | 2022-12-01 | 1 | 9.222 | ST | 1 |  | 4 | 339 | 339A86 | 339A86011 | I500 | 7613185586196 | Lug-Style, Endeinbau Absperrklappe Typ 243 PVC-C Mit pneumatischem Antrieb - Federkraft öffnend (FO) Ohne Handbetätigung Flansch Norm metrisch d 140 mm, DN 125 mm | 37010301 |  |  | 10 | CH | 84818085
199243207 | Absperrklappe 243 PVC-C/EPDM d160DN150 | 3381.87 | EUR | 2022-12-01 | 1 | 12.902 | ST | 1 |  | 4 | 339 | 339A86 | 339A86011 | I500 | 7613185586172 | Lug-Style, Endeinbau Absperrklappe Typ 243 PVC-C Mit pneumatischem Antrieb - Federkraft öffnend (FO) Ohne Handbetätigung Flansch Norm metrisch d 160 mm, DN 150 mm | 37010301 |  |  | 10 | CH | 84818085
199243208 | Absperrklappe 243 PVC-C/EPDM d225DN200 | 4093.38 | EUR | 2022-12-01 | 1 | 16.691 | ST | 1 |  | 4 | 339 | 339A86 | 339A86011 | I500 | 7613185586226 | Lug-Style, Endeinbau Absperrklappe Typ 243 PVC-C Mit pneumatischem Antrieb - Federkraft öffnend (FO) Ohne Handbetätigung Flansch Norm metrisch d 225 mm, DN 200 mm | 37010301 |  |  | 10 | CH | 84818085
199243209 | Absperrklappe 243 PVC-C/EPDM d280DN250 | 7176.11 | EUR | 2022-12-01 | 1 | 33.88 | ST | 1 |  | 2 | 339 | 339A86 | 339A86011 | I500 | 7613185586219 | Lug-Style, Endeinbau Absperrklappe Typ 243 PVC-C Mit pneumatischem Antrieb - Federkraft öffnend (FO) Ohne Handbetätigung Flansch Norm metrisch d 280 mm, DN 250 mm | 37010301 |  |  | 10 | CH | 84818085
199243210 | Absperrklappe 243 PVC-C/EPDM d315DN300 | 8611.32 | EUR | 2022-12-01 | 1 | 43.985 | ST | 1 |  | 2 | 339 | 339A86 | 339A86011 | I500 | 7613185586202 | Lug-Style, Endeinbau Absperrklappe Typ 243 PVC-C Mit pneumatischem Antrieb - Federkraft öffnend (FO) Ohne Handbetätigung Flansch Norm metrisch d 315 mm, DN 300 mm | 37010301 |  |  | 10 | CH | 84818085
199243222 | Absperrklappe 243 PVC-C/FKM d63DN50 | 1673.9 | EUR | 2022-12-01 | 1 | 3.499 | ST | 1 |  | 22 | 339 | 339A86 | 339A86011 | I500 | 7613185604302 | Lug-Style, Endeinbau Absperrklappe Typ 243 PVC-C Mit pneumatischem Antrieb - Federkraft öffnend (FO) Ohne Handbetätigung Flansch Norm metrisch d 63 mm, DN 50 mm | 37010301 |  |  | 10 | CH | 84818085
199243223 | Absperrklappe 243 PVC-C/FKM d75DN65 | 1826.24 | EUR | 2022-12-01 | 1 | 3.656 | ST | 1 |  | 22 | 339 | 339A86 | 339A86011 | I500 | 7613185604326 | Lug-Style, Endeinbau Absperrklappe Typ 243 PVC-C Mit pneumatischem Antrieb - Federkraft öffnend (FO) Ohne Handbetätigung Flansch Norm metrisch d 75 mm, DN 65 mm | 37010301 |  |  | 10 | CH | 84818085
199243224 | Absperrklappe 243 PVC-C/FKM d90DN80 | 2005.47 | EUR | 2022-12-01 | 1 | 4.692 | ST | 1 |  | 14 | 339 | 339A86 | 339A86011 | I500 | 7613185604319 | Lug-Style, Endeinbau Absperrklappe Typ 243 PVC-C Mit pneumatischem Antrieb - Federkraft öffnend (FO) Ohne Handbetätigung Flansch Norm metrisch d 90 mm, DN 80 mm | 37010301 |  |  | 10 | CH | 84818085
199243225 | Absperrklappe 243 PVC-C/FKM d110DN100 | 2483.97 | EUR | 2022-12-01 | 1 | 6.406 | ST | 1 |  | 12 | 339 | 339A86 | 339A86011 | I500 | 7613185604333 | Lug-Style, Endeinbau Absperrklappe Typ 243 PVC-C Mit pneumatischem Antrieb - Federkraft öffnend (FO) Ohne Handbetätigung Flansch Norm metrisch d 110 mm, DN 100 mm | 37010301 |  |  | 10 | CH | 84818085
199243226 | Absperrklappe 243 PVC-C/FKM d140DN125 | 2923.05 | EUR | 2022-12-01 | 1 | 9.222 | ST | 1 |  | 4 | 339 | 339A86 | 339A86011 | I500 | 7613185604388 | Lug-Style, Endeinbau Absperrklappe Typ 243 PVC-C Mit pneumatischem Antrieb - Federkraft öffnend (FO) Ohne Handbetätigung Flansch Norm metrisch d 140 mm, DN 125 mm | 37010301 |  |  | 10 | CH | 84818085
199243227 | Absperrklappe 243 PVC-C/FKM d160DN150 | 3548.53 | EUR | 2022-12-01 | 1 | 12.902 | ST | 1 |  | 4 | 339 | 339A86 | 339A86011 | I500 | 7613185604357 | Lug-Style, Endeinbau Absperrklappe Typ 243 PVC-C Mit pneumatischem Antrieb - Federkraft öffnend (FO) Ohne Handbetätigung Flansch Norm metrisch d 160 mm, DN 150 mm | 37010301 |  |  | 10 | CH | 84818085
199243228 | Absperrklappe 243 PVC-C/FKM d225DN200 | 4285.13 | EUR | 2022-12-01 | 1 | 16.691 | ST | 1 |  | 4 | 339 | 339A86 | 339A86011 | I500 | 7613185604364 | Lug-Style, Endeinbau Absperrklappe Typ 243 PVC-C Mit pneumatischem Antrieb - Federkraft öffnend (FO) Ohne Handbetätigung Flansch Norm metrisch d 225 mm, DN 200 mm | 37010301 |  |  | 10 | CH | 84818085
199243229 | Absperrklappe 243 PVC-C/FKM d280DN250 | 7514.54 | EUR | 2022-12-01 | 1 | 33.88 | ST | 1 |  | 2 | 339 | 339A86 | 339A86011 | I500 | 7613185604371 | Lug-Style, Endeinbau Absperrklappe Typ 243 PVC-C Mit pneumatischem Antrieb - Federkraft öffnend (FO) Ohne Handbetätigung Flansch Norm metrisch d 280 mm, DN 250 mm | 37010301 |  |  | 10 | CH | 84818085
199243230 | Absperrklappe 243 PVC-C/FKM d315DN300 | 9017.43 | EUR | 2022-12-01 | 1 | 43.985 | ST | 1 |  | 2 | 339 | 339A86 | 339A86011 | I500 | 7613185604340 | Lug-Style, Endeinbau Absperrklappe Typ 243 PVC-C Mit pneumatischem Antrieb - Federkraft öffnend (FO) Ohne Handbetätigung Flansch Norm metrisch d 315 mm, DN 300 mm | 37010301 |  |  | 10 | CH | 84818085
199243242 | Absperrklappe 243 PVC-C/EPDM d63DN50 | 987.5 | EUR | 2022-12-01 | 1 | 3.499 | ST | 1 |  | 22 | 339 | 339A86 | 339A86011 | I500 | 7613185586264 | Lug-Style, Endeinbau Absperrklappe Typ 243 PVC-C Mit pneumatischem Antrieb - Dopplet wirkend (DA) Ohne Handbetätigung Flansch Norm metrisch d 63 mm, DN 50 mm | 37010301 |  |  | 10 | CH | 84818085
199243243 | Absperrklappe 243 PVC-C/EPDM d75DN65 | 1175.68 | EUR | 2022-12-01 | 1 | 3.656 | ST | 1 |  | 22 | 339 | 339A86 | 339A86011 | I500 | 7613185586233 | Lug-Style, Endeinbau Absperrklappe Typ 243 PVC-C Mit pneumatischem Antrieb - Dopplet wirkend (DA) Ohne Handbetätigung Flansch Norm metrisch d 75 mm, DN 65 mm | 37010301 |  |  | 10 | CH | 84818085
199243244 | Absperrklappe 243 PVC-C/EPDM d90DN80 | 1310.09 | EUR | 2022-12-01 | 1 | 4.692 | ST | 1 |  | 14 | 339 | 339A86 | 339A86011 | I500 | 7613185586240 | Lug-Style, Endeinbau Absperrklappe Typ 243 PVC-C Mit pneumatischem Antrieb - Dopplet wirkend (DA) Ohne Handbetätigung Flansch Norm metrisch d 90 mm, DN 80 mm | 37010301 |  |  | 10 | CH | 84818085
199243245 | Absperrklappe 243 PVC-C/EPDM d110DN100 | 1602.23 | EUR | 2022-12-01 | 1 | 6.406 | ST | 1 |  | 12 | 339 | 339A86 | 339A86011 | I500 | 7613185586257 | Lug-Style, Endeinbau Absperrklappe Typ 243 PVC-C Mit pneumatischem Antrieb - Dopplet wirkend (DA) Ohne Handbetätigung Flansch Norm metrisch d 110 mm, DN 100 mm | 37010301 |  |  | 10 | CH | 84818085
199243246 | Absperrklappe 243 PVC-C/EPDM d140DN125 | 1912.28 | EUR | 2022-12-01 | 1 | 9.222 | ST | 1 |  | 4 | 339 | 339A86 | 339A86011 | I500 | 7613185586271 | Lug-Style, Endeinbau Absperrklappe Typ 243 PVC-C Mit pneumatischem Antrieb - Dopplet wirkend (DA) Ohne Handbetätigung Flansch Norm metrisch d 140 mm, DN 125 mm | 37010301 |  |  | 10 | CH | 84818085
199243247 | Absperrklappe 243 PVC-C/EPDM d160DN150 | 2261.76 | EUR | 2022-12-01 | 1 | 12.902 | ST | 1 |  | 4 | 339 | 339A86 | 339A86011 | I500 | 7613185586288 | Lug-Style, Endeinbau Absperrklappe Typ 243 PVC-C Mit pneumatischem Antrieb - Dopplet wirkend (DA) Ohne Handbetätigung Flansch Norm metrisch d 160 mm, DN 150 mm | 37010301 |  |  | 10 | CH | 84818085
199243248 | Absperrklappe 243 PVC-C/EPDM d225DN200 | 2693.66 | EUR | 2022-12-01 | 1 | 16.691 | ST | 1 |  | 4 | 339 | 339A86 | 339A86011 | I500 | 7613185586301 | Lug-Style, Endeinbau Absperrklappe Typ 243 PVC-C Mit pneumatischem Antrieb - Dopplet wirkend (DA) Ohne Handbetätigung Flansch Norm metrisch d 225 mm, DN 200 mm | 37010301 |  |  | 10 | CH | 84818085
199243249 | Absperrklappe 243 PVC-C/EPDM d280DN250 | 4722.68 | EUR | 2022-12-01 | 1 | 33.88 | ST | 1 |  | 2 | 339 | 339A86 | 339A86011 | I500 | 7613185586295 | Lug-Style, Endeinbau Absperrklappe Typ 243 PVC-C Mit pneumatischem Antrieb - Dopplet wirkend (DA) Ohne Handbetätigung Flansch Norm metrisch d 280 mm, DN 250 mm | 37010301 |  |  | 10 | CH | 84818085
199243250 | Absperrklappe 243 PVC-C/EPDM d315DN300 | 5667.26 | EUR | 2022-12-01 | 1 | 43.985 | ST | 1 |  | 2 | 339 | 339A86 | 339A86011 | I500 | 7613185586318 | Lug-Style, Endeinbau Absperrklappe Typ 243 PVC-C Mit pneumatischem Antrieb - Dopplet wirkend (DA) Ohne Handbetätigung Flansch Norm metrisch d 315 mm, DN 300 mm | 37010301 |  |  | 10 | CH | 84818085
199243262 | Absperrklappe 243 PVC-C/FKM d63DN50 | 1103.98 | EUR | 2022-12-01 | 1 | 3.499 | ST | 1 |  | 22 | 339 | 339A86 | 339A86011 | I500 | 7613185586363 | Lug-Style, Endeinbau Absperrklappe Typ 243 PVC-C Mit pneumatischem Antrieb - Dopplet wirkend (DA) Ohne Handbetätigung Flansch Norm metrisch d 63 mm, DN 50 mm | 37010301 |  |  | 10 | CH | 84818085
199243263 | Absperrklappe 243 PVC-C/FKM d75DN65 | 1286.79 | EUR | 2022-12-01 | 1 | 3.656 | ST | 1 |  | 22 | 339 | 339A86 | 339A86011 | I500 | 7613185586325 | Lug-Style, Endeinbau Absperrklappe Typ 243 PVC-C Mit pneumatischem Antrieb - Dopplet wirkend (DA) Ohne Handbetätigung Flansch Norm metrisch d 75 mm, DN 65 mm | 37010301 |  |  | 10 | CH | 84818085
199243264 | Absperrklappe 243 PVC-C/FKM d90DN80 | 1433.76 | EUR | 2022-12-01 | 1 | 4.692 | ST | 1 |  | 14 | 339 | 339A86 | 339A86011 | I500 | 7613185586349 | Lug-Style, Endeinbau Absperrklappe Typ 243 PVC-C Mit pneumatischem Antrieb - Dopplet wirkend (DA) Ohne Handbetätigung Flansch Norm metrisch d 90 mm, DN 80 mm | 37010301 |  |  | 10 | CH | 84818085
199243265 | Absperrklappe 243 PVC-C/FKM d110DN100 | 1763.5 | EUR | 2022-12-01 | 1 | 6.406 | ST | 1 |  | 12 | 339 | 339A86 | 339A86011 | I500 | 7613185586332 | Lug-Style, Endeinbau Absperrklappe Typ 243 PVC-C Mit pneumatischem Antrieb - Dopplet wirkend (DA) Ohne Handbetätigung Flansch Norm metrisch d 110 mm, DN 100 mm | 37010301 |  |  | 10 | CH | 84818085
199243266 | Absperrklappe 243 PVC-C/FKM d140DN125 | 2078.96 | EUR | 2022-12-01 | 1 | 9.222 | ST | 1 |  | 4 | 339 | 339A86 | 339A86011 | I500 | 7613185586370 | Lug-Style, Endeinbau Absperrklappe Typ 243 PVC-C Mit pneumatischem Antrieb - Dopplet wirkend (DA) Ohne Handbetätigung Flansch Norm metrisch d 140 mm, DN 125 mm | 37010301 |  |  | 10 | CH | 84818085
199243267 | Absperrklappe 243 PVC-C/FKM d160DN150 | 2471.45 | EUR | 2022-12-01 | 1 | 12.902 | ST | 1 |  | 4 | 339 | 339A86 | 339A86011 | I500 | 7613185586394 | Lug-Style, Endeinbau Absperrklappe Typ 243 PVC-C Mit pneumatischem Antrieb - Dopplet wirkend (DA) Ohne Handbetätigung Flansch Norm metrisch d 160 mm, DN 150 mm | 37010301 |  |  | 10 | CH | 84818085
199243268 | Absperrklappe 243 PVC-C/FKM d225DN200 | 2849.59 | EUR | 2022-12-01 | 1 | 16.691 | ST | 1 |  | 4 | 339 | 339A86 | 339A86011 | I500 | 7613185586356 | Lug-Style, Endeinbau Absperrklappe Typ 243 PVC-C Mit pneumatischem Antrieb - Dopplet wirkend (DA) Ohne Handbetätigung Flansch Norm metrisch d 225 mm, DN 200 mm | 37010301 |  |  | 10 | CH | 84818085
199243269 | Absperrklappe 243 PVC-C/FKM d280DN250 | 4991.41 | EUR | 2022-12-01 | 1 | 33.88 | ST | 1 |  | 2 | 339 | 339A86 | 339A86011 | I500 | 7613185586400 | Lug-Style, Endeinbau Absperrklappe Typ 243 PVC-C Mit pneumatischem Antrieb - Dopplet wirkend (DA) Ohne Handbetätigung Flansch Norm metrisch d 280 mm, DN 250 mm | 37010301 |  |  | 10 | CH | 84818085
199243270 | Absperrklappe 243 PVC-C/FKM d315DN300 | 5989.72 | EUR | 2022-12-01 | 1 | 43.985 | ST | 1 |  | 2 | 339 | 339A86 | 339A86011 | I500 | 7613185586431 | Lug-Style, Endeinbau Absperrklappe Typ 243 PVC-C Mit pneumatischem Antrieb - Dopplet wirkend (DA) Ohne Handbetätigung Flansch Norm metrisch d 315 mm, DN 300 mm | 37010301 |  |  | 10 | CH | 84818085
199243282 | Absperrklappe 243 PP-H/EPDM d63DN50 | 1595.04 | EUR | 2022-12-01 | 1 | 3.499 | ST | 1 |  | 22 | 339 | 339A86 | 339A86031 | I500 | 7613185586387 | PROGEF Standard Lug-Style, Endeinbau Absperrklappe Typ 243 Mit pneumatischem Antrieb - Federkraft schliessend (FC) Ohne Handbetätigung Flansch Norm metrisch d 63 mm, DN 50 mm | 37010301 |  |  | 10 | CH | 84818085
199243283 | Absperrklappe 243 PP-H/EPDM d75DN65 | 1679.28 | EUR | 2022-12-01 | 1 | 3.656 | ST | 1 |  | 22 | 339 | 339A86 | 339A86031 | I500 | 7613185586417 | PROGEF Standard Lug-Style, Endeinbau Absperrklappe Typ 243 Mit pneumatischem Antrieb - Federkraft schliessend (FC) Ohne Handbetätigung Flansch Norm metrisch d 75 mm, DN 65 mm | 37010301 |  |  | 10 | CH | 84818085
199243284 | Absperrklappe 243 PP-H/EPDM d90DN80 | 2016.2 | EUR | 2022-12-01 | 1 | 4.692 | ST | 1 |  | 17 | 339 | 339A86 | 339A86031 | I500 | 7613185586455 | PROGEF Standard Lug-Style, Endeinbau Absperrklappe Typ 243 Mit pneumatischem Antrieb - Federkraft schliessend (FC) Ohne Handbetätigung Flansch Norm metrisch d 90 mm, DN 80 mm | 37010301 |  |  | 10 | CH | 84818085
199243285 | Absperrklappe 243 PP-H/EPDM d110DN100 | 2354.92 | EUR | 2022-12-01 | 1 | 6.406 | ST | 1 |  | 12 | 339 | 339A86 | 339A86031 | I500 | 7613185586424 | PROGEF Standard Lug-Style, Endeinbau Absperrklappe Typ 243 Mit pneumatischem Antrieb - Federkraft schliessend (FC) Ohne Handbetätigung Flansch Norm metrisch d 110 mm, DN 100 mm | 37010301 |  |  | 10 | CH | 84818085
199243286 | Absperrklappe 243 PP-H/EPDM d140DN125 | 2725.91 | EUR | 2022-12-01 | 1 | 9.222 | ST | 1 |  | 8 | 339 | 339A86 | 339A86031 | I500 | 7613185586486 | PROGEF Standard Lug-Style, Endeinbau Absperrklappe Typ 243 Mit pneumatischem Antrieb - Federkraft schliessend (FC) Ohne Handbetätigung Flansch Norm metrisch d 140 mm, DN 125 mm | 37010301 |  |  | 10 | CH | 84818085
199243287 | Absperrklappe 243 PP-H/EPDM d160DN150 | 3202.64 | EUR | 2022-12-01 | 1 | 12.902 | ST | 1 |  | 4 | 339 | 339A86 | 339A86031 | I500 | 7613185586479 | PROGEF Standard Lug-Style, Endeinbau Absperrklappe Typ 243 Mit pneumatischem Antrieb - Federkraft schliessend (FC) Ohne Handbetätigung Flansch Norm metrisch d 160 mm, DN 150 mm | 37010301 |  |  | 10 | CH | 84818085
199243288 | Absperrklappe 243 PP-H/EPDM d225DN200 | 3973.3 | EUR | 2022-12-01 | 1 | 16.691 | ST | 1 |  | 4 | 339 | 339A86 | 339A86031 | I500 | 7613185586448 | PROGEF Standard Lug-Style, Endeinbau Absperrklappe Typ 243 Mit pneumatischem Antrieb - Federkraft schliessend (FC) Ohne Handbetätigung Flansch Norm metrisch d 225 mm, DN 200 mm | 37010301 |  |  | 10 | CH | 84818085
199243289 | Absperrklappe 243 PP-H/EPDM d280DN250 | 6967.34 | EUR | 2022-12-01 | 1 | 33.88 | ST | 1 |  | 2 | 339 | 339A86 | 339A86031 | I500 | 7613185586493 | PROGEF Standard Lug-Style, Endeinbau Absperrklappe Typ 243 Mit pneumatischem Antrieb - Federkraft schliessend (FC) Ohne Handbetätigung Flansch Norm metrisch d 280 mm, DN 250 mm | 37010301 |  |  | 10 | CH | 84818085
199243290 | Absperrklappe 243 PP-H/EPDM d315DN300 | 8360.8 | EUR | 2022-12-01 | 1 | 43.985 | ST | 1 |  | 2 | 339 | 339A86 | 339A86031 | I500 | 7613185586462 | PROGEF Standard Lug-Style, Endeinbau Absperrklappe Typ 243 Mit pneumatischem Antrieb - Federkraft schliessend (FC) Ohne Handbetätigung Flansch Norm metrisch d 315 mm, DN 300 mm | 37010301 |  |  | 10 | CH | 84818085
199243302 | Absperrklappe 243 PP-H/FKM d63DN50 | 1654.18 | EUR | 2022-12-01 | 1 | 3.499 | ST | 1 |  | 22 | 339 | 339A86 | 339A86031 | I500 | 7613185586523 | PROGEF Standard Lug-Style, Endeinbau Absperrklappe Typ 243 Mit pneumatischem Antrieb - Federkraft schliessend (FC) Ohne Handbetätigung Flansch Norm metrisch d 63 mm, DN 50 mm | 37010301 |  |  | 10 | CH | 84818085
199243303 | Absperrklappe 243 PP-H/FKM d75DN65 | 1743.8 | EUR | 2022-12-01 | 1 | 3.656 | ST | 1 |  | 22 | 339 | 339A86 | 339A86031 | I500 | 7613185586509 | PROGEF Standard Lug-Style, Endeinbau Absperrklappe Typ 243 Mit pneumatischem Antrieb - Federkraft schliessend (FC) Ohne Handbetätigung Flansch Norm metrisch d 75 mm, DN 65 mm | 37010301 |  |  | 10 | CH | 84818085
199243304 | Absperrklappe 243 PP-H/FKM d90DN80 | 2098.64 | EUR | 2022-12-01 | 1 | 4.692 | ST | 1 |  | 14 | 339 | 339A86 | 339A86031 | I500 | 7613185586516 | PROGEF Standard Lug-Style, Endeinbau Absperrklappe Typ 243 Mit pneumatischem Antrieb - Federkraft schliessend (FC) Ohne Handbetätigung Flansch Norm metrisch d 90 mm, DN 80 mm | 37010301 |  |  | 10 | CH | 84818085
199243305 | Absperrklappe 243 PP-H/FKM d110DN100 | 2449.92 | EUR | 2022-12-01 | 1 | 6.406 | ST | 1 |  | 12 | 339 | 339A86 | 339A86031 | I500 | 7613185586554 | PROGEF Standard Lug-Style, Endeinbau Absperrklappe Typ 243 Mit pneumatischem Antrieb - Federkraft schliessend (FC) Ohne Handbetätigung Flansch Norm metrisch d 110 mm, DN 100 mm | 37010301 |  |  | 10 | CH | 84818085
199243306 | Absperrklappe 243 PP-H/FKM d140DN125 | 2831.65 | EUR | 2022-12-01 | 1 | 9.222 | ST | 1 |  | 4 | 339 | 339A86 | 339A86031 | I500 | 7613185586530 | PROGEF Standard Lug-Style, Endeinbau Absperrklappe Typ 243 Mit pneumatischem Antrieb - Federkraft schliessend (FC) Ohne Handbetätigung Flansch Norm metrisch d 140 mm, DN 125 mm | 37010301 |  |  | 10 | CH | 84818085
199243307 | Absperrklappe 243 PP-H/FKM d160DN150 | 3333.48 | EUR | 2022-12-01 | 1 | 12.902 | ST | 1 |  | 4 | 339 | 339A86 | 339A86031 | I500 | 7613185586578 | PROGEF Standard Lug-Style, Endeinbau Absperrklappe Typ 243 Mit pneumatischem Antrieb - Federkraft schliessend (FC) Ohne Handbetätigung Flansch Norm metrisch d 160 mm, DN 150 mm | 37010301 |  |  | 10 | CH | 84818085
199243308 | Absperrklappe 243 PP-H/FKM d225DN200 | 4234.94 | EUR | 2022-12-01 | 1 | 16.691 | ST | 1 |  | 4 | 339 | 339A86 | 339A86031 | I500 | 7613185586547 | PROGEF Standard Lug-Style, Endeinbau Absperrklappe Typ 243 Mit pneumatischem Antrieb - Federkraft schliessend (FC) Ohne Handbetätigung Flansch Norm metrisch d 225 mm, DN 200 mm | 37010301 |  |  | 10 | CH | 84818085
199243309 | Absperrklappe 243 PP-H/FKM d280DN250 | 7425.85 | EUR | 2022-12-01 | 1 | 33.88 | ST | 1 |  | 2 | 339 | 339A86 | 339A86031 | I500 | 7613185586561 | PROGEF Standard Lug-Style, Endeinbau Absperrklappe Typ 243 Mit pneumatischem Antrieb - Federkraft schliessend (FC) Ohne Handbetätigung Flansch Norm metrisch d 280 mm, DN 250 mm | 37010301 |  |  | 10 | CH | 84818085
199243310 | Absperrklappe 243 PP-H/FKM d315DN300 | 8911.03 | EUR | 2022-12-01 | 1 | 43.985 | ST | 1 |  | 2 | 339 | 339A86 | 339A86031 | I500 | 7613185586585 | PROGEF Standard Lug-Style, Endeinbau Absperrklappe Typ 243 Mit pneumatischem Antrieb - Federkraft schliessend (FC) Ohne Handbetätigung Flansch Norm metrisch d 315 mm, DN 300 mm | 37010301 |  |  | 10 | CH | 84818085
199243322 | Absperrklappe 243 PP-H/EPDM 2"DN50 | 1595.04 | EUR | 2022-12-01 | 1 | 3.499 | ST | 1 |  | 22 | 339 | 339A86 | 339A86031 | I500 | 7613185586608 | PROGEF Standard Lug-Style, Endeinbau Absperrklappe Typ 243 Mit pneumatischem Antrieb - Federkraft öffnend (FO) Ohne Handbetätigung Flansch Norm metrisch d 63 mm, DN 50 mm | 37010301 |  |  | 10 | CH | 84818085
199243323 | Absperrklappe 243 PP-H/EPDM 21/2DN65 | 1679.28 | EUR | 2022-12-01 | 1 | 3.656 | ST | 1 |  | 22 | 339 | 339A86 | 339A86031 | I500 | 7613185586622 | PROGEF Standard Lug-Style, Endeinbau Absperrklappe Typ 243 Mit pneumatischem Antrieb - Federkraft öffnend (FO) Ohne Handbetätigung Flansch Norm metrisch d 75 mm, DN 65 mm | 37010301 |  |  | 10 | CH | 84818085
199243324 | Absperrklappe 243 PP-H/EPDM 3"DN80 | 2016.2 | EUR | 2022-12-01 | 1 | 4.692 | ST | 1 |  | 14 | 339 | 339A86 | 339A86031 | I500 | 7613185586592 | PROGEF Standard Lug-Style, Endeinbau Absperrklappe Typ 243 Mit pneumatischem Antrieb - Federkraft öffnend (FO) Ohne Handbetätigung Flansch Norm metrisch d 90 mm, DN 80 mm | 37010301 |  |  | 10 | CH | 84818085
199243325 | Absperrklappe 243 PP-H/EPDM 4"DN100 | 2354.92 | EUR | 2022-12-01 | 1 | 6.406 | ST | 1 |  | 12 | 339 | 339A86 | 339A86031 | I500 | 7613185586639 | PROGEF Standard Lug-Style, Endeinbau Absperrklappe Typ 243 Mit pneumatischem Antrieb - Federkraft öffnend (FO) Ohne Handbetätigung Flansch Norm metrisch d 110 mm, DN 100 mm | 37010301 |  |  | 10 | CH | 84818085
199243326 | Absperrklappe 243 PP-H/EPDM 5"DN125 | 2725.91 | EUR | 2022-12-01 | 1 | 9.222 | ST | 1 |  | 4 | 339 | 339A86 | 339A86031 | I500 | 7613185586653 | PROGEF Standard Lug-Style, Endeinbau Absperrklappe Typ 243 Mit pneumatischem Antrieb - Federkraft öffnend (FO) Ohne Handbetätigung Flansch Norm metrisch d 140 mm, DN 125 mm | 37010301 |  |  | 10 | CH | 84818085
199243327 | Absperrklappe 243 PP-H/EPDM 6"DN150 | 3202.64 | EUR | 2022-12-01 | 1 | 12.902 | ST | 1 |  | 4 | 339 | 339A86 | 339A86031 | I500 | 7613185586615 | PROGEF Standard Lug-Style, Endeinbau Absperrklappe Typ 243 Mit pneumatischem Antrieb - Federkraft öffnend (FO) Ohne Handbetätigung Flansch Norm metrisch d 160 mm, DN 150 mm | 37010301 |  |  | 10 | CH | 84818085
199243328 | Absperrklappe 243 PP-H/EPDM 8"DN200 | 3973.3 | EUR | 2022-12-01 | 1 | 16.691 | ST | 1 |  | 4 | 339 | 339A86 | 339A86031 | I500 | 7613185586660 | PROGEF Standard Lug-Style, Endeinbau Absperrklappe Typ 243 Mit pneumatischem Antrieb - Federkraft öffnend (FO) Ohne Handbetätigung Flansch Norm metrisch d 225 mm, DN 200 mm | 37010301 |  |  | 10 | CH | 84818085
199243329 | Absperrklappe 243 PP-H/EPDM 10"DN250 | 6967.34 | EUR | 2022-12-01 | 1 | 33.88 | ST | 1 |  | 2 | 339 | 339A86 | 339A86031 | I500 | 7613185586646 | PROGEF Standard Lug-Style, Endeinbau Absperrklappe Typ 243 Mit pneumatischem Antrieb - Federkraft öffnend (FO) Ohne Handbetätigung Flansch Norm metrisch d 280 mm, DN 250 mm | 37010301 |  |  | 10 | CH | 84818085
199243330 | Absperrklappe 243 PP-H/EPDM 12"DN300 | 8360.8 | EUR | 2022-12-01 | 1 | 43.985 | ST | 1 |  | 2 | 339 | 339A86 | 339A86031 | I500 | 7613185586677 | PROGEF Standard Lug-Style, Endeinbau Absperrklappe Typ 243 Mit pneumatischem Antrieb - Federkraft öffnend (FO) Ohne Handbetätigung Flansch Norm metrisch d 315 mm, DN 300 mm | 37010301 |  |  | 10 | CH | 84818085
199243342 | Absperrklappe 243 PP-H/FKM 2"DN50 | 1654.18 | EUR | 2022-12-01 | 1 | 3.499 | ST | 1 |  | 22 | 339 | 339A86 | 339A86031 | I500 | 7613185586684 | PROGEF Standard Lug-Style, Endeinbau Absperrklappe Typ 243 Mit pneumatischem Antrieb - Federkraft öffnend (FO) Ohne Handbetätigung Flansch Norm metrisch d 63 mm, DN 50 mm | 37010301 |  |  | 10 | CH | 84818085
199243343 | Absperrklappe 243 PP-H/FKM 21/2DN65 | 1743.8 | EUR | 2022-12-01 | 1 | 3.656 | ST | 1 |  | 22 | 339 | 339A86 | 339A86031 | I500 | 7613185586714 | PROGEF Standard Lug-Style, Endeinbau Absperrklappe Typ 243 Mit pneumatischem Antrieb - Federkraft öffnend (FO) Ohne Handbetätigung Flansch Norm metrisch d 75 mm, DN 65 mm | 37010301 |  |  | 10 | CH | 84818085
199243344 | Absperrklappe 243 PP-H/FKM 3"DN80 | 2098.64 | EUR | 2022-12-01 | 1 | 4.692 | ST | 1 |  | 14 | 339 | 339A86 | 339A86031 | I500 | 7613185586707 | PROGEF Standard Lug-Style, Endeinbau Absperrklappe Typ 243 Mit pneumatischem Antrieb - Federkraft öffnend (FO) Ohne Handbetätigung Flansch Norm metrisch d 90 mm, DN 80 mm | 37010301 |  |  | 10 | CH | 84818085
199243345 | Absperrklappe 243 PP-H/FKM 4"DN100 | 2449.92 | EUR | 2022-12-01 | 1 | 6.406 | ST | 1 |  | 12 | 339 | 339A86 | 339A86031 | I500 | 7613185586691 | PROGEF Standard Lug-Style, Endeinbau Absperrklappe Typ 243 Mit pneumatischem Antrieb - Federkraft öffnend (FO) Ohne Handbetätigung Flansch Norm metrisch d 110 mm, DN 100 mm | 37010301 |  |  | 10 | CH | 84818085
199243346 | Absperrklappe 243 PP-H/FKM 5"DN125 | 2831.65 | EUR | 2022-12-01 | 1 | 9.222 | ST | 1 |  | 4 | 339 | 339A86 | 339A86031 | I500 | 7613185586738 | PROGEF Standard Lug-Style, Endeinbau Absperrklappe Typ 243 Mit pneumatischem Antrieb - Federkraft öffnend (FO) Ohne Handbetätigung Flansch Norm metrisch d 140 mm, DN 125 mm | 37010301 |  |  | 10 | CH | 84818085
199243347 | Absperrklappe 243 PP-H/FKM 6"DN150 | 3333.48 | EUR | 2022-12-01 | 1 | 12.902 | ST | 1 |  | 4 | 339 | 339A86 | 339A86031 | I500 | 7613185586721 | PROGEF Standard Lug-Style, Endeinbau Absperrklappe Typ 243 Mit pneumatischem Antrieb - Federkraft öffnend (FO) Ohne Handbetätigung Flansch Norm metrisch d 160 mm, DN 150 mm | 37010301 |  |  | 10 | CH | 84818085
199243348 | Absperrklappe 243 PP-H/FKM 8"DN200 | 4234.94 | EUR | 2022-12-01 | 1 | 16.691 | ST | 1 |  | 4 | 339 | 339A86 | 339A86031 | I500 | 7613185586752 | PROGEF Standard Lug-Style, Endeinbau Absperrklappe Typ 243 Mit pneumatischem Antrieb - Federkraft öffnend (FO) Ohne Handbetätigung Flansch Norm metrisch d 225 mm, DN 200 mm | 37010301 |  |  | 10 | CH | 84818085
199243349 | Absperrklappe 243 PP-H/FKM 10"DN250 | 7425.85 | EUR | 2022-12-01 | 1 | 33.88 | ST | 1 |  | 2 | 339 | 339A86 | 339A86031 | I500 | 7613185586769 | PROGEF Standard Lug-Style, Endeinbau Absperrklappe Typ 243 Mit pneumatischem Antrieb - Federkraft öffnend (FO) Ohne Handbetätigung Flansch Norm metrisch d 280 mm, DN 250 mm | 37010301 |  |  | 10 | CH | 84818085
199243350 | Absperrklappe 243 PP-H/FKM 12"DN300 | 8911.03 | EUR | 2022-12-01 | 1 | 43.985 | ST | 1 |  | 2 | 339 | 339A86 | 339A86031 | I500 | 7613185586745 | PROGEF Standard Lug-Style, Endeinbau Absperrklappe Typ 243 Mit pneumatischem Antrieb - Federkraft öffnend (FO) Ohne Handbetätigung Flansch Norm metrisch d 315 mm, DN 300 mm | 37010301 |  |  | 10 | CH | 84818085
199243362 | Absperrklappe 243 PP-H/EPDM d63DN50 | 1392.52 | EUR | 2022-12-01 | 1 | 3.499 | ST | 1 |  | 22 | 339 | 339A86 | 339A86031 | I500 | 7613185586776 | PROGEF Standard Lug-Style, Endeinbau Absperrklappe Typ 243 Mit pneumatischem Antrieb - Dopplet wirkend (DA) Ohne Handbetätigung Flansch Norm metrisch d 63 mm, DN 50 mm | 37010301 |  |  | 10 | CH | 84818085
199243363 | Absperrklappe 243 PP-H/EPDM d75DN65 | 1433.76 | EUR | 2022-12-01 | 1 | 3.656 | ST | 1 |  | 22 | 339 | 339A86 | 339A86031 | I500 | 7613185586820 | PROGEF Standard Lug-Style, Endeinbau Absperrklappe Typ 243 Mit pneumatischem Antrieb - Dopplet wirkend (DA) Ohne Handbetätigung Flansch Norm metrisch d 75 mm, DN 65 mm | 37010301 |  |  | 10 | CH | 84818085
199243364 | Absperrklappe 243 PP-H/EPDM d90DN80 | 1466 | EUR | 2022-12-01 | 1 | 4.692 | ST | 1 |  | 14 | 339 | 339A86 | 339A86031 | I500 | 7613185586783 | PROGEF Standard Lug-Style, Endeinbau Absperrklappe Typ 243 Mit pneumatischem Antrieb - Dopplet wirkend (DA) Ohne Handbetätigung Flansch Norm metrisch d 90 mm, DN 80 mm | 37010301 |  |  | 10 | CH | 84818085
199243365 | Absperrklappe 243 PP-H/EPDM d110DN100 | 1838.78 | EUR | 2022-12-01 | 1 | 6.406 | ST | 1 |  | 12 | 339 | 339A86 | 339A86031 | I500 | 7613185586806 | PROGEF Standard Lug-Style, Endeinbau Absperrklappe Typ 243 Mit pneumatischem Antrieb - Dopplet wirkend (DA) Ohne Handbetätigung Flansch Norm metrisch d 110 mm, DN 100 mm | 37010301 |  |  | 10 | CH | 84818085
199243366 | Absperrklappe 243 PP-H/EPDM d140DN125 | 2225.89 | EUR | 2022-12-01 | 1 | 9.222 | ST | 1 |  | 4 | 339 | 339A86 | 339A86031 | I500 | 7613185586790 | PROGEF Standard Lug-Style, Endeinbau Absperrklappe Typ 243 Mit pneumatischem Antrieb - Dopplet wirkend (DA) Ohne Handbetätigung Flansch Norm metrisch d 140 mm, DN 125 mm | 37010301 |  |  | 10 | CH | 84818085
199243367 | Absperrklappe 243 PP-H/EPDM d160DN150 | 2442.74 | EUR | 2022-12-01 | 1 | 12.902 | ST | 1 |  | 8 | 339 | 339A86 | 339A86031 | I500 | 7613185586844 | PROGEF Standard Lug-Style, Endeinbau Absperrklappe Typ 243 Mit pneumatischem Antrieb - Dopplet wirkend (DA) Ohne Handbetätigung Flansch Norm metrisch d 160 mm, DN 150 mm | 37010301 |  |  | 10 | CH | 84818085
199243368 | Absperrklappe 243 PP-H/EPDM d225DN200 | 2661.41 | EUR | 2022-12-01 | 1 | 16.691 | ST | 1 |  | 4 | 339 | 339A86 | 339A86031 | I500 | 7613185586851 | PROGEF Standard Lug-Style, Endeinbau Absperrklappe Typ 243 Mit pneumatischem Antrieb - Dopplet wirkend (DA) Ohne Handbetätigung Flansch Norm metrisch d 225 mm, DN 200 mm | 37010301 |  |  | 10 | CH | 84818085
199243369 | Absperrklappe 243 PP-H/EPDM d280DN250 | 4664.6 | EUR | 2022-12-01 | 1 | 33.88 | ST | 1 |  | 2 | 339 | 339A86 | 339A86031 | I500 | 7613185586813 | PROGEF Standard Lug-Style, Endeinbau Absperrklappe Typ 243 Mit pneumatischem Antrieb - Dopplet wirkend (DA) Ohne Handbetätigung Flansch Norm metrisch d 280 mm, DN 250 mm | 37010301 |  |  | 10 | CH | 84818085
199243370 | Absperrklappe 243 PP-H/EPDM d315DN300 | 5597.51 | EUR | 2022-12-01 | 1 | 43.985 | ST | 1 |  | 2 | 339 | 339A86 | 339A86031 | I500 | 7613185586899 | PROGEF Standard Lug-Style, Endeinbau Absperrklappe Typ 243 Mit pneumatischem Antrieb - Dopplet wirkend (DA) Ohne Handbetätigung Flansch Norm metrisch d 315 mm, DN 300 mm | 37010301 |  |  | 10 | CH | 84818085
199243382 | Absperrklappe 243 PP-H/FKM d63DN50 | 1448.08 | EUR | 2022-12-01 | 1 | 3.499 | ST | 1 |  | 22 | 339 | 339A86 | 339A86031 | I500 | 7613185586837 | PROGEF Standard Lug-Style, Endeinbau Absperrklappe Typ 243 Mit pneumatischem Antrieb - Dopplet wirkend (DA) Ohne Handbetätigung Flansch Norm metrisch d 63 mm, DN 50 mm | 37010301 |  |  | 10 | CH | 84818085
199243383 | Absperrklappe 243 PP-H/FKM d75DN65 | 1494.7 | EUR | 2022-12-01 | 1 | 3.656 | ST | 1 |  | 22 | 339 | 339A86 | 339A86031 | I500 | 7613185586868 | PROGEF Standard Lug-Style, Endeinbau Absperrklappe Typ 243 Mit pneumatischem Antrieb - Dopplet wirkend (DA) Ohne Handbetätigung Flansch Norm metrisch d 75 mm, DN 65 mm | 37010301 |  |  | 10 | CH | 84818085
199243384 | Absperrklappe 243 PP-H/FKM d90DN80 | 1523.36 | EUR | 2022-12-01 | 1 | 4.692 | ST | 1 |  | 14 | 339 | 339A86 | 339A86031 | I500 | 7613185586905 | PROGEF Standard Lug-Style, Endeinbau Absperrklappe Typ 243 Mit pneumatischem Antrieb - Dopplet wirkend (DA) Ohne Handbetätigung Flansch Norm metrisch d 90 mm, DN 80 mm | 37010301 |  |  | 10 | CH | 84818085
199243385 | Absperrklappe 243 PP-H/FKM d110DN100 | 1914.05 | EUR | 2022-12-01 | 1 | 6.406 | ST | 1 |  | 12 | 339 | 339A86 | 339A86031 | I500 | 7613185586875 | PROGEF Standard Lug-Style, Endeinbau Absperrklappe Typ 243 Mit pneumatischem Antrieb - Dopplet wirkend (DA) Ohne Handbetätigung Flansch Norm metrisch d 110 mm, DN 100 mm | 37010301 |  |  | 10 | CH | 84818085
199243386 | Absperrklappe 243 PP-H/FKM d140DN125 | 2313.71 | EUR | 2022-12-01 | 1 | 9.222 | ST | 1 |  | 4 | 339 | 339A86 | 339A86031 | I500 | 7613185586912 | PROGEF Standard Lug-Style, Endeinbau Absperrklappe Typ 243 Mit pneumatischem Antrieb - Dopplet wirkend (DA) Ohne Handbetätigung Flansch Norm metrisch d 140 mm, DN 125 mm | 37010301 |  |  | 10 | CH | 84818085
199243387 | Absperrklappe 243 PP-H/FKM d160DN150 | 2541.31 | EUR | 2022-12-01 | 1 | 12.902 | ST | 1 |  | 8 | 339 | 339A86 | 339A86031 | I500 | 7613185586882 | PROGEF Standard Lug-Style, Endeinbau Absperrklappe Typ 243 Mit pneumatischem Antrieb - Dopplet wirkend (DA) Ohne Handbetätigung Flansch Norm metrisch d 160 mm, DN 150 mm | 37010301 |  |  | 10 | CH | 84818085
199243388 | Absperrklappe 243 PP-H/FKM d225DN200 | 2768.93 | EUR | 2022-12-01 | 1 | 16.691 | ST | 1 |  | 4 | 339 | 339A86 | 339A86031 | I500 | 7613185586929 | PROGEF Standard Lug-Style, Endeinbau Absperrklappe Typ 243 Mit pneumatischem Antrieb - Dopplet wirkend (DA) Ohne Handbetätigung Flansch Norm metrisch d 225 mm, DN 200 mm | 37010301 |  |  | 10 | CH | 84818085
199243389 | Absperrklappe 243 PP-H/FKM d280DN250 | 4856.86 | EUR | 2022-12-01 | 1 | 33.88 | ST | 1 |  | 2 | 339 | 339A86 | 339A86031 | I500 | 7613185586967 | PROGEF Standard Lug-Style, Endeinbau Absperrklappe Typ 243 Mit pneumatischem Antrieb - Dopplet wirkend (DA) Ohne Handbetätigung Flansch Norm metrisch d 280 mm, DN 250 mm | 37010301 |  |  | 10 | CH | 84818085
199243390 | Absperrklappe 243 PP-H/FKM d315DN300 | 5828.24 | EUR | 2022-12-01 | 1 | 43.985 | ST | 1 |  | 2 | 339 | 339A86 | 339A86031 | I500 | 7613185586943 | PROGEF Standard Lug-Style, Endeinbau Absperrklappe Typ 243 Mit pneumatischem Antrieb - Dopplet wirkend (DA) Ohne Handbetätigung Flansch Norm metrisch d 315 mm, DN 300 mm | 37010301 |  |  | 10 | CH | 84818085
199243402 | Absperrklappe 243 ABS/EPDM d63DN50 | 1466 | EUR | 2022-12-01 | 1 | 3.499 | ST | 1 |  | 22 | 339 | 339A86 | 339A86021 | I500 | 7613185604401 | Endeinbauklappe Typ 243 ABS FC (Federkraft schliessend) Ohne Handbetätigung d 63 mm, DN 50 mm | 37010301 |  |  | 10 | CH | 84818085
199243403 | Absperrklappe 243 ABS/EPDM d75DN65 | 1587.88 | EUR | 2022-12-01 | 1 | 3.656 | ST | 1 |  | 22 | 339 | 339A86 | 339A86021 | I500 | 7613185604425 | Endeinbauklappe Typ 243 ABS FC (Federkraft schliessend) Ohne Handbetätigung d 75 mm, DN 65 mm | 37010301 |  |  | 10 | CH | 84818085
199243404 | Absperrklappe 243 ABS/EPDM d90DN80 | 1759.93 | EUR | 2022-12-01 | 1 | 4.692 | ST | 1 |  | 14 | 339 | 339A86 | 339A86021 | I500 | 7613185604418 | Endeinbauklappe Typ 243 ABS FC (Federkraft schliessend) Ohne Handbetätigung d 90 mm, DN 80 mm | 37010301 |  |  | 10 | CH | 84818085
199243405 | Absperrklappe 243 ABS/EPDM d110DN100 | 2170.34 | EUR | 2022-12-01 | 1 | 6.406 | ST | 1 |  | 12 | 339 | 339A86 | 339A86021 | I500 | 7613185604449 | Endeinbauklappe Typ 243 ABS FC (Federkraft schliessend) Ohne Handbetätigung d 110 mm, DN 100 mm | 37010301 |  |  | 10 | CH | 84818085
199243406 | Absperrklappe 243 ABS/EPDM d140DN125 | 2483.97 | EUR | 2022-12-01 | 1 | 9.222 | ST | 1 |  | 4 | 339 | 339A86 | 339A86021 | I500 | 7613185604395 | Endeinbauklappe Typ 243 ABS FC (Federkraft schliessend) Ohne Handbetätigung d 140 mm, DN 125 mm | 37010301 |  |  | 10 | CH | 84818085
199243407 | Absperrklappe 243 ABS/EPDM d160DN150 | 3152.45 | EUR | 2022-12-01 | 1 | 12.902 | ST | 1 |  | 4 | 339 | 339A86 | 339A86021 | I500 | 7613185604432 | Endeinbauklappe Typ 243 ABS FC (Federkraft schliessend) Ohne Handbetätigung d 160 mm, DN 150 mm | 37010301 |  |  | 10 | CH | 84818085
199243408 | Absperrklappe 243 ABS/EPDM d225DN200 | 3795.85 | EUR | 2022-12-01 | 1 | 16.691 | ST | 1 |  | 4 | 339 | 339A86 | 339A86021 | I500 | 7613185604463 | Endeinbauklappe Typ 243 ABS FC (Federkraft schliessend) Ohne Handbetätigung d 225 mm, DN 200 mm | 37010301 |  |  | 10 | CH | 84818085
199243422 | Absperrklappe 243 ABS/EPDM d63DN50 | 1466 | EUR | 2022-12-01 | 1 | 3.499 | ST | 1 |  | 22 | 339 | 339A86 | 339A86021 | I500 | 7613185604487 | Endeinbauklappe Typ 243 ABS FO (Federkraft öffnend) Ohne Handbetätigung d 63 mm, DN 50 mm | 37010301 |  |  | 10 | CH | 84818085
199243423 | Absperrklappe 243 ABS/EPDM d75DN65 | 1587.88 | EUR | 2022-12-01 | 1 | 3.656 | ST | 1 |  | 22 | 339 | 339A86 | 339A86021 | I500 | 7613185604494 | Endeinbauklappe Typ 243 ABS FO (Federkraft öffnend) Ohne Handbetätigung d 75 mm, DN 65 mm | 37010301 |  |  | 10 | CH | 84818085
199243424 | Absperrklappe 243 ABS/EPDM d90DN80 | 1759.93 | EUR | 2022-12-01 | 1 | 4.692 | ST | 1 |  | 14 | 339 | 339A86 | 339A86021 | I500 | 7613185604456 | Endeinbauklappe Typ 243 ABS FO (Federkraft öffnend) Ohne Handbetätigung d 90 mm, DN 80 mm | 37010301 |  |  | 10 | CH | 84818085
199243425 | Absperrklappe 243 ABS/EPDM d110DN100 | 2170.34 | EUR | 2022-12-01 | 1 | 6.406 | ST | 1 |  | 12 | 339 | 339A86 | 339A86021 | I500 | 7613185604531 | Endeinbauklappe Typ 243 ABS FO (Federkraft öffnend) Ohne Handbetätigung d 110 mm, DN 100 mm | 37010301 |  |  | 10 | CH | 84818085
199243426 | Absperrklappe 243 ABS/EPDM d140DN125 | 2483.97 | EUR | 2022-12-01 | 1 | 9.222 | ST | 1 |  | 4 | 339 | 339A86 | 339A86021 | I500 | 7613185604470 | Endeinbauklappe Typ 243 ABS FO (Federkraft öffnend) Ohne Handbetätigung d 140 mm, DN 125 mm | 37010301 |  |  | 10 | CH | 84818085
199243427 | Absperrklappe 243 ABS/EPDM d160DN150 | 3152.45 | EUR | 2022-12-01 | 1 | 12.902 | ST | 1 |  | 4 | 339 | 339A86 | 339A86021 | I500 | 7613185604609 | Endeinbauklappe Typ 243 ABS FO (Federkraft öffnend) Ohne Handbetätigung d 160 mm, DN 150 mm | 37010301 |  |  | 10 | CH | 84818085
199243428 | Absperrklappe 243 ABS/EPDM d225DN200 | 3795.85 | EUR | 2022-12-01 | 1 | 16.691 | ST | 1 |  | 4 | 339 | 339A86 | 339A86021 | I500 | 7613185604524 | Endeinbauklappe Typ 243 ABS FO (Federkraft öffnend) Ohne Handbetätigung d 225 mm, DN 200 mm | 37010301 |  |  | 10 | CH | 84818085
199243442 | Absperrklappe 243 ABS/EPDM d63DN50 | 966 | EUR | 2022-12-01 | 1 | 3.499 | ST | 1 |  | 22 | 339 | 339A86 | 339A86021 | I500 | 7613185604500 | Endeinbauklappe Typ 243 ABS DA (Doppelt wirkend) Ohne Handbetätigung d 63 mm, DN 50 mm | 37010301 |  |  | 10 | CH | 84818085
199243443 | Absperrklappe 243 ABS/EPDM d75DN65 | 1087.87 | EUR | 2022-12-01 | 1 | 3.656 | ST | 1 |  | 22 | 339 | 339A86 | 339A86021 | I500 | 7613185604555 | Endeinbauklappe Typ 243 ABS DA (Doppelt wirkend) Ohne Handbetätigung d 75 mm, DN 65 mm | 37010301 |  |  | 10 | CH | 84818085
199243444 | Absperrklappe 243 ABS/EPDM d90DN80 | 1222.28 | EUR | 2022-12-01 | 1 | 4.692 | ST | 1 |  | 14 | 339 | 339A86 | 339A86021 | I500 | 7613185604623 | Endeinbauklappe Typ 243 ABS DA (Doppelt wirkend) Ohne Handbetätigung d 90 mm, DN 80 mm | 37010301 |  |  | 10 | CH | 84818085
199243445 | Absperrklappe 243 ABS/EPDM d110DN100 | 1487.52 | EUR | 2022-12-01 | 1 | 6.406 | ST | 1 |  | 12 | 339 | 339A86 | 339A86021 | I500 | 7613185604517 | Endeinbauklappe Typ 243 ABS DA (Doppelt wirkend) Ohne Handbetätigung d 110 mm, DN 100 mm | 37010301 |  |  | 10 | CH | 84818085
199243446 | Absperrklappe 243 ABS/EPDM d140DN125 | 1759.93 | EUR | 2022-12-01 | 1 | 9.222 | ST | 1 |  | 4 | 339 | 339A86 | 339A86021 | I500 | 7613185604562 | Endeinbauklappe Typ 243 ABS DA (Doppelt wirkend) Ohne Handbetätigung d 140 mm, DN 125 mm | 37010301 |  |  | 10 | CH | 84818085
199243447 | Absperrklappe 243 ABS/EPDM d160DN150 | 2053.84 | EUR | 2022-12-01 | 1 | 12.902 | ST | 1 |  | 4 | 339 | 339A86 | 339A86021 | I500 | 7613185604630 | Endeinbauklappe Typ 243 ABS DA (Doppelt wirkend) Ohne Handbetätigung d 160 mm, DN 150 mm | 37010301 |  |  | 10 | CH | 84818085
199243448 | Absperrklappe 243 ABS/EPDM d225DN200 | 2426.63 | EUR | 2022-12-01 | 1 | 16.691 | ST | 1 |  | 4 | 339 | 339A86 | 339A86021 | I500 | 7613185604548 | Endeinbauklappe Typ 243 ABS DA (Doppelt wirkend) Ohne Handbetätigung d 225 mm, DN 200 mm | 37010301 |  |  | 10 | CH | 84818085
199243462 | Absperrklappe 243 PVDF/FKM d63DN50 | 2901.29 | EUR | 2022-12-01 | 1 | 3.499 | ST | 1 |  | 22 | 339 | 339A86 | 339A86041 | I500 | 7613185586974 | SYGEF Standard Lug-Style, Endeinbau Absperrklappe Typ 243 Mit pneumatischem Antrieb - Federkraft schliessend (FC) Ohne Handbetätigung Flansch Norm metrisch d 63 mm, DN 50 mm | 37010301 |  |  | 10 | CH | 84818085
199243463 | Absperrklappe 243 PVDF/FKM d75DN65 | 3223.45 | EUR | 2022-12-01 | 1 | 3.656 | ST | 1 |  | 22 | 339 | 339A86 | 339A86041 | I500 | 7613185586936 | SYGEF Standard Lug-Style, Endeinbau Absperrklappe Typ 243 Mit pneumatischem Antrieb - Federkraft schliessend (FC) Ohne Handbetätigung Flansch Norm metrisch d 75 mm, DN 65 mm | 37010301 |  |  | 10 | CH | 84818085
199243464 | Absperrklappe 243 PVDF/FKM d90DN80 | 3693.11 | EUR | 2022-12-01 | 1 | 4.692 | ST | 1 |  | 14 | 339 | 339A86 | 339A86041 | I500 | 7613185586981 | SYGEF Standard Lug-Style, Endeinbau Absperrklappe Typ 243 Mit pneumatischem Antrieb - Federkraft schliessend (FC) Ohne Handbetätigung Flansch Norm metrisch d 90 mm, DN 80 mm | 37010301 |  |  | 10 | CH | 84818085
199243465 | Absperrklappe 243 PVDF/FKM d110DN100 | 4707.31 | EUR | 2022-12-01 | 1 | 6.406 | ST | 1 |  | 12 | 339 | 339A86 | 339A86041 | I500 | 7613185586998 | SYGEF Standard Lug-Style, Endeinbau Absperrklappe Typ 243 Mit pneumatischem Antrieb - Federkraft schliessend (FC) Ohne Handbetätigung Flansch Norm metrisch d 110 mm, DN 100 mm | 37010301 |  |  | 10 | CH | 84818085
199243466 | Absperrklappe 243 PVDF/FKM d140DN125 | 5719.43 | EUR | 2022-12-01 | 1 | 9.222 | ST | 1 |  | 4 | 339 | 339A86 | 339A86041 | I500 | 7613185586950 | SYGEF Standard Lug-Style, Endeinbau Absperrklappe Typ 243 Mit pneumatischem Antrieb - Federkraft schliessend (FC) Ohne Handbetätigung Flansch Norm metrisch d 140 mm, DN 125 mm | 37010301 |  |  | 10 | CH | 84818085
199243467 | Absperrklappe 243 PVDF/FKM d160DN150 | 6739.89 | EUR | 2022-12-01 | 1 | 12.902 | ST | 1 |  | 4 | 339 | 339A86 | 339A86041 | I500 | 7613185587001 | SYGEF Standard Lug-Style, Endeinbau Absperrklappe Typ 243 Mit pneumatischem Antrieb - Federkraft schliessend (FC) Ohne Handbetätigung Flansch Norm metrisch d 160 mm, DN 150 mm | 37010301 |  |  | 10 | CH | 84818085
199243468 | Absperrklappe 243 PVDF/FKM d225DN200 | 10351.95 | EUR | 2022-12-01 | 1 | 16.691 | ST | 1 |  | 4 | 339 | 339A86 | 339A86041 | I500 | 7613185587025 | SYGEF Standard Lug-Style, Endeinbau Absperrklappe Typ 243 Mit pneumatischem Antrieb - Federkraft schliessend (FC) Ohne Handbetätigung Flansch Norm metrisch d 225 mm, DN 200 mm | 37010301 |  |  | 10 | CH | 84818085
199243469 | Absperrklappe 243 PVDF/FKM d280DN250 | 18228.6 | EUR | 2022-12-01 | 1 | 33.88 | ST | 1 |  | 2 | 339 | 339A86 | 339A86041 | I500 | 7613185587032 | SYGEF Standard Lug-Style, Endeinbau Absperrklappe Typ 243 Mit pneumatischem Antrieb - Federkraft schliessend (FC) Ohne Handbetätigung Flansch Norm metrisch d 280 mm, DN 250 mm | 37010301 |  |  | 10 | CH | 84818085
199243470 | Absperrklappe 243 PVDF/FKM d315DN300 | 21874.34 | EUR | 2022-12-01 | 1 | 43.985 | ST | 1 |  | 2 | 339 | 339A86 | 339A86041 | I500 | 7613185587049 | SYGEF Standard Lug-Style, Endeinbau Absperrklappe Typ 243 Mit pneumatischem Antrieb - Federkraft schliessend (FC) Ohne Handbetätigung Flansch Norm metrisch d 315 mm, DN 300 mm | 37010301 |  |  | 10 | CH | 84818085
199243482 | Absperrklappe 243 PVDF/FKM d63DN50 | 2647.74 | EUR | 2022-12-01 | 1 | 3.499 | ST | 1 |  | 22 | 339 | 339A86 | 339A86041 | I500 | 7613185604579 | SYGEF Standard Lug-Style, Endeinbau Absperrklappe Typ 243 Mit pneumatischem Antrieb - Federkraft öffnend (FO) Ohne Handbetätigung Flansch Norm metrisch d 63 mm, DN 50 mm | 37010301 |  |  | 10 | CH | 84818085
199243483 | Absperrklappe 243 PVDF/FKM d75DN65 | 2940.78 | EUR | 2022-12-01 | 1 | 3.656 | ST | 1 |  | 22 | 339 | 339A86 | 339A86041 | I500 | 7613185604654 | SYGEF Standard Lug-Style, Endeinbau Absperrklappe Typ 243 Mit pneumatischem Antrieb - Federkraft öffnend (FO) Ohne Handbetätigung Flansch Norm metrisch d 75 mm, DN 65 mm | 37010301 |  |  | 10 | CH | 84818085
199243484 | Absperrklappe 243 PVDF/FKM d90DN80 | 3370.99 | EUR | 2022-12-01 | 1 | 4.692 | ST | 1 |  | 14 | 339 | 339A86 | 339A86041 | I500 | 7613185604593 | SYGEF Standard Lug-Style, Endeinbau Absperrklappe Typ 243 Mit pneumatischem Antrieb - Federkraft öffnend (FO) Ohne Handbetätigung Flansch Norm metrisch d 90 mm, DN 80 mm | 37010301 |  |  | 10 | CH | 84818085
199243485 | Absperrklappe 243 PVDF/FKM d110DN100 | 4295.83 | EUR | 2022-12-01 | 1 | 6.406 | ST | 1 |  | 12 | 339 | 339A86 | 339A86041 | I500 | 7613185604586 | SYGEF Standard Lug-Style, Endeinbau Absperrklappe Typ 243 Mit pneumatischem Antrieb - Federkraft öffnend (FO) Ohne Handbetätigung Flansch Norm metrisch d 110 mm, DN 100 mm | 37010301 |  |  | 10 | CH | 84818085
199243486 | Absperrklappe 243 PVDF/FKM d140DN125 | 5218.58 | EUR | 2022-12-01 | 1 | 9.222 | ST | 1 |  | 4 | 339 | 339A86 | 339A86041 | I500 | 7613185604661 | SYGEF Standard Lug-Style, Endeinbau Absperrklappe Typ 243 Mit pneumatischem Antrieb - Federkraft öffnend (FO) Ohne Handbetätigung Flansch Norm metrisch d 140 mm, DN 125 mm | 37010301 |  |  | 10 | CH | 84818085
199243487 | Absperrklappe 243 PVDF/FKM d160DN150 | 6151.74 | EUR | 2022-12-01 | 1 | 12.902 | ST | 1 |  | 4 | 339 | 339A86 | 339A86041 | I500 | 7613185604616 | SYGEF Standard Lug-Style, Endeinbau Absperrklappe Typ 243 Mit pneumatischem Antrieb - Federkraft öffnend (FO) Ohne Handbetätigung Flansch Norm metrisch d 160 mm, DN 150 mm | 37010301 |  |  | 10 | CH | 84818085
199243488 | Absperrklappe 243 PVDF/FKM d225DN200 | 9439.58 | EUR | 2022-12-01 | 1 | 16.691 | ST | 1 |  | 4 | 339 | 339A86 | 339A86041 | I500 | 7613185604685 | SYGEF Standard Lug-Style, Endeinbau Absperrklappe Typ 243 Mit pneumatischem Antrieb - Federkraft öffnend (FO) Ohne Handbetätigung Flansch Norm metrisch d 225 mm, DN 200 mm | 37010301 |  |  | 10 | CH | 84818085
199243489 | Absperrklappe 243 PVDF/FKM d280DN250 | 16574.4 | EUR | 2022-12-01 | 1 | 33.88 | ST | 1 |  | 2 | 339 | 339A86 | 339A86041 | I500 | 7613185604678 | SYGEF Standard Lug-Style, Endeinbau Absperrklappe Typ 243 Mit pneumatischem Antrieb - Federkraft öffnend (FO) Ohne Handbetätigung Flansch Norm metrisch d 280 mm, DN 250 mm | 37010301 |  |  | 10 | CH | 84818085
199243490 | Absperrklappe 243 PVDF/FKM d315DN300 | 19889.31 | EUR | 2022-12-01 | 1 | 43.985 | ST | 1 |  | 2 | 339 | 339A86 | 339A86041 | I500 | 7613185604647 | SYGEF Standard Lug-Style, Endeinbau Absperrklappe Typ 243 Mit pneumatischem Antrieb - Federkraft öffnend (FO) Ohne Handbetätigung Flansch Norm metrisch d 315 mm, DN 300 mm | 37010301 |  |  | 10 | CH | 84818085
199243502 | Absperrklappe 243 PVDF/FKM d63DN50 | 2554.21 | EUR | 2022-12-01 | 1 | 3.499 | ST | 1 |  | 22 | 339 | 339A86 | 339A86041 | I500 | 7613185587056 | SYGEF Standard Lug-Style, Endeinbau Absperrklappe Typ 243 Mit pneumatischem Antrieb - Doppelt wirkend (DA) Ohne Handbetätigung Flansch Norm metrisch d 63 mm, DN 50 mm | 37010301 |  |  | 10 | CH | 84818085
199243503 | Absperrklappe 243 PVDF/FKM d75DN65 | 2693.48 | EUR | 2022-12-01 | 1 | 3.656 | ST | 1 |  | 22 | 339 | 339A86 | 339A86041 | I500 | 7613185587018 | SYGEF Standard Lug-Style, Endeinbau Absperrklappe Typ 243 Mit pneumatischem Antrieb - Doppelt wirkend (DA) Ohne Handbetätigung Flansch Norm metrisch d 75 mm, DN 65 mm | 37010301 |  |  | 10 | CH | 84818085
199243504 | Absperrklappe 243 PVDF/FKM d90DN80 | 2949.09 | EUR | 2022-12-01 | 1 | 4.692 | ST | 1 |  | 14 | 339 | 339A86 | 339A86041 | I500 | 7613185587063 | SYGEF Standard Lug-Style, Endeinbau Absperrklappe Typ 243 Mit pneumatischem Antrieb - Doppelt wirkend (DA) Ohne Handbetätigung Flansch Norm metrisch d 90 mm, DN 80 mm | 37010301 |  |  | 10 | CH | 84818085
199243505 | Absperrklappe 243 PVDF/FKM d110DN100 | 3718.06 | EUR | 2022-12-01 | 1 | 6.406 | ST | 1 |  | 12 | 339 | 339A86 | 339A86041 | I500 | 7613185587070 | SYGEF Standard Lug-Style, Endeinbau Absperrklappe Typ 243 Mit pneumatischem Antrieb - Doppelt wirkend (DA) Ohne Handbetätigung Flansch Norm metrisch d 110 mm, DN 100 mm | 37010301 |  |  | 10 | CH | 84818085
199243506 | Absperrklappe 243 PVDF/FKM d140DN125 | 5050.24 | EUR | 2022-12-01 | 1 | 9.222 | ST | 1 |  | 4 | 339 | 339A86 | 339A86041 | I500 | 7613185587117 | SYGEF Standard Lug-Style, Endeinbau Absperrklappe Typ 243 Mit pneumatischem Antrieb - Doppelt wirkend (DA) Ohne Handbetätigung Flansch Norm metrisch d 140 mm, DN 125 mm | 37010301 |  |  | 10 | CH | 84818085
199243507 | Absperrklappe 243 PVDF/FKM d160DN150 | 5665.43 | EUR | 2022-12-01 | 1 | 12.902 | ST | 1 |  | 4 | 339 | 339A86 | 339A86041 | I500 | 7613185587087 | SYGEF Standard Lug-Style, Endeinbau Absperrklappe Typ 243 Mit pneumatischem Antrieb - Doppelt wirkend (DA) Ohne Handbetätigung Flansch Norm metrisch d 160 mm, DN 150 mm | 37010301 |  |  | 10 | CH | 84818085
199243508 | Absperrklappe 243 PVDF/FKM d225DN200 | 7392.49 | EUR | 2022-12-01 | 1 | 16.691 | ST | 1 |  | 4 | 339 | 339A86 | 339A86041 | I500 | 7613185587124 | SYGEF Standard Lug-Style, Endeinbau Absperrklappe Typ 243 Mit pneumatischem Antrieb - Doppelt wirkend (DA) Ohne Handbetätigung Flansch Norm metrisch d 225 mm, DN 200 mm | 37010301 |  |  | 10 | CH | 84818085
199243509 | Absperrklappe 243 PVDF/FKM d280DN250 | 12976.18 | EUR | 2022-12-01 | 1 | 33.88 | ST | 1 |  | 2 | 339 | 339A86 | 339A86041 | I500 | 7613185587100 | SYGEF Standard Lug-Style, Endeinbau Absperrklappe Typ 243 Mit pneumatischem Antrieb - Doppelt wirkend (DA) Ohne Handbetätigung Flansch Norm metrisch d 280 mm, DN 250 mm | 37010301 |  |  | 10 | CH | 84818085
199243510 | Absperrklappe 243 PVDF/FKM d315DN300 | 15571.34 | EUR | 2022-12-01 | 1 | 43.985 | ST | 1 |  | 2 | 339 | 339A86 | 339A86041 | I500 | 7613185587094 | SYGEF Standard Lug-Style, Endeinbau Absperrklappe Typ 243 Mit pneumatischem Antrieb - Doppelt wirkend (DA) Ohne Handbetätigung Flansch Norm metrisch d 315 mm, DN 300 mm | 37010301 |  |  | 10 | CH | 84818085
199250002 | Kugelhahn 546 Pro P PVC-U EPDM d16DN10 | 1326.2 | EUR | 2022-12-01 | 1 | 1.459 | ST | 1 |  |  | 339 | 339K10 | 339K10031 | I504 | 7613185831340 | PVC-U Kugelhahn Typ 546 Pro mit PPA FC (Federkraft schliessend) Mit Handbetätigung Mit Klebemuffen metrisch d 16 mm, DN 10 mm | 37010401 |  |  | 10 | CH | 84818081
199250003 | Kugelhahn 546 Pro P PVC-U EPDM d20DN15 | 1331.59 | EUR | 2022-12-01 | 1 | 1.459 | ST | 1 |  |  | 339 | 339K10 | 339K10031 | I504 | 7613185831364 | PVC-U Kugelhahn Typ 546 Pro mit PPA FC (Federkraft schliessend) Mit Handbetätigung Mit Klebemuffen metrisch d 20 mm, DN 15 mm | 37010401 |  |  | 10 | CH | 84818081
199250004 | Kugelhahn 546 Pro P PVC-U EPDM d25DN20 | 1358.49 | EUR | 2022-12-01 | 1 | 1.576 | ST | 1 |  |  | 339 | 339K10 | 339K10031 | I504 | 7613185831371 | PVC-U Kugelhahn Typ 546 Pro mit PPA FC (Federkraft schliessend) Mit Handbetätigung Mit Klebemuffen metrisch d 25 mm, DN 20 mm | 37010401 |  |  | 10 | CH | 84818081
199250005 | Kugelhahn 546 Pro P PVC-U EPDM d32DN25 | 1385.37 | EUR | 2022-12-01 | 1 | 1.454 | ST | 1 |  |  | 339 | 339K10 | 339K10031 | I504 | 7613185831388 | PVC-U Kugelhahn Typ 546 Pro mit PPA FC (Federkraft schliessend) Mit Handbetätigung Mit Klebemuffen metrisch d 32 mm, DN 25 mm | 37010401 |  |  | 10 | CH | 84818081
199250006 | Kugelhahn 546 Pro P PVC-U EPDM d40DN32 | 1419.43 | EUR | 2022-12-01 | 1 | 2.436 | ST | 1 |  |  | 339 | 339K10 | 339K10031 | I504 | 7613185831395 | PVC-U Kugelhahn Typ 546 Pro mit PPA FC (Federkraft schliessend) Mit Handbetätigung Mit Klebemuffen metrisch d 40 mm, DN 32 mm | 37010401 |  |  | 10 | CH | 84818081
199250007 | Kugelhahn 546 Pro P PVC-U EPDM d50DN40 | 1509.03 | EUR | 2022-12-01 | 1 | 2.664 | ST | 1 |  |  | 339 | 339K10 | 339K10031 | I504 | 7613185831401 | PVC-U Kugelhahn Typ 546 Pro mit PPA FC (Federkraft schliessend) Mit Handbetätigung Mit Klebemuffen metrisch d 50 mm, DN 40 mm | 37010401 |  |  | 10 | CH | 84818081
199250008 | Kugelhahn 546 Pro P PVC-U EPDM d63DN50 | 1564.58 | EUR | 2022-12-01 | 1 | 4.364 | ST | 1 |  |  | 339 | 339K10 | 339K10031 | I504 | 7613185831418 | PVC-U Kugelhahn Typ 546 Pro mit PPA FC (Federkraft schliessend) Mit Handbetätigung Mit Klebemuffen metrisch d 63 mm, DN 50 mm | 37010401 |  |  | 10 | CH | 84818081
199250012 | Kugelhahn 546 Pro P PVC-U FKM d16DN10 | 1353.11 | EUR | 2022-12-01 | 1 | 1.459 | ST | 1 |  |  | 339 | 339K10 | 339K10031 | I504 | 7613185831425 | PVC-U Kugelhahn Typ 546 Pro mit PPA FC (Federkraft schliessend) Mit Handbetätigung Mit Klebemuffen metrisch d 16 mm, DN 10 mm | 37010401 |  |  | 10 | CH | 84818081
199250013 | Kugelhahn 546 Pro P PVC-U FKM d20DN15 | 1356.7 | EUR | 2022-12-01 | 1 | 1.459 | ST | 1 |  |  | 339 | 339K10 | 339K10031 | I504 | 7613185831432 | PVC-U Kugelhahn Typ 546 Pro mit PPA FC (Federkraft schliessend) Mit Handbetätigung Mit Klebemuffen metrisch d 20 mm, DN 15 mm | 37010401 |  |  | 10 | CH | 84818081
199250014 | Kugelhahn 546 Pro P PVC-U FKM d25DN20 | 1378.22 | EUR | 2022-12-01 | 1 | 1.576 | ST | 1 |  |  | 339 | 339K10 | 339K10031 | I504 | 7613185831449 | PVC-U Kugelhahn Typ 546 Pro mit PPA FC (Federkraft schliessend) Mit Handbetätigung Mit Klebemuffen metrisch d 25 mm, DN 20 mm | 37010401 |  |  | 10 | CH | 84818081
199250015 | Kugelhahn 546 Pro P PVC-U FKM d32DN25 | 1419.43 | EUR | 2022-12-01 | 1 | 1.474 | ST | 1 |  |  | 339 | 339K10 | 339K10031 | I504 | 7613185831456 | PVC-U Kugelhahn Typ 546 Pro mit PPA FC (Federkraft schliessend) Mit Handbetätigung Mit Klebemuffen metrisch d 32 mm, DN 25 mm | 37010401 |  |  | 10 | CH | 84818081
199250016 | Kugelhahn 546 Pro P PVC-U FKM d40DN32 | 1457.06 | EUR | 2022-12-01 | 1 | 2.443 | ST | 1 |  |  | 339 | 339K10 | 339K10031 | I504 | 7613185831463 | PVC-U Kugelhahn Typ 546 Pro mit PPA FC (Federkraft schliessend) Mit Handbetätigung Mit Klebemuffen metrisch d 40 mm, DN 32 mm | 37010401 |  |  | 10 | CH | 84818081
199250017 | Kugelhahn 546 Pro P PVC-U FKM d50DN40 | 1544.87 | EUR | 2022-12-01 | 1 | 2.67 | ST | 1 |  |  | 339 | 339K10 | 339K10031 | I504 | 7613185831470 | PVC-U Kugelhahn Typ 546 Pro mit PPA FC (Federkraft schliessend) Mit Handbetätigung Mit Klebemuffen metrisch d 50 mm, DN 40 mm | 37010401 |  |  | 10 | CH | 84818081
199250018 | Kugelhahn 546 Pro P PVC-U FKM d63DN50 | 1638.07 | EUR | 2022-12-01 | 1 | 3.419 | ST | 1 |  |  | 339 | 339K10 | 339K10031 | I504 | 7613185831487 | PVC-U Kugelhahn Typ 546 Pro mit PPA FC (Federkraft schliessend) Mit Handbetätigung Mit Klebemuffen metrisch d 63 mm, DN 50 mm | 37010401 |  |  | 10 | CH | 84818081
199250022 | Kugelhahn 546 Pro P PVC-U EPDM d16DN10 | 1326.2 | EUR | 2022-12-01 | 1 | 1.459 | ST | 1 |  |  | 339 | 339K10 | 339K10031 | I504 | 7613185831494 | PVC-U Kugelhahn Typ 546 Pro mit PPA FC (Federkraft schliessend) Mit Handbetätigung Mit Klebestutzen metrisch d 16 mm, DN 10 mm | 37010401 |  |  | 10 | CH | 84818081
199250023 | Kugelhahn 546 Pro P PVC-U EPDM d20DN15 | 1331.59 | EUR | 2022-12-01 | 1 | 1.459 | ST | 1 |  |  | 339 | 339K10 | 339K10031 | I504 | 7613185831500 | PVC-U Kugelhahn Typ 546 Pro mit PPA FC (Federkraft schliessend) Mit Handbetätigung Mit Klebestutzen metrisch d 20 mm, DN 15 mm | 37010401 |  |  | 10 | CH | 84818081
199250024 | Kugelhahn 546 Pro P PVC-U EPDM d25DN20 | 1358.49 | EUR | 2022-12-01 | 1 | 1.576 | ST | 1 |  |  | 339 | 339K10 | 339K10031 | I504 | 7613185831517 | PVC-U Kugelhahn Typ 546 Pro mit PPA FC (Federkraft schliessend) Mit Handbetätigung Mit Klebestutzen metrisch d 25 mm, DN 20 mm | 37010401 |  |  | 10 | CH | 84818081
199250025 | Kugelhahn 546 Pro P PVC-U EPDM d32DN25 | 1385.37 | EUR | 2022-12-01 | 1 | 1.7 | ST | 1 |  |  | 339 | 339K10 | 339K10031 | I504 | 7613185831524 | PVC-U Kugelhahn Typ 546 Pro mit PPA FC (Federkraft schliessend) Mit Handbetätigung Mit Klebestutzen metrisch d 32 mm, DN 25 mm | 37010401 |  |  | 10 | CH | 84818081
199250026 | Kugelhahn 546 Pro P PVC-U EPDM d40DN32 | 1419.43 | EUR | 2022-12-01 | 1 | 2.751 | ST | 1 |  |  | 339 | 339K10 | 339K10031 | I504 | 7613185831531 | PVC-U Kugelhahn Typ 546 Pro mit PPA FC (Federkraft schliessend) Mit Handbetätigung Mit Klebestutzen metrisch d 40 mm, DN 32 mm | 37010401 |  |  | 10 | CH | 84818081
199250027 | Kugelhahn 546 Pro P PVC-U EPDM d50DN40 | 1509.03 | EUR | 2022-12-01 | 1 | 3.073 | ST | 1 |  |  | 339 | 339K10 | 339K10031 | I504 | 7613185831548 | PVC-U Kugelhahn Typ 546 Pro mit PPA FC (Federkraft schliessend) Mit Handbetätigung Mit Klebestutzen metrisch d 50 mm, DN 40 mm | 37010401 |  |  | 10 | CH | 84818081
199250028 | Kugelhahn 546 Pro P PVC-U EPDM d63DN50 | 1564.58 | EUR | 2022-12-01 | 1 | 3.931 | ST | 1 |  |  | 339 | 339K10 | 339K10031 | I504 | 7613185831555 | PVC-U Kugelhahn Typ 546 Pro mit PPA FC (Federkraft schliessend) Mit Handbetätigung Mit Klebestutzen metrisch d 63 mm, DN 50 mm | 37010401 |  |  | 10 | CH | 84818081
199250032 | Kugelhahn 546 Pro P PVC-U FKM d16DN10 | 1353.11 | EUR | 2022-12-01 | 1 | 1.459 | ST | 1 |  |  | 339 | 339K10 | 339K10031 | I504 | 7613185831562 | PVC-U Kugelhahn Typ 546 Pro mit PPA FC (Federkraft schliessend) Mit Handbetätigung Mit Klebestutzen metrisch d 16 mm, DN 10 mm | 37010401 |  |  | 10 | CH | 84818081
199250033 | Kugelhahn 546 Pro P PVC-U FKM d20DN15 | 1356.7 | EUR | 2022-12-01 | 1 | 1.459 | ST | 1 |  |  | 339 | 339K10 | 339K10031 | I504 | 7613185831579 | PVC-U Kugelhahn Typ 546 Pro mit PPA FC (Federkraft schliessend) Mit Handbetätigung Mit Klebestutzen metrisch d 20 mm, DN 15 mm | 37010401 |  |  | 10 | CH | 84818081
199250034 | Kugelhahn 546 Pro P PVC-U FKM d25DN20 | 1374.62 | EUR | 2022-12-01 | 1 | 1.576 | ST | 1 |  |  | 339 | 339K10 | 339K10031 | I504 | 7613185831586 | PVC-U Kugelhahn Typ 546 Pro mit PPA FC (Federkraft schliessend) Mit Handbetätigung Mit Klebestutzen metrisch d 25 mm, DN 20 mm | 37010401 |  |  | 10 | CH | 84818081
199250035 | Kugelhahn 546 Pro P PVC-U FKM d32DN25 | 1419.43 | EUR | 2022-12-01 | 1 | 1.7 | ST | 1 |  |  | 339 | 339K10 | 339K10031 | I504 | 7613185831593 | PVC-U Kugelhahn Typ 546 Pro mit PPA FC (Federkraft schliessend) Mit Handbetätigung Mit Klebestutzen metrisch d 32 mm, DN 25 mm | 37010401 |  |  | 10 | CH | 84818081
199250036 | Kugelhahn 546 Pro P PVC-U FKM d40DN32 | 1457.06 | EUR | 2022-12-01 | 1 | 2.751 | ST | 1 |  |  | 339 | 339K10 | 339K10031 | I504 | 7613185831609 | PVC-U Kugelhahn Typ 546 Pro mit PPA FC (Federkraft schliessend) Mit Handbetätigung Mit Klebestutzen metrisch d 50 mm, DN 40 mm | 37010401 |  |  | 10 | CH | 84818081
199250037 | Kugelhahn 546 Pro P PVC-U FKM d50DN40 | 1544.87 | EUR | 2022-12-01 | 1 | 3.073 | ST | 1 |  |  | 339 | 339K10 | 339K10031 | I504 | 7613185831616 | PVC-U Kugelhahn Typ 546 Pro mit PPA FC (Federkraft schliessend) Mit Handbetätigung Mit Klebestutzen metrisch d 40 mm, DN 32 mm | 37010401 |  |  | 10 | CH | 84818081
199250038 | Kugelhahn 546 Pro P PVC-U FKM d63DN50 | 1638.07 | EUR | 2022-12-01 | 1 | 3.931 | ST | 1 |  |  | 339 | 339K10 | 339K10031 | I504 | 7613185831623 | PVC-U Kugelhahn Typ 546 Pro mit PPA FC (Federkraft schliessend) Mit Handbetätigung Mit Klebestutzen metrisch d 63 mm, DN 50 mm | 37010401 |  |  | 10 | CH | 84818081
199250042 | Kugelhahn 546 Pro P PVC-U EPDM d16DN10 | 1362.07 | EUR | 2022-12-01 | 1 | 1.459 | ST | 1 |  |  | 339 | 339K10 | 339K10031 | I504 | 7613185831630 | PVC-U Kugelhahn Typ 546 Pro mit PPA FO (Federkraft öffnend) Mit Handbetätigung Mit Klebemuffen metrisch d 16 mm, DN 10 mm | 37010401 |  |  | 10 | CH | 84818081
199250043 | Kugelhahn 546 Pro P PVC-U EPDM d20DN15 | 1365.65 | EUR | 2022-12-01 | 1 | 1.459 | ST | 1 |  |  | 339 | 339K10 | 339K10031 | I504 | 7613185831647 | PVC-U Kugelhahn Typ 546 Pro mit PPA FO (Federkraft öffnend) Mit Handbetätigung Mit Klebemuffen metrisch d 20 mm, DN 15 mm | 37010401 |  |  | 10 | CH | 84818081
199250044 | Kugelhahn 546 Pro P PVC-U EPDM d25DN20 | 1385.37 | EUR | 2022-12-01 | 1 | 1.336 | ST | 1 |  |  | 339 | 339K10 | 339K10031 | I504 | 7613185831654 | PVC-U Kugelhahn Typ 546 Pro mit PPA FO (Federkraft öffnend) Mit Handbetätigung Mit Klebemuffen metrisch d 25 mm, DN 20 mm | 37010401 |  |  | 10 | CH | 84818081
199250045 | Kugelhahn 546 Pro P PVC-U EPDM d32DN25 | 1419.43 | EUR | 2022-12-01 | 1 | 1.7 | ST | 1 |  |  | 339 | 339K10 | 339K10031 | I504 | 7613185831661 | PVC-U Kugelhahn Typ 546 Pro mit PPA FO (Federkraft öffnend) Mit Handbetätigung Mit Klebemuffen metrisch d 32 mm, DN 25 mm | 37010401 |  |  | 10 | CH | 84818081
199250046 | Kugelhahn 546 Pro P PVC-U EPDM d40DN32 | 1453.45 | EUR | 2022-12-01 | 1 | 2.751 | ST | 1 |  |  | 339 | 339K10 | 339K10031 | I504 | 7613185831678 | PVC-U Kugelhahn Typ 546 Pro mit PPA FO (Federkraft öffnend) Mit Handbetätigung Mit Klebemuffen metrisch d 40 mm, DN 32 mm | 37010401 |  |  | 10 | CH | 84818081
199250047 | Kugelhahn 546 Pro P PVC-U EPDM d50DN40 | 1537.68 | EUR | 2022-12-01 | 1 | 3.073 | ST | 1 |  |  | 339 | 339K10 | 339K10031 | I504 | 7613185831685 | PVC-U Kugelhahn Typ 546 Pro mit PPA FO (Federkraft öffnend) Mit Handbetätigung Mit Klebemuffen metrisch d 50 mm, DN 40 mm | 37010401 |  |  | 10 | CH | 84818081
199250048 | Kugelhahn 546 Pro P PVC-U EPDM d63DN50 | 1596.84 | EUR | 2022-12-01 | 1 | 3.36 | ST | 1 |  |  | 339 | 339K10 | 339K10031 | I504 | 7613185831692 | PVC-U Kugelhahn Typ 546 Pro mit PPA FO (Federkraft öffnend) Mit Handbetätigung Mit Klebemuffen metrisch d 63 mm, DN 50 mm | 37010401 |  |  | 10 | CH | 84818081
199250052 | Kugelhahn 546 Pro P PVC-U FKM d16DN10 | 1381.77 | EUR | 2022-12-01 | 1 | 1.459 | ST | 1 |  |  | 339 | 339K10 | 339K10031 | I504 | 7613185831708 | PVC-U Kugelhahn Typ 546 Pro mit PPA FO (Federkraft öffnend) Mit Handbetätigung Mit Klebemuffen metrisch d 16 mm, DN 10 mm | 37010401 |  |  | 10 | CH | 84818081
199250053 | Kugelhahn 546 Pro P PVC-U FKM d20DN15 | 1383.57 | EUR | 2022-12-01 | 1 | 1.459 | ST | 1 |  |  | 339 | 339K10 | 339K10031 | I504 | 7613185831715 | PVC-U Kugelhahn Typ 546 Pro mit PPA FO (Federkraft öffnend) Mit Handbetätigung Mit Klebemuffen metrisch d 20 mm, DN 15 mm | 37010401 |  |  | 10 | CH | 84818081
199250054 | Kugelhahn 546 Pro P PVC-U FKM d25DN20 | 1414.07 | EUR | 2022-12-01 | 1 | 1.576 | ST | 1 |  |  | 339 | 339K10 | 339K10031 | I504 | 7613185831722 | PVC-U Kugelhahn Typ 546 Pro mit PPA FO (Federkraft öffnend) Mit Handbetätigung Mit Klebemuffen metrisch d 25 mm, DN 20 mm | 37010401 |  |  | 10 | CH | 84818081
199250055 | Kugelhahn 546 Pro P PVC-U FKM d32DN25 | 1451.69 | EUR | 2022-12-01 | 1 | 1.7 | ST | 1 |  |  | 339 | 339K10 | 339K10031 | I504 | 7613185831739 | PVC-U Kugelhahn Typ 546 Pro mit PPA FO (Federkraft öffnend) Mit Handbetätigung Mit Klebemuffen metrisch d 32 mm, DN 25 mm | 37010401 |  |  | 10 | CH | 84818081
199250056 | Kugelhahn 546 Pro P PVC-U FKM d40DN32 | 1491.11 | EUR | 2022-12-01 | 1 | 2.751 | ST | 1 |  |  | 339 | 339K10 | 339K10031 | I504 | 7613185831746 | PVC-U Kugelhahn Typ 546 Pro mit PPA FO (Federkraft öffnend) Mit Handbetätigung Mit Klebemuffen metrisch d 40 mm, DN 32 mm | 37010401 |  |  | 10 | CH | 84818081
199250057 | Kugelhahn 546 Pro P PVC-U FKM d50DN40 | 1582.48 | EUR | 2022-12-01 | 1 | 3.073 | ST | 1 |  |  | 339 | 339K10 | 339K10031 | I504 | 7613185831753 | PVC-U Kugelhahn Typ 546 Pro mit PPA FO (Federkraft öffnend) Mit Handbetätigung Mit Klebemuffen metrisch d 50 mm, DN 40 mm | 37010401 |  |  | 10 | CH | 84818081
199250058 | Kugelhahn 546 Pro P PVC-U FKM d63DN50 | 1668.51 | EUR | 2022-12-01 | 1 | 3.931 | ST | 1 |  |  | 339 | 339K10 | 339K10031 | I504 | 7613185831760 | PVC-U Kugelhahn Typ 546 Pro mit PPA FO (Federkraft öffnend) Mit Handbetätigung Mit Klebemuffen metrisch d 63 mm, DN 50 mm | 37010401 |  |  | 10 | CH | 84818081
199250062 | Kugelhahn 546 Pro P PVC-U EPDM d16DN10 | 1362.07 | EUR | 2022-12-01 | 1 | 1.459 | ST | 1 |  |  | 339 | 339K10 | 339K10031 | I504 | 7613185831777 | KUGELHAHN 546 PRO P PVC-U EPDM D16DN10 | 37010401 |  |  | 10 | CH | 84818081
199250063 | Kugelhahn 546 Pro P PVC-U EPDM d20DN15 | 1365.65 | EUR | 2022-12-01 | 1 | 1.459 | ST | 1 |  |  | 339 | 339K10 | 339K10031 | I504 | 7613185831784 | KUGELHAHN 546 PRO P PVC-U EPDM D20DN15 | 37010401 |  |  | 10 | CH | 84818081
199250064 | Kugelhahn 546 Pro P PVC-U EPDM d25DN20 | 1385.37 | EUR | 2022-12-01 | 1 | 1.576 | ST | 1 |  |  | 339 | 339K10 | 339K10031 | I504 | 7613185831791 | KUGELHAHN 546 PRO P PVC-U EPDM D25DN20 | 37010401 |  |  | 10 | CH | 84818081
199250065 | Kugelhahn 546 Pro P PVC-U EPDM d32DN25 | 1419.43 | EUR | 2022-12-01 | 1 | 1.7 | ST | 1 |  |  | 339 | 339K10 | 339K10031 | I504 | 7613185831807 | KUGELHAHN 546 PRO P PVC-U EPDM D32DN25 | 37010401 |  |  | 10 | CH | 84818081
199250066 | Kugelhahn 546 Pro P PVC-U EPDM d40DN32 | 1453.45 | EUR | 2022-12-01 | 1 | 2.751 | ST | 1 |  |  | 339 | 339K10 | 339K10031 | I504 | 7613185831814 | KUGELHAHN 546 PRO P PVC-U EPDM D40DN32 | 37010401 |  |  | 10 | CH | 84818081
199250067 | Kugelhahn 546 Pro P PVC-U EPDM d50DN40 | 1537.68 | EUR | 2022-12-01 | 1 | 3.073 | ST | 1 |  |  | 339 | 339K10 | 339K10031 | I504 | 7613185831821 | KUGELHAHN 546 PRO P PVC-U EPDM D50DN40 | 37010401 |  |  | 10 | CH | 84818081
199250068 | Kugelhahn 546 Pro P PVC-U EPDM d63DN50 | 1596.84 | EUR | 2022-12-01 | 1 | 3.931 | ST | 1 |  |  | 339 | 339K10 | 339K10031 | I504 | 7613185831838 | KUGELHAHN 546 PRO P PVC-U EPDM D63DN50 | 37010401 |  |  | 10 | CH | 84818081
199250072 | Kugelhahn 546 Pro P PVC-U FKM d16DN10 | 1381.77 | EUR | 2022-12-01 | 1 | 1.459 | ST | 1 |  |  | 339 | 339K10 | 339K10031 | I504 | 7613185831845 | KUGELHAHN 546 PRO P PVC-U FKM D16DN10 | 37010401 |  |  | 10 | CH | 84818081
199250073 | Kugelhahn 546 Pro P PVC-U FKM d20DN15 | 1383.57 | EUR | 2022-12-01 | 1 | 1.459 | ST | 1 |  |  | 339 | 339K10 | 339K10031 | I504 | 7613185831852 | KUGELHAHN 546 PRO P PVC-U FKM D20DN15 | 37010401 |  |  | 10 | CH | 84818081
199250074 | Kugelhahn 546 Pro P PVC-U FKM d25DN20 | 1414.07 | EUR | 2022-12-01 | 1 | 1.576 | ST | 1 |  |  | 339 | 339K10 | 339K10031 | I504 | 7613185831869 | KUGELHAHN 546 PRO P PVC-U FKM D25DN20 | 37010401 |  |  | 10 | CH | 84818081
199250075 | Kugelhahn 546 Pro P PVC-U FKM d32DN25 | 1451.69 | EUR | 2022-12-01 | 1 | 1.7 | ST | 1 |  |  | 339 | 339K10 | 339K10031 | I504 | 7613185831876 | KUGELHAHN 546 PRO P PVC-U FKM D32DN25 | 37010401 |  |  | 10 | CH | 84818081
199250076 | Kugelhahn 546 Pro P PVC-U FKM d40DN32 | 1491.11 | EUR | 2022-12-01 | 1 | 2.751 | ST | 1 |  |  | 339 | 339K10 | 339K10031 | I504 | 7613185831883 | KUGELHAHN 546 PRO P PVC-U FKM D40DN32 | 37010401 |  |  | 10 | CH | 84818081
199250077 | Kugelhahn 546 Pro P PVC-U FKM d50DN40 | 1582.48 | EUR | 2022-12-01 | 1 | 3.073 | ST | 1 |  |  | 339 | 339K10 | 339K10031 | I504 | 7613185831890 | KUGELHAHN 546 PRO P PVC-U FKM D50DN40 | 37010401 |  |  | 10 | CH | 84818081
199250078 | Kugelhahn 546 Pro P PVC-U FKM d63DN50 | 1668.51 | EUR | 2022-12-01 | 1 | 3.931 | ST | 1 |  |  | 339 | 339K10 | 339K10031 | I504 | 7613185831906 | KUGELHAHN 546 PRO P PVC-U FKM D63DN50 | 37010401 |  |  | 10 | CH | 84818081
199250082 | Kugelhahn 546 Pro P PVC-U EPDM d16DN10 | 1254.53 | EUR | 2022-12-01 | 1 | 1.459 | ST | 1 |  |  | 339 | 339K10 | 339K10031 | I504 | 7613185831913 | PVC-U Kugelhahn Typ 546 Pro mit PPA DA (Doppelt wirkend) Mit Handbetätigung Mit Klebemuffen metrisch d 16 mm, DN 10 mm | 37010401 |  |  | 10 | CH | 84818081
199250083 | Kugelhahn 546 Pro P PVC-U EPDM d20DN15 | 1254.53 | EUR | 2022-12-01 | 1 | 1.459 | ST | 1 |  |  | 339 | 339K10 | 339K10031 | I504 | 7613185831920 | PVC-U Kugelhahn Typ 546 Pro mit PPA DA (Doppelt wirkend) Mit Handbetätigung Mit Klebemuffen metrisch d 20 mm, DN 15 mm | 37010401 |  |  | 10 | CH | 84818081
199250084 | Kugelhahn 546 Pro P PVC-U EPDM d25DN20 | 1281.41 | EUR | 2022-12-01 | 1 | 1.139 | ST | 1 |  |  | 339 | 339K10 | 339K10031 | I504 | 7613185831937 | PVC-U Kugelhahn Typ 546 Pro mit PPA DA (Doppelt wirkend) Mit Handbetätigung Mit Klebemuffen metrisch d 25 mm, DN 20 mm | 37010401 |  |  | 10 | CH | 84818081
199250085 | Kugelhahn 546 Pro P PVC-U EPDM d32DN25 | 1320.84 | EUR | 2022-12-01 | 1 | 1.241 | ST | 1 |  |  | 339 | 339K10 | 339K10031 | I504 | 7613185831944 | PVC-U Kugelhahn Typ 546 Pro mit PPA DA (Doppelt wirkend) Mit Handbetätigung Mit Klebemuffen metrisch d 32 mm, DN 25 mm | 37010401 |  |  | 10 | CH | 84818081
199250086 | Kugelhahn 546 Pro P PVC-U EPDM d40DN32 | 1353.11 | EUR | 2022-12-01 | 1 | 1.941 | ST | 1 |  |  | 339 | 339K10 | 339K10031 | I504 | 7613185831951 | PVC-U Kugelhahn Typ 546 Pro mit PPA DA (Doppelt wirkend) Mit Handbetätigung Mit Klebemuffen metrisch d 40 mm, DN 32 mm | 37010401 |  |  | 10 | CH | 84818081
199250087 | Kugelhahn 546 Pro P PVC-U EPDM d50DN40 | 1412.24 | EUR | 2022-12-01 | 1 | 2.172 | ST | 1 |  |  | 339 | 339K10 | 339K10031 | I504 | 7613185831968 | PVC-U Kugelhahn Typ 546 Pro mit PPA DA (Doppelt wirkend) Mit Handbetätigung Mit Klebemuffen metrisch d 50 mm, DN 40 mm | 37010401 |  |  | 10 | CH | 84818081
199250088 | Kugelhahn 546 Pro P PVC-U EPDM d63DN50 | 1467.78 | EUR | 2022-12-01 | 1 | 2.912 | ST | 1 |  |  | 339 | 339K10 | 339K10031 | I504 | 7613185831975 | PVC-U Kugelhahn Typ 546 Pro mit PPA DA (Doppelt wirkend) Mit Handbetätigung Mit Klebemuffen metrisch d 63 mm, DN 50 mm | 37010401 |  |  | 10 | CH | 84818081
199250092 | Kugelhahn 546 Pro P PVC-U FKM d16DN10 | 1279.63 | EUR | 2022-12-01 | 1 | 1.459 | ST | 1 |  |  | 339 | 339K10 | 339K10031 | I504 | 7613185831982 | PVC-U Kugelhahn Typ 546 Pro mit PPA DA (Doppelt wirkend) Mit Handbetätigung Mit Klebemuffen metrisch d 16 mm, DN 10 mm | 37010401 |  |  | 10 | CH | 84818081
199250093 | Kugelhahn 546 Pro P PVC-U FKM d20DN15 | 1281.41 | EUR | 2022-12-01 | 1 | 1.044 | ST | 1 |  |  | 339 | 339K10 | 339K10031 | I504 | 7613185831999 | PVC-U Kugelhahn Typ 546 Pro mit PPA DA (Doppelt wirkend) Mit Handbetätigung Mit Klebemuffen metrisch d 20 mm, DN 15 mm | 37010401 |  |  | 10 | CH | 84818081
199250094 | Kugelhahn 546 Pro P PVC-U FKM d25DN20 | 1310.09 | EUR | 2022-12-01 | 1 | 1.576 | ST | 1 |  |  | 339 | 339K10 | 339K10031 | I504 | 7613185832002 | PVC-U Kugelhahn Typ 546 Pro mit PPA DA (Doppelt wirkend) Mit Handbetätigung Mit Klebemuffen metrisch d 25 mm, DN 20 mm | 37010401 |  |  | 10 | CH | 84818081
199250095 | Kugelhahn 546 Pro P PVC-U FKM d32DN25 | 1353.11 | EUR | 2022-12-01 | 1 | 1.7 | ST | 1 |  |  | 339 | 339K10 | 339K10031 | I504 | 7613185832019 | PVC-U Kugelhahn Typ 546 Pro mit PPA DA (Doppelt wirkend) Mit Handbetätigung Mit Klebemuffen metrisch d 32 mm, DN 25 mm | 37010401 |  |  | 10 | CH | 84818081
199250096 | Kugelhahn 546 Pro P PVC-U FKM d40DN32 | 1385.37 | EUR | 2022-12-01 | 1 | 2.751 | ST | 1 |  |  | 339 | 339K10 | 339K10031 | I504 | 7613185832026 | PVC-U Kugelhahn Typ 546 Pro mit PPA DA (Doppelt wirkend) Mit Handbetätigung Mit Klebemuffen metrisch d 40 mm, DN 32 mm | 37010401 |  |  | 10 | CH | 84818081
199250097 | Kugelhahn 546 Pro P PVC-U FKM d50DN40 | 1444.51 | EUR | 2022-12-01 | 1 | 3.073 | ST | 1 |  |  | 339 | 339K10 | 339K10031 | I504 | 7613185832033 | PVC-U Kugelhahn Typ 546 Pro mit PPA DA (Doppelt wirkend) Mit Handbetätigung Mit Klebemuffen metrisch d 50 mm, DN 40 mm | 37010401 |  |  | 10 | CH | 84818081
199250098 | Kugelhahn 546 Pro P PVC-U FKM d63DN50 | 1532.31 | EUR | 2022-12-01 | 1 | 2.923 | ST | 1 |  |  | 339 | 339K10 | 339K10031 | I504 | 7613185832040 | PVC-U Kugelhahn Typ 546 Pro mit PPA DA (Doppelt wirkend) Mit Handbetätigung Mit Klebemuffen metrisch d 63 mm, DN 50 mm | 37010401 |  |  | 10 | CH | 84818081
199250102 | Kugelhahn 546 Pro P PVC-U EPDM d16DN10 | 1254.53 | EUR | 2022-12-01 | 1 | 1.459 | ST | 1 |  |  | 339 | 339K10 | 339K10031 | I504 | 7613185832057 | KUGELHAHN 546 PRO P PVC-U EPDM D16DN10 | 37010401 |  |  | 10 | CH | 84818081
199250103 | Kugelhahn 546 Pro P PVC-U EPDM d20DN15 | 1254.53 | EUR | 2022-12-01 | 1 | 1.459 | ST | 1 |  |  | 339 | 339K10 | 339K10031 | I504 | 7613185832064 | KUGELHAHN 546 PRO P PVC-U EPDM D20DN15 | 37010401 |  |  | 10 | CH | 84818081
199250104 | Kugelhahn 546 Pro P PVC-U EPDM d25DN20 | 1281.41 | EUR | 2022-12-01 | 1 | 1.576 | ST | 1 |  |  | 339 | 339K10 | 339K10031 | I504 | 7613185832071 | KUGELHAHN 546 PRO P PVC-U EPDM D25DN20 | 37010401 |  |  | 10 | CH | 84818081
199250105 | Kugelhahn 546 Pro P PVC-U EPDM d32DN25 | 1320.84 | EUR | 2022-12-01 | 1 | 1.7 | ST | 1 |  |  | 339 | 339K10 | 339K10031 | I504 | 7613185832088 | KUGELHAHN 546 PRO P PVC-U EPDM D32DN25 | 37010401 |  |  | 10 | CH | 84818081
199250106 | Kugelhahn 546 Pro P PVC-U EPDM d40DN32 | 1353.11 | EUR | 2022-12-01 | 1 | 2.751 | ST | 1 |  |  | 339 | 339K10 | 339K10031 | I504 | 7613185832095 | KUGELHAHN 546 PRO P PVC-U EPDM D40DN32 | 37010401 |  |  | 10 | CH | 84818081
199250107 | Kugelhahn 546 Pro P PVC-U EPDM d50DN40 | 1412.24 | EUR | 2022-12-01 | 1 | 3.073 | ST | 1 |  |  | 339 | 339K10 | 339K10031 | I504 | 7613185832101 | KUGELHAHN 546 PRO P PVC-U EPDM D50DN40 | 37010401 |  |  | 10 | CH | 84818081
199250108 | Kugelhahn 546 Pro P PVC-U EPDM d63DN50 | 1467.78 | EUR | 2022-12-01 | 1 | 3.931 | ST | 1 |  |  | 339 | 339K10 | 339K10031 | I504 | 7613185832118 | KUGELHAHN 546 PRO P PVC-U EPDM D63DN50 | 37010401 |  |  | 10 | CH | 84818081
199250112 | Kugelhahn 546 Pro P PVC-U FKM d16DN10 | 1279.63 | EUR | 2022-12-01 | 1 | 1.459 | ST | 1 |  |  | 339 | 339K10 | 339K10031 | I504 | 7613185832125 | KUGELHAHN 546 PRO P PVC-U FKM D16DN10 | 37010401 |  |  | 10 | CH | 84818081
199250113 | Kugelhahn 546 Pro P PVC-U FKM d20DN15 | 1281.41 | EUR | 2022-12-01 | 1 | 1.459 | ST | 1 |  |  | 339 | 339K10 | 339K10031 | I504 | 7613185832132 | KUGELHAHN 546 PRO P PVC-U FKM D20DN15 | 37010401 |  |  | 10 | CH | 84818081
199250114 | Kugelhahn 546 Pro P PVC-U FKM d25DN20 | 1310.09 | EUR | 2022-12-01 | 1 | 1.576 | ST | 1 |  |  | 339 | 339K10 | 339K10031 | I504 | 7613185832149 | KUGELHAHN 546 PRO P PVC-U FKM D25DN20 | 37010401 |  |  | 10 | CH | 84818081
199250115 | Kugelhahn 546 Pro P PVC-U FKM d32DN25 | 1353.11 | EUR | 2022-12-01 | 1 | 1.7 | ST | 1 |  |  | 339 | 339K10 | 339K10031 | I504 | 7613185832156 | KUGELHAHN 546 PRO P PVC-U FKM D32DN25 | 37010401 |  |  | 10 | CH | 84818081
199250116 | Kugelhahn 546 Pro P PVC-U FKM d40DN32 | 1385.37 | EUR | 2022-12-01 | 1 | 2.751 | ST | 1 |  |  | 339 | 339K10 | 339K10031 | I504 | 7613185832163 | KUGELHAHN 546 PRO P PVC-U FKM D40DN32 | 37010401 |  |  | 10 | CH | 84818081
199250117 | Kugelhahn 546 Pro P PVC-U FKM d50DN40 | 1444.51 | EUR | 2022-12-01 | 1 | 3.073 | ST | 1 |  |  | 339 | 339K10 | 339K10031 | I504 | 7613185832170 | KUGELHAHN 546 PRO P PVC-U FKM D50DN40 | 37010401 |  |  | 10 | CH | 84818081
199250118 | Kugelhahn 546 Pro P PVC-U FKM d63DN50 | 1532.31 | EUR | 2022-12-01 | 1 | 3.931 | ST | 1 |  |  | 339 | 339K10 | 339K10031 | I504 | 7613185832187 | KUGELHAHN 546 PRO P PVC-U FKM D63DN50 | 37010401 |  |  | 10 | CH | 84818081
199250122 | Kugelhahn 546 Pro P PVC-U EPDM d16DN10 | 1134.46 | EUR | 2022-12-01 | 1 | 3.074 | ST | 1 |  |  | 339 | 339K10 | 339K10031 | I504 | 7613185832194 | PVC-U Kugelhahn Typ 546 Pro mit PPA FC (Federkraft schliessend) Mit Klebemuffen metrisch d 16 mm, DN 10 mm | 37010401 |  |  | 10 | CH | 84818081
199250123 | Kugelhahn 546 Pro P PVC-U EPDM d20DN15 | 1141.6 | EUR | 2022-12-01 | 1 | 1.034 | ST | 1 |  |  | 339 | 339K10 | 339K10031 | I504 | 7613185832200 | PVC-U Kugelhahn Typ 546 Pro mit PPA FC (Federkraft schliessend) Mit Klebemuffen metrisch d 20 mm, DN 15 mm | 37010401 |  |  | 10 | CH | 84818081
199250124 | Kugelhahn 546 Pro P PVC-U EPDM d25DN20 | 1168.5 | EUR | 2022-12-01 | 1 | 1.133 | ST | 1 |  |  | 339 | 339K10 | 339K10031 | I504 | 7613185832217 | PVC-U Kugelhahn Typ 546 Pro mit PPA FC (Federkraft schliessend) Mit Klebemuffen metrisch d 25 mm, DN 20 mm | 37010401 |  |  | 10 | CH | 84818081
199250125 | Kugelhahn 546 Pro P PVC-U EPDM d32DN25 | 1202.56 | EUR | 2022-12-01 | 1 | 1.4 | ST | 1 |  |  | 339 | 339K10 | 339K10031 | I504 | 7613185832224 | PVC-U Kugelhahn Typ 546 Pro mit PPA FC (Federkraft schliessend) Mit Klebemuffen metrisch d 32 mm, DN 25 mm | 37010401 |  |  | 10 | CH | 84818081
199250126 | Kugelhahn 546 Pro P PVC-U EPDM d40DN32 | 1233.04 | EUR | 2022-12-01 | 1 | 2.183 | ST | 1 |  |  | 339 | 339K10 | 339K10031 | I504 | 7613185832231 | PVC-U Kugelhahn Typ 546 Pro mit PPA FC (Federkraft schliessend) Mit Klebemuffen metrisch d 40 mm, DN 32 mm | 37010401 |  |  | 10 | CH | 84818081
199250127 | Kugelhahn 546 Pro P PVC-U EPDM d50DN40 | 1322.62 | EUR | 2022-12-01 | 1 | 2.408 | ST | 1 |  |  | 339 | 339K10 | 339K10031 | I504 | 7613185832248 | PVC-U Kugelhahn Typ 546 Pro mit PPA FC (Federkraft schliessend) Mit Klebemuffen metrisch d 50 mm, DN 40 mm | 37010401 |  |  | 10 | CH | 84818081
199250128 | Kugelhahn 546 Pro P PVC-U EPDM d63DN50 | 1374.62 | EUR | 2022-12-01 | 1 | 3.121 | ST | 1 |  |  | 339 | 339K10 | 339K10031 | I504 | 7613185832255 | PVC-U Kugelhahn Typ 546 Pro mit PPA FC (Federkraft schliessend) Mit Klebemuffen metrisch d 63 mm, DN 50 mm | 37010401 |  |  | 10 | CH | 84818081
199250129 | Kugelhahn 546 Pro P PVC-U EPDM d75DN65 | 2367.46 | EUR | 2022-12-01 | 1 | 6.136 | ST | 1 |  |  | 339 | 339K10 | 339K10631 | I504 | 7613185825899 | PVC-U Kugelhahn Typ 546 Pro mit PPA FC (Federkraft schliessend) Mit Klebemuffen metrisch d 75 mm, DN 65 mm | 37010401 |  |  | 10 | CH | 84818081
199250130 | Kugelhahn 546 Pro P PVC-U EPDM d90DN80 | 2958.92 | EUR | 2022-12-01 | 1 | 9.536 | ST | 1 |  |  | 339 | 339K10 | 339K10631 | I504 | 7613185825905 | PVC-U Kugelhahn Typ 546 Pro mit PPA FC (Federkraft schliessend) Mit Klebemuffen metrisch d 90 mm, DN 80 mm | 37010401 |  |  | 10 | CH | 84818081
199250131 | Kugelhahn 546 Pro P PVC-U EPDM d110DN100 | 3475.06 | EUR | 2022-12-01 | 1 | 15.5 | ST | 1 |  |  | 339 | 339K10 | 339K10631 | I504 | 7613185825912 | PVC-U Kugelhahn Typ 546 Pro mit PPA FC (Federkraft schliessend) Mit Klebemuffen metrisch d 110 mm, DN 100 mm | 37010401 |  |  | 10 | CH | 84818081
199250132 | Kugelhahn 546 Pro P PVC-U FKM d16DN10 | 1164.91 | EUR | 2022-12-01 | 1 | 1.159 | ST | 1 |  |  | 339 | 339K10 | 339K10031 | I504 | 7613185832262 | PVC-U Kugelhahn Typ 546 Pro mit PPA FC (Federkraft schliessend) Mit Klebemuffen metrisch d 16 mm, DN 10 mm | 37010401 |  |  | 10 | CH | 84818081
199250133 | Kugelhahn 546 Pro P PVC-U FKM d20DN15 | 1164.91 | EUR | 2022-12-01 | 1 | 1.034 | ST | 1 |  |  | 339 | 339K10 | 339K10031 | I504 | 7613185832279 | PVC-U Kugelhahn Typ 546 Pro mit PPA FC (Federkraft schliessend) Mit Klebemuffen metrisch d 20 mm, DN 15 mm | 37010401 |  |  | 10 | CH | 84818081
199250134 | Kugelhahn 546 Pro P PVC-U FKM d25DN20 | 1193.58 | EUR | 2022-12-01 | 1 | 1.133 | ST | 1 |  |  | 339 | 339K10 | 339K10031 | I504 | 7613185832286 | PVC-U Kugelhahn Typ 546 Pro mit PPA FC (Federkraft schliessend) Mit Klebemuffen metrisch d 25 mm, DN 20 mm | 37010401 |  |  | 10 | CH | 84818081
199250135 | Kugelhahn 546 Pro P PVC-U FKM d32DN25 | 1229.44 | EUR | 2022-12-01 | 1 | 1.238 | ST | 1 |  |  | 339 | 339K10 | 339K10031 | I504 | 7613185832293 | PVC-U Kugelhahn Typ 546 Pro mit PPA FC (Federkraft schliessend) Mit Klebemuffen metrisch d 32 mm, DN 25 mm | 37010401 |  |  | 10 | CH | 84818081
199250136 | Kugelhahn 546 Pro P PVC-U FKM d40DN32 | 1270.65 | EUR | 2022-12-01 | 1 | 2.188 | ST | 1 |  |  | 339 | 339K10 | 339K10031 | I504 | 7613185832309 | PVC-U Kugelhahn Typ 546 Pro mit PPA FC (Federkraft schliessend) Mit Klebemuffen metrisch d 40 mm, DN 32 mm | 37010401 |  |  | 10 | CH | 84818081
199250137 | Kugelhahn 546 Pro P PVC-U FKM d50DN40 | 1362.07 | EUR | 2022-12-01 | 1 | 2.421 | ST | 1 |  |  | 339 | 339K10 | 339K10031 | I504 | 7613185832316 | PVC-U Kugelhahn Typ 546 Pro mit PPA FC (Federkraft schliessend) Mit Klebemuffen metrisch d 50 mm, DN 40 mm | 37010401 |  |  | 10 | CH | 84818081
199250138 | Kugelhahn 546 Pro P PVC-U FKM d63DN50 | 1444.51 | EUR | 2022-12-01 | 1 | 3.163 | ST | 1 |  |  | 339 | 339K10 | 339K10031 | I504 | 7613185832323 | PVC-U Kugelhahn Typ 546 Pro mit PPA FC (Federkraft schliessend) Mit Klebemuffen metrisch d 63 mm, DN 50 mm | 37010401 |  |  | 10 | CH | 84818081
199250139 | Kugelhahn 546 Pro P PVC-U FKM d75DN65 | 2509.06 | EUR | 2022-12-01 | 1 | 7.8 | ST | 1 |  |  | 339 | 339K10 | 339K10631 | I504 | 7613185825929 | PVC-U Kugelhahn Typ 546 Pro mit PPA FC (Federkraft schliessend) Mit Klebemuffen metrisch d 75 mm, DN 65 mm | 37010401 |  |  | 10 | CH | 84818081
199250140 | Kugelhahn 546 Pro P PVC-U FKM d90DN80 | 3143.49 | EUR | 2022-12-01 | 1 | 10.2 | ST | 1 |  |  | 339 | 339K10 | 339K10631 | I504 | 7613185825936 | PVC-U Kugelhahn Typ 546 Pro mit PPA FC (Federkraft schliessend) Mit Klebemuffen metrisch d 90 mm, DN 80 mm | 37010401 |  |  | 10 | CH | 84818081
199250141 | Kugelhahn 546 Pro P PVC-U FKM d110DN100 | 3693.67 | EUR | 2022-12-01 | 1 | 15.5 | ST | 1 |  |  | 339 | 339K10 | 339K10631 | I504 | 7613185825943 | PVC-U Kugelhahn Typ 546 Pro mit PPA FC (Federkraft schliessend) Mit Klebemuffen metrisch d 110 mm, DN 100 mm | 37010401 |  |  | 10 | CH | 84818081
199250142 | Kugelhahn 546 Pro P PVC-U EPDM d16DN10 | 1134.46 | EUR | 2022-12-01 | 1 | 1.159 | ST | 1 |  |  | 339 | 339K10 | 339K10031 | I504 | 7613185832330 | KUGELHAHN 546 PRO P PVC-U EPDM D16DN10 | 37010401 |  |  | 10 | CH | 84818081
199250143 | Kugelhahn 546 Pro P PVC-U EPDM d20DN15 | 1141.6 | EUR | 2022-12-01 | 1 | 1.159 | ST | 1 |  |  | 339 | 339K10 | 339K10031 | I504 | 7613185832347 | KUGELHAHN 546 PRO P PVC-U EPDM D20DN15 | 37010401 |  |  | 10 | CH | 84818081
199250144 | Kugelhahn 546 Pro P PVC-U EPDM d25DN20 | 1168.5 | EUR | 2022-12-01 | 1 | 1.276 | ST | 1 |  |  | 339 | 339K10 | 339K10031 | I504 | 7613185832354 | KUGELHAHN 546 PRO P PVC-U EPDM D25DN20 | 37010401 |  |  | 10 | CH | 84818081
199250145 | Kugelhahn 546 Pro P PVC-U EPDM d32DN25 | 1202.56 | EUR | 2022-12-01 | 1 | 1.4 | ST | 1 |  |  | 339 | 339K10 | 339K10031 | I504 | 7613185832361 | KUGELHAHN 546 PRO P PVC-U EPDM D32DN25 | 37010401 |  |  | 10 | CH | 84818081
199250146 | Kugelhahn 546 Pro P PVC-U EPDM d40DN32 | 1233.04 | EUR | 2022-12-01 | 1 | 2.451 | ST | 1 |  |  | 339 | 339K10 | 339K10031 | I504 | 7613185832378 | KUGELHAHN 546 PRO P PVC-U EPDM D40DN32 | 37010401 |  |  | 10 | CH | 84818081
199250147 | Kugelhahn 546 Pro P PVC-U EPDM d50DN40 | 1322.62 | EUR | 2022-12-01 | 1 | 2.773 | ST | 1 |  |  | 339 | 339K10 | 339K10031 | I504 | 7613185832385 | KUGELHAHN 546 PRO P PVC-U EPDM D50DN40 | 37010401 |  |  | 10 | CH | 84818081
199250148 | Kugelhahn 546 Pro P PVC-U EPDM d63DN50 | 1374.62 | EUR | 2022-12-01 | 1 | 3.631 | ST | 1 |  |  | 339 | 339K10 | 339K10031 | I504 | 7613185832392 | KUGELHAHN 546 PRO P PVC-U EPDM D63DN50 | 37010401 |  |  | 10 | CH | 84818081
199250149 | Kugelhahn 546 Pro P PVC-U EPDM d75DN65 | 2367.46 | EUR | 2022-12-01 | 1 | 7.9 | ST | 1 |  |  | 339 | 339K10 | 339K10031 | I504 | 7613185825950 | KUGELHAHN 546 PRO P PVC-U EPDM D75DN65 | 37010401 |  |  | 10 | CH | 84818081
199250150 | Kugelhahn 546 Pro P PVC-U EPDM d90DN80 | 2958.92 | EUR | 2022-12-01 | 1 | 10.4 | ST | 1 |  |  | 339 | 339K10 | 339K10031 | I504 | 7613185825967 | KUGELHAHN 546 PRO P PVC-U EPDM D90DN80 | 37010401 |  |  | 10 | CH | 84818081
199250151 | Kugelhahn 546 Pro P PVC-U EPDM d110DN100 | 3475.06 | EUR | 2022-12-01 | 1 | 15.7 | ST | 1 |  |  | 339 | 339K10 | 339K10031 | I504 | 7613185825974 | KUGELHAHN 546 PRO P PVC-U EPDM D110DN100 | 37010401 |  |  | 10 | CH | 84818081
199250152 | Kugelhahn 546 Pro P PVC-U FKM d16DN10 | 1164.91 | EUR | 2022-12-01 | 1 | 1.159 | ST | 1 |  |  | 339 | 339K10 | 339K10031 | I504 | 7613185832408 | KUGELHAHN 546 PRO P PVC-U FKM D16DN10 | 37010401 |  |  | 10 | CH | 84818081
199250153 | Kugelhahn 546 Pro P PVC-U FKM d20DN15 | 1164.91 | EUR | 2022-12-01 | 1 | 1.159 | ST | 1 |  |  | 339 | 339K10 | 339K10031 | I504 | 7613185832415 | KUGELHAHN 546 PRO P PVC-U FKM D20DN15 | 37010401 |  |  | 10 | CH | 84818081
199250154 | Kugelhahn 546 Pro P PVC-U FKM d25DN20 | 1193.58 | EUR | 2022-12-01 | 1 | 1.276 | ST | 1 |  |  | 339 | 339K10 | 339K10031 | I504 | 7613185832422 | KUGELHAHN 546 PRO P PVC-U FKM D25DN20 | 37010401 |  |  | 10 | CH | 84818081
199250155 | Kugelhahn 546 Pro P PVC-U FKM d32DN25 | 1229.44 | EUR | 2022-12-01 | 1 | 1.4 | ST | 1 |  |  | 339 | 339K10 | 339K10031 | I504 | 7613185832439 | KUGELHAHN 546 PRO P PVC-U FKM D32DN25 | 37010401 |  |  | 10 | CH | 84818081
199250156 | Kugelhahn 546 Pro P PVC-U FKM d40DN32 | 1270.65 | EUR | 2022-12-01 | 1 | 2.451 | ST | 1 |  |  | 339 | 339K10 | 339K10031 | I504 | 7613185832446 | KUGELHAHN 546 PRO P PVC-U FKM D40DN32 | 37010401 |  |  | 10 | CH | 84818081
199250157 | Kugelhahn 546 Pro P PVC-U FKM d50DN40 | 1362.07 | EUR | 2022-12-01 | 1 | 2.773 | ST | 1 |  |  | 339 | 339K10 | 339K10031 | I504 | 7613185832453 | KUGELHAHN 546 PRO P PVC-U FKM D50DN40 | 37010401 |  |  | 10 | CH | 84818081
199250158 | Kugelhahn 546 Pro P PVC-U FKM d63DN50 | 1444.51 | EUR | 2022-12-01 | 1 | 3.631 | ST | 1 |  |  | 339 | 339K10 | 339K10031 | I504 | 7613185832460 | KUGELHAHN 546 PRO P PVC-U FKM D63DN50 | 37010401 |  |  | 10 | CH | 84818081
199250159 | Kugelhahn 546 Pro P PVC-U FKM d75DN65 | 2509.06 | EUR | 2022-12-01 | 1 | 7.9 | ST | 1 |  |  | 339 | 339K10 | 339K10031 | I504 | 7613185825981 | KUGELHAHN 546 PRO P PVC-U FKM D75DN65 | 37010401 |  |  | 10 | CH | 84818081
199250160 | Kugelhahn 546 Pro P PVC-U FKM d90DN80 | 3143.49 | EUR | 2022-12-01 | 1 | 10.4 | ST | 1 |  |  | 339 | 339K10 | 339K10031 | I504 | 7613185825998 | KUGELHAHN 546 PRO P PVC-U FKM D90DN80 | 37010401 |  |  | 10 | CH | 84818081
199250161 | Kugelhahn 546 Pro P PVC-U FKM d110DN100 | 3693.67 | EUR | 2022-12-01 | 1 | 15.7 | ST | 1 |  |  | 339 | 339K10 | 339K10031 | I504 | 7613185826001 | KUGELHAHN 546 PRO P PVC-U FKM D110DN100 | 37010401 |  |  | 10 | CH | 84818081
199250162 | Kugelhahn 546 Pro P PVC-U EPDM d16DN10 | 1172.09 | EUR | 2022-12-01 | 1 | 1.159 | ST | 1 |  |  | 339 | 339K10 | 339K10031 | I504 | 7613185832477 | PVC-U Kugelhahn Typ 546 Pro mit PPA FO (Federkraft öffnend) Mit Klebemuffen metrisch d 16 mm, DN 10 mm | 37010401 |  |  | 10 | CH | 84818081
199250163 | Kugelhahn 546 Pro P PVC-U EPDM d20DN15 | 1175.68 | EUR | 2022-12-01 | 1 | 1.159 | ST | 1 |  |  | 339 | 339K10 | 339K10031 | I504 | 7613185832484 | PVC-U Kugelhahn Typ 546 Pro mit PPA FO (Federkraft öffnend) Mit Klebemuffen metrisch d 20 mm, DN 15 mm | 37010401 |  |  | 10 | CH | 84818081
199250164 | Kugelhahn 546 Pro P PVC-U EPDM d25DN20 | 1202.56 | EUR | 2022-12-01 | 1 | 1.128 | ST | 1 |  |  | 339 | 339K10 | 339K10031 | I504 | 7613185832491 | PVC-U Kugelhahn Typ 546 Pro mit PPA FO (Federkraft öffnend) Mit Klebemuffen metrisch d 25 mm, DN 20 mm | 37010401 |  |  | 10 | CH | 84818081
199250165 | Kugelhahn 546 Pro P PVC-U EPDM d32DN25 | 1233.04 | EUR | 2022-12-01 | 1 | 1.4 | ST | 1 |  |  | 339 | 339K10 | 339K10031 | I504 | 7613185832507 | PVC-U Kugelhahn Typ 546 Pro mit PPA FO (Federkraft öffnend) Mit Klebemuffen metrisch d 32 mm, DN 25 mm | 37010401 |  |  | 10 | CH | 84818081
199250166 | Kugelhahn 546 Pro P PVC-U EPDM d40DN32 | 1265.26 | EUR | 2022-12-01 | 1 | 2.184 | ST | 1 |  |  | 339 | 339K10 | 339K10031 | I504 | 7613185832514 | PVC-U Kugelhahn Typ 546 Pro mit PPA FO (Federkraft öffnend) Mit Klebemuffen metrisch d 40 mm, DN 32 mm | 37010401 |  |  | 10 | CH | 84818081
199250167 | Kugelhahn 546 Pro P PVC-U EPDM d50DN40 | 1356.7 | EUR | 2022-12-01 | 1 | 2.388 | ST | 1 |  |  | 339 | 339K10 | 339K10031 | I504 | 7613185832521 | PVC-U Kugelhahn Typ 546 Pro mit PPA FO (Federkraft öffnend) Mit Klebemuffen metrisch d 50 mm, DN 40 mm | 37010401 |  |  | 10 | CH | 84818081
199250168 | Kugelhahn 546 Pro P PVC-U EPDM d63DN50 | 1412.24 | EUR | 2022-12-01 | 1 | 3.156 | ST | 1 |  |  | 339 | 339K10 | 339K10031 | I504 | 7613185832538 | PVC-U Kugelhahn Typ 546 Pro mit PPA FO (Federkraft öffnend) Mit Klebemuffen metrisch d 63 mm, DN 50 mm | 37010401 |  |  | 10 | CH | 84818081
199250169 | Kugelhahn 546 Pro P PVC-U EPDM d75DN65 | 2367.46 | EUR | 2022-12-01 | 1 | 7.8 | ST | 1 |  |  | 339 | 339K10 | 339K10631 | I504 | 7613185826018 | PVC-U Kugelhahn Typ 546 Pro mit PPA FO (Federkraft öffnend) Mit Klebemuffen metrisch d 75 mm, DN 65 mm | 37010401 |  |  | 10 | CH | 84818081
199250170 | Kugelhahn 546 Pro P PVC-U EPDM d90DN80 | 2958.92 | EUR | 2022-12-01 | 1 | 10.2 | ST | 1 |  |  | 339 | 339K10 | 339K10631 | I504 | 7613185826025 | PVC-U Kugelhahn Typ 546 Pro mit PPA FO (Federkraft öffnend) Mit Klebemuffen metrisch d 90 mm, DN 80 mm | 37010401 |  |  | 10 | CH | 84818081
199250171 | Kugelhahn 546 Pro P PVC-U EPDM d110DN100 | 3475.06 | EUR | 2022-12-01 | 1 | 15.5 | ST | 1 |  |  | 339 | 339K10 | 339K10631 | I504 | 7613185826032 | PVC-U Kugelhahn Typ 546 Pro mit PPA FO (Federkraft öffnend) Mit Klebemuffen metrisch d 110 mm, DN 100 mm | 37010401 |  |  | 10 | CH | 84818081
199250172 | Kugelhahn 546 Pro P PVC-U FKM d16DN10 | 1200.79 | EUR | 2022-12-01 | 1 | 1.159 | ST | 1 |  |  | 339 | 339K10 | 339K10031 | I504 | 7613185832545 | PVC-U Kugelhahn Typ 546 Pro mit PPA FO (Federkraft öffnend) Mit Klebemuffen metrisch d 16 mm, DN 10 mm | 37010401 |  |  | 10 | CH | 84818081
199250173 | Kugelhahn 546 Pro P PVC-U FKM d20DN15 | 1200.79 | EUR | 2022-12-01 | 1 | 1.159 | ST | 1 |  |  | 339 | 339K10 | 339K10031 | I504 | 7613185832552 | PVC-U Kugelhahn Typ 546 Pro mit PPA FO (Federkraft öffnend) Mit Klebemuffen metrisch d 20 mm, DN 15 mm | 37010401 |  |  | 10 | CH | 84818081
199250174 | Kugelhahn 546 Pro P PVC-U FKM d25DN20 | 1222.28 | EUR | 2022-12-01 | 1 | 1.276 | ST | 1 |  |  | 339 | 339K10 | 339K10031 | I504 | 7613185832569 | PVC-U Kugelhahn Typ 546 Pro mit PPA FO (Federkraft öffnend) Mit Klebemuffen metrisch d 25 mm, DN 20 mm | 37010401 |  |  | 10 | CH | 84818081
199250175 | Kugelhahn 546 Pro P PVC-U FKM d32DN25 | 1263.49 | EUR | 2022-12-01 | 1 | 1.4 | ST | 1 |  |  | 339 | 339K10 | 339K10031 | I504 | 7613185832576 | PVC-U Kugelhahn Typ 546 Pro mit PPA FO (Federkraft öffnend) Mit Klebemuffen metrisch d 32 mm, DN 25 mm | 37010401 |  |  | 10 | CH | 84818081
199250176 | Kugelhahn 546 Pro P PVC-U FKM d40DN32 | 1304.71 | EUR | 2022-12-01 | 1 | 2.451 | ST | 1 |  |  | 339 | 339K10 | 339K10031 | I504 | 7613185832583 | PVC-U Kugelhahn Typ 546 Pro mit PPA FO (Federkraft öffnend) Mit Klebemuffen metrisch d 40 mm, DN 32 mm | 37010401 |  |  | 10 | CH | 84818081
199250177 | Kugelhahn 546 Pro P PVC-U FKM d50DN40 | 1392.52 | EUR | 2022-12-01 | 1 | 2.773 | ST | 1 |  |  | 339 | 339K10 | 339K10031 | I504 | 7613185832590 | PVC-U Kugelhahn Typ 546 Pro mit PPA FO (Federkraft öffnend) Mit Klebemuffen metrisch d 50 mm, DN 40 mm | 37010401 |  |  | 10 | CH | 84818081
199250178 | Kugelhahn 546 Pro P PVC-U FKM d63DN50 | 1482.15 | EUR | 2022-12-01 | 1 | 3.631 | ST | 1 |  |  | 339 | 339K10 | 339K10031 | I504 | 7613185832606 | PVC-U Kugelhahn Typ 546 Pro mit PPA FO (Federkraft öffnend) Mit Klebemuffen metrisch d 63 mm, DN 50 mm | 37010401 |  |  | 10 | CH | 84818081
199250179 | Kugelhahn 546 Pro P PVC-U FKM d75DN65 | 2509.06 | EUR | 2022-12-01 | 1 | 7.8 | ST | 1 |  |  | 339 | 339K10 | 339K10631 | I504 | 7613185826049 | PVC-U Kugelhahn Typ 546 Pro mit PPA FO (Federkraft öffnend) Mit Klebemuffen metrisch d 75 mm, DN 65 mm | 37010401 |  |  | 10 | CH | 84818081
199250180 | Kugelhahn 546 Pro P PVC-U FKM d90DN80 | 3143.49 | EUR | 2022-12-01 | 1 | 10.2 | ST | 1 |  |  | 339 | 339K10 | 339K10631 | I504 | 7613185826056 | PVC-U Kugelhahn Typ 546 Pro mit PPA FO (Federkraft öffnend) Mit Klebemuffen metrisch d 90 mm, DN 80 mm | 37010401 |  |  | 10 | CH | 84818081
199250181 | Kugelhahn 546 Pro P PVC-U FKM d110DN100 | 3693.67 | EUR | 2022-12-01 | 1 | 15.5 | ST | 1 |  |  | 339 | 339K10 | 339K10631 | I504 | 7613185826063 | PVC-U Kugelhahn Typ 546 Pro mit PPA FO (Federkraft öffnend) Mit Klebemuffen metrisch d 110 mm, DN 100 mm | 37010401 |  |  | 10 | CH | 84818081
199250182 | Kugelhahn 546 Pro P PVC-U EPDM d16DN10 | 1172.09 | EUR | 2022-12-01 | 1 | 1.159 | ST | 1 |  |  | 339 | 339K10 | 339K10031 | I504 | 7613185832613 | KUGELHAHN 546 PRO P PVC-U EPDM D16DN10 | 37010401 |  |  | 10 | CH | 84818081
199250183 | Kugelhahn 546 Pro P PVC-U EPDM d20DN15 | 1175.68 | EUR | 2022-12-01 | 1 | 1.159 | ST | 1 |  |  | 339 | 339K10 | 339K10031 | I504 | 7613185832620 | KUGELHAHN 546 PRO P PVC-U EPDM D20DN15 | 37010401 |  |  | 10 | CH | 84818081
199250184 | Kugelhahn 546 Pro P PVC-U EPDM d25DN20 | 1202.56 | EUR | 2022-12-01 | 1 | 1.276 | ST | 1 |  |  | 339 | 339K10 | 339K10031 | I504 | 7613185832637 | KUGELHAHN 546 PRO P PVC-U EPDM D25DN20 | 37010401 |  |  | 10 | CH | 84818081
199250185 | Kugelhahn 546 Pro P PVC-U EPDM d32DN25 | 1233.04 | EUR | 2022-12-01 | 1 | 1.4 | ST | 1 |  |  | 339 | 339K10 | 339K10031 | I504 | 7613185832644 | KUGELHAHN 546 PRO P PVC-U EPDM D32DN25 | 37010401 |  |  | 10 | CH | 84818081
199250186 | Kugelhahn 546 Pro P PVC-U EPDM d40DN32 | 1265.26 | EUR | 2022-12-01 | 1 | 2.451 | ST | 1 |  |  | 339 | 339K10 | 339K10031 | I504 | 7613185832651 | KUGELHAHN 546 PRO P PVC-U EPDM D40DN32 | 37010401 |  |  | 10 | CH | 84818081
199250187 | Kugelhahn 546 Pro P PVC-U EPDM d50DN40 | 1356.7 | EUR | 2022-12-01 | 1 | 2.45 | ST | 1 |  |  | 339 | 339K10 | 339K10031 | I504 | 7613185832668 | KUGELHAHN 546 PRO P PVC-U EPDM D50DN40 | 37010401 |  |  | 10 | CH | 84818081
199250188 | Kugelhahn 546 Pro P PVC-U EPDM d63DN50 | 1412.24 | EUR | 2022-12-01 | 1 | 3.233 | ST | 1 |  |  | 339 | 339K10 | 339K10031 | I504 | 7613185832675 | KUGELHAHN 546 PRO P PVC-U EPDM D63DN50 | 37010401 |  |  | 10 | CH | 84818081
199250189 | Kugelhahn 546 Pro P PVC-U EPDM d75DN65 | 2367.46 | EUR | 2022-12-01 | 1 | 7.9 | ST | 1 |  |  | 339 | 339K10 | 339K10031 | I504 | 7613185826070 | KUGELHAHN 546 PRO P PVC-U EPDM D75DN65 | 37010401 |  |  | 10 | CH | 84818081
199250190 | Kugelhahn 546 Pro P PVC-U EPDM d90DN80 | 2958.92 | EUR | 2022-12-01 | 1 | 10.4 | ST | 1 |  |  | 339 | 339K10 | 339K10031 | I504 | 7613185826087 | KUGELHAHN 546 PRO P PVC-U EPDM D90DN80 | 37010401 |  |  | 10 | CH | 84818081
199250191 | Kugelhahn 546 Pro P PVC-U EPDM d110DN100 | 3475.06 | EUR | 2022-12-01 | 1 | 15.7 | ST | 1 |  |  | 339 | 339K10 | 339K10031 | I504 | 7613185826094 | KUGELHAHN 546 PRO P PVC-U EPDM D110DN100 | 37010401 |  |  | 10 | CH | 84818081
199250192 | Kugelhahn 546 Pro P PVC-U FKM d16DN10 | 1200.79 | EUR | 2022-12-01 | 1 | 1.159 | ST | 1 |  |  | 339 | 339K10 | 339K10031 | I504 | 7613185832682 | KUGELHAHN 546 PRO P PVC-U FKM D16DN10 | 37010401 |  |  | 10 | CH | 84818081
199250193 | Kugelhahn 546 Pro P PVC-U FKM d20DN15 | 1200.79 | EUR | 2022-12-01 | 1 | 1.159 | ST | 1 |  |  | 339 | 339K10 | 339K10031 | I504 | 7613185832699 | KUGELHAHN 546 PRO P PVC-U FKM D20DN15 | 37010401 |  |  | 10 | CH | 84818081
199250194 | Kugelhahn 546 Pro P PVC-U FKM d25DN20 | 1222.28 | EUR | 2022-12-01 | 1 | 1.276 | ST | 1 |  |  | 339 | 339K10 | 339K10031 | I504 | 7613185832705 | KUGELHAHN 546 PRO P PVC-U FKM D25DN20 | 37010401 |  |  | 10 | CH | 84818081
199250195 | Kugelhahn 546 Pro P PVC-U FKM d32DN25 | 1263.49 | EUR | 2022-12-01 | 1 | 1.4 | ST | 1 |  |  | 339 | 339K10 | 339K10031 | I504 | 7613185832712 | KUGELHAHN 546 PRO P PVC-U FKM D32DN25 | 37010401 |  |  | 10 | CH | 84818081
199250196 | Kugelhahn 546 Pro P PVC-U FKM d40DN32 | 1304.71 | EUR | 2022-12-01 | 1 | 2.451 | ST | 1 |  |  | 339 | 339K10 | 339K10031 | I504 | 7613185832729 | KUGELHAHN 546 PRO P PVC-U FKM D40DN32 | 37010401 |  |  | 10 | CH | 84818081
199250197 | Kugelhahn 546 Pro P PVC-U FKM d50DN40 | 1392.52 | EUR | 2022-12-01 | 1 | 2.773 | ST | 1 |  |  | 339 | 339K10 | 339K10031 | I504 | 7613185832736 | KUGELHAHN 546 PRO P PVC-U FKM D50DN40 | 37010401 |  |  | 10 | CH | 84818081
199250198 | Kugelhahn 546 Pro P PVC-U FKM d63DN50 | 1482.15 | EUR | 2022-12-01 | 1 | 3.631 | ST | 1 |  |  | 339 | 339K10 | 339K10031 | I504 | 7613185832743 | KUGELHAHN 546 PRO P PVC-U FKM D63DN50 | 37010401 |  |  | 10 | CH | 84818081
199250199 | Kugelhahn 546 Pro P PVC-U FKM d75DN65 | 2509.06 | EUR | 2022-12-01 | 1 | 7.9 | ST | 1 |  |  | 339 | 339K10 | 339K10031 | I504 | 7613185826100 | KUGELHAHN 546 PRO P PVC-U FKM D75DN65 | 37010401 |  |  | 10 | CH | 84818081
199250200 | Kugelhahn 546 Pro P PVC-U FKM d90DN80 | 3143.49 | EUR | 2022-12-01 | 1 | 10.4 | ST | 1 |  |  | 339 | 339K10 | 339K10031 | I504 | 7613185826117 | KUGELHAHN 546 PRO P PVC-U FKM D90DN80 | 37010401 |  |  | 10 | CH | 84818081
199250201 | Kugelhahn 546 Pro P PVC-U FKM d110DN100 | 3693.67 | EUR | 2022-12-01 | 1 | 15.7 | ST | 1 |  |  | 339 | 339K10 | 339K10031 | I504 | 7613185826124 | KUGELHAHN 546 PRO P PVC-U FKM D110DN100 | 37010401 |  |  | 10 | CH | 84818081
199250202 | Kugelhahn 546 Pro P PVC-U EPDM d16DN10 | 1068.16 | EUR | 2022-12-01 | 1 | 0.805 | ST | 1 |  |  | 339 | 339K10 | 339K10031 | I504 | 7613185832750 | PVC-U Kugelhahn Typ 546 Pro mit PPA DA (Doppelt wirkend) Mit Klebemuffen metrisch d 16 mm, DN 10 mm | 37010401 |  |  | 10 | CH | 84818081
199250203 | Kugelhahn 546 Pro P PVC-U EPDM d20DN15 | 1071.74 | EUR | 2022-12-01 | 1 | 0.807 | ST | 1 |  |  | 339 | 339K10 | 339K10031 | I504 | 7613185832767 | PVC-U Kugelhahn Typ 546 Pro mit PPA DA (Doppelt wirkend) Mit Klebemuffen metrisch d 20 mm, DN 15 mm | 37010401 |  |  | 10 | CH | 84818081
199250204 | Kugelhahn 546 Pro P PVC-U EPDM d25DN20 | 1098.63 | EUR | 2022-12-01 | 1 | 0.902 | ST | 1 |  |  | 339 | 339K10 | 339K10031 | I504 | 7613185832774 | PVC-U Kugelhahn Typ 546 Pro mit PPA DA (Doppelt wirkend) Mit Klebemuffen metrisch d 25 mm, DN 20 mm | 37010401 |  |  | 10 | CH | 84818081
199250205 | Kugelhahn 546 Pro P PVC-U EPDM d32DN25 | 1129.05 | EUR | 2022-12-01 | 1 | 1.4 | ST | 1 |  |  | 339 | 339K10 | 339K10031 | I504 | 7613185832781 | PVC-U Kugelhahn Typ 546 Pro mit PPA DA (Doppelt wirkend) Mit Klebemuffen metrisch d 32 mm, DN 25 mm | 37010401 |  |  | 10 | CH | 84818081
199250206 | Kugelhahn 546 Pro P PVC-U EPDM d40DN32 | 1164.91 | EUR | 2022-12-01 | 1 | 1.691 | ST | 1 |  |  | 339 | 339K10 | 339K10031 | I504 | 7613185832798 | PVC-U Kugelhahn Typ 546 Pro mit PPA DA (Doppelt wirkend) Mit Klebemuffen metrisch d 40 mm, DN 32 mm | 37010401 |  |  | 10 | CH | 84818081
199250207 | Kugelhahn 546 Pro P PVC-U EPDM d50DN40 | 1220.51 | EUR | 2022-12-01 | 1 | 1.919 | ST | 1 |  |  | 339 | 339K10 | 339K10031 | I504 | 7613185832804 | PVC-U Kugelhahn Typ 546 Pro mit PPA DA (Doppelt wirkend) Mit Klebemuffen metrisch d 50 mm, DN 40 mm | 37010401 |  |  | 10 | CH | 84818081
199250208 | Kugelhahn 546 Pro P PVC-U EPDM d63DN50 | 1274.24 | EUR | 2022-12-01 | 1 | 2.651 | ST | 1 |  |  | 339 | 339K10 | 339K10031 | I504 | 7613185832811 | PVC-U Kugelhahn Typ 546 Pro mit PPA DA (Doppelt wirkend) Mit Klebemuffen metrisch d 63 mm, DN 50 mm | 37010401 |  |  | 10 | CH | 84818081
199250209 | Kugelhahn 546 Pro P PVC-U EPDM d75DN65 | 2087.89 | EUR | 2022-12-01 | 1 | 6.6 | ST | 1 |  |  | 339 | 339K10 | 339K10631 | I504 | 7613185826131 | PVC-U Kugelhahn Typ 546 Pro mit PPA DA (Doppelt wirkend) Mit Klebemuffen metrisch d 75 mm, DN 65 mm | 37010401 |  |  | 10 | CH | 84818081
199250210 | Kugelhahn 546 Pro P PVC-U EPDM d90DN80 | 2559.26 | EUR | 2022-12-01 | 1 | 9.5 | ST | 1 |  |  | 339 | 339K10 | 339K10631 | I504 | 7613185826148 | PVC-U Kugelhahn Typ 546 Pro mit PPA DA (Doppelt wirkend) Mit Klebemuffen metrisch d 90 mm, DN 80 mm | 37010401 |  |  | 10 | CH | 84818081
199250211 | Kugelhahn 546 Pro P PVC-U EPDM d110DN100 | 3066.44 | EUR | 2022-12-01 | 1 | 13.7 | ST | 1 |  |  | 339 | 339K10 | 339K10631 | I504 | 7613185826155 | PVC-U Kugelhahn Typ 546 Pro mit PPA DA (Doppelt wirkend) Mit Klebemuffen metrisch d 110 mm, DN 100 mm | 37010401 |  |  | 10 | CH | 84818081
199250212 | Kugelhahn 546 Pro P PVC-U FKM d16DN10 | 1095.02 | EUR | 2022-12-01 | 1 | 1.159 | ST | 1 |  |  | 339 | 339K10 | 339K10031 | I504 | 7613185832828 | PVC-U Kugelhahn Typ 546 Pro mit PPA DA (Doppelt wirkend) Mit Klebemuffen metrisch d 16 mm, DN 10 mm | 37010401 |  |  | 10 | CH | 84818081
199250213 | Kugelhahn 546 Pro P PVC-U FKM d20DN15 | 1096.83 | EUR | 2022-12-01 | 1 | 1.159 | ST | 1 |  |  | 339 | 339K10 | 339K10031 | I504 | 7613185832835 | PVC-U Kugelhahn Typ 546 Pro mit PPA DA (Doppelt wirkend) Mit Klebemuffen metrisch d 20 mm, DN 15 mm | 37010401 |  |  | 10 | CH | 84818081
199250214 | Kugelhahn 546 Pro P PVC-U FKM d25DN20 | 1118.33 | EUR | 2022-12-01 | 1 | 1.276 | ST | 1 |  |  | 339 | 339K10 | 339K10031 | I504 | 7613185832842 | PVC-U Kugelhahn Typ 546 Pro mit PPA DA (Doppelt wirkend) Mit Klebemuffen metrisch d 25 mm, DN 20 mm | 37010401 |  |  | 10 | CH | 84818081
199250215 | Kugelhahn 546 Pro P PVC-U FKM d32DN25 | 1159.56 | EUR | 2022-12-01 | 1 | 1.4 | ST | 1 |  |  | 339 | 339K10 | 339K10031 | I504 | 7613185832859 | PVC-U Kugelhahn Typ 546 Pro mit PPA DA (Doppelt wirkend) Mit Klebemuffen metrisch d 32 mm, DN 25 mm | 37010401 |  |  | 10 | CH | 84818081
199250216 | Kugelhahn 546 Pro P PVC-U FKM d40DN32 | 1202.56 | EUR | 2022-12-01 | 1 | 2.451 | ST | 1 |  |  | 339 | 339K10 | 339K10031 | I504 | 7613185832866 | PVC-U Kugelhahn Typ 546 Pro mit PPA DA (Doppelt wirkend) Mit Klebemuffen metrisch d 40 mm, DN 32 mm | 37010401 |  |  | 10 | CH | 84818081
199250217 | Kugelhahn 546 Pro P PVC-U FKM d50DN40 | 1254.53 | EUR | 2022-12-01 | 1 | 2.773 | ST | 1 |  |  | 339 | 339K10 | 339K10031 | I504 | 7613185832873 | PVC-U Kugelhahn Typ 546 Pro mit PPA DA (Doppelt wirkend) Mit Klebemuffen metrisch d 50 mm, DN 40 mm | 37010401 |  |  | 10 | CH | 84818081
199250218 | Kugelhahn 546 Pro P PVC-U FKM d63DN50 | 1347.72 | EUR | 2022-12-01 | 1 | 2.673 | ST | 1 |  |  | 339 | 339K10 | 339K10031 | I504 | 7613185832880 | PVC-U Kugelhahn Typ 546 Pro mit PPA DA (Doppelt wirkend) Mit Klebemuffen metrisch d 63 mm, DN 50 mm | 37010401 |  |  | 10 | CH | 84818081
199250219 | Kugelhahn 546 Pro P PVC-U FKM d75DN65 | 2233.07 | EUR | 2022-12-01 | 1 | 6.6 | ST | 1 |  |  | 339 | 339K10 | 339K10631 | I504 | 7613185826162 | PVC-U Kugelhahn Typ 546 Pro mit PPA DA (Doppelt wirkend) Mit Klebemuffen metrisch d 75 mm, DN 65 mm | 37010401 |  |  | 10 | CH | 84818081
199250220 | Kugelhahn 546 Pro P PVC-U FKM d90DN80 | 2743.83 | EUR | 2022-12-01 | 1 | 9.5 | ST | 1 |  |  | 339 | 339K10 | 339K10631 | I504 | 7613185826179 | PVC-U Kugelhahn Typ 546 Pro mit PPA DA (Doppelt wirkend) Mit Klebemuffen metrisch d 90 mm, DN 80 mm | 37010401 |  |  | 10 | CH | 84818081
199250221 | Kugelhahn 546 Pro P PVC-U FKM d110DN100 | 3283.29 | EUR | 2022-12-01 | 1 | 13.7 | ST | 1 |  |  | 339 | 339K10 | 339K10631 | I504 | 7613185826186 | PVC-U Kugelhahn Typ 546 Pro mit PPA DA (Doppelt wirkend) Mit Klebemuffen metrisch d 110 mm, DN 100 mm | 37010401 |  |  | 10 | CH | 84818081
199250222 | Kugelhahn 546 Pro P PVC-U EPDM d16DN10 | 1068.16 | EUR | 2022-12-01 | 1 | 1.159 | ST | 1 |  |  | 339 | 339K10 | 339K10031 | I504 | 7613185832897 | KUGELHAHN 546 PRO P PVC-U EPDM D16DN10 | 37010401 |  |  | 10 | CH | 84818081
199250223 | Kugelhahn 546 Pro P PVC-U EPDM d20DN15 | 1071.74 | EUR | 2022-12-01 | 1 | 1.159 | ST | 1 |  |  | 339 | 339K10 | 339K10031 | I504 | 7613185832903 | KUGELHAHN 546 PRO P PVC-U EPDM D20DN15 | 37010401 |  |  | 10 | CH | 84818081
199250224 | Kugelhahn 546 Pro P PVC-U EPDM d25DN20 | 1098.63 | EUR | 2022-12-01 | 1 | 1.276 | ST | 1 |  |  | 339 | 339K10 | 339K10031 | I504 | 7613185832910 | KUGELHAHN 546 PRO P PVC-U EPDM D25DN20 | 37010401 |  |  | 10 | CH | 84818081
199250225 | Kugelhahn 546 Pro P PVC-U EPDM d32DN25 | 1129.05 | EUR | 2022-12-01 | 1 | 1.4 | ST | 1 |  |  | 339 | 339K10 | 339K10031 | I504 | 7613185832927 | KUGELHAHN 546 PRO P PVC-U EPDM D32DN25 | 37010401 |  |  | 10 | CH | 84818081
199250226 | Kugelhahn 546 Pro P PVC-U EPDM d40DN32 | 1164.91 | EUR | 2022-12-01 | 1 | 2.451 | ST | 1 |  |  | 339 | 339K10 | 339K10031 | I504 | 7613185832934 | KUGELHAHN 546 PRO P PVC-U EPDM D40DN32 | 37010401 |  |  | 10 | CH | 84818081
199250227 | Kugelhahn 546 Pro P PVC-U EPDM d50DN40 | 1220.51 | EUR | 2022-12-01 | 1 | 2.773 | ST | 1 |  |  | 339 | 339K10 | 339K10031 | I504 | 7613185832941 | KUGELHAHN 546 PRO P PVC-U EPDM D50DN40 | 37010401 |  |  | 10 | CH | 84818081
199250228 | Kugelhahn 546 Pro P PVC-U EPDM d63DN50 | 1274.24 | EUR | 2022-12-01 | 1 | 3.631 | ST | 1 |  |  | 339 | 339K10 | 339K10031 | I504 | 7613185832958 | KUGELHAHN 546 PRO P PVC-U EPDM D63DN50 | 37010401 |  |  | 10 | CH | 84818081
199250229 | Kugelhahn 546 Pro P PVC-U EPDM d75DN65 | 2087.89 | EUR | 2022-12-01 | 1 | 6.8 | ST | 1 |  |  | 339 | 339K10 | 339K10031 | I504 | 7613185826193 | KUGELHAHN 546 PRO P PVC-U EPDM D75DN65 | 37010401 |  |  | 10 | CH | 84818081
199250230 | Kugelhahn 546 Pro P PVC-U EPDM d90DN80 | 2559.26 | EUR | 2022-12-01 | 1 | 9.7 | ST | 1 |  |  | 339 | 339K10 | 339K10031 | I504 | 7613185826209 | KUGELHAHN 546 PRO P PVC-U EPDM D90DN80 | 37010401 |  |  | 10 | CH | 84818081
199250231 | Kugelhahn 546 Pro P PVC-U EPDM d110DN100 | 3066.44 | EUR | 2022-12-01 | 1 | 13.9 | ST | 1 |  |  | 339 | 339K10 | 339K10031 | I504 | 7613185826216 | KUGELHAHN 546 PRO P PVC-U EPDM D110DN100 | 37010401 |  |  | 10 | CH | 84818081
199250232 | Kugelhahn 546 Pro P PVC-U FKM d16DN10 | 1095.02 | EUR | 2022-12-01 | 1 | 1.159 | ST | 1 |  |  | 339 | 339K10 | 339K10031 | I504 | 7613185832965 | KUGELHAHN 546 PRO P PVC-U FKM D16DN10 | 37010401 |  |  | 10 | CH | 84818081
199250233 | Kugelhahn 546 Pro P PVC-U FKM d20DN15 | 1096.83 | EUR | 2022-12-01 | 1 | 1.159 | ST | 1 |  |  | 339 | 339K10 | 339K10031 | I504 | 7613185832972 | KUGELHAHN 546 PRO P PVC-U FKM D20DN15 | 37010401 |  |  | 10 | CH | 84818081
199250234 | Kugelhahn 546 Pro P PVC-U FKM d25DN20 | 1118.33 | EUR | 2022-12-01 | 1 | 1.276 | ST | 1 |  |  | 339 | 339K10 | 339K10031 | I504 | 7613185832989 | KUGELHAHN 546 PRO P PVC-U FKM D25DN20 | 37010401 |  |  | 10 | CH | 84818081
199250235 | Kugelhahn 546 Pro P PVC-U FKM d32DN25 | 1159.56 | EUR | 2022-12-01 | 1 | 1.4 | ST | 1 |  |  | 339 | 339K10 | 339K10031 | I504 | 7613185832996 | KUGELHAHN 546 PRO P PVC-U FKM D32DN25 | 37010401 |  |  | 10 | CH | 84818081
199250236 | Kugelhahn 546 Pro P PVC-U FKM d40DN32 | 1202.56 | EUR | 2022-12-01 | 1 | 2.451 | ST | 1 |  |  | 339 | 339K10 | 339K10031 | I504 | 7613185833009 | KUGELHAHN 546 PRO P PVC-U FKM D40DN32 | 37010401 |  |  | 10 | CH | 84818081
199250237 | Kugelhahn 546 Pro P PVC-U FKM d50DN40 | 1254.53 | EUR | 2022-12-01 | 1 | 2.773 | ST | 1 |  |  | 339 | 339K10 | 339K10031 | I504 | 7613185833016 | KUGELHAHN 546 PRO P PVC-U FKM D50DN40 | 37010401 |  |  | 10 | CH | 84818081
199250238 | Kugelhahn 546 Pro P PVC-U FKM d63DN50 | 1347.72 | EUR | 2022-12-01 | 1 | 3.631 | ST | 1 |  |  | 339 | 339K10 | 339K10031 | I504 | 7613185833023 | KUGELHAHN 546 PRO P PVC-U FKM D63DN50 | 37010401 |  |  | 10 | CH | 84818081
199250240 | Kugelhahn 546 Pro P PVC-U FKM d90DN80 | 2743.83 | EUR | 2022-12-01 | 1 | 9.7 | ST | 1 |  |  | 339 | 339K10 | 339K10031 | I504 | 7613185826230 | KUGELHAHN 546 PRO P PVC-U FKM D90DN80 | 37010401 |  |  | 10 | CH | 84818081
199250243 | Kugelhahn 546 Pro P PVC-U EPDM d20DN15 | 1417.62 | EUR | 2022-12-01 | 1 | 1.7 | ST | 1 |  |  | 339 | 339K10 | 339K10031 | I504 | 7613185833030 | PVC-U Kugelhahn Typ 546 Pro mit PPA FC (Federkraft schliessend) Mit Handbetätigung Mit Festflanschen gerillt metrisch d 20 mm, DN 15 mm | 37010401 |  |  | 10 | CH | 84818081
199250245 | Kugelhahn 546 Pro P PVC-U EPDM d32DN25 | 1483.92 | EUR | 2022-12-01 | 1 | 1.858 | ST | 1 |  |  | 339 | 339K10 | 339K10031 | I504 | 7613185833054 | PVC-U Kugelhahn Typ 546 Pro mit PPA FC (Federkraft schliessend) Mit Handbetätigung Mit Festflanschen gerillt metrisch d 32 mm, DN 25 mm | 37010401 |  |  | 10 | CH | 84818081
199250246 | Kugelhahn 546 Pro P PVC-U EPDM d40DN32 | 1543.07 | EUR | 2022-12-01 | 1 | 3.4 | ST | 1 |  |  | 339 | 339K10 | 339K10031 | I504 | 7613185833061 | PVC-U Kugelhahn Typ 546 Pro mit PPA FC (Federkraft schliessend) Mit Handbetätigung Mit Festflanschen gerillt metrisch d 40 mm, DN 32 mm | 37010401 |  |  | 10 | CH | 84818081
199250247 | Kugelhahn 546 Pro P PVC-U EPDM d50DN40 | 1634.47 | EUR | 2022-12-01 | 1 | 3.073 | ST | 1 |  |  | 339 | 339K10 | 339K10031 | I504 | 7613185833078 | PVC-U Kugelhahn Typ 546 Pro mit PPA FC (Federkraft schliessend) Mit Handbetätigung Mit Festflanschen gerillt metrisch d 50 mm, DN 40 mm | 37010401 |  |  | 10 | CH | 84818081
199250248 | Kugelhahn 546 Pro P PVC-U EPDM d63DN50 | 1707.97 | EUR | 2022-12-01 | 1 | 4.9 | ST | 1 |  |  | 339 | 339K10 | 339K10031 | I504 | 7613185833085 | PVC-U Kugelhahn Typ 546 Pro mit PPA FC (Federkraft schliessend) Mit Handbetätigung Mit Festflanschen gerillt metrisch d 63 mm, DN 50 mm | 37010401 |  |  | 10 | CH | 84818081
199250253 | Kugelhahn 546 Pro P PVC-U FKM d20DN15 | 1442.71 | EUR | 2022-12-01 | 1 | 1.7 | ST | 1 |  |  | 339 | 339K10 | 339K10031 | I504 | 7613185833092 | PVC-U Kugelhahn Typ 546 Pro mit PPA FC (Federkraft schliessend) Mit Handbetätigung Mit Festflanschen gerillt metrisch d 20 mm, DN 15 mm | 37010401 |  |  | 10 | CH | 84818081
199250254 | Kugelhahn 546 Pro P PVC-U FKM d25DN20 | 1471.37 | EUR | 2022-12-01 | 1 | 1.9 | ST | 1 |  |  | 339 | 339K10 | 339K10031 | I504 | 7613185833108 | PVC-U Kugelhahn Typ 546 Pro mit PPA FC (Federkraft schliessend) Mit Handbetätigung Mit Festflanschen gerillt metrisch d 25 mm, DN 20 mm | 37010401 |  |  | 10 | CH | 84818081
199250255 | Kugelhahn 546 Pro P PVC-U FKM d32DN25 | 1521.55 | EUR | 2022-12-01 | 1 | 2.1 | ST | 1 |  |  | 339 | 339K10 | 339K10031 | I504 | 7613185833115 | PVC-U Kugelhahn Typ 546 Pro mit PPA FC (Federkraft schliessend) Mit Handbetätigung Mit Festflanschen gerillt metrisch d 32 mm, DN 25 mm | 37010401 |  |  | 10 | CH | 84818081
199250256 | Kugelhahn 546 Pro P PVC-U FKM d40DN32 | 1577.12 | EUR | 2022-12-01 | 1 | 3.4 | ST | 1 |  |  | 339 | 339K10 | 339K10031 | I504 | 7613185833122 | PVC-U Kugelhahn Typ 546 Pro mit PPA FC (Federkraft schliessend) Mit Handbetätigung Mit Festflanschen gerillt metrisch d 40 mm, DN 32 mm | 37010401 |  |  | 10 | CH | 84818081
199250257 | Kugelhahn 546 Pro P PVC-U FKM d50DN40 | 1677.48 | EUR | 2022-12-01 | 1 | 3.8 | ST | 1 |  |  | 339 | 339K10 | 339K10031 | I504 | 7613185833139 | PVC-U Kugelhahn Typ 546 Pro mit PPA FC (Federkraft schliessend) Mit Handbetätigung Mit Festflanschen gerillt metrisch d 50 mm, DN 40 mm | 37010401 |  |  | 10 | CH | 84818081
199250258 | Kugelhahn 546 Pro P PVC-U FKM d63DN50 | 1785.01 | EUR | 2022-12-01 | 1 | 4.9 | ST | 1 |  |  | 339 | 339K10 | 339K10031 | I504 | 7613185833146 | PVC-U Kugelhahn Typ 546 Pro mit PPA FC (Federkraft schliessend) Mit Handbetätigung Mit Festflanschen gerillt metrisch d 63 mm, DN 50 mm | 37010401 |  |  | 10 | CH | 84818081
199250263 | Kugelhahn 546 Pro P PVC-U EPDM d20DN15 | 1453.45 | EUR | 2022-12-01 | 1 | 1.7 | ST | 1 |  |  | 339 | 339K10 | 339K10031 | I504 | 7613185833153 | KUGELHAHN 546 PRO P PVC-U EPDM D20DN15 | 37010401 |  |  | 10 | CH | 84818081
199250264 | Kugelhahn 546 Pro P PVC-U EPDM d25DN20 | 1478.55 | EUR | 2022-12-01 | 1 | 1.9 | ST | 1 |  |  | 339 | 339K10 | 339K10031 | I504 | 7613185833160 | KUGELHAHN 546 PRO P PVC-U EPDM D25DN20 | 37010401 |  |  | 10 | CH | 84818081
199250265 | Kugelhahn 546 Pro P PVC-U EPDM d32DN25 | 1528.74 | EUR | 2022-12-01 | 1 | 2.1 | ST | 1 |  |  | 339 | 339K10 | 339K10031 | I504 | 7613185833177 | KUGELHAHN 546 PRO P PVC-U EPDM D32DN25 | 37010401 |  |  | 10 | CH | 84818081
199250266 | Kugelhahn 546 Pro P PVC-U EPDM d40DN32 | 1571.76 | EUR | 2022-12-01 | 1 | 3.4 | ST | 1 |  |  | 339 | 339K10 | 339K10031 | I504 | 7613185833184 | KUGELHAHN 546 PRO P PVC-U EPDM D40DN32 | 37010401 |  |  | 10 | CH | 84818081
199250267 | Kugelhahn 546 Pro P PVC-U EPDM d50DN40 | 1670.35 | EUR | 2022-12-01 | 1 | 3.8 | ST | 1 |  |  | 339 | 339K10 | 339K10031 | I504 | 7613185833191 | KUGELHAHN 546 PRO P PVC-U EPDM D50DN40 | 37010401 |  |  | 10 | CH | 84818081
199250268 | Kugelhahn 546 Pro P PVC-U EPDM d63DN50 | 1736.64 | EUR | 2022-12-01 | 1 | 4.9 | ST | 1 |  |  | 339 | 339K10 | 339K10031 | I504 | 7613185833207 | KUGELHAHN 546 PRO P PVC-U EPDM D63DN50 | 37010401 |  |  | 10 | CH | 84818081
199250273 | Kugelhahn 546 Pro P PVC-U FKM d20DN15 | 1473.2 | EUR | 2022-12-01 | 1 | 1.7 | ST | 1 |  |  | 339 | 339K10 | 339K10031 | I504 | 7613185833214 | KUGELHAHN 546 PRO P PVC-U FKM D20DN15 | 37010401 |  |  | 10 | CH | 84818081
199250274 | Kugelhahn 546 Pro P PVC-U FKM d25DN20 | 1509.03 | EUR | 2022-12-01 | 1 | 1.9 | ST | 1 |  |  | 339 | 339K10 | 339K10031 | I504 | 7613185833221 | KUGELHAHN 546 PRO P PVC-U FKM D25DN20 | 37010401 |  |  | 10 | CH | 84818081
199250275 | Kugelhahn 546 Pro P PVC-U FKM d32DN25 | 1552.05 | EUR | 2022-12-01 | 1 | 2.1 | ST | 1 |  |  | 339 | 339K10 | 339K10031 | I504 | 7613185833238 | KUGELHAHN 546 PRO P PVC-U FKM D32DN25 | 37010401 |  |  | 10 | CH | 84818081
199250276 | Kugelhahn 546 Pro P PVC-U FKM d40DN32 | 1618.34 | EUR | 2022-12-01 | 1 | 3.4 | ST | 1 |  |  | 339 | 339K10 | 339K10031 | I504 | 7613185833245 | KUGELHAHN 546 PRO P PVC-U FKM D40DN32 | 37010401 |  |  | 10 | CH | 84818081
199250277 | Kugelhahn 546 Pro P PVC-U FKM d50DN40 | 1707.97 | EUR | 2022-12-01 | 1 | 3.8 | ST | 1 |  |  | 339 | 339K10 | 339K10031 | I504 | 7613185833252 | KUGELHAHN 546 PRO P PVC-U FKM D50DN40 | 37010401 |  |  | 10 | CH | 84818081
199250278 | Kugelhahn 546 Pro P PVC-U FKM d63DN50 | 1811.9 | EUR | 2022-12-01 | 1 | 4.9 | ST | 1 |  |  | 339 | 339K10 | 339K10031 | I504 | 7613185833269 | KUGELHAHN 546 PRO P PVC-U FKM D63DN50 | 37010401 |  |  | 10 | CH | 84818081
199250283 | Kugelhahn 546 Pro P PVC-U EPDM d20DN15 | 1347.72 | EUR | 2022-12-01 | 1 | 1.7 | ST | 1 |  |  | 339 | 339K10 | 339K10031 | I504 | 7613185833276 | PVC-U Kugelhahn Typ 546 Pro mit PPA DA (Doppelt wirkend) Mit Handbetätigung Mit Festflanschen gerillt metrisch d 20 mm, DN 15 mm | 37010401 |  |  | 10 | CH | 84818081
199250284 | Kugelhahn 546 Pro P PVC-U EPDM d25DN20 | 1372.83 | EUR | 2022-12-01 | 1 | 1.9 | ST | 1 |  |  | 339 | 339K10 | 339K10031 | I504 | 7613185833283 | PVC-U Kugelhahn Typ 546 Pro mit PPA DA (Doppelt wirkend) Mit Handbetätigung Mit Festflanschen gerillt metrisch d 25 mm, DN 20 mm | 37010401 |  |  | 10 | CH | 84818081
199250285 | Kugelhahn 546 Pro P PVC-U EPDM d32DN25 | 1415.85 | EUR | 2022-12-01 | 1 | 2.1 | ST | 1 |  |  | 339 | 339K10 | 339K10031 | I504 | 7613185833290 | PVC-U Kugelhahn Typ 546 Pro mit PPA DA (Doppelt wirkend) Mit Handbetätigung Mit Festflanschen gerillt metrisch d 32 mm, DN 25 mm | 37010401 |  |  | 10 | CH | 84818081
199250286 | Kugelhahn 546 Pro P PVC-U EPDM d40DN32 | 1467.78 | EUR | 2022-12-01 | 1 | 2.579 | ST | 1 |  |  | 339 | 339K10 | 339K10031 | I504 | 7613185833306 | PVC-U Kugelhahn Typ 546 Pro mit PPA DA (Doppelt wirkend) Mit Handbetätigung Mit Festflanschen gerillt metrisch d 40 mm, DN 32 mm | 37010401 |  |  | 10 | CH | 84818081
199250287 | Kugelhahn 546 Pro P PVC-U EPDM d50DN40 | 1535.92 | EUR | 2022-12-01 | 1 | 3.8 | ST | 1 |  |  | 339 | 339K10 | 339K10031 | I504 | 7613185833313 | PVC-U Kugelhahn Typ 546 Pro mit PPA DA (Doppelt wirkend) Mit Handbetätigung Mit Festflanschen gerillt metrisch d 50 mm, DN 40 mm | 37010401 |  |  | 10 | CH | 84818081
199250288 | Kugelhahn 546 Pro P PVC-U EPDM d63DN50 | 1611.16 | EUR | 2022-12-01 | 1 | 4.9 | ST | 1 |  |  | 339 | 339K10 | 339K10031 | I504 | 7613185833320 | PVC-U Kugelhahn Typ 546 Pro mit PPA DA (Doppelt wirkend) Mit Handbetätigung Mit Festflanschen gerillt metrisch d 63 mm, DN 50 mm | 37010401 |  |  | 10 | CH | 84818081
199250293 | Kugelhahn 546 Pro P PVC-U FKM d20DN15 | 1371.04 | EUR | 2022-12-01 | 1 | 1.7 | ST | 1 |  |  | 339 | 339K10 | 339K10031 | I504 | 7613185833337 | PVC-U Kugelhahn Typ 546 Pro mit PPA DA (Doppelt wirkend) Mit Handbetätigung Mit Festflanschen gerillt metrisch d 20 mm, DN 15 mm | 37010401 |  |  | 10 | CH | 84818081
199250294 | Kugelhahn 546 Pro P PVC-U FKM d25DN20 | 1401.49 | EUR | 2022-12-01 | 1 | 1.9 | ST | 1 |  |  | 339 | 339K10 | 339K10031 | I504 | 7613185833344 | PVC-U Kugelhahn Typ 546 Pro mit PPA DA (Doppelt wirkend) Mit Handbetätigung Mit Festflanschen gerillt metrisch d 25 mm, DN 20 mm | 37010401 |  |  | 10 | CH | 84818081
199250295 | Kugelhahn 546 Pro P PVC-U FKM d32DN25 | 1444.51 | EUR | 2022-12-01 | 1 | 2.1 | ST | 1 |  |  | 339 | 339K10 | 339K10031 | I504 | 7613185833351 | PVC-U Kugelhahn Typ 546 Pro mit PPA DA (Doppelt wirkend) Mit Handbetätigung Mit Festflanschen gerillt metrisch d 32 mm, DN 25 mm | 37010401 |  |  | 10 | CH | 84818081
199250296 | Kugelhahn 546 Pro P PVC-U FKM d40DN32 | 1509.03 | EUR | 2022-12-01 | 1 | 3.4 | ST | 1 |  |  | 339 | 339K10 | 339K10031 | I504 | 7613185833368 | PVC-U Kugelhahn Typ 546 Pro mit PPA DA (Doppelt wirkend) Mit Handbetätigung Mit Festflanschen gerillt metrisch d 40 mm, DN 32 mm | 37010401 |  |  | 10 | CH | 84818081
199250297 | Kugelhahn 546 Pro P PVC-U FKM d50DN40 | 1566.36 | EUR | 2022-12-01 | 1 | 3.8 | ST | 1 |  |  | 339 | 339K10 | 339K10031 | I504 | 7613185833375 | PVC-U Kugelhahn Typ 546 Pro mit PPA DA (Doppelt wirkend) Mit Handbetätigung Mit Festflanschen gerillt metrisch d 50 mm, DN 40 mm | 37010401 |  |  | 10 | CH | 84818081
199250298 | Kugelhahn 546 Pro P PVC-U FKM d63DN50 | 1677.48 | EUR | 2022-12-01 | 1 | 4.9 | ST | 1 |  |  | 339 | 339K10 | 339K10031 | I504 | 7613185833382 | PVC-U Kugelhahn Typ 546 Pro mit PPA DA (Doppelt wirkend) Mit Handbetätigung Mit Festflanschen gerillt metrisch d 63 mm, DN 50 mm | 37010401 |  |  | 10 | CH | 84818081
199250303 | Kugelhahn 546 Pro P PVC-U EPDM d20DN15 | 1179.26 | EUR | 2022-12-01 | 1 | 1.7 | ST | 1 |  |  | 339 | 339K10 | 339K10031 | I504 | 7613185833399 | PVC-U Kugelhahn Typ 546 Pro mit PPA FC (Federkraft schliessend) Mit Festflanschen gerillt metrisch d 20 mm, DN 15 mm | 37010401 |  |  | 10 | CH | 84818081
199250304 | Kugelhahn 546 Pro P PVC-U EPDM d25DN20 | 1211.52 | EUR | 2022-12-01 | 1 | 1.9 | ST | 1 |  |  | 339 | 339K10 | 339K10031 | I504 | 7613185833405 | PVC-U Kugelhahn Typ 546 Pro mit PPA FC (Federkraft schliessend) Mit Festflanschen gerillt metrisch d 25 mm, DN 20 mm | 37010401 |  |  | 10 | CH | 84818081
199250305 | Kugelhahn 546 Pro P PVC-U EPDM d32DN25 | 1242 | EUR | 2022-12-01 | 1 | 2.1 | ST | 1 |  |  | 339 | 339K10 | 339K10031 | I504 | 7613185833412 | PVC-U Kugelhahn Typ 546 Pro mit PPA FC (Federkraft schliessend) Mit Festflanschen gerillt metrisch d 32 mm, DN 25 mm | 37010401 |  |  | 10 | CH | 84818081
199250306 | Kugelhahn 546 Pro P PVC-U EPDM d40DN32 | 1304.71 | EUR | 2022-12-01 | 1 | 3.4 | ST | 1 |  |  | 339 | 339K10 | 339K10031 | I504 | 7613185833429 | PVC-U Kugelhahn Typ 546 Pro mit PPA FC (Federkraft schliessend) Mit Festflanschen gerillt metrisch d 40 mm, DN 32 mm | 37010401 |  |  | 10 | CH | 84818081
199250307 | Kugelhahn 546 Pro P PVC-U EPDM d50DN40 | 1388.92 | EUR | 2022-12-01 | 1 | 3.8 | ST | 1 |  |  | 339 | 339K10 | 339K10031 | I504 | 7613185833436 | PVC-U Kugelhahn Typ 546 Pro mit PPA FC (Federkraft schliessend) Mit Festflanschen gerillt metrisch d 50 mm, DN 40 mm | 37010401 |  |  | 10 | CH | 84818081
199250308 | Kugelhahn 546 Pro P PVC-U EPDM d63DN50 | 1464.23 | EUR | 2022-12-01 | 1 | 4.9 | ST | 1 |  |  | 339 | 339K10 | 339K10031 | I504 | 7613185833443 | PVC-U Kugelhahn Typ 546 Pro mit PPA FC (Federkraft schliessend) Mit Festflanschen gerillt metrisch d 63 mm, DN 50 mm | 37010401 |  |  | 10 | CH | 84818081
199250313 | Kugelhahn 546 Pro P PVC-U FKM d20DN15 | 1259.89 | EUR | 2022-12-01 | 1 | 1.7 | ST | 1 |  |  | 339 | 339K10 | 339K10031 | I504 | 7613185833450 | PVC-U Kugelhahn Typ 546 Pro mit PPA FC (Federkraft schliessend) Mit Festflanschen gerillt metrisch d 20 mm, DN 15 mm | 37010401 |  |  | 10 | CH | 84818081
199250314 | Kugelhahn 546 Pro P PVC-U FKM d25DN20 | 1285.02 | EUR | 2022-12-01 | 1 | 1.9 | ST | 1 |  |  | 339 | 339K10 | 339K10031 | I504 | 7613185833467 | PVC-U Kugelhahn Typ 546 Pro mit PPA FC (Federkraft schliessend) Mit Festflanschen gerillt metrisch d 25 mm, DN 20 mm | 37010401 |  |  | 10 | CH | 84818081
199250315 | Kugelhahn 546 Pro P PVC-U FKM d32DN25 | 1340.57 | EUR | 2022-12-01 | 1 | 2.1 | ST | 1 |  |  | 339 | 339K10 | 339K10031 | I504 | 7613185833474 | PVC-U Kugelhahn Typ 546 Pro mit PPA FC (Federkraft schliessend) Mit Festflanschen gerillt metrisch d 32 mm, DN 25 mm | 37010401 |  |  | 10 | CH | 84818081
199250316 | Kugelhahn 546 Pro P PVC-U FKM d40DN32 | 1392.52 | EUR | 2022-12-01 | 1 | 3.4 | ST | 1 |  |  | 339 | 339K10 | 339K10031 | I504 | 7613185833481 | PVC-U Kugelhahn Typ 546 Pro mit PPA FC (Federkraft schliessend) Mit Festflanschen gerillt metrisch d 40 mm, DN 32 mm | 37010401 |  |  | 10 | CH | 84818081
199250317 | Kugelhahn 546 Pro P PVC-U FKM d50DN40 | 1494.7 | EUR | 2022-12-01 | 1 | 3.8 | ST | 1 |  |  | 339 | 339K10 | 339K10031 | I504 | 7613185833498 | PVC-U Kugelhahn Typ 546 Pro mit PPA FC (Federkraft schliessend) Mit Festflanschen gerillt metrisch d 50 mm, DN 40 mm | 37010401 |  |  | 10 | CH | 84818081
199250318 | Kugelhahn 546 Pro P PVC-U FKM d63DN50 | 1602.23 | EUR | 2022-12-01 | 1 | 4.9 | ST | 1 |  |  | 339 | 339K10 | 339K10031 | I504 | 7613185833504 | PVC-U Kugelhahn Typ 546 Pro mit PPA FC (Federkraft schliessend) Mit Festflanschen gerillt metrisch d 63 mm, DN 50 mm | 37010401 |  |  | 10 | CH | 84818081
199250323 | Kugelhahn 546 Pro P PVC-U EPDM d20DN15 | 1267.08 | EUR | 2022-12-01 | 1 | 1.7 | ST | 1 |  |  | 339 | 339K10 | 339K10031 | I504 | 7613185833511 | KUGELHAHN 546 PRO P PVC-U EPDM D20DN15 | 37010401 |  |  | 10 | CH | 84818081
199250324 | Kugelhahn 546 Pro P PVC-U EPDM d25DN20 | 1295.76 | EUR | 2022-12-01 | 1 | 1.9 | ST | 1 |  |  | 339 | 339K10 | 339K10031 | I504 | 7613185833528 | KUGELHAHN 546 PRO P PVC-U EPDM D25DN20 | 37010401 |  |  | 10 | CH | 84818081
199250325 | Kugelhahn 546 Pro P PVC-U EPDM d32DN25 | 1347.72 | EUR | 2022-12-01 | 1 | 2.1 | ST | 1 |  |  | 339 | 339K10 | 339K10031 | I504 | 7613185833535 | KUGELHAHN 546 PRO P PVC-U EPDM D32DN25 | 37010401 |  |  | 10 | CH | 84818081
199250326 | Kugelhahn 546 Pro P PVC-U EPDM d40DN32 | 1388.92 | EUR | 2022-12-01 | 1 | 3.4 | ST | 1 |  |  | 339 | 339K10 | 339K10031 | I504 | 7613185833542 | KUGELHAHN 546 PRO P PVC-U EPDM D40DN32 | 37010401 |  |  | 10 | CH | 84818081
199250327 | Kugelhahn 546 Pro P PVC-U EPDM d50DN40 | 1487.52 | EUR | 2022-12-01 | 1 | 3.8 | ST | 1 |  |  | 339 | 339K10 | 339K10031 | I504 | 7613185833559 | KUGELHAHN 546 PRO P PVC-U EPDM D50DN40 | 37010401 |  |  | 10 | CH | 84818081
199250328 | Kugelhahn 546 Pro P PVC-U EPDM d63DN50 | 1559.22 | EUR | 2022-12-01 | 1 | 4.9 | ST | 1 |  |  | 339 | 339K10 | 339K10031 | I504 | 7613185833566 | KUGELHAHN 546 PRO P PVC-U EPDM D63DN50 | 37010401 |  |  | 10 | CH | 84818081
199250333 | Kugelhahn 546 Pro P PVC-U FKM d20DN15 | 1292.18 | EUR | 2022-12-01 | 1 | 1.7 | ST | 1 |  |  | 339 | 339K10 | 339K10031 | I504 | 7613185833573 | KUGELHAHN 546 PRO P PVC-U FKM D20DN15 | 37010401 |  |  | 10 | CH | 84818081
199250334 | Kugelhahn 546 Pro P PVC-U FKM d25DN20 | 1326.2 | EUR | 2022-12-01 | 1 | 1.9 | ST | 1 |  |  | 339 | 339K10 | 339K10031 | I504 | 7613185833580 | KUGELHAHN 546 PRO P PVC-U FKM D25DN20 | 37010401 |  |  | 10 | CH | 84818081
199250335 | Kugelhahn 546 Pro P PVC-U FKM d32DN25 | 1372.83 | EUR | 2022-12-01 | 1 | 2.1 | ST | 1 |  |  | 339 | 339K10 | 339K10031 | I504 | 7613185833597 | KUGELHAHN 546 PRO P PVC-U FKM D32DN25 | 37010401 |  |  | 10 | CH | 84818081
199250336 | Kugelhahn 546 Pro P PVC-U FKM d40DN32 | 1433.76 | EUR | 2022-12-01 | 1 | 3.4 | ST | 1 |  |  | 339 | 339K10 | 339K10031 | I504 | 7613185833603 | KUGELHAHN 546 PRO P PVC-U FKM D40DN32 | 37010401 |  |  | 10 | CH | 84818081
199250337 | Kugelhahn 546 Pro P PVC-U FKM d50DN40 | 1528.74 | EUR | 2022-12-01 | 1 | 3.8 | ST | 1 |  |  | 339 | 339K10 | 339K10031 | I504 | 7613185833610 | KUGELHAHN 546 PRO P PVC-U FKM D50DN40 | 37010401 |  |  | 10 | CH | 84818081
199250338 | Kugelhahn 546 Pro P PVC-U FKM d63DN50 | 1632.66 | EUR | 2022-12-01 | 1 | 4.9 | ST | 1 |  |  | 339 | 339K10 | 339K10031 | I504 | 7613185833627 | KUGELHAHN 546 PRO P PVC-U FKM D63DN50 | 37010401 |  |  | 10 | CH | 84818081
199250343 | Kugelhahn 546 Pro P PVC-U EPDM d20DN15 | 1161.35 | EUR | 2022-12-01 | 1 | 1.7 | ST | 1 |  |  | 339 | 339K10 | 339K10031 | I504 | 7613185833634 | KUGELHAHN 546 PRO P PVC-U EPDM D20DN15 | 37010401 |  |  | 10 | CH | 84818081
199250344 | Kugelhahn 546 Pro P PVC-U EPDM d25DN20 | 1190.02 | EUR | 2022-12-01 | 1 | 1.9 | ST | 1 |  |  | 339 | 339K10 | 339K10031 | I504 | 7613185833641 | KUGELHAHN 546 PRO P PVC-U EPDM D25DN20 | 37010401 |  |  | 10 | CH | 84818081
199250345 | Kugelhahn 546 Pro P PVC-U EPDM d32DN25 | 1233.04 | EUR | 2022-12-01 | 1 | 2.1 | ST | 1 |  |  | 339 | 339K10 | 339K10031 | I504 | 7613185833658 | KUGELHAHN 546 PRO P PVC-U EPDM D32DN25 | 37010401 |  |  | 10 | CH | 84818081
199250346 | Kugelhahn 546 Pro P PVC-U EPDM d40DN32 | 1283.2 | EUR | 2022-12-01 | 1 | 3.4 | ST | 1 |  |  | 339 | 339K10 | 339K10031 | I504 | 7613185833665 | KUGELHAHN 546 PRO P PVC-U EPDM D40DN32 | 37010401 |  |  | 10 | CH | 84818081
199250347 | Kugelhahn 546 Pro P PVC-U EPDM d50DN40 | 1354.91 | EUR | 2022-12-01 | 1 | 3.8 | ST | 1 |  |  | 339 | 339K10 | 339K10031 | I504 | 7613185833672 | KUGELHAHN 546 PRO P PVC-U EPDM D50DN40 | 37010401 |  |  | 10 | CH | 84818081
199250348 | Kugelhahn 546 Pro P PVC-U EPDM d63DN50 | 1428.37 | EUR | 2022-12-01 | 1 | 4.9 | ST | 1 |  |  | 339 | 339K10 | 339K10031 | I504 | 7613185833689 | KUGELHAHN 546 PRO P PVC-U EPDM D63DN50 | 37010401 |  |  | 10 | CH | 84818081
199250353 | Kugelhahn 546 Pro P PVC-U FKM d20DN15 | 1186.42 | EUR | 2022-12-01 | 1 | 1.7 | ST | 1 |  |  | 339 | 339K10 | 339K10031 | I504 | 7613185833696 | KUGELHAHN 546 PRO P PVC-U FKM D20DN15 | 37010401 |  |  | 10 | CH | 84818081
199250354 | Kugelhahn 546 Pro P PVC-U FKM d25DN20 | 1216.91 | EUR | 2022-12-01 | 1 | 1.9 | ST | 1 |  |  | 339 | 339K10 | 339K10031 | I504 | 7613185833702 | KUGELHAHN 546 PRO P PVC-U FKM D25DN20 | 37010401 |  |  | 10 | CH | 84818081
199250355 | Kugelhahn 546 Pro P PVC-U FKM d32DN25 | 1261.71 | EUR | 2022-12-01 | 1 | 2.1 | ST | 1 |  |  | 339 | 339K10 | 339K10031 | I504 | 7613185833719 | KUGELHAHN 546 PRO P PVC-U FKM D32DN25 | 37010401 |  |  | 10 | CH | 84818081
199250356 | Kugelhahn 546 Pro P PVC-U FKM d40DN32 | 1326.2 | EUR | 2022-12-01 | 1 | 3.4 | ST | 1 |  |  | 339 | 339K10 | 339K10031 | I504 | 7613185833726 | KUGELHAHN 546 PRO P PVC-U FKM D40DN32 | 37010401 |  |  | 10 | CH | 84818081
199250357 | Kugelhahn 546 Pro P PVC-U FKM d50DN40 | 1385.37 | EUR | 2022-12-01 | 1 | 3.8 | ST | 1 |  |  | 339 | 339K10 | 339K10031 | I504 | 7613185833733 | KUGELHAHN 546 PRO P PVC-U FKM D50DN40 | 37010401 |  |  | 10 | CH | 84818081
199250358 | Kugelhahn 546 Pro P PVC-U FKM d63DN50 | 1494.7 | EUR | 2022-12-01 | 1 | 4.9 | ST | 1 |  |  | 339 | 339K10 | 339K10031 | I504 | 7613185833740 | KUGELHAHN 546 PRO P PVC-U FKM D63DN50 | 37010401 |  |  | 10 | CH | 84818081
199250365 | Kugelhahn 546 Pro P PVC-U EPDM d32DN25 | 1407.49 | EUR | 2022-12-01 | 1 | 1.7 | ST | 1 |  |  | 339 | 339K10 | 339K10031 | I504 | 7613185833788 | PVC-U Kugelhahn Typ 546 Pro mit PPA FC (Federkraft schliessend) Mit Handbetätigung Mit Gewindemuffen Rp d 32 mm, DN 25 mm | 37010401 |  |  | 10 | CH | 84818081
199250368 | Kugelhahn 546 Pro P PVC-U EPDM d63DN50 | 1549.21 | EUR | 2022-12-01 | 1 | 4 | ST | 1 |  |  | 339 | 339K10 | 339K10031 | I504 | 7613185833818 | PVC-U Kugelhahn Typ 546 Pro mit PPA FC (Federkraft schliessend) Mit Handbetätigung Mit Gewindemuffen Rp d 63 mm, DN 50 mm | 37010401 |  |  | 10 | CH | 84818081
199250382 | Kugelhahn 546 Pro P PVC-U EPDM d16DN10 | 1374.65 | EUR | 2022-12-01 | 1 | 1.5 | ST | 1 |  |  | 339 | 339K10 | 339K10031 | I504 | 7613185833894 | KUGELHAHN 546 PRO P PVC-U EPDM D16DN10 | 37010401 |  |  | 10 | CH | 84818081
199250383 | Kugelhahn 546 Pro P PVC-U EPDM d20DN15 | 1378.25 | EUR | 2022-12-01 | 1 | 1.5 | ST | 1 |  |  | 339 | 339K10 | 339K10031 | I504 | 7613185833900 | KUGELHAHN 546 PRO P PVC-U EPDM D20DN15 | 37010401 |  |  | 10 | CH | 84818081
199250384 | Kugelhahn 546 Pro P PVC-U EPDM d25DN20 | 1400.99 | EUR | 2022-12-01 | 1 | 1.6 | ST | 1 |  |  | 339 | 339K10 | 339K10031 | I504 | 7613185833917 | KUGELHAHN 546 PRO P PVC-U EPDM D25DN20 | 37010401 |  |  | 10 | CH | 84818081
199250385 | Kugelhahn 546 Pro P PVC-U EPDM d32DN25 | 1442.58 | EUR | 2022-12-01 | 1 | 1.7 | ST | 1 |  |  | 339 | 339K10 | 339K10031 | I504 | 7613185833924 | KUGELHAHN 546 PRO P PVC-U EPDM D32DN25 | 37010401 |  |  | 10 | CH | 84818081
199250386 | Kugelhahn 546 Pro P PVC-U EPDM d40DN32 | 1482.52 | EUR | 2022-12-01 | 1 | 2.8 | ST | 1 |  |  | 339 | 339K10 | 339K10031 | I504 | 7613185833931 | KUGELHAHN 546 PRO P PVC-U EPDM D40DN32 | 37010401 |  |  | 10 | CH | 84818081
199250387 | Kugelhahn 546 Pro P PVC-U EPDM d50DN40 | 1579.09 | EUR | 2022-12-01 | 1 | 3.1 | ST | 1 |  |  | 339 | 339K10 | 339K10031 | I504 | 7613185833948 | KUGELHAHN 546 PRO P PVC-U EPDM D50DN40 | 37010401 |  |  | 10 | CH | 84818081
199250388 | Kugelhahn 546 Pro P PVC-U EPDM d63DN50 | 1651.88 | EUR | 2022-12-01 | 1 | 4 | ST | 1 |  |  | 339 | 339K10 | 339K10031 | I504 | 7613185833955 | KUGELHAHN 546 PRO P PVC-U EPDM D63DN50 | 37010401 |  |  | 10 | CH | 84818081
199250402 | Kugelhahn 546 Pro P PVC-C EPDM d16DN10 | 1428.37 | EUR | 2022-12-01 | 1 | 1.459 | ST | 1 |  |  | 339 | 339K10 | 339K10032 | I504 | 7613185834037 | PVC-C Kugelhahn Typ 546 Pro mit PPA FC (Federkraft schliessend) Mit Handbetätigung Mit Klebemuffen metrisch d 16 mm, DN 10 mm | 37010401 |  |  | 10 | CH | 84818081
199250403 | Kugelhahn 546 Pro P PVC-C EPDM d20DN15 | 1428.37 | EUR | 2022-12-01 | 1 | 1.459 | ST | 1 |  |  | 339 | 339K10 | 339K10032 | I504 | 7613185834044 | PVC-C Kugelhahn Typ 546 Pro mit PPA FC (Federkraft schliessend) Mit Handbetätigung Mit Klebemuffen metrisch d 20 mm, DN 15 mm | 37010401 |  |  | 10 | CH | 84818081
199250404 | Kugelhahn 546 Pro P PVC-C EPDM d25DN20 | 1471.37 | EUR | 2022-12-01 | 1 | 1.576 | ST | 1 |  |  | 339 | 339K10 | 339K10032 | I504 | 7613185834051 | PVC-C Kugelhahn Typ 546 Pro mit PPA FC (Federkraft schliessend) Mit Handbetätigung Mit Klebemuffen metrisch d 25 mm, DN 20 mm | 37010401 |  |  | 10 | CH | 84818081
199250405 | Kugelhahn 546 Pro P PVC-C EPDM d32DN25 | 1507.24 | EUR | 2022-12-01 | 1 | 1.7 | ST | 1 |  |  | 339 | 339K10 | 339K10032 | I504 | 7613185834068 | PVC-C Kugelhahn Typ 546 Pro mit PPA FC (Federkraft schliessend) Mit Handbetätigung Mit Klebemuffen metrisch d 32 mm, DN 25 mm | 37010401 |  |  | 10 | CH | 84818081
199250406 | Kugelhahn 546 Pro P PVC-C EPDM d40DN32 | 1562.78 | EUR | 2022-12-01 | 1 | 2.477 | ST | 1 |  |  | 339 | 339K10 | 339K10032 | I504 | 7613185834075 | PVC-C Kugelhahn Typ 546 Pro mit PPA FC (Federkraft schliessend) Mit Handbetätigung Mit Klebemuffen metrisch d 40 mm, DN 32 mm | 37010401 |  |  | 10 | CH | 84818081
199250407 | Kugelhahn 546 Pro P PVC-C EPDM d50DN40 | 1639.86 | EUR | 2022-12-01 | 1 | 3.073 | ST | 1 |  |  | 339 | 339K10 | 339K10032 | I504 | 7613185834082 | PVC-C Kugelhahn Typ 546 Pro mit PPA FC (Federkraft schliessend) Mit Handbetätigung Mit Klebemuffen metrisch d 50 mm, DN 40 mm | 37010401 |  |  | 10 | CH | 84818081
199250408 | Kugelhahn 546 Pro P PVC-C EPDM d63DN50 | 1707.97 | EUR | 2022-12-01 | 1 | 4.471 | ST | 1 |  |  | 339 | 339K10 | 339K10032 | I504 | 7613185834099 | PVC-C Kugelhahn Typ 546 Pro mit PPA FC (Federkraft schliessend) Mit Handbetätigung Mit Klebemuffen metrisch d 63 mm, DN 50 mm | 37010401 |  |  | 10 | CH | 84818081
199250412 | Kugelhahn 546 Pro P PVC-C FKM d16DN10 | 1446.3 | EUR | 2022-12-01 | 1 | 1.459 | ST | 1 |  |  | 339 | 339K10 | 339K10032 | I504 | 7613185834105 | PVC-C Kugelhahn Typ 546 Pro mit PPA FC (Federkraft schliessend) Mit Handbetätigung Mit Klebemuffen metrisch d 16 mm, DN 10 mm | 37010401 |  |  | 10 | CH | 84818081
199250413 | Kugelhahn 546 Pro P PVC-C FKM d20DN15 | 1457.06 | EUR | 2022-12-01 | 1 | 1.459 | ST | 1 |  |  | 339 | 339K10 | 339K10032 | I504 | 7613185834112 | PVC-C Kugelhahn Typ 546 Pro mit PPA FC (Federkraft schliessend) Mit Handbetätigung Mit Klebemuffen metrisch d 20 mm, DN 15 mm | 37010401 |  |  | 10 | CH | 84818081
199250414 | Kugelhahn 546 Pro P PVC-C FKM d25DN20 | 1489.31 | EUR | 2022-12-01 | 1 | 1.576 | ST | 1 |  |  | 339 | 339K10 | 339K10032 | I504 | 7613185834129 | PVC-C Kugelhahn Typ 546 Pro mit PPA FC (Federkraft schliessend) Mit Handbetätigung Mit Klebemuffen metrisch d 25 mm, DN 20 mm | 37010401 |  |  | 10 | CH | 84818081
199250415 | Kugelhahn 546 Pro P PVC-C FKM d32DN25 | 1539.48 | EUR | 2022-12-01 | 1 | 1.496 | ST | 1 |  |  | 339 | 339K10 | 339K10032 | I504 | 7613185834136 | PVC-C Kugelhahn Typ 546 Pro mit PPA FC (Federkraft schliessend) Mit Handbetätigung Mit Klebemuffen metrisch d 32 mm, DN 25 mm | 37010401 |  |  | 10 | CH | 84818081
199250416 | Kugelhahn 546 Pro P PVC-C FKM d40DN32 | 1596.84 | EUR | 2022-12-01 | 1 | 2.751 | ST | 1 |  |  | 339 | 339K10 | 339K10032 | I504 | 7613185834143 | PVC-C Kugelhahn Typ 546 Pro mit PPA FC (Federkraft schliessend) Mit Handbetätigung Mit Klebemuffen metrisch d 40 mm, DN 32 mm | 37010401 |  |  | 10 | CH | 84818081
199250417 | Kugelhahn 546 Pro P PVC-C FKM d50DN40 | 1691.82 | EUR | 2022-12-01 | 1 | 2.736 | ST | 1 |  |  | 339 | 339K10 | 339K10032 | I504 | 7613185834150 | PVC-C Kugelhahn Typ 546 Pro mit PPA FC (Federkraft schliessend) Mit Handbetätigung Mit Klebemuffen metrisch d 50 mm, DN 40 mm | 37010401 |  |  | 10 | CH | 84818081
199250418 | Kugelhahn 546 Pro P PVC-C FKM d63DN50 | 1806.52 | EUR | 2022-12-01 | 1 | 3.53 | ST | 1 |  |  | 339 | 339K10 | 339K10032 | I504 | 7613185834167 | PVC-C Kugelhahn Typ 546 Pro mit PPA FC (Federkraft schliessend) Mit Handbetätigung Mit Klebemuffen metrisch d 63 mm, DN 50 mm | 37010401 |  |  | 10 | CH | 84818081
199250422 | Kugelhahn 546 Pro P PVC-C EPDM d16DN10 | 1428.37 | EUR | 2022-12-01 | 1 | 1.459 | ST | 1 |  |  | 339 | 339K10 | 339K10032 | I504 | 7613185834174 | KUGELHAHN 546 PRO P PVC-C EPDM D16DN10 | 37010401 |  |  | 10 | CH | 84818081
199250423 | Kugelhahn 546 Pro P PVC-C EPDM d20DN15 | 1428.37 | EUR | 2022-12-01 | 1 | 1.459 | ST | 1 |  |  | 339 | 339K10 | 339K10032 | I504 | 7613185834181 | KUGELHAHN 546 PRO P PVC-C EPDM D20DN15 | 37010401 |  |  | 10 | CH | 84818081
199250424 | Kugelhahn 546 Pro P PVC-C EPDM d25DN20 | 1471.37 | EUR | 2022-12-01 | 1 | 1.576 | ST | 1 |  |  | 339 | 339K10 | 339K10032 | I504 | 7613185834198 | KUGELHAHN 546 PRO P PVC-C EPDM D25DN20 | 37010401 |  |  | 10 | CH | 84818081
199250425 | Kugelhahn 546 Pro P PVC-C EPDM d32DN25 | 1507.24 | EUR | 2022-12-01 | 1 | 1.7 | ST | 1 |  |  | 339 | 339K10 | 339K10032 | I504 | 7613185834204 | KUGELHAHN 546 PRO P PVC-C EPDM D32DN25 | 37010401 |  |  | 10 | CH | 84818081
199250426 | Kugelhahn 546 Pro P PVC-C EPDM d40DN32 | 1562.78 | EUR | 2022-12-01 | 1 | 2.751 | ST | 1 |  |  | 339 | 339K10 | 339K10032 | I504 | 7613185834211 | KUGELHAHN 546 PRO P PVC-C EPDM D40DN32 | 37010401 |  |  | 10 | CH | 84818081
199250427 | Kugelhahn 546 Pro P PVC-C EPDM d50DN40 | 1639.86 | EUR | 2022-12-01 | 1 | 3.073 | ST | 1 |  |  | 339 | 339K10 | 339K10032 | I504 | 7613185834228 | KUGELHAHN 546 PRO P PVC-C EPDM D50DN40 | 37010401 |  |  | 10 | CH | 84818081
199250428 | Kugelhahn 546 Pro P PVC-C EPDM d63DN50 | 1707.97 | EUR | 2022-12-01 | 1 | 3.931 | ST | 1 |  |  | 339 | 339K10 | 339K10032 | I504 | 7613185834235 | KUGELHAHN 546 PRO P PVC-C EPDM D63DN50 | 37010401 |  |  | 10 | CH | 84818081
199250432 | Kugelhahn 546 Pro P PVC-C FKM d16DN10 | 1446.3 | EUR | 2022-12-01 | 1 | 1.459 | ST | 1 |  |  | 339 | 339K10 | 339K10032 | I504 | 7613185834242 | KUGELHAHN 546 PRO P PVC-C FKM D16DN10 | 37010401 |  |  | 10 | CH | 84818081
199250433 | Kugelhahn 546 Pro P PVC-C FKM d20DN15 | 1457.06 | EUR | 2022-12-01 | 1 | 1.459 | ST | 1 |  |  | 339 | 339K10 | 339K10032 | I504 | 7613185834259 | KUGELHAHN 546 PRO P PVC-C FKM D20DN15 | 37010401 |  |  | 10 | CH | 84818081
199250434 | Kugelhahn 546 Pro P PVC-C FKM d25DN20 | 1489.31 | EUR | 2022-12-01 | 1 | 1.576 | ST | 1 |  |  | 339 | 339K10 | 339K10032 | I504 | 7613185834266 | KUGELHAHN 546 PRO P PVC-C FKM D25DN20 | 37010401 |  |  | 10 | CH | 84818081
199250435 | Kugelhahn 546 Pro P PVC-C FKM d32DN25 | 1539.48 | EUR | 2022-12-01 | 1 | 1.7 | ST | 1 |  |  | 339 | 339K10 | 339K10032 | I504 | 7613185834273 | KUGELHAHN 546 PRO P PVC-C FKM D32DN25 | 37010401 |  |  | 10 | CH | 84818081
199250436 | Kugelhahn 546 Pro P PVC-C FKM d40DN32 | 1596.84 | EUR | 2022-12-01 | 1 | 2.751 | ST | 1 |  |  | 339 | 339K10 | 339K10032 | I504 | 7613185834280 | KUGELHAHN 546 PRO P PVC-C FKM D40DN32 | 37010401 |  |  | 10 | CH | 84818081
199250437 | Kugelhahn 546 Pro P PVC-C FKM d50DN40 | 1691.82 | EUR | 2022-12-01 | 1 | 3.073 | ST | 1 |  |  | 339 | 339K10 | 339K10032 | I504 | 7613185834297 | KUGELHAHN 546 PRO P PVC-C FKM D50DN40 | 37010401 |  |  | 10 | CH | 84818081
199250438 | Kugelhahn 546 Pro P PVC-C FKM d63DN50 | 1806.52 | EUR | 2022-12-01 | 1 | 3.931 | ST | 1 |  |  | 339 | 339K10 | 339K10032 | I504 | 7613185834303 | KUGELHAHN 546 PRO P PVC-C FKM D63DN50 | 37010401 |  |  | 10 | CH | 84818081
199250442 | Kugelhahn 546 Pro P PVC-C EPDM d16DN10 | 1467.78 | EUR | 2022-12-01 | 1 | 1.459 | ST | 1 |  |  | 339 | 339K10 | 339K10032 | I504 | 7613185834310 | KUGELHAHN 546 PRO P PVC-C EPDM D16DN10 | 37010401 |  |  | 10 | CH | 84818081
199250443 | Kugelhahn 546 Pro P PVC-C EPDM d20DN15 | 1471.37 | EUR | 2022-12-01 | 1 | 1.459 | ST | 1 |  |  | 339 | 339K10 | 339K10032 | I504 | 7613185834327 | KUGELHAHN 546 PRO P PVC-C EPDM D20DN15 | 37010401 |  |  | 10 | CH | 84818081
199250444 | Kugelhahn 546 Pro P PVC-C EPDM d25DN20 | 1498.27 | EUR | 2022-12-01 | 1 | 1.576 | ST | 1 |  |  | 339 | 339K10 | 339K10032 | I504 | 7613185834334 | KUGELHAHN 546 PRO P PVC-C EPDM D25DN20 | 37010401 |  |  | 10 | CH | 84818081
199250445 | Kugelhahn 546 Pro P PVC-C EPDM d32DN25 | 1544.87 | EUR | 2022-12-01 | 1 | 1.7 | ST | 1 |  |  | 339 | 339K10 | 339K10032 | I504 | 7613185834341 | KUGELHAHN 546 PRO P PVC-C EPDM D32DN25 | 37010401 |  |  | 10 | CH | 84818081
199250446 | Kugelhahn 546 Pro P PVC-C EPDM d40DN32 | 1593.27 | EUR | 2022-12-01 | 1 | 2.751 | ST | 1 |  |  | 339 | 339K10 | 339K10032 | I504 | 7613185834358 | KUGELHAHN 546 PRO P PVC-C EPDM D40DN32 | 37010401 |  |  | 10 | CH | 84818081
199250447 | Kugelhahn 546 Pro P PVC-C EPDM d50DN40 | 1675.71 | EUR | 2022-12-01 | 1 | 3.073 | ST | 1 |  |  | 339 | 339K10 | 339K10032 | I504 | 7613185834365 | KUGELHAHN 546 PRO P PVC-C EPDM D50DN40 | 37010401 |  |  | 10 | CH | 84818081
199250448 | Kugelhahn 546 Pro P PVC-C EPDM d63DN50 | 1747.39 | EUR | 2022-12-01 | 1 | 3.931 | ST | 1 |  |  | 339 | 339K10 | 339K10032 | I504 | 7613185834372 | KUGELHAHN 546 PRO P PVC-C EPDM D63DN50 | 37010401 |  |  | 10 | CH | 84818081
199250452 | Kugelhahn 546 Pro P PVC-C FKM d16DN10 | 1478.55 | EUR | 2022-12-01 | 1 | 1.149 | ST | 1 |  |  | 339 | 339K10 | 339K10032 | I504 | 7613185834389 | KUGELHAHN 546 PRO P PVC-C FKM D16DN10 | 37010401 |  |  | 10 | CH | 84818081
199250453 | Kugelhahn 546 Pro P PVC-C FKM d20DN15 | 1483.92 | EUR | 2022-12-01 | 1 | 1.459 | ST | 1 |  |  | 339 | 339K10 | 339K10032 | I504 | 7613185834396 | KUGELHAHN 546 PRO P PVC-C FKM D20DN15 | 37010401 |  |  | 10 | CH | 84818081
199250454 | Kugelhahn 546 Pro P PVC-C FKM d25DN20 | 1528.74 | EUR | 2022-12-01 | 1 | 1.576 | ST | 1 |  |  | 339 | 339K10 | 339K10032 | I504 | 7613185834402 | KUGELHAHN 546 PRO P PVC-C FKM D25DN20 | 37010401 |  |  | 10 | CH | 84818081
199250455 | Kugelhahn 546 Pro P PVC-C FKM d32DN25 | 1577.12 | EUR | 2022-12-01 | 1 | 1.7 | ST | 1 |  |  | 339 | 339K10 | 339K10032 | I504 | 7613185834419 | KUGELHAHN 546 PRO P PVC-C FKM D32DN25 | 37010401 |  |  | 10 | CH | 84818081
199250456 | Kugelhahn 546 Pro P PVC-C FKM d40DN32 | 1638.07 | EUR | 2022-12-01 | 1 | 2.751 | ST | 1 |  |  | 339 | 339K10 | 339K10032 | I504 | 7613185834426 | KUGELHAHN 546 PRO P PVC-C FKM D40DN32 | 37010401 |  |  | 10 | CH | 84818081
199250457 | Kugelhahn 546 Pro P PVC-C FKM d50DN40 | 1731.25 | EUR | 2022-12-01 | 1 | 3.073 | ST | 1 |  |  | 339 | 339K10 | 339K10032 | I504 | 7613185834433 | KUGELHAHN 546 PRO P PVC-C FKM D50DN40 | 37010401 |  |  | 10 | CH | 84818081
199250458 | Kugelhahn 546 Pro P PVC-C FKM d63DN50 | 1831.61 | EUR | 2022-12-01 | 1 | 3.931 | ST | 1 |  |  | 339 | 339K10 | 339K10032 | I504 | 7613185834440 | KUGELHAHN 546 PRO P PVC-C FKM D63DN50 | 37010401 |  |  | 10 | CH | 84818081
199250462 | Kugelhahn 546 Pro P PVC-C EPDM d16DN10 | 1467.78 | EUR | 2022-12-01 | 1 | 1.459 | ST | 1 |  |  | 339 | 339K10 | 339K10032 | I504 | 7613185834457 | KUGELHAHN 546 PRO P PVC-C EPDM D16DN10 | 37010401 |  |  | 10 | CH | 84818081
199250463 | Kugelhahn 546 Pro P PVC-C EPDM d20DN15 | 1471.37 | EUR | 2022-12-01 | 1 | 1.459 | ST | 1 |  |  | 339 | 339K10 | 339K10032 | I504 | 7613185834464 | KUGELHAHN 546 PRO P PVC-C EPDM D20DN15 | 37010401 |  |  | 10 | CH | 84818081
199250464 | Kugelhahn 546 Pro P PVC-C EPDM d25DN20 | 1498.27 | EUR | 2022-12-01 | 1 | 1.576 | ST | 1 |  |  | 339 | 339K10 | 339K10032 | I504 | 7613185834471 | KUGELHAHN 546 PRO P PVC-C EPDM D25DN20 | 37010401 |  |  | 10 | CH | 84818081
199250465 | Kugelhahn 546 Pro P PVC-C EPDM d32DN25 | 1544.87 | EUR | 2022-12-01 | 1 | 1.7 | ST | 1 |  |  | 339 | 339K10 | 339K10032 | I504 | 7613185834488 | KUGELHAHN 546 PRO P PVC-C EPDM D32DN25 | 37010401 |  |  | 10 | CH | 84818081
199250466 | Kugelhahn 546 Pro P PVC-C EPDM d40DN32 | 1593.27 | EUR | 2022-12-01 | 1 | 2.751 | ST | 1 |  |  | 339 | 339K10 | 339K10032 | I504 | 7613185834495 | KUGELHAHN 546 PRO P PVC-C EPDM D40DN32 | 37010401 |  |  | 10 | CH | 84818081
199250467 | Kugelhahn 546 Pro P PVC-C EPDM d50DN40 | 1675.71 | EUR | 2022-12-01 | 1 | 3.073 | ST | 1 |  |  | 339 | 339K10 | 339K10032 | I504 | 7613185834501 | KUGELHAHN 546 PRO P PVC-C EPDM D50DN40 | 37010401 |  |  | 10 | CH | 84818081
199250468 | Kugelhahn 546 Pro P PVC-C EPDM d63DN50 | 1747.39 | EUR | 2022-12-01 | 1 | 3.931 | ST | 1 |  |  | 339 | 339K10 | 339K10032 | I504 | 7613185834518 | KUGELHAHN 546 PRO P PVC-C EPDM D63DN50 | 37010401 |  |  | 10 | CH | 84818081
199250472 | Kugelhahn 546 Pro P PVC-C FKM d16DN10 | 1478.55 | EUR | 2022-12-01 | 1 | 1.459 | ST | 1 |  |  | 339 | 339K10 | 339K10032 | I504 | 7613185834525 | KUGELHAHN 546 PRO P PVC-C FKM D16DN10 | 37010401 |  |  | 10 | CH | 84818081
199250473 | Kugelhahn 546 Pro P PVC-C FKM d20DN15 | 1483.92 | EUR | 2022-12-01 | 1 | 1.459 | ST | 1 |  |  | 339 | 339K10 | 339K10032 | I504 | 7613185834532 | KUGELHAHN 546 PRO P PVC-C FKM D20DN15 | 37010401 |  |  | 10 | CH | 84818081
199250474 | Kugelhahn 546 Pro P PVC-C FKM d25DN20 | 1528.74 | EUR | 2022-12-01 | 1 | 1.576 | ST | 1 |  |  | 339 | 339K10 | 339K10032 | I504 | 7613185834549 | KUGELHAHN 546 PRO P PVC-C FKM D25DN20 | 37010401 |  |  | 10 | CH | 84818081
199250475 | Kugelhahn 546 Pro P PVC-C FKM d32DN25 | 1577.12 | EUR | 2022-12-01 | 1 | 1.7 | ST | 1 |  |  | 339 | 339K10 | 339K10032 | I504 | 7613185834556 | KUGELHAHN 546 PRO P PVC-C FKM D32DN25 | 37010401 |  |  | 10 | CH | 84818081
199250476 | Kugelhahn 546 Pro P PVC-C FKM d40DN32 | 1638.07 | EUR | 2022-12-01 | 1 | 2.751 | ST | 1 |  |  | 339 | 339K10 | 339K10032 | I504 | 7613185834563 | KUGELHAHN 546 PRO P PVC-C FKM D40DN32 | 37010401 |  |  | 10 | CH | 84818081
199250477 | Kugelhahn 546 Pro P PVC-C FKM d50DN40 | 1731.25 | EUR | 2022-12-01 | 1 | 3.073 | ST | 1 |  |  | 339 | 339K10 | 339K10032 | I504 | 7613185834570 | KUGELHAHN 546 PRO P PVC-C FKM D50DN40 | 37010401 |  |  | 10 | CH | 84818081
199250478 | Kugelhahn 546 Pro P PVC-C FKM d63DN50 | 1831.61 | EUR | 2022-12-01 | 1 | 3.931 | ST | 1 |  |  | 339 | 339K10 | 339K10032 | I504 | 7613185834587 | KUGELHAHN 546 PRO P PVC-C FKM D63DN50 | 37010401 |  |  | 10 | CH | 84818081
199250482 | Kugelhahn 546 Pro P PVC-C EPDM d16DN10 | 1358.49 | EUR | 2022-12-01 | 1 | 1.459 | ST | 1 |  |  | 339 | 339K10 | 339K10032 | I504 | 7613185834594 | PVC-C Kugelhahn Typ 546 Pro mit PPA DA (Doppelt wirkend) Mit Handbetätigung Mit Klebemuffen metrisch d 16 mm, DN 10 mm | 37010401 |  |  | 10 | CH | 84818081
199250483 | Kugelhahn 546 Pro P PVC-C EPDM d20DN15 | 1358.49 | EUR | 2022-12-01 | 1 | 1.459 | ST | 1 |  |  | 339 | 339K10 | 339K10032 | I504 | 7613185834600 | PVC-C Kugelhahn Typ 546 Pro mit PPA DA (Doppelt wirkend) Mit Handbetätigung Mit Klebemuffen metrisch d 20 mm, DN 15 mm | 37010401 |  |  | 10 | CH | 84818081
199250484 | Kugelhahn 546 Pro P PVC-C EPDM d25DN20 | 1385.37 | EUR | 2022-12-01 | 1 | 1.576 | ST | 1 |  |  | 339 | 339K10 | 339K10032 | I504 | 7613185834617 | PVC-C Kugelhahn Typ 546 Pro mit PPA DA (Doppelt wirkend) Mit Handbetätigung Mit Klebemuffen metrisch d 25 mm, DN 20 mm | 37010401 |  |  | 10 | CH | 84818081
199250485 | Kugelhahn 546 Pro P PVC-C EPDM d32DN25 | 1440.91 | EUR | 2022-12-01 | 1 | 1.269 | ST | 1 |  |  | 339 | 339K10 | 339K10032 | I504 | 7613185834624 | PVC-C Kugelhahn Typ 546 Pro mit PPA DA (Doppelt wirkend) Mit Handbetätigung Mit Klebemuffen metrisch d 32 mm, DN 25 mm | 37010401 |  |  | 10 | CH | 84818081
199250486 | Kugelhahn 546 Pro P PVC-C EPDM d40DN32 | 1482.15 | EUR | 2022-12-01 | 1 | 2.751 | ST | 1 |  |  | 339 | 339K10 | 339K10032 | I504 | 7613185834631 | PVC-C Kugelhahn Typ 546 Pro mit PPA DA (Doppelt wirkend) Mit Handbetätigung Mit Klebemuffen metrisch d 40 mm, DN 32 mm | 37010401 |  |  | 10 | CH | 84818081
199250487 | Kugelhahn 546 Pro P PVC-C EPDM d50DN40 | 1535.92 | EUR | 2022-12-01 | 1 | 3.073 | ST | 1 |  |  | 339 | 339K10 | 339K10032 | I504 | 7613185834648 | PVC-C Kugelhahn Typ 546 Pro mit PPA DA (Doppelt wirkend) Mit Handbetätigung Mit Klebemuffen metrisch d 50 mm, DN 40 mm | 37010401 |  |  | 10 | CH | 84818081
199250488 | Kugelhahn 546 Pro P PVC-C EPDM d63DN50 | 1611.16 | EUR | 2022-12-01 | 1 | 3.931 | ST | 1 |  |  | 339 | 339K10 | 339K10032 | I504 | 7613185834655 | PVC-C Kugelhahn Typ 546 Pro mit PPA DA (Doppelt wirkend) Mit Handbetätigung Mit Klebemuffen metrisch d 63 mm, DN 50 mm | 37010401 |  |  | 10 | CH | 84818081
199250492 | Kugelhahn 546 Pro P PVC-C FKM d16DN10 | 1371.04 | EUR | 2022-12-01 | 1 | 1.459 | ST | 1 |  |  | 339 | 339K10 | 339K10032 | I504 | 7613185834662 | PVC-C Kugelhahn Typ 546 Pro mit PPA DA (Doppelt wirkend) Mit Handbetätigung Mit Klebemuffen metrisch d 16 mm, DN 10 mm | 37010401 |  |  | 10 | CH | 84818081
199250493 | Kugelhahn 546 Pro P PVC-C FKM d20DN15 | 1374.62 | EUR | 2022-12-01 | 1 | 1.459 | ST | 1 |  |  | 339 | 339K10 | 339K10032 | I504 | 7613185834679 | PVC-C Kugelhahn Typ 546 Pro mit PPA DA (Doppelt wirkend) Mit Handbetätigung Mit Klebemuffen metrisch d 20 mm, DN 15 mm | 37010401 |  |  | 10 | CH | 84818081
199250494 | Kugelhahn 546 Pro P PVC-C FKM d25DN20 | 1415.85 | EUR | 2022-12-01 | 1 | 1.576 | ST | 1 |  |  | 339 | 339K10 | 339K10032 | I504 | 7613185834686 | PVC-C Kugelhahn Typ 546 Pro mit PPA DA (Doppelt wirkend) Mit Handbetätigung Mit Klebemuffen metrisch d 25 mm, DN 20 mm | 37010401 |  |  | 10 | CH | 84818081
199250495 | Kugelhahn 546 Pro P PVC-C FKM d32DN25 | 1471.37 | EUR | 2022-12-01 | 1 | 1.7 | ST | 1 |  |  | 339 | 339K10 | 339K10032 | I504 | 7613185834693 | PVC-C Kugelhahn Typ 546 Pro mit PPA DA (Doppelt wirkend) Mit Handbetätigung Mit Klebemuffen metrisch d 32 mm, DN 25 mm | 37010401 |  |  | 10 | CH | 84818081
199250496 | Kugelhahn 546 Pro P PVC-C FKM d40DN32 | 1521.55 | EUR | 2022-12-01 | 1 | 2.751 | ST | 1 |  |  | 339 | 339K10 | 339K10032 | I504 | 7613185834709 | PVC-C Kugelhahn Typ 546 Pro mit PPA DA (Doppelt wirkend) Mit Handbetätigung Mit Klebemuffen metrisch d 40 mm, DN 32 mm | 37010401 |  |  | 10 | CH | 84818081
199250497 | Kugelhahn 546 Pro P PVC-C FKM d50DN40 | 1580.72 | EUR | 2022-12-01 | 1 | 3.073 | ST | 1 |  |  | 339 | 339K10 | 339K10032 | I504 | 7613185834716 | PVC-C Kugelhahn Typ 546 Pro mit PPA DA (Doppelt wirkend) Mit Handbetätigung Mit Klebemuffen metrisch d 50 mm, DN 40 mm | 37010401 |  |  | 10 | CH | 84818081
199250498 | Kugelhahn 546 Pro P PVC-C FKM d63DN50 | 1691.82 | EUR | 2022-12-01 | 1 | 3.931 | ST | 1 |  |  | 339 | 339K10 | 339K10032 | I504 | 7613185834723 | PVC-C Kugelhahn Typ 546 Pro mit PPA DA (Doppelt wirkend) Mit Handbetätigung Mit Klebemuffen metrisch d 63 mm, DN 50 mm | 37010401 |  |  | 10 | CH | 84818081
199250502 | Kugelhahn 546 Pro P PVC-C EPDM d16DN10 | 1358.49 | EUR | 2022-12-01 | 1 | 1.459 | ST | 1 |  |  | 339 | 339K10 | 339K10032 | I504 | 7613185834730 | KUGELHAHN 546 PRO P PVC-C EPDM D16DN10 | 37010401 |  |  | 10 | CH | 84818081
199250503 | Kugelhahn 546 Pro P PVC-C EPDM d20DN15 | 1358.49 | EUR | 2022-12-01 | 1 | 1.459 | ST | 1 |  |  | 339 | 339K10 | 339K10032 | I504 | 7613185834747 | KUGELHAHN 546 PRO P PVC-C EPDM D20DN15 | 37010401 |  |  | 10 | CH | 84818081
199250504 | Kugelhahn 546 Pro P PVC-C EPDM d25DN20 | 1385.37 | EUR | 2022-12-01 | 1 | 1.576 | ST | 1 |  |  | 339 | 339K10 | 339K10032 | I504 | 7613185834754 | KUGELHAHN 546 PRO P PVC-C EPDM D25DN20 | 37010401 |  |  | 10 | CH | 84818081
199250505 | Kugelhahn 546 Pro P PVC-C EPDM d32DN25 | 1440.91 | EUR | 2022-12-01 | 1 | 1.7 | ST | 1 |  |  | 339 | 339K10 | 339K10032 | I504 | 7613185834761 | KUGELHAHN 546 PRO P PVC-C EPDM D32DN25 | 37010401 |  |  | 10 | CH | 84818081
199250506 | Kugelhahn 546 Pro P PVC-C EPDM d40DN32 | 1482.15 | EUR | 2022-12-01 | 1 | 2.751 | ST | 1 |  |  | 339 | 339K10 | 339K10032 | I504 | 7613185834778 | KUGELHAHN 546 PRO P PVC-C EPDM D40DN32 | 37010401 |  |  | 10 | CH | 84818081
199250507 | Kugelhahn 546 Pro P PVC-C EPDM d50DN40 | 1535.92 | EUR | 2022-12-01 | 1 | 3.073 | ST | 1 |  |  | 339 | 339K10 | 339K10032 | I504 | 7613185834785 | KUGELHAHN 546 PRO P PVC-C EPDM D50DN40 | 37010401 |  |  | 10 | CH | 84818081
199250508 | Kugelhahn 546 Pro P PVC-C EPDM d63DN50 | 1611.16 | EUR | 2022-12-01 | 1 | 3.931 | ST | 1 |  |  | 339 | 339K10 | 339K10032 | I504 | 7613185834792 | KUGELHAHN 546 PRO P PVC-C EPDM D63DN50 | 37010401 |  |  | 10 | CH | 84818081
199250512 | Kugelhahn 546 Pro P PVC-C FKM d16DN10 | 1371.04 | EUR | 2022-12-01 | 1 | 1.459 | ST | 1 |  |  | 339 | 339K10 | 339K10032 | I504 | 7612988862889 | KUGELHAHN 546 PRO P PVC-C FKM D16DN10 | 37010401 |  |  | 10 | CH | 84818081
199250513 | Kugelhahn 546 Pro P PVC-C FKM d20DN15 | 1374.62 | EUR | 2022-12-01 | 1 | 1.459 | ST | 1 |  |  | 339 | 339K10 | 339K10032 | I504 | 7612988862896 | KUGELHAHN 546 PRO P PVC-C FKM D20DN15 | 37010401 |  |  | 10 | CH | 84818081
199250514 | Kugelhahn 546 Pro P PVC-C FKM d25DN20 | 1415.85 | EUR | 2022-12-01 | 1 | 1.576 | ST | 1 |  |  | 339 | 339K10 | 339K10032 | I504 | 7612988862902 | KUGELHAHN 546 PRO P PVC-C FKM D25DN20 | 37010401 |  |  | 10 | CH | 84818081
199250515 | Kugelhahn 546 Pro P PVC-C FKM d32DN25 | 1471.37 | EUR | 2022-12-01 | 1 | 1.7 | ST | 1 |  |  | 339 | 339K10 | 339K10032 | I504 | 7612988862919 | KUGELHAHN 546 PRO P PVC-C FKM D32DN25 | 37010401 |  |  | 10 | CH | 84818081
199250516 | Kugelhahn 546 Pro P PVC-C FKM d40DN32 | 1521.55 | EUR | 2022-12-01 | 1 | 2.751 | ST | 1 |  |  | 339 | 339K10 | 339K10032 | I504 | 7612988862926 | KUGELHAHN 546 PRO P PVC-C FKM D40DN32 | 37010401 |  |  | 10 | CH | 84818081
199250517 | Kugelhahn 546 Pro P PVC-C FKM d50DN40 | 1580.72 | EUR | 2022-12-01 | 1 | 3.073 | ST | 1 |  |  | 339 | 339K10 | 339K10032 | I504 | 7612988862933 | KUGELHAHN 546 PRO P PVC-C FKM D50DN40 | 37010401 |  |  | 10 | CH | 84818081
199250518 | Kugelhahn 546 Pro P PVC-C FKM d63DN50 | 1691.82 | EUR | 2022-12-01 | 1 | 3.931 | ST | 1 |  |  | 339 | 339K10 | 339K10032 | I504 | 7612988862940 | KUGELHAHN 546 PRO P PVC-C FKM D63DN50 | 37010401 |  |  | 10 | CH | 84818081
199250522 | Kugelhahn 546 Pro P PVC-C EPDM d16DN10 | 1229.44 | EUR | 2022-12-01 | 1 | 1.159 | ST | 1 |  |  | 339 | 339K10 | 339K10032 | I504 | 7612988862957 | PVC-C Kugelhahn Typ 546 Pro mit PPA FC (Federkraft schliessend) Mit Klebemuffen metrisch d 16 mm, DN 10 mm | 37010401 |  |  | 10 | CH | 84818081
199250523 | Kugelhahn 546 Pro P PVC-C EPDM d20DN15 | 1234.82 | EUR | 2022-12-01 | 1 | 1.553 | ST | 1 |  |  | 339 | 339K10 | 339K10032 | I504 | 7612988862964 | PVC-C Kugelhahn Typ 546 Pro mit PPA FC (Federkraft schliessend) Mit Klebemuffen metrisch d 20 mm, DN 15 mm | 37010401 |  |  | 10 | CH | 84818081
199250524 | Kugelhahn 546 Pro P PVC-C EPDM d25DN20 | 1265.26 | EUR | 2022-12-01 | 1 | 1.276 | ST | 1 |  |  | 339 | 339K10 | 339K10032 | I504 | 7612988862971 | PVC-C Kugelhahn Typ 546 Pro mit PPA FC (Federkraft schliessend) Mit Klebemuffen metrisch d 25 mm, DN 20 mm | 37010401 |  |  | 10 | CH | 84818081
199250525 | Kugelhahn 546 Pro P PVC-C EPDM d32DN25 | 1313.67 | EUR | 2022-12-01 | 1 | 1.4 | ST | 1 |  |  | 339 | 339K10 | 339K10032 | I504 | 7612988862988 | PVC-C Kugelhahn Typ 546 Pro mit PPA FC (Federkraft schliessend) Mit Klebemuffen metrisch d 32 mm, DN 25 mm | 37010401 |  |  | 10 | CH | 84818081
199250526 | Kugelhahn 546 Pro P PVC-C EPDM d40DN32 | 1358.49 | EUR | 2022-12-01 | 1 | 2.451 | ST | 1 |  |  | 339 | 339K10 | 339K10032 | I504 | 7612988862995 | PVC-C Kugelhahn Typ 546 Pro mit PPA FC (Federkraft schliessend) Mit Klebemuffen metrisch d 40 mm, DN 32 mm | 37010401 |  |  | 10 | CH | 84818081
199250527 | Kugelhahn 546 Pro P PVC-C EPDM d50DN40 | 1446.3 | EUR | 2022-12-01 | 1 | 2.773 | ST | 1 |  |  | 339 | 339K10 | 339K10032 | I504 | 7612988863008 | PVC-C Kugelhahn Typ 546 Pro mit PPA FC (Federkraft schliessend) Mit Klebemuffen metrisch d 50 mm, DN 40 mm | 37010401 |  |  | 10 | CH | 84818081
199250528 | Kugelhahn 546 Pro P PVC-C EPDM d63DN50 | 1514.4 | EUR | 2022-12-01 | 1 | 3.25 | ST | 1 |  |  | 339 | 339K10 | 339K10032 | I504 | 7612988863015 | PVC-C Kugelhahn Typ 546 Pro mit PPA FC (Federkraft schliessend) Mit Klebemuffen metrisch d 63 mm, DN 50 mm | 37010401 |  |  | 10 | CH | 84818081
199250529 | Kugelhahn 546 Pro P PVC-C EPDM d75DN65 | 2577.16 | EUR | 2022-12-01 | 1 | 8.1 | ST | 1 |  |  | 339 | 339K10 | 339K10632 | I504 | 7613185828982 | PVC-C Kugelhahn Typ 546 Pro mit PPA FC (Federkraft schliessend) Mit Klebemuffen metrisch d 75 mm, DN 65 mm | 37010401 |  |  | 10 | CH | 84818081
199250530 | Kugelhahn 546 Pro P PVC-C EPDM d90DN80 | 3222.36 | EUR | 2022-12-01 | 1 | 10.8 | ST | 1 |  |  | 339 | 339K10 | 339K10632 | I504 | 7613185828999 | PVC-C Kugelhahn Typ 546 Pro mit PPA FC (Federkraft schliessend) Mit Klebemuffen metrisch d 90 mm, DN 80 mm | 37010401 |  |  | 10 | CH | 84818081
199250531 | Kugelhahn 546 Pro P PVC-C EPDM d110DN100 | 3790.48 | EUR | 2022-12-01 | 1 | 16.5 | ST | 1 |  |  | 339 | 339K10 | 339K10632 | I504 | 7613185829002 | PVC-C Kugelhahn Typ 546 Pro mit PPA FC (Federkraft schliessend) Mit Klebemuffen metrisch d 110 mm, DN 100 mm | 37010401 |  |  | 10 | CH | 84818081
199250532 | Kugelhahn 546 Pro P PVC-C FKM d16DN10 | 1250.95 | EUR | 2022-12-01 | 1 | 1.159 | ST | 1 |  |  | 339 | 339K10 | 339K10032 | I504 | 7612988863022 | PVC-C Kugelhahn Typ 546 Pro mit PPA FC (Federkraft schliessend) Mit Klebemuffen metrisch d 16 mm, DN 10 mm | 37010401 |  |  | 10 | CH | 84818081
199250533 | Kugelhahn 546 Pro P PVC-C FKM d20DN15 | 1252.72 | EUR | 2022-12-01 | 1 | 1.159 | ST | 1 |  |  | 339 | 339K10 | 339K10032 | I504 | 7612988863039 | PVC-C Kugelhahn Typ 546 Pro mit PPA FC (Federkraft schliessend) Mit Klebemuffen metrisch d 20 mm, DN 15 mm | 37010401 |  |  | 10 | CH | 84818081
199250534 | Kugelhahn 546 Pro P PVC-C FKM d25DN20 | 1293.96 | EUR | 2022-12-01 | 1 | 1.276 | ST | 1 |  |  | 339 | 339K10 | 339K10032 | I504 | 7612988863046 | PVC-C Kugelhahn Typ 546 Pro mit PPA FC (Federkraft schliessend) Mit Klebemuffen metrisch d 25 mm, DN 20 mm | 37010401 |  |  | 10 | CH | 84818081
199250535 | Kugelhahn 546 Pro P PVC-C FKM d32DN25 | 1344.16 | EUR | 2022-12-01 | 1 | 1.262 | ST | 1 |  |  | 339 | 339K10 | 339K10032 | I504 | 7612988863053 | PVC-C Kugelhahn Typ 546 Pro mit PPA FC (Federkraft schliessend) Mit Klebemuffen metrisch d 32 mm, DN 25 mm | 37010401 |  |  | 10 | CH | 84818081
199250536 | Kugelhahn 546 Pro P PVC-C FKM d40DN32 | 1392.52 | EUR | 2022-12-01 | 1 | 2.226 | ST | 1 |  |  | 339 | 339K10 | 339K10032 | I504 | 7612988863060 | PVC-C Kugelhahn Typ 546 Pro mit PPA FC (Federkraft schliessend) Mit Klebemuffen metrisch d 40 mm, DN 32 mm | 37010401 |  |  | 10 | CH | 84818081
199250537 | Kugelhahn 546 Pro P PVC-C FKM d50DN40 | 1507.24 | EUR | 2022-12-01 | 1 | 2.773 | ST | 1 |  |  | 339 | 339K10 | 339K10032 | I504 | 7612988863077 | PVC-C Kugelhahn Typ 546 Pro mit PPA FC (Federkraft schliessend) Mit Klebemuffen metrisch d 50 mm, DN 40 mm | 37010401 |  |  | 10 | CH | 84818081
199250538 | Kugelhahn 546 Pro P PVC-C FKM d63DN50 | 1602.23 | EUR | 2022-12-01 | 1 | 3.631 | ST | 1 |  |  | 339 | 339K10 | 339K10032 | I504 | 7612988863084 | PVC-C Kugelhahn Typ 546 Pro mit PPA FC (Federkraft schliessend) Mit Klebemuffen metrisch d 63 mm, DN 50 mm | 37010401 |  |  | 10 | CH | 84818081
199250539 | Kugelhahn 546 Pro P PVC-C FKM d75DN65 | 2716.96 | EUR | 2022-12-01 | 1 | 8.1 | ST | 1 |  |  | 339 | 339K10 | 339K10632 | I504 | 7613185829019 | PVC-C Kugelhahn Typ 546 Pro mit PPA FC (Federkraft schliessend) Mit Klebemuffen metrisch d 75 mm, DN 65 mm | 37010401 |  |  | 10 | CH | 84818081
199250540 | Kugelhahn 546 Pro P PVC-C FKM d90DN80 | 3398 | EUR | 2022-12-01 | 1 | 10.8 | ST | 1 |  |  | 339 | 339K10 | 339K10632 | I504 | 7613185829026 | PVC-C Kugelhahn Typ 546 Pro mit PPA FC (Federkraft schliessend) Mit Klebemuffen metrisch d 90 mm, DN 80 mm | 37010401 |  |  | 10 | CH | 84818081
199250541 | Kugelhahn 546 Pro P PVC-C FKM d110DN100 | 3998.36 | EUR | 2022-12-01 | 1 | 16.5 | ST | 1 |  |  | 339 | 339K10 | 339K10632 | I504 | 7613185829033 | PVC-C Kugelhahn Typ 546 Pro mit PPA FC (Federkraft schliessend) Mit Klebemuffen metrisch d 110 mm, DN 100 mm | 37010401 |  |  | 10 | CH | 84818081
199250542 | Kugelhahn 546 Pro P PVC-C EPDM d16DN10 | 1229.44 | EUR | 2022-12-01 | 1 | 1.159 | ST | 1 |  |  | 339 | 339K10 | 339K10032 | I504 | 7612988863091 | KUGELHAHN 546 PRO P PVC-C EPDM D16DN10 | 37010401 |  |  | 10 | CH | 84818081
199250543 | Kugelhahn 546 Pro P PVC-C EPDM d20DN15 | 1234.82 | EUR | 2022-12-01 | 1 | 1.159 | ST | 1 |  |  | 339 | 339K10 | 339K10032 | I504 | 7612988863107 | KUGELHAHN 546 PRO P PVC-C EPDM D20DN15 | 37010401 |  |  | 10 | CH | 84818081
199250544 | Kugelhahn 546 Pro P PVC-C EPDM d25DN20 | 1265.26 | EUR | 2022-12-01 | 1 | 1.276 | ST | 1 |  |  | 339 | 339K10 | 339K10032 | I504 | 7612988863114 | KUGELHAHN 546 PRO P PVC-C EPDM D25DN20 | 37010401 |  |  | 10 | CH | 84818081
199250545 | Kugelhahn 546 Pro P PVC-C EPDM d32DN25 | 1313.67 | EUR | 2022-12-01 | 1 | 1.4 | ST | 1 |  |  | 339 | 339K10 | 339K10032 | I504 | 7612988863121 | KUGELHAHN 546 PRO P PVC-C EPDM D32DN25 | 37010401 |  |  | 10 | CH | 84818081
199250546 | Kugelhahn 546 Pro P PVC-C EPDM d40DN32 | 1358.49 | EUR | 2022-12-01 | 1 | 2.451 | ST | 1 |  |  | 339 | 339K10 | 339K10032 | I504 | 7612988863138 | KUGELHAHN 546 PRO P PVC-C EPDM D40DN32 | 37010401 |  |  | 10 | CH | 84818081
199250547 | Kugelhahn 546 Pro P PVC-C EPDM d50DN40 | 1446.3 | EUR | 2022-12-01 | 1 | 2.773 | ST | 1 |  |  | 339 | 339K10 | 339K10032 | I504 | 7612988863145 | KUGELHAHN 546 PRO P PVC-C EPDM D50DN40 | 37010401 |  |  | 10 | CH | 84818081
199250548 | Kugelhahn 546 Pro P PVC-C EPDM d63DN50 | 1514.4 | EUR | 2022-12-01 | 1 | 3.314 | ST | 1 |  |  | 339 | 339K10 | 339K10032 | I504 | 7612988863152 | KUGELHAHN 546 PRO P PVC-C EPDM D63DN50 | 37010401 |  |  | 10 | CH | 84818081
199250549 | Kugelhahn 546 Pro P PVC-C EPDM d75DN65 | 2577.16 | EUR | 2022-12-01 | 1 | 8.3 | ST | 1 |  |  | 339 | 339K10 | 339K10032 | I504 | 7613185829040 | KUGELHAHN 546 PRO P PVC-C EPDM D75DN65 | 37010401 |  |  | 10 | CH | 84818081
199250550 | Kugelhahn 546 Pro P PVC-C EPDM d90DN80 | 3222.36 | EUR | 2022-12-01 | 1 | 11 | ST | 1 |  |  | 339 | 339K10 | 339K10032 | I504 | 7613185829057 | KUGELHAHN 546 PRO P PVC-C EPDM D90DN80 | 37010401 |  |  | 10 | CH | 84818081
199250551 | Kugelhahn 546 Pro P PVC-C EPDM d110DN100 | 3790.48 | EUR | 2022-12-01 | 1 | 16.7 | ST | 1 |  |  | 339 | 339K10 | 339K10032 | I504 | 7613185829064 | KUGELHAHN 546 PRO P PVC-C EPDM D110DN100 | 37010401 |  |  | 10 | CH | 84818081
199250552 | Kugelhahn 546 Pro P PVC-C FKM d16DN10 | 1250.95 | EUR | 2022-12-01 | 1 | 1.159 | ST | 1 |  |  | 339 | 339K10 | 339K10032 | I504 | 7612988863169 | KUGELHAHN 546 PRO P PVC-C FKM D16DN10 | 37010401 |  |  | 10 | CH | 84818081
199250553 | Kugelhahn 546 Pro P PVC-C FKM d20DN15 | 1252.72 | EUR | 2022-12-01 | 1 | 1.159 | ST | 1 |  |  | 339 | 339K10 | 339K10032 | I504 | 7612988863176 | KUGELHAHN 546 PRO P PVC-C FKM D20DN15 | 37010401 |  |  | 10 | CH | 84818081
199250554 | Kugelhahn 546 Pro P PVC-C FKM d25DN20 | 1293.96 | EUR | 2022-12-01 | 1 | 1.276 | ST | 1 |  |  | 339 | 339K10 | 339K10032 | I504 | 7612988863183 | KUGELHAHN 546 PRO P PVC-C FKM D25DN20 | 37010401 |  |  | 10 | CH | 84818081
199250555 | Kugelhahn 546 Pro P PVC-C FKM d32DN25 | 1344.16 | EUR | 2022-12-01 | 1 | 1.4 | ST | 1 |  |  | 339 | 339K10 | 339K10032 | I504 | 7612988863190 | KUGELHAHN 546 PRO P PVC-C FKM D32DN25 | 37010401 |  |  | 10 | CH | 84818081
199250556 | Kugelhahn 546 Pro P PVC-C FKM d40DN32 | 1392.52 | EUR | 2022-12-01 | 1 | 2.451 | ST | 1 |  |  | 339 | 339K10 | 339K10032 | I504 | 7612988863206 | KUGELHAHN 546 PRO P PVC-C FKM D40DN32 | 37010401 |  |  | 10 | CH | 84818081
199250557 | Kugelhahn 546 Pro P PVC-C FKM d50DN40 | 1507.24 | EUR | 2022-12-01 | 1 | 2.773 | ST | 1 |  |  | 339 | 339K10 | 339K10032 | I504 | 7612988863213 | KUGELHAHN 546 PRO P PVC-C FKM D50DN40 | 37010401 |  |  | 10 | CH | 84818081
199250558 | Kugelhahn 546 Pro P PVC-C FKM d63DN50 | 1602.23 | EUR | 2022-12-01 | 1 | 3.631 | ST | 1 |  |  | 339 | 339K10 | 339K10032 | I504 | 7612988863220 | KUGELHAHN 546 PRO P PVC-C FKM D63DN50 | 37010401 |  |  | 10 | CH | 84818081
199250559 | Kugelhahn 546 Pro P PVC-C FKM d75DN65 | 2716.96 | EUR | 2022-12-01 | 1 | 8.3 | ST | 1 |  |  | 339 | 339K10 | 339K10032 | I504 | 7613185829071 | KUGELHAHN 546 PRO P PVC-C FKM D75DN65 | 37010401 |  |  | 10 | CH | 84818081
199250560 | Kugelhahn 546 Pro P PVC-C FKM d90DN80 | 3398 | EUR | 2022-12-01 | 1 | 11 | ST | 1 |  |  | 339 | 339K10 | 339K10032 | I504 | 7613185829088 | KUGELHAHN 546 PRO P PVC-C FKM D90DN80 | 37010401 |  |  | 10 | CH | 84818081
199250561 | Kugelhahn 546 Pro P PVC-C FKM d110DN100 | 3998.36 | EUR | 2022-12-01 | 1 | 16.7 | ST | 1 |  |  | 339 | 339K10 | 339K10032 | I504 | 7613185829095 | KUGELHAHN 546 PRO P PVC-C FKM D110DN100 | 37010401 |  |  | 10 | CH | 84818081
199250562 | Kugelhahn 546 Pro P PVC-C EPDM d16DN10 | 1263.49 | EUR | 2022-12-01 | 1 | 1.159 | ST | 1 |  |  | 339 | 339K10 | 339K10032 | I504 | 7612988863237 | KUGELHAHN 546 PRO P PVC-C EPDM D16DN10 | 37010401 |  |  | 10 | CH | 84818081
199250563 | Kugelhahn 546 Pro P PVC-C EPDM d20DN15 | 1270.65 | EUR | 2022-12-01 | 1 | 1.159 | ST | 1 |  |  | 339 | 339K10 | 339K10032 | I504 | 7612988863244 | KUGELHAHN 546 PRO P PVC-C EPDM D20DN15 | 37010401 |  |  | 10 | CH | 84818081
199250564 | Kugelhahn 546 Pro P PVC-C EPDM d25DN20 | 1304.71 | EUR | 2022-12-01 | 1 | 1.276 | ST | 1 |  |  | 339 | 339K10 | 339K10032 | I504 | 7612988863251 | KUGELHAHN 546 PRO P PVC-C EPDM D25DN20 | 37010401 |  |  | 10 | CH | 84818081
199250565 | Kugelhahn 546 Pro P PVC-C EPDM d32DN25 | 1347.72 | EUR | 2022-12-01 | 1 | 1.4 | ST | 1 |  |  | 339 | 339K10 | 339K10032 | I504 | 7612988863268 | KUGELHAHN 546 PRO P PVC-C EPDM D32DN25 | 37010401 |  |  | 10 | CH | 84818081
199250566 | Kugelhahn 546 Pro P PVC-C EPDM d40DN32 | 1392.52 | EUR | 2022-12-01 | 1 | 2.451 | ST | 1 |  |  | 339 | 339K10 | 339K10032 | I504 | 7612988863275 | KUGELHAHN 546 PRO P PVC-C EPDM D40DN32 | 37010401 |  |  | 10 | CH | 84818081
199250567 | Kugelhahn 546 Pro P PVC-C EPDM d50DN40 | 1482.15 | EUR | 2022-12-01 | 1 | 2.773 | ST | 1 |  |  | 339 | 339K10 | 339K10032 | I504 | 7612988863282 | KUGELHAHN 546 PRO P PVC-C EPDM D50DN40 | 37010401 |  |  | 10 | CH | 84818081
199250568 | Kugelhahn 546 Pro P PVC-C EPDM d63DN50 | 1544.87 | EUR | 2022-12-01 | 1 | 3.631 | ST | 1 |  |  | 339 | 339K10 | 339K10032 | I504 | 7612988863299 | KUGELHAHN 546 PRO P PVC-C EPDM D63DN50 | 37010401 |  |  | 10 | CH | 84818081
199250569 | Kugelhahn 546 Pro P PVC-C EPDM d75DN65 | 2577.16 | EUR | 2022-12-01 | 1 | 8.1 | ST | 1 |  |  | 339 | 339K10 | 339K10632 | I504 | 7613185829101 | KUGELHAHN 546 PRO P PVC-C EPDM D75DN65 | 37010401 |  |  | 10 | CH | 84818081
199250570 | Kugelhahn 546 Pro P PVC-C EPDM d90DN80 | 3222.36 | EUR | 2022-12-01 | 1 | 10.8 | ST | 1 |  |  | 339 | 339K10 | 339K10632 | I504 | 7613185829118 | KUGELHAHN 546 PRO P PVC-C EPDM D90DN80 | 37010401 |  |  | 10 | CH | 84818081
199250571 | Kugelhahn 546 Pro P PVC-C EPDM d110DN100 | 3790.48 | EUR | 2022-12-01 | 1 | 16.5 | ST | 1 |  |  | 339 | 339K10 | 339K10632 | I504 | 7613185829125 | KUGELHAHN 546 PRO P PVC-C EPDM D110DN100 | 37010401 |  |  | 10 | CH | 84818081
199250572 | Kugelhahn 546 Pro P PVC-C FKM d16DN10 | 1285.02 | EUR | 2022-12-01 | 1 | 1.159 | ST | 1 |  |  | 339 | 339K10 | 339K10032 | I504 | 7612988863305 | KUGELHAHN 546 PRO P PVC-C FKM D16DN10 | 37010401 |  |  | 10 | CH | 84818081
199250573 | Kugelhahn 546 Pro P PVC-C FKM d20DN15 | 1292.18 | EUR | 2022-12-01 | 1 | 1.159 | ST | 1 |  |  | 339 | 339K10 | 339K10032 | I504 | 7612988863312 | KUGELHAHN 546 PRO P PVC-C FKM D20DN15 | 37010401 |  |  | 10 | CH | 84818081
199250574 | Kugelhahn 546 Pro P PVC-C FKM d25DN20 | 1324.43 | EUR | 2022-12-01 | 1 | 1.276 | ST | 1 |  |  | 339 | 339K10 | 339K10032 | I504 | 7612988863329 | KUGELHAHN 546 PRO P PVC-C FKM D25DN20 | 37010401 |  |  | 10 | CH | 84818081
199250575 | Kugelhahn 546 Pro P PVC-C FKM d32DN25 | 1378.22 | EUR | 2022-12-01 | 1 | 1.4 | ST | 1 |  |  | 339 | 339K10 | 339K10032 | I504 | 7612988863336 | KUGELHAHN 546 PRO P PVC-C FKM D32DN25 | 37010401 |  |  | 10 | CH | 84818081
199250576 | Kugelhahn 546 Pro P PVC-C FKM d40DN32 | 1435.55 | EUR | 2022-12-01 | 1 | 2.451 | ST | 1 |  |  | 339 | 339K10 | 339K10032 | I504 | 7612988863343 | KUGELHAHN 546 PRO P PVC-C FKM D40DN32 | 37010401 |  |  | 10 | CH | 84818081
199250577 | Kugelhahn 546 Pro P PVC-C FKM d50DN40 | 1532.31 | EUR | 2022-12-01 | 1 | 2.773 | ST | 1 |  |  | 339 | 339K10 | 339K10032 | I504 | 7612988863350 | KUGELHAHN 546 PRO P PVC-C FKM D50DN40 | 37010401 |  |  | 10 | CH | 84818081
199250578 | Kugelhahn 546 Pro P PVC-C FKM d63DN50 | 1639.86 | EUR | 2022-12-01 | 1 | 3.631 | ST | 1 |  |  | 339 | 339K10 | 339K10032 | I504 | 7612988863367 | KUGELHAHN 546 PRO P PVC-C FKM D63DN50 | 37010401 |  |  | 10 | CH | 84818081
199250579 | Kugelhahn 546 Pro P PVC-C FKM d75DN65 | 2716.96 | EUR | 2022-12-01 | 1 | 8.1 | ST | 1 |  |  | 339 | 339K10 | 339K10632 | I504 | 7613185829132 | KUGELHAHN 546 PRO P PVC-C FKM D75DN65 | 37010401 |  |  | 10 | CH | 84818081
199250580 | Kugelhahn 546 Pro P PVC-C FKM d90DN80 | 3398 | EUR | 2022-12-01 | 1 | 10.8 | ST | 1 |  |  | 339 | 339K10 | 339K10632 | I504 | 7613185829149 | KUGELHAHN 546 PRO P PVC-C FKM D90DN80 | 37010401 |  |  | 10 | CH | 84818081
199250581 | Kugelhahn 546 Pro P PVC-C FKM d110DN100 | 3998.36 | EUR | 2022-12-01 | 1 | 16.5 | ST | 1 |  |  | 339 | 339K10 | 339K10632 | I504 | 7613185829156 | KUGELHAHN 546 PRO P PVC-C FKM D110DN100 | 37010401 |  |  | 10 | CH | 84818081
199250582 | Kugelhahn 546 Pro P PVC-C EPDM d16DN10 | 1263.49 | EUR | 2022-12-01 | 1 | 1.159 | ST | 1 |  |  | 339 | 339K10 | 339K10032 | I504 | 7613185829163 | KUGELHAHN 546 PRO P PVC-C EPDM D16DN10 | 37010401 |  |  | 10 | CH | 84818081
199250583 | Kugelhahn 546 Pro P PVC-C EPDM d20DN15 | 1270.65 | EUR | 2022-12-01 | 1 | 1.159 | ST | 1 |  |  | 339 | 339K10 | 339K10032 | I504 | 7613185829170 | KUGELHAHN 546 PRO P PVC-C EPDM D20DN15 | 37010401 |  |  | 10 | CH | 84818081
199250584 | Kugelhahn 546 Pro P PVC-C EPDM d25DN20 | 1304.71 | EUR | 2022-12-01 | 1 | 1.276 | ST | 1 |  |  | 339 | 339K10 | 339K10032 | I504 | 7613185829187 | KUGELHAHN 546 PRO P PVC-C EPDM D25DN20 | 37010401 |  |  | 10 | CH | 84818081
199250585 | Kugelhahn 546 Pro P PVC-C EPDM d32DN25 | 1347.72 | EUR | 2022-12-01 | 1 | 1.4 | ST | 1 |  |  | 339 | 339K10 | 339K10032 | I504 | 7613185829194 | KUGELHAHN 546 PRO P PVC-C EPDM D32DN25 | 37010401 |  |  | 10 | CH | 84818081
199250586 | Kugelhahn 546 Pro P PVC-C EPDM d40DN32 | 1392.52 | EUR | 2022-12-01 | 1 | 2.451 | ST | 1 |  |  | 339 | 339K10 | 339K10032 | I504 | 7613185829200 | KUGELHAHN 546 PRO P PVC-C EPDM D40DN32 | 37010401 |  |  | 10 | CH | 84818081
199250587 | Kugelhahn 546 Pro P PVC-C EPDM d50DN40 | 1482.15 | EUR | 2022-12-01 | 1 | 2.773 | ST | 1 |  |  | 339 | 339K10 | 339K10032 | I504 | 7613185829217 | KUGELHAHN 546 PRO P PVC-C EPDM D50DN40 | 37010401 |  |  | 10 | CH | 84818081
199250588 | Kugelhahn 546 Pro P PVC-C EPDM d63DN50 | 1544.87 | EUR | 2022-12-01 | 1 | 3.631 | ST | 1 |  |  | 339 | 339K10 | 339K10032 | I504 | 7613185829224 | KUGELHAHN 546 PRO P PVC-C EPDM D63DN50 | 37010401 |  |  | 10 | CH | 84818081
199250589 | Kugelhahn 546 Pro P PVC-C EPDM d75DN65 | 2577.16 | EUR | 2022-12-01 | 1 | 8.3 | ST | 1 |  |  | 339 | 339K10 | 339K10032 | I504 | 7613185829231 | KUGELHAHN 546 PRO P PVC-C EPDM D75DN65 | 37010401 |  |  | 10 | CH | 84818081
199250590 | Kugelhahn 546 Pro P PVC-C EPDM d90DN80 | 3222.36 | EUR | 2022-12-01 | 1 | 11 | ST | 1 |  |  | 339 | 339K10 | 339K10032 | I504 | 7613185829248 | KUGELHAHN 546 PRO P PVC-C EPDM D90DN80 | 37010401 |  |  | 10 | CH | 84818081
199250591 | Kugelhahn 546 Pro P PVC-C EPDM d110DN100 | 3790.48 | EUR | 2022-12-01 | 1 | 16.7 | ST | 1 |  |  | 339 | 339K10 | 339K10032 | I504 | 7613185829255 | KUGELHAHN 546 PRO P PVC-C EPDM D110DN100 | 37010401 |  |  | 10 | CH | 84818081
199250592 | Kugelhahn 546 Pro P PVC-C FKM d16DN10 | 1285.02 | EUR | 2022-12-01 | 1 | 1.159 | ST | 1 |  |  | 339 | 339K10 | 339K10032 | I504 | 7612988863374 | KUGELHAHN 546 PRO P PVC-C FKM D16DN10 | 37010401 |  |  | 10 | CH | 84818081
199250593 | Kugelhahn 546 Pro P PVC-C FKM d20DN15 | 1292.18 | EUR | 2022-12-01 | 1 | 1.159 | ST | 1 |  |  | 339 | 339K10 | 339K10032 | I504 | 7612988863381 | KUGELHAHN 546 PRO P PVC-C FKM D20DN15 | 37010401 |  |  | 10 | CH | 84818081
199250594 | Kugelhahn 546 Pro P PVC-C FKM d25DN20 | 1324.43 | EUR | 2022-12-01 | 1 | 1.276 | ST | 1 |  |  | 339 | 339K10 | 339K10032 | I504 | 7612988863398 | KUGELHAHN 546 PRO P PVC-C FKM D25DN20 | 37010401 |  |  | 10 | CH | 84818081
199250595 | Kugelhahn 546 Pro P PVC-C FKM d32DN25 | 1378.22 | EUR | 2022-12-01 | 1 | 1.4 | ST | 1 |  |  | 339 | 339K10 | 339K10032 | I504 | 7612988863404 | KUGELHAHN 546 PRO P PVC-C FKM D32DN25 | 37010401 |  |  | 10 | CH | 84818081
199250596 | Kugelhahn 546 Pro P PVC-C FKM d40DN32 | 1435.55 | EUR | 2022-12-01 | 1 | 2.451 | ST | 1 |  |  | 339 | 339K10 | 339K10032 | I504 | 7612988863411 | KUGELHAHN 546 PRO P PVC-C FKM D40DN32 | 37010401 |  |  | 10 | CH | 84818081
199250597 | Kugelhahn 546 Pro P PVC-C FKM d50DN40 | 1532.31 | EUR | 2022-12-01 | 1 | 2.773 | ST | 1 |  |  | 339 | 339K10 | 339K10032 | I504 | 7612988863428 | KUGELHAHN 546 PRO P PVC-C FKM D50DN40 | 37010401 |  |  | 10 | CH | 84818081
199250598 | Kugelhahn 546 Pro P PVC-C FKM d63DN50 | 1639.86 | EUR | 2022-12-01 | 1 | 3.631 | ST | 1 |  |  | 339 | 339K10 | 339K10032 | I504 | 7612988863435 | KUGELHAHN 546 PRO P PVC-C FKM D63DN50 | 37010401 |  |  | 10 | CH | 84818081
199250599 | Kugelhahn 546 Pro P PVC-C FKM d75DN65 | 2716.96 | EUR | 2022-12-01 | 1 | 8.3 | ST | 1 |  |  | 339 | 339K10 | 339K10032 | I504 | 7613185829262 | KUGELHAHN 546 PRO P PVC-C FKM D75DN65 | 37010401 |  |  | 10 | CH | 84818081
199250600 | Kugelhahn 546 Pro P PVC-C FKM d90DN80 | 3398 | EUR | 2022-12-01 | 1 | 11 | ST | 1 |  |  | 339 | 339K10 | 339K10032 | I504 | 7613185829279 | KUGELHAHN 546 PRO P PVC-C FKM D90DN80 | 37010401 |  |  | 10 | CH | 84818081
199250601 | Kugelhahn 546 Pro P PVC-C FKM d110DN100 | 3998.36 | EUR | 2022-12-01 | 1 | 16.7 | ST | 1 |  |  | 339 | 339K10 | 339K10032 | I504 | 7613185829286 | KUGELHAHN 546 PRO P PVC-C FKM D110DN100 | 37010401 |  |  | 10 | CH | 84818081
199250602 | Kugelhahn 546 Pro P PVC-C EPDM d16DN10 | 1157.76 | EUR | 2022-12-01 | 1 | 1.159 | ST | 1 |  |  | 339 | 339K10 | 339K10032 | I504 | 7612988863442 | PVC-U Kugelhahn Typ 546 Pro mit PPA DA (Doppelt wirkend) Mit Klebemuffen metrisch d 16 mm, DN 10 mm | 37010401 |  |  | 10 | CH | 84818081
199250603 | Kugelhahn 546 Pro P PVC-C EPDM d20DN15 | 1159.56 | EUR | 2022-12-01 | 1 | 1.159 | ST | 1 |  |  | 339 | 339K10 | 339K10032 | I504 | 7612988863459 | PVC-U Kugelhahn Typ 546 Pro mit PPA DA (Doppelt wirkend) Mit Klebemuffen metrisch d 20 mm, DN 15 mm | 37010401 |  |  | 10 | CH | 84818081
199250604 | Kugelhahn 546 Pro P PVC-C EPDM d25DN20 | 1193.58 | EUR | 2022-12-01 | 1 | 1.276 | ST | 1 |  |  | 339 | 339K10 | 339K10032 | I504 | 7612988863466 | PVC-U Kugelhahn Typ 546 Pro mit PPA DA (Doppelt wirkend) Mit Klebemuffen metrisch d 25 mm, DN 20 mm | 37010401 |  |  | 10 | CH | 84818081
199250605 | Kugelhahn 546 Pro P PVC-C EPDM d32DN25 | 1233.04 | EUR | 2022-12-01 | 1 | 1.4 | ST | 1 |  |  | 339 | 339K10 | 339K10032 | I504 | 7612988863473 | PVC-U Kugelhahn Typ 546 Pro mit PPA DA (Doppelt wirkend) Mit Klebemuffen metrisch d 32 mm, DN 25 mm | 37010401 |  |  | 10 | CH | 84818081
199250606 | Kugelhahn 546 Pro P PVC-C EPDM d40DN32 | 1285.02 | EUR | 2022-12-01 | 1 | 2.451 | ST | 1 |  |  | 339 | 339K10 | 339K10032 | I504 | 7612988863480 | PVC-U Kugelhahn Typ 546 Pro mit PPA DA (Doppelt wirkend) Mit Klebemuffen metrisch d 40 mm, DN 32 mm | 37010401 |  |  | 10 | CH | 84818081
199250607 | Kugelhahn 546 Pro P PVC-C EPDM d50DN40 | 1336.96 | EUR | 2022-12-01 | 1 | 2.773 | ST | 1 |  |  | 339 | 339K10 | 339K10032 | I504 | 7612988863497 | PVC-U Kugelhahn Typ 546 Pro mit PPA DA (Doppelt wirkend) Mit Klebemuffen metrisch d 50 mm, DN 40 mm | 37010401 |  |  | 10 | CH | 84818081
199250608 | Kugelhahn 546 Pro P PVC-C EPDM d63DN50 | 1405.06 | EUR | 2022-12-01 | 1 | 3.631 | ST | 1 |  |  | 339 | 339K10 | 339K10032 | I504 | 7612988863503 | PVC-U Kugelhahn Typ 546 Pro mit PPA DA (Doppelt wirkend) Mit Klebemuffen metrisch d 63 mm, DN 50 mm | 37010401 |  |  | 10 | CH | 84818081
199250609 | Kugelhahn 546 Pro P PVC-C EPDM d75DN65 | 2299.37 | EUR | 2022-12-01 | 1 | 7 | ST | 1 |  |  | 339 | 339K10 | 339K10632 | I504 | 7613185829293 | KUGELHAHN 546 PRO P PVC-C EPDM D75DN65 | 37010401 |  |  | 10 | CH | 84818081
199250610 | Kugelhahn 546 Pro P PVC-C EPDM d90DN80 | 2820.91 | EUR | 2022-12-01 | 1 | 10.2 | ST | 1 |  |  | 339 | 339K10 | 339K10632 | I504 | 7613185829309 | KUGELHAHN 546 PRO P PVC-C EPDM D90DN80 | 37010401 |  |  | 10 | CH | 84818081
199250611 | Kugelhahn 546 Pro P PVC-C EPDM d110DN100 | 3381.87 | EUR | 2022-12-01 | 1 | 14.7 | ST | 1 |  |  | 339 | 339K10 | 339K10632 | I504 | 7613185829316 | KUGELHAHN 546 PRO P PVC-C EPDM D110DN100 | 37010401 |  |  | 10 | CH | 84818081
199250612 | Kugelhahn 546 Pro P PVC-C FKM d16DN10 | 1175.68 | EUR | 2022-12-01 | 1 | 1.159 | ST | 1 |  |  | 339 | 339K10 | 339K10032 | I504 | 7612988863510 | PVC-U Kugelhahn Typ 546 Pro mit PPA DA (Doppelt wirkend) Mit Klebemuffen metrisch d 16 mm, DN 10 mm | 37010401 |  |  | 10 | CH | 84818081
199250613 | Kugelhahn 546 Pro P PVC-C FKM d20DN15 | 1179.26 | EUR | 2022-12-01 | 1 | 1.159 | ST | 1 |  |  | 339 | 339K10 | 339K10032 | I504 | 7612988863527 | PVC-U Kugelhahn Typ 546 Pro mit PPA DA (Doppelt wirkend) Mit Klebemuffen metrisch d 20 mm, DN 15 mm | 37010401 |  |  | 10 | CH | 84818081
199250614 | Kugelhahn 546 Pro P PVC-C FKM d25DN20 | 1216.91 | EUR | 2022-12-01 | 1 | 1.276 | ST | 1 |  |  | 339 | 339K10 | 339K10032 | I504 | 7612988863534 | PVC-U Kugelhahn Typ 546 Pro mit PPA DA (Doppelt wirkend) Mit Klebemuffen metrisch d 25 mm, DN 20 mm | 37010401 |  |  | 10 | CH | 84818081
199250615 | Kugelhahn 546 Pro P PVC-C FKM d32DN25 | 1267.08 | EUR | 2022-12-01 | 1 | 1.4 | ST | 1 |  |  | 339 | 339K10 | 339K10032 | I504 | 7612988863541 | PVC-U Kugelhahn Typ 546 Pro mit PPA DA (Doppelt wirkend) Mit Klebemuffen metrisch d 32 mm, DN 25 mm | 37010401 |  |  | 10 | CH | 84818081
199250616 | Kugelhahn 546 Pro P PVC-C FKM d40DN32 | 1328.03 | EUR | 2022-12-01 | 1 | 1.738 | ST | 1 |  |  | 339 | 339K10 | 339K10032 | I504 | 7612988863558 | PVC-U Kugelhahn Typ 546 Pro mit PPA DA (Doppelt wirkend) Mit Klebemuffen metrisch d 40 mm, DN 32 mm | 37010401 |  |  | 10 | CH | 84818081
199250617 | Kugelhahn 546 Pro P PVC-C FKM d50DN40 | 1385.37 | EUR | 2022-12-01 | 1 | 1.991 | ST | 1 |  |  | 339 | 339K10 | 339K10032 | I504 | 7612988863565 | PVC-U Kugelhahn Typ 546 Pro mit PPA DA (Doppelt wirkend) Mit Klebemuffen metrisch d 50 mm, DN 40 mm | 37010401 |  |  | 10 | CH | 84818081
199250618 | Kugelhahn 546 Pro P PVC-C FKM d63DN50 | 1498.27 | EUR | 2022-12-01 | 1 | 3.631 | ST | 1 |  |  | 339 | 339K10 | 339K10032 | I504 | 7612988863572 | PVC-U Kugelhahn Typ 546 Pro mit PPA DA (Doppelt wirkend) Mit Klebemuffen metrisch d 63 mm, DN 50 mm | 37010401 |  |  | 10 | CH | 84818081
199250619 | Kugelhahn 546 Pro P PVC-C FKM d75DN65 | 2440.95 | EUR | 2022-12-01 | 1 | 7 | ST | 1 |  |  | 339 | 339K10 | 339K10632 | I504 | 7613185829323 | KUGELHAHN 546 PRO P PVC-C FKM D75DN65 | 37010401 |  |  | 10 | CH | 84818081
199250620 | Kugelhahn 546 Pro P PVC-C FKM d90DN80 | 2996.56 | EUR | 2022-12-01 | 1 | 10.2 | ST | 1 |  |  | 339 | 339K10 | 339K10632 | I504 | 7613185829330 | KUGELHAHN 546 PRO P PVC-C FKM D90DN80 | 37010401 |  |  | 10 | CH | 84818081
199250621 | Kugelhahn 546 Pro P PVC-C FKM d110DN100 | 3593.33 | EUR | 2022-12-01 | 1 | 14.7 | ST | 1 |  |  | 339 | 339K10 | 339K10632 | I504 | 7613185829347 | KUGELHAHN 546 PRO P PVC-C FKM D110DN100 | 37010401 |  |  | 10 | CH | 84818081
199250622 | Kugelhahn 546 Pro P PVC-C EPDM d16DN10 | 1157.76 | EUR | 2022-12-01 | 1 | 1.159 | ST | 1 |  |  | 339 | 339K10 | 339K10032 | I504 | 7612988863589 | KUGELHAHN 546 PRO P PVC-C EPDM D16DN10 | 37010401 |  |  | 10 | CH | 84818081
199250623 | Kugelhahn 546 Pro P PVC-C EPDM d20DN15 | 1159.56 | EUR | 2022-12-01 | 1 | 1.159 | ST | 1 |  |  | 339 | 339K10 | 339K10032 | I504 | 7612988863596 | KUGELHAHN 546 PRO P PVC-C EPDM D20DN15 | 37010401 |  |  | 10 | CH | 84818081
199250624 | Kugelhahn 546 Pro P PVC-C EPDM d25DN20 | 1193.58 | EUR | 2022-12-01 | 1 | 1.276 | ST | 1 |  |  | 339 | 339K10 | 339K10032 | I504 | 7612988863602 | KUGELHAHN 546 PRO P PVC-C EPDM D25DN20 | 37010401 |  |  | 10 | CH | 84818081
199250625 | Kugelhahn 546 Pro P PVC-C EPDM d32DN25 | 1233.04 | EUR | 2022-12-01 | 1 | 1.4 | ST | 1 |  |  | 339 | 339K10 | 339K10032 | I504 | 7612988863619 | KUGELHAHN 546 PRO P PVC-C EPDM D32DN25 | 37010401 |  |  | 10 | CH | 84818081
199250626 | Kugelhahn 546 Pro P PVC-C EPDM d40DN32 | 1285.02 | EUR | 2022-12-01 | 1 | 2.451 | ST | 1 |  |  | 339 | 339K10 | 339K10032 | I504 | 7612988863626 | KUGELHAHN 546 PRO P PVC-C EPDM D40DN32 | 37010401 |  |  | 10 | CH | 84818081
199250627 | Kugelhahn 546 Pro P PVC-C EPDM d50DN40 | 1336.96 | EUR | 2022-12-01 | 1 | 2.773 | ST | 1 |  |  | 339 | 339K10 | 339K10032 | I504 | 7612988863633 | KUGELHAHN 546 PRO P PVC-C EPDM D50DN40 | 37010401 |  |  | 10 | CH | 84818081
199250628 | Kugelhahn 546 Pro P PVC-C EPDM d63DN50 | 1405.06 | EUR | 2022-12-01 | 1 | 3.631 | ST | 1 |  |  | 339 | 339K10 | 339K10032 | I504 | 7612988863640 | KUGELHAHN 546 PRO P PVC-C EPDM D63DN50 | 37010401 |  |  | 10 | CH | 84818081
199250629 | Kugelhahn 546 Pro P PVC-C EPDM d75DN65 | 2299.37 | EUR | 2022-12-01 | 1 | 7.2 | ST | 1 |  |  | 339 | 339K10 | 339K10032 | I504 | 7613185829354 | KUGELHAHN 546 PRO P PVC-C EPDM D75DN65 | 37010401 |  |  | 10 | CH | 84818081
199250630 | Kugelhahn 546 Pro P PVC-C EPDM d90DN80 | 2820.91 | EUR | 2022-12-01 | 1 | 10.4 | ST | 1 |  |  | 339 | 339K10 | 339K10032 | I504 | 7613185829361 | KUGELHAHN 546 PRO P PVC-C EPDM D90DN80 | 37010401 |  |  | 10 | CH | 84818081
199250631 | Kugelhahn 546 Pro P PVC-C EPDM d110DN100 | 3381.87 | EUR | 2022-12-01 | 1 | 15 | ST | 1 |  |  | 339 | 339K10 | 339K10032 | I504 | 7613185829378 | KUGELHAHN 546 PRO P PVC-C EPDM D110DN100 | 37010401 |  |  | 10 | CH | 84818081
199250632 | Kugelhahn 546 Pro P PVC-C FKM d16DN10 | 1175.68 | EUR | 2022-12-01 | 1 | 1.159 | ST | 1 |  |  | 339 | 339K10 | 339K10032 | I504 | 7612988863657 | KUGELHAHN 546 PRO P PVC-C FKM D16DN10 | 37010401 |  |  | 10 | CH | 84818081
199250633 | Kugelhahn 546 Pro P PVC-C FKM d20DN15 | 1179.26 | EUR | 2022-12-01 | 1 | 1.159 | ST | 1 |  |  | 339 | 339K10 | 339K10032 | I504 | 7612988863664 | KUGELHAHN 546 PRO P PVC-C FKM D20DN15 | 37010401 |  |  | 10 | CH | 84818081
199250634 | Kugelhahn 546 Pro P PVC-C FKM d25DN20 | 1216.91 | EUR | 2022-12-01 | 1 | 1.276 | ST | 1 |  |  | 339 | 339K10 | 339K10032 | I504 | 7612988863671 | KUGELHAHN 546 PRO P PVC-C FKM D25DN20 | 37010401 |  |  | 10 | CH | 84818081
199250635 | Kugelhahn 546 Pro P PVC-C FKM d32DN25 | 1267.08 | EUR | 2022-12-01 | 1 | 1.052 | ST | 1 |  |  | 339 | 339K10 | 339K10032 | I504 | 7612988863688 | KUGELHAHN 546 PRO P PVC-C FKM D32DN25 | 37010401 |  |  | 10 | CH | 84818081
199250636 | Kugelhahn 546 Pro P PVC-C FKM d40DN32 | 1328.03 | EUR | 2022-12-01 | 1 | 2.451 | ST | 1 |  |  | 339 | 339K10 | 339K10032 | I504 | 7612988863695 | KUGELHAHN 546 PRO P PVC-C FKM D40DN32 | 37010401 |  |  | 10 | CH | 84818081
199250637 | Kugelhahn 546 Pro P PVC-C FKM d50DN40 | 1385.37 | EUR | 2022-12-01 | 1 | 2.773 | ST | 1 |  |  | 339 | 339K10 | 339K10032 | I504 | 7612988863701 | KUGELHAHN 546 PRO P PVC-C FKM D50DN40 | 37010401 |  |  | 10 | CH | 84818081
199250638 | Kugelhahn 546 Pro P PVC-C FKM d63DN50 | 1498.27 | EUR | 2022-12-01 | 1 | 3.631 | ST | 1 |  |  | 339 | 339K10 | 339K10032 | I504 | 7612988863718 | KUGELHAHN 546 PRO P PVC-C FKM D63DN50 | 37010401 |  |  | 10 | CH | 84818081
199250639 | Kugelhahn 546 Pro P PVC-C FKM d75DN65 | 2440.95 | EUR | 2022-12-01 | 1 | 7.2 | ST | 1 |  |  | 339 | 339K10 | 339K10032 | I504 | 7613185829385 | KUGELHAHN 546 PRO P PVC-C FKM D75DN65 | 37010401 |  |  | 10 | CH | 84818081
199250640 | Kugelhahn 546 Pro P PVC-C FKM d90DN80 | 2996.56 | EUR | 2022-12-01 | 1 | 10.4 | ST | 1 |  |  | 339 | 339K10 | 339K10032 | I504 | 7613185829392 | KUGELHAHN 546 PRO P PVC-C FKM D90DN80 | 37010401 |  |  | 10 | CH | 84818081
199250641 | Kugelhahn 546 Pro P PVC-C FKM d110DN100 | 3593.33 | EUR | 2022-12-01 | 1 | 15 | ST | 1 |  |  | 339 | 339K10 | 339K10032 | I504 | 7613185829408 | KUGELHAHN 546 PRO P PVC-C FKM D110DN100 | 37010401 |  |  | 10 | CH | 84818081
199250662 | Kugelhahn 546 Pro P PVC-U EPDM d16DN10 | 1148.69 | EUR | 2022-12-01 | 1 | 1.2 | ST | 1 |  |  | 339 | 339K10 | 339K10031 | I504 | 7613185835850 | KUGELHAHN 546 PRO P PVC-U EPDM D16DN10 | 37010401 |  |  | 10 | CH | 84818081
199250663 | Kugelhahn 546 Pro P PVC-U EPDM d20DN15 | 1155.84 | EUR | 2022-12-01 | 1 | 1.2 | ST | 1 |  |  | 339 | 339K10 | 339K10031 | I504 | 7613185835867 | KUGELHAHN 546 PRO P PVC-U EPDM D20DN15 | 37010401 |  |  | 10 | CH | 84818081
199250664 | Kugelhahn 546 Pro P PVC-U EPDM d25DN20 | 1186.1 | EUR | 2022-12-01 | 1 | 1.3 | ST | 1 |  |  | 339 | 339K10 | 339K10031 | I504 | 7613185835874 | KUGELHAHN 546 PRO P PVC-U EPDM D25DN20 | 37010401 |  |  | 10 | CH | 84818081
199250665 | Kugelhahn 546 Pro P PVC-U EPDM 1"DN25 | 1228.67 | EUR | 2022-12-01 | 1 | 1.4 | ST | 1 |  |  | 339 | 339K10 | 339K10031 | I504 | 7613185835881 | KUGELHAHN 546 PRO P PVC-U EPDM 1"DN25 | 37010401 |  |  | 10 | CH | 84818081
199250666 | Kugelhahn 546 Pro P PVC-U EPDM d40DN32 | 1265.81 | EUR | 2022-12-01 | 1 | 2.5 | ST | 1 |  |  | 339 | 339K10 | 339K10031 | I504 | 7613185835898 | KUGELHAHN 546 PRO P PVC-U EPDM D40DN32 | 37010401 |  |  | 10 | CH | 84818081
199250667 | Kugelhahn 546 Pro P PVC-U EPDM d50DN40 | 1369.28 | EUR | 2022-12-01 | 1 | 3.073 | ST | 1 |  |  | 339 | 339K10 | 339K10031 | I504 | 7613185835904 | KUGELHAHN 546 PRO P PVC-U EPDM D50DN40 | 37010401 |  |  | 10 | CH | 84818081
199250668 | Kugelhahn 546 Pro P PVC-U EPDM d63DN50 | 1436.68 | EUR | 2022-12-01 | 1 | 3.931 | ST | 1 |  |  | 339 | 339K10 | 339K10031 | I504 | 7613185835911 | KUGELHAHN 546 PRO P PVC-U EPDM D63DN50 | 37010401 |  |  | 10 | CH | 84818081
199250669 | Kugelhahn 546 Pro P PVC-U EPDM d75DN65 | 2470.01 | EUR | 2022-12-01 | 1 | 7.8 | ST | 1 |  |  | 339 | 339K10 | 339K10031 | I504 | 7613185826254 | KUGELHAHN 546 PRO P PVC-U EPDM D75DN65 | 37010401 |  |  | 10 | CH | 84818081
199250670 | Kugelhahn 546 Pro P PVC-U EPDM d90DN80 | 3234.88 | EUR | 2022-12-01 | 1 | 10.3 | ST | 1 |  |  | 339 | 339K10 | 339K10031 | I504 | 7613185826261 | KUGELHAHN 546 PRO P PVC-U EPDM D90DN80 | 37010401 |  |  | 10 | CH | 84818081
199250671 | Kugelhahn 546 Pro P PVC-U EPDM d110DN100 | 4404.12 | EUR | 2022-12-01 | 1 | 15.5 | ST | 1 |  |  | 339 | 339K10 | 339K10031 | I504 | 7613185826278 | KUGELHAHN 546 PRO P PVC-U EPDM D110DN100 | 37010401 |  |  | 10 | CH | 84818081
199250678 | Kugelhahn 546 Pro P PVC-U FKM d63DN50 | 1398.77 | EUR | 2022-12-01 | 1 | 3.7 | ST | 1 |  |  | 339 | 339K10 | 339K10031 | I504 | 7613185835980 | KUGELHAHN 546 PRO P PVC-U FKM D63DN50 | 37010401 |  |  | 10 | CH | 84818081
199250682 | Kugelhahn 546 Pro P PVC-U EPDM d16DN10 | 1184.7 | EUR | 2022-12-01 | 1 | 1.2 | ST | 1 |  |  | 339 | 339K10 | 339K10031 | I504 | 7613185823864 | KUGELHAHN 546 PRO P PVC-U EPDM D16DN10 | 37010401 |  |  | 10 | CH | 84818081
199250683 | Kugelhahn 546 Pro P PVC-U EPDM d20DN15 | 1188.26 | EUR | 2022-12-01 | 1 | 1.2 | ST | 1 |  |  | 339 | 339K10 | 339K10031 | I504 | 7613185836000 | KUGELHAHN 546 PRO P PVC-U EPDM D20DN15 | 37010401 |  |  | 10 | CH | 84818081
199250684 | Kugelhahn 546 Pro P PVC-U EPDM d25DN20 | 1218.15 | EUR | 2022-12-01 | 1 | 1.3 | ST | 1 |  |  | 339 | 339K10 | 339K10031 | I504 | 7613185836017 | KUGELHAHN 546 PRO P PVC-U EPDM D25DN20 | 37010401 |  |  | 10 | CH | 84818081
199250685 | Kugelhahn 546 Pro P PVC-U EPDM d32DN25 | 1256.18 | EUR | 2022-12-01 | 1 | 1.4 | ST | 1 |  |  | 339 | 339K10 | 339K10031 | I504 | 7613185836024 | KUGELHAHN 546 PRO P PVC-U EPDM D32DN25 | 37010401 |  |  | 10 | CH | 84818081
199250686 | Kugelhahn 546 Pro P PVC-U EPDM d40DN32 | 1294.34 | EUR | 2022-12-01 | 1 | 2.5 | ST | 1 |  |  | 339 | 339K10 | 339K10031 | I504 | 7613185836031 | KUGELHAHN 546 PRO P PVC-U EPDM D40DN32 | 37010401 |  |  | 10 | CH | 84818081
199250687 | Kugelhahn 546 Pro P PVC-U EPDM d50DN40 | 1398.1 | EUR | 2022-12-01 | 1 | 2.8 | ST | 1 |  |  | 339 | 339K10 | 339K10031 | I504 | 7613185836048 | KUGELHAHN 546 PRO P PVC-U EPDM D50DN40 | 37010401 |  |  | 10 | CH | 84818081
199250688 | Kugelhahn 546 Pro P PVC-U EPDM d63DN50 | 1467.28 | EUR | 2022-12-01 | 1 | 3.7 | ST | 1 |  |  | 339 | 339K10 | 339K10031 | I504 | 7613185836055 | KUGELHAHN 546 PRO P PVC-U EPDM D63DN50 | 37010401 |  |  | 10 | CH | 84818081
199250702 | Kugelhahn 546 Pro P ABS EPDM d16DN10 | 1401.49 | EUR | 2022-12-01 | 1 | 1.459 | ST | 1 |  |  | 339 | 339K10 | 339K10033 | I504 | 7613185836130 | KUGELHAHN 546 PRO P ABS EPDM D16DN10 | 37010401 |  |  | 10 | CH | 84818081
199250703 | Kugelhahn 546 Pro P ABS EPDM d20DN15 | 1403.28 | EUR | 2022-12-01 | 1 | 1.459 | ST | 1 |  |  | 339 | 339K10 | 339K10033 | I504 | 7613185836147 | KUGELHAHN 546 PRO P ABS EPDM D20DN15 | 37010401 |  |  | 10 | CH | 84818081
199250704 | Kugelhahn 546 Pro P ABS EPDM d25DN20 | 1442.71 | EUR | 2022-12-01 | 1 | 1.576 | ST | 1 |  |  | 339 | 339K10 | 339K10033 | I504 | 7613185836154 | KUGELHAHN 546 PRO P ABS EPDM D25DN20 | 37010401 |  |  | 10 | CH | 84818081
199250705 | Kugelhahn 546 Pro P ABS EPDM d32DN25 | 1478.55 | EUR | 2022-12-01 | 1 | 1.394 | ST | 1 |  |  | 339 | 339K10 | 339K10033 | I504 | 7613185836161 | KUGELHAHN 546 PRO P ABS EPDM D32DN25 | 37010401 |  |  | 10 | CH | 84818081
199250706 | Kugelhahn 546 Pro P ABS EPDM d40DN32 | 1534.11 | EUR | 2022-12-01 | 1 | 2.751 | ST | 1 |  |  | 339 | 339K10 | 339K10033 | I504 | 7613185836178 | KUGELHAHN 546 PRO P ABS EPDM D40DN32 | 37010401 |  |  | 10 | CH | 84818081
199250707 | Kugelhahn 546 Pro P ABS EPDM d50DN40 | 1639.86 | EUR | 2022-12-01 | 1 | 3.073 | ST | 1 |  |  | 339 | 339K10 | 339K10033 | I504 | 7613185836185 | KUGELHAHN 546 PRO P ABS EPDM D50DN40 | 37010401 |  |  | 10 | CH | 84818081
199250708 | Kugelhahn 546 Pro P ABS EPDM d63DN50 | 1715.11 | EUR | 2022-12-01 | 1 | 3.054 | ST | 1 |  |  | 339 | 339K10 | 339K10033 | I504 | 7613185836192 | KUGELHAHN 546 PRO P ABS EPDM D63DN50 | 37010401 |  |  | 10 | CH | 84818081
199250713 | Kugelhahn 546 Pro P PVC-U EPDM d20DN15 | 1141.67 | EUR | 2022-12-01 | 1 | 1.2 | ST | 1 |  |  | 339 | 339K10 | 339K10031 | I504 | 7613185836215 | KUGELHAHN 546 PRO P PVC-U EPDM D20DN15 | 37010401 |  |  | 10 | CH | 84818081
199250735 | Kugelhahn 546 Pro P PVC-U FKM d32DN25 | 1185.02 | EUR | 2022-12-01 | 1 | 1.4 | ST | 1 |  |  | 339 | 339K10 | 339K10031 | I504 | 7613185836376 | Kugelhahn 546 Pro P PVC-U FKM d32DN25 |  |  |  | 10 | CH | 84818081
199250742 | Kugelhahn 546 Pro P ABS EPDM d16DN10 | 1435.55 | EUR | 2022-12-01 | 1 | 1.459 | ST | 1 |  |  | 339 | 339K10 | 339K10033 | I504 | 7613185836413 | KUGELHAHN 546 PRO P ABS EPDM D16DN10 | 37010401 |  |  | 10 | CH | 84818081
199250743 | Kugelhahn 546 Pro P ABS EPDM d20DN15 | 1435.55 | EUR | 2022-12-01 | 1 | 1.459 | ST | 1 |  |  | 339 | 339K10 | 339K10033 | I504 | 7613185836420 | KUGELHAHN 546 PRO P ABS EPDM D20DN15 | 37010401 |  |  | 10 | CH | 84818081
199250744 | Kugelhahn 546 Pro P ABS EPDM d25DN20 | 1471.37 | EUR | 2022-12-01 | 1 | 1.576 | ST | 1 |  |  | 339 | 339K10 | 339K10033 | I504 | 7613185836437 | KUGELHAHN 546 PRO P ABS EPDM D25DN20 | 37010401 |  |  | 10 | CH | 84818081
199250745 | Kugelhahn 546 Pro P ABS EPDM d32DN25 | 1521.55 | EUR | 2022-12-01 | 1 | 1.7 | ST | 1 |  |  | 339 | 339K10 | 339K10033 | I504 | 7613185836444 | KUGELHAHN 546 PRO P ABS EPDM D32DN25 | 37010401 |  |  | 10 | CH | 84818081
199250746 | Kugelhahn 546 Pro P ABS EPDM d40DN32 | 1568.17 | EUR | 2022-12-01 | 1 | 2.751 | ST | 1 |  |  | 339 | 339K10 | 339K10033 | I504 | 7613185836451 | KUGELHAHN 546 PRO P ABS EPDM D40DN32 | 37010401 |  |  | 10 | CH | 84818081
199250747 | Kugelhahn 546 Pro P ABS EPDM d50DN40 | 1670.35 | EUR | 2022-12-01 | 1 | 3.073 | ST | 1 |  |  | 339 | 339K10 | 339K10033 | I504 | 7613185836468 | KUGELHAHN 546 PRO P ABS EPDM D50DN40 | 37010401 |  |  | 10 | CH | 84818081
199250748 | Kugelhahn 546 Pro P ABS EPDM d63DN50 | 1749.19 | EUR | 2022-12-01 | 1 | 3.931 | ST | 1 |  |  | 339 | 339K10 | 339K10033 | I504 | 7613185836475 | KUGELHAHN 546 PRO P ABS EPDM D63DN50 | 37010401 |  |  | 10 | CH | 84818081
199250782 | Kugelhahn 546 Pro P ABS EPDM d16DN10 | 1326.2 | EUR | 2022-12-01 | 1 | 1.459 | ST | 1 |  |  | 339 | 339K10 | 339K10033 | I504 | 7613185836697 | KUGELHAHN 546 PRO P ABS EPDM D16DN10 | 37010401 |  |  | 10 | CH | 84818081
199250783 | Kugelhahn 546 Pro P ABS EPDM d20DN15 | 1326.2 | EUR | 2022-12-01 | 1 | 1.459 | ST | 1 |  |  | 339 | 339K10 | 339K10033 | I504 | 7613185836703 | KUGELHAHN 546 PRO P ABS EPDM D20DN15 | 37010401 |  |  | 10 | CH | 84818081
199250784 | Kugelhahn 546 Pro P ABS EPDM d25DN20 | 1362.07 | EUR | 2022-12-01 | 1 | 1.576 | ST | 1 |  |  | 339 | 339K10 | 339K10033 | I504 | 7613185836710 | KUGELHAHN 546 PRO P ABS EPDM D25DN20 | 37010401 |  |  | 10 | CH | 84818081
199250785 | Kugelhahn 546 Pro P ABS EPDM d32DN25 | 1414.07 | EUR | 2022-12-01 | 1 | 1.7 | ST | 1 |  |  | 339 | 339K10 | 339K10033 | I504 | 7613185836727 | KUGELHAHN 546 PRO P ABS EPDM D32DN25 | 37010401 |  |  | 10 | CH | 84818081
199250786 | Kugelhahn 546 Pro P ABS EPDM d40DN32 | 1458.83 | EUR | 2022-12-01 | 1 | 2.751 | ST | 1 |  |  | 339 | 339K10 | 339K10033 | I504 | 7613185836734 | KUGELHAHN 546 PRO P ABS EPDM D40DN32 | 37010401 |  |  | 10 | CH | 84818081
199250787 | Kugelhahn 546 Pro P ABS EPDM d50DN40 | 1535.92 | EUR | 2022-12-01 | 1 | 3.073 | ST | 1 |  |  | 339 | 339K10 | 339K10033 | I504 | 7613185836741 | KUGELHAHN 546 PRO P ABS EPDM D50DN40 | 37010401 |  |  | 10 | CH | 84818081
199250788 | Kugelhahn 546 Pro P ABS EPDM d63DN50 | 1620.14 | EUR | 2022-12-01 | 1 | 3.931 | ST | 1 |  |  | 339 | 339K10 | 339K10033 | I504 | 7613185836758 | KUGELHAHN 546 PRO P ABS EPDM D63DN50 | 37010401 |  |  | 10 | CH | 84818081
199250822 | Kugelhahn 546 Pro P ABS EPDM d16DN10 | 1202.56 | EUR | 2022-12-01 | 1 | 1.459 | ST | 1 |  |  | 339 | 339K10 | 339K10033 | I504 | 7613185836970 | KUGELHAHN 546 PRO P ABS EPDM D16DN10 | 37010401 |  |  | 10 | CH | 84818081
199250823 | Kugelhahn 546 Pro P ABS EPDM d20DN15 | 1204.35 | EUR | 2022-12-01 | 1 | 1.459 | ST | 1 |  |  | 339 | 339K10 | 339K10033 | I504 | 7613185836987 | KUGELHAHN 546 PRO P ABS EPDM D20DN15 | 37010401 |  |  | 10 | CH | 84818081
199250824 | Kugelhahn 546 Pro P ABS EPDM d25DN20 | 1240.18 | EUR | 2022-12-01 | 1 | 1.576 | ST | 1 |  |  | 339 | 339K10 | 339K10033 | I504 | 7613185836994 | KUGELHAHN 546 PRO P ABS EPDM D25DN20 | 37010401 |  |  | 10 | CH | 84818081
199250825 | Kugelhahn 546 Pro P ABS EPDM d32DN25 | 1293.96 | EUR | 2022-12-01 | 1 | 1.7 | ST | 1 |  |  | 339 | 339K10 | 339K10033 | I504 | 7613185837007 | KUGELHAHN 546 PRO P ABS EPDM D32DN25 | 37010401 |  |  | 10 | CH | 84818081
199250826 | Kugelhahn 546 Pro P ABS EPDM d40DN32 | 1336.96 | EUR | 2022-12-01 | 1 | 2.751 | ST | 1 |  |  | 339 | 339K10 | 339K10033 | I504 | 7613185837014 | KUGELHAHN 546 PRO P ABS EPDM D40DN32 | 37010401 |  |  | 10 | CH | 84818081
199250827 | Kugelhahn 546 Pro P ABS EPDM d50DN40 | 1446.3 | EUR | 2022-12-01 | 1 | 3.073 | ST | 1 |  |  | 339 | 339K10 | 339K10033 | I504 | 7613185837021 | KUGELHAHN 546 PRO P ABS EPDM D50DN40 | 37010401 |  |  | 10 | CH | 84818081
199250828 | Kugelhahn 546 Pro P ABS EPDM d63DN50 | 1521.55 | EUR | 2022-12-01 | 1 | 3.931 | ST | 1 |  |  | 339 | 339K10 | 339K10033 | I504 | 7613185837038 | KUGELHAHN 546 PRO P ABS EPDM D63DN50 | 37010401 |  |  | 10 | CH | 84818081
199250829 | Kugelhahn 546 Pro P ABS EPDM d75DN65 | 2283.24 | EUR | 2022-12-01 | 1 | 6.7 | ST | 1 |  |  | 339 | 339K10 | 339K10633 | I504 | 7613185854547 | KUGELHAHN 546 PRO P ABS EPDM D75DN65 | 37010401 |  |  | 10 | CH | 84818081
199250830 | Kugelhahn 546 Pro P ABS EPDM d90DN80 | 2856.75 | EUR | 2022-12-01 | 1 | 8.6 | ST | 1 |  |  | 339 | 339K10 | 339K10633 | I504 | 7613185854530 | KUGELHAHN 546 PRO P ABS EPDM D90DN80 | 37010401 |  |  | 10 | CH | 84818081
199250831 | Kugelhahn 546 Pro P ABS EPDM d110DN100 | 3358.54 | EUR | 2022-12-01 | 1 | 12.9 | ST | 1 |  |  | 339 | 339K10 | 339K10633 | I504 | 7613185854523 | KUGELHAHN 546 PRO P ABS EPDM D110DN100 | 37010401 |  |  | 10 | CH | 84818081
199250862 | Kugelhahn 546 Pro P ABS EPDM d16DN10 | 1236.6 | EUR | 2022-12-01 | 1 | 1.459 | ST | 1 |  |  | 339 | 339K10 | 339K10033 | I504 | 7613185837250 | KUGELHAHN 546 PRO P ABS EPDM D16DN10 | 37010401 |  |  | 10 | CH | 84818081
199250863 | Kugelhahn 546 Pro P ABS EPDM d20DN15 | 1240.18 | EUR | 2022-12-01 | 1 | 1.459 | ST | 1 |  |  | 339 | 339K10 | 339K10033 | I504 | 7613185837267 | KUGELHAHN 546 PRO P ABS EPDM D20DN15 | 37010401 |  |  | 10 | CH | 84818081
199250864 | Kugelhahn 546 Pro P ABS EPDM d25DN20 | 1281.41 | EUR | 2022-12-01 | 1 | 1.576 | ST | 1 |  |  | 339 | 339K10 | 339K10033 | I504 | 7613185837274 | KUGELHAHN 546 PRO P ABS EPDM D25DN20 | 37010401 |  |  | 10 | CH | 84818081
199250865 | Kugelhahn 546 Pro P ABS EPDM d32DN25 | 1322.62 | EUR | 2022-12-01 | 1 | 1.7 | ST | 1 |  |  | 339 | 339K10 | 339K10033 | I504 | 7613185837281 | KUGELHAHN 546 PRO P ABS EPDM D32DN25 | 37010401 |  |  | 10 | CH | 84818081
199250866 | Kugelhahn 546 Pro P ABS EPDM d40DN32 | 1374.62 | EUR | 2022-12-01 | 1 | 2.751 | ST | 1 |  |  | 339 | 339K10 | 339K10033 | I504 | 7613185837298 | KUGELHAHN 546 PRO P ABS EPDM D40DN32 | 37010401 |  |  | 10 | CH | 84818081
199250867 | Kugelhahn 546 Pro P ABS EPDM d50DN40 | 1478.55 | EUR | 2022-12-01 | 1 | 3.073 | ST | 1 |  |  | 339 | 339K10 | 339K10033 | I504 | 7613185837304 | KUGELHAHN 546 PRO P ABS EPDM D50DN40 | 37010401 |  |  | 10 | CH | 84818081
199250868 | Kugelhahn 546 Pro P ABS EPDM d63DN50 | 1562.78 | EUR | 2022-12-01 | 1 | 3.931 | ST | 1 |  |  | 339 | 339K10 | 339K10033 | I504 | 7613185837311 | KUGELHAHN 546 PRO P ABS EPDM D63DN50 | 37010401 |  |  | 10 | CH | 84818081
199250869 | Kugelhahn 546 Pro P ABS EPDM d75DN65 | 2283.24 | EUR | 2022-12-01 | 1 | 6.7 | ST | 1 |  |  | 339 | 339K10 | 339K10633 | I504 | 7613185854516 | KUGELHAHN 546 PRO P ABS EPDM D75DN65 | 37010401 |  |  | 10 | CH | 84818081
199250870 | Kugelhahn 546 Pro P ABS EPDM d90DN80 | 2856.75 | EUR | 2022-12-01 | 1 | 8.6 | ST | 1 |  |  | 339 | 339K10 | 339K10633 | I504 | 7613185854509 | KUGELHAHN 546 PRO P ABS EPDM D90DN80 | 37010401 |  |  | 10 | CH | 84818081
199250871 | Kugelhahn 546 Pro P ABS EPDM d110DN100 | 3358.54 | EUR | 2022-12-01 | 1 | 12.9 | ST | 1 |  |  | 339 | 339K10 | 339K10633 | I504 | 7613185854493 | KUGELHAHN 546 PRO P ABS EPDM D110DN100 | 37010401 |  |  | 10 | CH | 84818081
199250895 | Kugelhahn 546 Pro P PVC-C FKM d32DN25 | 1412.02 | EUR | 2022-12-01 | 1 | 1.4 | ST | 1 |  |  | 339 | 339K10 | 339K10032 | I504 | 7613185837496 | KUGELHAHN 546 PRO P PVC-C FKM D32DN25 | 37010401 |  |  | 10 | CH | 84818081
199250902 | Kugelhahn 546 Pro P ABS EPDM d16DN10 | 1134.46 | EUR | 2022-12-01 | 1 | 1.459 | ST | 1 |  |  | 339 | 339K10 | 339K10033 | I504 | 7613185837533 | KUGELHAHN 546 PRO P ABS EPDM D16DN10 | 37010401 |  |  | 10 | CH | 84818081
199250903 | Kugelhahn 546 Pro P ABS EPDM d20DN15 | 1134.46 | EUR | 2022-12-01 | 1 | 1.459 | ST | 1 |  |  | 339 | 339K10 | 339K10033 | I504 | 7613185837540 | KUGELHAHN 546 PRO P ABS EPDM D20DN15 | 37010401 |  |  | 10 | CH | 84818081
199250904 | Kugelhahn 546 Pro P ABS EPDM d25DN20 | 1173.87 | EUR | 2022-12-01 | 1 | 1.576 | ST | 1 |  |  | 339 | 339K10 | 339K10033 | I504 | 7613185837557 | KUGELHAHN 546 PRO P ABS EPDM D25DN20 | 37010401 |  |  | 10 | CH | 84818081
199250905 | Kugelhahn 546 Pro P ABS EPDM d32DN25 | 1211.52 | EUR | 2022-12-01 | 1 | 1.7 | ST | 1 |  |  | 339 | 339K10 | 339K10033 | I504 | 7613185837564 | KUGELHAHN 546 PRO P ABS EPDM D32DN25 | 37010401 |  |  | 10 | CH | 84818081
199250906 | Kugelhahn 546 Pro P ABS EPDM d40DN32 | 1265.26 | EUR | 2022-12-01 | 1 | 2.751 | ST | 1 |  |  | 339 | 339K10 | 339K10033 | I504 | 7613185837571 | KUGELHAHN 546 PRO P ABS EPDM D40DN32 | 37010401 |  |  | 10 | CH | 84818081
199250907 | Kugelhahn 546 Pro P ABS EPDM d50DN40 | 1340.57 | EUR | 2022-12-01 | 1 | 3.073 | ST | 1 |  |  | 339 | 339K10 | 339K10033 | I504 | 7613185837588 | KUGELHAHN 546 PRO P ABS EPDM D50DN40 | 37010401 |  |  | 10 | CH | 84818081
199250908 | Kugelhahn 546 Pro P ABS EPDM d63DN50 | 1417.62 | EUR | 2022-12-01 | 1 | 3.931 | ST | 1 |  |  | 339 | 339K10 | 339K10033 | I504 | 7613185837595 | KUGELHAHN 546 PRO P ABS EPDM D63DN50 | 37010401 |  |  | 10 | CH | 84818081
199250909 | Kugelhahn 546 Pro P ABS EPDM d75DN65 | 2039.51 | EUR | 2022-12-01 | 1 | 5.6 | ST | 1 |  |  | 339 | 339K10 | 339K10633 | I504 | 7613185854424 | KUGELHAHN 546 PRO P ABS EPDM D75DN65 | 37010401 |  |  | 10 | CH | 84818081
199250910 | Kugelhahn 546 Pro P ABS EPDM d90DN80 | 2501.89 | EUR | 2022-12-01 | 1 | 7.9 | ST | 1 |  |  | 339 | 339K10 | 339K10633 | I504 | 7613185854417 | KUGELHAHN 546 PRO P ABS EPDM D90DN80 | 37010401 |  |  | 10 | CH | 84818081
199250911 | Kugelhahn 546 Pro P ABS EPDM d110DN100 | 2994.72 | EUR | 2022-12-01 | 1 | 11.2 | ST | 1 |  |  | 339 | 339K10 | 339K10633 | I504 | 7613185854677 | KUGELHAHN 546 PRO P ABS EPDM D110DN100 | 37010401 |  |  | 10 | CH | 84818081
199250949 | Kugelhahn 546 Pro P PVC-C EPDM d75DN65 | 2353.16 | EUR | 2022-12-01 | 1 | 7.1 | ST | 1 |  |  | 339 | 339K10 | 339K10032 | I504 | 7613185854332 | KUGELHAHN 546 PRO P PVC-C EPDM D75DN65 | 37010401 |  |  | 10 | CH | 84818081
199251002 | Kugelhahn 546 Pro P PP-H EPDM d16DN10 | 1360.26 | EUR | 2022-12-01 | 1 | 1.5 | ST | 1 |  |  | 339 | 339K10 | 339K10034 | I504 | 7613185837953 | PROGEF Standard PP-H Kugelhahn Typ 546 mit PPA FC (Federkraft schliessend) Mit Handbetätigung Mit Schweissmuffen metrisch d 16 mm, DN 10 mm | 37010401 |  |  | 10 | CH | 84818081
199251003 | Kugelhahn 546 Pro P PP-H EPDM d20DN15 | 1365.65 | EUR | 2022-12-01 | 1 | 1.5 | ST | 1 |  |  | 339 | 339K10 | 339K10034 | I504 | 7613185837960 | PROGEF Standard PP-H Kugelhahn Typ 546 mit PPA FC (Federkraft schliessend) Mit Handbetätigung Mit Schweissmuffen metrisch d 20 mm, DN 15 mm | 37010401 |  |  | 10 | CH | 84818081
199251004 | Kugelhahn 546 Pro P PP-H EPDM d25DN20 | 1392.52 | EUR | 2022-12-01 | 1 | 1.307 | ST | 1 |  |  | 339 | 339K10 | 339K10034 | I504 | 7613185837977 | PROGEF Standard PP-H Kugelhahn Typ 546 mit PPA FC (Federkraft schliessend) Mit Handbetätigung Mit Schweissmuffen metrisch d 25 mm, DN 20 mm | 37010401 |  |  | 10 | CH | 84818081
199251005 | Kugelhahn 546 Pro P PP-H EPDM d32DN25 | 1431.94 | EUR | 2022-12-01 | 1 | 1.7 | ST | 1 |  |  | 339 | 339K10 | 339K10034 | I504 | 7613185837984 | PROGEF Standard PP-H Kugelhahn Typ 546 mit PPA FC (Federkraft schliessend) Mit Handbetätigung Mit Schweissmuffen metrisch d 32 mm, DN 25 mm | 37010401 |  |  | 10 | CH | 84818081
199251006 | Kugelhahn 546 Pro P PP-H EPDM d40DN32 | 1473.2 | EUR | 2022-12-01 | 1 | 2.8 | ST | 1 |  |  | 339 | 339K10 | 339K10034 | I504 | 7613185837991 | PROGEF Standard PP-H Kugelhahn Typ 546 mit PPA FC (Federkraft schliessend) Mit Handbetätigung Mit Schweissmuffen metrisch d 40 mm, DN 32 mm | 37010401 |  |  | 10 | CH | 84818081
199251007 | Kugelhahn 546 Pro P PP-H EPDM d50DN40 | 1564.58 | EUR | 2022-12-01 | 1 | 2.44 | ST | 1 |  |  | 339 | 339K10 | 339K10034 | I504 | 7613185838004 | PROGEF Standard PP-H Kugelhahn Typ 546 mit PPA FC (Federkraft schliessend) Mit Handbetätigung Mit Schweissmuffen metrisch d 50 mm, DN 40 mm | 37010401 |  |  | 10 | CH | 84818081
199251008 | Kugelhahn 546 Pro P PP-H EPDM d63DN50 | 1632.66 | EUR | 2022-12-01 | 1 | 4 | ST | 1 |  |  | 339 | 339K10 | 339K10034 | I504 | 7613185838011 | PROGEF Standard PP-H Kugelhahn Typ 546 mit PPA FC (Federkraft schliessend) Mit Handbetätigung Mit Schweissmuffen metrisch d 63 mm, DN 50 mm | 37010401 |  |  | 10 | CH | 84818081
199251012 | Kugelhahn 546 Pro P PP-H FKM d16DN10 | 1380 | EUR | 2022-12-01 | 1 | 1.5 | ST | 1 |  |  | 339 | 339K10 | 339K10034 | I504 | 7613185838028 | PROGEF Standard PP-H Kugelhahn Typ 546 mit PPA FC (Federkraft schliessend) Mit Handbetätigung Mit Schweissmuffen metrisch d 16 mm, DN 10 mm | 37010401 |  |  | 10 | CH | 84818081
199251013 | Kugelhahn 546 Pro P PP-H FKM d20DN15 | 1383.57 | EUR | 2022-12-01 | 1 | 1.5 | ST | 1 |  |  | 339 | 339K10 | 339K10034 | I504 | 7613185838035 | PROGEF Standard PP-H Kugelhahn Typ 546 mit PPA FC (Federkraft schliessend) Mit Handbetätigung Mit Schweissmuffen metrisch d 20 mm, DN 15 mm | 37010401 |  |  | 10 | CH | 84818081
199251014 | Kugelhahn 546 Pro P PP-H FKM d25DN20 | 1414.07 | EUR | 2022-12-01 | 1 | 1.6 | ST | 1 |  |  | 339 | 339K10 | 339K10034 | I504 | 7613185838042 | PROGEF Standard PP-H Kugelhahn Typ 546 mit PPA FC (Federkraft schliessend) Mit Handbetätigung Mit Schweissmuffen metrisch d 25 mm, DN 20 mm | 37010401 |  |  | 10 | CH | 84818081
199251015 | Kugelhahn 546 Pro P PP-H FKM d32DN25 | 1471.37 | EUR | 2022-12-01 | 1 | 1.7 | ST | 1 |  |  | 339 | 339K10 | 339K10034 | I504 | 7613185838059 | PROGEF Standard PP-H Kugelhahn Typ 546 mit PPA FC (Federkraft schliessend) Mit Handbetätigung Mit Schweissmuffen metrisch d 32 mm, DN 25 mm | 37010401 |  |  | 10 | CH | 84818081
199251016 | Kugelhahn 546 Pro P PP-H FKM d40DN32 | 1516.19 | EUR | 2022-12-01 | 1 | 2.8 | ST | 1 |  |  | 339 | 339K10 | 339K10034 | I504 | 7613185838066 | PROGEF Standard PP-H Kugelhahn Typ 546 mit PPA FC (Federkraft schliessend) Mit Handbetätigung Mit Schweissmuffen metrisch d 40 mm, DN 32 mm | 37010401 |  |  | 10 | CH | 84818081
199251017 | Kugelhahn 546 Pro P PP-H FKM d50DN40 | 1612.98 | EUR | 2022-12-01 | 1 | 3.1 | ST | 1 |  |  | 339 | 339K10 | 339K10034 | I504 | 7613185838073 | PROGEF Standard PP-H Kugelhahn Typ 546 mit PPA FC (Federkraft schliessend) Mit Handbetätigung Mit Schweissmuffen metrisch d 50 mm, DN 40 mm | 37010401 |  |  | 10 | CH | 84818081
199251018 | Kugelhahn 546 Pro P PP-H FKM d63DN50 | 1716.92 | EUR | 2022-12-01 | 1 | 2.985 | ST | 1 |  |  | 339 | 339K10 | 339K10034 | I504 | 7613185838080 | PROGEF Standard PP-H Kugelhahn Typ 546 mit PPA FC (Federkraft schliessend) Mit Handbetätigung Mit Schweissmuffen metrisch d 63 mm, DN 50 mm | 37010401 |  |  | 10 | CH | 84818081
199251022 | Kugelhahn 546 Pro P PP-H EPDM d16DN10 | 1360.26 | EUR | 2022-12-01 | 1 | 1.5 | ST | 1 |  |  | 339 | 339K10 | 339K10034 | I504 | 7613185838097 | PROGEF Standard PP-H Kugelhahn Typ 546 Pro mit PPA FC (Federkraft schliessend) Mit Handbetätigung Mit Stumpfschweissstutzen IR-Plus SDR11 metrisch d 16 mm, DN 10 mm | 37010401 |  |  | 10 | CH | 84818081
199251023 | Kugelhahn 546 Pro P PP-H EPDM d20DN15 | 1365.65 | EUR | 2022-12-01 | 1 | 1.5 | ST | 1 |  |  | 339 | 339K10 | 339K10034 | I504 | 7613185838103 | PROGEF Standard PP-H Kugelhahn Typ 546 Pro mit PPA FC (Federkraft schliessend) Mit Handbetätigung Mit Stumpfschweissstutzen IR-Plus SDR11 metrisch d 20 mm, DN 15 mm | 37010401 |  |  | 10 | CH | 84818081
199251024 | Kugelhahn 546 Pro P PP-H EPDM d25DN20 | 1392.52 | EUR | 2022-12-01 | 1 | 1.6 | ST | 1 |  |  | 339 | 339K10 | 339K10034 | I504 | 7613185838110 | PROGEF Standard PP-H Kugelhahn Typ 546 Pro mit PPA FC (Federkraft schliessend) Mit Handbetätigung Mit Stumpfschweissstutzen IR-Plus SDR11 metrisch d 25 mm, DN 20 mm | 37010401 |  |  | 10 | CH | 84818081
199251025 | Kugelhahn 546 Pro P PP-H EPDM d32DN25 | 1431.94 | EUR | 2022-12-01 | 1 | 1.396 | ST | 1 |  |  | 339 | 339K10 | 339K10034 | I504 | 7613185838127 | PROGEF Standard PP-H Kugelhahn Typ 546 Pro mit PPA FC (Federkraft schliessend) Mit Handbetätigung Mit Stumpfschweissstutzen IR-Plus SDR11 metrisch d 32 mm, DN 25 mm | 37010401 |  |  | 10 | CH | 84818081
199251026 | Kugelhahn 546 Pro P PP-H EPDM d40DN32 | 1473.2 | EUR | 2022-12-01 | 1 | 2.278 | ST | 1 |  |  | 339 | 339K10 | 339K10034 | I504 | 7613185838134 | PROGEF Standard PP-H Kugelhahn Typ 546 Pro mit PPA FC (Federkraft schliessend) Mit Handbetätigung Mit Stumpfschweissstutzen IR-Plus SDR11 metrisch d 40 mm, DN 32 mm | 37010401 |  |  | 10 | CH | 84818081
199251027 | Kugelhahn 546 Pro P PP-H EPDM d50DN40 | 1564.58 | EUR | 2022-12-01 | 1 | 3.1 | ST | 1 |  |  | 339 | 339K10 | 339K10034 | I504 | 7613185838141 | PROGEF Standard PP-H Kugelhahn Typ 546 Pro mit PPA FC (Federkraft schliessend) Mit Handbetätigung Mit Stumpfschweissstutzen IR-Plus SDR11 metrisch d 50 mm, DN 40 mm | 37010401 |  |  | 10 | CH | 84818081
199251028 | Kugelhahn 546 Pro P PP-H EPDM d63DN50 | 1632.66 | EUR | 2022-12-01 | 1 | 3.034 | ST | 1 |  |  | 339 | 339K10 | 339K10034 | I504 | 7613185838158 | PROGEF Standard PP-H Kugelhahn Typ 546 Pro mit PPA FC (Federkraft schliessend) Mit Handbetätigung Mit Stumpfschweissstutzen IR-Plus SDR11 metrisch d 63 mm, DN 50 mm | 37010401 |  |  | 10 | CH | 84818081
199251032 | Kugelhahn 546 Pro P PP-H FKM d16DN10 | 1380 | EUR | 2022-12-01 | 1 | 1.5 | ST | 1 |  |  | 339 | 339K10 | 339K10034 | I504 | 7613185838165 | PROGEF Standard PP-H Kugelhahn Typ 546 Pro mit PPA FC (Federkraft schliessend) Mit Handbetätigung Mit Stumpfschweissstutzen IR-Plus SDR11 metrisch d 16 mm, DN 10 mm | 37010401 |  |  | 10 | CH | 84818081
199251033 | Kugelhahn 546 Pro P PP-H FKM d20DN15 | 1383.57 | EUR | 2022-12-01 | 1 | 1.5 | ST | 1 |  |  | 339 | 339K10 | 339K10034 | I504 | 7613185838172 | PROGEF Standard PP-H Kugelhahn Typ 546 Pro mit PPA FC (Federkraft schliessend) Mit Handbetätigung Mit Stumpfschweissstutzen IR-Plus SDR11 metrisch d 20 mm, DN 15 mm | 37010401 |  |  | 10 | CH | 84818081
199251034 | Kugelhahn 546 Pro P PP-H FKM d25DN20 | 1414.07 | EUR | 2022-12-01 | 1 | 1.6 | ST | 1 |  |  | 339 | 339K10 | 339K10034 | I504 | 7613185838189 | PROGEF Standard PP-H Kugelhahn Typ 546 Pro mit PPA FC (Federkraft schliessend) Mit Handbetätigung Mit Stumpfschweissstutzen IR-Plus SDR11 metrisch d 25 mm, DN 20 mm | 37010401 |  |  | 10 | CH | 84818081
199251035 | Kugelhahn 546 Pro P PP-H FKM d32DN25 | 1471.37 | EUR | 2022-12-01 | 1 | 1.7 | ST | 1 |  |  | 339 | 339K10 | 339K10034 | I504 | 7613185838196 | PROGEF Standard PP-H Kugelhahn Typ 546 Pro mit PPA FC (Federkraft schliessend) Mit Handbetätigung Mit Stumpfschweissstutzen IR-Plus SDR11 metrisch d 32 mm, DN 25 mm | 37010401 |  |  | 10 | CH | 84818081
199251036 | Kugelhahn 546 Pro P PP-H FKM d40DN32 | 1516.19 | EUR | 2022-12-01 | 1 | 2.8 | ST | 1 |  |  | 339 | 339K10 | 339K10034 | I504 | 7613185838202 | PROGEF Standard PP-H Kugelhahn Typ 546 Pro mit PPA FC (Federkraft schliessend) Mit Handbetätigung Mit Stumpfschweissstutzen IR-Plus SDR11 metrisch d 40 mm, DN 32 mm | 37010401 |  |  | 10 | CH | 84818081
199251037 | Kugelhahn 546 Pro P PP-H FKM d50DN40 | 1612.98 | EUR | 2022-12-01 | 1 | 3.1 | ST | 1 |  |  | 339 | 339K10 | 339K10034 | I504 | 7613185838219 | PROGEF Standard PP-H Kugelhahn Typ 546 Pro mit PPA FC (Federkraft schliessend) Mit Handbetätigung Mit Stumpfschweissstutzen IR-Plus SDR11 metrisch d 50 mm, DN 40 mm | 37010401 |  |  | 10 | CH | 84818081
199251038 | Kugelhahn 546 Pro P PP-H FKM d63DN50 | 1716.92 | EUR | 2022-12-01 | 1 | 3.051 | ST | 1 |  |  | 339 | 339K10 | 339K10034 | I504 | 7613185838226 | PROGEF Standard PP-H Kugelhahn Typ 546 Pro mit PPA FC (Federkraft schliessend) Mit Handbetätigung Mit Stumpfschweissstutzen IR-Plus SDR11 metrisch d 63 mm, DN 50 mm | 37010401 |  |  | 10 | CH | 84818081
199251042 | Kugelhahn 546 Pro P PP-H EPDM d16DN10 | 1388.92 | EUR | 2022-12-01 | 1 | 1.5 | ST | 1 |  |  | 339 | 339K10 | 339K10034 | I504 | 7613185838233 | PROGEF Standard PP-H Kugelhahn Typ 546 mit PPA FC (Federkraft schliessend) Mit Handbetätigung Mit Schweissmuffen metrisch d 16 mm, DN 10 mm | 37010401 |  |  | 10 | CH | 84818081
199251043 | Kugelhahn 546 Pro P PP-H EPDM d20DN15 | 1397.89 | EUR | 2022-12-01 | 1 | 1.5 | ST | 1 |  |  | 339 | 339K10 | 339K10034 | I504 | 7613185838240 | PROGEF Standard PP-H Kugelhahn Typ 546 mit PPA FC (Federkraft schliessend) Mit Handbetätigung Mit Schweissmuffen metrisch d 20 mm, DN 15 mm | 37010401 |  |  | 10 | CH | 84818081
199251044 | Kugelhahn 546 Pro P PP-H EPDM d25DN20 | 1426.59 | EUR | 2022-12-01 | 1 | 1.308 | ST | 1 |  |  | 339 | 339K10 | 339K10034 | I504 | 7613185838257 | PROGEF Standard PP-H Kugelhahn Typ 546 mit PPA FC (Federkraft schliessend) Mit Handbetätigung Mit Schweissmuffen metrisch d 25 mm, DN 20 mm | 37010401 |  |  | 10 | CH | 84818081
199251045 | Kugelhahn 546 Pro P PP-H EPDM d32DN25 | 1471.37 | EUR | 2022-12-01 | 1 | 1.7 | ST | 1 |  |  | 339 | 339K10 | 339K10034 | I504 | 7613185838264 | PROGEF Standard PP-H Kugelhahn Typ 546 mit PPA FC (Federkraft schliessend) Mit Handbetätigung Mit Schweissmuffen metrisch d 32 mm, DN 25 mm | 37010401 |  |  | 10 | CH | 84818081
199251046 | Kugelhahn 546 Pro P PP-H EPDM d40DN32 | 1505.45 | EUR | 2022-12-01 | 1 | 2.8 | ST | 1 |  |  | 339 | 339K10 | 339K10034 | I504 | 7613185838271 | PROGEF Standard PP-H Kugelhahn Typ 546 mit PPA FC (Federkraft schliessend) Mit Handbetätigung Mit Schweissmuffen metrisch d 40 mm, DN 32 mm | 37010401 |  |  | 10 | CH | 84818081
199251047 | Kugelhahn 546 Pro P PP-H EPDM d50DN40 | 1596.84 | EUR | 2022-12-01 | 1 | 3.1 | ST | 1 |  |  | 339 | 339K10 | 339K10034 | I504 | 7613185838288 | PROGEF Standard PP-H Kugelhahn Typ 546 mit PPA FC (Federkraft schliessend) Mit Handbetätigung Mit Schweissmuffen metrisch d 50 mm, DN 40 mm | 37010401 |  |  | 10 | CH | 84818081
199251048 | Kugelhahn 546 Pro P PP-H EPDM d63DN50 | 1666.73 | EUR | 2022-12-01 | 1 | 4 | ST | 1 |  |  | 339 | 339K10 | 339K10034 | I504 | 7613185838295 | PROGEF Standard PP-H Kugelhahn Typ 546 mit PPA FC (Federkraft schliessend) Mit Handbetätigung Mit Schweissmuffen metrisch d 63 mm, DN 50 mm | 37010401 |  |  | 10 | CH | 84818081
199251052 | Kugelhahn 546 Pro P PP-H FKM d16DN10 | 1415.85 | EUR | 2022-12-01 | 1 | 1.5 | ST | 1 |  |  | 339 | 339K10 | 339K10034 | I504 | 7613185838301 | PROGEF Standard PP-H Kugelhahn Typ 546 mit PPA FC (Federkraft schliessend) Mit Handbetätigung Mit Schweissmuffen metrisch d 16 mm, DN 10 mm | 37010401 |  |  | 10 | CH | 84818081
199251053 | Kugelhahn 546 Pro P PP-H FKM d20DN15 | 1421.21 | EUR | 2022-12-01 | 1 | 1.5 | ST | 1 |  |  | 339 | 339K10 | 339K10034 | I504 | 7613185838318 | PROGEF Standard PP-H Kugelhahn Typ 546 mit PPA FC (Federkraft schliessend) Mit Handbetätigung Mit Schweissmuffen metrisch d 20 mm, DN 15 mm | 37010401 |  |  | 10 | CH | 84818081
199251054 | Kugelhahn 546 Pro P PP-H FKM d25DN20 | 1444.51 | EUR | 2022-12-01 | 1 | 1.6 | ST | 1 |  |  | 339 | 339K10 | 339K10034 | I504 | 7613185838325 | PROGEF Standard PP-H Kugelhahn Typ 546 mit PPA FC (Federkraft schliessend) Mit Handbetätigung Mit Schweissmuffen metrisch d 25 mm, DN 20 mm | 37010401 |  |  | 10 | CH | 84818081
199251055 | Kugelhahn 546 Pro P PP-H FKM d32DN25 | 1501.85 | EUR | 2022-12-01 | 1 | 1.7 | ST | 1 |  |  | 339 | 339K10 | 339K10034 | I504 | 7613185838332 | PROGEF Standard PP-H Kugelhahn Typ 546 mit PPA FC (Federkraft schliessend) Mit Handbetätigung Mit Schweissmuffen metrisch d 32 mm, DN 25 mm | 37010401 |  |  | 10 | CH | 84818081
199251056 | Kugelhahn 546 Pro P PP-H FKM d40DN32 | 1552.05 | EUR | 2022-12-01 | 1 | 2.8 | ST | 1 |  |  | 339 | 339K10 | 339K10034 | I504 | 7613185838349 | PROGEF Standard PP-H Kugelhahn Typ 546 mit PPA FC (Federkraft schliessend) Mit Handbetätigung Mit Schweissmuffen metrisch d 40 mm, DN 32 mm | 37010401 |  |  | 10 | CH | 84818081
199251057 | Kugelhahn 546 Pro P PP-H FKM d50DN40 | 1650.6 | EUR | 2022-12-01 | 1 | 3.1 | ST | 1 |  |  | 339 | 339K10 | 339K10034 | I504 | 7613185838356 | PROGEF Standard PP-H Kugelhahn Typ 546 mit PPA FC (Federkraft schliessend) Mit Handbetätigung Mit Schweissmuffen metrisch d 50 mm, DN 40 mm | 37010401 |  |  | 10 | CH | 84818081
199251058 | Kugelhahn 546 Pro P PP-H FKM d63DN50 | 1743.8 | EUR | 2022-12-01 | 1 | 4 | ST | 1 |  |  | 339 | 339K10 | 339K10034 | I504 | 7613185838363 | PROGEF Standard PP-H Kugelhahn Typ 546 mit PPA FC (Federkraft schliessend) Mit Handbetätigung Mit Schweissmuffen metrisch d 63 mm, DN 50 mm | 37010401 |  |  | 10 | CH | 84818081
199251062 | Kugelhahn 546 Pro P PP-H EPDM d16DN10 | 1388.92 | EUR | 2022-12-01 | 1 | 1.5 | ST | 1 |  |  | 339 | 339K10 | 339K10034 | I504 | 7613185838370 | KUGELHAHN 546 PRO P PP-H EPDM D16DN10 | 37010401 |  |  | 10 | CH | 84818081
199251063 | Kugelhahn 546 Pro P PP-H EPDM d20DN15 | 1397.89 | EUR | 2022-12-01 | 1 | 1.5 | ST | 1 |  |  | 339 | 339K10 | 339K10034 | I504 | 7613185838387 | KUGELHAHN 546 PRO P PP-H EPDM D20DN15 | 37010401 |  |  | 10 | CH | 84818081
199251064 | Kugelhahn 546 Pro P PP-H EPDM d25DN20 | 1426.59 | EUR | 2022-12-01 | 1 | 1.6 | ST | 1 |  |  | 339 | 339K10 | 339K10034 | I504 | 7613185838394 | KUGELHAHN 546 PRO P PP-H EPDM D25DN20 | 37010401 |  |  | 10 | CH | 84818081
199251065 | Kugelhahn 546 Pro P PP-H EPDM d32DN25 | 1471.37 | EUR | 2022-12-01 | 1 | 1.7 | ST | 1 |  |  | 339 | 339K10 | 339K10034 | I504 | 7613185838400 | KUGELHAHN 546 PRO P PP-H EPDM D32DN25 | 37010401 |  |  | 10 | CH | 84818081
199251066 | Kugelhahn 546 Pro P PP-H EPDM d40DN32 | 1505.45 | EUR | 2022-12-01 | 1 | 2.8 | ST | 1 |  |  | 339 | 339K10 | 339K10034 | I504 | 7613185838417 | KUGELHAHN 546 PRO P PP-H EPDM D40DN32 | 37010401 |  |  | 10 | CH | 84818081
199251067 | Kugelhahn 546 Pro P PP-H EPDM d50DN40 | 1596.84 | EUR | 2022-12-01 | 1 | 3.1 | ST | 1 |  |  | 339 | 339K10 | 339K10034 | I504 | 7613185838424 | KUGELHAHN 546 PRO P PP-H EPDM D50DN40 | 37010401 |  |  | 10 | CH | 84818081
199251068 | Kugelhahn 546 Pro P PP-H EPDM d63DN50 | 1666.73 | EUR | 2022-12-01 | 1 | 3.051 | ST | 1 |  |  | 339 | 339K10 | 339K10034 | I504 | 7613185838431 | KUGELHAHN 546 PRO P PP-H EPDM D63DN50 | 37010401 |  |  | 10 | CH | 84818081
199251072 | Kugelhahn 546 Pro P PP-H FKM d16DN10 | 1415.85 | EUR | 2022-12-01 | 1 | 1.5 | ST | 1 |  |  | 339 | 339K10 | 339K10034 | I504 | 7613185838448 | KUGELHAHN 546 PRO P PP-H FKM D16DN10 | 37010401 |  |  | 10 | CH | 84818081
199251073 | Kugelhahn 546 Pro P PP-H FKM d20DN15 | 1421.21 | EUR | 2022-12-01 | 1 | 1.5 | ST | 1 |  |  | 339 | 339K10 | 339K10034 | I504 | 7613185838455 | KUGELHAHN 546 PRO P PP-H FKM D20DN15 | 37010401 |  |  | 10 | CH | 84818081
199251074 | Kugelhahn 546 Pro P PP-H FKM d25DN20 | 1444.51 | EUR | 2022-12-01 | 1 | 1.6 | ST | 1 |  |  | 339 | 339K10 | 339K10034 | I504 | 7613185838462 | KUGELHAHN 546 PRO P PP-H FKM D25DN20 | 37010401 |  |  | 10 | CH | 84818081
199251075 | Kugelhahn 546 Pro P PP-H FKM d32DN25 | 1501.85 | EUR | 2022-12-01 | 1 | 1.7 | ST | 1 |  |  | 339 | 339K10 | 339K10034 | I504 | 7613185838479 | KUGELHAHN 546 PRO P PP-H FKM D32DN25 | 37010401 |  |  | 10 | CH | 84818081
199251076 | Kugelhahn 546 Pro P PP-H FKM d40DN32 | 1552.05 | EUR | 2022-12-01 | 1 | 2.8 | ST | 1 |  |  | 339 | 339K10 | 339K10034 | I504 | 7613185838486 | KUGELHAHN 546 PRO P PP-H FKM D40DN32 | 37010401 |  |  | 10 | CH | 84818081
199251077 | Kugelhahn 546 Pro P PP-H FKM d50DN40 | 1650.6 | EUR | 2022-12-01 | 1 | 3.1 | ST | 1 |  |  | 339 | 339K10 | 339K10034 | I504 | 7613185838493 | KUGELHAHN 546 PRO P PP-H FKM D50DN40 | 37010401 |  |  | 10 | CH | 84818081
199251078 | Kugelhahn 546 Pro P PP-H FKM d63DN50 | 1743.8 | EUR | 2022-12-01 | 1 | 4 | ST | 1 |  |  | 339 | 339K10 | 339K10034 | I504 | 7613185838509 | KUGELHAHN 546 PRO P PP-H FKM D63DN50 | 37010401 |  |  | 10 | CH | 84818081
199251082 | Kugelhahn 546 Pro P PP-H EPDM d16DN10 | 1281.41 | EUR | 2022-12-01 | 1 | 1.5 | ST | 1 |  |  | 339 | 339K10 | 339K10034 | I504 | 7613185838516 | PROGEF Standard PP-H Kugelhahn Typ 546 Pro mit PPA DA (Doppelt wirkend) Mit Handbetätigung Mit Schweissmuffen metrisch d 16 mm, DN 10 mm | 37010401 |  |  | 10 | CH | 84818081
199251083 | Kugelhahn 546 Pro P PP-H EPDM d20DN15 | 1286.79 | EUR | 2022-12-01 | 1 | 1.5 | ST | 1 |  |  | 339 | 339K10 | 339K10034 | I504 | 7613185838523 | PROGEF Standard PP-H Kugelhahn Typ 546 Pro mit PPA DA (Doppelt wirkend) Mit Handbetätigung Mit Schweissmuffen metrisch d 20 mm, DN 15 mm | 37010401 |  |  | 10 | CH | 84818081
199251084 | Kugelhahn 546 Pro P PP-H EPDM d25DN20 | 1324.43 | EUR | 2022-12-01 | 1 | 1.6 | ST | 1 |  |  | 339 | 339K10 | 339K10034 | I504 | 7613185838530 | PROGEF Standard PP-H Kugelhahn Typ 546 Pro mit PPA DA (Doppelt wirkend) Mit Handbetätigung Mit Schweissmuffen metrisch d 25 mm, DN 20 mm | 37010401 |  |  | 10 | CH | 84818081
199251085 | Kugelhahn 546 Pro P PP-H EPDM d32DN25 | 1362.07 | EUR | 2022-12-01 | 1 | 1.152 | ST | 1 |  |  | 339 | 339K10 | 339K10034 | I504 | 7613185838547 | PROGEF Standard PP-H Kugelhahn Typ 546 Pro mit PPA DA (Doppelt wirkend) Mit Handbetätigung Mit Schweissmuffen metrisch d 32 mm, DN 25 mm | 37010401 |  |  | 10 | CH | 84818081
199251086 | Kugelhahn 546 Pro P PP-H EPDM d40DN32 | 1397.89 | EUR | 2022-12-01 | 1 | 2.8 | ST | 1 |  |  | 339 | 339K10 | 339K10034 | I504 | 7613185838554 | PROGEF Standard PP-H Kugelhahn Typ 546 Pro mit PPA DA (Doppelt wirkend) Mit Handbetätigung Mit Schweissmuffen metrisch d 40 mm, DN 32 mm | 37010401 |  |  | 10 | CH | 84818081
199251087 | Kugelhahn 546 Pro P PP-H EPDM d50DN40 | 1471.37 | EUR | 2022-12-01 | 1 | 3.1 | ST | 1 |  |  | 339 | 339K10 | 339K10034 | I504 | 7613185838561 | PROGEF Standard PP-H Kugelhahn Typ 546 Pro mit PPA DA (Doppelt wirkend) Mit Handbetätigung Mit Schweissmuffen metrisch d 50 mm, DN 40 mm | 37010401 |  |  | 10 | CH | 84818081
199251088 | Kugelhahn 546 Pro P PP-H EPDM d63DN50 | 1530.54 | EUR | 2022-12-01 | 1 | 4 | ST | 1 |  |  | 339 | 339K10 | 339K10034 | I504 | 7613185838578 | PROGEF Standard PP-H Kugelhahn Typ 546 Pro mit PPA DA (Doppelt wirkend) Mit Handbetätigung Mit Schweissmuffen metrisch d 63 mm, DN 50 mm | 37010401 |  |  | 10 | CH | 84818081
199251092 | Kugelhahn 546 Pro P PP-H FKM d16DN10 | 1310.09 | EUR | 2022-12-01 | 1 | 1.5 | ST | 1 |  |  | 339 | 339K10 | 339K10034 | I504 | 7613185838585 | PROGEF Standard PP-H Kugelhahn Typ 546 Pro mit PPA DA (Doppelt wirkend) Mit Handbetätigung Mit Schweissmuffen metrisch d 16 mm, DN 10 mm | 37010401 |  |  | 10 | CH | 84818081
199251093 | Kugelhahn 546 Pro P PP-H FKM d20DN15 | 1319.02 | EUR | 2022-12-01 | 1 | 1.5 | ST | 1 |  |  | 339 | 339K10 | 339K10034 | I504 | 7613185838592 | PROGEF Standard PP-H Kugelhahn Typ 546 Pro mit PPA DA (Doppelt wirkend) Mit Handbetätigung Mit Schweissmuffen metrisch d 20 mm, DN 15 mm | 37010401 |  |  | 10 | CH | 84818081
199251094 | Kugelhahn 546 Pro P PP-H FKM d25DN20 | 1345.94 | EUR | 2022-12-01 | 1 | 1.6 | ST | 1 |  |  | 339 | 339K10 | 339K10034 | I504 | 7613185838608 | PROGEF Standard PP-H Kugelhahn Typ 546 Pro mit PPA DA (Doppelt wirkend) Mit Handbetätigung Mit Schweissmuffen metrisch d 25 mm, DN 20 mm | 37010401 |  |  | 10 | CH | 84818081
199251095 | Kugelhahn 546 Pro P PP-H FKM d32DN25 | 1392.52 | EUR | 2022-12-01 | 1 | 1.7 | ST | 1 |  |  | 339 | 339K10 | 339K10034 | I504 | 7613185838615 | PROGEF Standard PP-H Kugelhahn Typ 546 Pro mit PPA DA (Doppelt wirkend) Mit Handbetätigung Mit Schweissmuffen metrisch d 32 mm, DN 25 mm | 37010401 |  |  | 10 | CH | 84818081
199251096 | Kugelhahn 546 Pro P PP-H FKM d40DN32 | 1442.71 | EUR | 2022-12-01 | 1 | 2.8 | ST | 1 |  |  | 339 | 339K10 | 339K10034 | I504 | 7613185838622 | PROGEF Standard PP-H Kugelhahn Typ 546 Pro mit PPA DA (Doppelt wirkend) Mit Handbetätigung Mit Schweissmuffen metrisch d 40 mm, DN 32 mm | 37010401 |  |  | 10 | CH | 84818081
199251097 | Kugelhahn 546 Pro P PP-H FKM d50DN40 | 1514.4 | EUR | 2022-12-01 | 1 | 3.1 | ST | 1 |  |  | 339 | 339K10 | 339K10034 | I504 | 7613185838639 | PROGEF Standard PP-H Kugelhahn Typ 546 Pro mit PPA DA (Doppelt wirkend) Mit Handbetätigung Mit Schweissmuffen metrisch d 50 mm, DN 40 mm | 37010401 |  |  | 10 | CH | 84818081
199251098 | Kugelhahn 546 Pro P PP-H FKM d63DN50 | 1612.98 | EUR | 2022-12-01 | 1 | 4 | ST | 1 |  |  | 339 | 339K10 | 339K10034 | I504 | 7613185838646 | PROGEF Standard PP-H Kugelhahn Typ 546 Pro mit PPA DA (Doppelt wirkend) Mit Handbetätigung Mit Schweissmuffen metrisch d 63 mm, DN 50 mm | 37010401 |  |  | 10 | CH | 84818081
199251102 | Kugelhahn 546 Pro P PP-H EPDM d16DN10 | 1281.41 | EUR | 2022-12-01 | 1 | 1.5 | ST | 1 |  |  | 339 | 339K10 | 339K10034 | I504 | 7613185838653 | KUGELHAHN 546 PRO P PP-H EPDM D16DN10 | 37010401 |  |  | 10 | CH | 84818081
199251103 | Kugelhahn 546 Pro P PP-H EPDM d20DN15 | 1286.79 | EUR | 2022-12-01 | 1 | 1.5 | ST | 1 |  |  | 339 | 339K10 | 339K10034 | I504 | 7613185838660 | KUGELHAHN 546 PRO P PP-H EPDM D20DN15 | 37010401 |  |  | 10 | CH | 84818081
199251104 | Kugelhahn 546 Pro P PP-H EPDM d25DN20 | 1324.43 | EUR | 2022-12-01 | 1 | 1.6 | ST | 1 |  |  | 339 | 339K10 | 339K10034 | I504 | 7613185838677 | KUGELHAHN 546 PRO P PP-H EPDM D25DN20 | 37010401 |  |  | 10 | CH | 84818081
199251105 | Kugelhahn 546 Pro P PP-H EPDM d32DN25 | 1362.07 | EUR | 2022-12-01 | 1 | 1.7 | ST | 1 |  |  | 339 | 339K10 | 339K10034 | I504 | 7613185838684 | KUGELHAHN 546 PRO P PP-H EPDM D32DN25 | 37010401 |  |  | 10 | CH | 84818081
199251106 | Kugelhahn 546 Pro P PP-H EPDM d40DN32 | 1397.89 | EUR | 2022-12-01 | 1 | 2.8 | ST | 1 |  |  | 339 | 339K10 | 339K10034 | I504 | 7613185838691 | KUGELHAHN 546 PRO P PP-H EPDM D40DN32 | 37010401 |  |  | 10 | CH | 84818081
199251107 | Kugelhahn 546 Pro P PP-H EPDM d50DN40 | 1471.37 | EUR | 2022-12-01 | 1 | 3.1 | ST | 1 |  |  | 339 | 339K10 | 339K10034 | I504 | 7613185838707 | KUGELHAHN 546 PRO P PP-H EPDM D50DN40 | 37010401 |  |  | 10 | CH | 84818081
199251108 | Kugelhahn 546 Pro P PP-H EPDM d63DN50 | 1530.54 | EUR | 2022-12-01 | 1 | 4 | ST | 1 |  |  | 339 | 339K10 | 339K10034 | I504 | 7613185838714 | KUGELHAHN 546 PRO P PP-H EPDM D63DN50 | 37010401 |  |  | 10 | CH | 84818081
199251112 | Kugelhahn 546 Pro P PP-H FKM d16DN10 | 1310.09 | EUR | 2022-12-01 | 1 | 1.5 | ST | 1 |  |  | 339 | 339K10 | 339K10034 | I504 | 7613185838721 | KUGELHAHN 546 PRO P PP-H FKM D16DN10 | 37010401 |  |  | 10 | CH | 84818081
199251113 | Kugelhahn 546 Pro P PP-H FKM d20DN15 | 1319.02 | EUR | 2022-12-01 | 1 | 1.5 | ST | 1 |  |  | 339 | 339K10 | 339K10034 | I504 | 7613185838738 | KUGELHAHN 546 PRO P PP-H FKM D20DN15 | 37010401 |  |  | 10 | CH | 84818081
199251114 | Kugelhahn 546 Pro P PP-H FKM d25DN20 | 1345.94 | EUR | 2022-12-01 | 1 | 1.6 | ST | 1 |  |  | 339 | 339K10 | 339K10034 | I504 | 7613185838745 | KUGELHAHN 546 PRO P PP-H FKM D25DN20 | 37010401 |  |  | 10 | CH | 84818081
199251115 | Kugelhahn 546 Pro P PP-H FKM d32DN25 | 1392.52 | EUR | 2022-12-01 | 1 | 1.7 | ST | 1 |  |  | 339 | 339K10 | 339K10034 | I504 | 7613185838752 | KUGELHAHN 546 PRO P PP-H FKM D32DN25 | 37010401 |  |  | 10 | CH | 84818081
199251116 | Kugelhahn 546 Pro P PP-H FKM d40DN32 | 1442.71 | EUR | 2022-12-01 | 1 | 2.8 | ST | 1 |  |  | 339 | 339K10 | 339K10034 | I504 | 7613185838769 | KUGELHAHN 546 PRO P PP-H FKM D40DN32 | 37010401 |  |  | 10 | CH | 84818081
199251117 | Kugelhahn 546 Pro P PP-H FKM d50DN40 | 1514.4 | EUR | 2022-12-01 | 1 | 3.1 | ST | 1 |  |  | 339 | 339K10 | 339K10034 | I504 | 7613185838776 | KUGELHAHN 546 PRO P PP-H FKM D50DN40 | 37010401 |  |  | 10 | CH | 84818081
199251118 | Kugelhahn 546 Pro P PP-H FKM d63DN50 | 1612.98 | EUR | 2022-12-01 | 1 | 4 | ST | 1 |  |  | 339 | 339K10 | 339K10034 | I504 | 7613185838783 | KUGELHAHN 546 PRO P PP-H FKM D63DN50 | 37010401 |  |  | 10 | CH | 84818081
199251122 | Kugelhahn 546 Pro P PP-H EPDM d16DN10 | 1168.5 | EUR | 2022-12-01 | 1 | 1.2 | ST | 1 |  |  | 339 | 339K10 | 339K10034 | I504 | 7613185838790 | PROGEF Standard PP-H Kugelhahn Typ 546 Pro mit PPA FC (Federkraft schliessend) Mit Schweissmuffen metrisch d 16 mm, DN 10 mm | 37010401 |  |  | 10 | CH | 84818081
199251123 | Kugelhahn 546 Pro P PP-H EPDM d20DN15 | 1177.49 | EUR | 2022-12-01 | 1 | 1.002 | ST | 1 |  |  | 339 | 339K10 | 339K10034 | I504 | 7613185838806 | PROGEF Standard PP-H Kugelhahn Typ 546 Pro mit PPA FC (Federkraft schliessend) Mit Schweissmuffen metrisch d 20 mm, DN 15 mm | 37010401 |  |  | 10 | CH | 84818081
199251124 | Kugelhahn 546 Pro P PP-H EPDM d25DN20 | 1206.14 | EUR | 2022-12-01 | 1 | 1.072 | ST | 1 |  |  | 339 | 339K10 | 339K10034 | I504 | 7613185838813 | PROGEF Standard PP-H Kugelhahn Typ 546 Pro mit PPA FC (Federkraft schliessend) Mit Schweissmuffen metrisch d 25 mm, DN 20 mm | 37010401 |  |  | 10 | CH | 84818081
199251125 | Kugelhahn 546 Pro P PP-H EPDM d32DN25 | 1242 | EUR | 2022-12-01 | 1 | 1.149 | ST | 1 |  |  | 339 | 339K10 | 339K10034 | I504 | 7613185838820 | PROGEF Standard PP-H Kugelhahn Typ 546 Pro mit PPA FC (Federkraft schliessend) Mit Schweissmuffen metrisch d 32 mm, DN 25 mm | 37010401 |  |  | 10 | CH | 84818081
199251126 | Kugelhahn 546 Pro P PP-H EPDM d40DN32 | 1279.63 | EUR | 2022-12-01 | 1 | 2.5 | ST | 1 |  |  | 339 | 339K10 | 339K10034 | I504 | 7613185838837 | PROGEF Standard PP-H Kugelhahn Typ 546 Pro mit PPA FC (Federkraft schliessend) Mit Schweissmuffen metrisch d 40 mm, DN 32 mm | 37010401 |  |  | 10 | CH | 84818081
199251127 | Kugelhahn 546 Pro P PP-H EPDM d50DN40 | 1374.62 | EUR | 2022-12-01 | 1 | 2.185 | ST | 1 |  |  | 339 | 339K10 | 339K10034 | I504 | 7613185838844 | PROGEF Standard PP-H Kugelhahn Typ 546 Pro mit PPA FC (Federkraft schliessend) Mit Schweissmuffen metrisch d 50 mm, DN 40 mm | 37010401 |  |  | 10 | CH | 84818081
199251128 | Kugelhahn 546 Pro P PP-H EPDM d63DN50 | 1442.71 | EUR | 2022-12-01 | 1 | 2.719 | ST | 1 |  |  | 339 | 339K10 | 339K10034 | I504 | 7613185838851 | PROGEF Standard PP-H Kugelhahn Typ 546 Pro mit PPA FC (Federkraft schliessend) Mit Schweissmuffen metrisch d 63 mm, DN 50 mm | 37010401 |  |  | 10 | CH | 84818081
199251129 | Kugelhahn 546 Pro P PP-H EPDM d75DN65 | 2297.59 | EUR | 2022-12-01 | 1 | 6.6 | ST | 1 |  |  | 339 | 339K10 | 339K10034 | I504 | 7613185854714 | PROGEF Standard PP-H Kugelhahn Typ 546 Pro mit PPA FC (Federkraft schliessend) Mit Schweissmuffen metrisch d 75 mm, DN 65 mm | 37010401 |  |  | 10 | CH | 84818081
199251130 | Kugelhahn 546 Pro P PP-H EPDM d90DN80 | 2876.46 | EUR | 2022-12-01 | 1 | 8.4 | ST | 1 |  |  | 339 | 339K10 | 339K10034 | I504 | 7613185854721 | PROGEF Standard PP-H Kugelhahn Typ 546 Pro mit PPA FC (Federkraft schliessend) Mit Schweissmuffen metrisch d 90 mm, DN 80 mm | 37010401 |  |  | 10 | CH | 84818081
199251131 | Kugelhahn 546 Pro P PP-H EPDM d110DN100 | 3372.9 | EUR | 2022-12-01 | 1 | 12.6 | ST | 1 |  |  | 339 | 339K10 | 339K10034 | I504 | 7613185854738 | PROGEF Standard PP-H Kugelhahn Typ 546 Pro mit PPA FC (Federkraft schliessend) Mit Schweissmuffen metrisch d 110 mm, DN 100 mm | 37010401 |  |  | 10 | CH | 84818081
199251132 | Kugelhahn 546 Pro P PP-H FKM d16DN10 | 1198.97 | EUR | 2022-12-01 | 1 | 1.2 | ST | 1 |  |  | 339 | 339K10 | 339K10034 | I504 | 7613185838868 | PROGEF Standard PP-H Kugelhahn Typ 546 Pro mit PPA FC (Federkraft schliessend) Mit Schweissmuffen metrisch d 16 mm, DN 10 mm | 37010401 |  |  | 10 | CH | 84818081
199251133 | Kugelhahn 546 Pro P PP-H FKM d20DN15 | 1204.35 | EUR | 2022-12-01 | 1 | 0.996 | ST | 1 |  |  | 339 | 339K10 | 339K10034 | I504 | 7613185838875 | PROGEF Standard PP-H Kugelhahn Typ 546 Pro mit PPA FC (Federkraft schliessend) Mit Schweissmuffen metrisch d 20 mm, DN 15 mm | 37010401 |  |  | 10 | CH | 84818081
199251134 | Kugelhahn 546 Pro P PP-H FKM d25DN20 | 1225.87 | EUR | 2022-12-01 | 1 | 1.3 | ST | 1 |  |  | 339 | 339K10 | 339K10034 | I504 | 7613185838882 | PROGEF Standard PP-H Kugelhahn Typ 546 Pro mit PPA FC (Federkraft schliessend) Mit Schweissmuffen metrisch d 25 mm, DN 20 mm | 37010401 |  |  | 10 | CH | 84818081
199251135 | Kugelhahn 546 Pro P PP-H FKM d32DN25 | 1277.84 | EUR | 2022-12-01 | 1 | 1.129 | ST | 1 |  |  | 339 | 339K10 | 339K10034 | I504 | 7613185838899 | PROGEF Standard PP-H Kugelhahn Typ 546 Pro mit PPA FC (Federkraft schliessend) Mit Schweissmuffen metrisch d 32 mm, DN 25 mm | 37010401 |  |  | 10 | CH | 84818081
199251136 | Kugelhahn 546 Pro P PP-H FKM d40DN32 | 1328.03 | EUR | 2022-12-01 | 1 | 2.5 | ST | 1 |  |  | 339 | 339K10 | 339K10034 | I504 | 7613185838905 | PROGEF Standard PP-H Kugelhahn Typ 546 Pro mit PPA FC (Federkraft schliessend) Mit Schweissmuffen metrisch d 40 mm, DN 32 mm | 37010401 |  |  | 10 | CH | 84818081
199251137 | Kugelhahn 546 Pro P PP-H FKM d50DN40 | 1426.59 | EUR | 2022-12-01 | 1 | 2.8 | ST | 1 |  |  | 339 | 339K10 | 339K10034 | I504 | 7613185838912 | PROGEF Standard PP-H Kugelhahn Typ 546 Pro mit PPA FC (Federkraft schliessend) Mit Schweissmuffen metrisch d 50 mm, DN 40 mm | 37010401 |  |  | 10 | CH | 84818081
199251138 | Kugelhahn 546 Pro P PP-H FKM d63DN50 | 1525.16 | EUR | 2022-12-01 | 1 | 3.7 | ST | 1 |  |  | 339 | 339K10 | 339K10034 | I504 | 7613185838929 | PROGEF Standard PP-H Kugelhahn Typ 546 Pro mit PPA FC (Federkraft schliessend) Mit Schweissmuffen metrisch d 63 mm, DN 50 mm | 37010401 |  |  | 10 | CH | 84818081
199251139 | Kugelhahn 546 Pro P PP-H FKM d75DN65 | 2458.89 | EUR | 2022-12-01 | 1 | 5.142 | ST | 1 |  |  | 339 | 339K10 | 339K10034 | I504 | 7613185854745 | PROGEF Standard PP-H Kugelhahn Typ 546 Pro mit PPA FC (Federkraft schliessend) Mit Schweissmuffen metrisch d 75 mm, DN 65 mm | 37010401 |  |  | 10 | CH | 84818081
199251140 | Kugelhahn 546 Pro P PP-H FKM d90DN80 | 3075.4 | EUR | 2022-12-01 | 1 | 8.057 | ST | 1 |  |  | 339 | 339K10 | 339K10034 | I504 | 7613185854752 | PROGEF Standard PP-H Kugelhahn Typ 546 Pro mit PPA FC (Federkraft schliessend) Mit Schweissmuffen metrisch d 90 mm, DN 80 mm | 37010401 |  |  | 10 | CH | 84818081
199251141 | Kugelhahn 546 Pro P PP-H FKM d110DN100 | 3616.63 | EUR | 2022-12-01 | 1 | 12.6 | ST | 1 |  |  | 339 | 339K10 | 339K10034 | I504 | 7613185854769 | PROGEF Standard PP-H Kugelhahn Typ 546 Pro mit PPA FC (Federkraft schliessend) Mit Schweissmuffen metrisch d 110 mm, DN 100 mm | 37010401 |  |  | 10 | CH | 84818081
199251142 | Kugelhahn 546 Pro P PP-H EPDM d16DN10 | 1168.5 | EUR | 2022-12-01 | 1 | 1.2 | ST | 1 |  |  | 339 | 339K10 | 339K10034 | I504 | 7613185838936 | PROGEF Standard PP-H Kugelhahn Typ 546 Pro mit PPA FC (Federkraft schliessend) Mit Schweissmuffen metrisch d 16 mm, DN 10 mm | 37010401 |  |  | 10 | CH | 84818081
199251143 | Kugelhahn 546 Pro P PP-H EPDM d20DN15 | 1177.49 | EUR | 2022-12-01 | 1 | 1.001 | ST | 1 |  |  | 339 | 339K10 | 339K10034 | I504 | 7613185838943 | PROGEF Standard PP-H Kugelhahn Typ 546 Pro mit PPA FC (Federkraft schliessend) Mit Schweissmuffen metrisch d 20 mm, DN 15 mm | 37010401 |  |  | 10 | CH | 84818081
199251144 | Kugelhahn 546 Pro P PP-H EPDM d25DN20 | 1206.14 | EUR | 2022-12-01 | 1 | 1.3 | ST | 1 |  |  | 339 | 339K10 | 339K10034 | I504 | 7613185838950 | PROGEF Standard PP-H Kugelhahn Typ 546 Pro mit PPA FC (Federkraft schliessend) Mit Schweissmuffen metrisch d 25 mm, DN 20 mm | 37010401 |  |  | 10 | CH | 84818081
199251145 | Kugelhahn 546 Pro P PP-H EPDM d32DN25 | 1242 | EUR | 2022-12-01 | 1 | 1.156 | ST | 1 |  |  | 339 | 339K10 | 339K10034 | I504 | 7613185838967 | PROGEF Standard PP-H Kugelhahn Typ 546 Pro mit PPA FC (Federkraft schliessend) Mit Schweissmuffen metrisch d 32 mm, DN 25 mm | 37010401 |  |  | 10 | CH | 84818081
199251146 | Kugelhahn 546 Pro P PP-H EPDM d40DN32 | 1279.63 | EUR | 2022-12-01 | 1 | 2.5 | ST | 1 |  |  | 339 | 339K10 | 339K10034 | I504 | 7613185838974 | PROGEF Standard PP-H Kugelhahn Typ 546 Pro mit PPA FC (Federkraft schliessend) Mit Schweissmuffen metrisch d 40 mm, DN 32 mm | 37010401 |  |  | 10 | CH | 84818081
199251147 | Kugelhahn 546 Pro P PP-H EPDM d50DN40 | 1374.62 | EUR | 2022-12-01 | 1 | 2.8 | ST | 1 |  |  | 339 | 339K10 | 339K10034 | I504 | 7613185838981 | PROGEF Standard PP-H Kugelhahn Typ 546 Pro mit PPA FC (Federkraft schliessend) Mit Schweissmuffen metrisch d 50 mm, DN 40 mm | 37010401 |  |  | 10 | CH | 84818081
199251148 | Kugelhahn 546 Pro P PP-H EPDM d63DN50 | 1442.71 | EUR | 2022-12-01 | 1 | 2.784 | ST | 1 |  |  | 339 | 339K10 | 339K10034 | I504 | 7613185838998 | PROGEF Standard PP-H Kugelhahn Typ 546 Pro mit PPA FC (Federkraft schliessend) Mit Schweissmuffen metrisch d 63 mm, DN 50 mm | 37010401 |  |  | 10 | CH | 84818081
199251149 | Kugelhahn 546 Pro P PP-H EPDM d75DN65 | 2297.59 | EUR | 2022-12-01 | 1 | 6.6 | ST | 1 |  |  | 339 | 339K10 | 339K10034 | I504 | 7613185854776 | PROGEF Standard PP-H Kugelhahn Typ 546 Pro mit PPA FC (Federkraft schliessend) Mit Schweissmuffen metrisch d 75 mm, DN 65 mm | 37010401 |  |  | 10 | CH | 84818081
199251150 | Kugelhahn 546 Pro P PP-H EPDM d90DN80 | 2876.46 | EUR | 2022-12-01 | 1 | 8.4 | ST | 1 |  |  | 339 | 339K10 | 339K10034 | I504 | 7613185854783 | PROGEF Standard PP-H Kugelhahn Typ 546 Pro mit PPA FC (Federkraft schliessend) Mit Schweissmuffen metrisch d 90 mm, DN 80 mm | 37010401 |  |  | 10 | CH | 84818081
199251151 | Kugelhahn 546 Pro P PP-H EPDM d110DN100 | 3372.9 | EUR | 2022-12-01 | 1 | 12.6 | ST | 1 |  |  | 339 | 339K10 | 339K10034 | I504 | 7613185854790 | PROGEF Standard PP-H Kugelhahn Typ 546 Pro mit PPA FC (Federkraft schliessend) Mit Schweissmuffen metrisch d 110 mm, DN 100 mm | 37010401 |  |  | 10 | CH | 84818081
199251152 | Kugelhahn 546 Pro P PP-H FKM d16DN10 | 1198.97 | EUR | 2022-12-01 | 1 | 1.2 | ST | 1 |  |  | 339 | 339K10 | 339K10034 | I504 | 7613185839001 | PROGEF Standard PP-H Kugelhahn Typ 546 Pro mit PPA FC (Federkraft schliessend) Mit Schweissmuffen metrisch d 16 mm, DN 10 mm | 37010401 |  |  | 10 | CH | 84818081
199251153 | Kugelhahn 546 Pro P PP-H FKM d20DN15 | 1204.35 | EUR | 2022-12-01 | 1 | 1.004 | ST | 1 |  |  | 339 | 339K10 | 339K10034 | I504 | 7613185839018 | PROGEF Standard PP-H Kugelhahn Typ 546 Pro mit PPA FC (Federkraft schliessend) Mit Schweissmuffen metrisch d 20 mm, DN 15 mm | 37010401 |  |  | 10 | CH | 84818081
199251154 | Kugelhahn 546 Pro P PP-H FKM d25DN20 | 1225.87 | EUR | 2022-12-01 | 1 | 1.3 | ST | 1 |  |  | 339 | 339K10 | 339K10034 | I504 | 7613185839025 | PROGEF Standard PP-H Kugelhahn Typ 546 Pro mit PPA FC (Federkraft schliessend) Mit Schweissmuffen metrisch d 25 mm, DN 20 mm | 37010401 |  |  | 10 | CH | 84818081
199251155 | Kugelhahn 546 Pro P PP-H FKM d32DN25 | 1277.84 | EUR | 2022-12-01 | 1 | 1.4 | ST | 1 |  |  | 339 | 339K10 | 339K10034 | I504 | 7613185839032 | PROGEF Standard PP-H Kugelhahn Typ 546 Pro mit PPA FC (Federkraft schliessend) Mit Schweissmuffen metrisch d 32 mm, DN 25 mm | 37010401 |  |  | 10 | CH | 84818081
199251156 | Kugelhahn 546 Pro P PP-H FKM d40DN32 | 1328.03 | EUR | 2022-12-01 | 1 | 2.035 | ST | 1 |  |  | 339 | 339K10 | 339K10034 | I504 | 7613185839049 | PROGEF Standard PP-H Kugelhahn Typ 546 Pro mit PPA FC (Federkraft schliessend) Mit Schweissmuffen metrisch d 40 mm, DN 32 mm | 37010401 |  |  | 10 | CH | 84818081
199251157 | Kugelhahn 546 Pro P PP-H FKM d50DN40 | 1426.59 | EUR | 2022-12-01 | 1 | 2.228 | ST | 1 |  |  | 339 | 339K10 | 339K10034 | I504 | 7613185839056 | PROGEF Standard PP-H Kugelhahn Typ 546 Pro mit PPA FC (Federkraft schliessend) Mit Schweissmuffen metrisch d 50 mm, DN 40 mm | 37010401 |  |  | 10 | CH | 84818081
199251158 | Kugelhahn 546 Pro P PP-H FKM d63DN50 | 1525.16 | EUR | 2022-12-01 | 1 | 3.7 | ST | 1 |  |  | 339 | 339K10 | 339K10034 | I504 | 7613185839063 | PROGEF Standard PP-H Kugelhahn Typ 546 Pro mit PPA FC (Federkraft schliessend) Mit Schweissmuffen metrisch d 63 mm, DN 50 mm | 37010401 |  |  | 10 | CH | 84818081
199251159 | Kugelhahn 546 Pro P PP-H FKM d75DN65 | 2458.89 | EUR | 2022-12-01 | 1 | 6.6 | ST | 1 |  |  | 339 | 339K10 | 339K10034 | I504 | 7613185854806 | PROGEF Standard PP-H Kugelhahn Typ 546 Pro mit PPA FC (Federkraft schliessend) Mit Schweissmuffen metrisch d 75 mm, DN 65 mm | 37010401 |  |  | 10 | CH | 84818081
199251160 | Kugelhahn 546 Pro P PP-H FKM d90DN80 | 3075.4 | EUR | 2022-12-01 | 1 | 8.4 | ST | 1 |  |  | 339 | 339K10 | 339K10034 | I504 | 7613185854813 | PROGEF Standard PP-H Kugelhahn Typ 546 Pro mit PPA FC (Federkraft schliessend) Mit Schweissmuffen metrisch d 90 mm, DN 80 mm | 37010401 |  |  | 10 | CH | 84818081
199251161 | Kugelhahn 546 Pro P PP-H FKM d110DN100 | 3616.63 | EUR | 2022-12-01 | 1 | 12.6 | ST | 1 |  |  | 339 | 339K10 | 339K10034 | I504 | 7613185854820 | PROGEF Standard PP-H Kugelhahn Typ 546 Pro mit PPA FC (Federkraft schliessend) Mit Schweissmuffen metrisch d 110 mm, DN 100 mm | 37010401 |  |  | 10 | CH | 84818081
199251162 | Kugelhahn 546 Pro P PP-H EPDM d16DN10 | 1204.35 | EUR | 2022-12-01 | 1 | 1.2 | ST | 1 |  |  | 339 | 339K10 | 339K10034 | I504 | 7613185839070 | KUGELHAHN 546 PRO P PP-H EPDM D16DN10 | 37010401 |  |  | 10 | CH | 84818081
199251163 | Kugelhahn 546 Pro P PP-H EPDM d20DN15 | 1211.52 | EUR | 2022-12-01 | 1 | 1.2 | ST | 1 |  |  | 339 | 339K10 | 339K10034 | I504 | 7613185839087 | KUGELHAHN 546 PRO P PP-H EPDM D20DN15 | 37010401 |  |  | 10 | CH | 84818081
199251164 | Kugelhahn 546 Pro P PP-H EPDM d25DN20 | 1236.6 | EUR | 2022-12-01 | 1 | 1.3 | ST | 1 |  |  | 339 | 339K10 | 339K10034 | I504 | 7613185839094 | KUGELHAHN 546 PRO P PP-H EPDM D25DN20 | 37010401 |  |  | 10 | CH | 84818081
199251165 | Kugelhahn 546 Pro P PP-H EPDM d32DN25 | 1277.84 | EUR | 2022-12-01 | 1 | 1.151 | ST | 1 |  |  | 339 | 339K10 | 339K10034 | I504 | 7613185839100 | KUGELHAHN 546 PRO P PP-H EPDM D32DN25 | 37010401 |  |  | 10 | CH | 84818081
199251166 | Kugelhahn 546 Pro P PP-H EPDM d40DN32 | 1310.09 | EUR | 2022-12-01 | 1 | 2.5 | ST | 1 |  |  | 339 | 339K10 | 339K10034 | I504 | 7613185839117 | KUGELHAHN 546 PRO P PP-H EPDM D40DN32 | 37010401 |  |  | 10 | CH | 84818081
199251167 | Kugelhahn 546 Pro P PP-H EPDM d50DN40 | 1410.45 | EUR | 2022-12-01 | 1 | 2.8 | ST | 1 |  |  | 339 | 339K10 | 339K10034 | I504 | 7613185839124 | KUGELHAHN 546 PRO P PP-H EPDM D50DN40 | 37010401 |  |  | 10 | CH | 84818081
199251168 | Kugelhahn 546 Pro P PP-H EPDM d63DN50 | 1476.78 | EUR | 2022-12-01 | 1 | 3.7 | ST | 1 |  |  | 339 | 339K10 | 339K10034 | I504 | 7613185839131 | KUGELHAHN 546 PRO P PP-H EPDM D63DN50 | 37010401 |  |  | 10 | CH | 84818081
199251169 | Kugelhahn 546 Pro P PP-H EPDM d75DN65 | 2297.59 | EUR | 2022-12-01 | 1 | 6.6 | ST | 1 |  |  | 339 | 339K10 | 339K10034 | I504 | 7613185854837 | KUGELHAHN 546 PRO P PP-H EPDM D75DN65 | 37010401 |  |  | 10 | CH | 84818081
199251170 | Kugelhahn 546 Pro P PP-H EPDM d90DN80 | 2876.46 | EUR | 2022-12-01 | 1 | 8.4 | ST | 1 |  |  | 339 | 339K10 | 339K10034 | I504 | 7613185854844 | KUGELHAHN 546 PRO P PP-H EPDM D90DN80 | 37010401 |  |  | 10 | CH | 84818081
199251171 | Kugelhahn 546 Pro P PP-H EPDM d110DN100 | 3372.9 | EUR | 2022-12-01 | 1 | 12.6 | ST | 1 |  |  | 339 | 339K10 | 339K10034 | I504 | 7613185854851 | KUGELHAHN 546 PRO P PP-H EPDM D110DN100 | 37010401 |  |  | 10 | CH | 84818081
199251172 | Kugelhahn 546 Pro P PP-H FKM d16DN10 | 1227.64 | EUR | 2022-12-01 | 1 | 1.2 | ST | 1 |  |  | 339 | 339K10 | 339K10034 | I504 | 7613185839148 | KUGELHAHN 546 PRO P PP-H FKM D16DN10 | 37010401 |  |  | 10 | CH | 84818081
199251173 | Kugelhahn 546 Pro P PP-H FKM d20DN15 | 1229.44 | EUR | 2022-12-01 | 1 | 1.2 | ST | 1 |  |  | 339 | 339K10 | 339K10034 | I504 | 7613185839155 | KUGELHAHN 546 PRO P PP-H FKM D20DN15 | 37010401 |  |  | 10 | CH | 84818081
199251174 | Kugelhahn 546 Pro P PP-H FKM d25DN20 | 1254.53 | EUR | 2022-12-01 | 1 | 1.3 | ST | 1 |  |  | 339 | 339K10 | 339K10034 | I504 | 7613185839162 | KUGELHAHN 546 PRO P PP-H FKM D25DN20 | 37010401 |  |  | 10 | CH | 84818081
199251175 | Kugelhahn 546 Pro P PP-H FKM d32DN25 | 1310.09 | EUR | 2022-12-01 | 1 | 1.4 | ST | 1 |  |  | 339 | 339K10 | 339K10034 | I504 | 7613185839179 | KUGELHAHN 546 PRO P PP-H FKM D32DN25 | 37010401 |  |  | 10 | CH | 84818081
199251176 | Kugelhahn 546 Pro P PP-H FKM d40DN32 | 1362.07 | EUR | 2022-12-01 | 1 | 2.5 | ST | 1 |  |  | 339 | 339K10 | 339K10034 | I504 | 7613185839186 | KUGELHAHN 546 PRO P PP-H FKM D40DN32 | 37010401 |  |  | 10 | CH | 84818081
199251177 | Kugelhahn 546 Pro P PP-H FKM d50DN40 | 1458.83 | EUR | 2022-12-01 | 1 | 2.8 | ST | 1 |  |  | 339 | 339K10 | 339K10034 | I504 | 7613185839193 | KUGELHAHN 546 PRO P PP-H FKM D50DN40 | 37010401 |  |  | 10 | CH | 84818081
199251178 | Kugelhahn 546 Pro P PP-H FKM d63DN50 | 1560.99 | EUR | 2022-12-01 | 1 | 3.7 | ST | 1 |  |  | 339 | 339K10 | 339K10034 | I504 | 7613185839209 | KUGELHAHN 546 PRO P PP-H FKM D63DN50 | 37010401 |  |  | 10 | CH | 84818081
199251179 | Kugelhahn 546 Pro P PP-H FKM d75DN65 | 2458.89 | EUR | 2022-12-01 | 1 | 6.6 | ST | 1 |  |  | 339 | 339K10 | 339K10034 | I504 | 7613185854868 | KUGELHAHN 546 PRO P PP-H FKM D75DN65 | 37010401 |  |  | 10 | CH | 84818081
199251180 | Kugelhahn 546 Pro P PP-H FKM d90DN80 | 3075.4 | EUR | 2022-12-01 | 1 | 8.4 | ST | 1 |  |  | 339 | 339K10 | 339K10034 | I504 | 7613185854875 | KUGELHAHN 546 PRO P PP-H FKM D90DN80 | 37010401 |  |  | 10 | CH | 84818081
199251181 | Kugelhahn 546 Pro P PP-H FKM d110DN100 | 3616.63 | EUR | 2022-12-01 | 1 | 12.6 | ST | 1 |  |  | 339 | 339K10 | 339K10034 | I504 | 7613185854882 | KUGELHAHN 546 PRO P PP-H FKM D110DN100 | 37010401 |  |  | 10 | CH | 84818081
199251182 | Kugelhahn 546 Pro P PP-H EPDM d16DN10 | 1204.35 | EUR | 2022-12-01 | 1 | 1.2 | ST | 1 |  |  | 339 | 339K10 | 339K10034 | I504 | 7613185839216 | KUGELHAHN 546 PRO P PP-H EPDM D16DN10 | 37010401 |  |  | 10 | CH | 84818081
199251183 | Kugelhahn 546 Pro P PP-H EPDM d20DN15 | 1211.52 | EUR | 2022-12-01 | 1 | 1.2 | ST | 1 |  |  | 339 | 339K10 | 339K10034 | I504 | 7613185839223 | KUGELHAHN 546 PRO P PP-H EPDM D20DN15 | 37010401 |  |  | 10 | CH | 84818081
199251184 | Kugelhahn 546 Pro P PP-H EPDM d25DN20 | 1236.6 | EUR | 2022-12-01 | 1 | 1.3 | ST | 1 |  |  | 339 | 339K10 | 339K10034 | I504 | 7613185839230 | KUGELHAHN 546 PRO P PP-H EPDM D25DN20 | 37010401 |  |  | 10 | CH | 84818081
199251185 | Kugelhahn 546 Pro P PP-H EPDM d32DN25 | 1277.84 | EUR | 2022-12-01 | 1 | 1.4 | ST | 1 |  |  | 339 | 339K10 | 339K10034 | I504 | 7613185839247 | KUGELHAHN 546 PRO P PP-H EPDM D32DN25 | 37010401 |  |  | 10 | CH | 84818081
199251186 | Kugelhahn 546 Pro P PP-H EPDM d40DN32 | 1310.09 | EUR | 2022-12-01 | 1 | 2.032 | ST | 1 |  |  | 339 | 339K10 | 339K10034 | I504 | 7613185839254 | KUGELHAHN 546 PRO P PP-H EPDM D40DN32 | 37010401 |  |  | 10 | CH | 84818081
199251187 | Kugelhahn 546 Pro P PP-H EPDM d50DN40 | 1410.45 | EUR | 2022-12-01 | 1 | 2.8 | ST | 1 |  |  | 339 | 339K10 | 339K10034 | I504 | 7613185839261 | KUGELHAHN 546 PRO P PP-H EPDM D50DN40 | 37010401 |  |  | 10 | CH | 84818081
199251188 | Kugelhahn 546 Pro P PP-H EPDM d63DN50 | 1476.78 | EUR | 2022-12-01 | 1 | 2.791 | ST | 1 |  |  | 339 | 339K10 | 339K10034 | I504 | 7613185839278 | KUGELHAHN 546 PRO P PP-H EPDM D63DN50 | 37010401 |  |  | 10 | CH | 84818081
199251189 | Kugelhahn 546 Pro P PP-H EPDM d75DN65 | 2297.59 | EUR | 2022-12-01 | 1 | 6.6 | ST | 1 |  |  | 339 | 339K10 | 339K10034 | I504 | 7613185854899 | KUGELHAHN 546 PRO P PP-H EPDM D75DN65 | 37010401 |  |  | 10 | CH | 84818081
199251190 | Kugelhahn 546 Pro P PP-H EPDM d90DN80 | 2876.46 | EUR | 2022-12-01 | 1 | 8.4 | ST | 1 |  |  | 339 | 339K10 | 339K10034 | I504 | 7613185854905 | KUGELHAHN 546 PRO P PP-H EPDM D90DN80 | 37010401 |  |  | 10 | CH | 84818081
199251191 | Kugelhahn 546 Pro P PP-H EPDM d110DN100 | 3372.9 | EUR | 2022-12-01 | 1 | 12.6 | ST | 1 |  |  | 339 | 339K10 | 339K10034 | I504 | 7613185854912 | KUGELHAHN 546 PRO P PP-H EPDM D110DN100 | 37010401 |  |  | 10 | CH | 84818081
199251192 | Kugelhahn 546 Pro P PP-H FKM d16DN10 | 1227.64 | EUR | 2022-12-01 | 1 | 1.2 | ST | 1 |  |  | 339 | 339K10 | 339K10034 | I504 | 7613185839285 | KUGELHAHN 546 PRO P PP-H FKM D16DN10 | 37010401 |  |  | 10 | CH | 84818081
199251193 | Kugelhahn 546 Pro P PP-H FKM d20DN15 | 1229.44 | EUR | 2022-12-01 | 1 | 1.2 | ST | 1 |  |  | 339 | 339K10 | 339K10034 | I504 | 7613185839292 | KUGELHAHN 546 PRO P PP-H FKM D20DN15 | 37010401 |  |  | 10 | CH | 84818081
199251194 | Kugelhahn 546 Pro P PP-H FKM d25DN20 | 1254.53 | EUR | 2022-12-01 | 1 | 1.3 | ST | 1 |  |  | 339 | 339K10 | 339K10034 | I504 | 7613185839308 | KUGELHAHN 546 PRO P PP-H FKM D25DN20 | 37010401 |  |  | 10 | CH | 84818081
199251195 | Kugelhahn 546 Pro P PP-H FKM d32DN25 | 1310.09 | EUR | 2022-12-01 | 1 | 1.4 | ST | 1 |  |  | 339 | 339K10 | 339K10034 | I504 | 7613185839315 | KUGELHAHN 546 PRO P PP-H FKM D32DN25 | 37010401 |  |  | 10 | CH | 84818081
199251196 | Kugelhahn 546 Pro P PP-H FKM d40DN32 | 1362.07 | EUR | 2022-12-01 | 1 | 2.5 | ST | 1 |  |  | 339 | 339K10 | 339K10034 | I504 | 7613185839322 | KUGELHAHN 546 PRO P PP-H FKM D40DN32 | 37010401 |  |  | 10 | CH | 84818081
199251197 | Kugelhahn 546 Pro P PP-H FKM d50DN40 | 1458.83 | EUR | 2022-12-01 | 1 | 2.8 | ST | 1 |  |  | 339 | 339K10 | 339K10034 | I504 | 7613185839339 | KUGELHAHN 546 PRO P PP-H FKM D50DN40 | 37010401 |  |  | 10 | CH | 84818081
199251198 | Kugelhahn 546 Pro P PP-H FKM d63DN50 | 1560.99 | EUR | 2022-12-01 | 1 | 3.7 | ST | 1 |  |  | 339 | 339K10 | 339K10034 | I504 | 7613185839346 | KUGELHAHN 546 PRO P PP-H FKM D63DN50 | 37010401 |  |  | 10 | CH | 84818081
199251199 | Kugelhahn 546 Pro P PP-H FKM d75DN65 | 2458.89 | EUR | 2022-12-01 | 1 | 6.6 | ST | 1 |  |  | 339 | 339K10 | 339K10034 | I504 | 7613185854929 | KUGELHAHN 546 PRO P PP-H FKM D75DN65 | 37010401 |  |  | 10 | CH | 84818081
199251200 | Kugelhahn 546 Pro P PP-H FKM d90DN80 | 3075.4 | EUR | 2022-12-01 | 1 | 8.4 | ST | 1 |  |  | 339 | 339K10 | 339K10034 | I504 | 7613185854936 | KUGELHAHN 546 PRO P PP-H FKM D90DN80 | 37010401 |  |  | 10 | CH | 84818081
199251201 | Kugelhahn 546 Pro P PP-H FKM d110DN100 | 3616.63 | EUR | 2022-12-01 | 1 | 12.6 | ST | 1 |  |  | 339 | 339K10 | 339K10034 | I504 | 7613185854943 | KUGELHAHN 546 PRO P PP-H FKM D110DN100 | 37010401 |  |  | 10 | CH | 84818081
199251202 | Kugelhahn 546 Pro P PP-H EPDM d16DN10 | 1098.63 | EUR | 2022-12-01 | 1 | 1.2 | ST | 1 |  |  | 339 | 339K10 | 339K10034 | I504 | 7613185839353 | PROGEF Standard PP-H Kugelhahn Typ 546 Pro mit PPA DA (doppelt wirkend) Mit Schweissmuffen metrisch d 16 mm, DN 10 mm | 37010401 |  |  | 10 | CH | 84818081
199251203 | Kugelhahn 546 Pro P PP-H EPDM d20DN15 | 1103.98 | EUR | 2022-12-01 | 1 | 0.766 | ST | 1 |  |  | 339 | 339K10 | 339K10034 | I504 | 7613185839360 | PROGEF Standard PP-H Kugelhahn Typ 546 Pro mit PPA DA (doppelt wirkend) Mit Schweissmuffen metrisch d 20 mm, DN 15 mm | 37010401 |  |  | 10 | CH | 84818081
199251204 | Kugelhahn 546 Pro P PP-H EPDM d25DN20 | 1132.67 | EUR | 2022-12-01 | 1 | 0.844 | ST | 1 |  |  | 339 | 339K10 | 339K10034 | I504 | 7613185839377 | PROGEF Standard PP-H Kugelhahn Typ 546 Pro mit PPA DA (doppelt wirkend) Mit Schweissmuffen metrisch d 25 mm, DN 20 mm | 37010401 |  |  | 10 | CH | 84818081
199251205 | Kugelhahn 546 Pro P PP-H EPDM d32DN25 | 1172.09 | EUR | 2022-12-01 | 1 | 0.92 | ST | 1 |  |  | 339 | 339K10 | 339K10034 | I504 | 7613185839384 | PROGEF Standard PP-H Kugelhahn Typ 546 Pro mit PPA DA (doppelt wirkend) Mit Schweissmuffen metrisch d 32 mm, DN 25 mm | 37010401 |  |  | 10 | CH | 84818081
199251206 | Kugelhahn 546 Pro P PP-H EPDM d40DN32 | 1211.52 | EUR | 2022-12-01 | 1 | 2.5 | ST | 1 |  |  | 339 | 339K10 | 339K10034 | I504 | 7613185839391 | PROGEF Standard PP-H Kugelhahn Typ 546 Pro mit PPA DA (doppelt wirkend) Mit Schweissmuffen metrisch d 40 mm, DN 32 mm | 37010401 |  |  | 10 | CH | 84818081
199251207 | Kugelhahn 546 Pro P PP-H EPDM d50DN40 | 1277.84 | EUR | 2022-12-01 | 1 | 1.691 | ST | 1 |  |  | 339 | 339K10 | 339K10034 | I504 | 7613185839407 | PROGEF Standard PP-H Kugelhahn Typ 546 Pro mit PPA DA (doppelt wirkend) Mit Schweissmuffen metrisch d 50 mm, DN 40 mm | 37010401 |  |  | 10 | CH | 84818081
199251208 | Kugelhahn 546 Pro P PP-H EPDM d63DN50 | 1345.94 | EUR | 2022-12-01 | 1 | 3.7 | ST | 1 |  |  | 339 | 339K10 | 339K10034 | I504 | 7613185839414 | PROGEF Standard PP-H Kugelhahn Typ 546 Pro mit PPA DA (doppelt wirkend) Mit Schweissmuffen metrisch d 63 mm, DN 50 mm | 37010401 |  |  | 10 | CH | 84818081
199251209 | Kugelhahn 546 Pro P PP-H EPDM d75DN65 | 2041.31 | EUR | 2022-12-01 | 1 | 5.4 | ST | 1 |  |  | 339 | 339K10 | 339K10034 | I504 | 7613185854950 | KUGELHAHN 546 PRO P PP-H EPDM D75DN65 | 37010401 |  |  | 10 | CH | 84818081
199251210 | Kugelhahn 546 Pro P PP-H EPDM d90DN80 | 2500.1 | EUR | 2022-12-01 | 1 | 7.7 | ST | 1 |  |  | 339 | 339K10 | 339K10034 | I504 | 7613185854967 | KUGELHAHN 546 PRO P PP-H EPDM D90DN80 | 37010401 |  |  | 10 | CH | 84818081
199251211 | Kugelhahn 546 Pro P PP-H EPDM d110DN100 | 2994.72 | EUR | 2022-12-01 | 1 | 10.8 | ST | 1 |  |  | 339 | 339K10 | 339K10034 | I504 | 7613185854974 | KUGELHAHN 546 PRO P PP-H EPDM D110DN100 | 37010401 |  |  | 10 | CH | 84818081
199251212 | Kugelhahn 546 Pro P PP-H FKM d16DN10 | 1121.92 | EUR | 2022-12-01 | 1 | 1.2 | ST | 1 |  |  | 339 | 339K10 | 339K10034 | I504 | 7613185839421 | PROGEF Standard PP-H Kugelhahn Typ 546 Pro mit PPA DA (doppelt wirkend) Mit Schweissmuffen metrisch d 16 mm, DN 10 mm | 37010401 |  |  | 10 | CH | 84818081
199251213 | Kugelhahn 546 Pro P PP-H FKM d20DN15 | 1129.05 | EUR | 2022-12-01 | 1 | 0.774 | ST | 1 |  |  | 339 | 339K10 | 339K10034 | I504 | 7613185839438 | PROGEF Standard PP-H Kugelhahn Typ 546 Pro mit PPA DA (doppelt wirkend) Mit Schweissmuffen metrisch d 20 mm, DN 15 mm | 37010401 |  |  | 10 | CH | 84818081
199251214 | Kugelhahn 546 Pro P PP-H FKM d25DN20 | 1152.38 | EUR | 2022-12-01 | 1 | 1.3 | ST | 1 |  |  | 339 | 339K10 | 339K10034 | I504 | 7613185839445 | PROGEF Standard PP-H Kugelhahn Typ 546 Pro mit PPA DA (doppelt wirkend) Mit Schweissmuffen metrisch d 25 mm, DN 20 mm | 37010401 |  |  | 10 | CH | 84818081
199251215 | Kugelhahn 546 Pro P PP-H FKM d32DN25 | 1211.52 | EUR | 2022-12-01 | 1 | 0.919 | ST | 1 |  |  | 339 | 339K10 | 339K10034 | I504 | 7613185839452 | PROGEF Standard PP-H Kugelhahn Typ 546 Pro mit PPA DA (doppelt wirkend) Mit Schweissmuffen metrisch d 32 mm, DN 25 mm | 37010401 |  |  | 10 | CH | 84818081
199251216 | Kugelhahn 546 Pro P PP-H FKM d40DN32 | 1254.53 | EUR | 2022-12-01 | 1 | 2.5 | ST | 1 |  |  | 339 | 339K10 | 339K10034 | I504 | 7613185839469 | PROGEF Standard PP-H Kugelhahn Typ 546 Pro mit PPA DA (doppelt wirkend) Mit Schweissmuffen metrisch d 40 mm, DN 32 mm | 37010401 |  |  | 10 | CH | 84818081
199251217 | Kugelhahn 546 Pro P PP-H FKM d50DN40 | 1328.03 | EUR | 2022-12-01 | 1 | 1.701 | ST | 1 |  |  | 339 | 339K10 | 339K10034 | I504 | 7613185839476 | PROGEF Standard PP-H Kugelhahn Typ 546 Pro mit PPA DA (doppelt wirkend) Mit Schweissmuffen metrisch d 50 mm, DN 40 mm | 37010401 |  |  | 10 | CH | 84818081
199251218 | Kugelhahn 546 Pro P PP-H FKM d63DN50 | 1426.59 | EUR | 2022-12-01 | 1 | 3.7 | ST | 1 |  |  | 339 | 339K10 | 339K10034 | I504 | 7613185839483 | PROGEF Standard PP-H Kugelhahn Typ 546 Pro mit PPA DA (doppelt wirkend) Mit Schweissmuffen metrisch d 63 mm, DN 50 mm | 37010401 |  |  | 10 | CH | 84818081
199251219 | Kugelhahn 546 Pro P PP-H FKM d75DN65 | 2200.81 | EUR | 2022-12-01 | 1 | 5.4 | ST | 1 |  |  | 339 | 339K10 | 339K10034 | I504 | 7613185854981 | KUGELHAHN 546 PRO P PP-H FKM D75DN65 | 37010401 |  |  | 10 | CH | 84818081
199251220 | Kugelhahn 546 Pro P PP-H FKM d90DN80 | 2700.84 | EUR | 2022-12-01 | 1 | 7.7 | ST | 1 |  |  | 339 | 339K10 | 339K10034 | I504 | 7613185854998 | KUGELHAHN 546 PRO P PP-H FKM D90DN80 | 37010401 |  |  | 10 | CH | 84818081
199251221 | Kugelhahn 546 Pro P PP-H FKM d110DN100 | 3233.09 | EUR | 2022-12-01 | 1 | 10.8 | ST | 1 |  |  | 339 | 339K10 | 339K10034 | I504 | 7613185855001 | KUGELHAHN 546 PRO P PP-H FKM D110DN100 | 37010401 |  |  | 10 | CH | 84818081
199251222 | Kugelhahn 546 Pro P PP-H EPDM d16DN10 | 1098.63 | EUR | 2022-12-01 | 1 | 1.2 | ST | 1 |  |  | 339 | 339K10 | 339K10034 | I504 | 7613185839490 | KUGELHAHN 546 PRO P PP-H EPDM D16DN10 | 37010401 |  |  | 10 | CH | 84818081
199251223 | Kugelhahn 546 Pro P PP-H EPDM d20DN15 | 1103.98 | EUR | 2022-12-01 | 1 | 1.2 | ST | 1 |  |  | 339 | 339K10 | 339K10034 | I504 | 7613185839506 | KUGELHAHN 546 PRO P PP-H EPDM D20DN15 | 37010401 |  |  | 10 | CH | 84818081
199251224 | Kugelhahn 546 Pro P PP-H EPDM d25DN20 | 1132.67 | EUR | 2022-12-01 | 1 | 1.3 | ST | 1 |  |  | 339 | 339K10 | 339K10034 | I504 | 7613185839513 | KUGELHAHN 546 PRO P PP-H EPDM D25DN20 | 37010401 |  |  | 10 | CH | 84818081
199251225 | Kugelhahn 546 Pro P PP-H EPDM d32DN25 | 1172.09 | EUR | 2022-12-01 | 1 | 1.4 | ST | 1 |  |  | 339 | 339K10 | 339K10034 | I504 | 7613185839520 | KUGELHAHN 546 PRO P PP-H EPDM D32DN25 | 37010401 |  |  | 10 | CH | 84818081
199251226 | Kugelhahn 546 Pro P PP-H EPDM d40DN32 | 1211.52 | EUR | 2022-12-01 | 1 | 2.5 | ST | 1 |  |  | 339 | 339K10 | 339K10034 | I504 | 7613185839537 | KUGELHAHN 546 PRO P PP-H EPDM D40DN32 | 37010401 |  |  | 10 | CH | 84818081
199251227 | Kugelhahn 546 Pro P PP-H EPDM d50DN40 | 1277.84 | EUR | 2022-12-01 | 1 | 2.8 | ST | 1 |  |  | 339 | 339K10 | 339K10034 | I504 | 7613185839544 | KUGELHAHN 546 PRO P PP-H EPDM D50DN40 | 37010401 |  |  | 10 | CH | 84818081
199251228 | Kugelhahn 546 Pro P PP-H EPDM d63DN50 | 1345.94 | EUR | 2022-12-01 | 1 | 3.7 | ST | 1 |  |  | 339 | 339K10 | 339K10034 | I504 | 7613185839551 | KUGELHAHN 546 PRO P PP-H EPDM D63DN50 | 37010401 |  |  | 10 | CH | 84818081
199251229 | Kugelhahn 546 Pro P PP-H EPDM d75DN65 | 2041.31 | EUR | 2022-12-01 | 1 | 5.5 | ST | 1 |  |  | 339 | 339K10 | 339K10034 | I504 | 7613185855018 | KUGELHAHN 546 PRO P PP-H EPDM D75DN65 | 37010401 |  |  | 10 | CH | 84818081
199251230 | Kugelhahn 546 Pro P PP-H EPDM d90DN80 | 2500.1 | EUR | 2022-12-01 | 1 | 7.8 | ST | 1 |  |  | 339 | 339K10 | 339K10034 | I504 | 7613185855025 | KUGELHAHN 546 PRO P PP-H EPDM D90DN80 | 37010401 |  |  | 10 | CH | 84818081
199251231 | Kugelhahn 546 Pro P PP-H EPDM d110DN100 | 2994.72 | EUR | 2022-12-01 | 1 | 10.9 | ST | 1 |  |  | 339 | 339K10 | 339K10034 | I504 | 7613185855032 | KUGELHAHN 546 PRO P PP-H EPDM D110DN100 | 37010401 |  |  | 10 | CH | 84818081
199251232 | Kugelhahn 546 Pro P PP-H FKM d16DN10 | 1121.92 | EUR | 2022-12-01 | 1 | 1.2 | ST | 1 |  |  | 339 | 339K10 | 339K10034 | I504 | 7613185839568 | KUGELHAHN 546 PRO P PP-H FKM D16DN10 | 37010401 |  |  | 10 | CH | 84818081
199251233 | Kugelhahn 546 Pro P PP-H FKM d20DN15 | 1129.05 | EUR | 2022-12-01 | 1 | 1.2 | ST | 1 |  |  | 339 | 339K10 | 339K10034 | I504 | 7613185839575 | KUGELHAHN 546 PRO P PP-H FKM D20DN15 | 37010401 |  |  | 10 | CH | 84818081
199251234 | Kugelhahn 546 Pro P PP-H FKM d25DN20 | 1152.38 | EUR | 2022-12-01 | 1 | 1.3 | ST | 1 |  |  | 339 | 339K10 | 339K10034 | I504 | 7613185839582 | KUGELHAHN 546 PRO P PP-H FKM D25DN20 | 37010401 |  |  | 10 | CH | 84818081
199251235 | Kugelhahn 546 Pro P PP-H FKM d32DN25 | 1211.52 | EUR | 2022-12-01 | 1 | 0.929 | ST | 1 |  |  | 339 | 339K10 | 339K10034 | I504 | 7613185839599 | KUGELHAHN 546 PRO P PP-H FKM D32DN25 | 37010401 |  |  | 10 | CH | 84818081
199251236 | Kugelhahn 546 Pro P PP-H FKM d40DN32 | 1254.53 | EUR | 2022-12-01 | 1 | 2.5 | ST | 1 |  |  | 339 | 339K10 | 339K10034 | I504 | 7613185839605 | KUGELHAHN 546 PRO P PP-H FKM D40DN32 | 37010401 |  |  | 10 | CH | 84818081
199251237 | Kugelhahn 546 Pro P PP-H FKM d50DN40 | 1328.03 | EUR | 2022-12-01 | 1 | 2.8 | ST | 1 |  |  | 339 | 339K10 | 339K10034 | I504 | 7613185839612 | KUGELHAHN 546 PRO P PP-H FKM D50DN40 | 37010401 |  |  | 10 | CH | 84818081
199251238 | Kugelhahn 546 Pro P PP-H FKM d63DN50 | 1426.59 | EUR | 2022-12-01 | 1 | 3.7 | ST | 1 |  |  | 339 | 339K10 | 339K10034 | I504 | 7613185839629 | KUGELHAHN 546 PRO P PP-H FKM D63DN50 | 37010401 |  |  | 10 | CH | 84818081
199251239 | Kugelhahn 546 Pro P PP-H FKM d75DN65 | 2200.81 | EUR | 2022-12-01 | 1 | 5.5 | ST | 1 |  |  | 339 | 339K10 | 339K10034 | I504 | 7613185855049 | KUGELHAHN 546 PRO P PP-H FKM D75DN65 | 37010401 |  |  | 10 | CH | 84818081
199251240 | Kugelhahn 546 Pro P PP-H FKM d90DN80 | 2700.84 | EUR | 2022-12-01 | 1 | 7.8 | ST | 1 |  |  | 339 | 339K10 | 339K10034 | I504 | 7613185855056 | KUGELHAHN 546 PRO P PP-H FKM D90DN80 | 37010401 |  |  | 10 | CH | 84818081
199251241 | Kugelhahn 546 Pro P PP-H FKM d110DN100 | 3233.09 | EUR | 2022-12-01 | 1 | 10.9 | ST | 1 |  |  | 339 | 339K10 | 339K10034 | I504 | 7613185855063 | KUGELHAHN 546 PRO P PP-H FKM D110DN100 | 37010401 |  |  | 10 | CH | 84818081
199251243 | Kugelhahn 546 Pro P PP-H EPDM d20DN15 | 1471.37 | EUR | 2022-12-01 | 1 | 1.7 | ST | 1 |  |  | 339 | 339K10 | 339K10034 | I504 | 7613185839636 | PROGEF Standard PP-H Kugelhahn Typ 546 Pro mit PPA FC (Federkraft schliessend) Mit Handbetätigung Mit Festflanschen PP-H gerillt metrisch d 20 mm, Zoll 1/2 inch | 37010401 |  |  | 10 | CH | 84818081
199251244 | Kugelhahn 546 Pro P PP-H EPDM d25DN20 | 1505.45 | EUR | 2022-12-01 | 1 | 1.9 | ST | 1 |  |  | 339 | 339K10 | 339K10034 | I504 | 7613185839643 | PROGEF Standard PP-H Kugelhahn Typ 546 Pro mit PPA FC (Federkraft schliessend) Mit Handbetätigung Mit Festflanschen PP-H gerillt metrisch d 25 mm, Zoll 3/4 inch | 37010401 |  |  | 10 | CH | 84818081
199251245 | Kugelhahn 546 Pro P PP-H EPDM d32DN25 | 1548.47 | EUR | 2022-12-01 | 1 | 2.1 | ST | 1 |  |  | 339 | 339K10 | 339K10034 | I504 | 7613185839650 | PROGEF Standard PP-H Kugelhahn Typ 546 Pro mit PPA FC (Federkraft schliessend) Mit Handbetätigung Mit Festflanschen PP-H gerillt metrisch d 32 mm, Zoll 1 inch | 37010401 |  |  | 10 | CH | 84818081
199251246 | Kugelhahn 546 Pro P PP-H EPDM d40DN32 | 1620.14 | EUR | 2022-12-01 | 1 | 3.4 | ST | 1 |  |  | 339 | 339K10 | 339K10034 | I504 | 7613185839667 | PROGEF Standard PP-H Kugelhahn Typ 546 Pro mit PPA FC (Federkraft schliessend) Mit Handbetätigung Mit Festflanschen PP-H gerillt metrisch d 40 mm, Zoll 1 1/4 inch | 37010401 |  |  | 10 | CH | 84818081
199251247 | Kugelhahn 546 Pro P PP-H EPDM d50DN40 | 1716.92 | EUR | 2022-12-01 | 1 | 2.885 | ST | 1 |  |  | 339 | 339K10 | 339K10034 | I504 | 7613185839674 | PROGEF Standard PP-H Kugelhahn Typ 546 Pro mit PPA FC (Federkraft schliessend) Mit Handbetätigung Mit Festflanschen PP-H gerillt metrisch d 50 mm, Zoll 1 1/2 inch | 37010401 |  |  | 10 | CH | 84818081
199251248 | Kugelhahn 546 Pro P PP-H EPDM d63DN50 | 1815.5 | EUR | 2022-12-01 | 1 | 4.9 | ST | 1 |  |  | 339 | 339K10 | 339K10034 | I504 | 7613185839681 | PROGEF Standard PP-H Kugelhahn Typ 546 Pro mit PPA FC (Federkraft schliessend) Mit Handbetätigung Mit Festflanschen PP-H gerillt metrisch d 63 mm, Zoll 2 inch | 37010401 |  |  | 10 | CH | 84818081
199251253 | Kugelhahn 546 Pro P PP-H FKM d20DN15 | 1492.9 | EUR | 2022-12-01 | 1 | 1.7 | ST | 1 |  |  | 339 | 339K10 | 339K10034 | I504 | 7613185839698 | PROGEF Standard PP-H Kugelhahn Typ 546 Pro mit PPA FC (Federkraft schliessend) Mit Handbetätigung Mit Festflanschen PP-H gerillt metrisch d 20 mm, Zoll 1/2 inch | 37010401 |  |  | 10 | CH | 84818081
199251254 | Kugelhahn 546 Pro P PP-H FKM d25DN20 | 1525.16 | EUR | 2022-12-01 | 1 | 1.9 | ST | 1 |  |  | 339 | 339K10 | 339K10034 | I504 | 7613185839704 | PROGEF Standard PP-H Kugelhahn Typ 546 Pro mit PPA FC (Federkraft schliessend) Mit Handbetätigung Mit Festflanschen PP-H gerillt metrisch d 25 mm, Zoll 3/4 inch | 37010401 |  |  | 10 | CH | 84818081
199251255 | Kugelhahn 546 Pro P PP-H FKM d32DN25 | 1587.88 | EUR | 2022-12-01 | 1 | 2.1 | ST | 1 |  |  | 339 | 339K10 | 339K10034 | I504 | 7613185839711 | PROGEF Standard PP-H Kugelhahn Typ 546 Pro mit PPA FC (Federkraft schliessend) Mit Handbetätigung Mit Festflanschen PP-H gerillt metrisch d 32 mm, Zoll 1 inch | 37010401 |  |  | 10 | CH | 84818081
199251256 | Kugelhahn 546 Pro P PP-H FKM d40DN32 | 1659.58 | EUR | 2022-12-01 | 1 | 3.4 | ST | 1 |  |  | 339 | 339K10 | 339K10034 | I504 | 7613185839728 | PROGEF Standard PP-H Kugelhahn Typ 546 Pro mit PPA FC (Federkraft schliessend) Mit Handbetätigung Mit Festflanschen PP-H gerillt metrisch d 40 mm, Zoll 1 1/4 inch | 37010401 |  |  | 10 | CH | 84818081
199251257 | Kugelhahn 546 Pro P PP-H FKM d50DN40 | 1768.89 | EUR | 2022-12-01 | 1 | 3.9 | ST | 1 |  |  | 339 | 339K10 | 339K10034 | I504 | 7613185839735 | PROGEF Standard PP-H Kugelhahn Typ 546 Pro mit PPA FC (Federkraft schliessend) Mit Handbetätigung Mit Festflanschen PP-H gerillt metrisch d 50 mm, Zoll 1 1/2 inch | 37010401 |  |  | 10 | CH | 84818081
199251258 | Kugelhahn 546 Pro P PP-H FKM d63DN50 | 1899.72 | EUR | 2022-12-01 | 1 | 4.9 | ST | 1 |  |  | 339 | 339K10 | 339K10034 | I504 | 7613185839742 | PROGEF Standard PP-H Kugelhahn Typ 546 Pro mit PPA FC (Federkraft schliessend) Mit Handbetätigung Mit Festflanschen PP-H gerillt metrisch d 63 mm, Zoll 2 inch | 37010401 |  |  | 10 | CH | 84818081
199251263 | Kugelhahn 546 Pro P PP-H EPDM d20DN15 | 1505.45 | EUR | 2022-12-01 | 1 | 1.7 | ST | 1 |  |  | 339 | 339K10 | 339K10034 | I504 | 7613185839759 | KUGELHAHN 546 PRO P PP-H EPDM D20DN15 | 37010401 |  |  | 10 | CH | 84818081
199251264 | Kugelhahn 546 Pro P PP-H EPDM d25DN20 | 1537.68 | EUR | 2022-12-01 | 1 | 1.9 | ST | 1 |  |  | 339 | 339K10 | 339K10034 | I504 | 7613185839766 | KUGELHAHN 546 PRO P PP-H EPDM D25DN20 | 37010401 |  |  | 10 | CH | 84818081
199251265 | Kugelhahn 546 Pro P PP-H EPDM d32DN25 | 1587.88 | EUR | 2022-12-01 | 1 | 2.1 | ST | 1 |  |  | 339 | 339K10 | 339K10034 | I504 | 7613185839773 | KUGELHAHN 546 PRO P PP-H EPDM D32DN25 | 37010401 |  |  | 10 | CH | 84818081
199251266 | Kugelhahn 546 Pro P PP-H EPDM d40DN32 | 1650.6 | EUR | 2022-12-01 | 1 | 3.4 | ST | 1 |  |  | 339 | 339K10 | 339K10034 | I504 | 7613185839780 | KUGELHAHN 546 PRO P PP-H EPDM D40DN32 | 37010401 |  |  | 10 | CH | 84818081
199251267 | Kugelhahn 546 Pro P PP-H EPDM d50DN40 | 1747.39 | EUR | 2022-12-01 | 1 | 3.9 | ST | 1 |  |  | 339 | 339K10 | 339K10034 | I504 | 7613185839797 | KUGELHAHN 546 PRO P PP-H EPDM D50DN40 | 37010401 |  |  | 10 | CH | 84818081
199251268 | Kugelhahn 546 Pro P PP-H EPDM d63DN50 | 1847.75 | EUR | 2022-12-01 | 1 | 4.9 | ST | 1 |  |  | 339 | 339K10 | 339K10034 | I504 | 7613185839803 | KUGELHAHN 546 PRO P PP-H EPDM D63DN50 | 37010401 |  |  | 10 | CH | 84818081
199251273 | Kugelhahn 546 Pro P PP-H FKM d20DN15 | 1528.74 | EUR | 2022-12-01 | 1 | 1.7 | ST | 1 |  |  | 339 | 339K10 | 339K10034 | I504 | 7613185839810 | KUGELHAHN 546 PRO P PP-H FKM D20DN15 | 37010401 |  |  | 10 | CH | 84818081
199251274 | Kugelhahn 546 Pro P PP-H FKM d25DN20 | 1553.83 | EUR | 2022-12-01 | 1 | 1.9 | ST | 1 |  |  | 339 | 339K10 | 339K10034 | I504 | 7613185839827 | KUGELHAHN 546 PRO P PP-H FKM D25DN20 | 37010401 |  |  | 10 | CH | 84818081
199251275 | Kugelhahn 546 Pro P PP-H FKM d32DN25 | 1620.14 | EUR | 2022-12-01 | 1 | 2.1 | ST | 1 |  |  | 339 | 339K10 | 339K10034 | I504 | 7613185839834 | KUGELHAHN 546 PRO P PP-H FKM D32DN25 | 37010401 |  |  | 10 | CH | 84818081
199251276 | Kugelhahn 546 Pro P PP-H FKM d40DN32 | 1695.42 | EUR | 2022-12-01 | 1 | 3.4 | ST | 1 |  |  | 339 | 339K10 | 339K10034 | I504 | 7613185839841 | KUGELHAHN 546 PRO P PP-H FKM D40DN32 | 37010401 |  |  | 10 | CH | 84818081
199251277 | Kugelhahn 546 Pro P PP-H FKM d50DN40 | 1801.15 | EUR | 2022-12-01 | 1 | 3.9 | ST | 1 |  |  | 339 | 339K10 | 339K10034 | I504 | 7613185839858 | KUGELHAHN 546 PRO P PP-H FKM D50DN40 | 37010401 |  |  | 10 | CH | 84818081
199251278 | Kugelhahn 546 Pro P PP-H FKM d63DN50 | 1933.77 | EUR | 2022-12-01 | 1 | 4.9 | ST | 1 |  |  | 339 | 339K10 | 339K10034 | I504 | 7613185839865 | KUGELHAHN 546 PRO P PP-H FKM D63DN50 | 37010401 |  |  | 10 | CH | 84818081
199251283 | Kugelhahn 546 Pro P PP-H EPDM d20DN15 | 1392.52 | EUR | 2022-12-01 | 1 | 1.7 | ST | 1 |  |  | 339 | 339K10 | 339K10034 | I504 | 7613185839872 | KUGELHAHN 546 PRO P PP-H EPDM D20DN15 | 37010401 |  |  | 10 | CH | 84818081
199251284 | Kugelhahn 546 Pro P PP-H EPDM d25DN20 | 1430.17 | EUR | 2022-12-01 | 1 | 1.9 | ST | 1 |  |  | 339 | 339K10 | 339K10034 | I504 | 7613185839889 | KUGELHAHN 546 PRO P PP-H EPDM D25DN20 | 37010401 |  |  | 10 | CH | 84818081
199251285 | Kugelhahn 546 Pro P PP-H EPDM d32DN25 | 1476.78 | EUR | 2022-12-01 | 1 | 2.1 | ST | 1 |  |  | 339 | 339K10 | 339K10034 | I504 | 7613185839896 | KUGELHAHN 546 PRO P PP-H EPDM D32DN25 | 37010401 |  |  | 10 | CH | 84818081
199251286 | Kugelhahn 546 Pro P PP-H EPDM d40DN32 | 1544.87 | EUR | 2022-12-01 | 1 | 3.4 | ST | 1 |  |  | 339 | 339K10 | 339K10034 | I504 | 7613185839902 | KUGELHAHN 546 PRO P PP-H EPDM D40DN32 | 37010401 |  |  | 10 | CH | 84818081
199251287 | Kugelhahn 546 Pro P PP-H EPDM d50DN40 | 1623.72 | EUR | 2022-12-01 | 1 | 3.9 | ST | 1 |  |  | 339 | 339K10 | 339K10034 | I504 | 7613185839919 | KUGELHAHN 546 PRO P PP-H EPDM D50DN40 | 37010401 |  |  | 10 | CH | 84818081
199251288 | Kugelhahn 546 Pro P PP-H EPDM d63DN50 | 1715.11 | EUR | 2022-12-01 | 1 | 4.9 | ST | 1 |  |  | 339 | 339K10 | 339K10034 | I504 | 7613185839926 | KUGELHAHN 546 PRO P PP-H EPDM D63DN50 | 37010401 |  |  | 10 | CH | 84818081
199251293 | Kugelhahn 546 Pro P PP-H FKM d20DN15 | 1423.02 | EUR | 2022-12-01 | 1 | 1.7 | ST | 1 |  |  | 339 | 339K10 | 339K10034 | I504 | 7613185839933 | KUGELHAHN 546 PRO P PP-H FKM D20DN15 | 37010401 |  |  | 10 | CH | 84818081
199251294 | Kugelhahn 546 Pro P PP-H FKM d25DN20 | 1449.88 | EUR | 2022-12-01 | 1 | 1.9 | ST | 1 |  |  | 339 | 339K10 | 339K10034 | I504 | 7613185839940 | KUGELHAHN 546 PRO P PP-H FKM D25DN20 | 37010401 |  |  | 10 | CH | 84818081
199251295 | Kugelhahn 546 Pro P PP-H FKM d32DN25 | 1514.4 | EUR | 2022-12-01 | 1 | 2.1 | ST | 1 |  |  | 339 | 339K10 | 339K10034 | I504 | 7613185839957 | KUGELHAHN 546 PRO P PP-H FKM D32DN25 | 37010401 |  |  | 10 | CH | 84818081
199251296 | Kugelhahn 546 Pro P PP-H FKM d40DN32 | 1587.88 | EUR | 2022-12-01 | 1 | 3.4 | ST | 1 |  |  | 339 | 339K10 | 339K10034 | I504 | 7613185839964 | KUGELHAHN 546 PRO P PP-H FKM D40DN32 | 37010401 |  |  | 10 | CH | 84818081
199251297 | Kugelhahn 546 Pro P PP-H FKM d50DN40 | 1666.73 | EUR | 2022-12-01 | 1 | 3.9 | ST | 1 |  |  | 339 | 339K10 | 339K10034 | I504 | 7613185839971 | KUGELHAHN 546 PRO P PP-H FKM D50DN40 | 37010401 |  |  | 10 | CH | 84818081
199251298 | Kugelhahn 546 Pro P PP-H FKM d63DN50 | 1799.37 | EUR | 2022-12-01 | 1 | 4.9 | ST | 1 |  |  | 339 | 339K10 | 339K10034 | I504 | 7613185839988 | KUGELHAHN 546 PRO P PP-H FKM D63DN50 | 37010401 |  |  | 10 | CH | 84818081
199251329 | Kugelhahn 546 Pro P PP-H EPDM d75DN65 | 2514.44 | EUR | 2022-12-01 | 1 | 8.16 | ST | 1 |  |  | 339 | 339K10 | 339K10634 | I504 | 7613185855070 | KUGELHAHN 546 PRO P PP-H EPDM D75DN65 | 37010401 |  |  | 10 | CH | 84818081
199251330 | Kugelhahn 546 Pro P PP-H EPDM d90DN80 | 3152.45 | EUR | 2022-12-01 | 1 | 13.6 | ST | 1 |  |  | 339 | 339K10 | 339K10634 | I504 | 7613185855087 | KUGELHAHN 546 PRO P PP-H EPDM D90DN80 | 37010401 |  |  | 10 | CH | 84818081
199251331 | Kugelhahn 546 Pro P PP-H EPDM d110DN100 | 3733.13 | EUR | 2022-12-01 | 1 | 19.8 | ST | 1 |  |  | 339 | 339K10 | 339K10634 | I504 | 7613185855094 | KUGELHAHN 546 PRO P PP-H EPDM D110DN100 | 37010401 |  |  | 10 | CH | 84818081
199251339 | Kugelhahn 546 Pro P PP-H FKM d75DN65 | 2661.41 | EUR | 2022-12-01 | 1 | 5.228 | ST | 1 |  |  | 339 | 339K10 | 339K10634 | I504 | 7613185855100 | KUGELHAHN 546 PRO P PP-H FKM D75DN65 | 37010401 |  |  | 10 | CH | 84818081
199251340 | Kugelhahn 546 Pro P PP-H FKM d90DN80 | 3337.05 | EUR | 2022-12-01 | 1 | 13.6 | ST | 1 |  |  | 339 | 339K10 | 339K10634 | I504 | 7613185855117 | KUGELHAHN 546 PRO P PP-H FKM D90DN80 | 37010401 |  |  | 10 | CH | 84818081
199251341 | Kugelhahn 546 Pro P PP-H FKM d110DN100 | 3955.37 | EUR | 2022-12-01 | 1 | 19.8 | ST | 1 |  |  | 339 | 339K10 | 339K10634 | I504 | 7613185855124 | KUGELHAHN 546 PRO P PP-H FKM D110DN100 | 37010401 |  |  | 10 | CH | 84818081
199251349 | Kugelhahn 546 Pro P PP-H EPDM d75DN65 | 2514.44 | EUR | 2022-12-01 | 1 | 10.9 | ST | 1 |  |  | 339 | 339K10 | 339K10634 | I504 | 7613185855131 | KUGELHAHN 546 PRO P PP-H EPDM D75DN65 | 37010401 |  |  | 10 | CH | 84818081
199251350 | Kugelhahn 546 Pro P PP-H EPDM d90DN80 | 3152.45 | EUR | 2022-12-01 | 1 | 13.6 | ST | 1 |  |  | 339 | 339K10 | 339K10634 | I504 | 7613185855148 | KUGELHAHN 546 PRO P PP-H EPDM D90DN80 | 37010401 |  |  | 10 | CH | 84818081
199251351 | Kugelhahn 546 Pro P PP-H EPDM d110DN100 | 3733.13 | EUR | 2022-12-01 | 1 | 19.8 | ST | 1 |  |  | 339 | 339K10 | 339K10634 | I504 | 7613185855155 | KUGELHAHN 546 PRO P PP-H EPDM D110DN100 | 37010401 |  |  | 10 | CH | 84818081
199251359 | Kugelhahn 546 Pro P PP-H FKM d75DN65 | 2661.41 | EUR | 2022-12-01 | 1 | 10.9 | ST | 1 |  |  | 339 | 339K10 | 339K10634 | I504 | 7613185855162 | KUGELHAHN 546 PRO P PP-H FKM D75DN65 | 37010401 |  |  | 10 | CH | 84818081
199251360 | Kugelhahn 546 Pro P PP-H FKM d90DN80 | 3337.05 | EUR | 2022-12-01 | 1 | 13.6 | ST | 1 |  |  | 339 | 339K10 | 339K10634 | I504 | 7613185855179 | KUGELHAHN 546 PRO P PP-H FKM D90DN80 | 37010401 |  |  | 10 | CH | 84818081
199251361 | Kugelhahn 546 Pro P PP-H FKM d110DN100 | 3955.37 | EUR | 2022-12-01 | 1 | 19.8 | ST | 1 |  |  | 339 | 339K10 | 339K10634 | I504 | 7613185855186 | KUGELHAHN 546 PRO P PP-H FKM D110DN100 | 37010401 |  |  | 10 | CH | 84818081
199251369 | Kugelhahn 546 Pro P PP-H EPDM d75DN65 | 2258.18 | EUR | 2022-12-01 | 1 | 8.46 | ST | 1 |  |  | 339 | 339K10 | 339K10634 | I504 | 7613185855193 | KUGELHAHN 546 PRO P PP-H EPDM D75DN65 | 37010401 |  |  | 10 | CH | 84818081
199251370 | Kugelhahn 546 Pro P PP-H EPDM d90DN80 | 2779.71 | EUR | 2022-12-01 | 1 | 9.235 | ST | 1 |  |  | 339 | 339K10 | 339K10634 | I504 | 7613185855209 | KUGELHAHN 546 PRO P PP-H EPDM D90DN80 | 37010401 |  |  | 10 | CH | 84818081
199251371 | Kugelhahn 546 Pro P PP-H EPDM d110DN100 | 3351.41 | EUR | 2022-12-01 | 1 | 18 | ST | 1 |  |  | 339 | 339K10 | 339K10634 | I504 | 7613185855216 | KUGELHAHN 546 PRO P PP-H EPDM D110DN100 | 37010401 |  |  | 10 | CH | 84818081
199251379 | Kugelhahn 546 Pro P PP-H FKM d75DN65 | 2405.12 | EUR | 2022-12-01 | 1 | 9.7 | ST | 1 |  |  | 339 | 339K10 | 339K10634 | I504 | 7613185855223 | KUGELHAHN 546 PRO P PP-H FKM D75DN65 | 37010401 |  |  | 10 | CH | 84818081
199251380 | Kugelhahn 546 Pro P PP-H FKM d90DN80 | 2964.28 | EUR | 2022-12-01 | 1 | 13 | ST | 1 |  |  | 339 | 339K10 | 339K10634 | I504 | 7613185855230 | KUGELHAHN 546 PRO P PP-H FKM D90DN80 | 37010401 |  |  | 10 | CH | 84818081
199251381 | Kugelhahn 546 Pro P PP-H FKM d110DN100 | 3570.06 | EUR | 2022-12-01 | 1 | 18 | ST | 1 |  |  | 339 | 339K10 | 339K10634 | I504 | 7613185855247 | KUGELHAHN 546 PRO P PP-H FKM D110DN100 | 37010401 |  |  | 10 | CH | 84818081
199251423 | Kugelhahn 546 Pro P PP-H EPDM d20DN15 | 1281.41 | EUR | 2022-12-01 | 1 | 1.4 | ST | 1 |  |  | 339 | 339K10 | 339K10034 | I504 | 7613185839995 | PROGEF Standard PP-H Kugelhahn Typ 546 Pro mit PPA FC (Federkraft schliessend) Mit Festflanschen PP-H gerillt metrisch d 20 mm, Zoll 1/2 inch | 37010401 |  |  | 10 | CH | 84818081
199251424 | Kugelhahn 546 Pro P PP-H EPDM d25DN20 | 1315.48 | EUR | 2022-12-01 | 1 | 1.6 | ST | 1 |  |  | 339 | 339K10 | 339K10034 | I504 | 7613185840007 | PROGEF Standard PP-H Kugelhahn Typ 546 Pro mit PPA FC (Federkraft schliessend) Mit Festflanschen PP-H gerillt metrisch d 25 mm, Zoll 3/4 inch | 37010401 |  |  | 10 | CH | 84818081
199251425 | Kugelhahn 546 Pro P PP-H EPDM d32DN25 | 1360.26 | EUR | 2022-12-01 | 1 | 1.8 | ST | 1 |  |  | 339 | 339K10 | 339K10034 | I504 | 7613185840014 | PROGEF Standard PP-H Kugelhahn Typ 546 Pro mit PPA FC (Federkraft schliessend) Mit Festflanschen PP-H gerillt metrisch d 32 mm, Zoll 1 inch | 37010401 |  |  | 10 | CH | 84818081
199251426 | Kugelhahn 546 Pro P PP-H EPDM d40DN32 | 1428.37 | EUR | 2022-12-01 | 1 | 3.1 | ST | 1 |  |  | 339 | 339K10 | 339K10034 | I504 | 7613185840021 | PROGEF Standard PP-H Kugelhahn Typ 546 Pro mit PPA FC (Federkraft schliessend) Mit Festflanschen PP-H gerillt metrisch d 40 mm, Zoll 1 1/4 inch | 37010401 |  |  | 10 | CH | 84818081
199251427 | Kugelhahn 546 Pro P PP-H EPDM d50DN40 | 1530.54 | EUR | 2022-12-01 | 1 | 2.631 | ST | 1 |  |  | 339 | 339K10 | 339K10034 | I504 | 7613185840038 | PROGEF Standard PP-H Kugelhahn Typ 546 Pro mit PPA FC (Federkraft schliessend) Mit Festflanschen PP-H gerillt metrisch d 50 mm, Zoll 1 1/2 inch | 37010401 |  |  | 10 | CH | 84818081
199251428 | Kugelhahn 546 Pro P PP-H EPDM d63DN50 | 1627.32 | EUR | 2022-12-01 | 1 | 3.348 | ST | 1 |  |  | 339 | 339K10 | 339K10034 | I504 | 7613185840045 | PROGEF Standard PP-H Kugelhahn Typ 546 Pro mit PPA FC (Federkraft schliessend) Mit Festflanschen PP-H gerillt metrisch d 63 mm, Zoll 2 inch | 37010401 |  |  | 10 | CH | 84818081
199251433 | Kugelhahn 546 Pro P PP-H FKM d20DN15 | 1302.92 | EUR | 2022-12-01 | 1 | 1.4 | ST | 1 |  |  | 339 | 339K10 | 339K10034 | I504 | 7613185840052 | PROGEF Standard PP-H Kugelhahn Typ 546 Pro mit PPA FC (Federkraft schliessend) Mit Festflanschen PP-H gerillt metrisch d 20 mm, Zoll 1/2 inch | 37010401 |  |  | 10 | CH | 84818081
199251434 | Kugelhahn 546 Pro P PP-H FKM d25DN20 | 1340.57 | EUR | 2022-12-01 | 1 | 1.6 | ST | 1 |  |  | 339 | 339K10 | 339K10034 | I504 | 7613185840069 | PROGEF Standard PP-H Kugelhahn Typ 546 Pro mit PPA FC (Federkraft schliessend) Mit Festflanschen PP-H gerillt metrisch d 25 mm, Zoll 3/4 inch | 37010401 |  |  | 10 | CH | 84818081
199251435 | Kugelhahn 546 Pro P PP-H FKM d32DN25 | 1399.7 | EUR | 2022-12-01 | 1 | 1.377 | ST | 1 |  |  | 339 | 339K10 | 339K10034 | I504 | 7613185840076 | PROGEF Standard PP-H Kugelhahn Typ 546 Pro mit PPA FC (Federkraft schliessend) Mit Festflanschen PP-H gerillt metrisch d 32 mm, Zoll 1 inch | 37010401 |  |  | 10 | CH | 84818081
199251436 | Kugelhahn 546 Pro P PP-H FKM d40DN32 | 1473.2 | EUR | 2022-12-01 | 1 | 3.1 | ST | 1 |  |  | 339 | 339K10 | 339K10034 | I504 | 7613185840083 | PROGEF Standard PP-H Kugelhahn Typ 546 Pro mit PPA FC (Federkraft schliessend) Mit Festflanschen PP-H gerillt metrisch d 40 mm, Zoll 1 1/4 inch | 37010401 |  |  | 10 | CH | 84818081
199251437 | Kugelhahn 546 Pro P PP-H FKM d50DN40 | 1578.91 | EUR | 2022-12-01 | 1 | 3.6 | ST | 1 |  |  | 339 | 339K10 | 339K10034 | I504 | 7613185840090 | PROGEF Standard PP-H Kugelhahn Typ 546 Pro mit PPA FC (Federkraft schliessend) Mit Festflanschen PP-H gerillt metrisch d 50 mm, Zoll 1 1/2 inch | 37010401 |  |  | 10 | CH | 84818081
199251438 | Kugelhahn 546 Pro P PP-H FKM d63DN50 | 1715.11 | EUR | 2022-12-01 | 1 | 4.7 | ST | 1 |  |  | 339 | 339K10 | 339K10034 | I504 | 7613185840106 | PROGEF Standard PP-H Kugelhahn Typ 546 Pro mit PPA FC (Federkraft schliessend) Mit Festflanschen PP-H gerillt metrisch d 63 mm, Zoll 2 inch | 37010401 |  |  | 10 | CH | 84818081
199251443 | Kugelhahn 546 Pro P PP-H EPDM d20DN15 | 1315.48 | EUR | 2022-12-01 | 1 | 1.4 | ST | 1 |  |  | 339 | 339K10 | 339K10034 | I504 | 7613185840113 | PROGEF Standard PP-H Kugelhahn Typ 546 Pro mit PPA FO (Federkraft öffnend) Mit Festflanschen PP-H gerillt metrisch d 20 mm, Zoll 1/2 inch | 37010401 |  |  | 10 | CH | 84818081
199251444 | Kugelhahn 546 Pro P PP-H EPDM d25DN20 | 1349.53 | EUR | 2022-12-01 | 1 | 1.6 | ST | 1 |  |  | 339 | 339K10 | 339K10034 | I504 | 7613185840120 | PROGEF Standard PP-H Kugelhahn Typ 546 Pro mit PPA FO (Federkraft öffnend) Mit Festflanschen PP-H gerillt metrisch d 25 mm, Zoll 3/4 inch | 37010401 |  |  | 10 | CH | 84818081
199251445 | Kugelhahn 546 Pro P PP-H EPDM d32DN25 | 1399.7 | EUR | 2022-12-01 | 1 | 1.8 | ST | 1 |  |  | 339 | 339K10 | 339K10034 | I504 | 7613185840137 | PROGEF Standard PP-H Kugelhahn Typ 546 Pro mit PPA FO (Federkraft öffnend) Mit Festflanschen PP-H gerillt metrisch d 32 mm, Zoll 1 inch | 37010401 |  |  | 10 | CH | 84818081
199251446 | Kugelhahn 546 Pro P PP-H EPDM d40DN32 | 1462.43 | EUR | 2022-12-01 | 1 | 3.1 | ST | 1 |  |  | 339 | 339K10 | 339K10034 | I504 | 7613185840144 | PROGEF Standard PP-H Kugelhahn Typ 546 Pro mit PPA FO (Federkraft öffnend) Mit Festflanschen PP-H gerillt metrisch d 40 mm, Zoll 1 1/4 inch | 37010401 |  |  | 10 | CH | 84818081
199251447 | Kugelhahn 546 Pro P PP-H EPDM d50DN40 | 1562.78 | EUR | 2022-12-01 | 1 | 3.6 | ST | 1 |  |  | 339 | 339K10 | 339K10034 | I504 | 7613185840151 | PROGEF Standard PP-H Kugelhahn Typ 546 Pro mit PPA FO (Federkraft öffnend) Mit Festflanschen PP-H gerillt metrisch d 50 mm, Zoll 1 1/2 inch | 37010401 |  |  | 10 | CH | 84818081
199251448 | Kugelhahn 546 Pro P PP-H EPDM d63DN50 | 1661.34 | EUR | 2022-12-01 | 1 | 4.7 | ST | 1 |  |  | 339 | 339K10 | 339K10034 | I504 | 7613185840168 | PROGEF Standard PP-H Kugelhahn Typ 546 Pro mit PPA FO (Federkraft öffnend) Mit Festflanschen PP-H gerillt metrisch d 63 mm, Zoll 2 inch | 37010401 |  |  | 10 | CH | 84818081
199251453 | Kugelhahn 546 Pro P PP-H FKM d20DN15 | 1342.34 | EUR | 2022-12-01 | 1 | 1.4 | ST | 1 |  |  | 339 | 339K10 | 339K10034 | I504 | 7613185840175 | PROGEF Standard PP-H Kugelhahn Typ 546 Pro mit PPA FO (Federkraft öffnend) Mit Festflanschen PP-H gerillt metrisch d 20 mm, Zoll 1/2 inch | 37010401 |  |  | 10 | CH | 84818081
199251454 | Kugelhahn 546 Pro P PP-H FKM d25DN20 | 1365.65 | EUR | 2022-12-01 | 1 | 1.6 | ST | 1 |  |  | 339 | 339K10 | 339K10034 | I504 | 7613185840182 | PROGEF Standard PP-H Kugelhahn Typ 546 Pro mit PPA FO (Federkraft öffnend) Mit Festflanschen PP-H gerillt metrisch d 25 mm, Zoll 3/4 inch | 37010401 |  |  | 10 | CH | 84818081
199251455 | Kugelhahn 546 Pro P PP-H FKM d32DN25 | 1428.37 | EUR | 2022-12-01 | 1 | 1.8 | ST | 1 |  |  | 339 | 339K10 | 339K10034 | I504 | 7613185840199 | PROGEF Standard PP-H Kugelhahn Typ 546 Pro mit PPA FO (Federkraft öffnend) Mit Festflanschen PP-H gerillt metrisch d 32 mm, Zoll 1 inch | 37010401 |  |  | 10 | CH | 84818081
199251456 | Kugelhahn 546 Pro P PP-H FKM d40DN32 | 1507.24 | EUR | 2022-12-01 | 1 | 3.1 | ST | 1 |  |  | 339 | 339K10 | 339K10034 | I504 | 7613185840205 | PROGEF Standard PP-H Kugelhahn Typ 546 Pro mit PPA FO (Federkraft öffnend) Mit Festflanschen PP-H gerillt metrisch d 40 mm, Zoll 1 1/4 inch | 37010401 |  |  | 10 | CH | 84818081
199251457 | Kugelhahn 546 Pro P PP-H FKM d50DN40 | 1618.34 | EUR | 2022-12-01 | 1 | 3.6 | ST | 1 |  |  | 339 | 339K10 | 339K10034 | I504 | 7613185840212 | PROGEF Standard PP-H Kugelhahn Typ 546 Pro mit PPA FO (Federkraft öffnend) Mit Festflanschen PP-H gerillt metrisch d 50 mm, Zoll 1 1/2 inch | 37010401 |  |  | 10 | CH | 84818081
199251458 | Kugelhahn 546 Pro P PP-H FKM d63DN50 | 1743.8 | EUR | 2022-12-01 | 1 | 4.7 | ST | 1 |  |  | 339 | 339K10 | 339K10034 | I504 | 7613185840229 | PROGEF Standard PP-H Kugelhahn Typ 546 Pro mit PPA FO (Federkraft öffnend) Mit Festflanschen PP-H gerillt metrisch d 63 mm, Zoll 2 inch | 37010401 |  |  | 10 | CH | 84818081
199251463 | Kugelhahn 546 Pro P PP-H EPDM d20DN15 | 1204.35 | EUR | 2022-12-01 | 1 | 1.4 | ST | 1 |  |  | 339 | 339K10 | 339K10034 | I504 | 7613185840236 | PROGEF Standard PP-H Kugelhahn Typ 546 Pro mit PPA DA (Doppelt wirkend) Mit Festflanschen PP-H gerillt metrisch d 20 mm, Zoll 1/2 inch | 37010401 |  |  | 10 | CH | 84818081
199251464 | Kugelhahn 546 Pro P PP-H EPDM d25DN20 | 1242 | EUR | 2022-12-01 | 1 | 1.6 | ST | 1 |  |  | 339 | 339K10 | 339K10034 | I504 | 7613185840243 | PROGEF Standard PP-H Kugelhahn Typ 546 Pro mit PPA DA (Doppelt wirkend) Mit Festflanschen PP-H gerillt metrisch d 25 mm, Zoll 3/4 inch | 37010401 |  |  | 10 | CH | 84818081
199251465 | Kugelhahn 546 Pro P PP-H EPDM d32DN25 | 1292.18 | EUR | 2022-12-01 | 1 | 1.8 | ST | 1 |  |  | 339 | 339K10 | 339K10034 | I504 | 7613185840250 | PROGEF Standard PP-H Kugelhahn Typ 546 Pro mit PPA DA (Doppelt wirkend) Mit Festflanschen PP-H gerillt metrisch d 32 mm, Zoll 1 inch | 37010401 |  |  | 10 | CH | 84818081
199251466 | Kugelhahn 546 Pro P PP-H EPDM d40DN32 | 1351.32 | EUR | 2022-12-01 | 1 | 3.1 | ST | 1 |  |  | 339 | 339K10 | 339K10034 | I504 | 7613185840267 | PROGEF Standard PP-H Kugelhahn Typ 546 Pro mit PPA DA (Doppelt wirkend) Mit Festflanschen PP-H gerillt metrisch d 40 mm, Zoll 1 1/4 inch | 37010401 |  |  | 10 | CH | 84818081
199251467 | Kugelhahn 546 Pro P PP-H EPDM d50DN40 | 1439.14 | EUR | 2022-12-01 | 1 | 3.6 | ST | 1 |  |  | 339 | 339K10 | 339K10034 | I504 | 7613185840274 | PROGEF Standard PP-H Kugelhahn Typ 546 Pro mit PPA DA (Doppelt wirkend) Mit Festflanschen PP-H gerillt metrisch d 50 mm, Zoll 1 1/2 inch | 37010401 |  |  | 10 | CH | 84818081
199251468 | Kugelhahn 546 Pro P PP-H EPDM d63DN50 | 1528.74 | EUR | 2022-12-01 | 1 | 4.7 | ST | 1 |  |  | 339 | 339K10 | 339K10034 | I504 | 7613185840281 | PROGEF Standard PP-H Kugelhahn Typ 546 Pro mit PPA DA (Doppelt wirkend) Mit Festflanschen PP-H gerillt metrisch d 63 mm, Zoll 2 inch | 37010401 |  |  | 10 | CH | 84818081
199251473 | Kugelhahn 546 Pro P PP-H FKM d20DN15 | 1234.82 | EUR | 2022-12-01 | 1 | 1.4 | ST | 1 |  |  | 339 | 339K10 | 339K10034 | I504 | 7613185840298 | PROGEF Standard PP-H Kugelhahn Typ 546 Pro mit PPA DA (Doppelt wirkend) Mit Festflanschen PP-H gerillt metrisch d 20 mm, Zoll 1/2 inch | 37010401 |  |  | 10 | CH | 84818081
199251474 | Kugelhahn 546 Pro P PP-H FKM d25DN20 | 1259.89 | EUR | 2022-12-01 | 1 | 1.6 | ST | 1 |  |  | 339 | 339K10 | 339K10034 | I504 | 7613185840304 | PROGEF Standard PP-H Kugelhahn Typ 546 Pro mit PPA DA (Doppelt wirkend) Mit Festflanschen PP-H gerillt metrisch d 25 mm, Zoll 3/4 inch | 37010401 |  |  | 10 | CH | 84818081
199251475 | Kugelhahn 546 Pro P PP-H FKM d32DN25 | 1324.43 | EUR | 2022-12-01 | 1 | 1.16 | ST | 1 |  |  | 339 | 339K10 | 339K10034 | I504 | 7613185840311 | PROGEF Standard PP-H Kugelhahn Typ 546 Pro mit PPA DA (Doppelt wirkend) Mit Festflanschen PP-H gerillt metrisch d 32 mm, Zoll 1 inch | 37010401 |  |  | 10 | CH | 84818081
199251476 | Kugelhahn 546 Pro P PP-H FKM d40DN32 | 1399.7 | EUR | 2022-12-01 | 1 | 3.1 | ST | 1 |  |  | 339 | 339K10 | 339K10034 | I504 | 7613185840328 | PROGEF Standard PP-H Kugelhahn Typ 546 Pro mit PPA DA (Doppelt wirkend) Mit Festflanschen PP-H gerillt metrisch d 40 mm, Zoll 1 1/4 inch | 37010401 |  |  | 10 | CH | 84818081
199251477 | Kugelhahn 546 Pro P PP-H FKM d50DN40 | 1476.78 | EUR | 2022-12-01 | 1 | 3.6 | ST | 1 |  |  | 339 | 339K10 | 339K10034 | I504 | 7613185840335 | PROGEF Standard PP-H Kugelhahn Typ 546 Pro mit PPA DA (Doppelt wirkend) Mit Festflanschen PP-H gerillt metrisch d 50 mm, Zoll 1 1/2 inch | 37010401 |  |  | 10 | CH | 84818081
199251478 | Kugelhahn 546 Pro P PP-H FKM d63DN50 | 1612.98 | EUR | 2022-12-01 | 1 | 2.869 | ST | 1 |  |  | 339 | 339K10 | 339K10034 | I504 | 7613185840342 | PROGEF Standard PP-H Kugelhahn Typ 546 Pro mit PPA DA (Doppelt wirkend) Mit Festflanschen PP-H gerillt metrisch d 63 mm, Zoll 2 inch | 37010401 |  |  | 10 | CH | 84818081
199251623 | Kugelhahn 546 Pro P PP-H EPDM d20DN15 | 1361.25 | EUR | 2022-12-01 | 1 | 1.5 | ST | 1 |  |  | 339 | 339K10 | 339K10034 | I504 | 7613185840359 | PROGEF Standard PP-H Kugelhahn Typ 546 Pro mit PPA FC (Federkraft schliessend) Mit Handbetätigung Mit Stumpfschweissstutzen IR-Plus SDR11 metrisch d 20 mm, DN 15 mm | 37010401 |  |  | 10 | CH | 84818081
199251624 | Kugelhahn 546 Pro P PP-H EPDM d25DN20 | 1390.03 | EUR | 2022-12-01 | 1 | 1.6 | ST | 1 |  |  | 339 | 339K10 | 339K10034 | I504 | 7613185840366 | PROGEF Standard PP-H Kugelhahn Typ 546 Pro mit PPA FC (Federkraft schliessend) Mit Handbetätigung Mit Stumpfschweissstutzen IR-Plus SDR11 metrisch d 25 mm, DN 20 mm | 37010401 |  |  | 10 | CH | 84818081
199251625 | Kugelhahn 546 Pro P PP-H EPDM d32DN25 | 1431.94 | EUR | 2022-12-01 | 1 | 1.7 | ST | 1 |  |  | 339 | 339K10 | 339K10034 | I504 | 7613185840373 | PROGEF Standard PP-H Kugelhahn Typ 546 Pro mit PPA FC (Federkraft schliessend) Mit Handbetätigung Mit Stumpfschweissstutzen IR-Plus SDR11 metrisch d 32 mm, DN 25 mm | 37010401 |  |  | 10 | CH | 84818081
199251626 | Kugelhahn 546 Pro P PP-H EPDM d40DN32 | 1633.09 | EUR | 2022-12-01 | 1 | 2.8 | ST | 1 |  |  | 339 | 339K10 | 339K10034 | I504 | 7613185840380 | PROGEF Standard PP-H Kugelhahn Typ 546 Pro mit PPA FC (Federkraft schliessend) Mit Handbetätigung Mit Stumpfschweissstutzen IR-Plus SDR11 metrisch d 40 mm, DN 32 mm | 37010401 |  |  | 10 | CH | 84818081
199251627 | Kugelhahn 546 Pro P PP-H EPDM d50DN40 | 1714.07 | EUR | 2022-12-01 | 1 | 3.1 | ST | 1 |  |  | 339 | 339K10 | 339K10034 | I504 | 7613185840397 | PROGEF Standard PP-H Kugelhahn Typ 546 Pro mit PPA FC (Federkraft schliessend) Mit Handbetätigung Mit Stumpfschweissstutzen IR-Plus SDR11 metrisch d 50 mm, DN 40 mm | 37010401 |  |  | 10 | CH | 84818081
199251628 | Kugelhahn 546 Pro P PP-H EPDM d63DN50 | 1794.25 | EUR | 2022-12-01 | 1 | 4 | ST | 1 |  |  | 339 | 339K10 | 339K10034 | I504 | 7613185840403 | PROGEF Standard PP-H Kugelhahn Typ 546 Pro mit PPA FC (Federkraft schliessend) Mit Handbetätigung Mit Stumpfschweissstutzen IR-Plus SDR11 metrisch d 63 mm, DN 50 mm | 37010401 |  |  | 10 | CH | 84818081
199251633 | Kugelhahn 546 Pro P PP-H FKM d20DN15 | 1392.48 | EUR | 2022-12-01 | 1 | 1.5 | ST | 1 |  |  | 339 | 339K10 | 339K10034 | I504 | 7613185840410 | PROGEF Standard PP-H Kugelhahn Typ 546 Pro mit PPA FC (Federkraft schliessend) Mit Handbetätigung Mit Stumpfschweissstutzen IR-Plus SDR11 metrisch d 20 mm, DN 15 mm | 37010401 |  |  | 10 | CH | 84818081
199251634 | Kugelhahn 546 Pro P PP-H FKM d25DN20 | 1422.22 | EUR | 2022-12-01 | 1 | 1.6 | ST | 1 |  |  | 339 | 339K10 | 339K10034 | I504 | 7613185840427 | PROGEF Standard PP-H Kugelhahn Typ 546 Pro mit PPA FC (Federkraft schliessend) Mit Handbetätigung Mit Stumpfschweissstutzen IR-Plus SDR11 metrisch d 25 mm, DN 20 mm | 37010401 |  |  | 10 | CH | 84818081
199251635 | Kugelhahn 546 Pro P PP-H FKM d32DN25 | 1471.37 | EUR | 2022-12-01 | 1 | 1.387 | ST | 1 |  |  | 339 | 339K10 | 339K10034 | I504 | 7613185840434 | PROGEF Standard PP-H Kugelhahn Typ 546 Pro mit PPA FC (Federkraft schliessend) Mit Handbetätigung Mit Stumpfschweissstutzen IR-Plus SDR11 metrisch d 32 mm, DN 25 mm | 37010401 |  |  | 10 | CH | 84818081
199251636 | Kugelhahn 546 Pro P PP-H FKM d40DN32 | 1686.74 | EUR | 2022-12-01 | 1 | 2.8 | ST | 1 |  |  | 339 | 339K10 | 339K10034 | I504 | 7613185840441 | PROGEF Standard PP-H Kugelhahn Typ 546 Pro mit PPA FC (Federkraft schliessend) Mit Handbetätigung Mit Stumpfschweissstutzen IR-Plus SDR11 metrisch d 40 mm, DN 32 mm | 37010401 |  |  | 10 | CH | 84818081
199251637 | Kugelhahn 546 Pro P PP-H FKM d50DN40 | 1793.12 | EUR | 2022-12-01 | 1 | 3.1 | ST | 1 |  |  | 339 | 339K10 | 339K10034 | I504 | 7613185840458 | PROGEF Standard PP-H Kugelhahn Typ 546 Pro mit PPA FC (Federkraft schliessend) Mit Handbetätigung Mit Stumpfschweissstutzen IR-Plus SDR11 metrisch d 50 mm, DN 40 mm | 37010401 |  |  | 10 | CH | 84818081
199251638 | Kugelhahn 546 Pro P PP-H FKM d63DN50 | 1906.5 | EUR | 2022-12-01 | 1 | 4 | ST | 1 |  |  | 339 | 339K10 | 339K10034 | I504 | 7613185840465 | PROGEF Standard PP-H Kugelhahn Typ 546 Pro mit PPA FC (Federkraft schliessend) Mit Handbetätigung Mit Stumpfschweissstutzen IR-Plus SDR11 metrisch d 63 mm, DN 50 mm | 37010401 |  |  | 10 | CH | 84818081
199251645 | Kugelhahn 546 Pro P PP-H EPDM d32DN25 | 1329.27 | EUR | 2022-12-01 | 1 | 1.7 | ST | 1 |  |  | 339 | 339K10 | 339K10034 | I504 | 7613185840496 | Kugelhahn 546 Pro P PP-H EPDM d32DN25 |  |  |  | 10 | CH | 84818081
199251648 | Kugelhahn 546 Pro P PP-H EPDM d63DN50 | 1665.56 | EUR | 2022-12-01 | 1 | 4 | ST | 1 |  |  | 339 | 339K10 | 339K10034 | I504 | 7613185840526 | KUGELHAHN 546 PRO P PP-H EPDM D63DN50 | 37010401 |  |  | 10 | CH | 84818081
199251655 | Kugelhahn 546 Pro P PP-H FKM d32DN25 | 1541.23 | EUR | 2022-12-01 | 1 | 1.7 | ST | 1 |  |  | 339 | 339K10 | 339K10034 | I504 | 7613185840557 | KUGELHAHN 546 PRO P PP-H FKM D32DN25 | 37010401 |  |  | 10 | CH | 84818081
199251657 | Kugelhahn 546 Pro P PP-H FKM d50DN40 | 1793.12 | EUR | 2022-12-01 | 1 | 3.1 | ST | 1 |  |  | 339 | 339K10 | 339K10034 | I504 | 7613185840571 | KUGELHAHN 546 PRO P PP-H FKM D50DN40 | 37010401 |  |  | 10 | CH | 84818081
199251658 | Kugelhahn 546 Pro P PP-H FKM d63DN50 | 1676.73 | EUR | 2022-12-01 | 1 | 4 | ST | 1 |  |  | 339 | 339K10 | 339K10034 | I504 | 7613185840588 | KUGELHAHN 546 PRO P PP-H FKM D63DN50 | 37010401 |  |  | 10 | CH | 84818081
199251665 | Kugelhahn 546 Pro P PP-H EPDM d32DN25 | 1457.2 | EUR | 2022-12-01 | 1 | 1.7 | ST | 1 |  |  | 339 | 339K10 | 339K10034 | I504 | 7613185840618 | KUGELHAHN 546 PRO P PP-H EPDM D32DN25 | 37010401 |  |  | 10 | CH | 84818081
199251666 | Kugelhahn 546 Pro P PP-H EPDM d40DN32 | 1642.03 | EUR | 2022-12-01 | 1 | 2.8 | ST | 1 |  |  | 339 | 339K10 | 339K10034 | I504 | 7613185840625 | KUGELHAHN 546 PRO P PP-H EPDM D40DN32 | 37010401 |  |  | 10 | CH | 84818081
199251668 | Kugelhahn 546 Pro P PP-H EPDM d63DN50 | 1703.52 | EUR | 2022-12-01 | 1 | 4 | ST | 1 |  |  | 339 | 339K10 | 339K10034 | I504 | 7613185840649 | KUGELHAHN 546 PRO P PP-H EPDM D63DN50 | 37010401 |  |  | 10 | CH | 84818081
199251729 | Kugelhahn 546 Pro P PP-H EPDM 2 1/2"DN65 | 2564.73 | EUR | 2022-12-01 | 1 | 10.9 | ST | 1 |  |  | 339 | 339K10 | 339K10634 | I504 | 7613185855254 | KUGELHAHN 546 PRO P PP-H EPDM 2 1/2"DN65 | 37010401 |  |  | 10 | CH | 84818081
199251730 | Kugelhahn 546 Pro P PP-H EPDM 3"DN80 | 3092.41 | EUR | 2022-12-01 | 1 | 13.6 | ST | 1 |  |  | 339 | 339K10 | 339K10634 | I504 | 7613185855261 | KUGELHAHN 546 PRO P PP-H EPDM 3"DN80 | 37010401 |  |  | 10 | CH | 84818081
199251833 | Kugelhahn 546 Pro P PP-H EPDM d20DN15 | 1177.49 | EUR | 2022-12-01 | 1 | 1.482 | ST | 1 |  |  | 339 | 339K10 | 339K10034 | I504 | 7613185840717 | PROGEF Standard PP-H Kugelhahn Typ 546 Pro mit PPA FC (Federkraft schliessend) Mit Stumpfschweissstutzen IR-Plus SDR11 metrisch d 20 mm, DN 15 mm | 37010401 |  |  | 10 | CH | 84818081
199251834 | Kugelhahn 546 Pro P PP-H EPDM d25DN20 | 1168.5 | EUR | 2022-12-01 | 1 | 1.3 | ST | 1 |  |  | 339 | 339K10 | 339K10034 | I504 | 7613185840724 | PROGEF Standard PP-H Kugelhahn Typ 546 Pro mit PPA FC (Federkraft schliessend) Mit Stumpfschweissstutzen IR-Plus SDR11 metrisch d 25 mm, DN 20 mm | 37010401 |  |  | 10 | CH | 84818081
199251835 | Kugelhahn 546 Pro P PP-H EPDM d32DN25 | 1242 | EUR | 2022-12-01 | 1 | 1.149 | ST | 1 |  |  | 339 | 339K10 | 339K10034 | I504 | 7613185840731 | PROGEF Standard PP-H Kugelhahn Typ 546 Pro mit PPA FC (Federkraft schliessend) Mit Stumpfschweissstutzen IR-Plus SDR11 metrisch d 32 mm, DN 25 mm | 37010401 |  |  | 10 | CH | 84818081
199251836 | Kugelhahn 546 Pro P PP-H EPDM d40DN32 | 1279.63 | EUR | 2022-12-01 | 1 | 2.001 | ST | 1 |  |  | 339 | 339K10 | 339K10034 | I504 | 7613185840748 | PROGEF Standard PP-H Kugelhahn Typ 546 Pro mit PPA FC (Federkraft schliessend) Mit Stumpfschweissstutzen IR-Plus SDR11 metrisch d 40 mm, DN 32 mm | 37010401 |  |  | 10 | CH | 84818081
199251837 | Kugelhahn 546 Pro P PP-H EPDM d50DN40 | 1374.62 | EUR | 2022-12-01 | 1 | 2.208 | ST | 1 |  |  | 339 | 339K10 | 339K10034 | I504 | 7613185840755 | PROGEF Standard PP-H Kugelhahn Typ 546 Pro mit PPA FC (Federkraft schliessend) Mit Stumpfschweissstutzen IR-Plus SDR11 metrisch d 50 mm, DN 40 mm | 37010401 |  |  | 10 | CH | 84818081
199251838 | Kugelhahn 546 Pro P PP-H EPDM d63DN50 | 1442.71 | EUR | 2022-12-01 | 1 | 2.778 | ST | 1 |  |  | 339 | 339K10 | 339K10034 | I504 | 7613185840762 | PROGEF Standard PP-H Kugelhahn Typ 546 Pro mit PPA FC (Federkraft schliessend) Mit Stumpfschweissstutzen IR-Plus SDR11 metrisch d 63 mm, DN 50 mm | 37010401 |  |  | 10 | CH | 84818081
199251839 | Kugelhahn 546 Pro P PP-H EPDM d75DN65 | 2297.59 | EUR | 2022-12-01 | 1 | 6.6 | ST | 1 |  |  | 339 | 339K10 | 339K10034 | I504 | 7613185855438 | PROGEF Standard PP-H Kugelhahn Typ 546 Pro mit PPA FC (Federkraft schliessend) Mit Stumpfschweissstutzen IR-Plus SDR11 metrisch d 75 mm, DN 65 mm | 37010401 |  |  | 10 | CH | 84818081
199251840 | Kugelhahn 546 Pro P PP-H EPDM d90DN80 | 2876.46 | EUR | 2022-12-01 | 1 | 8.4 | ST | 1 |  |  | 339 | 339K10 | 339K10034 | I504 | 7613185855445 | PROGEF Standard PP-H Kugelhahn Typ 546 Pro mit PPA FC (Federkraft schliessend) Mit Stumpfschweissstutzen IR-Plus SDR11 metrisch d 90 mm, DN 80 mm | 37010401 |  |  | 10 | CH | 84818081
199251841 | Kugelhahn 546 Pro P PP-H EPDM d110DN100 | 3372.9 | EUR | 2022-12-01 | 1 | 12.6 | ST | 1 |  |  | 339 | 339K10 | 339K10034 | I504 | 7613185855452 | PROGEF Standard PP-H Kugelhahn Typ 546 Pro mit PPA FC (Federkraft schliessend) Mit Stumpfschweissstutzen IR-Plus SDR11 metrisch d 110 mm, DN 100 mm | 37010401 |  |  | 10 | CH | 84818081
199251843 | Kugelhahn 546 Pro P PP-H FKM d20DN15 | 1198.97 | EUR | 2022-12-01 | 1 | 1 | ST | 1 |  |  | 339 | 339K10 | 339K10034 | I504 | 7613185840779 | PROGEF Standard PP-H Kugelhahn Typ 546 Pro mit PPA FC (Federkraft schliessend) Mit Stumpfschweissstutzen IR-Plus SDR11 metrisch d 20 mm, DN 15 mm | 37010401 |  |  | 10 | CH | 84818081
199251844 | Kugelhahn 546 Pro P PP-H FKM d25DN20 | 1204.35 | EUR | 2022-12-01 | 1 | 1.3 | ST | 1 |  |  | 339 | 339K10 | 339K10034 | I504 | 7613185840786 | PROGEF Standard PP-H Kugelhahn Typ 546 Pro mit PPA FC (Federkraft schliessend) Mit Stumpfschweissstutzen IR-Plus SDR11 metrisch d 25 mm, DN 20 mm | 37010401 |  |  | 10 | CH | 84818081
199251845 | Kugelhahn 546 Pro P PP-H FKM d32DN25 | 1277.84 | EUR | 2022-12-01 | 1 | 1.4 | ST | 1 |  |  | 339 | 339K10 | 339K10034 | I504 | 7613185840793 | PROGEF Standard PP-H Kugelhahn Typ 546 Pro mit PPA FC (Federkraft schliessend) Mit Stumpfschweissstutzen IR-Plus SDR11 metrisch d 32 mm, DN 25 mm | 37010401 |  |  | 10 | CH | 84818081
199251846 | Kugelhahn 546 Pro P PP-H FKM d40DN32 | 1328.03 | EUR | 2022-12-01 | 1 | 2.5 | ST | 1 |  |  | 339 | 339K10 | 339K10034 | I504 | 7613185840809 | PROGEF Standard PP-H Kugelhahn Typ 546 Pro mit PPA FC (Federkraft schliessend) Mit Stumpfschweissstutzen IR-Plus SDR11 metrisch d 40 mm, DN 32 mm | 37010401 |  |  | 10 | CH | 84818081
199251847 | Kugelhahn 546 Pro P PP-H FKM d50DN40 | 1455.88 | EUR | 2022-12-01 | 1 | 2.8 | ST | 1 |  |  | 339 | 339K10 | 339K10034 | I504 | 7613185840816 | PROGEF Standard PP-H Kugelhahn Typ 546 Pro mit PPA FC (Federkraft schliessend) Mit Stumpfschweissstutzen IR-Plus SDR11 metrisch d 50 mm, DN 40 mm | 37010401 |  |  | 10 | CH | 84818081
199251848 | Kugelhahn 546 Pro P PP-H FKM d63DN50 | 1525.16 | EUR | 2022-12-01 | 1 | 2.789 | ST | 1 |  |  | 339 | 339K10 | 339K10034 | I504 | 7613185840823 | PROGEF Standard PP-H Kugelhahn Typ 546 Pro mit PPA FC (Federkraft schliessend) Mit Stumpfschweissstutzen IR-Plus SDR11 metrisch d 63 mm, DN 50 mm | 37010401 |  |  | 10 | CH | 84818081
199251849 | Kugelhahn 546 Pro P PP-H FKM d75DN65 | 2458.89 | EUR | 2022-12-01 | 1 | 6.6 | ST | 1 |  |  | 339 | 339K10 | 339K10034 | I504 | 7613185855469 | PROGEF Standard PP-H Kugelhahn Typ 546 Pro mit PPA FC (Federkraft schliessend) Mit Stumpfschweissstutzen IR-Plus SDR11 metrisch d 75 mm, DN 65 mm | 37010401 |  |  | 10 | CH | 84818081
199251850 | Kugelhahn 546 Pro P PP-H FKM d90DN80 | 3075.4 | EUR | 2022-12-01 | 1 | 8.4 | ST | 1 |  |  | 339 | 339K10 | 339K10034 | I504 | 7613185855476 | PROGEF Standard PP-H Kugelhahn Typ 546 Pro mit PPA FC (Federkraft schliessend) Mit Stumpfschweissstutzen IR-Plus SDR11 metrisch d 90 mm, DN 80 mm | 37010401 |  |  | 10 | CH | 84818081
199251851 | Kugelhahn 546 Pro P PP-H FKM d110DN100 | 3616.63 | EUR | 2022-12-01 | 1 | 12.6 | ST | 1 |  |  | 339 | 339K10 | 339K10034 | I504 | 7613185855483 | PROGEF Standard PP-H Kugelhahn Typ 546 Pro mit PPA FC (Federkraft schliessend) Mit Stumpfschweissstutzen IR-Plus SDR11 metrisch d 110 mm, DN 100 mm | 37010401 |  |  | 10 | CH | 84818081
199251853 | Kugelhahn 546 Pro P PP-H EPDM d20DN15 | 1216.22 | EUR | 2022-12-01 | 1 | 1.2 | ST | 1 |  |  | 339 | 339K10 | 339K10034 | I504 | 7613185840830 | PROGEF Standard PP-H Kugelhahn Typ 546 Pro mit PPA FO (Federkraft öffnend) Mit Stumpfschweissstutzen IR-Plus SDR11 metrisch d 20 mm, DN 15 mm | 37010401 |  |  | 10 | CH | 84818081
199251854 | Kugelhahn 546 Pro P PP-H EPDM d25DN20 | 1236.6 | EUR | 2022-12-01 | 1 | 1.3 | ST | 1 |  |  | 339 | 339K10 | 339K10034 | I504 | 7613185840847 | PROGEF Standard PP-H Kugelhahn Typ 546 Pro mit PPA FO (Federkraft öffnend) Mit Stumpfschweissstutzen IR-Plus SDR11 metrisch d 25 mm, DN 20 mm | 37010401 |  |  | 10 | CH | 84818081
199251855 | Kugelhahn 546 Pro P PP-H EPDM d32DN25 | 1277.84 | EUR | 2022-12-01 | 1 | 1.4 | ST | 1 |  |  | 339 | 339K10 | 339K10034 | I504 | 7613185840854 | PROGEF Standard PP-H Kugelhahn Typ 546 Pro mit PPA FO (Federkraft öffnend) Mit Stumpfschweissstutzen IR-Plus SDR11 metrisch d 32 mm, DN 25 mm | 37010401 |  |  | 10 | CH | 84818081
199251856 | Kugelhahn 546 Pro P PP-H EPDM d40DN32 | 1310.09 | EUR | 2022-12-01 | 1 | 2.5 | ST | 1 |  |  | 339 | 339K10 | 339K10034 | I504 | 7613185840861 | PROGEF Standard PP-H Kugelhahn Typ 546 Pro mit PPA FO (Federkraft öffnend) Mit Stumpfschweissstutzen IR-Plus SDR11 metrisch d 40 mm, DN 32 mm | 37010401 |  |  | 10 | CH | 84818081
199251857 | Kugelhahn 546 Pro P PP-H EPDM d50DN40 | 1410.45 | EUR | 2022-12-01 | 1 | 2.8 | ST | 1 |  |  | 339 | 339K10 | 339K10034 | I504 | 7613185840878 | PROGEF Standard PP-H Kugelhahn Typ 546 Pro mit PPA FO (Federkraft öffnend) Mit Stumpfschweissstutzen IR-Plus SDR11 metrisch d 50 mm, DN 40 mm | 37010401 |  |  | 10 | CH | 84818081
199251858 | Kugelhahn 546 Pro P PP-H EPDM d63DN50 | 1476.78 | EUR | 2022-12-01 | 1 | 2.774 | ST | 1 |  |  | 339 | 339K10 | 339K10034 | I504 | 7613185840885 | PROGEF Standard PP-H Kugelhahn Typ 546 Pro mit PPA FO (Federkraft öffnend) Mit Stumpfschweissstutzen IR-Plus SDR11 metrisch d 63 mm, DN 50 mm | 37010401 |  |  | 10 | CH | 84818081
199251859 | Kugelhahn 546 Pro P PP-H EPDM d75DN65 | 2297.59 | EUR | 2022-12-01 | 1 | 6.6 | ST | 1 |  |  | 339 | 339K10 | 339K10034 | I504 | 7613185855490 | PROGEF Standard PP-H Kugelhahn Typ 546 Pro mit PPA FO (Federkraft öffnend) Mit Stumpfschweissstutzen IR-Plus SDR11 metrisch d 75 mm, DN 65 mm | 37010401 |  |  | 10 | CH | 84818081
199251860 | Kugelhahn 546 Pro P PP-H EPDM d90DN80 | 2876.46 | EUR | 2022-12-01 | 1 | 8.4 | ST | 1 |  |  | 339 | 339K10 | 339K10034 | I504 | 7613185855506 | PROGEF Standard PP-H Kugelhahn Typ 546 Pro mit PPA FO (Federkraft öffnend) Mit Stumpfschweissstutzen IR-Plus SDR11 metrisch d 90 mm, DN 80 mm | 37010401 |  |  | 10 | CH | 84818081
199251861 | Kugelhahn 546 Pro P PP-H EPDM d110DN100 | 3372.9 | EUR | 2022-12-01 | 1 | 12.6 | ST | 1 |  |  | 339 | 339K10 | 339K10034 | I504 | 7613185855513 | PROGEF Standard PP-H Kugelhahn Typ 546 Pro mit PPA FO (Federkraft öffnend) Mit Stumpfschweissstutzen IR-Plus SDR11 metrisch d 110 mm, DN 100 mm | 37010401 |  |  | 10 | CH | 84818081
199251863 | Kugelhahn 546 Pro P PP-H FKM d20DN15 | 1229.44 | EUR | 2022-12-01 | 1 | 1.2 | ST | 1 |  |  | 339 | 339K10 | 339K10034 | I504 | 7613185840892 | PROGEF Standard PP-H Kugelhahn Typ 546 Pro mit PPA FO (Federkraft öffnend) Mit Stumpfschweissstutzen IR-Plus SDR11 metrisch d 20 mm, DN 15 mm | 37010401 |  |  | 10 | CH | 84818081
199251864 | Kugelhahn 546 Pro P PP-H FKM d25DN20 | 1254.53 | EUR | 2022-12-01 | 1 | 1.3 | ST | 1 |  |  | 339 | 339K10 | 339K10034 | I504 | 7613185840908 | PROGEF Standard PP-H Kugelhahn Typ 546 Pro mit PPA FO (Federkraft öffnend) Mit Stumpfschweissstutzen IR-Plus SDR11 metrisch d 25 mm, DN 20 mm | 37010401 |  |  | 10 | CH | 84818081
199251865 | Kugelhahn 546 Pro P PP-H FKM d32DN25 | 1310.09 | EUR | 2022-12-01 | 1 | 1.4 | ST | 1 |  |  | 339 | 339K10 | 339K10034 | I504 | 7613185840915 | PROGEF Standard PP-H Kugelhahn Typ 546 Pro mit PPA FO (Federkraft öffnend) Mit Stumpfschweissstutzen IR-Plus SDR11 metrisch d 32 mm, DN 25 mm | 37010401 |  |  | 10 | CH | 84818081
199251866 | Kugelhahn 546 Pro P PP-H FKM d40DN32 | 1362.07 | EUR | 2022-12-01 | 1 | 2.032 | ST | 1 |  |  | 339 | 339K10 | 339K10034 | I504 | 7613185840922 | PROGEF Standard PP-H Kugelhahn Typ 546 Pro mit PPA FO (Federkraft öffnend) Mit Stumpfschweissstutzen IR-Plus SDR11 metrisch d 40 mm, DN 32 mm | 37010401 |  |  | 10 | CH | 84818081
199251867 | Kugelhahn 546 Pro P PP-H FKM d50DN40 | 1362.07 | EUR | 2022-12-01 | 1 | 2.8 | ST | 1 |  |  | 339 | 339K10 | 339K10034 | I504 | 7613185840939 | PROGEF Standard PP-H Kugelhahn Typ 546 Pro mit PPA FO (Federkraft öffnend) Mit Stumpfschweissstutzen IR-Plus SDR11 metrisch d 50 mm, DN 40 mm | 37010401 |  |  | 10 | CH | 84818081
199251868 | Kugelhahn 546 Pro P PP-H FKM d63DN50 | 1560.99 | EUR | 2022-12-01 | 1 | 2.791 | ST | 1 |  |  | 339 | 339K10 | 339K10034 | I504 | 7613185840946 | PROGEF Standard PP-H Kugelhahn Typ 546 Pro mit PPA FO (Federkraft öffnend) Mit Stumpfschweissstutzen IR-Plus SDR11 metrisch d 63 mm, DN 50 mm | 37010401 |  |  | 10 | CH | 84818081
199251869 | Kugelhahn 546 Pro P PP-H FKM d75DN65 | 2458.89 | EUR | 2022-12-01 | 1 | 6.6 | ST | 1 |  |  | 339 | 339K10 | 339K10034 | I504 | 7613185855520 | PROGEF Standard PP-H Kugelhahn Typ 546 Pro mit PPA FO (Federkraft öffnend) Mit Stumpfschweissstutzen IR-Plus SDR11 metrisch d 75 mm, DN 65 mm | 37010401 |  |  | 10 | CH | 84818081
199251870 | Kugelhahn 546 Pro P PP-H FKM d90DN80 | 3075.4 | EUR | 2022-12-01 | 1 | 8.4 | ST | 1 |  |  | 339 | 339K10 | 339K10034 | I504 | 7613185855537 | PROGEF Standard PP-H Kugelhahn Typ 546 Pro mit PPA FO (Federkraft öffnend) Mit Stumpfschweissstutzen IR-Plus SDR11 metrisch d 90 mm, DN 80 mm | 37010401 |  |  | 10 | CH | 84818081
199251871 | Kugelhahn 546 Pro P PP-H FKM d110DN100 | 3616.63 | EUR | 2022-12-01 | 1 | 12.6 | ST | 1 |  |  | 339 | 339K10 | 339K10034 | I504 | 7613185855544 | PROGEF Standard PP-H Kugelhahn Typ 546 Pro mit PPA FO (Federkraft öffnend) Mit Stumpfschweissstutzen IR-Plus SDR11 metrisch d 110 mm, DN 100 mm | 37010401 |  |  | 10 | CH | 84818081
199251873 | Kugelhahn 546 Pro P PP-H EPDM d20DN15 | 1103.98 | EUR | 2022-12-01 | 1 | 1.2 | ST | 1 |  |  | 339 | 339K10 | 339K10034 | I504 | 7613185840953 | PROGEF Standard Kugelhahn PP-H Typ 546 Pro mit PPA DA (Doppelt wirkend) Mit Stumpfschweissstutzen IR-Plus SDR11 metrisch d 20 mm, DN 15 mm | 37010401 |  |  | 10 | CH | 84818081
199251874 | Kugelhahn 546 Pro P PP-H EPDM d25DN20 | 1132.67 | EUR | 2022-12-01 | 1 | 1.3 | ST | 1 |  |  | 339 | 339K10 | 339K10034 | I504 | 7613185840960 | PROGEF Standard Kugelhahn PP-H Typ 546 Pro mit PPA DA (Doppelt wirkend) Mit Stumpfschweissstutzen IR-Plus SDR11 metrisch d 25 mm, DN 20 mm | 37010401 |  |  | 10 | CH | 84818081
199251875 | Kugelhahn 546 Pro P PP-H EPDM d32DN25 | 1172.09 | EUR | 2022-12-01 | 1 | 1.4 | ST | 1 |  |  | 339 | 339K10 | 339K10034 | I504 | 7613185840977 | PROGEF Standard Kugelhahn PP-H Typ 546 Pro mit PPA DA (Doppelt wirkend) Mit Stumpfschweissstutzen IR-Plus SDR11 metrisch d 32 mm, DN 25 mm | 37010401 |  |  | 10 | CH | 84818081
199251876 | Kugelhahn 546 Pro P PP-H EPDM d40DN32 | 1211.52 | EUR | 2022-12-01 | 1 | 2.5 | ST | 1 |  |  | 339 | 339K10 | 339K10034 | I504 | 7613185840984 | PROGEF Standard Kugelhahn PP-H Typ 546 Pro mit PPA DA (Doppelt wirkend) Mit Stumpfschweissstutzen IR-Plus SDR11 metrisch d 40 mm, DN 32 mm | 37010401 |  |  | 10 | CH | 84818081
199251877 | Kugelhahn 546 Pro P PP-H EPDM d50DN40 | 1277.84 | EUR | 2022-12-01 | 1 | 2.8 | ST | 1 |  |  | 339 | 339K10 | 339K10034 | I504 | 7613185840991 | PROGEF Standard Kugelhahn PP-H Typ 546 Pro mit PPA DA (Doppelt wirkend) Mit Stumpfschweissstutzen IR-Plus SDR11 metrisch d 50 mm, DN 40 mm | 37010401 |  |  | 10 | CH | 84818081
199251878 | Kugelhahn 546 Pro P PP-H EPDM d63DN50 | 1345.94 | EUR | 2022-12-01 | 1 | 3.7 | ST | 1 |  |  | 339 | 339K10 | 339K10034 | I504 | 7613185841004 | PROGEF Standard Kugelhahn PP-H Typ 546 Pro mit PPA DA (Doppelt wirkend) Mit Stumpfschweissstutzen IR-Plus SDR11 metrisch d 63 mm, DN 50 mm | 37010401 |  |  | 10 | CH | 84818081
199251879 | Kugelhahn 546 Pro P PP-H EPDM d75DN65 | 2041.31 | EUR | 2022-12-01 | 1 | 5.5 | ST | 1 |  |  | 339 | 339K10 | 339K10034 | I504 | 7613185855551 | KUGELHAHN 546 PRO P PP-H EPDM D75DN65 | 37010401 |  |  | 10 | CH | 84818081
199251880 | Kugelhahn 546 Pro P PP-H EPDM d90DN80 | 2500.1 | EUR | 2022-12-01 | 1 | 7.8 | ST | 1 |  |  | 339 | 339K10 | 339K10034 | I504 | 7613185855568 | KUGELHAHN 546 PRO P PP-H EPDM D90DN80 | 37010401 |  |  | 10 | CH | 84818081
199251881 | Kugelhahn 546 Pro P PP-H EPDM d110DN100 | 2994.72 | EUR | 2022-12-01 | 1 | 10.9 | ST | 1 |  |  | 339 | 339K10 | 339K10034 | I504 | 7613185855575 | KUGELHAHN 546 PRO P PP-H EPDM D110DN100 | 37010401 |  |  | 10 | CH | 84818081
199251885 | Kugelhahn 546 Pro P PP-H FKM d32DN25 | 1211.52 | EUR | 2022-12-01 | 1 | 1.4 | ST | 1 |  |  | 339 | 339K10 | 339K10034 | I504 | 7613185841035 | PROGEF Standard Kugelhahn PP-H Typ 546 Pro mit PPA DA (Doppelt wirkend) Mit Stumpfschweissstutzen IR-Plus SDR11 metrisch d 32 mm, DN 25 mm | 37010401 |  |  | 10 | CH | 84818081
199251886 | Kugelhahn 546 Pro P PP-H FKM d40DN32 | 1202.26 | EUR | 2022-12-01 | 1 | 2.5 | ST | 1 |  |  | 339 | 339K10 | 339K10034 | I504 | 7613185841042 | PROGEF Standard Kugelhahn PP-H Typ 546 Pro mit PPA DA (Doppelt wirkend) Mit Stumpfschweissstutzen IR-Plus SDR11 metrisch d 40 mm, DN 32 mm | 37010401 |  |  | 10 | CH | 84818081
199251887 | Kugelhahn 546 Pro P PP-H FKM d50DN40 | 1317.89 | EUR | 2022-12-01 | 1 | 2.8 | ST | 1 |  |  | 339 | 339K10 | 339K10034 | I504 | 7613185841059 | PROGEF Standard Kugelhahn PP-H Typ 546 Pro mit PPA DA (Doppelt wirkend) Mit Stumpfschweissstutzen IR-Plus SDR11 metrisch d 50 mm, DN 40 mm | 37010401 |  |  | 10 | CH | 84818081
199251888 | Kugelhahn 546 Pro P PP-H FKM d63DN50 | 1426.59 | EUR | 2022-12-01 | 1 | 3.7 | ST | 1 |  |  | 339 | 339K10 | 339K10034 | I504 | 7613185841066 | PROGEF Standard Kugelhahn PP-H Typ 546 Pro mit PPA DA (Doppelt wirkend) Mit Stumpfschweissstutzen IR-Plus SDR11 metrisch d 63 mm, DN 50 mm | 37010401 |  |  | 10 | CH | 84818081
199251889 | Kugelhahn 546 Pro P PP-H FKM d75DN65 | 2200.81 | EUR | 2022-12-01 | 1 | 5.5 | ST | 1 |  |  | 339 | 339K10 | 339K10034 | I504 | 7613185855582 | KUGELHAHN 546 PRO P PP-H FKM D75DN65 | 37010401 |  |  | 10 | CH | 84818081
199251890 | Kugelhahn 546 Pro P PP-H FKM d90DN80 | 2700.84 | EUR | 2022-12-01 | 1 | 7.8 | ST | 1 |  |  | 339 | 339K10 | 339K10034 | I504 | 7613185855599 | KUGELHAHN 546 PRO P PP-H FKM D90DN80 | 37010401 |  |  | 10 | CH | 84818081
199251891 | Kugelhahn 546 Pro P PP-H FKM d110DN100 | 3233.09 | EUR | 2022-12-01 | 1 | 10.9 | ST | 1 |  |  | 339 | 339K10 | 339K10034 | I504 | 7613185855605 | KUGELHAHN 546 PRO P PP-H FKM D110DN100 | 37010401 |  |  | 10 | CH | 84818081
199251937 | Kugelhahn 546 Pro P PP-H EPDM d50DN40 | 1323.57 | EUR | 2022-12-01 | 1 | 6.6 | ST | 1 |  |  | 339 | 339K10 | 339K10034 | I504 | 7613185841073 | KUGELHAHN 546 PRO P PP-H EPDM D50DN40 | 37010401 |  |  | 10 | CH | 84818081
199251938 | Kugelhahn 546 Pro P PP-H EPDM d63DN50 | 1713.32 | EUR | 2022-12-01 | 1 | 6.6 | ST | 1 |  |  | 339 | 339K10 | 339K10034 | I504 | 7613185841080 | KUGELHAHN 546 PRO P PP-H EPDM D63DN50 | 37010401 |  |  | 10 | CH | 84818081
199251939 | Kugelhahn 546 Pro P PP-H EPDM d75DN65 | 2286.85 | EUR | 2022-12-01 | 1 | 6.6 | ST | 1 |  |  | 339 | 339K10 | 339K10034 | I504 | 7613185855612 | KUGELHAHN 546 PRO P PP-H EPDM D75DN65 | 37010401 |  |  | 10 | CH | 84818081
199251940 | Kugelhahn 546 Pro P PP-H EPDM d90DN80 | 2862.13 | EUR | 2022-12-01 | 1 | 8.4 | ST | 1 |  |  | 339 | 339K10 | 339K10034 | I504 | 7613185855629 | KUGELHAHN 546 PRO P PP-H EPDM D90DN80 | 37010401 |  |  | 10 | CH | 84818081
199251941 | Kugelhahn 546 Pro P PP-H EPDM d110DN100 | 3354.97 | EUR | 2022-12-01 | 1 | 12.6 | ST | 1 |  |  | 339 | 339K10 | 339K10034 | I504 | 7613185855636 | KUGELHAHN 546 PRO P PP-H EPDM D110DN100 | 37010401 |  |  | 10 | CH | 84818081
199251949 | Kugelhahn 546 Pro P PP-H FKM d75DN65 | 2449.92 | EUR | 2022-12-01 | 1 | 6.6 | ST | 1 |  |  | 339 | 339K10 | 339K10034 | I504 | 7613185855643 | KUGELHAHN 546 PRO P PP-H FKM D75DN65 | 37010401 |  |  | 10 | CH | 84818081
199251950 | Kugelhahn 546 Pro P PP-H FKM d90DN80 | 3062.86 | EUR | 2022-12-01 | 1 | 8.4 | ST | 1 |  |  | 339 | 339K10 | 339K10034 | I504 | 7613185855650 | KUGELHAHN 546 PRO P PP-H FKM D90DN80 | 37010401 |  |  | 10 | CH | 84818081
199251951 | Kugelhahn 546 Pro P PP-H FKM d110DN100 | 3598.71 | EUR | 2022-12-01 | 1 | 12.6 | ST | 1 |  | 8 | 339 | 339K10 | 339K10034 | I504 | 7613185855667 | KUGELHAHN 546 PRO P PP-H FKM D110DN100 | 37010401 |  |  | 10 | CH | 84818081
199251959 | Kugelhahn 546 Pro P PP-H EPDM d75DN65 | 2286.85 | EUR | 2022-12-01 | 1 | 6.6 | ST | 1 |  |  | 339 | 339K10 | 339K10034 | I504 | 7613185855674 | KUGELHAHN 546 PRO P PP-H EPDM D75DN65 | 37010401 |  |  | 10 | CH | 84818081
199251960 | Kugelhahn 546 Pro P PP-H EPDM d90DN80 | 2862.13 | EUR | 2022-12-01 | 1 | 8.4 | ST | 1 |  |  | 339 | 339K10 | 339K10034 | I504 | 7613185855681 | KUGELHAHN 546 PRO P PP-H EPDM D90DN80 | 37010401 |  |  | 10 | CH | 84818081
199251961 | Kugelhahn 546 Pro P PP-H EPDM d110DN100 | 3354.97 | EUR | 2022-12-01 | 1 | 12.6 | ST | 1 |  |  | 339 | 339K10 | 339K10034 | I504 | 7613185855698 | KUGELHAHN 546 PRO P PP-H EPDM D110DN100 | 37010401 |  |  | 10 | CH | 84818081
199251969 | Kugelhahn 546 Pro P PP-H FKM d75DN65 | 2449.92 | EUR | 2022-12-01 | 1 | 6.6 | ST | 1 |  |  | 339 | 339K10 | 339K10034 | I504 | 7613185855704 | KUGELHAHN 546 PRO P PP-H FKM D75DN65 | 37010401 |  |  | 10 | CH | 84818081
199251970 | Kugelhahn 546 Pro P PP-H FKM d90DN80 | 3062.86 | EUR | 2022-12-01 | 1 | 8.4 | ST | 1 |  |  | 339 | 339K10 | 339K10034 | I504 | 7613185855711 | KUGELHAHN 546 PRO P PP-H FKM D90DN80 | 37010401 |  |  | 10 | CH | 84818081
199251971 | Kugelhahn 546 Pro P PP-H FKM d110DN100 | 3598.71 | EUR | 2022-12-01 | 1 | 12.6 | ST | 1 |  |  | 339 | 339K10 | 339K10034 | I504 | 7613185855728 | KUGELHAHN 546 PRO P PP-H FKM D110DN100 | 37010401 |  |  | 10 | CH | 84818081
199251979 | Kugelhahn 546 Pro P PP-H EPDM d75DN65 | 2026.96 | EUR | 2022-12-01 | 1 | 5.5 | ST | 1 |  |  | 339 | 339K10 | 339K10034 | I504 | 7613185855735 | KUGELHAHN 546 PRO P PP-H EPDM D75DN65 | 37010401 |  |  | 10 | CH | 84818081
199251980 | Kugelhahn 546 Pro P PP-H EPDM d90DN80 | 2485.75 | EUR | 2022-12-01 | 1 | 7.8 | ST | 1 |  |  | 339 | 339K10 | 339K10034 | I504 | 7613185855742 | KUGELHAHN 546 PRO P PP-H EPDM D90DN80 | 37010401 |  |  | 10 | CH | 84818081
199251981 | Kugelhahn 546 Pro P PP-H EPDM d110DN100 | 2973.22 | EUR | 2022-12-01 | 1 | 10.9 | ST | 1 |  |  | 339 | 339K10 | 339K10034 | I504 | 7613185855759 | KUGELHAHN 546 PRO P PP-H EPDM D110DN100 | 37010401 |  |  | 10 | CH | 84818081
199251989 | Kugelhahn 546 Pro P PP-H FKM d75DN65 | 2191.86 | EUR | 2022-12-01 | 1 | 5.5 | ST | 1 |  |  | 339 | 339K10 | 339K10034 | I504 | 7613185855766 | KUGELHAHN 546 PRO P PP-H FKM D75DN65 | 37010401 |  |  | 10 | CH | 84818081
199251990 | Kugelhahn 546 Pro P PP-H FKM d90DN80 | 2690.07 | EUR | 2022-12-01 | 1 | 7.8 | ST | 1 |  |  | 339 | 339K10 | 339K10034 | I504 | 7613185855773 | KUGELHAHN 546 PRO P PP-H FKM D90DN80 | 37010401 |  |  | 10 | CH | 84818081
199251991 | Kugelhahn 546 Pro P PP-H FKM d110DN100 | 3217 | EUR | 2022-12-01 | 1 | 10.9 | ST | 1 |  |  | 339 | 339K10 | 339K10034 | I504 | 7613185855780 | KUGELHAHN 546 PRO P PP-H FKM D110DN100 | 37010401 |  |  | 10 | CH | 84818081
199252003 | Kugelhahn 546 Pro P PVDF FKM d20DN15 | 2299.75 | EUR | 2022-12-01 | 1 | 1.7 | ST | 1 |  |  | 339 | 339K10 | 339K10035 | I504 | 7613185841097 | SYGEF Standard PVDF Kugelhahn Typ 546 Pro mit PPA FC (Federkraft schliessend) Mit Handbetätigung Mit Festflanschen PVDF gerillt metrisch d 20 mm, DN 15 mm | 37010401 |  |  | 10 | CH | 84818081
199252004 | Kugelhahn 546 Pro P PVDF FKM d25DN20 | 2418.93 | EUR | 2022-12-01 | 1 | 1.9 | ST | 1 |  |  | 339 | 339K10 | 339K10035 | I504 | 7613185841103 | SYGEF Standard PVDF Kugelhahn Typ 546 Pro mit PPA FC (Federkraft schliessend) Mit Handbetätigung Mit Festflanschen PVDF gerillt metrisch d 25 mm, DN 20 mm | 37010401 |  |  | 10 | CH | 84818081
199252005 | Kugelhahn 546 Pro P PVDF FKM d32DN25 | 2590.25 | EUR | 2022-12-01 | 1 | 2.1 | ST | 1 |  |  | 339 | 339K10 | 339K10035 | I504 | 7613185841110 | SYGEF Standard PVDF Kugelhahn Typ 546 Pro mit PPA FC (Federkraft schliessend) Mit Handbetätigung Mit Festflanschen PVDF gerillt metrisch d 32 mm, DN 25 mm | 37010401 |  |  | 10 | CH | 84818081
199252006 | Kugelhahn 546 Pro P PVDF FKM d40DN32 | 2944.05 | EUR | 2022-12-01 | 1 | 3.4 | ST | 1 |  |  | 339 | 339K10 | 339K10035 | I504 | 7613185841127 | SYGEF Standard PVDF Kugelhahn Typ 546 Pro mit PPA FC (Federkraft schliessend) Mit Handbetätigung Mit Festflanschen PVDF gerillt metrisch d 40 mm, DN 32 mm | 37010401 |  |  | 10 | CH | 84818081
199252007 | Kugelhahn 546 Pro P PVDF FKM d50DN40 | 3336.96 | EUR | 2022-12-01 | 1 | 3.9 | ST | 1 |  |  | 339 | 339K10 | 339K10035 | I504 | 7613185841134 | SYGEF Standard PVDF Kugelhahn Typ 546 Pro mit PPA FC (Federkraft schliessend) Mit Handbetätigung Mit Festflanschen PVDF gerillt metrisch d 50 mm, DN 40 mm | 37010401 |  |  | 10 | CH | 84818081
199252008 | Kugelhahn 546 Pro P PVDF FKM d63DN50 | 3903.07 | EUR | 2022-12-01 | 1 | 5 | ST | 1 |  |  | 339 | 339K10 | 339K10035 | I504 | 7613185841141 | SYGEF Standard PVDF Kugelhahn Typ 546 Pro mit PPA FC (Federkraft schliessend) Mit Handbetätigung Mit Festflanschen PVDF gerillt metrisch d 63 mm, DN 50 mm | 37010401 |  |  | 10 | CH | 84818081
199252012 | Kugelhahn 546 Pro P PVDF FKM d16DN10 | 1962.7 | EUR | 2022-12-01 | 1 | 1.5 | ST | 1 |  |  | 339 | 339K10 | 339K10035 | I504 | 7613185841158 | SYGEF Standard Kugelhahn Typ 546 Pro mit PPA Funktion FC (Federkraft schliessend) Mit Handbetätigung Mit Schweissmuffen metrisch d 16 mm, DN 10 mm | 37010401 |  |  | 10 | CH | 84818081
199252013 | Kugelhahn 546 Pro P PVDF FKM d20DN15 | 1970.16 | EUR | 2022-12-01 | 1 | 1.5 | ST | 1 |  |  | 339 | 339K10 | 339K10035 | I504 | 7613185841165 | SYGEF Standard Kugelhahn Typ 546 Pro mit PPA Funktion FC (Federkraft schliessend) Mit Handbetätigung Mit Schweissmuffen metrisch d 20 mm, DN 15 mm | 37010401 |  |  | 10 | CH | 84818081
199252014 | Kugelhahn 546 Pro P PVDF FKM d25DN20 | 2053.95 | EUR | 2022-12-01 | 1 | 1.6 | ST | 1 |  |  | 339 | 339K10 | 339K10035 | I504 | 7613185841172 | SYGEF Standard Kugelhahn Typ 546 Pro mit PPA Funktion FC (Federkraft schliessend) Mit Handbetätigung Mit Schweissmuffen metrisch d 25 mm, DN 20 mm | 37010401 |  |  | 10 | CH | 84818081
199252015 | Kugelhahn 546 Pro P PVDF FKM d32DN25 | 2171.27 | EUR | 2022-12-01 | 1 | 1.7 | ST | 1 |  |  | 339 | 339K10 | 339K10035 | I504 | 7613185841189 | SYGEF Standard Kugelhahn Typ 546 Pro mit PPA Funktion FC (Federkraft schliessend) Mit Handbetätigung Mit Schweissmuffen metrisch d 32 mm, DN 25 mm | 37010401 |  |  | 10 | CH | 84818081
199252016 | Kugelhahn 546 Pro P PVDF FKM d40DN32 | 2322.1 | EUR | 2022-12-01 | 1 | 2.8 | ST | 1 |  |  | 339 | 339K10 | 339K10035 | I504 | 7613185841196 | SYGEF Standard Kugelhahn Typ 546 Pro mit PPA Funktion FC (Federkraft schliessend) Mit Handbetätigung Mit Schweissmuffen metrisch d 40 mm, DN 32 mm | 37010401 |  |  | 10 | CH | 84818081
199252017 | Kugelhahn 546 Pro P PVDF FKM d50DN40 | 2631.2 | EUR | 2022-12-01 | 1 | 3.1 | ST | 1 |  |  | 339 | 339K10 | 339K10035 | I504 | 7613185841202 | SYGEF Standard Kugelhahn Typ 546 Pro mit PPA Funktion FC (Federkraft schliessend) Mit Handbetätigung Mit Schweissmuffen metrisch d 50 mm, DN 40 mm | 37010401 |  |  | 10 | CH | 84818081
199252018 | Kugelhahn 546 Pro P PVDF FKM d63DN50 | 2964.55 | EUR | 2022-12-01 | 1 | 4 | ST | 1 |  |  | 339 | 339K10 | 339K10035 | I504 | 7613185841219 | SYGEF Standard Kugelhahn Typ 546 Pro mit PPA Funktion FC (Federkraft schliessend) Mit Handbetätigung Mit Schweissmuffen metrisch d 63 mm, DN 50 mm | 37010401 |  |  | 10 | CH | 84818081
199252023 | Kugelhahn 546 Pro P PVDF FKM d20DN15 | 2340.71 | EUR | 2022-12-01 | 1 | 1.7 | ST | 1 |  |  | 339 | 339K10 | 339K10035 | I504 | 7613185841226 | SYGEF Standard PVDF Kugelhahn Typ 546 Pro mit PPA FC (Federkraft schliessend) Mit Handbetätigung Mit Festflanschen PVDF gerillt metrisch d 20 mm, DN 15 mm | 37010401 |  |  | 10 | CH | 84818081
199252024 | Kugelhahn 546 Pro P PVDF FKM d25DN20 | 2459.87 | EUR | 2022-12-01 | 1 | 1.9 | ST | 1 |  |  | 339 | 339K10 | 339K10035 | I504 | 7613185841233 | SYGEF Standard PVDF Kugelhahn Typ 546 Pro mit PPA FC (Federkraft schliessend) Mit Handbetätigung Mit Festflanschen PVDF gerillt metrisch d 25 mm, DN 20 mm | 37010401 |  |  | 10 | CH | 84818081
199252025 | Kugelhahn 546 Pro P PVDF FKM d32DN25 | 2640.5 | EUR | 2022-12-01 | 1 | 2.1 | ST | 1 |  |  | 339 | 339K10 | 339K10035 | I504 | 7613185841240 | SYGEF Standard PVDF Kugelhahn Typ 546 Pro mit PPA FC (Federkraft schliessend) Mit Handbetätigung Mit Festflanschen PVDF gerillt metrisch d 32 mm, DN 25 mm | 37010401 |  |  | 10 | CH | 84818081
199252026 | Kugelhahn 546 Pro P PVDF FKM d40DN32 | 2983.16 | EUR | 2022-12-01 | 1 | 3.4 | ST | 1 |  |  | 339 | 339K10 | 339K10035 | I504 | 7613185841257 | SYGEF Standard PVDF Kugelhahn Typ 546 Pro mit PPA FC (Federkraft schliessend) Mit Handbetätigung Mit Festflanschen PVDF gerillt metrisch d 40 mm, DN 32 mm | 37010401 |  |  | 10 | CH | 84818081
199252027 | Kugelhahn 546 Pro P PVDF FKM d50DN40 | 3377.93 | EUR | 2022-12-01 | 1 | 3.9 | ST | 1 |  |  | 339 | 339K10 | 339K10035 | I504 | 7613185841264 | SYGEF Standard PVDF Kugelhahn Typ 546 Pro mit PPA FC (Federkraft schliessend) Mit Handbetätigung Mit Festflanschen PVDF gerillt metrisch d 50 mm, DN 40 mm | 37010401 |  |  | 10 | CH | 84818081
199252028 | Kugelhahn 546 Pro P PVDF FKM d63DN50 | 3962.65 | EUR | 2022-12-01 | 1 | 5 | ST | 1 |  |  | 339 | 339K10 | 339K10035 | I504 | 7613185841271 | SYGEF Standard PVDF Kugelhahn Typ 546 Pro mit PPA FC (Federkraft schliessend) Mit Handbetätigung Mit Festflanschen PVDF gerillt metrisch d 63 mm, DN 50 mm | 37010401 |  |  | 10 | CH | 84818081
199252032 | Kugelhahn 546 Pro P PVDF FKM d16DN10 | 1962.7 | EUR | 2022-12-01 | 1 | 1.5 | ST | 1 |  |  | 339 | 339K10 | 339K10035 | I504 | 7613185841288 | KUGELHAHN 546 PRO P PVDF FKM D16DN10 | 37010401 |  |  | 10 | CH | 84818081
199252033 | Kugelhahn 546 Pro P PVDF FKM d20DN15 | 1970.16 | EUR | 2022-12-01 | 1 | 1.304 | ST | 1 |  |  | 339 | 339K10 | 339K10035 | I504 | 7613185841295 | KUGELHAHN 546 PRO P PVDF FKM D20DN15 | 37010401 |  |  | 10 | CH | 84818081
199252034 | Kugelhahn 546 Pro P PVDF FKM d25DN20 | 2053.95 | EUR | 2022-12-01 | 1 | 1.439 | ST | 1 |  |  | 339 | 339K10 | 339K10035 | I504 | 7613185841301 | KUGELHAHN 546 PRO P PVDF FKM D25DN20 | 37010401 |  |  | 10 | CH | 84818081
199252035 | Kugelhahn 546 Pro P PVDF FKM d32DN25 | 2171.27 | EUR | 2022-12-01 | 1 | 1.7 | ST | 1 |  |  | 339 | 339K10 | 339K10035 | I504 | 7613185841318 | KUGELHAHN 546 PRO P PVDF FKM D32DN25 | 37010401 |  |  | 10 | CH | 84818081
199252036 | Kugelhahn 546 Pro P PVDF FKM d40DN32 | 2322.1 | EUR | 2022-12-01 | 1 | 3.105 | ST | 1 |  |  | 339 | 339K10 | 339K10035 | I504 | 7613185841325 | KUGELHAHN 546 PRO P PVDF FKM D40DN32 | 37010401 |  |  | 10 | CH | 84818081
199252037 | Kugelhahn 546 Pro P PVDF FKM d50DN40 | 2631.2 | EUR | 2022-12-01 | 1 | 3.1 | ST | 1 |  |  | 339 | 339K10 | 339K10035 | I504 | 7613185841332 | KUGELHAHN 546 PRO P PVDF FKM D50DN40 | 37010401 |  |  | 10 | CH | 84818081
199252038 | Kugelhahn 546 Pro P PVDF FKM d63DN50 | 2964.55 | EUR | 2022-12-01 | 1 | 4 | ST | 1 |  |  | 339 | 339K10 | 339K10035 | I504 | 7613185841349 | KUGELHAHN 546 PRO P PVDF FKM D63DN50 | 37010401 |  |  | 10 | CH | 84818081
199252043 | Kugelhahn 546 Pro P PVDF FKM d20DN15 | 2202.91 | EUR | 2022-12-01 | 1 | 1.7 | ST | 1 |  |  | 339 | 339K10 | 339K10035 | I504 | 7613185841356 | KUGELHAHN 546 PRO P PVDF FKM D20DN15 | 37010401 |  |  | 10 | CH | 84818081
199252044 | Kugelhahn 546 Pro P PVDF FKM d25DN20 | 2314.64 | EUR | 2022-12-01 | 1 | 1.9 | ST | 1 |  |  | 339 | 339K10 | 339K10035 | I504 | 7613185841363 | KUGELHAHN 546 PRO P PVDF FKM D25DN20 | 37010401 |  |  | 10 | CH | 84818081
199252045 | Kugelhahn 546 Pro P PVDF FKM d32DN25 | 2487.83 | EUR | 2022-12-01 | 1 | 2.1 | ST | 1 |  |  | 339 | 339K10 | 339K10035 | I504 | 7613185841370 | KUGELHAHN 546 PRO P PVDF FKM D32DN25 | 37010401 |  |  | 10 | CH | 84818081
199252046 | Kugelhahn 546 Pro P PVDF FKM d40DN32 | 2834.2 | EUR | 2022-12-01 | 1 | 3.4 | ST | 1 |  |  | 339 | 339K10 | 339K10035 | I504 | 7613185841387 | KUGELHAHN 546 PRO P PVDF FKM D40DN32 | 37010401 |  |  | 10 | CH | 84818081
199252047 | Kugelhahn 546 Pro P PVDF FKM d50DN40 | 3197.31 | EUR | 2022-12-01 | 1 | 3.9 | ST | 1 |  |  | 339 | 339K10 | 339K10035 | I504 | 7613185841394 | KUGELHAHN 546 PRO P PVDF FKM D50DN40 | 37010401 |  |  | 10 | CH | 84818081
199252048 | Kugelhahn 546 Pro P PVDF FKM d63DN50 | 3768.97 | EUR | 2022-12-01 | 1 | 5 | ST | 1 |  |  | 339 | 339K10 | 339K10035 | I504 | 7613185841400 | KUGELHAHN 546 PRO P PVDF FKM D63DN50 | 37010401 |  |  | 10 | CH | 84818081
199252052 | Kugelhahn 546 Pro P PVDF FKM d16DN10 | 1999.93 | EUR | 2022-12-01 | 1 | 1.5 | ST | 1 |  |  | 339 | 339K10 | 339K10035 | I504 | 7613185841417 | KUGELHAHN 546 PRO P PVDF FKM D16DN10 | 37010401 |  |  | 10 | CH | 84818081
199252053 | Kugelhahn 546 Pro P PVDF FKM d20DN15 | 2018.56 | EUR | 2022-12-01 | 1 | 1.5 | ST | 1 |  |  | 339 | 339K10 | 339K10035 | I504 | 7613185841424 | KUGELHAHN 546 PRO P PVDF FKM D20DN15 | 37010401 |  |  | 10 | CH | 84818081
199252054 | Kugelhahn 546 Pro P PVDF FKM d25DN20 | 2091.19 | EUR | 2022-12-01 | 1 | 1.6 | ST | 1 |  |  | 339 | 339K10 | 339K10035 | I504 | 7613185841431 | KUGELHAHN 546 PRO P PVDF FKM D25DN20 | 37010401 |  |  | 10 | CH | 84818081
199252055 | Kugelhahn 546 Pro P PVDF FKM d32DN25 | 2217.84 | EUR | 2022-12-01 | 1 | 1.7 | ST | 1 |  |  | 339 | 339K10 | 339K10035 | I504 | 7613185841448 | KUGELHAHN 546 PRO P PVDF FKM D32DN25 | 37010401 |  |  | 10 | CH | 84818081
199252056 | Kugelhahn 546 Pro P PVDF FKM d40DN32 | 2355.62 | EUR | 2022-12-01 | 1 | 2.8 | ST | 1 |  |  | 339 | 339K10 | 339K10035 | I504 | 7613185841455 | KUGELHAHN 546 PRO P PVDF FKM D40DN32 | 37010401 |  |  | 10 | CH | 84818081
199252057 | Kugelhahn 546 Pro P PVDF FKM d50DN40 | 2672.17 | EUR | 2022-12-01 | 1 | 3.1 | ST | 1 |  |  | 339 | 339K10 | 339K10035 | I504 | 7613185841462 | KUGELHAHN 546 PRO P PVDF FKM D50DN40 | 37010401 |  |  | 10 | CH | 84818081
199252058 | Kugelhahn 546 Pro P PVDF FKM d63DN50 | 3016.65 | EUR | 2022-12-01 | 1 | 3.728 | ST | 1 |  |  | 339 | 339K10 | 339K10035 | I504 | 7613185841479 | KUGELHAHN 546 PRO P PVDF FKM D63DN50 | 37010401 |  |  | 10 | CH | 84818081
199252063 | Kugelhahn 546 Pro P PVDF FKM d20DN15 | 2083.77 | EUR | 2022-12-01 | 1 | 1.326 | ST | 1 |  |  | 339 | 339K10 | 339K10035 | I504 | 7613185841486 | SYGEF Standard PVDF Kugelhahn Typ 546 Pro mit PPA FC (Federkraft schliessend) Mit Festflanschen PVDF gerillt metrisch d 20 mm, DN 15 mm | 37010401 |  |  | 10 | CH | 84818081
199252064 | Kugelhahn 546 Pro P PVDF FKM d25DN20 | 2206.62 | EUR | 2022-12-01 | 1 | 1.6 | ST | 1 |  |  | 339 | 339K10 | 339K10035 | I504 | 7613185841493 | SYGEF Standard PVDF Kugelhahn Typ 546 Pro mit PPA FC (Federkraft schliessend) Mit Festflanschen PVDF gerillt metrisch d 25 mm, DN 20 mm | 37010401 |  |  | 10 | CH | 84818081
199252065 | Kugelhahn 546 Pro P PVDF FKM d32DN25 | 2374.23 | EUR | 2022-12-01 | 1 | 1.804 | ST | 1 |  |  | 339 | 339K10 | 339K10035 | I504 | 7613185841509 | SYGEF Standard PVDF Kugelhahn Typ 546 Pro mit PPA FC (Federkraft schliessend) Mit Festflanschen PVDF gerillt metrisch d 32 mm, DN 25 mm | 37010401 |  |  | 10 | CH | 84818081
199252066 | Kugelhahn 546 Pro P PVDF FKM d40DN32 | 2728.05 | EUR | 2022-12-01 | 1 | 3.1 | ST | 1 |  |  | 339 | 339K10 | 339K10035 | I504 | 7613185841516 | SYGEF Standard PVDF Kugelhahn Typ 546 Pro mit PPA FC (Federkraft schliessend) Mit Festflanschen PVDF gerillt metrisch d 40 mm, DN 32 mm | 37010401 |  |  | 10 | CH | 84818081
199252067 | Kugelhahn 546 Pro P PVDF FKM d50DN40 | 3120.95 | EUR | 2022-12-01 | 1 | 3.6 | ST | 1 |  |  | 339 | 339K10 | 339K10035 | I504 | 7613185841523 | SYGEF Standard PVDF Kugelhahn Typ 546 Pro mit PPA FC (Federkraft schliessend) Mit Festflanschen PVDF gerillt metrisch d 50 mm, DN 40 mm | 37010401 |  |  | 10 | CH | 84818081
199252068 | Kugelhahn 546 Pro P PVDF FKM d63DN50 | 3692.62 | EUR | 2022-12-01 | 1 | 4.7 | ST | 1 |  |  | 339 | 339K10 | 339K10035 | I504 | 7613185841530 | SYGEF Standard PVDF Kugelhahn Typ 546 Pro mit PPA FC (Federkraft schliessend) Mit Festflanschen PVDF gerillt metrisch d 63 mm, DN 50 mm | 37010401 |  |  | 10 | CH | 84818081
199252072 | Kugelhahn 546 Pro P PVDF FKM d16DN10 | 1999.93 | EUR | 2022-12-01 | 1 | 1.5 | ST | 1 |  |  | 339 | 339K10 | 339K10035 | I504 | 7613185841547 | KUGELHAHN 546 PRO P PVDF FKM D16DN10 | 37010401 |  |  | 10 | CH | 84818081
199252073 | Kugelhahn 546 Pro P PVDF FKM d20DN15 | 2018.56 | EUR | 2022-12-01 | 1 | 1.5 | ST | 1 |  |  | 339 | 339K10 | 339K10035 | I504 | 7613185841554 | KUGELHAHN 546 PRO P PVDF FKM D20DN15 | 37010401 |  |  | 10 | CH | 84818081
199252074 | Kugelhahn 546 Pro P PVDF FKM d25DN20 | 2091.19 | EUR | 2022-12-01 | 1 | 1.6 | ST | 1 |  |  | 339 | 339K10 | 339K10035 | I504 | 7613185841561 | KUGELHAHN 546 PRO P PVDF FKM D25DN20 | 37010401 |  |  | 10 | CH | 84818081
199252075 | Kugelhahn 546 Pro P PVDF FKM d32DN25 | 2217.84 | EUR | 2022-12-01 | 1 | 1.7 | ST | 1 |  |  | 339 | 339K10 | 339K10035 | I504 | 7613185841578 | KUGELHAHN 546 PRO P PVDF FKM D32DN25 | 37010401 |  |  | 10 | CH | 84818081
199252076 | Kugelhahn 546 Pro P PVDF FKM d40DN32 | 2355.62 | EUR | 2022-12-01 | 1 | 2.8 | ST | 1 |  |  | 339 | 339K10 | 339K10035 | I504 | 7613185841585 | KUGELHAHN 546 PRO P PVDF FKM D40DN32 | 37010401 |  |  | 10 | CH | 84818081
199252077 | Kugelhahn 546 Pro P PVDF FKM d50DN40 | 2672.17 | EUR | 2022-12-01 | 1 | 3.1 | ST | 1 |  |  | 339 | 339K10 | 339K10035 | I504 | 7613185841592 | KUGELHAHN 546 PRO P PVDF FKM D50DN40 | 37010401 |  |  | 10 | CH | 84818081
199252078 | Kugelhahn 546 Pro P PVDF FKM d63DN50 | 3016.65 | EUR | 2022-12-01 | 1 | 4 | ST | 1 |  |  | 339 | 339K10 | 339K10035 | I504 | 7613185841608 | KUGELHAHN 546 PRO P PVDF FKM D63DN50 | 37010401 |  |  | 10 | CH | 84818081
199252083 | Kugelhahn 546 Pro P PVDF FKM d20DN15 | 2124.71 | EUR | 2022-12-01 | 1 | 1.4 | ST | 1 |  |  | 339 | 339K10 | 339K10035 | I504 | 7613185841615 | KUGELHAHN 546 PRO P PVDF FKM D20DN15 | 37010401 |  |  | 10 | CH | 84818081
199252084 | Kugelhahn 546 Pro P PVDF FKM d25DN20 | 2242.03 | EUR | 2022-12-01 | 1 | 1.6 | ST | 1 |  |  | 339 | 339K10 | 339K10035 | I504 | 7613185841622 | KUGELHAHN 546 PRO P PVDF FKM D25DN20 | 37010401 |  |  | 10 | CH | 84818081
199252085 | Kugelhahn 546 Pro P PVDF FKM d32DN25 | 2422.66 | EUR | 2022-12-01 | 1 | 1.8 | ST | 1 |  |  | 339 | 339K10 | 339K10035 | I504 | 7613185841639 | KUGELHAHN 546 PRO P PVDF FKM D32DN25 | 37010401 |  |  | 10 | CH | 84818081
199252086 | Kugelhahn 546 Pro P PVDF FKM d40DN32 | 2767.14 | EUR | 2022-12-01 | 1 | 3.1 | ST | 1 |  |  | 339 | 339K10 | 339K10035 | I504 | 7613185841646 | KUGELHAHN 546 PRO P PVDF FKM D40DN32 | 37010401 |  |  | 10 | CH | 84818081
199252087 | Kugelhahn 546 Pro P PVDF FKM d50DN40 | 3165.66 | EUR | 2022-12-01 | 1 | 3.6 | ST | 1 |  |  | 339 | 339K10 | 339K10035 | I504 | 7613185841653 | KUGELHAHN 546 PRO P PVDF FKM D50DN40 | 37010401 |  |  | 10 | CH | 84818081
199252088 | Kugelhahn 546 Pro P PVDF FKM d63DN50 | 3742.89 | EUR | 2022-12-01 | 1 | 4.697 | ST | 1 |  |  | 339 | 339K10 | 339K10035 | I504 | 7613185841660 | KUGELHAHN 546 PRO P PVDF FKM D63DN50 | 37010401 |  |  | 10 | CH | 84818081
199252092 | Kugelhahn 546 Pro P PVDF FKM d16DN10 | 1867.75 | EUR | 2022-12-01 | 1 | 1.5 | ST | 1 |  |  | 339 | 339K10 | 339K10035 | I504 | 7613185841677 | KUGELHAHN 546 PRO P PVDF FKM D16DN10 | 37010401 |  |  | 10 | CH | 84818081
199252093 | Kugelhahn 546 Pro P PVDF FKM d20DN15 | 1880.78 | EUR | 2022-12-01 | 1 | 1.5 | ST | 1 |  |  | 339 | 339K10 | 339K10035 | I504 | 7613185841684 | KUGELHAHN 546 PRO P PVDF FKM D20DN15 | 37010401 |  |  | 10 | CH | 84818081
199252094 | Kugelhahn 546 Pro P PVDF FKM d25DN20 | 1962.7 | EUR | 2022-12-01 | 1 | 1.6 | ST | 1 |  |  | 339 | 339K10 | 339K10035 | I504 | 7613185841691 | KUGELHAHN 546 PRO P PVDF FKM D25DN20 | 37010401 |  |  | 10 | CH | 84818081
199252095 | Kugelhahn 546 Pro P PVDF FKM d32DN25 | 2076.31 | EUR | 2022-12-01 | 1 | 1.331 | ST | 1 |  |  | 339 | 339K10 | 339K10035 | I504 | 7613185841707 | KUGELHAHN 546 PRO P PVDF FKM D32DN25 | 37010401 |  |  | 10 | CH | 84818081
199252096 | Kugelhahn 546 Pro P PVDF FKM d40DN32 | 2217.84 | EUR | 2022-12-01 | 1 | 2.8 | ST | 1 |  |  | 339 | 339K10 | 339K10035 | I504 | 7613185841714 | KUGELHAHN 546 PRO P PVDF FKM D40DN32 | 37010401 |  |  | 10 | CH | 84818081
199252097 | Kugelhahn 546 Pro P PVDF FKM d50DN40 | 2495.28 | EUR | 2022-12-01 | 1 | 3.1 | ST | 1 |  |  | 339 | 339K10 | 339K10035 | I504 | 7613185841721 | KUGELHAHN 546 PRO P PVDF FKM D50DN40 | 37010401 |  |  | 10 | CH | 84818081
199252098 | Kugelhahn 546 Pro P PVDF FKM d63DN50 | 2836.04 | EUR | 2022-12-01 | 1 | 4 | ST | 1 |  |  | 339 | 339K10 | 339K10035 | I504 | 7613185841738 | KUGELHAHN 546 PRO P PVDF FKM D63DN50 | 37010401 |  |  | 10 | CH | 84818081
199252103 | Kugelhahn 546 Pro P PVDF FKM d20DN15 | 1986.92 | EUR | 2022-12-01 | 1 | 1.4 | ST | 1 |  |  | 339 | 339K10 | 339K10035 | I504 | 7613185841745 | KUGELHAHN 546 PRO P PVDF FKM D20DN15 | 37010401 |  |  | 10 | CH | 84818081
199252104 | Kugelhahn 546 Pro P PVDF FKM d25DN20 | 2102.37 | EUR | 2022-12-01 | 1 | 1.6 | ST | 1 |  |  | 339 | 339K10 | 339K10035 | I504 | 7613185841752 | KUGELHAHN 546 PRO P PVDF FKM D25DN20 | 37010401 |  |  | 10 | CH | 84818081
199252105 | Kugelhahn 546 Pro P PVDF FKM d32DN25 | 2279.27 | EUR | 2022-12-01 | 1 | 1.8 | ST | 1 |  |  | 339 | 339K10 | 339K10035 | I504 | 7613185841769 | KUGELHAHN 546 PRO P PVDF FKM D32DN25 | 37010401 |  |  | 10 | CH | 84818081
199252106 | Kugelhahn 546 Pro P PVDF FKM d40DN32 | 2612.59 | EUR | 2022-12-01 | 1 | 3.1 | ST | 1 |  |  | 339 | 339K10 | 339K10035 | I504 | 7613185841776 | KUGELHAHN 546 PRO P PVDF FKM D40DN32 | 37010401 |  |  | 10 | CH | 84818081
199252107 | Kugelhahn 546 Pro P PVDF FKM d50DN40 | 2983.16 | EUR | 2022-12-01 | 1 | 3.6 | ST | 1 |  |  | 339 | 339K10 | 339K10035 | I504 | 7613185841783 | KUGELHAHN 546 PRO P PVDF FKM D50DN40 | 37010401 |  |  | 10 | CH | 84818081
199252108 | Kugelhahn 546 Pro P PVDF FKM d63DN50 | 3554.82 | EUR | 2022-12-01 | 1 | 4.7 | ST | 1 |  |  | 339 | 339K10 | 339K10035 | I504 | 7613185841790 | KUGELHAHN 546 PRO P PVDF FKM D63DN50 | 37010401 |  |  | 10 | CH | 84818081
199252112 | Kugelhahn 546 Pro P PVDF FKM d16DN10 | 1867.75 | EUR | 2022-12-01 | 1 | 1.5 | ST | 1 |  |  | 339 | 339K10 | 339K10035 | I504 | 7613185841806 | KUGELHAHN 546 PRO P PVDF FKM D16DN10 | 37010401 |  |  | 10 | CH | 84818081
199252113 | Kugelhahn 546 Pro P PVDF FKM d20DN15 | 1880.78 | EUR | 2022-12-01 | 1 | 1.5 | ST | 1 |  |  | 339 | 339K10 | 339K10035 | I504 | 7613185841813 | KUGELHAHN 546 PRO P PVDF FKM D20DN15 | 37010401 |  |  | 10 | CH | 84818081
199252114 | Kugelhahn 546 Pro P PVDF FKM d25DN20 | 1962.7 | EUR | 2022-12-01 | 1 | 1.6 | ST | 1 |  |  | 339 | 339K10 | 339K10035 | I504 | 7613185841820 | KUGELHAHN 546 PRO P PVDF FKM D25DN20 | 37010401 |  |  | 10 | CH | 84818081
199252115 | Kugelhahn 546 Pro P PVDF FKM d32DN25 | 2076.31 | EUR | 2022-12-01 | 1 | 1.7 | ST | 1 |  |  | 339 | 339K10 | 339K10035 | I504 | 7613185841837 | KUGELHAHN 546 PRO P PVDF FKM D32DN25 | 37010401 |  |  | 10 | CH | 84818081
199252116 | Kugelhahn 546 Pro P PVDF FKM d40DN32 | 2217.84 | EUR | 2022-12-01 | 1 | 2.8 | ST | 1 |  |  | 339 | 339K10 | 339K10035 | I504 | 7613185841844 | KUGELHAHN 546 PRO P PVDF FKM D40DN32 | 37010401 |  |  | 10 | CH | 84818081
199252117 | Kugelhahn 546 Pro P PVDF FKM d50DN40 | 2495.28 | EUR | 2022-12-01 | 1 | 3.1 | ST | 1 |  |  | 339 | 339K10 | 339K10035 | I504 | 7613185841851 | KUGELHAHN 546 PRO P PVDF FKM D50DN40 | 37010401 |  |  | 10 | CH | 84818081
199252118 | Kugelhahn 546 Pro P PVDF FKM d63DN50 | 2836.04 | EUR | 2022-12-01 | 1 | 4 | ST | 1 |  |  | 339 | 339K10 | 339K10035 | I504 | 7613185841868 | KUGELHAHN 546 PRO P PVDF FKM D63DN50 | 37010401 |  |  | 10 | CH | 84818081
199252132 | Kugelhahn 546 Pro P PVDF FKM d16DN10 | 1711.33 | EUR | 2022-12-01 | 1 | 1.2 | ST | 1 |  |  | 339 | 339K10 | 339K10035 | I504 | 7613185841875 | SYGEF Standard PVDF Kugelhahn Typ 546 Pro mit PPA FC (Federkraft schliessend) Mit Schweissmuffen metrisch d 16 mm, DN 10 mm | 37010401 |  |  | 10 | CH | 84818081
199252133 | Kugelhahn 546 Pro P PVDF FKM d20DN15 | 1728.06 | EUR | 2022-12-01 | 1 | 1.079 | ST | 1 |  |  | 339 | 339K10 | 339K10035 | I504 | 7613185841882 | SYGEF Standard PVDF Kugelhahn Typ 546 Pro mit PPA FC (Federkraft schliessend) Mit Schweissmuffen metrisch d 20 mm, DN 15 mm | 37010401 |  |  | 10 | CH | 84818081
199252134 | Kugelhahn 546 Pro P PVDF FKM d25DN20 | 1810.02 | EUR | 2022-12-01 | 1 | 1.3 | ST | 1 |  |  | 339 | 339K10 | 339K10035 | I504 | 7613185841899 | SYGEF Standard PVDF Kugelhahn Typ 546 Pro mit PPA FC (Federkraft schliessend) Mit Schweissmuffen metrisch d 25 mm, DN 20 mm | 37010401 |  |  | 10 | CH | 84818081
199252135 | Kugelhahn 546 Pro P PVDF FKM d32DN25 | 1919.88 | EUR | 2022-12-01 | 1 | 1.322 | ST | 1 |  |  | 339 | 339K10 | 339K10035 | I504 | 7613185841905 | SYGEF Standard PVDF Kugelhahn Typ 546 Pro mit PPA FC (Federkraft schliessend) Mit Schweissmuffen metrisch d 32 mm, DN 25 mm | 37010401 |  |  | 10 | CH | 84818081
199252136 | Kugelhahn 546 Pro P PVDF FKM d40DN32 | 2322.1 | EUR | 2022-12-01 | 1 | 2.5 | ST | 1 |  |  | 339 | 339K10 | 339K10035 | I504 | 7613185841912 | SYGEF Standard PVDF Kugelhahn Typ 546 Pro mit PPA FC (Federkraft schliessend) Mit Schweissmuffen metrisch d 40 mm, DN 32 mm | 37010401 |  |  | 10 | CH | 84818081
199252137 | Kugelhahn 546 Pro P PVDF FKM d50DN40 | 2379.82 | EUR | 2022-12-01 | 1 | 3.216 | ST | 1 |  |  | 339 | 339K10 | 339K10035 | I504 | 7613185841929 | SYGEF Standard PVDF Kugelhahn Typ 546 Pro mit PPA FC (Federkraft schliessend) Mit Schweissmuffen metrisch d 50 mm, DN 40 mm | 37010401 |  |  | 10 | CH | 84818081
199252138 | Kugelhahn 546 Pro P PVDF FKM d63DN50 | 2726.17 | EUR | 2022-12-01 | 1 | 3.473 | ST | 1 |  |  | 339 | 339K10 | 339K10035 | I504 | 7613185841936 | SYGEF Standard PVDF Kugelhahn Typ 546 Pro mit PPA FC (Federkraft schliessend) Mit Schweissmuffen metrisch d 63 mm, DN 50 mm | 37010401 |  |  | 10 | CH | 84818081
199252152 | Kugelhahn 546 Pro P PVDF FKM d16DN10 | 1711.33 | EUR | 2022-12-01 | 1 | 1.2 | ST | 1 |  |  | 339 | 339K10 | 339K10035 | I504 | 7613185841943 | KUGELHAHN 546 PRO P PVDF FKM D16DN10 | 37010401 |  |  | 10 | CH | 84818081
199252153 | Kugelhahn 546 Pro P PVDF FKM d20DN15 | 1728.06 | EUR | 2022-12-01 | 1 | 1.084 | ST | 1 |  |  | 339 | 339K10 | 339K10035 | I504 | 7613185841950 | KUGELHAHN 546 PRO P PVDF FKM D20DN15 | 37010401 |  |  | 10 | CH | 84818081
199252154 | Kugelhahn 546 Pro P PVDF FKM d25DN20 | 1810.02 | EUR | 2022-12-01 | 1 | 1.3 | ST | 1 |  |  | 339 | 339K10 | 339K10035 | I504 | 7613185841967 | KUGELHAHN 546 PRO P PVDF FKM D25DN20 | 37010401 |  |  | 10 | CH | 84818081
199252155 | Kugelhahn 546 Pro P PVDF FKM d32DN25 | 1919.88 | EUR | 2022-12-01 | 1 | 1.343 | ST | 1 |  |  | 339 | 339K10 | 339K10035 | I504 | 7613185841974 | KUGELHAHN 546 PRO P PVDF FKM D32DN25 | 37010401 |  |  | 10 | CH | 84818081
199252156 | Kugelhahn 546 Pro P PVDF FKM d40DN32 | 2065.1 | EUR | 2022-12-01 | 1 | 2.5 | ST | 1 |  |  | 339 | 339K10 | 339K10035 | I504 | 7613185841981 | KUGELHAHN 546 PRO P PVDF FKM D40DN32 | 37010401 |  |  | 10 | CH | 84818081
199252157 | Kugelhahn 546 Pro P PVDF FKM d50DN40 | 2379.82 | EUR | 2022-12-01 | 1 | 2.8 | ST | 1 |  |  | 339 | 339K10 | 339K10035 | I504 | 7613185841998 | KUGELHAHN 546 PRO P PVDF FKM D50DN40 | 37010401 |  |  | 10 | CH | 84818081
199252158 | Kugelhahn 546 Pro P PVDF FKM d63DN50 | 2726.17 | EUR | 2022-12-01 | 1 | 3.7 | ST | 1 |  |  | 339 | 339K10 | 339K10035 | I504 | 7613185842001 | KUGELHAHN 546 PRO P PVDF FKM D63DN50 | 37010401 |  |  | 10 | CH | 84818081
199252172 | Kugelhahn 546 Pro P PVDF FKM d16DN10 | 1750.4 | EUR | 2022-12-01 | 1 | 1.2 | ST | 1 |  |  | 339 | 339K10 | 339K10035 | I504 | 7613185842018 | KUGELHAHN 546 PRO P PVDF FKM D16DN10 | 37010401 |  |  | 10 | CH | 84818081
199252173 | Kugelhahn 546 Pro P PVDF FKM d20DN15 | 1774.63 | EUR | 2022-12-01 | 1 | 1.2 | ST | 1 |  |  | 339 | 339K10 | 339K10035 | I504 | 7613185842025 | KUGELHAHN 546 PRO P PVDF FKM D20DN15 | 37010401 |  |  | 10 | CH | 84818081
199252174 | Kugelhahn 546 Pro P PVDF FKM d25DN20 | 1849.11 | EUR | 2022-12-01 | 1 | 1.3 | ST | 1 |  |  | 339 | 339K10 | 339K10035 | I504 | 7613185842032 | KUGELHAHN 546 PRO P PVDF FKM D25DN20 | 37010401 |  |  | 10 | CH | 84818081
199252175 | Kugelhahn 546 Pro P PVDF FKM d32DN25 | 1968.29 | EUR | 2022-12-01 | 1 | 1.4 | ST | 1 |  |  | 339 | 339K10 | 339K10035 | I504 | 7613185842049 | KUGELHAHN 546 PRO P PVDF FKM D32DN25 | 37010401 |  |  | 10 | CH | 84818081
199252176 | Kugelhahn 546 Pro P PVDF FKM d40DN32 | 2106.08 | EUR | 2022-12-01 | 1 | 2.5 | ST | 1 |  |  | 339 | 339K10 | 339K10035 | I504 | 7613185842056 | KUGELHAHN 546 PRO P PVDF FKM D40DN32 | 37010401 |  |  | 10 | CH | 84818081
199252177 | Kugelhahn 546 Pro P PVDF FKM d50DN40 | 2422.66 | EUR | 2022-12-01 | 1 | 2.8 | ST | 1 |  |  | 339 | 339K10 | 339K10035 | I504 | 7613185842063 | KUGELHAHN 546 PRO P PVDF FKM D50DN40 | 37010401 |  |  | 10 | CH | 84818081
199252178 | Kugelhahn 546 Pro P PVDF FKM d63DN50 | 2763.42 | EUR | 2022-12-01 | 1 | 3.7 | ST | 1 |  |  | 339 | 339K10 | 339K10035 | I504 | 7613185842070 | KUGELHAHN 546 PRO P PVDF FKM D63DN50 | 37010401 |  |  | 10 | CH | 84818081
199252192 | Kugelhahn 546 Pro P PVDF FKM d16DN10 | 1750.4 | EUR | 2022-12-01 | 1 | 1.2 | ST | 1 |  |  | 339 | 339K10 | 339K10035 | I504 | 7613185842087 | KUGELHAHN 546 PRO P PVDF FKM D16DN10 | 37010401 |  |  | 10 | CH | 84818081
199252193 | Kugelhahn 546 Pro P PVDF FKM d20DN15 | 1774.63 | EUR | 2022-12-01 | 1 | 1.2 | ST | 1 |  |  | 339 | 339K10 | 339K10035 | I504 | 7613185842094 | KUGELHAHN 546 PRO P PVDF FKM D20DN15 | 37010401 |  |  | 10 | CH | 84818081
199252194 | Kugelhahn 546 Pro P PVDF FKM d25DN20 | 1849.11 | EUR | 2022-12-01 | 1 | 1.3 | ST | 1 |  |  | 339 | 339K10 | 339K10035 | I504 | 7613185842100 | KUGELHAHN 546 PRO P PVDF FKM D25DN20 | 37010401 |  |  | 10 | CH | 84818081
199252195 | Kugelhahn 546 Pro P PVDF FKM d32DN25 | 1968.29 | EUR | 2022-12-01 | 1 | 1.4 | ST | 1 |  |  | 339 | 339K10 | 339K10035 | I504 | 7613185842117 | KUGELHAHN 546 PRO P PVDF FKM D32DN25 | 37010401 |  |  | 10 | CH | 84818081
199252196 | Kugelhahn 546 Pro P PVDF FKM d40DN32 | 2106.08 | EUR | 2022-12-01 | 1 | 2.5 | ST | 1 |  |  | 339 | 339K10 | 339K10035 | I504 | 7613185842124 | KUGELHAHN 546 PRO P PVDF FKM D40DN32 | 37010401 |  |  | 10 | CH | 84818081
199252197 | Kugelhahn 546 Pro P PVDF FKM d50DN40 | 2422.66 | EUR | 2022-12-01 | 1 | 2.8 | ST | 1 |  |  | 339 | 339K10 | 339K10035 | I504 | 7613185842131 | KUGELHAHN 546 PRO P PVDF FKM D50DN40 | 37010401 |  |  | 10 | CH | 84818081
199252198 | Kugelhahn 546 Pro P PVDF FKM d63DN50 | 2763.42 | EUR | 2022-12-01 | 1 | 3.603 | ST | 1 |  |  | 339 | 339K10 | 339K10035 | I504 | 7613185842148 | KUGELHAHN 546 PRO P PVDF FKM D63DN50 | 37010401 |  |  | 10 | CH | 84818081
199252212 | Kugelhahn 546 Pro P PVDF FKM d16DN10 | 1607.04 | EUR | 2022-12-01 | 1 | 1.2 | ST | 1 |  |  | 339 | 339K10 | 339K10035 | I504 | 7613185842155 | SYGEF Standard PVDF Kugelhahn Typ 546 Pro with PPA Funktion DA (Doppelt wirkend) Mit Schweissmuffen metrisch d 16 mm, DN 10 mm | 37010401 |  |  | 10 | CH | 84818081
199252213 | Kugelhahn 546 Pro P PVDF FKM d20DN15 | 1621.93 | EUR | 2022-12-01 | 1 | 1.2 | ST | 1 |  |  | 339 | 339K10 | 339K10035 | I504 | 7613185842162 | SYGEF Standard PVDF Kugelhahn Typ 546 Pro with PPA Funktion DA (Doppelt wirkend) Mit Schweissmuffen metrisch d 20 mm, DN 15 mm | 37010401 |  |  | 10 | CH | 84818081
199252214 | Kugelhahn 546 Pro P PVDF FKM d25DN20 | 1711.33 | EUR | 2022-12-01 | 1 | 1.3 | ST | 1 |  |  | 339 | 339K10 | 339K10035 | I504 | 7613185842179 | SYGEF Standard PVDF Kugelhahn Typ 546 Pro with PPA Funktion DA (Doppelt wirkend) Mit Schweissmuffen metrisch d 25 mm, DN 20 mm | 37010401 |  |  | 10 | CH | 84818081
199252215 | Kugelhahn 546 Pro P PVDF FKM d32DN25 | 1824.88 | EUR | 2022-12-01 | 1 | 1.096 | ST | 1 |  |  | 339 | 339K10 | 339K10035 | I504 | 7613185842186 | SYGEF Standard PVDF Kugelhahn Typ 546 Pro with PPA Funktion DA (Doppelt wirkend) Mit Schweissmuffen metrisch d 32 mm, DN 25 mm | 37010401 |  |  | 10 | CH | 84818081
199252216 | Kugelhahn 546 Pro P PVDF FKM d40DN32 | 1970.16 | EUR | 2022-12-01 | 1 | 1.845 | ST | 1 |  |  | 339 | 339K10 | 339K10035 | I504 | 7613185842193 | SYGEF Standard PVDF Kugelhahn Typ 546 Pro with PPA Funktion DA (Doppelt wirkend) Mit Schweissmuffen metrisch d 40 mm, DN 32 mm | 37010401 |  |  | 10 | CH | 84818081
199252217 | Kugelhahn 546 Pro P PVDF FKM d50DN40 | 2242.03 | EUR | 2022-12-01 | 1 | 2.8 | ST | 1 |  |  | 339 | 339K10 | 339K10035 | I504 | 7613185842209 | SYGEF Standard PVDF Kugelhahn Typ 546 Pro with PPA Funktion DA (Doppelt wirkend) Mit Schweissmuffen metrisch d 50 mm, DN 40 mm | 37010401 |  |  | 10 | CH | 84818081
199252218 | Kugelhahn 546 Pro P PVDF FKM d63DN50 | 2586.53 | EUR | 2022-12-01 | 1 | 3.7 | ST | 1 |  |  | 339 | 339K10 | 339K10035 | I504 | 7613185842216 | SYGEF Standard PVDF Kugelhahn Typ 546 Pro with PPA Funktion DA (Doppelt wirkend) Mit Schweissmuffen metrisch d 63 mm, DN 50 mm | 37010401 |  |  | 10 | CH | 84818081
199252232 | Kugelhahn 546 Pro P PVDF FKM d16DN10 | 1607.04 | EUR | 2022-12-01 | 1 | 1.2 | ST | 1 |  |  | 339 | 339K10 | 339K10035 | I504 | 7613185842223 | KUGELHAHN 546 PRO P PVDF FKM D16DN10 | 37010401 |  |  | 10 | CH | 84818081
199252233 | Kugelhahn 546 Pro P PVDF FKM d20DN15 | 1621.93 | EUR | 2022-12-01 | 1 | 1.2 | ST | 1 |  |  | 339 | 339K10 | 339K10035 | I504 | 7613185842230 | KUGELHAHN 546 PRO P PVDF FKM D20DN15 | 37010401 |  |  | 10 | CH | 84818081
199252234 | Kugelhahn 546 Pro P PVDF FKM d25DN20 | 1711.33 | EUR | 2022-12-01 | 1 | 1.3 | ST | 1 |  |  | 339 | 339K10 | 339K10035 | I504 | 7613185842247 | KUGELHAHN 546 PRO P PVDF FKM D25DN20 | 37010401 |  |  | 10 | CH | 84818081
199252235 | Kugelhahn 546 Pro P PVDF FKM d32DN25 | 1824.88 | EUR | 2022-12-01 | 1 | 1.4 | ST | 1 |  |  | 339 | 339K10 | 339K10035 | I504 | 7613185842254 | KUGELHAHN 546 PRO P PVDF FKM D32DN25 | 37010401 |  |  | 10 | CH | 84818081
199252236 | Kugelhahn 546 Pro P PVDF FKM d40DN32 | 1970.16 | EUR | 2022-12-01 | 1 | 2.5 | ST | 1 |  |  | 339 | 339K10 | 339K10035 | I504 | 7613185842261 | KUGELHAHN 546 PRO P PVDF FKM D40DN32 | 37010401 |  |  | 10 | CH | 84818081
199252237 | Kugelhahn 546 Pro P PVDF FKM d50DN40 | 2242.03 | EUR | 2022-12-01 | 1 | 2.8 | ST | 1 |  |  | 339 | 339K10 | 339K10035 | I504 | 7613185842278 | KUGELHAHN 546 PRO P PVDF FKM D50DN40 | 37010401 |  |  | 10 | CH | 84818081
199252238 | Kugelhahn 546 Pro P PVDF FKM d63DN50 | 2586.53 | EUR | 2022-12-01 | 1 | 3.7 | ST | 1 |  |  | 339 | 339K10 | 339K10035 | I504 | 7613185842285 | KUGELHAHN 546 PRO P PVDF FKM D63DN50 | 37010401 |  |  | 10 | CH | 84818081
199252713 | Kugelhahn 546 Pro P PVDF FKM d20DN15 | 1970.16 | EUR | 2022-12-01 | 1 | 1.2 | ST | 1 |  |  | 339 | 339K10 | 339K10035 | I504 | 7613185842292 | SYGEF Standard PVDF Kugelhahn Typ 546 Pro mit PPA FC (Federkraft schliessend) Mit Handbetätigung Mit Stumpfschweissstutzen IR-Plus metrisch d 20 mm, DN 15 mm | 37010401 |  |  | 10 | CH | 84818081
199252714 | Kugelhahn 546 Pro P PVDF FKM d25DN20 | 2053.95 | EUR | 2022-12-01 | 1 | 1.3 | ST | 1 |  |  | 339 | 339K10 | 339K10035 | I504 | 7613185842308 | SYGEF Standard PVDF Kugelhahn Typ 546 Pro mit PPA FC (Federkraft schliessend) Mit Handbetätigung Mit Stumpfschweissstutzen IR-Plus metrisch d 25 mm, DN 20 mm | 37010401 |  |  | 10 | CH | 84818081
199252715 | Kugelhahn 546 Pro P PVDF FKM d32DN25 | 2247.62 | EUR | 2022-12-01 | 1 | 1.566 | ST | 1 |  |  | 339 | 339K10 | 339K10035 | I504 | 7613185842315 | SYGEF Standard PVDF Kugelhahn Typ 546 Pro mit PPA FC (Federkraft schliessend) Mit Handbetätigung Mit Stumpfschweissstutzen IR-Plus metrisch d 32 mm, DN 25 mm | 37010401 |  |  | 10 | CH | 84818081
199252716 | Kugelhahn 546 Pro P PVDF FKM d40DN32 | 2322.1 | EUR | 2022-12-01 | 1 | 2.602 | ST | 1 |  |  | 339 | 339K10 | 339K10035 | I504 | 7613185842322 | SYGEF Standard PVDF Kugelhahn Typ 546 Pro mit PPA FC (Federkraft schliessend) Mit Handbetätigung Mit Stumpfschweissstutzen IR-Plus metrisch d 40 mm, DN 32 mm | 37010401 |  |  | 10 | CH | 84818081
199252717 | Kugelhahn 546 Pro P PVDF FKM d50DN40 | 2631.2 | EUR | 2022-12-01 | 1 | 2.887 | ST | 1 |  |  | 339 | 339K10 | 339K10033 | I504 | 7613185842339 | SYGEF Standard PVDF Kugelhahn Typ 546 Pro mit PPA FC (Federkraft schliessend) Mit Handbetätigung Mit Stumpfschweissstutzen IR-Plus metrisch d 50 mm, DN 40 mm | 37010401 |  |  | 10 | CH | 84818081
199252718 | Kugelhahn 546 Pro P PVDF FKM d63DN50 | 2964.55 | EUR | 2022-12-01 | 1 | 4 | ST | 1 |  |  | 339 | 339K10 | 339K10035 | I504 | 7613185842346 | SYGEF Standard PVDF Kugelhahn Typ 546 Pro mit PPA FC (Federkraft schliessend) Mit Handbetätigung Mit Stumpfschweissstutzen IR-Plus metrisch d 63 mm, DN 50 mm | 37010401 |  |  | 10 | CH | 84818081
199252753 | Kugelhahn 546 Pro P PVDF FKM d20DN15 | 1767.16 | EUR | 2022-12-01 | 1 | 1.2 | ST | 1 |  |  | 339 | 339K10 | 339K10035 | I504 | 7613185842353 | KUGELHAHN 546 PRO P PVDF FKM D20DN15 | 37010401 |  |  | 10 | CH | 84818081
199252754 | Kugelhahn 546 Pro P PVDF FKM d25DN20 | 1856.57 | EUR | 2022-12-01 | 1 | 1.3 | ST | 1 |  |  | 339 | 339K10 | 339K10035 | I504 | 7613185842360 | KUGELHAHN 546 PRO P PVDF FKM D25DN20 | 37010401 |  |  | 10 | CH | 84818081
199252755 | Kugelhahn 546 Pro P PVDF FKM d32DN25 | 1996.21 | EUR | 2022-12-01 | 1 | 1.4 | ST | 1 |  |  | 339 | 339K10 | 339K10035 | I504 | 7613185842377 | KUGELHAHN 546 PRO P PVDF FKM D32DN25 | 37010401 |  |  | 10 | CH | 84818081
199252756 | Kugelhahn 546 Pro P PVDF FKM d40DN32 | 2346.32 | EUR | 2022-12-01 | 1 | 2.5 | ST | 1 |  |  | 339 | 339K10 | 339K10035 | I504 | 7613185842384 | KUGELHAHN 546 PRO P PVDF FKM D40DN32 | 37010401 |  |  | 10 | CH | 84818081
199252757 | Kugelhahn 546 Pro P PVDF FKM d50DN40 | 2707.56 | EUR | 2022-12-01 | 1 | 2.8 | ST | 1 |  |  | 339 | 339K10 | 339K10033 | I504 | 7613185842391 | KUGELHAHN 546 PRO P PVDF FKM D50DN40 | 37010401 |  |  | 10 | CH | 84818081
199252758 | Kugelhahn 546 Pro P PVDF FKM d63DN50 | 3167.49 | EUR | 2022-12-01 | 1 | 3.7 | ST | 1 |  |  | 339 | 339K10 | 339K10035 | I504 | 7613185842407 | KUGELHAHN 546 PRO P PVDF FKM D63DN50 | 37010401 |  |  | 10 | CH | 84818081
199252793 | Kugelhahn 546 Pro P PVDF FKM d20DN15 | 1147.08 | EUR | 2022-12-01 | 1 | 1.2 | ST | 1 |  |  | 339 | 339K10 | 339K10035 | I504 | 7613185842414 | KUGELHAHN 546 PRO P PVDF FKM D20DN15 | 37010401 |  |  | 10 | CH | 84818081
199252794 | Kugelhahn 546 Pro P PVDF FKM d25DN20 | 1705.72 | EUR | 2022-12-01 | 1 | 1.3 | ST | 1 |  |  | 339 | 339K10 | 339K10035 | I504 | 7613185842421 | KUGELHAHN 546 PRO P PVDF FKM D25DN20 | 37010401 |  |  | 10 | CH | 84818081
199252795 | Kugelhahn 546 Pro P PVDF FKM d32DN25 | 1839.79 | EUR | 2022-12-01 | 1 | 1.4 | ST | 1 |  |  | 339 | 339K10 | 339K10035 | I504 | 7613185842438 | KUGELHAHN 546 PRO P PVDF FKM D32DN25 | 37010401 |  |  | 10 | CH | 84818081
199252796 | Kugelhahn 546 Pro P PVDF FKM d40DN32 | 2148.91 | EUR | 2022-12-01 | 1 | 2.5 | ST | 1 |  |  | 339 | 339K10 | 339K10035 | I504 | 7613185842445 | KUGELHAHN 546 PRO P PVDF FKM D40DN32 | 37010401 |  |  | 10 | CH | 84818081
199252797 | Kugelhahn 546 Pro P PVDF FKM d50DN40 | 2497.14 | EUR | 2022-12-01 | 1 | 2.8 | ST | 1 |  |  | 339 | 339K10 | 339K10033 | I504 | 7613185842452 | KUGELHAHN 546 PRO P PVDF FKM D50DN40 | 37010401 |  |  | 10 | CH | 84818081
199252798 | Kugelhahn 546 Pro P PVDF FKM d63DN50 | 2938.48 | EUR | 2022-12-01 | 1 | 3.7 | ST | 1 |  |  | 339 | 339K10 | 339K10035 | I504 | 7613185842469 | KUGELHAHN 546 PRO P PVDF FKM D63DN50 | 37010401 |  |  | 10 | CH | 84818081
199252833 | Kugelhahn 546 Pro P PVDF FKM d20DN15 | 1728.06 | EUR | 2022-12-01 | 1 | 1.083 | ST | 1 |  |  | 339 | 339K10 | 339K10035 | I504 | 7613185842476 | SYGEF Standard PVDF Kugelhahn Typ 546 Pro mit PPA FC (Federkraft schliessend) Mit Stumpfschweissstutzen IR-Plus metrisch d 20 mm, DN 15 mm | 37010401 |  |  | 10 | CH | 84818081
199252834 | Kugelhahn 546 Pro P PVDF FKM d25DN20 | 1810.02 | EUR | 2022-12-01 | 1 | 1.191 | ST | 1 |  |  | 339 | 339K10 | 339K10035 | I504 | 7613185842483 | SYGEF Standard PVDF Kugelhahn Typ 546 Pro mit PPA FC (Federkraft schliessend) Mit Stumpfschweissstutzen IR-Plus metrisch d 25 mm, DN 20 mm | 37010401 |  |  | 10 | CH | 84818081
199252835 | Kugelhahn 546 Pro P PVDF FKM d32DN25 | 1919.88 | EUR | 2022-12-01 | 1 | 1.33 | ST | 1 |  |  | 339 | 339K10 | 339K10035 | I504 | 7613185842490 | SYGEF Standard PVDF Kugelhahn Typ 546 Pro mit PPA FC (Federkraft schliessend) Mit Stumpfschweissstutzen IR-Plus metrisch d 32 mm, DN 25 mm | 37010401 |  |  | 10 | CH | 84818081
199252836 | Kugelhahn 546 Pro P PVDF FKM d40DN32 | 2322.1 | EUR | 2022-12-01 | 1 | 2.35 | ST | 1 |  |  | 339 | 339K10 | 339K10035 | I504 | 7613185842506 | SYGEF Standard PVDF Kugelhahn Typ 546 Pro mit PPA FC (Federkraft schliessend) Mit Stumpfschweissstutzen IR-Plus metrisch d 40 mm, DN 32 mm | 37010401 |  |  | 10 | CH | 84818081
199252837 | Kugelhahn 546 Pro P PVDF FKM d50DN40 | 2379.82 | EUR | 2022-12-01 | 1 | 2.639 | ST | 1 |  |  | 339 | 339K10 | 339K10035 | I504 | 7613185842513 | SYGEF Standard PVDF Kugelhahn Typ 546 Pro mit PPA FC (Federkraft schliessend) Mit Stumpfschweissstutzen IR-Plus metrisch d 50 mm, DN 40 mm | 37010401 |  |  | 10 | CH | 84818081
199252838 | Kugelhahn 546 Pro P PVDF FKM d63DN50 | 2726.17 | EUR | 2022-12-01 | 1 | 4.219 | ST | 1 |  |  | 339 | 339K10 | 339K10035 | I504 | 7613185842520 | SYGEF Standard PVDF Kugelhahn Typ 546 Pro mit PPA FC (Federkraft schliessend) Mit Stumpfschweissstutzen IR-Plus metrisch d 63 mm, DN 50 mm | 37010401 |  |  | 10 | CH | 84818081
199252873 | Kugelhahn 546 Pro P PVDF FKM d20DN15 | 1728.06 | EUR | 2022-12-01 | 1 | 1.2 | ST | 1 |  |  | 339 | 339K10 | 339K10035 | I504 | 7613185842537 | SYGEF Standard PVDF Kugelhahn Typ 546 Pro mit PPA FO (Federkraft öffnend) Ohne Handbetätigung Mit Stumpfschweissstutzen IR-Plus metrisch d 20 mm, DN 15 mm | 37010401 |  |  | 10 | CH | 84818081
199252874 | Kugelhahn 546 Pro P PVDF FKM d25DN20 | 1810.02 | EUR | 2022-12-01 | 1 | 1.198 | ST | 1 |  |  | 339 | 339K10 | 339K10035 | I504 | 7613185842544 | SYGEF Standard PVDF Kugelhahn Typ 546 Pro mit PPA FO (Federkraft öffnend) Ohne Handbetätigung Mit Stumpfschweissstutzen IR-Plus metrisch d 25 mm, DN 20 mm | 37010401 |  |  | 10 | CH | 84818081
199252875 | Kugelhahn 546 Pro P PVDF FKM d32DN25 | 1919.88 | EUR | 2022-12-01 | 1 | 1.335 | ST | 1 |  |  | 339 | 339K10 | 339K10035 | I504 | 7613185842551 | SYGEF Standard PVDF Kugelhahn Typ 546 Pro mit PPA FO (Federkraft öffnend) Ohne Handbetätigung Mit Stumpfschweissstutzen IR-Plus metrisch d 32 mm, DN 25 mm | 37010401 |  |  | 10 | CH | 84818081
199252876 | Kugelhahn 546 Pro P PVDF FKM d40DN32 | 2355.62 | EUR | 2022-12-01 | 1 | 2.351 | ST | 1 |  |  | 339 | 339K10 | 339K10035 | I504 | 7613185842568 | SYGEF Standard PVDF Kugelhahn Typ 546 Pro mit PPA FO (Federkraft öffnend) Ohne Handbetätigung Mit Stumpfschweissstutzen IR-Plus metrisch d 40 mm, DN 32 mm | 37010401 |  |  | 10 | CH | 84818081
199252877 | Kugelhahn 546 Pro P PVDF FKM d50DN40 | 2538.09 | EUR | 2022-12-01 | 1 | 2.8 | ST | 1 |  |  | 339 | 339K10 | 339K10035 | I504 | 7613185842575 | SYGEF Standard PVDF Kugelhahn Typ 546 Pro mit PPA FO (Federkraft öffnend) Ohne Handbetätigung Mit Stumpfschweissstutzen IR-Plus metrisch d 50 mm, DN 40 mm | 37010401 |  |  | 10 | CH | 84818081
199252878 | Kugelhahn 546 Pro P PVDF FKM d63DN50 | 2763.42 | EUR | 2022-12-01 | 1 | 3.568 | ST | 1 |  |  | 339 | 339K10 | 339K10035 | I504 | 7613185842582 | SYGEF Standard PVDF Kugelhahn Typ 546 Pro mit PPA FO (Federkraft öffnend) Ohne Handbetätigung Mit Stumpfschweissstutzen IR-Plus metrisch d 63 mm, DN 50 mm | 37010401 |  |  | 10 | CH | 84818081
199252913 | Kugelhahn 546 Pro P PVDF FKM d20DN15 | 1596.63 | EUR | 2022-12-01 | 1 | 1.2 | ST | 1 |  |  | 339 | 339K10 | 339K10035 | I504 | 7613185842599 | KUGELHAHN 546 PRO P PVDF FKM D20DN15 | 37010401 |  |  | 10 | CH | 84818081
199252915 | Kugelhahn 546 Pro P PVDF FKM d32DN25 | 1903.1 | EUR | 2022-12-01 | 1 | 1.4 | ST | 1 |  |  | 339 | 339K10 | 339K10035 | I504 | 7613185842612 | KUGELHAHN 546 PRO P PVDF FKM D32DN25 | 37010401 |  |  | 10 | CH | 84818081
199253005 | Kugelhahn 546 Pro P PVC-U EPDM 1"DN25 | 1385.37 | EUR | 2022-12-01 | 1 | 1.483 | ST | 1 |  |  | 339 | 339K10 | 339K10031 | I504 | 7613185842681 | KUGELHAHN 546 PRO P PVC-U EPDM 1"DN25 | 37010401 |  |  | 10 | CH | 84818081
199253014 | Kugelhahn 546 Pro P PVC-U FKM 3/4"DN20 | 1412.64 | EUR | 2022-12-01 | 1 | 1.6 | ST | 1 |  |  | 339 | 339K10 | 339K10031 | I504 | 7613185842742 | KUGELHAHN 546 PRO P PVC-U FKM 3/4"DN20 | 37010401 |  |  | 10 | CH | 84818081
199253022 | Kugelhahn 546 Pro P PVC-U EPDM 3/8"DN10 | 1338.67 | EUR | 2022-12-01 | 1 | 1.5 | ST | 1 |  |  | 339 | 339K10 | 339K10031 | I504 | 7613185842797 | KUGELHAHN 546 PRO P PVC-U EPDM 3/8"DN10 | 37010401 |  |  | 10 | CH | 84818081
199253023 | Kugelhahn 546 Pro P PVC-U EPDM 1/2"DN15 | 1342.21 | EUR | 2022-12-01 | 1 | 1.5 | ST | 1 |  |  | 339 | 339K10 | 339K10031 | I504 | 7613185842803 | KUGELHAHN 546 PRO P PVC-U EPDM 1/2"DN15 | 37010401 |  |  | 10 | CH | 84818081
199253024 | Kugelhahn 546 Pro P PVC-U EPDM 3/4"DN20 | 1361.58 | EUR | 2022-12-01 | 1 | 1.6 | ST | 1 |  |  | 339 | 339K10 | 339K10031 | I504 | 7613185842810 | KUGELHAHN 546 PRO P PVC-U EPDM 3/4"DN20 | 37010401 |  |  | 10 | CH | 84818081
199253025 | Kugelhahn 546 Pro P PVC-U EPDM 1"DN25 | 1395.05 | EUR | 2022-12-01 | 1 | 1.7 | ST | 1 |  |  | 339 | 339K10 | 339K10031 | I504 | 7613185842827 | KUGELHAHN 546 PRO P PVC-U EPDM 1"DN25 | 37010401 |  |  | 10 | CH | 84818081
199253026 | Kugelhahn 546 Pro P PVC-U 1 1/4"DN32 | 1428.49 | EUR | 2022-12-01 | 1 | 2.8 | ST | 1 |  |  | 339 | 339K10 | 339K10031 | I504 | 7613185842834 | KUGELHAHN 546 PRO P PVC-U 1 1/4"DN32 | 37010401 |  |  | 10 | CH | 84818081
199253027 | Kugelhahn 546 Pro P PVC-U 1 1/2"DN40 | 1511.28 | EUR | 2022-12-01 | 1 | 3.1 | ST | 1 |  |  | 339 | 339K10 | 339K10031 | I504 | 7613185842841 | KUGELHAHN 546 PRO P PVC-U 1 1/2"DN40 | 37010401 |  |  | 10 | CH | 84818081
199253028 | Kugelhahn 546 Pro P PVC-U EPDM 2"DN50 | 1569.41 | EUR | 2022-12-01 | 1 | 4 | ST | 1 |  |  | 339 | 339K10 | 339K10031 | I504 | 7613185842858 | KUGELHAHN 546 PRO P PVC-U EPDM 2"DN50 | 37010401 |  |  | 10 | CH | 84818081
199253032 | Kugelhahn 546 Pro P PVC-U FKM 3/8"DN10 | 1358.03 | EUR | 2022-12-01 | 1 | 1.5 | ST | 1 |  |  | 339 | 339K10 | 339K10031 | I504 | 7613185842865 | KUGELHAHN 546 PRO P PVC-U FKM 3/8"DN10 | 37010401 |  |  | 10 | CH | 84818081
199253033 | Kugelhahn 546 Pro P PVC-U FKM 1/2"DN15 | 1359.79 | EUR | 2022-12-01 | 1 | 1.5 | ST | 1 |  |  | 339 | 339K10 | 339K10031 | I504 | 7613185842872 | KUGELHAHN 546 PRO P PVC-U FKM 1/2"DN15 | 37010401 |  |  | 10 | CH | 84818081
199253034 | Kugelhahn 546 Pro P PVC-U FKM 3/4"DN20 | 1389.74 | EUR | 2022-12-01 | 1 | 1.6 | ST | 1 |  |  | 339 | 339K10 | 339K10031 | I504 | 7613185842889 | KUGELHAHN 546 PRO P PVC-U FKM 3/4"DN20 | 37010401 |  |  | 10 | CH | 84818081
199253035 | Kugelhahn 546 Pro P PVC-U FKM 1"DN25 | 1426.76 | EUR | 2022-12-01 | 1 | 1.7 | ST | 1 |  |  | 339 | 339K10 | 339K10031 | I504 | 7613185842896 | KUGELHAHN 546 PRO P PVC-U FKM 1"DN25 | 37010401 |  |  | 10 | CH | 84818081
199253036 | Kugelhahn 546 Pro P PVC-U FKM 1 1/4"DN32 | 1465.51 | EUR | 2022-12-01 | 1 | 2.8 | ST | 1 |  |  | 339 | 339K10 | 339K10031 | I504 | 7613185842902 | KUGELHAHN 546 PRO P PVC-U FKM 1 1/4"DN32 | 37010401 |  |  | 10 | CH | 84818081
199253037 | Kugelhahn 546 Pro P PVC-U FKM 1 1/2"DN40 | 1555.31 | EUR | 2022-12-01 | 1 | 3.1 | ST | 1 |  |  | 339 | 339K10 | 339K10031 | I504 | 7613185842919 | KUGELHAHN 546 PRO P PVC-U FKM 1 1/2"DN40 | 37010401 |  |  | 10 | CH | 84818081
199253038 | Kugelhahn 546 Pro P PVC-U FKM 2"DN50 | 1639.88 | EUR | 2022-12-01 | 1 | 4 | ST | 1 |  |  | 339 | 339K10 | 339K10031 | I504 | 7613185842926 | KUGELHAHN 546 PRO P PVC-U FKM 2"DN50 | 37010401 |  |  | 10 | CH | 84818081
199253063 | Kugelhahn 546 Pro P PVC-U EPDM 1/2"DN15 | 1127.46 | EUR | 2022-12-01 | 1 | 1.2 | ST | 1 |  |  | 339 | 339K10 | 339K10031 | I504 | 7613185843084 | KUGELHAHN 546 PRO P PVC-U EPDM 1/2"DN15 | 37010401 |  |  | 10 | CH | 84818081
199253065 | Kugelhahn 546 Pro P PVC-U EPDM 1"DN25 | 1177.65 | EUR | 2022-12-01 | 1 | 1.243 | ST | 1 |  |  | 339 | 339K10 | 339K10031 | I504 | 7613185843107 | KUGELHAHN 546 PRO P PVC-U EPDM 1"DN25 | 37010401 |  |  | 10 | CH | 84818081
199253068 | Kugelhahn 546 Pro P PVC-U EPDM 2"DN50 | 1374.62 | EUR | 2022-12-01 | 1 | 3.7 | ST | 1 |  |  | 339 | 339K10 | 339K10031 | I504 | 7613185843138 | KUGELHAHN 546 PRO P PVC-U EPDM 2"DN50 | 37010401 |  |  | 10 | CH | 84818081
199253073 | Kugelhahn 546 Pro P PVC-U FKM 1/2"DN15 | 1164.91 | EUR | 2022-12-01 | 1 | 1.2 | ST | 1 |  |  | 339 | 339K10 | 339K10031 | I504 | 7613185843152 | KUGELHAHN 546 PRO P PVC-U FKM 1/2"DN15 | 37010401 |  |  | 10 | CH | 84818081
199253088 | Kugelhahn 546 Pro P PVC-U EPDM 2"DN50 | 1322.62 | EUR | 2022-12-01 | 1 | 3.7 | ST | 1 |  |  | 339 | 339K10 | 339K10031 | I504 | 7613185824755 | KUGELHAHN 546 PRO P PVC-U EPDM 2"DN50 | 37010401 |  |  | 10 | CH | 84818081
199253304 | Kugelhahn 546 Pro P PVC-C EPDM 3/4"DN20 | 1508.15 | EUR | 2022-12-01 | 1 | 1.6 | ST | 1 |  |  | 339 | 339K10 | 339K10032 | I504 | 7613185844715 | KUGELHAHN 546 PRO P PVC-C EPDM 3/4"DN20 | 37010401 |  |  | 10 | CH | 84818081
199253315 | Kugelhahn 546 Pro P PVC-C FKM 1"DN25 | 1582.45 | EUR | 2022-12-01 | 1 | 1.511 | ST | 1 |  |  | 339 | 339K10 | 339K10032 | I504 | 7613185844791 | KUGELHAHN 546 PRO P PVC-C FKM 1"DN25 | 37010401 |  |  | 10 | CH | 84818081
199253318 | Kugelhahn 546 Pro P PVC-C FKM 2"DN50 | 1806.52 | EUR | 2022-12-01 | 1 | 4 | ST | 1 |  |  | 339 | 339K10 | 339K10032 | I504 | 7613185844821 | KUGELHAHN 546 PRO P PVC-C FKM 2"DN50 | 37010401 |  |  | 10 | CH | 84818081
199253418 | Kugelhahn 546 Pro P PVC-C FKM 2"DN50 | 1496.45 | EUR | 2022-12-01 | 1 | 3.7 | ST | 1 |  |  | 339 | 339K10 | 339K10032 | I504 | 7613185845514 | KUGELHAHN 546 PRO P PVC-C FKM 2"DN50 | 37010401 |  |  | 10 | CH | 84818081
199253815 | Kugelhahn 546 Pro P PVC-C FKM 1"DN25 | 1498.94 | EUR | 2022-12-01 | 1 | 2.1 | ST | 1 |  |  | 339 | 339K10 | 339K10032 | I504 | 7613185847112 | KUGELHAHN 546 PRO P PVC-C FKM 1"DN25 | 37010401 |  |  | 10 | CH | 84818081
199253818 | Kugelhahn 546 Pro P PVC-C FKM 2"DN50 | 1921.57 | EUR | 2022-12-01 | 1 | 4.9 | ST | 1 |  |  | 339 | 339K10 | 339K10032 | I504 | 7613185847143 | KUGELHAHN 546 PRO P PVC-C FKM 2"DN50 | 37010401 |  |  | 10 | CH | 84818081
199254469 | Kugelhahn 546 Pro P PVC-U EPDM d75DN65 | 2618.38 | EUR | 2022-12-01 | 1 | 11.9 | ST | 1 |  |  | 339 | 339K10 | 339K10631 | I504 | 7613185856596 | KUGELHAHN 546 PRO P PVC-U EPDM D75DN65 | 37010401 |  |  | 10 | CH | 84818081
199254470 | Kugelhahn 546 Pro P PVC-U EPDM d90DN80 | 3281.51 | EUR | 2022-12-01 | 1 | 12.976 | ST | 1 |  |  | 339 | 339K10 | 339K10631 | I504 | 7613185856602 | KUGELHAHN 546 PRO P PVC-U EPDM D90DN80 | 37010401 |  |  | 10 | CH | 84818081
199254471 | Kugelhahn 546 Pro P PVC-U EPDM d110DN100 | 3881.88 | EUR | 2022-12-01 | 1 | 22.3 | ST | 1 |  |  | 339 | 339K10 | 339K10631 | I504 | 7613185856619 | KUGELHAHN 546 PRO P PVC-U EPDM D110DN100 | 37010401 |  |  | 10 | CH | 84818081
199254479 | Kugelhahn 546 Pro P PVC-U FKM d75DN65 | 2761.77 | EUR | 2022-12-01 | 1 | 9.625 | ST | 1 |  |  | 339 | 339K10 | 339K10631 | I504 | 7613185856626 | KUGELHAHN 546 PRO P PVC-U FKM D75DN65 | 37010401 |  |  | 10 | CH | 84818081
199254480 | Kugelhahn 546 Pro P PVC-U FKM d90DN80 | 3464.28 | EUR | 2022-12-01 | 1 | 15.3 | ST | 1 |  |  | 339 | 339K10 | 339K10631 | I504 | 7613185856633 | KUGELHAHN 546 PRO P PVC-U FKM D90DN80 | 37010401 |  |  | 10 | CH | 84818081
199254481 | Kugelhahn 546 Pro P PVC-U FKM d110DN100 | 4100.54 | EUR | 2022-12-01 | 1 | 22.3 | ST | 1 |  |  | 339 | 339K10 | 339K10631 | I504 | 7613185856640 | KUGELHAHN 546 PRO P PVC-U FKM D110DN100 | 37010401 |  |  | 10 | CH | 84818081
199254489 | Kugelhahn 546 Pro P PVC-U EPDM d75DN65 | 2618.38 | EUR | 2022-12-01 | 1 | 11.9 | ST | 1 |  |  | 339 | 339K10 | 339K10631 | I504 | 7613185856657 | KUGELHAHN 546 PRO P PVC-U EPDM D75DN65 | 37010401 |  |  | 10 | CH | 84818081
199254490 | Kugelhahn 546 Pro P PVC-U EPDM d90DN80 | 3281.51 | EUR | 2022-12-01 | 1 | 15.3 | ST | 1 |  |  | 339 | 339K10 | 339K10631 | I504 | 7613185856664 | KUGELHAHN 546 PRO P PVC-U EPDM D90DN80 | 37010401 |  |  | 10 | CH | 84818081
199254491 | Kugelhahn 546 Pro P PVC-U EPDM d110DN100 | 3881.88 | EUR | 2022-12-01 | 1 | 22.3 | ST | 1 |  |  | 339 | 339K10 | 339K10631 | I504 | 7613185856671 | KUGELHAHN 546 PRO P PVC-U EPDM D110DN100 | 37010401 |  |  | 10 | CH | 84818081
199254499 | Kugelhahn 546 Pro P PVC-U FKM d75DN65 | 2761.77 | EUR | 2022-12-01 | 1 | 11.9 | ST | 1 |  |  | 339 | 339K10 | 339K10631 | I504 | 7613185856688 | KUGELHAHN 546 PRO P PVC-U FKM D75DN65 | 37010401 |  |  | 10 | CH | 84818081
199254500 | Kugelhahn 546 Pro P PVC-U FKM d90DN80 | 3464.28 | EUR | 2022-12-01 | 1 | 15.3 | ST | 1 |  |  | 339 | 339K10 | 339K10631 | I504 | 7613185856695 | KUGELHAHN 546 PRO P PVC-U FKM D90DN80 | 37010401 |  |  | 10 | CH | 84818081
199254501 | Kugelhahn 546 Pro P PVC-U FKM d110DN100 | 4100.54 | EUR | 2022-12-01 | 1 | 22.3 | ST | 1 |  |  | 339 | 339K10 | 339K10631 | I504 | 7613185856701 | KUGELHAHN 546 PRO P PVC-U FKM D110DN100 | 37010401 |  |  | 10 | CH | 84818081
199254509 | Kugelhahn 546 Pro P PVC-U EPDM d75DN65 | 2342.39 | EUR | 2022-12-01 | 1 | 10.8 | ST | 1 |  |  | 339 | 339K10 | 339K10631 | I504 | 7613185856718 | KUGELHAHN 546 PRO P PVC-U EPDM D75DN65 | 37010401 |  |  | 10 | CH | 84818081
199254510 | Kugelhahn 546 Pro P PVC-U EPDM d90DN80 | 2881.84 | EUR | 2022-12-01 | 1 | 14.6 | ST | 1 |  |  | 339 | 339K10 | 339K10631 | I504 | 7613185856725 | KUGELHAHN 546 PRO P PVC-U EPDM D90DN80 | 37010401 |  |  | 10 | CH | 84818081
199254511 | Kugelhahn 546 Pro P PVC-U EPDM d110DN100 | 3473.27 | EUR | 2022-12-01 | 1 | 20.6 | ST | 1 |  |  | 339 | 339K10 | 339K10631 | I504 | 7613185856732 | KUGELHAHN 546 PRO P PVC-U EPDM D110DN100 | 37010401 |  |  | 10 | CH | 84818081
199254519 | Kugelhahn 546 Pro P PVC-U FKM d75DN65 | 2489.36 | EUR | 2022-12-01 | 1 | 10.8 | ST | 1 |  |  | 339 | 339K10 | 339K10631 | I504 | 7613185856749 | KUGELHAHN 546 PRO P PVC-U FKM D75DN65 | 37010401 |  |  | 10 | CH | 84818081
199254520 | Kugelhahn 546 Pro P PVC-U FKM d90DN80 | 3066.44 | EUR | 2022-12-01 | 1 | 14.6 | ST | 1 |  |  | 339 | 339K10 | 339K10631 | I504 | 7613185856756 | KUGELHAHN 546 PRO P PVC-U FKM D90DN80 | 37010401 |  |  | 10 | CH | 84818081
199254521 | Kugelhahn 546 Pro P PVC-U FKM d110DN100 | 3691.91 | EUR | 2022-12-01 | 1 | 20.6 | ST | 1 |  |  | 339 | 339K10 | 339K10631 | I504 | 7613185856763 | KUGELHAHN 546 PRO P PVC-U FKM D110DN100 | 37010401 |  |  | 10 | CH | 84818081
199254609 | Kugelhahn 546 Pro P PVC-C EPDM d75DN65 | 2912.53 | EUR | 2022-12-01 | 1 | 12.3 | ST | 1 |  |  | 339 | 339K10 | 339K10032 | I504 | 7613185856770 | KUGELHAHN 546 PRO P PVC-C EPDM D75DN65 | 37010401 |  |  | 10 | CH | 84818081
199254610 | Kugelhahn 546 Pro P PVC-C EPDM d90DN80 | 3653.93 | EUR | 2022-12-01 | 1 | 15.8 | ST | 1 |  |  | 339 | 339K10 | 339K10032 | I504 | 7613185856787 | KUGELHAHN 546 PRO P PVC-C EPDM D90DN80 | 37010401 |  |  | 10 | CH | 84818081
199254611 | Kugelhahn 546 Pro P PVC-C EPDM d110DN100 | 4337.11 | EUR | 2022-12-01 | 1 | 23.2 | ST | 1 |  |  | 339 | 339K10 | 339K10032 | I504 | 7613185856794 | KUGELHAHN 546 PRO P PVC-C EPDM D110DN100 | 37010401 |  |  | 10 | CH | 84818081
199254619 | Kugelhahn 546 Pro P PVC-C FKM d75DN65 | 3104.88 | EUR | 2022-12-01 | 1 | 12.3 | ST | 1 |  |  | 339 | 339K10 | 339K10032 | I504 | 7613185856800 | KUGELHAHN 546 PRO P PVC-C FKM D75DN65 | 37010401 |  |  | 10 | CH | 84818081
199254620 | Kugelhahn 546 Pro P PVC-C FKM d90DN80 | 3895.53 | EUR | 2022-12-01 | 1 | 13.84 | ST | 1 |  |  | 339 | 339K10 | 339K10032 | I504 | 7613185856817 | KUGELHAHN 546 PRO P PVC-C FKM D90DN80 | 37010401 |  |  | 10 | CH | 84818081
199254621 | Kugelhahn 546 Pro P PVC-U EPDM d110DN100 | 4625.7 | EUR | 2022-12-01 | 1 | 23.2 | ST | 1 |  |  | 339 | 339K10 | 339K10032 | I504 | 7613185856824 | KUGELHAHN 546 PRO P PVC-U EPDM D110DN100 | 37010401 |  |  | 10 | CH | 84818081
199254629 | Kugelhahn 546 Pro P PVC-C EPDM d75DN65 | 2905.91 | EUR | 2022-12-01 | 1 | 12.3 | ST | 1 |  |  | 339 | 339K10 | 339K10032 | I504 | 7613185856831 | KUGELHAHN 546 PRO P PVC-C EPDM D75DN65 | 37010401 |  |  | 10 | CH | 84818081
199254630 | Kugelhahn 546 Pro P PVC-C EPDM d90DN80 | 3645.63 | EUR | 2022-12-01 | 1 | 15.8 | ST | 1 |  |  | 339 | 339K10 | 339K10032 | I504 | 7613185856848 | KUGELHAHN 546 PRO P PVC-C EPDM D90DN80 | 37010401 |  |  | 10 | CH | 84818081
199254631 | Kugelhahn 546 Pro P PVC-C EPDM d110DN100 | 4327.29 | EUR | 2022-12-01 | 1 | 23.2 | ST | 1 |  |  | 339 | 339K10 | 339K10032 | I504 | 7613185856855 | KUGELHAHN 546 PRO P PVC-C EPDM D110DN100 | 37010401 |  |  | 10 | CH | 84818081
199254639 | Kugelhahn 546 Pro P PVC-C FKM d75DN65 | 3097.83 | EUR | 2022-12-01 | 1 | 12.3 | ST | 1 |  |  | 339 | 339K10 | 339K10032 | I504 | 7613185856862 | KUGELHAHN 546 PRO P PVC-C FKM D75DN65 | 37010401 |  |  | 10 | CH | 84818081
199254640 | Kugelhahn 546 Pro P PVC-C FKM d90DN80 | 3886.71 | EUR | 2022-12-01 | 1 | 15.8 | ST | 1 |  |  | 339 | 339K10 | 339K10032 | I504 | 7613185856879 | KUGELHAHN 546 PRO P PVC-C FKM D90DN80 | 37010401 |  |  | 10 | CH | 84818081
199254641 | Kugelhahn 546 Pro P PVC-C FKM d110DN100 | 4615.25 | EUR | 2022-12-01 | 1 | 23.2 | ST | 1 |  |  | 339 | 339K10 | 339K10032 | I504 | 7613185856886 | KUGELHAHN 546 PRO P PVC-C FKM D110DN100 | 37010401 |  |  | 10 | CH | 84818081
199254649 | Kugelhahn 546 Pro P PVC-C EPDM d75DN65 | 2630.56 | EUR | 2022-12-01 | 1 | 11.1 | ST | 1 |  |  | 339 | 339K10 | 339K10032 | I504 | 7613185856893 | KUGELHAHN 546 PRO P PVC-C EPDM D75DN65 | 37010401 |  |  | 10 | CH | 84818081
199254650 | Kugelhahn 546 Pro P PVC-C EPDM d90DN80 | 3245 | EUR | 2022-12-01 | 1 | 15.1 | ST | 1 |  |  | 339 | 339K10 | 339K10032 | I504 | 7613185856909 | KUGELHAHN 546 PRO P PVC-C EPDM D90DN80 | 37010401 |  |  | 10 | CH | 84818081
199254651 | Kugelhahn 546 Pro P PVC-C EPDM d110DN100 | 3918.53 | EUR | 2022-12-01 | 1 | 21.5 | ST | 1 |  |  | 339 | 339K10 | 339K10032 | I504 | 7613185856916 | KUGELHAHN 546 PRO P PVC-C EPDM D110DN100 | 37010401 |  |  | 10 | CH | 84818081
199254659 | Kugelhahn 546 Pro P PVC-C FKM d75DN65 | 2822.47 | EUR | 2022-12-01 | 1 | 11.1 | ST | 1 |  |  | 339 | 339K10 | 339K10032 | I504 | 7613185856923 | KUGELHAHN 546 PRO P PVC-C FKM D75DN65 | 37010401 |  |  | 10 | CH | 84818081
199254660 | Kugelhahn 546 Pro P PVC-C FKM d90DN80 | 3486.06 | EUR | 2022-12-01 | 1 | 15.1 | ST | 1 |  |  | 339 | 339K10 | 339K10032 | I504 | 7613185856930 | KUGELHAHN 546 PRO P PVC-C FKM D90DN80 | 37010401 |  |  | 10 | CH | 84818081
199254661 | Kugelhahn 546 Pro P PVC-C FKM d110DN100 | 4206.41 | EUR | 2022-12-01 | 1 | 21.5 | ST | 1 |  |  | 339 | 339K10 | 339K10032 | I504 | 7613185856947 | KUGELHAHN 546 PRO P PVC-C FKM D110DN100 | 37010401 |  |  | 10 | CH | 84818081
199255425 | Kugelhahn 546 Pro P PP-H EPDM 1"DN25 | 1460.23 | EUR | 2022-12-01 | 1 | 2.1 | ST | 1 |  |  | 339 | 339K10 | 339K10034 | I504 | 7613185849888 | KUGELHAHN 546 PRO P PP-H EPDM 1"DN25 | 37010401 |  |  | 10 | CH | 84818081
199255427 | Kugelhahn 546 Pro P PP-H EPDM 1 1/2"DN40 | 1557.05 | EUR | 2022-12-01 | 1 | 3.9 | ST | 1 |  |  | 339 | 339K10 | 339K10034 | I504 | 7613185849901 | KUGELHAHN 546 PRO P PP-H EPDM 1 1/2"DN40 | 37010401 |  |  | 10 | CH | 84818081
199255429 | Kugelhahn 546 Pro P PP-H EPDM 2 1/2"DN65 | 2671.46 | EUR | 2022-12-01 | 1 | 8.6 | ST | 1 |  |  | 339 | 339K10 | 339K10634 | I504 | 7613185857289 | KUGELHAHN 546 PRO P PP-H EPDM 2 1/2"DN65 | 37010401 |  |  | 10 | CH | 84818081
199255475 | Kugelhahn 546 Pro P PP-H FKM 1"DN25 | 1423.77 | EUR | 2022-12-01 | 1 | 2.1 | ST | 1 |  |  | 339 | 339K10 | 339K10034 | I504 | 7613185850181 | KUGELHAHN 546 PRO P PP-H FKM 1"DN25 | 37010401 |  |  | 10 | CH | 84818081
199255478 | Kugelhahn 546 Pro P PP-H FKM 2"DN50 | 1733.95 | EUR | 2022-12-01 | 1 | 4.9 | ST | 1 |  |  | 339 | 339K10 | 339K10034 | I504 | 7613185850211 | KUGELHAHN 546 PRO P PP-H FKM 2"DN50 | 37010401 |  |  | 10 | CH | 84818081
199255809 | Kugelhahn 546 Pro P PVC-U 2 1/2"DN65 | 2259.66 | EUR | 2022-12-01 | 1 | 9 | ST | 1 |  |  | 339 | 339K10 | 339K10631 | I504 | 7613185857760 | Kugelhahn 546 Pro P PVC-U 2 1/2"DN65 |  |  |  | 10 | CH | 84818081
199285022 | Kugelhahn 285 PVC-U EPDM d16DN10 | 1613.77 | EUR | 2023-03-01 | 1 | 1.115 | ST | 1 |  |  | 339 | 339981 | 339981031 | I500 | 7613185115662 | 3-Weg Kugelhahn Typ 285 PVC-U Horinzontal/L-Bohrung FC (Federkraft schliessend) Ohne Handbetätigung Mit Klebemuffen metrisch d 16 mm, DN 10 mm | 37011018 | Auslauf angekündigt mit Ersatz | 199295022 | 10 | CH | 84818081
199285023 | Kugelhahn 285 PVC-U EPDM d20DN15 | 1633.95 | EUR | 2023-03-01 | 1 | 1.121 | ST | 1 |  |  | 339 | 339981 | 339981031 | I500 | 7613185115679 | 3-Weg Kugelhahn Typ 285 PVC-U Horinzontal/L-Bohrung FC (Federkraft schliessend) Ohne Handbetätigung Mit Klebemuffen metrisch d 20 mm, DN 15 mm | 37011018 | Auslauf angekündigt mit Ersatz | 199295023 | 10 | CH | 84818081
199285024 | Kugelhahn 285 PVC-U EPDM d25DN20 | 1683.86 | EUR | 2023-03-01 | 1 | 1.227 | ST | 1 |  |  | 339 | 339981 | 339981031 | I500 | 7613185115686 | 3-Weg Kugelhahn Typ 285 PVC-U Horinzontal/L-Bohrung FC (Federkraft schliessend) Ohne Handbetätigung Mit Klebemuffen metrisch d 25 mm, DN 20 mm | 37011018 | Auslauf angekündigt mit Ersatz | 199295024 | 10 | CH | 84818081
199285025 | Kugelhahn 285 PVC-U EPDM d32DN25 | 1727.13 | EUR | 2023-03-01 | 1 | 1.439 | ST | 1 |  |  | 339 | 339981 | 339981031 | I500 | 7613185504862 | 3-Weg Kugelhahn Typ 285 PVC-U Horinzontal/L-Bohrung FC (Federkraft schliessend) Ohne Handbetätigung Mit Klebemuffen metrisch d 32 mm, DN 25 mm | 37011018 | Auslauf angekündigt mit Ersatz | 199295025 | 10 | CH | 84818081
199285026 | Kugelhahn 285 PVC-U EPDM d40DN32 | 1885.84 | EUR | 2023-03-01 | 1 | 2.539 | ST | 1 |  |  | 339 | 339981 | 339981031 | I500 | 7613185487363 | 3-Weg Kugelhahn Typ 285 PVC-U Horinzontal/L-Bohrung FC (Federkraft schliessend) Ohne Handbetätigung Mit Klebemuffen metrisch d 40 mm, DN 32 mm | 37011018 | Auslauf angekündigt mit Ersatz | 199295026 | 10 | CH | 84818081
199285027 | Kugelhahn 285 PVC-U EPDM d50DN40 | 1943.52 | EUR | 2023-03-01 | 1 | 3.592 | ST | 1 |  |  | 339 | 339981 | 339981031 | I500 | 7613185493319 | 3-Weg Kugelhahn Typ 285 PVC-U Horinzontal/L-Bohrung FC (Federkraft schliessend) Ohne Handbetätigung Mit Klebemuffen metrisch d 50 mm, DN 40 mm | 37011018 | Auslauf angekündigt mit Ersatz | 199295027 | 10 | CH | 84818081
199285028 | Kugelhahn 285 PVC-U EPDM d63DN50 | 2050.71 | EUR | 2023-03-01 | 1 | 4.298 | ST | 1 |  |  | 339 | 339981 | 339981031 | I500 | 7613185503773 | 3-Weg Kugelhahn Typ 285 PVC-U Horinzontal/L-Bohrung FC (Federkraft schliessend) Ohne Handbetätigung Mit Klebemuffen metrisch d 63 mm, DN 50 mm | 37011018 | Auslauf angekündigt mit Ersatz | 199295028 | 10 | CH | 84818081
199285032 | Kugelhahn 285 PVC-U FKM d16DN10 | 1626.18 | EUR | 2023-03-01 | 1 | 1.115 | ST | 1 |  |  | 339 | 339981 | 339981031 | I500 | 7613185115723 | 3-Weg Kugelhahn Typ 285 PVC-U Horinzontal/L-Bohrung FC (Federkraft schliessend) Ohne Handbetätigung Mit Klebemuffen metrisch d 16 mm, DN 10 mm | 37011018 | Auslauf angekündigt mit Ersatz | 199295032 | 10 | CH | 84818081
199285033 | Kugelhahn 285 PVC-U FKM d20DN15 | 1644.7 | EUR | 2023-03-01 | 1 | 1.121 | ST | 1 |  |  | 339 | 339981 | 339981031 | I500 | 7613185477876 | 3-Weg Kugelhahn Typ 285 PVC-U Horinzontal/L-Bohrung FC (Federkraft schliessend) Ohne Handbetätigung Mit Klebemuffen metrisch d 20 mm, DN 15 mm | 37011018 | Auslauf angekündigt mit Ersatz | 199295033 | 10 | CH | 84818081
199285034 | Kugelhahn 285 PVC-U FKM d25DN20 | 1704.47 | EUR | 2023-03-01 | 1 | 1.228 | ST | 1 |  |  | 339 | 339981 | 339981031 | I500 | 7613185506705 | 3-Weg Kugelhahn Typ 285 PVC-U Horinzontal/L-Bohrung FC (Federkraft schliessend) Ohne Handbetätigung Mit Klebemuffen metrisch d 25 mm, DN 20 mm | 37011018 | Auslauf angekündigt mit Ersatz | 199295034 | 10 | CH | 84818081
199285035 | Kugelhahn 285 PVC-U FKM d32DN25 | 1745.68 | EUR | 2023-03-01 | 1 | 1.413 | ST | 1 |  |  | 339 | 339981 | 339981031 | I500 | 7613185115761 | 3-Weg Kugelhahn Typ 285 PVC-U Horinzontal/L-Bohrung FC (Federkraft schliessend) Ohne Handbetätigung Mit Klebemuffen metrisch d 32 mm, DN 25 mm | 37011018 | Auslauf angekündigt mit Ersatz | 199295035 | 10 | CH | 84818081
199285036 | Kugelhahn 285 PVC-U FKM d40DN32 | 1918.79 | EUR | 2023-03-01 | 1 | 2.539 | ST | 1 |  |  | 339 | 339981 | 339981031 | I500 | 7613185498178 | 3-Weg Kugelhahn Typ 285 PVC-U Horinzontal/L-Bohrung FC (Federkraft schliessend) Ohne Handbetätigung Mit Klebemuffen metrisch d 40 mm, DN 32 mm | 37011018 | Auslauf angekündigt mit Ersatz | 199295036 | 10 | CH | 84818081
199285037 | Kugelhahn 285 PVC-U FKM d50DN40 | 1990.94 | EUR | 2023-03-01 | 1 | 2.991 | ST | 1 |  |  | 339 | 339981 | 339981031 | I500 | 7613185510733 | 3-Weg Kugelhahn Typ 285 PVC-U Horinzontal/L-Bohrung FC (Federkraft schliessend) Ohne Handbetätigung Mit Klebemuffen metrisch d 50 mm, DN 40 mm | 37011018 | Auslauf angekündigt mit Ersatz | 199295037 | 10 | CH | 84818081
199285038 | Kugelhahn 285 PVC-U FKM d63DN50 | 2120.8 | EUR | 2023-03-01 | 1 | 4.352 | ST | 1 |  |  | 339 | 339981 | 339981031 | I500 | 7613185480852 | 3-Weg Kugelhahn Typ 285 PVC-U Horinzontal/L-Bohrung FC (Federkraft schliessend) Ohne Handbetätigung Mit Klebemuffen metrisch d 63 mm, DN 50 mm | 37011018 | Auslauf angekündigt mit Ersatz | 199295038 | 10 | CH | 84818081
199285062 | Kugelhahn 285 PVC-U EPDM d16DN10 | 1613.77 | EUR | 2023-03-01 | 1 | 1.114 | ST | 1 |  |  | 339 | 339981 | 339981031 | I500 | 7613185115945 | 3-Weg Kugelhahn Typ 285 PVC-U Horinzontal/T-Bohrung FC (Federkraft schliessend) Ohne Handbetätigung Mit Klebemuffen metrisch d 16 mm, DN 10 mm | 37011018 | Auslauf angekündigt mit Ersatz | 199295062 | 10 | CH | 84818081
199285063 | Kugelhahn 285 PVC-U EPDM d20DN15 | 1630.26 | EUR | 2023-03-01 | 1 | 1.12 | ST | 1 |  |  | 339 | 339981 | 339981031 | I500 | 7613185510337 | 3-Weg Kugelhahn Typ 285 PVC-U Horinzontal/T-Bohrung FC (Federkraft schliessend) Ohne Handbetätigung Mit Klebemuffen metrisch d 20 mm, DN 15 mm | 37011018 | Auslauf angekündigt mit Ersatz | 199295063 | 10 | CH | 84818081
199285064 | Kugelhahn 285 PVC-U EPDM d25DN20 | 1683.86 | EUR | 2023-03-01 | 1 | 1.247 | ST | 1 |  |  | 339 | 339981 | 339981031 | I500 | 7613185115952 | 3-Weg Kugelhahn Typ 285 PVC-U Horinzontal/T-Bohrung FC (Federkraft schliessend) Ohne Handbetätigung Mit Klebemuffen metrisch d 25 mm, DN 20 mm | 37011018 | Auslauf angekündigt mit Ersatz | 199295064 | 10 | CH | 84818081
199285065 | Kugelhahn 285 PVC-U EPDM d32DN25 | 1727.13 | EUR | 2023-03-01 | 1 | 1.404 | ST | 1 |  |  | 339 | 339981 | 339981031 | I500 | 7613185475667 | 3-Weg Kugelhahn Typ 285 PVC-U Horinzontal/T-Bohrung FC (Federkraft schliessend) Ohne Handbetätigung Mit Klebemuffen metrisch d 32 mm, DN 25 mm | 37011018 | Auslauf angekündigt mit Ersatz | 199295065 | 10 | CH | 84818081
199285066 | Kugelhahn 285 PVC-U EPDM d40DN32 | 1885.84 | EUR | 2023-03-01 | 1 | 2.481 | ST | 1 |  |  | 339 | 339981 | 339981031 | I500 | 7613185115983 | 3-Weg Kugelhahn Typ 285 PVC-U Horinzontal/T-Bohrung FC (Federkraft schliessend) Ohne Handbetätigung Mit Klebemuffen metrisch d 40 mm, DN 32 mm | 37011018 | Auslauf angekündigt mit Ersatz | 199295066 | 10 | CH | 84818081
199285067 | Kugelhahn 285 PVC-U EPDM d50DN40 | 1943.52 | EUR | 2023-03-01 | 1 | 2.97 | ST | 1 |  |  | 339 | 339981 | 339981031 | I500 | 7613185512577 | 3-Weg Kugelhahn Typ 285 PVC-U Horinzontal/T-Bohrung FC (Federkraft schliessend) Ohne Handbetätigung Mit Klebemuffen metrisch d 50 mm, DN 40 mm | 37011018 | Auslauf angekündigt mit Ersatz | 199295067 | 10 | CH | 84818081
199285068 | Kugelhahn 285 PVC-U EPDM d63DN50 | 2050.71 | EUR | 2023-03-01 | 1 | 4.263 | ST | 1 |  |  | 339 | 339981 | 339981031 | I500 | 7613185487929 | 3-Weg Kugelhahn Typ 285 PVC-U Horinzontal/T-Bohrung FC (Federkraft schliessend) Ohne Handbetätigung Mit Klebemuffen metrisch d 63 mm, DN 50 mm | 37011018 | Auslauf angekündigt mit Ersatz | 199295068 | 10 | CH | 84818081
199285072 | Kugelhahn 285 PVC-U FKM d16DN10 | 1626.18 | EUR | 2023-03-01 | 1 | 1.114 | ST | 1 |  |  | 339 | 339981 | 339981031 | I500 | 7613185116027 | 3-Weg Kugelhahn Typ 285 PVC-U Horinzontal/T-Bohrung FC (Federkraft schliessend) Ohne Handbetätigung Mit Klebemuffen metrisch d 16 mm, DN 10 mm | 37011018 | Auslauf angekündigt mit Ersatz | 199295072 | 10 | CH | 84818081
199285073 | Kugelhahn 285 PVC-U FKM d20DN15 | 1644.7 | EUR | 2023-03-01 | 1 | 1.12 | ST | 1 |  |  | 339 | 339981 | 339981031 | I500 | 7613185480944 | 3-Weg Kugelhahn Typ 285 PVC-U Horinzontal/T-Bohrung FC (Federkraft schliessend) Ohne Handbetätigung Mit Klebemuffen metrisch d 20 mm, DN 15 mm | 37010401 | Auslauf angekündigt mit Ersatz | 199295073 | 10 | CH | 84818081
199285074 | Kugelhahn 285 PVC-U FKM d25DN20 | 1704.47 | EUR | 2023-03-01 | 1 | 1.247 | ST | 1 |  |  | 339 | 339981 | 339981031 | I500 | 7613185116034 | 3-Weg Kugelhahn Typ 285 PVC-U Horinzontal/T-Bohrung FC (Federkraft schliessend) Ohne Handbetätigung Mit Klebemuffen metrisch d 25 mm, DN 20 mm | 37010401 | Auslauf angekündigt mit Ersatz | 199295074 | 10 | CH | 84818081
199285075 | Kugelhahn 285 PVC-U FKM d32DN25 | 1745.68 | EUR | 2023-03-01 | 1 | 1.432 | ST | 1 |  |  | 339 | 339981 | 339981031 | I500 | 7613185480845 | 3-Weg Kugelhahn Typ 285 PVC-U Horinzontal/T-Bohrung FC (Federkraft schliessend) Ohne Handbetätigung Mit Klebemuffen metrisch d 32 mm, DN 25 mm | 37011018 | Auslauf angekündigt mit Ersatz | 199295075 | 10 | CH | 84818081
199285076 | Kugelhahn 285 PVC-U FKM d40DN32 | 1918.79 | EUR | 2023-03-01 | 1 | 2.528 | ST | 1 |  |  | 339 | 339981 | 339981031 | I500 | 7613185116058 | 3-Weg Kugelhahn Typ 285 PVC-U Horinzontal/T-Bohrung FC (Federkraft schliessend) Ohne Handbetätigung Mit Klebemuffen metrisch d 40 mm, DN 32 mm | 37010401 | Auslauf angekündigt mit Ersatz | 199295076 | 10 | CH | 84818081
199285077 | Kugelhahn 285 PVC-U FKM d50DN40 | 1990.94 | EUR | 2023-03-01 | 1 | 2.97 | ST | 1 |  |  | 339 | 339981 | 339981031 | I500 | 7613185116065 | 3-Weg Kugelhahn Typ 285 PVC-U Horinzontal/T-Bohrung FC (Federkraft schliessend) Ohne Handbetätigung Mit Klebemuffen metrisch d 50 mm, DN 40 mm | 37010401 | Auslauf angekündigt mit Ersatz | 199295077 | 10 | CH | 84818081
199285078 | Kugelhahn 285 PVC-U FKM d63DN50 | 2120.8 | EUR | 2023-03-01 | 1 | 4.314 | ST | 1 |  |  | 339 | 339981 | 339981031 | I500 | 7613185476008 | 3-Weg Kugelhahn Typ 285 PVC-U Horinzontal/T-Bohrung FC (Federkraft schliessend) Ohne Handbetätigung Mit Klebemuffen metrisch d 63 mm, DN 50 mm | 37011018 | Auslauf angekündigt mit Ersatz | 199295078 | 10 | CH | 84818081
199285102 | Kugelhahn 285 PVC-C EPDM d16DN10 | 1644.7 | EUR | 2023-03-01 | 1 | 1.136 | ST | 1 |  |  | 339 | 339981 | 339981032 | I500 | 7613185493609 | 3-Weg Kugelhahn Typ 285 PVC-C Horizontal/L-Bohrung Ohne Handbetätigung Mit Klebemuffen metrisch d 16 mm, DN 10 mm | 37011018 | Auslauf angekündigt mit Ersatz | 199295102 | 10 | CH | 84818081
199285103 | Kugelhahn 285 PVC-C EPDM d20DN15 | 1661.19 | EUR | 2023-03-01 | 1 | 1.142 | ST | 1 |  |  | 339 | 339981 | 339981032 | I500 | 7613185116232 | 3-Weg Kugelhahn Typ 285 PVC-C Horizontal/L-Bohrung Ohne Handbetätigung Mit Klebemuffen metrisch d 20 mm, DN 15 mm | 37011018 | Auslauf angekündigt mit Ersatz | 199295103 | 10 | CH | 84818081
199285104 | Kugelhahn 285 PVC-C EPDM d25DN20 | 1727.13 | EUR | 2023-03-01 | 1 | 1.28 | ST | 1 |  |  | 339 | 339981 | 339981032 | I500 | 7613185116249 | 3-Weg Kugelhahn Typ 285 PVC-C Horizontal/L-Bohrung Ohne Handbetätigung Mit Klebemuffen metrisch d 25 mm, DN 20 mm | 37011018 | Auslauf angekündigt mit Ersatz | 199295104 | 10 | CH | 84818081
199285105 | Kugelhahn 285 PVC-C EPDM d32DN25 | 1758.05 | EUR | 2023-03-01 | 1 | 1.486 | ST | 1 |  |  | 339 | 339981 | 339981032 | I500 | 7613185116256 | 3-Weg Kugelhahn Typ 285 PVC-C Horizontal/L-Bohrung Ohne Handbetätigung Mit Klebemuffen metrisch d 32 mm, DN 25 mm | 37011018 | Auslauf angekündigt mit Ersatz | 199295105 | 10 | CH | 84818081
199285106 | Kugelhahn 285 PVC-C EPDM d40DN32 | 1918.79 | EUR | 2023-03-01 | 1 | 2.619 | ST | 1 |  |  | 339 | 339981 | 339981032 | I500 | 7613185116263 | 3-Weg Kugelhahn Typ 285 PVC-C Horizontal/L-Bohrung Ohne Handbetätigung Mit Klebemuffen metrisch d 40 mm, DN 32 mm | 37011018 | Auslauf angekündigt mit Ersatz | 199295106 | 10 | CH | 84818081
199285107 | Kugelhahn 285 PVC-C EPDM d50DN40 | 1980.61 | EUR | 2023-03-01 | 1 | 3.11 | ST | 1 |  |  | 339 | 339981 | 339981032 | I500 | 7613185116270 | 3-Weg Kugelhahn Typ 285 PVC-C Horizontal/L-Bohrung Ohne Handbetätigung Mit Klebemuffen metrisch d 50 mm, DN 40 mm | 37011018 | Auslauf angekündigt mit Ersatz | 199295107 | 10 | CH | 84818081
199285108 | Kugelhahn 285 PVC-C EPDM d63DN50 | 2087.83 | EUR | 2023-03-01 | 1 | 4.585 | ST | 1 |  |  | 339 | 339981 | 339981032 | I500 | 7613185494149 | 3-Weg Kugelhahn Typ 285 PVC-C Horizontal/L-Bohrung Ohne Handbetätigung Mit Klebemuffen metrisch d 63 mm, DN 50 mm | 37011018 | Auslauf angekündigt mit Ersatz | 199295108 | 10 | CH | 84818081
199285112 | Kugelhahn 285 PVC-C FKM d16DN10 | 1657.05 | EUR | 2023-03-01 | 1 | 1.136 | ST | 1 |  |  | 339 | 339981 | 339981032 | I500 | 7613185116294 | 3-Weg Kugelhahn Typ 285 PVC-C Horizontal/L-Bohrung Ohne Handbetätigung Mit Klebemuffen metrisch d 16 mm, DN 10 mm | 37011018 | Auslauf angekündigt mit Ersatz | 199295112 | 10 | CH | 84818081
199285113 | Kugelhahn 285 PVC-C FKM d20DN15 | 1672.93 | EUR | 2023-03-01 | 1 | 1.142 | ST | 1 |  |  | 339 | 339981 | 339981032 | I500 | 7613185116300 | 3-Weg Kugelhahn Typ 285 PVC-C Horizontal/L-Bohrung Ohne Handbetätigung Mit Klebemuffen metrisch d 20 mm, DN 15 mm | 37010401 | Auslauf angekündigt mit Ersatz | 199295113 | 10 | CH | 84818081
199285114 | Kugelhahn 285 PVC-C FKM d25DN20 | 1739.21 | EUR | 2023-03-01 | 1 | 1.28 | ST | 1 |  |  | 339 | 339981 | 339981032 | I500 | 7613185506156 | 3-Weg Kugelhahn Typ 285 PVC-C Horizontal/L-Bohrung Ohne Handbetätigung Mit Klebemuffen metrisch d 25 mm, DN 20 mm | 37010401 | Auslauf angekündigt mit Ersatz | 199295114 | 10 | CH | 84818081
199285115 | Kugelhahn 285 PVC-C FKM d32DN25 | 1776.6 | EUR | 2023-03-01 | 1 | 1.486 | ST | 1 |  |  | 339 | 339981 | 339981032 | I500 | 7613185116324 | 3-Weg Kugelhahn Typ 285 PVC-C Horizontal/L-Bohrung Ohne Handbetätigung Mit Klebemuffen metrisch d 32 mm, DN 25 mm | 37011018 | Auslauf angekündigt mit Ersatz | 199295115 | 10 | CH | 84818081
199285116 | Kugelhahn 285 PVC-C FKM d40DN32 | 1956.59 | EUR | 2023-03-01 | 1 | 2.619 | ST | 1 |  |  | 339 | 339981 | 339981032 | I500 | 7613185116331 | 3-Weg Kugelhahn Typ 285 PVC-C Horizontal/L-Bohrung Ohne Handbetätigung Mit Klebemuffen metrisch d 40 mm, DN 32 mm | 37010401 | Auslauf angekündigt mit Ersatz | 199295116 | 10 | CH | 84818081
199285117 | Kugelhahn 285 PVC-C FKM d50DN40 | 2036.29 | EUR | 2023-03-01 | 1 | 3.11 | ST | 1 |  |  | 339 | 339981 | 339981032 | I500 | 7613185116348 | 3-Weg Kugelhahn Typ 285 PVC-C Horizontal/L-Bohrung Ohne Handbetätigung Mit Klebemuffen metrisch d 50 mm, DN 40 mm | 37011018 | Auslauf angekündigt mit Ersatz | 199295117 | 10 | CH | 84818081
199285118 | Kugelhahn 285 PVC-C FKM d63DN50 | 2159.83 | EUR | 2023-03-01 | 1 | 4.585 | ST | 1 |  |  | 339 | 339981 | 339981032 | I500 | 7613185116362 | 3-Weg Kugelhahn Typ 285 PVC-C Horizontal/L-Bohrung Ohne Handbetätigung Mit Klebemuffen metrisch d 63 mm, DN 50 mm | 37010401 | Auslauf angekündigt mit Ersatz | 199295118 | 10 | CH | 84818081
199285122 | Kugelhahn 285 PVC-C EPDM d16DN10 | 1644.7 | EUR | 2023-03-01 | 1 | 1.141 | ST | 1 |  |  | 339 | 339981 | 339981032 | I500 | 7613185489275 | 3-Weg Kugelhahn Typ 285 PVC-C Horizontal/T-Bohrung Ohne Handbetätigung Mit Klebestutzen metrisch d 16 mm, DN 10 mm | 37010401 | Auslauf angekündigt mit Ersatz | 199295122 | 10 | CH | 84818081
199285123 | Kugelhahn 285 PVC-C EPDM d20DN15 | 1679.25 | EUR | 2023-03-01 | 1 | 1.151 | ST | 1 |  |  | 339 | 339981 | 339981032 | I500 | 7613185116355 | 3-Weg Kugelhahn Typ 285 PVC-C Horizontal/T-Bohrung Ohne Handbetätigung Mit Klebestutzen metrisch d 20 mm, DN 15 mm | 37010401 | Auslauf angekündigt mit Ersatz | 199295123 | 10 | CH | 84818081
199285124 | Kugelhahn 285 PVC-C EPDM d25DN20 | 1727.13 | EUR | 2023-03-01 | 1 | 1.294 | ST | 1 |  |  | 339 | 339981 | 339981032 | I500 | 7613185480685 | 3-Weg Kugelhahn Typ 285 PVC-C Horizontal/T-Bohrung Ohne Handbetätigung Mit Klebestutzen metrisch d 25 mm, DN 20 mm | 37010401 | Auslauf angekündigt mit Ersatz | 199295124 | 10 | CH | 84818081
199285125 | Kugelhahn 285 PVC-C EPDM d32DN25 | 1758.05 | EUR | 2023-03-01 | 1 | 1.505 | ST | 1 |  |  | 339 | 339981 | 339981032 | I500 | 7613185494019 | 3-Weg Kugelhahn Typ 285 PVC-C Horizontal/T-Bohrung Ohne Handbetätigung Mit Klebestutzen metrisch d 32 mm, DN 25 mm | 37010401 | Auslauf angekündigt mit Ersatz | 199295125 | 10 | CH | 84818081
199285126 | Kugelhahn 285 PVC-C EPDM d40DN32 | 1918.79 | EUR | 2023-03-01 | 1 | 2.63 | ST | 1 |  |  | 339 | 339981 | 339981032 | I500 | 7613185116409 | 3-Weg Kugelhahn Typ 285 PVC-C Horizontal/T-Bohrung Ohne Handbetätigung Mit Klebestutzen metrisch d 40 mm, DN 32 mm | 37010401 | Auslauf angekündigt mit Ersatz | 199295126 | 10 | CH | 84818081
199285127 | Kugelhahn 285 PVC-C EPDM d50DN40 | 1980.61 | EUR | 2023-03-01 | 1 | 3.156 | ST | 1 |  |  | 339 | 339981 | 339981032 | I500 | 7613185475698 | 3-Weg Kugelhahn Typ 285 PVC-C Horizontal/T-Bohrung Ohne Handbetätigung Mit Klebestutzen metrisch d 50 mm, DN 40 mm | 37010401 | Auslauf angekündigt mit Ersatz | 199295127 | 10 | CH | 84818081
199285128 | Kugelhahn 285 PVC-C EPDM d63DN50 | 2087.83 | EUR | 2023-03-01 | 1 | 4.673 | ST | 1 |  |  | 339 | 339981 | 339981032 | I500 | 7613185497096 | 3-Weg Kugelhahn Typ 285 PVC-C Horizontal/T-Bohrung Ohne Handbetätigung Mit Klebestutzen metrisch d 63 mm, DN 50 mm | 37010401 | Auslauf angekündigt mit Ersatz | 199295128 | 10 | CH | 84818081
199285132 | Kugelhahn 285 PVC-C FKM d16DN10 | 1657.05 | EUR | 2023-03-01 | 1 | 1.141 | ST | 1 |  |  | 339 | 339981 | 339981032 | I500 | 7613185116430 | 3-Weg Kugelhahn Typ 285 PVC-C Horizontal/T-Bohrung Ohne Handbetätigung Mit Klebestutzen metrisch d 16 mm, DN 10 mm | 37010401 | Auslauf angekündigt mit Ersatz | 199295132 | 10 | CH | 84818081
199285133 | Kugelhahn 285 PVC-C FKM d20DN15 | 1671.47 | EUR | 2023-03-01 | 1 | 1.151 | ST | 1 |  |  | 339 | 339981 | 339981032 | I500 | 7613185496020 | 3-Weg Kugelhahn Typ 285 PVC-C Horizontal/T-Bohrung Ohne Handbetätigung Mit Klebestutzen metrisch d 20 mm, DN 15 mm | 37010401 | Auslauf angekündigt mit Ersatz | 199295133 | 10 | CH | 84818081
199285134 | Kugelhahn 285 PVC-C FKM d25DN20 | 1739.49 | EUR | 2023-03-01 | 1 | 1.294 | ST | 1 |  |  | 339 | 339981 | 339981032 | I500 | 7613185116447 | 3-Weg Kugelhahn Typ 285 PVC-C Horizontal/T-Bohrung Ohne Handbetätigung Mit Klebestutzen metrisch d 25 mm, DN 20 mm | 37010401 | Auslauf angekündigt mit Ersatz | 199295134 | 10 | CH | 84818081
199285135 | Kugelhahn 285 PVC-C FKM d32DN25 | 1776.6 | EUR | 2023-03-01 | 1 | 1.505 | ST | 1 |  |  | 339 | 339981 | 339981032 | I500 | 7613185116454 | 3-Weg Kugelhahn Typ 285 PVC-C Horizontal/T-Bohrung Ohne Handbetätigung Mit Klebestutzen metrisch d 32 mm, DN 25 mm | 37010401 | Auslauf angekündigt mit Ersatz | 199295135 | 10 | CH | 84818081
199285136 | Kugelhahn 285 PVC-C FKM d40DN32 | 1955.9 | EUR | 2023-03-01 | 1 | 2.63 | ST | 1 |  |  | 339 | 339981 | 339981032 | I500 | 7613185116478 | 3-Weg Kugelhahn Typ 285 PVC-C Horizontal/T-Bohrung Ohne Handbetätigung Mit Klebestutzen metrisch d 40 mm, DN 32 mm | 37010401 | Auslauf angekündigt mit Ersatz | 199295136 | 10 | CH | 84818081
199285137 | Kugelhahn 285 PVC-C FKM d50DN40 | 2036.29 | EUR | 2023-03-01 | 1 | 3.156 | ST | 1 |  |  | 339 | 339981 | 339981032 | I500 | 7613185506873 | 3-Weg Kugelhahn Typ 285 PVC-C Horizontal/T-Bohrung Ohne Handbetätigung Mit Klebestutzen metrisch d 50 mm, DN 40 mm | 37010401 | Auslauf angekündigt mit Ersatz | 199295137 | 10 | CH | 84818081
199285138 | Kugelhahn 285 PVC-C FKM d63DN50 | 2162 | EUR | 2023-03-01 | 1 | 4.673 | ST | 1 |  |  | 339 | 339981 | 339981032 | I500 | 7613185484638 | 3-Weg Kugelhahn Typ 285 PVC-C Horizontal/T-Bohrung Ohne Handbetätigung Mit Klebestutzen metrisch d 63 mm, DN 50 mm | 37010401 | Auslauf angekündigt mit Ersatz | 199295138 | 10 | CH | 84818081
199285142 | Kugelhahn 285 PVC-C EPDM d16DN10 | 1644.7 | EUR | 2023-03-01 | 1 | 1.135 | ST | 1 |  |  | 339 | 339981 | 339981032 | I500 | 7613185481521 | 3-Weg Kugelhahn Typ 285 PVC-C Horizontal/T-Bohrung Ohne Handbetätigung Mit Klebemuffen metrisch d 16 mm, DN 10 mm | 37010401 | Auslauf angekündigt mit Ersatz | 199295142 | 10 | CH | 84818081
199285143 | Kugelhahn 285 PVC-C EPDM d20DN15 | 1661.19 | EUR | 2023-03-01 | 1 | 1.141 | ST | 1 |  |  | 339 | 339981 | 339981032 | I500 | 7613185116522 | 3-Weg Kugelhahn Typ 285 PVC-C Horizontal/T-Bohrung Ohne Handbetätigung Mit Klebemuffen metrisch d 20 mm, DN 15 mm | 37010401 | Auslauf angekündigt mit Ersatz | 199295143 | 10 | CH | 84818081
199285144 | Kugelhahn 285 PVC-C EPDM d25DN20 | 1727.13 | EUR | 2023-03-01 | 1 | 1.278 | ST | 1 |  |  | 339 | 339981 | 339981032 | I500 | 7613185507924 | 3-Weg Kugelhahn Typ 285 PVC-C Horizontal/T-Bohrung Ohne Handbetätigung Mit Klebemuffen metrisch d 25 mm, DN 20 mm | 37010401 | Auslauf angekündigt mit Ersatz | 199295144 | 10 | CH | 84818081
199285145 | Kugelhahn 285 PVC-C EPDM d32DN25 | 1758.05 | EUR | 2023-03-01 | 1 | 1.479 | ST | 1 |  |  | 339 | 339981 | 339981032 | I500 | 7613185477708 | 3-Weg Kugelhahn Typ 285 PVC-C Horizontal/T-Bohrung Ohne Handbetätigung Mit Klebemuffen metrisch d 32 mm, DN 25 mm | 37010401 | Auslauf angekündigt mit Ersatz | 199295145 | 10 | CH | 84818081
199285146 | Kugelhahn 285 PVC-C EPDM d40DN32 | 1918.79 | EUR | 2023-03-01 | 1 | 2.608 | ST | 1 |  |  | 339 | 339981 | 339981032 | I500 | 7613185116539 | 3-Weg Kugelhahn Typ 285 PVC-C Horizontal/T-Bohrung Ohne Handbetätigung Mit Klebemuffen metrisch d 40 mm, DN 32 mm | 37010401 | Auslauf angekündigt mit Ersatz | 199295146 | 10 | CH | 84818081
199285147 | Kugelhahn 285 PVC-C EPDM d50DN40 | 1980.73 | EUR | 2023-03-01 | 1 | 3.088 | ST | 1 |  |  | 339 | 339981 | 339981032 | I500 | 7613185116553 | 3-Weg Kugelhahn Typ 285 PVC-C Horizontal/T-Bohrung Ohne Handbetätigung Mit Klebemuffen metrisch d 50 mm, DN 40 mm | 37010401 | Auslauf angekündigt mit Ersatz | 199295147 | 10 | CH | 84818081
199285148 | Kugelhahn 285 PVC-C EPDM d63DN50 | 2087.83 | EUR | 2023-03-01 | 1 | 4.536 | ST | 1 |  |  | 339 | 339981 | 339981032 | I500 | 7613185116560 | 3-Weg Kugelhahn Typ 285 PVC-C Horizontal/T-Bohrung Ohne Handbetätigung Mit Klebemuffen metrisch d 63 mm, DN 50 mm | 37011018 | Auslauf angekündigt mit Ersatz | 199295148 | 10 | CH | 84818081
199285152 | Kugelhahn 285 PVC-C FKM d16DN10 | 1657.05 | EUR | 2023-03-01 | 1 | 1.135 | ST | 1 |  |  | 339 | 339981 | 339981032 | I500 | 7613185116577 | 3-Weg Kugelhahn Typ 285 PVC-C Horizontal/T-Bohrung Ohne Handbetätigung Mit Klebemuffen metrisch d 16 mm, DN 10 mm | 37010401 | Auslauf angekündigt mit Ersatz | 199295152 | 10 | CH | 84818081
199285153 | Kugelhahn 285 PVC-C FKM d20DN15 | 1671.47 | EUR | 2023-03-01 | 1 | 1.141 | ST | 1 |  |  | 339 | 339981 | 339981032 | I500 | 7613185500406 | 3-Weg Kugelhahn Typ 285 PVC-C Horizontal/T-Bohrung Ohne Handbetätigung Mit Klebemuffen metrisch d 20 mm, DN 15 mm | 37010401 | Auslauf angekündigt mit Ersatz | 199295153 | 10 | CH | 84818081
199285154 | Kugelhahn 285 PVC-C FKM d25DN20 | 1739.49 | EUR | 2023-03-01 | 1 | 1.278 | ST | 1 |  |  | 339 | 339981 | 339981032 | I500 | 7613185496051 | 3-Weg Kugelhahn Typ 285 PVC-C Horizontal/T-Bohrung Ohne Handbetätigung Mit Klebemuffen metrisch d 25 mm, DN 20 mm | 37010401 | Auslauf angekündigt mit Ersatz | 199295154 | 10 | CH | 84818081
199285155 | Kugelhahn 285 PVC-C FKM d32DN25 | 1776.6 | EUR | 2023-03-01 | 1 | 1.479 | ST | 1 |  |  | 339 | 339981 | 339981032 | I500 | 7613185116607 | 3-Weg Kugelhahn Typ 285 PVC-C Horizontal/T-Bohrung Ohne Handbetätigung Mit Klebemuffen metrisch d 32 mm, DN 25 mm | 37010401 | Auslauf angekündigt mit Ersatz | 199295155 | 10 | CH | 84818081
199285156 | Kugelhahn 285 PVC-C FKM d40DN32 | 1955.9 | EUR | 2023-03-01 | 1 | 2.608 | ST | 1 |  |  | 339 | 339981 | 339981032 | I500 | 7613185116614 | 3-Weg Kugelhahn Typ 285 PVC-C Horizontal/T-Bohrung Ohne Handbetätigung Mit Klebemuffen metrisch d 40 mm, DN 32 mm | 37010401 | Auslauf angekündigt mit Ersatz | 199295156 | 10 | CH | 84818081
199285157 | Kugelhahn 285 PVC-C FKM d50DN40 | 2036.29 | EUR | 2023-03-01 | 1 | 3.088 | ST | 1 |  |  | 339 | 339981 | 339981032 | I500 | 7613185116621 | 3-Weg Kugelhahn Typ 285 PVC-C Horizontal/T-Bohrung Ohne Handbetätigung Mit Klebemuffen metrisch d 50 mm, DN 40 mm | 37010401 | Auslauf angekündigt mit Ersatz | 199295157 | 10 | CH | 84818081
199285158 | Kugelhahn 285 PVC-C FKM d63DN50 | 2162 | EUR | 2023-03-01 | 1 | 4.536 | ST | 1 |  |  | 339 | 339981 | 339981032 | I500 | 7613185486335 | 3-Weg Kugelhahn Typ 285 PVC-C Horizontal/T-Bohrung Ohne Handbetätigung Mit Klebemuffen metrisch d 63 mm, DN 50 mm | 37010401 | Auslauf angekündigt mit Ersatz | 199295158 | 10 | CH | 84818081
199285162 | Kugelhahn 285 ABS EPDM d16DN10 | 1612.01 | EUR | 2023-03-01 | 1 | 1.058 | ST | 1 |  |  | 339 | 339981 | 339981033 | I500 | 7613185484171 | 3-Weg Kugelhahn Typ 285 ABS Horizontal/L-Bohrung Ohne Handbetätigung Mit Klebemuffen metrisch d 16 mm, DN 10 mm | 37010401 | Auslauf angekündigt mit Ersatz | 199295162 | 10 | CH | 84818081
199285163 | Kugelhahn 285 ABS EPDM d20DN15 | 1630.94 | EUR | 2023-03-01 | 1 | 1.062 | ST | 1 |  |  | 339 | 339981 | 339981033 | I500 | 7613185116652 | 3-Weg Kugelhahn Typ 285 ABS Horizontal/L-Bohrung Ohne Handbetätigung Mit Klebemuffen metrisch d 20 mm, DN 15 mm | 37010401 | Auslauf angekündigt mit Ersatz | 199295163 | 10 | CH | 84818081
199285164 | Kugelhahn 285 ABS EPDM d25DN20 | 1682.97 | EUR | 2023-03-01 | 1 | 1.164 | ST | 1 |  |  | 339 | 339981 | 339981033 | I500 | 7613185502745 | 3-Weg Kugelhahn Typ 285 ABS Horizontal/L-Bohrung Ohne Handbetätigung Mit Klebemuffen metrisch d 25 mm, DN 20 mm | 37010401 | Auslauf angekündigt mit Ersatz | 199295164 | 10 | CH | 84818081
199285165 | Kugelhahn 285 ABS EPDM d32DN25 | 1727.13 | EUR | 2023-03-01 | 1 | 1.309 | ST | 1 |  |  | 339 | 339981 | 339981033 | I500 | 7613185480029 | 3-Weg Kugelhahn Typ 285 ABS Horizontal/L-Bohrung Ohne Handbetätigung Mit Klebemuffen metrisch d 32 mm, DN 25 mm | 37011018 | Auslauf angekündigt mit Ersatz | 199295165 | 10 | CH | 84818081
199285166 | Kugelhahn 285 ABS EPDM d40DN32 | 1885.84 | EUR | 2023-03-01 | 1 | 2.318 | ST | 1 |  |  | 339 | 339981 | 339981033 | I500 | 7613185116683 | 3-Weg Kugelhahn Typ 285 ABS Horizontal/L-Bohrung Ohne Handbetätigung Mit Klebemuffen metrisch d 40 mm, DN 32 mm | 37011018 | Auslauf angekündigt mit Ersatz | 199295166 | 10 | CH | 84818081
199285167 | Kugelhahn 285 ABS EPDM d50DN40 | 1942.94 | EUR | 2023-03-01 | 1 | 2.662 | ST | 1 |  |  | 339 | 339981 | 339981033 | I500 | 7613185116690 | 3-Weg Kugelhahn Typ 285 ABS Horizontal/L-Bohrung Ohne Handbetätigung Mit Klebemuffen metrisch d 50 mm, DN 40 mm | 37010401 | Auslauf angekündigt mit Ersatz | 199295167 | 10 | CH | 84818081
199285168 | Kugelhahn 285 ABS EPDM d63DN50 | 2051.69 | EUR | 2023-03-01 | 1 | 3.689 | ST | 1 |  |  | 339 | 339981 | 339981033 | I500 | 7613185116706 | 3-Weg Kugelhahn Typ 285 ABS Horizontal/L-Bohrung Ohne Handbetätigung Mit Klebemuffen metrisch d 63 mm, DN 50 mm | 37010401 | Auslauf angekündigt mit Ersatz | 199295168 | 10 | CH | 84818081
199285172 | Kugelhahn 285 ABS EPDM d16DN10 | 1612.01 | EUR | 2023-03-01 | 1 | 1.057 | ST | 1 |  |  | 339 | 339981 | 339981033 | I500 | 7613185494576 | 3-Weg Kugelhahn Typ 285 ABS Horizontal/T-Bohrung Ohne Handbetätigung Mit Klebemuffen metrisch d 16 mm, DN 10 mm | 37010401 | Auslauf angekündigt mit Ersatz | 199295172 | 10 | CH | 84818081
199285173 | Kugelhahn 285 ABS EPDM d20DN15 | 1630.26 | EUR | 2023-03-01 | 1 | 1.061 | ST | 1 |  |  | 339 | 339981 | 339981033 | I500 | 7613185116720 | 3-Weg Kugelhahn Typ 285 ABS Horizontal/T-Bohrung Ohne Handbetätigung Mit Klebemuffen metrisch d 20 mm, DN 15 mm | 37011018 | Auslauf angekündigt mit Ersatz | 199295173 | 10 | CH | 84818081
199285174 | Kugelhahn 285 ABS EPDM d25DN20 | 1683.86 | EUR | 2023-03-01 | 1 | 1.162 | ST | 1 |  |  | 339 | 339981 | 339981033 | I500 | 7613185116737 | 3-Weg Kugelhahn Typ 285 ABS Horizontal/T-Bohrung Ohne Handbetätigung Mit Klebemuffen metrisch d 25 mm, DN 20 mm | 37011018 | Auslauf angekündigt mit Ersatz | 199295174 | 10 | CH | 84818081
199285175 | Kugelhahn 285 ABS EPDM d32DN25 | 1727.13 | EUR | 2023-03-01 | 1 | 1.304 | ST | 1 |  |  | 339 | 339981 | 339981033 | I500 | 7613185496693 | 3-Weg Kugelhahn Typ 285 ABS Horizontal/T-Bohrung Ohne Handbetätigung Mit Klebemuffen metrisch d 32 mm, DN 25 mm | 37011018 | Auslauf angekündigt mit Ersatz | 199295175 | 10 | CH | 84818081
199285176 | Kugelhahn 285 ABS EPDM d40DN32 | 1885.84 | EUR | 2023-03-01 | 1 | 2.309 | ST | 1 |  |  | 339 | 339981 | 339981033 | I500 | 7613185116751 | 3-Weg Kugelhahn Typ 285 ABS Horizontal/T-Bohrung Ohne Handbetätigung Mit Klebemuffen metrisch d 40 mm, DN 32 mm | 37011018 | Auslauf angekündigt mit Ersatz | 199295176 | 10 | CH | 84818081
199285177 | Kugelhahn 285 ABS EPDM d50DN40 | 1943.52 | EUR | 2023-03-01 | 1 | 2.646 | ST | 1 |  |  | 339 | 339981 | 339981033 | I500 | 7613185116768 | 3-Weg Kugelhahn Typ 285 ABS Horizontal/T-Bohrung Ohne Handbetätigung Mit Klebemuffen metrisch d 50 mm, DN 40 mm | 37011018 | Auslauf angekündigt mit Ersatz | 199295177 | 10 | CH | 84818081
199285178 | Kugelhahn 285 ABS EPDM d63DN50 | 2050.71 | EUR | 2023-03-01 | 1 | 3.677 | ST | 1 |  |  | 339 | 339981 | 339981033 | I500 | 7613185116775 | 3-Weg Kugelhahn Typ 285 ABS Horizontal/T-Bohrung Ohne Handbetätigung Mit Klebemuffen metrisch d 63 mm, DN 50 mm | 37011018 | Auslauf angekündigt mit Ersatz | 199295178 | 10 | CH | 84818081
199285202 | Kugelhahn 285 PVC-U EPDM d16DN10 | 1422.09 | EUR | 2023-03-01 | 1 | 0.925 | ST | 1 |  |  | 339 | 339981 | 339981031 | I500 | 7613185491278 | 3-Weg Kugelhahn Typ 285 PVC-U Horizontal/T-Bohrung DA (Doppelt wirkend) Ohne Handbetätigung Mit Klebemuffen metrisch d 16 mm, DN 10 mm | 37011018 | Auslauf angekündigt mit Ersatz | 199295202 | 10 | CH | 84818081
199285203 | Kugelhahn 285 PVC-U EPDM d20DN15 | 1448.87 | EUR | 2023-03-01 | 1 | 0.931 | ST | 1 |  |  | 339 | 339981 | 339981031 | I500 | 7613185116935 | 3-Weg Kugelhahn Typ 285 PVC-U Horizontal/T-Bohrung DA (Doppelt wirkend) Ohne Handbetätigung Mit Klebemuffen metrisch d 20 mm, DN 15 mm | 37011018 | Auslauf angekündigt mit Ersatz | 199295203 | 10 | CH | 84818081
199285204 | Kugelhahn 285 PVC-U EPDM d25DN20 | 1496.29 | EUR | 2023-03-01 | 1 | 1.059 | ST | 1 |  |  | 339 | 339981 | 339981031 | I500 | 7613185116942 | 3-Weg Kugelhahn Typ 285 PVC-U Horizontal/T-Bohrung DA (Doppelt wirkend) Ohne Handbetätigung Mit Klebemuffen metrisch d 25 mm, DN 20 mm | 37011018 | Auslauf angekündigt mit Ersatz | 199295204 | 10 | CH | 84818081
199285205 | Kugelhahn 285 PVC-U EPDM d32DN25 | 1527.23 | EUR | 2023-03-01 | 1 | 1.183 | ST | 1 |  |  | 339 | 339981 | 339981031 | I500 | 7613185497379 | 3-Weg Kugelhahn Typ 285 PVC-U Horizontal/T-Bohrung DA (Doppelt wirkend) Ohne Handbetätigung Mit Klebemuffen metrisch d 32 mm, DN 25 mm | 37011018 | Auslauf angekündigt mit Ersatz | 199295205 | 10 | CH | 84818081
199285206 | Kugelhahn 285 PVC-U EPDM d40DN32 | 1650.88 | EUR | 2023-03-01 | 1 | 2.115 | ST | 1 |  |  | 339 | 339981 | 339981031 | I500 | 7613185487165 | 3-Weg Kugelhahn Typ 285 PVC-U Horizontal/T-Bohrung DA (Doppelt wirkend) Ohne Handbetätigung Mit Klebemuffen metrisch d 40 mm, DN 32 mm | 37011018 | Auslauf angekündigt mit Ersatz | 199295206 | 10 | CH | 84818081
199285207 | Kugelhahn 285 PVC-U EPDM d50DN40 | 1700.33 | EUR | 2023-03-01 | 1 | 2.452 | ST | 1 |  |  | 339 | 339981 | 339981031 | I500 | 7613185491469 | 3-Weg Kugelhahn Typ 285 PVC-U Horizontal/T-Bohrung DA (Doppelt wirkend) Ohne Handbetätigung Mit Klebemuffen metrisch d 50 mm, DN 40 mm | 37011018 | Auslauf angekündigt mit Ersatz | 199295207 | 10 | CH | 84818081
199285208 | Kugelhahn 285 PVC-U EPDM d63DN50 | 1801.31 | EUR | 2023-03-01 | 1 | 3.806 | ST | 1 |  |  | 339 | 339981 | 339981031 | I500 | 7613185116980 | 3-Weg Kugelhahn Typ 285 PVC-U Horizontal/T-Bohrung DA (Doppelt wirkend) Ohne Handbetätigung Mit Klebemuffen metrisch d 63 mm, DN 50 mm | 37011018 | Auslauf angekündigt mit Ersatz | 199295208 | 10 | CH | 84818081
199285212 | Kugelhahn 285 PVC-U FKM d16DN10 | 1436.55 | EUR | 2023-03-01 | 1 | 0.925 | ST | 1 |  |  | 339 | 339981 | 339981031 | I500 | 7613185509515 | 3-Weg Kugelhahn Typ 285 PVC-U Horizontal/T-Bohrung DA (Doppelt wirkend) Ohne Handbetätigung Mit Klebemuffen metrisch d 16 mm, DN 10 mm | 37011018 | Auslauf angekündigt mit Ersatz | 199295212 | 10 | CH | 84818081
199285213 | Kugelhahn 285 PVC-U FKM d20DN15 | 1461.25 | EUR | 2023-03-01 | 1 | 0.885 | ST | 1 |  |  | 339 | 339981 | 339981031 | I500 | 7613185492510 | 3-Weg Kugelhahn Typ 285 PVC-U Horizontal/T-Bohrung DA (Doppelt wirkend) Ohne Handbetätigung Mit Klebemuffen metrisch d 20 mm, DN 15 mm | 37011018 | Auslauf angekündigt mit Ersatz | 199295213 | 10 | CH | 84818081
199285214 | Kugelhahn 285 PVC-U FKM d25DN20 | 1510.72 | EUR | 2023-03-01 | 1 | 1.059 | ST | 1 |  |  | 339 | 339981 | 339981031 | I500 | 7613185117017 | 3-Weg Kugelhahn Typ 285 PVC-U Horizontal/T-Bohrung DA (Doppelt wirkend) Ohne Handbetätigung Mit Klebemuffen metrisch d 25 mm, DN 20 mm | 37011018 | Auslauf angekündigt mit Ersatz | 199295214 | 10 | CH | 84818081
199285215 | Kugelhahn 285 PVC-U FKM d32DN25 | 1545.78 | EUR | 2023-03-01 | 1 | 1.249 | ST | 1 |  |  | 339 | 339981 | 339981031 | I500 | 7613185503391 | 3-Weg Kugelhahn Typ 285 PVC-U Horizontal/T-Bohrung DA (Doppelt wirkend) Ohne Handbetätigung Mit Klebemuffen metrisch d 32 mm, DN 25 mm | 37011018 | Auslauf angekündigt mit Ersatz | 199295215 |  |  | 84818081
199285216 | Kugelhahn 285 PVC-U FKM d40DN32 | 1677.65 | EUR | 2023-03-01 | 1 | 2.115 | ST | 1 |  |  | 339 | 339981 | 339981031 | I500 | 7613185501007 | 3-Weg Kugelhahn Typ 285 PVC-U Horizontal/T-Bohrung DA (Doppelt wirkend) Ohne Handbetätigung Mit Klebemuffen metrisch d 40 mm, DN 32 mm | 37011018 | Auslauf angekündigt mit Ersatz | 199295216 | 10 | CH | 84818081
199285217 | Kugelhahn 285 PVC-U FKM d50DN40 | 1863.16 | EUR | 2023-03-01 | 1 | 2.463 | ST | 1 |  |  | 339 | 339981 | 339981031 | I500 | 7613185117048 | 3-Weg Kugelhahn Typ 285 PVC-U Horizontal/T-Bohrung DA (Doppelt wirkend) Ohne Handbetätigung Mit Klebemuffen metrisch d 50 mm, DN 40 mm | 37011018 | Auslauf angekündigt mit Ersatz | 199295217 | 10 | CH | 84818081
199285218 | Kugelhahn 285 PVC-U FKM d63DN50 | 1875.54 | EUR | 2023-03-01 | 1 | 3.828 | ST | 1 |  |  | 339 | 339981 | 339981031 | I500 | 7613185117062 | 3-Weg Kugelhahn Typ 285 PVC-U Horizontal/T-Bohrung DA (Doppelt wirkend) Ohne Handbetätigung Mit Klebemuffen metrisch d 63 mm, DN 50 mm | 37011018 | Auslauf angekündigt mit Ersatz | 199295218 | 10 | CH | 84818081
199285242 | Kugelhahn 285 PVC-U EPDM d16DN10 | 1522.16 | EUR | 2023-03-01 | 1 | 0.924 | ST | 1 |  |  | 339 | 339981 | 339981031 | I500 | 7613185117192 | 3-Weg Kugelhahn Typ 285 PVC-U Horizontal/T-Bohrung DA (Doppelt wirkend) Ohne Handbetätigung Mit Klebemuffen metrisch d 16 mm, DN 10 mm | 37010401 | Auslauf angekündigt mit Ersatz | 199295242 | 10 | CH | 84818081
199285243 | Kugelhahn 285 PVC-U EPDM d20DN15 | 1549.88 | EUR | 2023-03-01 | 1 | 0.93 | ST | 1 |  |  | 339 | 339981 | 339981031 | I500 | 7613185117215 | 3-Weg Kugelhahn Typ 285 PVC-U Horizontal/T-Bohrung DA (Doppelt wirkend) Ohne Handbetätigung Mit Klebemuffen metrisch d 20 mm, DN 15 mm | 37011018 | Auslauf angekündigt mit Ersatz | 199295243 | 10 | CH | 84818081
199285244 | Kugelhahn 285 EPDM d25DN20 | 1601.4 | EUR | 2023-03-01 | 1 | 1.057 | ST | 1 |  |  | 339 | 339981 | 339981031 | I500 | 7613185117222 | 3-Weg Kugelhahn Typ 285 PVC-U Horizontal/T-Bohrung DA (Doppelt wirkend) Ohne Handbetätigung Mit Klebemuffen metrisch d 25 mm, DN 20 mm | 37011018 | Auslauf angekündigt mit Ersatz | 199295244 | 10 | CH | 84818081
199285245 | Kugelhahn 285 PVC-U EPDM d32DN25 | 1634.39 | EUR | 2023-03-01 | 1 | 1.242 | ST | 1 |  |  | 339 | 339981 | 339981031 | I500 | 7613185117239 | 3-Weg Kugelhahn Typ 285 PVC-U Horizontal/T-Bohrung DA (Doppelt wirkend) Ohne Handbetätigung Mit Klebemuffen metrisch d 32 mm, DN 25 mm | 37011018 | Auslauf angekündigt mit Ersatz | 199295245 | 10 | CH | 84818081
199285246 | Kugelhahn 285 PVC-U EPDM d40DN32 | 1768.33 | EUR | 2023-03-01 | 1 | 2.104 | ST | 1 |  |  | 339 | 339981 | 339981031 | I500 | 7613185117246 | 3-Weg Kugelhahn Typ 285 PVC-U Horizontal/T-Bohrung DA (Doppelt wirkend) Ohne Handbetätigung Mit Klebemuffen metrisch d 40 mm, DN 32 mm | 37011018 | Auslauf angekündigt mit Ersatz | 199295246 | 10 | CH | 84818081
199285247 | Kugelhahn 285 PVC-U EPDM d50DN40 | 1819.85 | EUR | 2023-03-01 | 1 | 2.546 | ST | 1 |  |  | 339 | 339981 | 339981031 | I500 | 7613185482160 | 3-Weg Kugelhahn Typ 285 PVC-U Horizontal/T-Bohrung DA (Doppelt wirkend) Ohne Handbetätigung Mit Klebemuffen metrisch d 50 mm, DN 40 mm | 37011018 | Auslauf angekündigt mit Ersatz | 199295247 | 10 | CH | 84818081
199285248 | Kugelhahn 285 PVC-U EPDM d63DN50 | 1927.07 | EUR | 2023-03-01 | 1 | 3.883 | ST | 1 |  |  | 339 | 339981 | 339981031 | I500 | 7613185483297 | 3-Weg Kugelhahn Typ 285 PVC-U Horizontal/T-Bohrung DA (Doppelt wirkend) Ohne Handbetätigung Mit Klebemuffen metrisch d 63 mm, DN 50 mm | 37011018 | Auslauf angekündigt mit Ersatz | 199295248 | 10 | CH | 84818081
199285252 | Kugelhahn 285 PVC-U FKM d16DN10 | 1537.5 | EUR | 2023-03-01 | 1 | 0.924 | ST | 1 |  |  | 339 | 339981 | 339981031 | I500 | 7613185117260 | 3-Weg Kugelhahn Typ 285 PVC-U Horizontal/T-Bohrung DA (Doppelt wirkend) Ohne Handbetätigung Mit Klebemuffen metrisch d 16 mm, DN 10 mm | 37010401 | Auslauf angekündigt mit Ersatz | 199295252 | 10 | CH | 84818081
199285253 | Kugelhahn 285 PVC-U FKM d20DN15 | 1564.3 | EUR | 2023-03-01 | 1 | 0.93 | ST | 1 |  |  | 339 | 339981 | 339981031 | I500 | 7613185498376 | 3-Weg Kugelhahn Typ 285 PVC-U Horizontal/T-Bohrung DA (Doppelt wirkend) Ohne Handbetätigung Mit Klebemuffen metrisch d 20 mm, DN 15 mm | 37010401 | Auslauf angekündigt mit Ersatz | 199295253 | 10 | CH | 84818081
199285254 | Kugelhahn 285 PVC-U FKM d25DN20 | 1617.91 | EUR | 2023-03-01 | 1 | 1.057 | ST | 1 |  |  | 339 | 339981 | 339981031 | I500 | 7613185117291 | 3-Weg Kugelhahn Typ 285 PVC-U Horizontal/T-Bohrung DA (Doppelt wirkend) Ohne Handbetätigung Mit Klebemuffen metrisch d 25 mm, DN 20 mm | 37011018 | Auslauf angekündigt mit Ersatz | 199295254 | 10 | CH | 84818081
199285255 | Kugelhahn 285 PVC-U FKM d32DN25 | 1657.05 | EUR | 2023-03-01 | 1 | 1.242 | ST | 1 |  |  | 339 | 339981 | 339981031 | I500 | 7613185483082 | 3-Weg Kugelhahn Typ 285 PVC-U Horizontal/T-Bohrung DA (Doppelt wirkend) Ohne Handbetätigung Mit Klebemuffen metrisch d 32 mm, DN 25 mm | 37010401 | Auslauf angekündigt mit Ersatz | 199295255 | 10 | CH | 84818081
199285256 | Kugelhahn 285 PVC-U FKM d40DN32 | 1797.2 | EUR | 2023-03-01 | 1 | 2.104 | ST | 1 |  |  | 339 | 339981 | 339981031 | I500 | 7613185498048 | 3-Weg Kugelhahn Typ 285 PVC-U Horizontal/T-Bohrung DA (Doppelt wirkend) Ohne Handbetätigung Mit Klebemuffen metrisch d 40 mm, DN 32 mm | 37010401 | Auslauf angekündigt mit Ersatz | 199295256 | 10 | CH | 84818081
199285257 | Kugelhahn 285 PVC-U FKM d50DN40 | 1875.54 | EUR | 2023-03-01 | 1 | 2.546 | ST | 1 |  |  | 339 | 339981 | 339981031 | I500 | 7613185505265 | 3-Weg Kugelhahn Typ 285 PVC-U Horizontal/T-Bohrung DA (Doppelt wirkend) Ohne Handbetätigung Mit Klebemuffen metrisch d 50 mm, DN 40 mm | 37010401 | Auslauf angekündigt mit Ersatz | 199295257 | 10 | CH | 84818081
199285258 | Kugelhahn 285 PVC-U FKM d63DN50 | 1994.96 | EUR | 2023-03-01 | 1 | 3.883 | ST | 1 |  |  | 339 | 339981 | 339981031 | I500 | 7613185501175 | 3-Weg Kugelhahn Typ 285 PVC-U Horizontal/T-Bohrung DA (Doppelt wirkend) Ohne Handbetätigung Mit Klebemuffen metrisch d 63 mm, DN 50 mm | 37011018 | Auslauf angekündigt mit Ersatz | 199295258 | 10 | CH | 84818081
199285282 | Kugelhahn 285 PVC-C EPDM d16DN10 | 1555.26 | EUR | 2023-03-01 | 1 | 0.945 | ST | 1 |  |  | 339 | 339981 | 339981032 | I500 | 7613185117482 | 3-Weg Kugelhahn Typ 285 PVC-C Horizontal/L-Bohrung DA (Doppelt wirkend) Ohne Handbetätigung Mit Klebemuffen metrisch d 16 mm, DN 10 mm | 37010401 | Auslauf angekündigt mit Ersatz | 199295282 | 10 | CH | 84818081
199285283 | Kugelhahn 285 PVC-C EPDM d20DN15 | 1578.94 | EUR | 2023-03-01 | 1 | 0.952 | ST | 1 |  |  | 339 | 339981 | 339981032 | I500 | 7613185117499 | 3-Weg Kugelhahn Typ 285 PVC-C Horizontal/L-Bohrung DA (Doppelt wirkend) Ohne Handbetätigung Mit Klebemuffen metrisch d 20 mm, DN 15 mm | 37010401 | Auslauf angekündigt mit Ersatz | 199295283 | 10 | CH | 84818081
199285284 | Kugelhahn 285 PVC-C EPDM d25DN20 | 1635.63 | EUR | 2023-03-01 | 1 | 1.09 | ST | 1 |  |  | 339 | 339981 | 339981032 | I500 | 7613185478569 | 3-Weg Kugelhahn Typ 285 PVC-C Horizontal/L-Bohrung DA (Doppelt wirkend) Ohne Handbetätigung Mit Klebemuffen metrisch d 25 mm, DN 20 mm | 37010401 | Auslauf angekündigt mit Ersatz | 199295284 | 10 | CH | 84818081
199285285 | Kugelhahn 285 PVC-C EPDM d32DN25 | 1663.98 | EUR | 2023-03-01 | 1 | 1.296 | ST | 1 |  |  | 339 | 339981 | 339981032 | I500 | 7613185117512 | 3-Weg Kugelhahn Typ 285 PVC-C Horizontal/L-Bohrung DA (Doppelt wirkend) Ohne Handbetätigung Mit Klebemuffen metrisch d 32 mm, DN 25 mm | 37010401 | Auslauf angekündigt mit Ersatz | 199295285 | 10 | CH | 84818081
199285286 | Kugelhahn 285 PVC-C EPDM d40DN32 | 1801.08 | EUR | 2023-03-01 | 1 | 2.195 | ST | 1 |  |  | 339 | 339981 | 339981032 | I500 | 7613185117529 | 3-Weg Kugelhahn Typ 285 PVC-C Horizontal/L-Bohrung DA (Doppelt wirkend) Ohne Handbetätigung Mit Klebemuffen metrisch d 40 mm, DN 32 mm | 37010401 | Auslauf angekündigt mit Ersatz | 199295286 | 10 | CH | 84818081
199285287 | Kugelhahn 285 PVC-C EPDM d50DN40 | 1852.83 | EUR | 2023-03-01 | 1 | 2.686 | ST | 1 |  |  | 339 | 339981 | 339981032 | I500 | 7613185487608 | 3-Weg Kugelhahn Typ 285 PVC-C Horizontal/L-Bohrung DA (Doppelt wirkend) Ohne Handbetätigung Mit Klebemuffen metrisch d 50 mm, DN 40 mm | 37011018 | Auslauf angekündigt mit Ersatz | 199295287 | 10 | CH | 84818081
199285288 | Kugelhahn 285 PVC-C EPDM d63DN50 | 1964.17 | EUR | 2023-03-01 | 1 | 4.161 | ST | 1 |  |  | 339 | 339981 | 339981032 | I500 | 7613185504954 | 3-Weg Kugelhahn Typ 285 PVC-C Horizontal/L-Bohrung DA (Doppelt wirkend) Ohne Handbetätigung Mit Klebemuffen metrisch d 63 mm, DN 50 mm | 37011018 | Auslauf angekündigt mit Ersatz | 199295288 | 10 | CH | 84818081
199285292 | Kugelhahn 285 PVC-C FKM d16DN10 | 1574.21 | EUR | 2023-03-01 | 1 | 0.945 | ST | 1 |  |  | 339 | 339981 | 339981032 | I500 | 7613185117574 | 3-Weg Kugelhahn Typ 285 PVC-C Horizontal/L-Bohrung DA (Doppelt wirkend) Ohne Handbetätigung Mit Klebemuffen metrisch d 16 mm, DN 10 mm | 37010401 | Auslauf angekündigt mit Ersatz | 199295292 | 10 | CH | 84818081
199285293 | Kugelhahn 285 PVC-C FKM d20DN15 | 1597.86 | EUR | 2023-03-01 | 1 | 0.952 | ST | 1 |  |  | 339 | 339981 | 339981032 | I500 | 7613185117567 | 3-Weg Kugelhahn Typ 285 PVC-C Horizontal/L-Bohrung DA (Doppelt wirkend) Ohne Handbetätigung Mit Klebemuffen metrisch d 20 mm, DN 15 mm | 37010401 | Auslauf angekündigt mit Ersatz | 199295293 | 10 | CH | 84818081
199285294 | Kugelhahn 285 PVC-C FKM d25DN20 | 1649.82 | EUR | 2023-03-01 | 1 | 1.09 | ST | 1 |  |  | 339 | 339981 | 339981032 | I500 | 7613185502523 | 3-Weg Kugelhahn Typ 285 PVC-C Horizontal/L-Bohrung DA (Doppelt wirkend) Ohne Handbetätigung Mit Klebemuffen metrisch d 25 mm, DN 20 mm | 37010401 | Auslauf angekündigt mit Ersatz | 199295294 | 10 | CH | 84818081
199285295 | Kugelhahn 285 PVC-C FKM d32DN25 | 1682.97 | EUR | 2023-03-01 | 1 | 1.296 | ST | 1 |  |  | 339 | 339981 | 339981032 | I500 | 7613185117581 | 3-Weg Kugelhahn Typ 285 PVC-C Horizontal/L-Bohrung DA (Doppelt wirkend) Ohne Handbetätigung Mit Klebemuffen metrisch d 32 mm, DN 25 mm | 37010401 | Auslauf angekündigt mit Ersatz | 199295295 | 10 | CH | 84818081
199285296 | Kugelhahn 285 PVC-C FKM d40DN32 | 1829.5 | EUR | 2023-03-01 | 1 | 2.195 | ST | 1 |  |  | 339 | 339981 | 339981032 | I500 | 7613185117598 | 3-Weg Kugelhahn Typ 285 PVC-C Horizontal/L-Bohrung DA (Doppelt wirkend) Ohne Handbetätigung Mit Klebemuffen metrisch d 40 mm, DN 32 mm | 37010401 | Auslauf angekündigt mit Ersatz | 199295296 | 10 | CH | 84818081
199285297 | Kugelhahn 285 PVC-C FKM d50DN40 | 1914.5 | EUR | 2023-03-01 | 1 | 2.686 | ST | 1 |  |  | 339 | 339981 | 339981032 | I500 | 7613185496402 | 3-Weg Kugelhahn Typ 285 PVC-C Horizontal/L-Bohrung DA (Doppelt wirkend) Ohne Handbetätigung Mit Klebemuffen metrisch d 50 mm, DN 40 mm | 37010401 | Auslauf angekündigt mit Ersatz | 199295297 | 10 | CH | 84818081
199285298 | Kugelhahn 285 PVC-C FKM d63DN50 | 2042.22 | EUR | 2023-03-01 | 1 | 4.161 | ST | 1 |  |  | 339 | 339981 | 339981032 | I500 | 7613185117611 | 3-Weg Kugelhahn Typ 285 PVC-C Horizontal/L-Bohrung DA (Doppelt wirkend) Ohne Handbetätigung Mit Klebemuffen metrisch d 63 mm, DN 50 mm | 37010401 | Auslauf angekündigt mit Ersatz | 199295298 | 10 | CH | 84818081
199285322 | Kugelhahn 285 PVC-C EPDM d16DN10 | 1556.08 | EUR | 2023-03-01 | 1 | 0.944 | ST | 1 |  |  | 339 | 339981 | 339981032 | I500 | 7613185117765 | 3-Weg Kugelhahn Typ 285 PVC-C Horizontal/T-Bohrung DA (Doppelt wirkend) Ohne Handbetätigung Mit Klebemuffen metrisch d 16 mm, DN 10 mm | 37010401 | Auslauf angekündigt mit Ersatz | 199295322 | 10 | CH | 84818081
199285323 | Kugelhahn 285 PVC-C EPDM d20DN15 | 1580.81 | EUR | 2023-03-01 | 1 | 0.951 | ST | 1 |  |  | 339 | 339981 | 339981032 | I500 | 7613185484737 | 3-Weg Kugelhahn Typ 285 PVC-C Horizontal/T-Bohrung DA (Doppelt wirkend) Ohne Handbetätigung Mit Klebemuffen metrisch d 20 mm, DN 15 mm | 37010401 | Auslauf angekündigt mit Ersatz | 199295323 | 10 | CH | 84818081
199285324 | Kugelhahn 285 PVC-C EPDM d25DN20 | 1634.39 | EUR | 2023-03-01 | 1 | 1.088 | ST | 1 |  |  | 339 | 339981 | 339981032 | I500 | 7613185510993 | 3-Weg Kugelhahn Typ 285 PVC-C Horizontal/T-Bohrung DA (Doppelt wirkend) Ohne Handbetätigung Mit Klebemuffen metrisch d 25 mm, DN 20 mm | 37010401 | Auslauf angekündigt mit Ersatz | 199295324 | 10 | CH | 84818081
199285325 | Kugelhahn 285 PVC-C EPDM d32DN25 | 1665.29 | EUR | 2023-03-01 | 1 | 1.289 | ST | 1 |  |  | 339 | 339981 | 339981032 | I500 | 7613185117802 | 3-Weg Kugelhahn Typ 285 PVC-C Horizontal/T-Bohrung DA (Doppelt wirkend) Ohne Handbetätigung Mit Klebemuffen metrisch d 32 mm, DN 25 mm | 37010401 | Auslauf angekündigt mit Ersatz | 199295325 | 10 | CH | 84818081
199285326 | Kugelhahn 285 PVC-C EPDM d40DN32 | 1801.31 | EUR | 2023-03-01 | 1 | 2.184 | ST | 1 |  |  | 339 | 339981 | 339981032 | I500 | 7613185117796 | 3-Weg Kugelhahn Typ 285 PVC-C Horizontal/T-Bohrung DA (Doppelt wirkend) Ohne Handbetätigung Mit Klebemuffen metrisch d 40 mm, DN 32 mm | 37010401 | Auslauf angekündigt mit Ersatz | 199295326 | 10 | CH | 84818081
199285327 | Kugelhahn 285 PVC-C EPDM d50DN40 | 1852.83 | EUR | 2023-03-01 | 1 | 2.664 | ST | 1 |  |  | 339 | 339981 | 339981032 | I500 | 7613185117819 | 3-Weg Kugelhahn Typ 285 PVC-C Horizontal/T-Bohrung DA (Doppelt wirkend) Ohne Handbetätigung Mit Klebemuffen metrisch d 50 mm, DN 40 mm | 37010401 | Auslauf angekündigt mit Ersatz | 199295327 | 10 | CH | 84818081
199285328 | Kugelhahn 285 PVC-C EPDM d63DN50 | 1964.17 | EUR | 2023-03-01 | 1 | 4.112 | ST | 1 |  |  | 339 | 339981 | 339981032 | I500 | 7613185117826 | 3-Weg Kugelhahn Typ 285 PVC-C Horizontal/T-Bohrung DA (Doppelt wirkend) Ohne Handbetätigung Mit Klebemuffen metrisch d 63 mm, DN 50 mm | 37010401 | Auslauf angekündigt mit Ersatz | 199295328 | 10 | CH | 84818081
199285332 | Kugelhahn 285 PVC-C FKM d16DN10 | 1574.21 | EUR | 2023-03-01 | 1 | 0.944 | ST | 1 |  |  | 339 | 339981 | 339981032 | I500 | 7613185510276 | 3-Weg Kugelhahn Typ 285 PVC-C Horizontal/T-Bohrung DA (Doppelt wirkend) Ohne Handbetätigung Mit Klebemuffen metrisch d 16 mm, DN 10 mm | 37010401 | Auslauf angekündigt mit Ersatz | 199295332 | 10 | CH | 84818081
199285333 | Kugelhahn 285 PVC-C FKM d20DN15 | 1597.26 | EUR | 2023-03-01 | 1 | 0.951 | ST | 1 |  |  | 339 | 339981 | 339981032 | I500 | 7613185117833 | 3-Weg Kugelhahn Typ 285 PVC-C Horizontal/T-Bohrung DA (Doppelt wirkend) Ohne Handbetätigung Mit Klebemuffen metrisch d 20 mm, DN 15 mm | 37010401 | Auslauf angekündigt mit Ersatz | 199295333 | 10 | CH | 84818081
199285334 | Kugelhahn 285 PVC-C FKM d25DN20 | 1650.88 | EUR | 2023-03-01 | 1 | 1.088 | ST | 1 |  |  | 339 | 339981 | 339981032 | I500 | 7613185117857 | 3-Weg Kugelhahn Typ 285 PVC-C Horizontal/T-Bohrung DA (Doppelt wirkend) Ohne Handbetätigung Mit Klebemuffen metrisch d 25 mm, DN 20 mm | 37010401 | Auslauf angekündigt mit Ersatz | 199295334 | 10 | CH | 84818081
199285335 | Kugelhahn 285 PVC-C FKM d32DN25 | 1683.86 | EUR | 2023-03-01 | 1 | 1.289 | ST | 1 |  |  | 339 | 339981 | 339981032 | I500 | 7613185486793 | 3-Weg Kugelhahn Typ 285 PVC-C Horizontal/T-Bohrung DA (Doppelt wirkend) Ohne Handbetätigung Mit Klebemuffen metrisch d 32 mm, DN 25 mm | 37010401 | Auslauf angekündigt mit Ersatz | 199295335 | 10 | CH | 84818081
199285336 | Kugelhahn 285 PVC-C FKM d40DN32 | 1832.26 | EUR | 2023-03-01 | 1 | 2.184 | ST | 1 |  |  | 339 | 339981 | 339981032 | I500 | 7613185117871 | 3-Weg Kugelhahn Typ 285 PVC-C Horizontal/T-Bohrung DA (Doppelt wirkend) Ohne Handbetätigung Mit Klebemuffen metrisch d 40 mm, DN 32 mm | 37011018 | Auslauf angekündigt mit Ersatz | 199295336 | 10 | CH | 84818081
199285337 | Kugelhahn 285 PVC-C FKM d50DN40 | 1912.63 | EUR | 2023-03-01 | 1 | 2.664 | ST | 1 |  |  | 339 | 339981 | 339981032 | I500 | 7613185117895 | 3-Weg Kugelhahn Typ 285 PVC-C Horizontal/T-Bohrung DA (Doppelt wirkend) Ohne Handbetätigung Mit Klebemuffen metrisch d 50 mm, DN 40 mm | 37010401 | Auslauf angekündigt mit Ersatz | 199295337 | 10 | CH | 84818081
199285338 | Kugelhahn 285 PVC-C FKM d63DN50 | 2042.47 | EUR | 2023-03-01 | 1 | 4.112 | ST | 1 |  |  | 339 | 339981 | 339981032 | I500 | 7613185506521 | 3-Weg Kugelhahn Typ 285 PVC-C Horizontal/T-Bohrung DA (Doppelt wirkend) Ohne Handbetätigung Mit Klebemuffen metrisch d 63 mm, DN 50 mm | 37011018 | Auslauf angekündigt mit Ersatz | 199295338 | 10 | CH | 84818081
199285342 | Kugelhahn 285 ABS EPDM d16DN10 | 1522.16 | EUR | 2023-03-01 | 1 | 0.867 | ST | 1 |  |  | 339 | 339981 | 339981033 | I500 | 7613185483464 | 3-Weg Kugelhahn Typ 285 ABS Horizontal/L-Bohrung DA (Doppelt wirkend) Ohne Handbetätigung Mit Klebemuffen metrisch d 16 mm, DN 10 mm | 37010401 | Auslauf angekündigt mit Ersatz | 199295342 | 10 | CH | 84818081
199285343 | Kugelhahn 285 ABS EPDM d20DN15 | 1550.6 | EUR | 2023-03-01 | 1 | 0.872 | ST | 1 |  |  | 339 | 339981 | 339981033 | I500 | 7613185495597 | 3-Weg Kugelhahn Typ 285 ABS Horizontal/L-Bohrung DA (Doppelt wirkend) Ohne Handbetätigung Mit Klebemuffen metrisch d 20 mm, DN 15 mm | 37010401 | Auslauf angekündigt mit Ersatz | 199295343 | 10 | CH | 84818081
199285344 | Kugelhahn 285 ABS EPDM d25DN20 | 1602.55 | EUR | 2023-03-01 | 1 | 0.974 | ST | 1 |  |  | 339 | 339981 | 339981033 | I500 | 7613185505944 | 3-Weg Kugelhahn Typ 285 ABS Horizontal/L-Bohrung DA (Doppelt wirkend) Ohne Handbetätigung Mit Klebemuffen metrisch d 25 mm, DN 20 mm | 37010401 | Auslauf angekündigt mit Ersatz | 199295344 | 10 | CH | 84818081
199285345 | Kugelhahn 285 ABS EPDM d32DN25 | 1634.39 | EUR | 2023-03-01 | 1 | 1.119 | ST | 1 |  |  | 339 | 339981 | 339981033 | I500 | 7613185511747 | 3-Weg Kugelhahn Typ 285 ABS Horizontal/L-Bohrung DA (Doppelt wirkend) Ohne Handbetätigung Mit Klebemuffen metrisch d 32 mm, DN 25 mm | 37011018 | Auslauf angekündigt mit Ersatz | 199295345 | 10 | CH | 84818081
199285346 | Kugelhahn 285 ABS EPDM d40DN32 | 1768.03 | EUR | 2023-03-01 | 1 | 1.894 | ST | 1 |  |  | 339 | 339981 | 339981033 | I500 | 7613185117949 | 3-Weg Kugelhahn Typ 285 ABS Horizontal/L-Bohrung DA (Doppelt wirkend) Ohne Handbetätigung Mit Klebemuffen metrisch d 40 mm, DN 32 mm | 37010401 | Auslauf angekündigt mit Ersatz | 199295346 | 10 | CH | 84818081
199285347 | Kugelhahn 285 ABS EPDM d50DN40 | 1820.07 | EUR | 2023-03-01 | 1 | 2.238 | ST | 1 |  |  | 339 | 339981 | 339981033 | I500 | 7613185506927 | 3-Weg Kugelhahn Typ 285 ABS Horizontal/L-Bohrung DA (Doppelt wirkend) Ohne Handbetätigung Mit Klebemuffen metrisch d 50 mm, DN 40 mm | 37010401 | Auslauf angekündigt mit Ersatz | 199295347 | 10 | CH | 84818081
199285348 | Kugelhahn 285 ABS EPDM d63DN50 | 1928.79 | EUR | 2023-03-01 | 1 | 3.287 | ST | 1 |  |  | 339 | 339981 | 339981033 | I500 | 7613185488568 | 3-Weg Kugelhahn Typ 285 ABS Horizontal/L-Bohrung DA (Doppelt wirkend) Ohne Handbetätigung Mit Klebemuffen metrisch d 63 mm, DN 50 mm | 37010401 | Auslauf angekündigt mit Ersatz | 199295348 | 10 | CH | 84818081
199285355 | Kugelhahn 285 ABS EPDM d32DN25 | 1634.39 | EUR | 2023-03-01 | 1 | 1.06 | ST | 1 |  |  | 339 | 339981 | 339981033 | I500 | 7613185511051 | 3-Weg Kugelhahn Typ 285 ABS Horizontal/T-Bohrung DA (Doppelt wirkend) Ohne Handbetätigung Mit Klebemuffen metrisch d 32 mm, DN 25 mm | 37011018 | Auslauf angekündigt mit Ersatz | 199295355 | 10 | CH | 84818081
199286023 | Kugelhahn 286 PP-H EPDM d20DN15 | 1729.21 | EUR | 2023-03-01 | 1 | 1.035 | ST | 1 |  |  | 339 | 339981 | 339981034 | I500 | 7613185129430 | PROGEF Standard 3-Weg Kugelhahn Typ 286 Horizontal/L-Bohrung Ohne Handbetätigung Mit Schweissmuffen metrisch d 20 mm, DN 15 mm | 37011018 | Auslauf angekündigt mit Ersatz | 199296023 | 10 | CH | 84818081
199286024 | Kugelhahn 286 PP-H EPDM d25DN20 | 1788.95 | EUR | 2023-03-01 | 1 | 1.125 | ST | 1 |  |  | 339 | 339981 | 339981034 | I500 | 7613185507016 | PROGEF Standard 3-Weg Kugelhahn Typ 286 Horizontal/L-Bohrung Ohne Handbetätigung Mit Schweissmuffen metrisch d 25 mm, DN 20 mm | 37011018 | Auslauf angekündigt mit Ersatz | 199296024 | 10 | CH | 84818081
199286025 | Kugelhahn 286 PP-H EPDM d32DN25 | 1821.95 | EUR | 2023-03-01 | 1 | 1.265 | ST | 1 |  |  | 339 | 339981 | 339981034 | I500 | 7613185505630 | PROGEF Standard 3-Weg Kugelhahn Typ 286 Horizontal/L-Bohrung Ohne Handbetätigung Mit Schweissmuffen metrisch d 32 mm, DN 25 mm | 37011018 | Auslauf angekündigt mit Ersatz | 199296025 | 10 | CH | 84818081
199286026 | Kugelhahn 286 PP-H EPDM d40DN32 | 1995.04 | EUR | 2023-03-01 | 1 | 2.217 | ST | 1 |  |  | 339 | 339981 | 339981034 | I500 | 7613185129478 | PROGEF Standard 3-Weg Kugelhahn Typ 286 Horizontal/L-Bohrung Ohne Handbetätigung Mit Schweissmuffen metrisch d 40 mm, DN 32 mm | 37011018 | Auslauf angekündigt mit Ersatz | 199296026 | 10 | CH | 84818081
199286027 | Kugelhahn 286 PP-H EPDM d50DN40 | 2061.01 | EUR | 2023-03-01 | 1 | 2.513 | ST | 1 |  |  | 339 | 339981 | 339981034 | I500 | 7613185484256 | PROGEF Standard 3-Weg Kugelhahn Typ 286 Horizontal/L-Bohrung Ohne Handbetätigung Mit Schweissmuffen metrisch d 50 mm, DN 40 mm | 37011018 | Auslauf angekündigt mit Ersatz | 199296027 | 10 | CH | 84818081
199286028 | Kugelhahn 286 PP-H EPDM d63DN50 | 2172.32 | EUR | 2023-03-01 | 1 | 3.42 | ST | 1 |  |  | 339 | 339981 | 339981034 | I500 | 7613185478194 | PROGEF Standard 3-Weg Kugelhahn Typ 286 Horizontal/L-Bohrung Ohne Handbetätigung Mit Schweissmuffen metrisch d 63 mm, DN 50 mm | 37011018 | Auslauf angekündigt mit Ersatz | 199296028 | 10 | CH | 84818081
199286035 | Kugelhahn 286 PP-H FKM d32DN25 | 1854.93 | EUR | 2023-03-01 | 1 | 1.25 | ST | 1 | 8 | 144 | 339 | 339981 | 339981034 | I500 | 7613185486403 | PROGEF Standard 3-Weg Kugelhahn Typ 286 Horizontal/L-Bohrung Ohne Handbetätigung Mit Schweissmuffen metrisch d 32 mm, DN 25 mm | 37011018 | Auslauf angekündigt mit Ersatz | 199296035 | 10 | CH | 84818081
199286036 | Kugelhahn 286 PP-H FKM d40DN32 | 2032.17 | EUR | 2023-03-01 | 1 | 2.217 | ST | 1 |  |  | 339 | 339981 | 339981034 | I500 | 7613185129546 | PROGEF Standard 3-Weg Kugelhahn Typ 286 Horizontal/L-Bohrung Ohne Handbetätigung Mit Schweissmuffen metrisch d 40 mm, DN 32 mm | 37011018 | Auslauf angekündigt mit Ersatz | 199296036 | 10 | CH | 84818081
199286037 | Kugelhahn 286 PP-H FKM d50DN40 | 2110.48 | EUR | 2023-03-01 | 1 | 2.513 | ST | 1 |  |  | 339 | 339981 | 339981034 | I500 | 7613185500611 | PROGEF Standard 3-Weg Kugelhahn Typ 286 Horizontal/L-Bohrung Ohne Handbetätigung Mit Schweissmuffen metrisch d 50 mm, DN 40 mm | 37011018 | Auslauf angekündigt mit Ersatz | 199296037 | 10 | CH | 84818081
199286038 | Kugelhahn 286 PP-H FKM d63DN50 | 2246.49 | EUR | 2023-03-01 | 1 | 3.5 | ST | 1 |  |  | 339 | 339981 | 339981034 | I500 | 7613185129560 | PROGEF Standard 3-Weg Kugelhahn Typ 286 Horizontal/L-Bohrung Ohne Handbetätigung Mit Schweissmuffen metrisch d 63 mm, DN 50 mm | 37011018 | Auslauf angekündigt mit Ersatz | 199296038 | 10 | CH | 84818081
199286062 | Kugelhahn 286 PP-H EPDM d16DN10 | 1710.65 | EUR | 2023-03-01 | 1 | 1.031 | ST | 1 |  |  | 339 | 339981 | 339981034 | I500 | 7613185495009 | PROGEF Standard 3-Weg Kugelhahn Typ 286 Horizontal/T-Bohrung Ohne Handbetätigung Mit Schweissmuffen metrisch d 16 mm, DN 10 mm | 37011018 | Auslauf angekündigt mit Ersatz | 199296062 | 10 | CH | 84818081
199286063 | Kugelhahn 286 PP-H EPDM d20DN15 | 1729.21 | EUR | 2023-03-01 | 1 | 1.035 | ST | 1 |  |  | 339 | 339981 | 339981034 | I500 | 7613185129720 | PROGEF Standard 3-Weg Kugelhahn Typ 286 Horizontal/T-Bohrung Ohne Handbetätigung Mit Schweissmuffen metrisch d 20 mm, DN 15 mm | 37011018 | Auslauf angekündigt mit Ersatz | 199296063 | 10 | CH | 84818081
199286064 | Kugelhahn 286 PP-H EPDM d25DN20 | 1413.86 | EUR | 2023-03-01 | 1 | 1.133 | ST | 1 |  |  | 339 | 339981 | 339981034 | I500 | 7613185129737 | PROGEF Standard 3-Weg Kugelhahn Typ 286 Horizontal/T-Bohrung Ohne Handbetätigung Mit Schweissmuffen metrisch d 25 mm, DN 20 mm | 37011018 | Auslauf angekündigt mit Ersatz | 199296064 | 10 | CH | 84818081
199286065 | Kugelhahn 286 PP-H EPDM d32DN25 | 1821.95 | EUR | 2023-03-01 | 1 | 1.245 | ST | 1 |  |  | 339 | 339981 | 339981034 | I500 | 7613185129744 | PROGEF Standard 3-Weg Kugelhahn Typ 286 Horizontal/T-Bohrung Ohne Handbetätigung Mit Schweissmuffen metrisch d 32 mm, DN 25 mm | 37011018 | Auslauf angekündigt mit Ersatz | 199296065 | 10 | CH | 84818081
199286066 | Kugelhahn 286 PP-H EPDM d40DN32 | 1995.04 | EUR | 2023-03-01 | 1 | 2.21 | ST | 1 |  |  | 339 | 339981 | 339981034 | I500 | 7613185480036 | PROGEF Standard 3-Weg Kugelhahn Typ 286 Horizontal/T-Bohrung Ohne Handbetätigung Mit Schweissmuffen metrisch d 40 mm, DN 32 mm | 37011018 | Auslauf angekündigt mit Ersatz | 199296066 | 10 | CH | 84818081
199286067 | Kugelhahn 286 PP-H EPDM d50DN40 | 2061.01 | EUR | 2023-03-01 | 1 | 2.514 | ST | 1 |  |  | 339 | 339981 | 339981034 | I500 | 7613185498604 | PROGEF Standard 3-Weg Kugelhahn Typ 286 Horizontal/T-Bohrung Ohne Handbetätigung Mit Schweissmuffen metrisch d 50 mm, DN 40 mm | 37011018 | Auslauf angekündigt mit Ersatz | 199296067 | 10 | CH | 84818081
199286068 | Kugelhahn 286 PP-H EPDM d63DN50 | 2172.32 | EUR | 2023-03-01 | 1 | 3.391 | ST | 1 |  |  | 339 | 339981 | 339981034 | I500 | 7613185129775 | PROGEF Standard 3-Weg Kugelhahn Typ 286 Horizontal/T-Bohrung Ohne Handbetätigung Mit Schweissmuffen metrisch d 63 mm, DN 50 mm | 37011018 | Auslauf angekündigt mit Ersatz | 199296068 | 10 | CH | 84818081
199286072 | Kugelhahn 286 PP-H FKM d16DN10 | 1723.01 | EUR | 2023-03-01 | 1 | 1.031 | ST | 1 |  |  | 339 | 339981 | 339981034 | I500 | 7613185497102 | PROGEF Standard 3-Weg Kugelhahn Typ 286 Horizontal/T-Bohrung Ohne Handbetätigung Mit Schweissmuffen metrisch d 16 mm, DN 10 mm | 37011018 | Auslauf angekündigt mit Ersatz | 199296072 | 10 | CH | 84818081
199286073 | Kugelhahn 286 PP-H FKM d20DN15 | 1741.56 | EUR | 2023-03-01 | 1 | 1.035 | ST | 1 |  |  | 339 | 339981 | 339981034 | I500 | 7613185495658 | PROGEF Standard 3-Weg Kugelhahn Typ 286 Horizontal/T-Bohrung Ohne Handbetätigung Mit Schweissmuffen metrisch d 20 mm, DN 15 mm | 37011018 | Auslauf angekündigt mit Ersatz | 199296073 | 10 | CH | 84818081
199286074 | Kugelhahn 286 PP-H FKM d25DN20 | 1803.4 | EUR | 2023-03-01 | 1 | 1.124 | ST | 1 |  |  | 339 | 339981 | 339981034 | I500 | 7613185503742 | PROGEF Standard 3-Weg Kugelhahn Typ 286 Horizontal/T-Bohrung Ohne Handbetätigung Mit Schweissmuffen metrisch d 25 mm, DN 20 mm | 37011018 | Auslauf angekündigt mit Ersatz | 199296074 | 10 | CH | 84818081
199286075 | Kugelhahn 286 PP-H FKM d32DN25 | 1852.55 | EUR | 2023-03-01 | 1 | 1.266 | ST | 1 |  |  | 339 | 339981 | 339981034 | I500 | 7613185129812 | PROGEF Standard 3-Weg Kugelhahn Typ 286 Horizontal/T-Bohrung Ohne Handbetätigung Mit Schweissmuffen metrisch d 32 mm, DN 25 mm | 37011018 | Auslauf angekündigt mit Ersatz | 199296075 | 10 | CH | 84818081
199286076 | Kugelhahn 286 PP-H FKM d40DN32 | 2030.36 | EUR | 2023-03-01 | 1 | 2.21 | ST | 1 |  |  | 339 | 339981 | 339981034 | I500 | 7613185503766 | PROGEF Standard 3-Weg Kugelhahn Typ 286 Horizontal/T-Bohrung Ohne Handbetätigung Mit Schweissmuffen metrisch d 40 mm, DN 32 mm | 37011018 | Auslauf angekündigt mit Ersatz | 199296076 | 10 | CH | 84818081
199286077 | Kugelhahn 286 PP-H FKM d50DN40 | 2109.85 | EUR | 2023-03-01 | 1 | 2.499 | ST | 1 |  |  | 339 | 339981 | 339981034 | I500 | 7613185129836 | PROGEF Standard 3-Weg Kugelhahn Typ 286 Horizontal/T-Bohrung Ohne Handbetätigung Mit Schweissmuffen metrisch d 50 mm, DN 40 mm | 37011018 | Auslauf angekündigt mit Ersatz | 199296077 | 10 | CH | 84818081
199286078 | Kugelhahn 286 PP-H FKM d63DN50 | 2246.49 | EUR | 2023-03-01 | 1 | 3.391 | ST | 1 |  |  | 339 | 339981 | 339981034 | I500 | 7613185129843 | PROGEF Standard 3-Weg Kugelhahn Typ 286 Horizontal/T-Bohrung Ohne Handbetätigung Mit Schweissmuffen metrisch d 63 mm, DN 50 mm | 37011018 | Auslauf angekündigt mit Ersatz | 199296078 | 10 | CH | 84818081
199286083 | Kugelhahn 286 PP-H EPDM d20DN15 | 1755.98 | EUR | 2023-03-01 | 1 | 1.05 | ST | 1 |  |  | 339 | 339981 | 339981034 | I500 | 7613185129850 | PROGEF Standard 3-Weg Kugelhahn Typ 286 Horizontal/L-Bohrung Ohne Handbetätigung Mit Stumpfschweissstutzen IR-Plus SDR11 metrisch d 20 mm, DN 15 mm | 37011018 | Auslauf angekündigt mit Ersatz | 199296083 | 10 | CH | 84818081
199286084 | Kugelhahn 286 PP-H EPDM d25DN20 | 1824 | EUR | 2023-03-01 | 1 | 1.135 | ST | 1 |  |  | 339 | 339981 | 339981034 | I500 | 7613185129874 | PROGEF Standard 3-Weg Kugelhahn Typ 286 Horizontal/L-Bohrung Ohne Handbetätigung Mit Stumpfschweissstutzen IR-Plus SDR11 metrisch d 25 mm, DN 20 mm | 37011018 | Auslauf angekündigt mit Ersatz | 199296084 | 10 | CH | 84818081
199286085 | Kugelhahn 286 PP-H EPDM d32DN25 | 1863.16 | EUR | 2023-03-01 | 1 | 1.265 | ST | 1 |  |  | 339 | 339981 | 339981034 | I500 | 7613185508594 | PROGEF Standard 3-Weg Kugelhahn Typ 286 Horizontal/L-Bohrung Ohne Handbetätigung Mit Stumpfschweissstutzen IR-Plus SDR11 metrisch d 32 mm, DN 25 mm | 37011018 | Auslauf angekündigt mit Ersatz | 199296085 | 10 | CH | 84818081
199286086 | Kugelhahn 286 PP-H EPDM d40DN32 | 2036.29 | EUR | 2023-03-01 | 1 | 2.222 | ST | 1 |  |  | 339 | 339981 | 339981034 | I500 | 7613185497010 | PROGEF Standard 3-Weg Kugelhahn Typ 286 Horizontal/L-Bohrung Ohne Handbetätigung Mit Stumpfschweissstutzen IR-Plus SDR11 metrisch d 40 mm, DN 32 mm | 37011018 | Auslauf angekündigt mit Ersatz | 199296086 | 10 | CH | 84818081
199286087 | Kugelhahn 286 PP-H EPDM d50DN40 | 2098.12 | EUR | 2023-03-01 | 1 | 2.562 | ST | 1 |  |  | 339 | 339981 | 339981034 | I500 | 7613185508709 | PROGEF Standard 3-Weg Kugelhahn Typ 286 Horizontal/L-Bohrung Ohne Handbetätigung Mit Stumpfschweissstutzen IR-Plus SDR11 metrisch d 50 mm, DN 40 mm | 37011018 | Auslauf angekündigt mit Ersatz | 199296087 | 10 | CH | 84818081
199286088 | Kugelhahn 286 PP-H EPDM d63DN50 | 2209.41 | EUR | 2023-03-01 | 1 | 3.502 | ST | 1 |  |  | 339 | 339981 | 339981034 | I500 | 7613185505159 | PROGEF Standard 3-Weg Kugelhahn Typ 286 Horizontal/L-Bohrung Ohne Handbetätigung Mit Stumpfschweissstutzen IR-Plus SDR11 metrisch d 63 mm, DN 50 mm | 37011018 | Auslauf angekündigt mit Ersatz | 199296088 | 10 | CH | 84818081
199286093 | Kugelhahn 286 PP-H FKM d20DN15 | 1778.68 | EUR | 2023-03-01 | 1 | 1.05 | ST | 1 |  |  | 339 | 339981 | 339981034 | I500 | 7613185129911 | PROGEF Standard 3-Weg Kugelhahn Typ 286 Horizontal/L-Bohrung Ohne Handbetätigung Mit Stumpfschweissstutzen IR-Plus SDR11 metrisch d 20 mm, DN 15 mm | 37011018 | Auslauf angekündigt mit Ersatz | 199296093 | 10 | CH | 84818081
199286094 | Kugelhahn 286 PP-H FKM d25DN20 | 1838.7 | EUR | 2023-03-01 | 1 | 1.138 | ST | 1 |  |  | 339 | 339981 | 339981034 | I500 | 7613185503476 | PROGEF Standard 3-Weg Kugelhahn Typ 286 Horizontal/L-Bohrung Ohne Handbetätigung Mit Stumpfschweissstutzen IR-Plus SDR11 metrisch d 25 mm, DN 20 mm | 37011018 | Auslauf angekündigt mit Ersatz | 199296094 | 10 | CH | 84818081
199286095 | Kugelhahn 286 PP-H FKM d32DN25 | 1887.89 | EUR | 2023-03-01 | 1 | 1.265 | ST | 1 |  |  | 339 | 339981 | 339981034 | I500 | 7613185485925 | PROGEF Standard 3-Weg Kugelhahn Typ 286 Horizontal/L-Bohrung Ohne Handbetätigung Mit Stumpfschweissstutzen IR-Plus SDR11 metrisch d 32 mm, DN 25 mm | 37011018 | Auslauf angekündigt mit Ersatz | 199296095 | 10 | CH | 84818081
199286096 | Kugelhahn 286 PP-H FKM d40DN32 | 2069.28 | EUR | 2023-03-01 | 1 | 2.231 | ST | 1 |  |  | 339 | 339981 | 339981034 | I500 | 7613185129942 | PROGEF Standard 3-Weg Kugelhahn Typ 286 Horizontal/L-Bohrung Ohne Handbetätigung Mit Stumpfschweissstutzen IR-Plus SDR11 metrisch d 40 mm, DN 32 mm | 37011018 | Auslauf angekündigt mit Ersatz | 199296096 | 10 | CH | 84818081
199286097 | Kugelhahn 286 PP-H FKM d50DN40 | 2147.59 | EUR | 2023-03-01 | 1 | 2.554 | ST | 1 |  |  | 339 | 339981 | 339981034 | I500 | 7613185488704 | PROGEF Standard 3-Weg Kugelhahn Typ 286 Horizontal/L-Bohrung Ohne Handbetätigung Mit Stumpfschweissstutzen IR-Plus SDR11 metrisch d 50 mm, DN 40 mm | 37011018 | Auslauf angekündigt mit Ersatz | 199296097 | 10 | CH | 84818081
199286098 | Kugelhahn 286 PP-H FKM d63DN50 | 2283.6 | EUR | 2023-03-01 | 1 | 3.568 | ST | 1 |  |  | 339 | 339981 | 339981034 | I500 | 7613185495405 | PROGEF Standard 3-Weg Kugelhahn Typ 286 Horizontal/L-Bohrung Ohne Handbetätigung Mit Stumpfschweissstutzen IR-Plus SDR11 metrisch d 63 mm, DN 50 mm | 37011018 | Auslauf angekündigt mit Ersatz | 199296098 | 10 | CH | 84818081
199286103 | Kugelhahn 286 PP-H EPDM d20DN15 | 1755.98 | EUR | 2023-03-01 | 1 | 1.041 | ST | 1 |  |  | 339 | 339981 | 339981034 | I500 | 7613185129973 | PROGEF Standard 3-Weg Kugelhahn Typ 286 Horizontal/T-Bohrung Ohne Handbetätigung Mit Stumpfschweissstutzen IR-Plus SDR11 metrisch d 20 mm, DN 15 mm | 37011018 | Auslauf angekündigt mit Ersatz | 199296103 | 10 | CH | 84818081
199286104 | Kugelhahn 286 PP-H EPDM d25DN20 | 1821.95 | EUR | 2023-03-01 | 1 | 1.134 | ST | 1 |  |  | 339 | 339981 | 339981034 | I500 | 7613185512621 | PROGEF Standard 3-Weg Kugelhahn Typ 286 Horizontal/T-Bohrung Ohne Handbetätigung Mit Stumpfschweissstutzen IR-Plus SDR11 metrisch d 25 mm, DN 20 mm | 37011018 | Auslauf angekündigt mit Ersatz | 199296104 | 10 | CH | 84818081
199286105 | Kugelhahn 286 PP-H EPDM d32DN25 | 1863.16 | EUR | 2023-03-01 | 1 | 1.261 | ST | 1 |  |  | 339 | 339981 | 339981034 | I500 | 7613185130009 | PROGEF Standard 3-Weg Kugelhahn Typ 286 Horizontal/T-Bohrung Ohne Handbetätigung Mit Stumpfschweissstutzen IR-Plus SDR11 metrisch d 32 mm, DN 25 mm | 37011018 | Auslauf angekündigt mit Ersatz | 199296105 | 10 | CH | 84818081
199286106 | Kugelhahn 286 PP-H EPDM d40DN32 | 2036.29 | EUR | 2023-03-01 | 1 | 2.224 | ST | 1 |  |  | 339 | 339981 | 339981034 | I500 | 7613185129997 | PROGEF Standard 3-Weg Kugelhahn Typ 286 Horizontal/T-Bohrung Ohne Handbetätigung Mit Stumpfschweissstutzen IR-Plus SDR11 metrisch d 40 mm, DN 32 mm | 37011018 | Auslauf angekündigt mit Ersatz | 199296106 | 10 | CH | 84818081
199286107 | Kugelhahn 286 PP-H EPDM d50DN40 | 2098.12 | EUR | 2023-03-01 | 1 | 2.541 | ST | 1 |  |  | 339 | 339981 | 339981034 | I500 | 7613185479757 | PROGEF Standard 3-Weg Kugelhahn Typ 286 Horizontal/T-Bohrung Ohne Handbetätigung Mit Stumpfschweissstutzen IR-Plus SDR11 metrisch d 50 mm, DN 40 mm | 37011018 | Auslauf angekündigt mit Ersatz | 199296107 | 10 | CH | 84818081
199286108 | Kugelhahn 286 PP-H EPDM d63DN50 | 2209.41 | EUR | 2023-03-01 | 1 | 3.473 | ST | 1 |  |  | 339 | 339981 | 339981034 | I500 | 7613185130030 | PROGEF Standard 3-Weg Kugelhahn Typ 286 Horizontal/T-Bohrung Ohne Handbetätigung Mit Stumpfschweissstutzen IR-Plus SDR11 metrisch d 63 mm, DN 50 mm | 37011018 | Auslauf angekündigt mit Ersatz | 199296108 | 10 | CH | 84818081
199286113 | Kugelhahn 286 PP-H FKM d20DN15 | 1778.68 | EUR | 2023-03-01 | 1 | 1.041 | ST | 1 |  |  | 339 | 339981 | 339981034 | I500 | 7613185509140 | PROGEF Standard 3-Weg Kugelhahn Typ 286 Horizontal/T-Bohrung Ohne Handbetätigung Mit Stumpfschweissstutzen IR-Plus SDR11 metrisch d 20 mm, DN 15 mm | 37011018 | Auslauf angekündigt mit Ersatz | 199296113 | 10 | CH | 84818081
199286114 | Kugelhahn 286 PP-H FKM d25DN20 | 1834.3 | EUR | 2023-03-01 | 1 | 1.134 | ST | 1 |  |  | 339 | 339981 | 339981034 | I500 | 7613185130047 | PROGEF Standard 3-Weg Kugelhahn Typ 286 Horizontal/T-Bohrung Ohne Handbetätigung Mit Stumpfschweissstutzen IR-Plus SDR11 metrisch d 25 mm, DN 20 mm | 37011018 | Auslauf angekündigt mit Ersatz | 199296114 | 10 | CH | 84818081
199286115 | Kugelhahn 286 PP-H FKM d32DN25 | 1887.89 | EUR | 2023-03-01 | 1 | 1.261 | ST | 1 |  |  | 339 | 339981 | 339981034 | I500 | 7613185477425 | PROGEF Standard 3-Weg Kugelhahn Typ 286 Horizontal/T-Bohrung Ohne Handbetätigung Mit Stumpfschweissstutzen IR-Plus SDR11 metrisch d 32 mm, DN 25 mm | 37011018 | Auslauf angekündigt mit Ersatz | 199296115 | 10 | CH | 84818081
199286116 | Kugelhahn 286 PP-H FKM d40DN32 | 2069.28 | EUR | 2023-03-01 | 1 | 2.224 | ST | 1 |  |  | 339 | 339981 | 339981034 | I500 | 7613185130061 | PROGEF Standard 3-Weg Kugelhahn Typ 286 Horizontal/T-Bohrung Ohne Handbetätigung Mit Stumpfschweissstutzen IR-Plus SDR11 metrisch d 40 mm, DN 32 mm | 37011018 | Auslauf angekündigt mit Ersatz | 199296116 | 10 | CH | 84818081
199286117 | Kugelhahn 286 PP-H FKM d50DN40 | 2147.59 | EUR | 2023-03-01 | 1 | 2.541 | ST | 1 |  |  | 339 | 339981 | 339981034 | I500 | 7613185476572 | PROGEF Standard 3-Weg Kugelhahn Typ 286 Horizontal/T-Bohrung Ohne Handbetätigung Mit Stumpfschweissstutzen IR-Plus SDR11 metrisch d 50 mm, DN 40 mm | 37011018 | Auslauf angekündigt mit Ersatz | 199296117 | 10 | CH | 84818081
199286118 | Kugelhahn 286 PP-H FKM d63DN50 | 2283.6 | EUR | 2023-03-01 | 1 | 3.473 | ST | 1 |  |  | 339 | 339981 | 339981034 | I500 | 7613185130085 | PROGEF Standard 3-Weg Kugelhahn Typ 286 Horizontal/T-Bohrung Ohne Handbetätigung Mit Stumpfschweissstutzen IR-Plus SDR11 metrisch d 63 mm, DN 50 mm | 37011018 | Auslauf angekündigt mit Ersatz | 199296118 | 10 | CH | 84818081
199286122 | Kugelhahn 286 PP-H EPDM 3/8"DN10 | 1729.21 | EUR | 2023-03-01 | 1 | 1.031 | ST | 1 |  |  | 339 | 339981 | 339981034 | I500 | 7613185510481 | PROGEF Standard 3-Weg Kugelhahn Typ 286 Horizontal/L-Bohrung Ohne Handbetätigung Mit Gewindemuffen verstärkt Rp d 16 mm, DN 10 mm | 37011018 | Auslauf angekündigt mit Ersatz | 199296122 | 10 | CH | 84818081
199286123 | Kugelhahn 286 PP-H EPDM 1/2"DN15 | 1741.56 | EUR | 2023-03-01 | 1 | 1.035 | ST | 1 |  |  | 339 | 339981 | 339981034 | I500 | 7613185130108 | PROGEF Standard 3-Weg Kugelhahn Typ 286 Horizontal/L-Bohrung Ohne Handbetätigung Mit Gewindemuffen verstärkt Rp d 20 mm, DN 15 mm | 37011018 | Auslauf angekündigt mit Ersatz | 199296123 | 10 | CH | 84818081
199286124 | Kugelhahn 286 PP-H EPDM 3/4"DN20 | 1803.4 | EUR | 2023-03-01 | 1 | 1.125 | ST | 1 |  |  | 339 | 339981 | 339981034 | I500 | 7613185130115 | PROGEF Standard 3-Weg Kugelhahn Typ 286 Horizontal/L-Bohrung Ohne Handbetätigung Mit Gewindemuffen verstärkt Rp d 25 mm, DN 20 mm | 37011018 | Auslauf angekündigt mit Ersatz | 199296124 | 10 | CH | 84818081
199286125 | Kugelhahn 286 PP-H EPDM 1"DN25 | 1846.67 | EUR | 2023-03-01 | 1 | 1.25 | ST | 1 |  |  | 339 | 339981 | 339981034 | I500 | 7613185507573 | PROGEF Standard 3-Weg Kugelhahn Typ 286 Horizontal/L-Bohrung Ohne Handbetätigung Mit Gewindemuffen verstärkt Rp d 32 mm, DN 25 mm | 37011018 | Auslauf angekündigt mit Ersatz | 199296125 | 10 | CH | 84818081
199286126 | Kugelhahn 286 PP-H EPDM 1 1/4"DN32 | 2017.76 | EUR | 2023-03-01 | 1 | 2.217 | ST | 1 |  |  | 339 | 339981 | 339981034 | I500 | 7613185492893 | PROGEF Standard 3-Weg Kugelhahn Typ 286 Horizontal/L-Bohrung Ohne Handbetätigung Mit Gewindemuffen verstärkt Rp d 40 mm, DN 32 mm | 37011018 | Auslauf angekündigt mit Ersatz | 199296126 | 10 | CH | 84818081
199286127 | Kugelhahn 286 PP-H EPDM 1 1/2"DN40 | 2077.5 | EUR | 2023-03-01 | 1 | 2.513 | ST | 1 |  |  | 339 | 339981 | 339981034 | I500 | 7613185496877 | PROGEF Standard 3-Weg Kugelhahn Typ 286 Horizontal/L-Bohrung Ohne Handbetätigung Mit Gewindemuffen verstärkt Rp d 50 mm, DN 40 mm | 37011018 | Auslauf angekündigt mit Ersatz | 199296127 | 10 | CH | 84818081
199286128 | Kugelhahn 286 PP-H EPDM 2"DN50 | 2188.81 | EUR | 2023-03-01 | 1 | 3.42 | ST | 1 |  |  | 339 | 339981 | 339981034 | I500 | 7613185507474 | PROGEF Standard 3-Weg Kugelhahn Typ 286 Horizontal/L-Bohrung Ohne Handbetätigung Mit Gewindemuffen verstärkt Rp d 63 mm, DN 50 mm | 37011018 | Auslauf angekündigt mit Ersatz | 199296128 | 10 | CH | 84818081
199286133 | Kugelhahn 286 PP-H FKM 1/2"DN15 | 1760.12 | EUR | 2023-03-01 | 1 | 1.035 | ST | 1 |  |  | 339 | 339981 | 339981034 | I500 | 7613185130177 | PROGEF Standard 3-Weg Kugelhahn Typ 286 Horizontal/L-Bohrung Ohne Handbetätigung Mit Gewindemuffen verstärkt Rp d 20 mm, DN 15 mm | 37011018 | Auslauf angekündigt mit Ersatz | 199296133 | 10 | CH | 84818081
199286134 | Kugelhahn 286 PP-H FKM 3/4"DN20 | 1821.95 | EUR | 2023-03-01 | 1 | 1.125 | ST | 1 |  |  | 339 | 339981 | 339981034 | I500 | 7613185501984 | PROGEF Standard 3-Weg Kugelhahn Typ 286 Horizontal/L-Bohrung Ohne Handbetätigung Mit Gewindemuffen verstärkt Rp d 25 mm, DN 20 mm | 37011018 | Auslauf angekündigt mit Ersatz | 199296134 | 10 | CH | 84818081
199286135 | Kugelhahn 286 PP-H FKM 1"DN25 | 1867.28 | EUR | 2023-03-01 | 1 | 1.25 | ST | 1 |  |  | 339 | 339981 | 339981034 | I500 | 7613185130191 | PROGEF Standard 3-Weg Kugelhahn Typ 286 Horizontal/L-Bohrung Ohne Handbetätigung Mit Gewindemuffen verstärkt Rp d 32 mm, DN 25 mm | 37011018 | Auslauf angekündigt mit Ersatz | 199296135 | 10 | CH | 84818081
199286137 | Kugelhahn 286 PP-H FKM 1 1/2"DN40 | 2124.91 | EUR | 2023-03-01 | 1 | 2.513 | ST | 1 |  |  | 339 | 339981 | 339981034 | I500 | 7613185503889 | PROGEF Standard 3-Weg Kugelhahn Typ 286 Horizontal/L-Bohrung Ohne Handbetätigung Mit Gewindemuffen verstärkt Rp d 50 mm, DN 40 mm | 37011018 | Auslauf angekündigt mit Ersatz | 199296137 | 10 | CH | 84818081
199286142 | Kugelhahn 286 PP-H EPDM 3/8"DN10 | 1730.8 | EUR | 2023-03-01 | 1 | 1.031 | ST | 1 |  |  | 339 | 339981 | 339981034 | I500 | 7613185130238 | PROGEF Standard 3-Weg Kugelhahn Typ 286 Horizontal/T-Bohrung Ohne Handbetätigung Mit Gewindemuffen verstärkt Rp d 16 mm, Gewinde Rp | 37011018 | Auslauf angekündigt mit Ersatz | 199296142 | 10 | CH | 84818081
199286143 | Kugelhahn 286 PP-H EPDM 1/2"DN15 | 1744.87 | EUR | 2023-03-01 | 1 | 1.035 | ST | 1 |  |  | 339 | 339981 | 339981034 | I500 | 7613185475988 | PROGEF Standard 3-Weg Kugelhahn Typ 286 Horizontal/T-Bohrung Ohne Handbetätigung Mit Gewindemuffen verstärkt Rp d 20 mm, Gewinde Rp | 37011018 | Auslauf angekündigt mit Ersatz | 199296143 | 10 | CH | 84818081
199286144 | Kugelhahn 286 PP-H EPDM 3/4"DN20 | 1805.86 | EUR | 2023-03-01 | 1 | 1.124 | ST | 1 |  |  | 339 | 339981 | 339981034 | I500 | 7613185130252 | PROGEF Standard 3-Weg Kugelhahn Typ 286 Horizontal/T-Bohrung Ohne Handbetätigung Mit Gewindemuffen verstärkt Rp d 25 mm, Gewinde Rp | 37011018 | Auslauf angekündigt mit Ersatz | 199296144 | 10 | CH | 84818081
199286145 | Kugelhahn 286 PP-H EPDM 1"DN25 | 1848.07 | EUR | 2023-03-01 | 1 | 1.245 | ST | 1 |  |  | 339 | 339981 | 339981034 | I500 | 7613185480869 | PROGEF Standard 3-Weg Kugelhahn Typ 286 Horizontal/T-Bohrung Ohne Handbetätigung Mit Gewindemuffen verstärkt Rp d 32 mm, Gewinde Rp | 37011018 | Auslauf angekündigt mit Ersatz | 199296145 | 10 | CH | 84818081
199286146 | Kugelhahn 286 PP-H EPDM 1 1/4"DN32 | 2021.61 | EUR | 2023-03-01 | 1 | 2.21 | ST | 1 |  |  | 339 | 339981 | 339981034 | I500 | 7613185130276 | PROGEF Standard 3-Weg Kugelhahn Typ 286 Horizontal/T-Bohrung Ohne Handbetätigung Mit Gewindemuffen verstärkt Rp d 40 mm, Gewinde Rp | 37011018 | Auslauf angekündigt mit Ersatz | 199296146 | 10 | CH | 84818081
199286147 | Kugelhahn 286 PP-H EPDM 1 1/2"DN40 | 2082.56 | EUR | 2023-03-01 | 1 | 2.499 | ST | 1 |  |  | 339 | 339981 | 339981034 | I500 | 7613185130283 | PROGEF Standard 3-Weg Kugelhahn Typ 286 Horizontal/T-Bohrung Ohne Handbetätigung Mit Gewindemuffen verstärkt Rp d 50 mm, Gewinde Rp | 37011018 | Auslauf angekündigt mit Ersatz | 199296147 | 10 | CH | 84818081
199286148 | Kugelhahn 286 PP-H EPDM 2"DN50 | 2195.12 | EUR | 2023-03-01 | 1 | 3.391 | ST | 1 |  |  | 339 | 339981 | 339981034 | I500 | 7613185130290 | PROGEF Standard 3-Weg Kugelhahn Typ 286 Horizontal/T-Bohrung Ohne Handbetätigung Mit Gewindemuffen verstärkt Rp d 63 mm, Gewinde Rp | 37011018 | Auslauf angekündigt mit Ersatz | 199296148 | 10 | CH | 84818081
199286152 | Kugelhahn 286 PP-H FKM 3/8"DN10 | 1740.12 | EUR | 2023-03-01 | 1 | 1.031 | ST | 1 |  |  | 339 | 339981 | 339981034 | I500 | 7613185130306 | PROGEF Standard 3-Weg Kugelhahn Typ 286 Horizontal/T-Bohrung Ohne Handbetätigung Mit Gewindemuffen verstärkt Rp d 16 mm, Gewinde Rp | 37011018 | Auslauf angekündigt mit Ersatz | 199296152 | 10 | CH | 84818081
199286153 | Kugelhahn 286 PP-H FKM 1/2"DN15 | 1763.61 | EUR | 2023-03-01 | 1 | 1.035 | ST | 1 |  |  | 339 | 339981 | 339981034 | I500 | 7613185491315 | PROGEF Standard 3-Weg Kugelhahn Typ 286 Horizontal/T-Bohrung Ohne Handbetätigung Mit Gewindemuffen verstärkt Rp d 20 mm, Gewinde Rp | 37011018 | Auslauf angekündigt mit Ersatz | 199296153 | 10 | CH | 84818081
199286154 | Kugelhahn 286 PP-H FKM 3/4"DN20 | 1824.57 | EUR | 2023-03-01 | 1 | 1.124 | ST | 1 |  |  | 339 | 339981 | 339981034 | I500 | 7613185130320 | PROGEF Standard 3-Weg Kugelhahn Typ 286 Horizontal/T-Bohrung Ohne Handbetätigung Mit Gewindemuffen verstärkt Rp d 25 mm, Gewinde Rp | 37011018 | Auslauf angekündigt mit Ersatz | 199296154 | 10 | CH | 84818081
199286155 | Kugelhahn 286 PP-H FKM 1"DN25 | 1871.45 | EUR | 2023-03-01 | 1 | 1.245 | ST | 1 |  |  | 339 | 339981 | 339981034 | I500 | 7613185130337 | PROGEF Standard 3-Weg Kugelhahn Typ 286 Horizontal/T-Bohrung Ohne Handbetätigung Mit Gewindemuffen verstärkt Rp d 32 mm, Gewinde Rp | 37011018 | Auslauf angekündigt mit Ersatz | 199296155 | 10 | CH | 84818081
199286156 | Kugelhahn 286 PP-H FKM 1 1/4"DN32 | 2054.41 | EUR | 2023-03-01 | 1 | 2.21 | ST | 1 |  |  | 339 | 339981 | 339981034 | I500 | 7613185130344 | PROGEF Standard 3-Weg Kugelhahn Typ 286 Horizontal/T-Bohrung Ohne Handbetätigung Mit Gewindemuffen verstärkt Rp d 40 mm, Gewinde Rp | 37011018 | Auslauf angekündigt mit Ersatz | 199296156 | 10 | CH | 84818081
199286157 | Kugelhahn 286 PP-H FKM 1 1/2"DN40 | 2129.46 | EUR | 2023-03-01 | 1 | 2.499 | ST | 1 |  |  | 339 | 339981 | 339981034 | I500 | 7613185130351 | PROGEF Standard 3-Weg Kugelhahn Typ 286 Horizontal/T-Bohrung Ohne Handbetätigung Mit Gewindemuffen verstärkt Rp d 50 mm, Gewinde Rp | 37011018 | Auslauf angekündigt mit Ersatz | 199296157 | 10 | CH | 84818081
199286158 | Kugelhahn 286 PP-H FKM 2"DN50 | 2274.86 | EUR | 2023-03-01 | 1 | 3.391 | ST | 1 |  |  | 339 | 339981 | 339981034 | I500 | 7613185483341 | PROGEF Standard 3-Weg Kugelhahn Typ 286 Horizontal/T-Bohrung Ohne Handbetätigung Mit Gewindemuffen verstärkt Rp d 63 mm, Gewinde Rp | 37011018 | Auslauf angekündigt mit Ersatz | 199296158 | 10 | CH | 84818081
199286182 | Kugelhahn 286 PP-H EPDM d16DN10 | 1615.82 | EUR | 2023-03-01 | 1 | 0.841 | ST | 1 |  |  | 339 | 339981 | 339981034 | I500 | 7613185491865 | PROGEF Standard 3-Weg Kugelhahn Typ 286 Horizontal/L-Bohrung DA (Doppelt wirkend) Ohne Handbetätigung Mit Schweissmuffen metrisch d 16 mm, DN 10 mm | 37011018 | Auslauf angekündigt mit Ersatz | 199296182 | 10 | CH | 84818081
199286183 | Kugelhahn 286 PP-H EPDM d20DN15 | 1634.39 | EUR | 2023-03-01 | 1 | 0.845 | ST | 1 |  |  | 339 | 339981 | 339981034 | I500 | 7613185487523 | PROGEF Standard 3-Weg Kugelhahn Typ 286 Horizontal/L-Bohrung DA (Doppelt wirkend) Ohne Handbetätigung Mit Schweissmuffen metrisch d 20 mm, DN 15 mm | 37011018 | Auslauf angekündigt mit Ersatz | 199296183 | 10 | CH | 84818081
199286184 | Kugelhahn 286 PP-H EPDM d25DN20 | 1704.47 | EUR | 2023-03-01 | 1 | 0.935 | ST | 1 |  |  | 339 | 339981 | 339981034 | I500 | 7613185130542 | PROGEF Standard 3-Weg Kugelhahn Typ 286 Horizontal/L-Bohrung DA (Doppelt wirkend) Ohne Handbetätigung Mit Schweissmuffen metrisch d 25 mm, DN 20 mm | 37011018 | Auslauf angekündigt mit Ersatz | 199296184 | 10 | CH | 84818081
199286185 | Kugelhahn 286 PP-H EPDM d32DN25 | 1731.27 | EUR | 2023-03-01 | 1 | 1.06 | ST | 1 |  |  | 339 | 339981 | 339981034 | I500 | 7613185477401 | PROGEF Standard 3-Weg Kugelhahn Typ 286 Horizontal/L-Bohrung DA (Doppelt wirkend) Ohne Handbetätigung Mit Schweissmuffen metrisch d 32 mm, DN 25 mm | 37011018 | Auslauf angekündigt mit Ersatz | 199296185 | 10 | CH | 84818081
199286186 | Kugelhahn 286 PP-H EPDM d40DN32 | 1871.42 | EUR | 2023-03-01 | 1 | 1.793 | ST | 1 |  |  | 339 | 339981 | 339981034 | I500 | 7613185480623 | PROGEF Standard 3-Weg Kugelhahn Typ 286 Horizontal/L-Bohrung DA (Doppelt wirkend) Ohne Handbetätigung Mit Schweissmuffen metrisch d 40 mm, DN 32 mm | 37011018 | Auslauf angekündigt mit Ersatz | 199296186 | 10 | CH | 84818081
199286187 | Kugelhahn 286 PP-H EPDM d50DN40 | 1929.1 | EUR | 2023-03-01 | 1 | 2.089 | ST | 1 |  |  | 339 | 339981 | 339981034 | I500 | 7613185500208 | PROGEF Standard 3-Weg Kugelhahn Typ 286 Horizontal/L-Bohrung DA (Doppelt wirkend) Ohne Handbetätigung Mit Schweissmuffen metrisch d 50 mm, DN 40 mm | 37011018 | Auslauf angekündigt mit Ersatz | 199296187 | 10 | CH | 84818081
199286188 | Kugelhahn 286 PP-H EPDM d63DN50 | 2046.59 | EUR | 2023-03-01 | 1 | 2.996 | ST | 1 |  |  | 339 | 339981 | 339981034 | I500 | 7613185481774 | PROGEF Standard 3-Weg Kugelhahn Typ 286 Horizontal/L-Bohrung DA (Doppelt wirkend) Ohne Handbetätigung Mit Schweissmuffen metrisch d 63 mm, DN 50 mm | 37011018 | Auslauf angekündigt mit Ersatz | 199296188 | 10 | CH | 84818081
199286192 | Kugelhahn 286 PP-H FKM d16DN10 | 1628.23 | EUR | 2023-03-01 | 1 | 0.841 | ST | 1 |  |  | 339 | 339981 | 339981034 | I500 | 7613185130580 | PROGEF Standard 3-Weg Kugelhahn Typ 286 Horizontal/L-Bohrung DA (Doppelt wirkend) Ohne Handbetätigung Mit Schweissmuffen metrisch d 16 mm, DN 10 mm | 37011018 | Auslauf angekündigt mit Ersatz | 199296192 | 10 | CH | 84818081
199286193 | Kugelhahn 286 PP-H FKM d20DN15 | 1657.05 | EUR | 2023-03-01 | 1 | 0.845 | ST | 1 |  |  | 339 | 339981 | 339981034 | I500 | 7613185130597 | PROGEF Standard 3-Weg Kugelhahn Typ 286 Horizontal/L-Bohrung DA (Doppelt wirkend) Ohne Handbetätigung Mit Schweissmuffen metrisch d 20 mm, DN 15 mm | 37011018 | Auslauf angekündigt mit Ersatz | 199296193 | 10 | CH | 84818081
199286194 | Kugelhahn 286 PP-H FKM d25DN20 | 1718.91 | EUR | 2023-03-01 | 1 | 0.935 | ST | 1 |  |  | 339 | 339981 | 339981034 | I500 | 7613185130603 | PROGEF Standard 3-Weg Kugelhahn Typ 286 Horizontal/L-Bohrung DA (Doppelt wirkend) Ohne Handbetätigung Mit Schweissmuffen metrisch d 25 mm, DN 20 mm | 37011018 | Auslauf angekündigt mit Ersatz | 199296194 | 10 | CH | 84818081
199286195 | Kugelhahn 286 PP-H FKM d32DN25 | 1755.98 | EUR | 2023-03-01 | 1 | 1.06 | ST | 1 |  |  | 339 | 339981 | 339981034 | I500 | 7613185498512 | PROGEF Standard 3-Weg Kugelhahn Typ 286 Horizontal/L-Bohrung DA (Doppelt wirkend) Ohne Handbetätigung Mit Schweissmuffen metrisch d 32 mm, DN 25 mm | 37011018 | Auslauf angekündigt mit Ersatz | 199296195 | 10 | CH | 84818081
199286196 | Kugelhahn 286 PP-H FKM d40DN32 | 1904.35 | EUR | 2023-03-01 | 1 | 1.793 | ST | 1 |  |  | 339 | 339981 | 339981034 | I500 | 7613185498420 | PROGEF Standard 3-Weg Kugelhahn Typ 286 Horizontal/L-Bohrung DA (Doppelt wirkend) Ohne Handbetätigung Mit Schweissmuffen metrisch d 40 mm, DN 32 mm | 37011018 | Auslauf angekündigt mit Ersatz | 199296196 | 10 | CH | 84818081
199286197 | Kugelhahn 286 PP-H FKM d50DN40 | 1978.58 | EUR | 2023-03-01 | 1 | 2.089 | ST | 1 |  |  | 339 | 339981 | 339981034 | I500 | 7613185491452 | PROGEF Standard 3-Weg Kugelhahn Typ 286 Horizontal/L-Bohrung DA (Doppelt wirkend) Ohne Handbetätigung Mit Schweissmuffen metrisch d 50 mm, DN 40 mm | 37011018 | Auslauf angekündigt mit Ersatz | 199296197 | 10 | CH | 84818081
199286198 | Kugelhahn 286 PP-H FKM d63DN50 | 2114.6 | EUR | 2023-03-01 | 1 | 2.996 | ST | 1 |  |  | 339 | 339981 | 339981034 | I500 | 7613185494828 | PROGEF Standard 3-Weg Kugelhahn Typ 286 Horizontal/L-Bohrung DA (Doppelt wirkend) Ohne Handbetätigung Mit Schweissmuffen metrisch d 63 mm, DN 50 mm | 37011018 | Auslauf angekündigt mit Ersatz | 199296198 | 10 | CH | 84818081
199286222 | Kugelhahn 286 PP-H EPDM d16DN10 | 1615.82 | EUR | 2023-03-01 | 1 | 0.84 | ST | 1 |  |  | 339 | 339981 | 339981034 | I500 | 7613185130801 | PROGEF Standard 3-Weg Kugelhahn Typ 286 Horizontal/T-Bohrung DA (Doppelt wirkend) Ohne Handbetätigung Mit Schweissmuffen metrisch d 16 mm, DN 10 mm | 37011018 | Auslauf angekündigt mit Ersatz | 199296222 | 10 | CH | 84818081
199286223 | Kugelhahn 286 EPDM d20DN15 | 1636.47 | EUR | 2023-03-01 | 1 | 0.844 | ST | 1 |  |  | 339 | 339981 | 339981034 | I500 | 7613185130788 | PROGEF Standard 3-Weg Kugelhahn Typ 286 Horizontal/T-Bohrung DA (Doppelt wirkend) Ohne Handbetätigung Mit Schweissmuffen metrisch d 20 mm, DN 15 mm | 37011018 | Auslauf angekündigt mit Ersatz | 199296223 | 10 | CH | 84818081
199286224 | Kugelhahn 286 PP-H EPDM d25DN20 | 1704.47 | EUR | 2023-03-01 | 1 | 0.934 | ST | 1 |  |  | 339 | 339981 | 339981034 | I500 | 7613185492466 | PROGEF Standard 3-Weg Kugelhahn Typ 286 Horizontal/T-Bohrung DA (Doppelt wirkend) Ohne Handbetätigung Mit Schweissmuffen metrisch d 25 mm, DN 20 mm | 37011018 | Auslauf angekündigt mit Ersatz | 199296224 | 10 | CH | 84818081
199286225 | Kugelhahn 286 PP-H EPDM d32DN25 | 1731.27 | EUR | 2023-03-01 | 1 | 1.055 | ST | 1 |  |  | 339 | 339981 | 339981034 | I500 | 7613185504824 | PROGEF Standard 3-Weg Kugelhahn Typ 286 Horizontal/T-Bohrung DA (Doppelt wirkend) Ohne Handbetätigung Mit Schweissmuffen metrisch d 32 mm, DN 25 mm | 37011018 | Auslauf angekündigt mit Ersatz | 199296225 | 10 | CH | 84818081
199286226 | Kugelhahn 286 PP-H EPDM d40DN32 | 1871.42 | EUR | 2023-03-01 | 1 | 1.786 | ST | 1 |  |  | 339 | 339981 | 339981034 | I500 | 7613185130832 | PROGEF Standard 3-Weg Kugelhahn Typ 286 Horizontal/T-Bohrung DA (Doppelt wirkend) Ohne Handbetätigung Mit Schweissmuffen metrisch d 40 mm, DN 32 mm | 37011018 | Auslauf angekündigt mit Ersatz | 199296226 | 10 | CH | 84818081
199286227 | Kugelhahn 286 PP-H EPDM d50DN40 | 1929.1 | EUR | 2023-03-01 | 1 | 2.075 | ST | 1 |  |  | 339 | 339981 | 339981034 | I500 | 7613185499854 | PROGEF Standard 3-Weg Kugelhahn Typ 286 Horizontal/T-Bohrung DA (Doppelt wirkend) Ohne Handbetätigung Mit Schweissmuffen metrisch d 50 mm, DN 40 mm | 37011018 | Auslauf angekündigt mit Ersatz | 199296227 | 10 | CH | 84818081
199286228 | Kugelhahn 286 PP-H EPDM d63DN50 | 2046.59 | EUR | 2023-03-01 | 1 | 2.967 | ST | 1 |  |  | 339 | 339981 | 339981034 | I500 | 7613185500963 | PROGEF Standard 3-Weg Kugelhahn Typ 286 Horizontal/T-Bohrung DA (Doppelt wirkend) Ohne Handbetätigung Mit Schweissmuffen metrisch d 63 mm, DN 50 mm | 37011018 | Auslauf angekündigt mit Ersatz | 199296228 | 10 | CH | 84818081
199286235 | Kugelhahn 286 PP-H FKM d32DN25 | 1755.98 | EUR | 2023-03-01 | 1 | 1.055 | ST | 1 |  |  | 339 | 339981 | 339981034 | I500 | 7613185130900 | PROGEF Standard 3-Weg Kugelhahn Typ 286 Horizontal/T-Bohrung DA (Doppelt wirkend) Ohne Handbetätigung Mit Schweissmuffen metrisch d 32 mm, DN 25 mm | 37011018 | Auslauf angekündigt mit Ersatz | 199296235 | 10 | CH | 84818081
199286238 | Kugelhahn 286 PP-H FKM d63DN50 | 2098.45 | EUR | 2023-03-01 | 1 | 2.967 | ST | 1 |  |  | 339 | 339981 | 339981034 | I500 | 7613185512362 | PROGEF Standard 3-Weg Kugelhahn Typ 286 Horizontal/T-Bohrung DA (Doppelt wirkend) Ohne Handbetätigung Mit Schweissmuffen metrisch d 63 mm, DN 50 mm | 37011018 | Auslauf angekündigt mit Ersatz | 199296238 | 10 | CH | 84818081
199286243 | Kugelhahn 286 PP-H EPDM d20DN15 | 1654.63 | EUR | 2023-03-01 | 1 | 0.851 | ST | 1 |  |  | 339 | 339981 | 339981034 | I500 | 7613185130931 | PROGEF Standard 3-Weg Kugelhahn Typ 286 Horizontal/L-Bohrung DA (Doppelt wirkend) Ohne Handbetätigung Mit Stumpfschweissstutzen IR-Plus SDR11 metrisch d 20 mm, DN 15 mm | 37011018 | Auslauf angekündigt mit Ersatz | 199296243 | 10 | CH | 84818081
199286244 | Kugelhahn 286 PP-H EPDM d25DN20 | 1731.27 | EUR | 2023-03-01 | 1 | 0.945 | ST | 1 |  |  | 339 | 339981 | 339981034 | I500 | 7613185501700 | PROGEF Standard 3-Weg Kugelhahn Typ 286 Horizontal/L-Bohrung DA (Doppelt wirkend) Ohne Handbetätigung Mit Stumpfschweissstutzen IR-Plus SDR11 metrisch d 25 mm, DN 20 mm | 37011018 | Auslauf angekündigt mit Ersatz | 199296244 | 10 | CH | 84818081
199286245 | Kugelhahn 286 PP-H EPDM d32DN25 | 1760.12 | EUR | 2023-03-01 | 1 | 1.075 | ST | 1 |  |  | 339 | 339981 | 339981034 | I500 | 7613185130962 | PROGEF Standard 3-Weg Kugelhahn Typ 286 Horizontal/L-Bohrung DA (Doppelt wirkend) Ohne Handbetätigung Mit Stumpfschweissstutzen IR-Plus SDR11 metrisch d 32 mm, DN 25 mm | 37011018 | Auslauf angekündigt mit Ersatz | 199296245 | 10 | CH | 84818081
199286246 | Kugelhahn 286 PP-H EPDM d40DN32 | 1904.35 | EUR | 2023-03-01 | 1 | 1.807 | ST | 1 |  |  | 339 | 339981 | 339981034 | I500 | 7613185477968 | PROGEF Standard 3-Weg Kugelhahn Typ 286 Horizontal/L-Bohrung DA (Doppelt wirkend) Ohne Handbetätigung Mit Stumpfschweissstutzen IR-Plus SDR11 metrisch d 40 mm, DN 32 mm | 37011018 | Auslauf angekündigt mit Ersatz | 199296246 | 10 | CH | 84818081
199286247 | Kugelhahn 286 PP-H EPDM d50DN40 | 1966.21 | EUR | 2023-03-01 | 1 | 2.13 | ST | 1 |  |  | 339 | 339981 | 339981034 | I500 | 7613185504121 | PROGEF Standard 3-Weg Kugelhahn Typ 286 Horizontal/L-Bohrung DA (Doppelt wirkend) Ohne Handbetätigung Mit Stumpfschweissstutzen IR-Plus SDR11 metrisch d 50 mm, DN 40 mm | 37011018 | Auslauf angekündigt mit Ersatz | 199296247 | 10 | CH | 84818081
199286248 | Kugelhahn 286 PP-H EPDM d63DN50 | 2087.83 | EUR | 2023-03-01 | 1 | 3.078 | ST | 1 |  |  | 339 | 339981 | 339981034 | I500 | 7613185130993 | PROGEF Standard 3-Weg Kugelhahn Typ 286 Horizontal/L-Bohrung DA (Doppelt wirkend) Ohne Handbetätigung Mit Stumpfschweissstutzen IR-Plus SDR11 metrisch d 63 mm, DN 50 mm | 37011018 | Auslauf angekündigt mit Ersatz | 199296248 | 10 | CH | 84818081
199286253 | Kugelhahn 286 PP-H FKM d20DN15 | 1677.15 | EUR | 2023-03-01 | 1 | 0.851 | ST | 1 |  |  | 339 | 339981 | 339981034 | I500 | 7613185130986 | PROGEF Standard 3-Weg Kugelhahn Typ 286 Horizontal/L-Bohrung DA (Doppelt wirkend) Ohne Handbetätigung Mit Stumpfschweissstutzen IR-Plus SDR11 metrisch d 20 mm, DN 15 mm | 37011018 | Auslauf angekündigt mit Ersatz | 199296253 | 10 | CH | 84818081
199286254 | Kugelhahn 286 PP-H FKM d25DN20 | 1734.38 | EUR | 2023-03-01 | 1 | 0.945 | ST | 1 |  |  | 339 | 339981 | 339981034 | I500 | 7613185507894 | PROGEF Standard 3-Weg Kugelhahn Typ 286 Horizontal/L-Bohrung DA (Doppelt wirkend) Ohne Handbetätigung Mit Stumpfschweissstutzen IR-Plus SDR11 metrisch d 25 mm, DN 20 mm | 37011018 | Auslauf angekündigt mit Ersatz | 199296254 | 10 | CH | 84818081
199286255 | Kugelhahn 286 PP-H FKM d32DN25 | 1403.06 | EUR | 2023-03-01 | 1 | 1.075 | ST | 1 |  |  | 339 | 339981 | 339981034 | I500 | 7613185131013 | PROGEF Standard 3-Weg Kugelhahn Typ 286 Horizontal/L-Bohrung DA (Doppelt wirkend) Ohne Handbetätigung Mit Stumpfschweissstutzen IR-Plus SDR11 metrisch d 32 mm, DN 25 mm | 37011018 | Auslauf angekündigt mit Ersatz | 199296255 | 10 | CH | 84818081
199286256 | Kugelhahn 286 PP-H FKM d40DN32 | 1926.68 | EUR | 2023-03-01 | 1 | 1.807 | ST | 1 |  |  | 339 | 339981 | 339981034 | I500 | 7613185131020 | PROGEF Standard 3-Weg Kugelhahn Typ 286 Horizontal/L-Bohrung DA (Doppelt wirkend) Ohne Handbetätigung Mit Stumpfschweissstutzen IR-Plus SDR11 metrisch d 40 mm, DN 32 mm | 37011018 | Auslauf angekündigt mit Ersatz | 199296256 | 10 | CH | 84818081
199286257 | Kugelhahn 286 PP-H FKM d50DN40 | 2021.86 | EUR | 2023-03-01 | 1 | 2.13 | ST | 1 |  |  | 339 | 339981 | 339981034 | I500 | 7613185489282 | PROGEF Standard 3-Weg Kugelhahn Typ 286 Horizontal/L-Bohrung DA (Doppelt wirkend) Ohne Handbetätigung Mit Stumpfschweissstutzen IR-Plus SDR11 metrisch d 50 mm, DN 40 mm | 37011018 | Auslauf angekündigt mit Ersatz | 199296257 | 10 | CH | 84818081
199286258 | Kugelhahn 286 PP-H FKM d63DN50 | 2155.81 | EUR | 2023-03-01 | 1 | 3.082 | ST | 1 |  |  | 339 | 339981 | 339981034 | I500 | 7613185131051 | PROGEF Standard 3-Weg Kugelhahn Typ 286 Horizontal/L-Bohrung DA (Doppelt wirkend) Ohne Handbetätigung Mit Stumpfschweissstutzen IR-Plus SDR11 metrisch d 63 mm, DN 50 mm | 37011018 | Auslauf angekündigt mit Ersatz | 199296258 | 10 | CH | 84818081
199286263 | Kugelhahn 286 PP-H EPDM d20DN15 | 1667.36 | EUR | 2023-03-01 | 1 | 0.85 | ST | 1 |  |  | 339 | 339981 | 339981034 | I500 | 7613185131044 | PROGEF Standard 3-Weg Kugelhahn Typ 286 Horizontal/T-Bohrung DA (Doppelt wirkend) Ohne Handbetätigung Mit Stumpfschweissstutzen IR-Plus SDR11 metrisch d 20 mm, DN 15 mm | 37011018 | Auslauf angekündigt mit Ersatz | 199296263 | 10 | CH | 84818081
199286264 | Kugelhahn 286 PP-H EPDM d25DN20 | 1731.27 | EUR | 2023-03-01 | 1 | 0.943 | ST | 1 |  |  | 339 | 339981 | 339981034 | I500 | 7613185482641 | PROGEF Standard 3-Weg Kugelhahn Typ 286 Horizontal/T-Bohrung DA (Doppelt wirkend) Ohne Handbetätigung Mit Stumpfschweissstutzen IR-Plus SDR11 metrisch d 25 mm, DN 20 mm | 37011018 | Auslauf angekündigt mit Ersatz | 199296264 | 10 | CH | 84818081
199286265 | Kugelhahn 286 PP-H EPDM d32DN25 | 1760.12 | EUR | 2023-03-01 | 1 | 1.071 | ST | 1 |  |  | 339 | 339981 | 339981034 | I500 | 7613185131068 | PROGEF Standard 3-Weg Kugelhahn Typ 286 Horizontal/T-Bohrung DA (Doppelt wirkend) Ohne Handbetätigung Mit Stumpfschweissstutzen IR-Plus SDR11 metrisch d 32 mm, DN 25 mm | 37011018 | Auslauf angekündigt mit Ersatz | 199296265 | 10 | CH | 84818081
199286266 | Kugelhahn 286 PP-H EPDM d40DN32 | 1904.35 | EUR | 2023-03-01 | 1 | 1.8 | ST | 1 |  |  | 339 | 339981 | 339981034 | I500 | 7613185498499 | PROGEF Standard 3-Weg Kugelhahn Typ 286 Horizontal/T-Bohrung DA (Doppelt wirkend) Ohne Handbetätigung Mit Stumpfschweissstutzen IR-Plus SDR11 metrisch d 40 mm, DN 32 mm | 37011018 | Auslauf angekündigt mit Ersatz | 199296266 | 10 | CH | 84818081
199286267 | Kugelhahn 286 PP-H EPDM d50DN40 | 1929.1 | EUR | 2023-03-01 | 1 | 2.117 | ST | 1 |  |  | 339 | 339981 | 339981034 | I500 | 7613185131099 | PROGEF Standard 3-Weg Kugelhahn Typ 286 Horizontal/T-Bohrung DA (Doppelt wirkend) Ohne Handbetätigung Mit Stumpfschweissstutzen IR-Plus SDR11 metrisch d 50 mm, DN 40 mm | 37011018 | Auslauf angekündigt mit Ersatz | 199296267 | 10 | CH | 84818081
199286268 | Kugelhahn 286 PP-H EPDM d63DN50 | 2087.83 | EUR | 2023-03-01 | 1 | 3.049 | ST | 1 |  |  | 339 | 339981 | 339981034 | I500 | 7613185131105 | PROGEF Standard 3-Weg Kugelhahn Typ 286 Horizontal/T-Bohrung DA (Doppelt wirkend) Ohne Handbetätigung Mit Stumpfschweissstutzen IR-Plus SDR11 metrisch d 63 mm, DN 50 mm | 37011018 | Auslauf angekündigt mit Ersatz | 199296268 | 10 | CH | 84818081
199286273 | Kugelhahn 286 PP-H FKM d20DN15 | 1690.06 | EUR | 2023-03-01 | 1 | 0.85 | ST | 1 |  |  | 339 | 339981 | 339981034 | I500 | 7613185131112 | PROGEF Standard 3-Weg Kugelhahn Typ 286 Horizontal/T-Bohrung DA (Doppelt wirkend) Ohne Handbetätigung Mit Stumpfschweissstutzen IR-Plus SDR11 metrisch d 20 mm, DN 15 mm | 37011018 | Auslauf angekündigt mit Ersatz | 199296273 | 10 | CH | 84818081
199286274 | Kugelhahn 286 PP-H FKM d25DN20 | 1747.72 | EUR | 2023-03-01 | 1 | 0.943 | ST | 1 |  |  | 339 | 339981 | 339981034 | I500 | 7613185508969 | PROGEF Standard 3-Weg Kugelhahn Typ 286 Horizontal/T-Bohrung DA (Doppelt wirkend) Ohne Handbetätigung Mit Stumpfschweissstutzen IR-Plus SDR11 metrisch d 25 mm, DN 20 mm | 37011018 | Auslauf angekündigt mit Ersatz | 199296274 | 10 | CH | 84818081
199286275 | Kugelhahn 286 PP-H FKM d32DN25 | 1788.95 | EUR | 2023-03-01 | 1 | 1.071 | ST | 1 |  |  | 339 | 339981 | 339981034 | I500 | 7613185498628 | PROGEF Standard 3-Weg Kugelhahn Typ 286 Horizontal/T-Bohrung DA (Doppelt wirkend) Ohne Handbetätigung Mit Stumpfschweissstutzen IR-Plus SDR11 metrisch d 32 mm, DN 25 mm | 37011018 | Auslauf angekündigt mit Ersatz | 199296275 | 10 | CH | 84818081
199286276 | Kugelhahn 286 PP-H FKM d40DN32 | 1941.49 | EUR | 2023-03-01 | 1 | 1.8 | ST | 1 |  |  | 339 | 339981 | 339981034 | I500 | 7613185482320 | PROGEF Standard 3-Weg Kugelhahn Typ 286 Horizontal/T-Bohrung DA (Doppelt wirkend) Ohne Handbetätigung Mit Stumpfschweissstutzen IR-Plus SDR11 metrisch d 40 mm, DN 32 mm | 37011018 | Auslauf angekündigt mit Ersatz | 199296276 | 10 | CH | 84818081
199286277 | Kugelhahn 286 PP-H FKM d50DN40 | 2021.86 | EUR | 2023-03-01 | 1 | 2.117 | ST | 1 |  |  | 339 | 339981 | 339981034 | I500 | 7613185131150 | PROGEF Standard 3-Weg Kugelhahn Typ 286 Horizontal/T-Bohrung DA (Doppelt wirkend) Ohne Handbetätigung Mit Stumpfschweissstutzen IR-Plus SDR11 metrisch d 50 mm, DN 40 mm | 37011018 | Auslauf angekündigt mit Ersatz | 199296277 | 10 | CH | 84818081
199286278 | Kugelhahn 286 PP-H FKM d63DN50 | 2164.07 | EUR | 2023-03-01 | 1 | 3.049 | ST | 1 |  |  | 339 | 339981 | 339981034 | I500 | 7613185483761 | PROGEF Standard 3-Weg Kugelhahn Typ 286 Horizontal/T-Bohrung DA (Doppelt wirkend) Ohne Handbetätigung Mit Stumpfschweissstutzen IR-Plus SDR11 metrisch d 63 mm, DN 50 mm | 37011018 | Auslauf angekündigt mit Ersatz | 199296278 | 10 | CH | 84818081
199286292 | Kugelhahn 286 PP-H FKM 3/8"DN10 | 1644.7 | EUR | 2023-03-01 | 1 | 0.841 | ST | 1 |  |  | 339 | 339981 | 339981034 | I500 | 7613185131242 | PROGEF Standard 3-Weg Kugelhahn Typ 286 Horizontal/L-Bohrung DA (Doppelt wirkend) Ohne Handbetätigung Mit Gewindemuffen verstärkt Rp d 16 mm, Gewinde Rp | 37011018 | Auslauf angekündigt mit Ersatz | 199296292 | 10 | CH | 84818081
199286293 | Kugelhahn 286 PP-H FKM 1/2"DN15 | 1673.53 | EUR | 2023-03-01 | 1 | 0.845 | ST | 1 |  |  | 339 | 339981 | 339981034 | I500 | 7613185131266 | PROGEF Standard 3-Weg Kugelhahn Typ 286 Horizontal/L-Bohrung DA (Doppelt wirkend) Ohne Handbetätigung Mit Gewindemuffen verstärkt Rp d 20 mm, Gewinde Rp | 37011018 | Auslauf angekündigt mit Ersatz | 199296293 | 10 | CH | 84818081
199286294 | Kugelhahn 286 PP-H FKM 3/4"DN20 | 1731.27 | EUR | 2023-03-01 | 1 | 0.935 | ST | 1 |  |  | 339 | 339981 | 339981034 | I500 | 7613185131259 | PROGEF Standard 3-Weg Kugelhahn Typ 286 Horizontal/L-Bohrung DA (Doppelt wirkend) Ohne Handbetätigung Mit Gewindemuffen verstärkt Rp d 25 mm, Gewinde Rp | 37011018 | Auslauf angekündigt mit Ersatz | 199296294 | 10 | CH | 84818081
199286295 | Kugelhahn 286 PP-H FKM 1"DN25 | 1774.53 | EUR | 2023-03-01 | 1 | 1.06 | ST | 1 |  |  | 339 | 339981 | 339981034 | I500 | 7613185486434 | PROGEF Standard 3-Weg Kugelhahn Typ 286 Horizontal/L-Bohrung DA (Doppelt wirkend) Ohne Handbetätigung Mit Gewindemuffen verstärkt Rp d 32 mm, Gewinde Rp | 37011018 | Auslauf angekündigt mit Ersatz | 199296295 | 10 | CH | 84818081
199286296 | Kugelhahn 286 PP-H FKM 1 1/4"DN32 | 1924.99 | EUR | 2023-03-01 | 1 | 1.793 | ST | 1 |  |  | 339 | 339981 | 339981034 | I500 | 7613185131280 | PROGEF Standard 3-Weg Kugelhahn Typ 286 Horizontal/L-Bohrung DA (Doppelt wirkend) Ohne Handbetätigung Mit Gewindemuffen verstärkt Rp d 40 mm, Gewinde Rp | 37011018 | Auslauf angekündigt mit Ersatz | 199296296 | 10 | CH | 84818081
199286297 | Kugelhahn 286 PP-H FKM 1 1/2"DN40 | 2003.31 | EUR | 2023-03-01 | 1 | 2.156 | ST | 1 |  |  | 339 | 339981 | 339981034 | I500 | 7613185487325 | PROGEF Standard 3-Weg Kugelhahn Typ 286 Horizontal/L-Bohrung DA (Doppelt wirkend) Ohne Handbetätigung Mit Gewindemuffen verstärkt Rp d 50 mm, Gewinde Rp | 37011018 | Auslauf angekündigt mit Ersatz | 199296297 | 10 | CH | 84818081
199286298 | Kugelhahn 286 PP-H FKM 2"DN50 | 2135.21 | EUR | 2023-03-01 | 1 | 2.996 | ST | 1 |  |  | 339 | 339981 | 339981034 | I500 | 7613185131310 | PROGEF Standard 3-Weg Kugelhahn Typ 286 Horizontal/L-Bohrung DA (Doppelt wirkend) Ohne Handbetätigung Mit Gewindemuffen verstärkt Rp d 63 mm, Gewinde Rp | 37011018 | Auslauf angekündigt mit Ersatz | 199296298 | 10 | CH | 84818081
199286317 | Kugelhahn 286 PP-H FKM 1 1/2"DN40 | 2003.31 | EUR | 2023-03-01 | 1 | 2.075 | ST | 1 |  |  | 339 | 339981 | 339981034 | I500 | 7613185131433 | PROGEF Standard 3-Weg Kugelhahn Typ 286 Horizontal/T-Bohrung DA (Doppelt wirkend) Ohne Handbetätigung Mit Gewindemuffen verstärkt Rp d 50 mm, Gewinde Rp | 37011018 | Auslauf angekündigt mit Ersatz | 199296317 | 10 | CH | 84818081
199287053 | Kugelhahn 287 PVDF FKM d20DN15 | 2440.23 | EUR | 2023-03-01 | 1 | 1.666 | ST | 1 |  |  | 339 | 339981 | 339981035 | I500 | 7613185496907 | SYGEF Standard 3-Weg Kugelhahn Typ 287 Horizontal/L-Bohrung Ohne Handbetätigung Mit Stumpfschweissstutzen IR-Plus metrisch d 20 mm, DN 15 mm | 37011018 | Auslauf angekündigt mit Ersatz | 199297053 | 10 | CH | 84818081
199287054 | Kugelhahn 287 PVDF FKM d25DN20 | 2526.26 | EUR | 2023-03-01 | 1 | 1.369 | ST | 1 |  |  | 339 | 339981 | 339981035 | I500 | 7613185495634 | SYGEF Standard 3-Weg Kugelhahn Typ 287 Horizontal/L-Bohrung Ohne Handbetätigung Mit Stumpfschweissstutzen IR-Plus metrisch d 25 mm, DN 20 mm | 37011018 | Auslauf angekündigt mit Ersatz | 199297054 | 10 | CH | 84818081
199287055 | Kugelhahn 287 PVDF FKM d32DN25 | 2467.43 | EUR | 2023-03-01 | 1 | 1.623 | ST | 1 |  |  | 339 | 339981 | 339981035 | I500 | 7613185125876 | SYGEF Standard 3-Weg Kugelhahn Typ 287 Horizontal/L-Bohrung Ohne Handbetätigung Mit Stumpfschweissstutzen IR-Plus metrisch d 32 mm, DN 25 mm | 37011018 | Auslauf angekündigt mit Ersatz | 199297055 | 10 | CH | 84818081
199287056 | Kugelhahn 287 PVDF FKM d40DN32 | 2848.93 | EUR | 2023-03-01 | 1 | 2.71 | ST | 1 |  |  | 339 | 339981 | 339981035 | I500 | 7613185125890 | SYGEF Standard 3-Weg Kugelhahn Typ 287 Horizontal/L-Bohrung Ohne Handbetätigung Mit Stumpfschweissstutzen IR-Plus metrisch d 40 mm, DN 32 mm | 37011018 | Auslauf angekündigt mit Ersatz | 199297056 | 10 | CH | 84818081
199287057 | Kugelhahn 287 PVDF FKM d50DN40 | 2951.69 | EUR | 2023-03-01 | 1 | 3.294 | ST | 1 |  |  | 339 | 339981 | 339981035 | I500 | 7613185125883 | SYGEF Standard 3-Weg Kugelhahn Typ 287 Horizontal/L-Bohrung Ohne Handbetätigung Mit Stumpfschweissstutzen IR-Plus metrisch d 50 mm, DN 40 mm | 37011018 | Auslauf angekündigt mit Ersatz | 199297057 | 10 | CH | 84818081
199287058 | Kugelhahn 287 PVDF FKM d63DN50 | 3142.89 | EUR | 2023-03-01 | 1 | 4.982 | ST | 1 |  |  | 339 | 339981 | 339981035 | I500 | 7613185495818 | SYGEF Standard 3-Weg Kugelhahn Typ 287 Horizontal/L-Bohrung Ohne Handbetätigung Mit Stumpfschweissstutzen IR-Plus metrisch d 63 mm, DN 50 mm | 37011018 | Auslauf angekündigt mit Ersatz | 199297058 | 10 | CH | 84818081
199287073 | Kugelhahn 287 PVDF FKM d20DN15 | 2440.23 | EUR | 2023-03-01 | 1 | 1.201 | ST | 1 |  |  | 339 | 339981 | 339981035 | I500 | 7613185125913 | SYGEF Standard 3-Weg Kugelhahn Typ 287 Horizontal/T-Bohrung Ohne Handbetätigung Mit Stumpfschweissstutzen IR-Plus metrisch d 20 mm, DN 15 mm | 37011018 | Auslauf angekündigt mit Ersatz | 199297073 | 10 | CH | 84818081
199287074 | Kugelhahn 287 PVDF FKM d25DN20 | 2526.26 | EUR | 2023-03-01 | 1 | 1.366 | ST | 1 |  |  | 339 | 339981 | 339981035 | I500 | 7613185125937 | SYGEF Standard 3-Weg Kugelhahn Typ 287 Horizontal/T-Bohrung Ohne Handbetätigung Mit Stumpfschweissstutzen IR-Plus metrisch d 25 mm, DN 20 mm | 37011018 | Auslauf angekündigt mit Ersatz | 199297074 | 10 | CH | 84818081
199287075 | Kugelhahn 287 PVDF FKM d32DN25 | 2590.79 | EUR | 2023-03-01 | 1 | 1.615 | ST | 1 |  |  | 339 | 339981 | 339981035 | I500 | 7613185494729 | SYGEF Standard 3-Weg Kugelhahn Typ 287 Horizontal/T-Bohrung Ohne Handbetätigung Mit Stumpfschweissstutzen IR-Plus metrisch d 32 mm, DN 25 mm | 37011018 | Auslauf angekündigt mit Ersatz | 199297075 | 10 | CH | 84818081
199287076 | Kugelhahn 287 PVDF FKM d40DN32 | 2827.15 | EUR | 2023-03-01 | 1 | 2.813 | ST | 1 |  |  | 339 | 339981 | 339981035 | I500 | 7613185125951 | SYGEF Standard 3-Weg Kugelhahn Typ 287 Horizontal/T-Bohrung Ohne Handbetätigung Mit Stumpfschweissstutzen IR-Plus metrisch d 40 mm, DN 32 mm | 37011018 | Auslauf angekündigt mit Ersatz | 199297076 | 10 | CH | 84818081
199287077 | Kugelhahn 287 PVDF FKM d50DN40 | 2951.69 | EUR | 2023-03-01 | 1 | 3.433 | ST | 1 |  |  | 339 | 339981 | 339981035 | I500 | 7613185494972 | SYGEF Standard 3-Weg Kugelhahn Typ 287 Horizontal/T-Bohrung Ohne Handbetätigung Mit Stumpfschweissstutzen IR-Plus metrisch d 50 mm, DN 40 mm | 37011018 | Auslauf angekündigt mit Ersatz | 199297077 | 10 | CH | 84818081
199287078 | Kugelhahn 287 PVDF FKM d63DN50 | 3142.89 | EUR | 2023-03-01 | 1 | 5.213 | ST | 1 |  |  | 339 | 339981 | 339981035 | I500 | 7613185492305 | SYGEF Standard 3-Weg Kugelhahn Typ 287 Horizontal/T-Bohrung Ohne Handbetätigung Mit Stumpfschweissstutzen IR-Plus metrisch d 63 mm, DN 50 mm | 37011018 | Auslauf angekündigt mit Ersatz | 199297078 | 10 | CH | 84818081
199287092 | Kugelhahn 287 PVDF FKM d16DN10 | 2378.09 | EUR | 2023-03-01 | 1 | 1.183 | ST | 1 |  |  | 339 | 339981 | 339981035 | I500 | 7613185512294 | SYGEF Standard 3-Weg Kugelhahn Typ 287 Horizontal/L-Bohrung Ohne Handbetätigung Mit Schweissmuffen metrisch d 16 mm, DN 10 mm | 37011018 | Auslauf angekündigt mit Ersatz | 199297092 | 10 | CH | 84818081
199287093 | Kugelhahn 287 PVDF FKM d20DN15 | 2404.37 | EUR | 2023-03-01 | 1 | 1.191 | ST | 1 |  |  | 339 | 339981 | 339981035 | I500 | 7613185125999 | SYGEF Standard 3-Weg Kugelhahn Typ 287 Horizontal/L-Bohrung Ohne Handbetätigung Mit Schweissmuffen metrisch d 20 mm, DN 15 mm | 37011018 | Auslauf angekündigt mit Ersatz | 199297093 | 10 | CH | 84818081
199287094 | Kugelhahn 287 PVDF FKM d25DN20 | 2488.04 | EUR | 2023-03-01 | 1 | 1.349 | ST | 1 |  |  | 339 | 339981 | 339981035 | I500 | 7613185492497 | SYGEF Standard 3-Weg Kugelhahn Typ 287 Horizontal/L-Bohrung Ohne Handbetätigung Mit Schweissmuffen metrisch d 25 mm, DN 20 mm | 37011018 | Auslauf angekündigt mit Ersatz | 199297094 | 10 | CH | 84818081
199287095 | Kugelhahn 287 PVDF FKM d32DN25 | 2540.58 | EUR | 2023-03-01 | 1 | 1.593 | ST | 1 |  |  | 339 | 339981 | 339981035 | I500 | 7613185485130 | SYGEF Standard 3-Weg Kugelhahn Typ 287 Horizontal/L-Bohrung Ohne Handbetätigung Mit Schweissmuffen metrisch d 32 mm, DN 25 mm | 37011018 | Auslauf angekündigt mit Ersatz | 199297095 | 10 | CH | 84818081
199287096 | Kugelhahn 287 PVDF FKM d40DN32 | 2798.7 | EUR | 2023-03-01 | 1 | 2.8 | ST | 1 |  |  | 339 | 339981 | 339981035 | I500 | 7613185504619 | SYGEF Standard 3-Weg Kugelhahn Typ 287 Horizontal/L-Bohrung Ohne Handbetätigung Mit Schweissmuffen metrisch d 40 mm, DN 32 mm | 37011018 | Auslauf angekündigt mit Ersatz | 199297096 | 10 | CH | 84818081
199287097 | Kugelhahn 287 PVDF FKM d50DN40 | 2903.87 | EUR | 2023-03-01 | 1 | 3.379 | ST | 1 |  |  | 339 | 339981 | 339981035 | I500 | 7613185126033 | SYGEF Standard 3-Weg Kugelhahn Typ 287 Horizontal/L-Bohrung Ohne Handbetätigung Mit Schweissmuffen metrisch d 50 mm, DN 40 mm | 37011018 | Auslauf angekündigt mit Ersatz | 199297097 | 10 | CH | 84818081
199287098 | Kugelhahn 287 PVDF FKM d63DN50 | 3095.11 | EUR | 2023-03-01 | 1 | 5.109 | ST | 1 |  |  | 339 | 339981 | 339981035 | I500 | 7613185490165 | SYGEF Standard 3-Weg Kugelhahn Typ 287 Horizontal/L-Bohrung Ohne Handbetätigung Mit Schweissmuffen metrisch d 63 mm, DN 50 mm | 37011018 | Auslauf angekündigt mit Ersatz | 199297098 | 10 | CH | 84818081
199287112 | Kugelhahn 287 PVDF FKM d16DN10 | 2378.09 | EUR | 2023-03-01 | 1 | 1.182 | ST | 1 |  |  | 339 | 339981 | 339981035 | I500 | 7613185480043 | SYGEF Standard 3-Weg Kugelhahn Typ 287 Horizontal/T-Bohrung Ohne Handbetätigung Mit Schweißmuffen metrisch d 16 mm, DN 10 mm | 37011018 | Auslauf angekündigt mit Ersatz | 199297112 | 10 | CH | 84818081
199287113 | Kugelhahn 287 PVDF FKM d20DN15 | 2404.37 | EUR | 2023-03-01 | 1 | 1.189 | ST | 1 |  |  | 339 | 339981 | 339981035 | I500 | 7613185494668 | SYGEF Standard 3-Weg Kugelhahn Typ 287 Horizontal/T-Bohrung Ohne Handbetätigung Mit Schweißmuffen metrisch d 20 mm, DN 15 mm | 37011018 | Auslauf angekündigt mit Ersatz | 199297113 | 10 | CH | 84818081
199287114 | Kugelhahn 287 PVDF FKM d25DN20 | 2488.04 | EUR | 2023-03-01 | 1 | 1.347 | ST | 1 |  |  | 339 | 339981 | 339981035 | I500 | 7613185504626 | SYGEF Standard 3-Weg Kugelhahn Typ 287 Horizontal/T-Bohrung Ohne Handbetätigung Mit Schweißmuffen metrisch d 25 mm, DN 20 mm | 37011018 | Auslauf angekündigt mit Ersatz | 199297114 | 10 | CH | 84818081
199287115 | Kugelhahn 287 PVDF FKM d32DN25 | 2540.58 | EUR | 2023-03-01 | 1 | 1.584 | ST | 1 |  |  | 339 | 339981 | 339981035 | I500 | 7613185510412 | SYGEF Standard 3-Weg Kugelhahn Typ 287 Horizontal/T-Bohrung Ohne Handbetätigung Mit Schweißmuffen metrisch d 32 mm, DN 25 mm | 37011018 | Auslauf angekündigt mit Ersatz | 199297115 | 10 | CH | 84818081
199287116 | Kugelhahn 287 PVDF FKM d40DN32 | 2798.7 | EUR | 2023-03-01 | 1 | 2.786 | ST | 1 |  |  | 339 | 339981 | 339981035 | I500 | 7613185126088 | SYGEF Standard 3-Weg Kugelhahn Typ 287 Horizontal/T-Bohrung Ohne Handbetätigung Mit Schweißmuffen metrisch d 40 mm, DN 32 mm | 37011018 | Auslauf angekündigt mit Ersatz | 199297116 | 10 | CH | 84818081
199287117 | Kugelhahn 287 PVDF FKM d50DN40 | 2901.51 | EUR | 2023-03-01 | 1 | 3.154 | ST | 1 |  |  | 339 | 339981 | 339981035 | I500 | 7613185497515 | SYGEF Standard 3-Weg Kugelhahn Typ 287 Horizontal/T-Bohrung Ohne Handbetätigung Mit Schweißmuffen metrisch d 50 mm, DN 40 mm | 37011018 | Auslauf angekündigt mit Ersatz | 199297117 | 10 | CH | 84818081
199287118 | Kugelhahn 287 PVDF FKM d63DN50 | 3095.11 | EUR | 2023-03-01 | 1 | 5.052 | ST | 1 |  |  | 339 | 339981 | 339981035 | I500 | 7613185126118 | SYGEF Standard 3-Weg Kugelhahn Typ 287 Horizontal/T-Bohrung Ohne Handbetätigung Mit Schweißmuffen metrisch d 63 mm, DN 50 mm | 37011018 | Auslauf angekündigt mit Ersatz | 199297118 | 10 | CH | 84818081
199287175 | Kugelhahn 287 PVDF FKM d32DN25 | 2459.34 | EUR | 2023-03-01 | 1 | 1.433 | ST | 1 |  |  | 339 | 339981 | 339981035 | I500 | 7613185508525 | SYGEF Standard 3-Weg Kugelhahn Typ 287 Horizontal/L-Bohrung DA (Doppelt wirkend) Ohne Handbetätigung Mit Stumpfschweissstutzen IR-Plus metrisch d 32 mm, DN 25 mm | 37011018 | Auslauf angekündigt mit Ersatz | 199297175 | 10 | CH | 84818081
199287176 | Kugelhahn 287 PVDF FKM d40DN32 | 2674.49 | EUR | 2023-03-01 | 1 | 2.403 | ST | 1 |  |  | 339 | 339981 | 339981035 | I500 | 7613185506095 | SYGEF Standard 3-Weg Kugelhahn Typ 287 Horizontal/L-Bohrung DA (Doppelt wirkend) Ohne Handbetätigung Mit Stumpfschweissstutzen IR-Plus metrisch d 40 mm, DN 32 mm | 37011018 | Auslauf angekündigt mit Ersatz | 199297176 | 10 | CH | 84818081
199287177 | Kugelhahn 287 PVDF FKM d50DN40 | 2789.2 | EUR | 2023-03-01 | 1 | 3.036 | ST | 1 |  |  | 339 | 339981 | 339981035 | I500 | 7613185126316 | SYGEF Standard 3-Weg Kugelhahn Typ 287 Horizontal/L-Bohrung DA (Doppelt wirkend) Ohne Handbetätigung Mit Stumpfschweissstutzen IR-Plus metrisch d 50 mm, DN 40 mm | 37011018 | Auslauf angekündigt mit Ersatz | 199297177 | 10 | CH | 84818081
199287178 | Kugelhahn 287 PVDF FKM d63DN50 | 2961.26 | EUR | 2023-03-01 | 1 | 4.847 | ST | 1 |  |  | 339 | 339981 | 339981035 | I500 | 7613185126323 | SYGEF Standard 3-Weg Kugelhahn Typ 287 Horizontal/L-Bohrung DA (Doppelt wirkend) Ohne Handbetätigung Mit Stumpfschweissstutzen IR-Plus metrisch d 63 mm, DN 50 mm | 37011018 | Auslauf angekündigt mit Ersatz | 199297178 | 10 | CH | 84818081
199287193 | Kugelhahn 287 PVDF FKM d20DN15 | 2323.13 | EUR | 2023-03-01 | 1 | 1.011 | ST | 1 |  |  | 339 | 339981 | 339981035 | I500 | 7613185126354 | SYGEF Standard 3-Weg Kugelhahn Typ 287 Horizontal/T-Bohrung DA (Doppelt wirkend) Ohne Handbetätigung Mit Stumpfschweissstutzen IR-Plus metrisch d 20 mm, DN 15 mm | 37011018 | Auslauf angekündigt mit Ersatz | 199297193 | 10 | CH | 84818081
199287194 | Kugelhahn 287 PVDF FKM d25DN20 | 2404.37 | EUR | 2023-03-01 | 1 | 1.176 | ST | 1 |  |  | 339 | 339981 | 339981035 | I500 | 7613185511921 | SYGEF Standard 3-Weg Kugelhahn Typ 287 Horizontal/T-Bohrung DA (Doppelt wirkend) Ohne Handbetätigung Mit Stumpfschweissstutzen IR-Plus metrisch d 25 mm, DN 20 mm | 37011018 | Auslauf angekündigt mit Ersatz | 199297194 | 10 | CH | 84818081
199287195 | Kugelhahn 287 PVDF FKM d32DN25 | 2459.34 | EUR | 2023-03-01 | 1 | 1.425 | ST | 1 |  |  | 339 | 339981 | 339981035 | I500 | 7613185126361 | SYGEF Standard 3-Weg Kugelhahn Typ 287 Horizontal/T-Bohrung DA (Doppelt wirkend) Ohne Handbetätigung Mit Stumpfschweissstutzen IR-Plus metrisch d 32 mm, DN 25 mm | 37011018 | Auslauf angekündigt mit Ersatz | 199297195 | 10 | CH | 84818081
199287196 | Kugelhahn 287 PVDF FKM d40DN32 | 2674.49 | EUR | 2023-03-01 | 1 | 2.389 | ST | 1 |  |  | 339 | 339981 | 339981035 | I500 | 7613185126378 | SYGEF Standard 3-Weg Kugelhahn Typ 287 Horizontal/T-Bohrung DA (Doppelt wirkend) Ohne Handbetätigung Mit Stumpfschweissstutzen IR-Plus metrisch d 40 mm, DN 32 mm | 37011018 | Auslauf angekündigt mit Ersatz | 199297196 | 10 | CH | 84818081
199287197 | Kugelhahn 287 PVDF FKM d50DN40 | 2789.2 | EUR | 2023-03-01 | 1 | 3.009 | ST | 1 |  |  | 339 | 339981 | 339981035 | I500 | 7613185126385 | SYGEF Standard 3-Weg Kugelhahn Typ 287 Horizontal/T-Bohrung DA (Doppelt wirkend) Ohne Handbetätigung Mit Stumpfschweissstutzen IR-Plus metrisch d 50 mm, DN 40 mm | 37011018 | Auslauf angekündigt mit Ersatz | 199297197 | 10 | CH | 84818081
199287198 | Kugelhahn 287 PVDF FKM d63DN50 | 2961.26 | EUR | 2023-03-01 | 1 | 4.789 | ST | 1 |  |  | 339 | 339981 | 339981035 | I500 | 7613185481118 | SYGEF Standard 3-Weg Kugelhahn Typ 287 Horizontal/T-Bohrung DA (Doppelt wirkend) Ohne Handbetätigung Mit Stumpfschweissstutzen IR-Plus metrisch d 63 mm, DN 50 mm | 37011018 | Auslauf angekündigt mit Ersatz | 199297198 | 10 | CH | 84818081
199287215 | Kugelhahn 287 PVDF FKM d32DN25 | 2418.69 | EUR | 2023-03-01 | 1 | 1.403 | ST | 1 |  |  | 339 | 339981 | 339981035 | I500 | 7613185478309 | SYGEF Standard 3-Weg-Kugelhahn Typ 287 Horizontal/L-Bohrung DA (Doppelt wirkend) Ohne Handbetätigung Mit Schweißmuffen metrisch d 32 mm, DN 25 mm | 37011018 | Auslauf angekündigt mit Ersatz | 199297215 | 10 | CH | 84818081
199287216 | Kugelhahn 287 PVDF FKM d40DN32 | 2619.46 | EUR | 2023-03-01 | 1 | 2.376 | ST | 1 |  |  | 339 | 339981 | 339981035 | I500 | 7613185483938 | SYGEF Standard 3-Weg-Kugelhahn Typ 287 Horizontal/L-Bohrung DA (Doppelt wirkend) Ohne Handbetätigung Mit Schweißmuffen metrisch d 40 mm, DN 32 mm | 37011018 | Auslauf angekündigt mit Ersatz | 199297216 | 10 | CH | 84818081
199287217 | Kugelhahn 287 PVDF FKM d50DN40 | 2736.57 | EUR | 2023-03-01 | 1 | 2.955 | ST | 1 |  |  | 339 | 339981 | 339981035 | I500 | 7613185126453 | SYGEF Standard 3-Weg-Kugelhahn Typ 287 Horizontal/L-Bohrung DA (Doppelt wirkend) Ohne Handbetätigung Mit Schweißmuffen metrisch d 50 mm, DN 40 mm | 37011018 | Auslauf angekündigt mit Ersatz | 199297217 | 10 | CH | 84818081
199287218 | Kugelhahn 287 PVDF FKM d63DN50 | 2913.44 | EUR | 2023-03-01 | 1 | 4.347 | ST | 1 |  |  | 339 | 339981 | 339981035 | I500 | 7613185485970 | SYGEF Standard 3-Weg-Kugelhahn Typ 287 Horizontal/L-Bohrung DA (Doppelt wirkend) Ohne Handbetätigung Mit Schweißmuffen metrisch d 63 mm, DN 50 mm | 37011018 | Auslauf angekündigt mit Ersatz | 199297218 | 10 | CH | 84818081
199287232 | Kugelhahn 287 PVDF FKM d16DN10 | 2244.29 | EUR | 2023-03-01 | 1 | 0.991 | ST | 1 |  |  | 339 | 339981 | 339981035 | I500 | 7613185126477 | SYGEF Standard 3-Weg Kugelhahn Typ 287 Horizontal/T-Bohrung DA (Doppelt wirkend) Ohne Handbetätigung Mit Schweissmuffen metrisch d 16 mm, DN 10 mm | 37011018 | Auslauf angekündigt mit Ersatz | 199297232 | 10 | CH | 84818081
199287233 | Kugelhahn 287 PVDF FKM d20DN15 | 2280.09 | EUR | 2023-03-01 | 1 | 0.999 | ST | 1 |  |  | 339 | 339981 | 339981035 | I500 | 7613185126484 | SYGEF Standard 3-Weg Kugelhahn Typ 287 Horizontal/T-Bohrung DA (Doppelt wirkend) Ohne Handbetätigung Mit Schweissmuffen metrisch d 20 mm, DN 15 mm | 37011018 | Auslauf angekündigt mit Ersatz | 199297233 | 10 | CH | 84818081
199287234 | Kugelhahn 287 PVDF FKM d25DN20 | 2366.14 | EUR | 2023-03-01 | 1 | 1.157 | ST | 1 |  |  | 339 | 339981 | 339981035 | I500 | 7613185126491 | SYGEF Standard 3-Weg Kugelhahn Typ 287 Horizontal/T-Bohrung DA (Doppelt wirkend) Ohne Handbetätigung Mit Schweissmuffen metrisch d 25 mm, DN 20 mm | 37011018 | Auslauf angekündigt mit Ersatz | 199297234 | 10 | CH | 84818081
199287235 | Kugelhahn 287 PVDF FKM d32DN25 | 2418.69 | EUR | 2023-03-01 | 1 | 1.394 | ST | 1 |  |  | 339 | 339981 | 339981035 | I500 | 7613185504091 | SYGEF Standard 3-Weg Kugelhahn Typ 287 Horizontal/T-Bohrung DA (Doppelt wirkend) Ohne Handbetätigung Mit Schweissmuffen metrisch d 32 mm, DN 25 mm | 37011018 | Auslauf angekündigt mit Ersatz | 199297235 | 10 | CH | 84818081
199287236 | Kugelhahn 287 PVDF FKM d40DN32 | 2619.46 | EUR | 2023-03-01 | 1 | 2.362 | ST | 1 |  |  | 339 | 339981 | 339981035 | I500 | 7613185126514 | SYGEF Standard 3-Weg Kugelhahn Typ 287 Horizontal/T-Bohrung DA (Doppelt wirkend) Ohne Handbetätigung Mit Schweissmuffen metrisch d 40 mm, DN 32 mm | 37011018 | Auslauf angekündigt mit Ersatz | 199297236 | 10 | CH | 84818081
199287237 | Kugelhahn 287 PVDF FKM d50DN40 | 2736.57 | EUR | 2023-03-01 | 1 | 2.928 | ST | 1 |  |  | 339 | 339981 | 339981035 | I500 | 7613185126521 | SYGEF Standard 3-Weg Kugelhahn Typ 287 Horizontal/T-Bohrung DA (Doppelt wirkend) Ohne Handbetätigung Mit Schweissmuffen metrisch d 50 mm, DN 40 mm | 37011018 | Auslauf angekündigt mit Ersatz | 199297237 | 10 | CH | 84818081
199287238 | Kugelhahn 287 PVDF FKM d63DN50 | 2913.44 | EUR | 2023-03-01 | 1 | 4.628 | ST | 1 |  |  | 339 | 339981 | 339981035 | I500 | 7613185510191 | SYGEF Standard 3-Weg Kugelhahn Typ 287 Horizontal/T-Bohrung DA (Doppelt wirkend) Ohne Handbetätigung Mit Schweissmuffen metrisch d 63 mm, DN 50 mm | 37011018 | Auslauf angekündigt mit Ersatz | 199297238 | 10 | CH | 84818081
199287245 | Kugelhahn 287 PVDF FKM 1"DN25 | 2578.85 | EUR | 2023-03-01 | 1 | 1.593 | ST | 1 |  |  | 339 | 339981 | 339981035 | I500 | 7613185126576 | SYGEF Standard 3-Weg Kugelhahn Typ 287 Horizontal/L-Bohrung Ohne Handbetätigung Mit Gewindemuffen NPT NPT 1 inch, DN 25 mm | 37011018 | Auslauf angekündigt mit Ersatz | 199297245 | 10 | CH | 84818081
199295003 | Kugelhahn 543 Pro P PVC-U EPDM d20DN15 | 1419.75 | EUR | 2022-12-01 | 1 | 1.13 | ST | 1 |  |  | 339 | 339981 | 339981031 | I500 | 7613185885657 | 3-Weg Kugelhahn Typ 543 Pro P PVC-U Horinzontal/L-Bohrung FC (Federkraft schliessend) Ohne Handbetätigung Mit Klebestutzen metrisch d 20 mm, DN 15 mm |  |  |  | 10 | CH | 84818081
199295006 | Kugelhahn 543 Pro P PVC-U EPDM d40DN32 | 1639.86 | EUR | 2022-12-01 | 1 | 2.56 | ST | 1 |  |  | 339 | 339981 | 339981031 | I500 | 7613185885688 | 3-Weg Kugelhahn Typ 543 Pro P PVC-U Horinzontal/L-Bohrung FC (Federkraft schliessend) Ohne Handbetätigung Mit Klebestutzen metrisch d 40 mm, DN 32 mm |  |  |  | 10 | CH | 84818081
199295008 | Kugelhahn 543 Pro P PVC-U EPDM d63DN50 | 1783.23 | EUR | 2022-12-01 | 1 | 4.478 | ST | 1 |  |  | 339 | 339981 | 339981031 | I500 | 7613185885701 | 3-Weg Kugelhahn Typ 543 Pro P PVC-U Horinzontal/L-Bohrung FC (Federkraft schliessend) Ohne Handbetätigung Mit Klebestutzen metrisch d 63 mm, DN 50 mm |  |  |  | 10 | CH | 84818081
199295012 | Kugelhahn 543 Pro P PVC-U FKM d16DN10 | 1415.66 | EUR | 2022-12-01 | 1 | 1.121 | ST | 1 |  |  | 339 | 339981 | 339981031 | I500 | 7613185885718 | 3-Weg Kugelhahn Typ 543 Pro P PVC-U Horinzontal/L-Bohrung FC (Federkraft schliessend) Ohne Handbetätigung Mit Klebestutzen metrisch d 16 mm, DN 10 mm |  |  |  | 10 | CH | 84818081
199295013 | Kugelhahn 543 Pro P PVC-U FKM d20DN15 | 1432.09 | EUR | 2022-12-01 | 1 | 1.13 | ST | 1 |  |  | 339 | 339981 | 339981031 | I500 | 7613185885725 | 3-Weg Kugelhahn Typ 543 Pro P PVC-U Horinzontal/L-Bohrung FC (Federkraft schliessend) Ohne Handbetätigung Mit Klebestutzen metrisch d 20 mm, DN 15 mm |  |  |  | 10 | CH | 84818081
199295014 | Kugelhahn 543 Pro P PVC-U FKM d25DN20 | 1485.57 | EUR | 2022-12-01 | 1 | 1.264 | ST | 1 |  |  | 339 | 339981 | 339981031 | I500 | 7613185885732 | 3-Weg Kugelhahn Typ 543 Pro P PVC-U Horinzontal/L-Bohrung FC (Federkraft schliessend) Ohne Handbetätigung Mit Klebestutzen metrisch d 25 mm, DN 20 mm |  |  |  | 10 | CH | 84818081
199295015 | Kugelhahn 543 Pro P PVC-U FKM d32DN25 | 1518.5 | EUR | 2022-12-01 | 1 | 1.436 | ST | 1 |  |  | 339 | 339981 | 339981031 | I500 | 7613185885749 | 3-Weg Kugelhahn Typ 543 Pro P PVC-U Horinzontal/L-Bohrung FC (Federkraft schliessend) Ohne Handbetätigung Mit Klebestutzen metrisch d 32 mm, DN 25 mm |  |  |  | 10 | CH | 84818081
199295016 | Kugelhahn 543 Pro P PVC-U FKM d40DN32 | 1670.88 | EUR | 2022-12-01 | 1 | 2.56 | ST | 1 |  |  | 339 | 339981 | 339981031 | I500 | 7613185885756 | 3-Weg Kugelhahn Typ 543 Pro P PVC-U Horinzontal/L-Bohrung FC (Federkraft schliessend) Ohne Handbetätigung Mit Klebestutzen metrisch d 40 mm, DN 32 mm |  |  |  | 10 | CH | 84818081
199295017 | Kugelhahn 543 Pro P PVC-U FKM d50DN40 | 1732.48 | EUR | 2022-12-01 | 1 | 3.054 | ST | 1 |  |  | 339 | 339981 | 339981031 | I500 | 7613185885763 | 3-Weg Kugelhahn Typ 543 Pro P PVC-U Horinzontal/L-Bohrung FC (Federkraft schliessend) Ohne Handbetätigung Mit Klebestutzen metrisch d 50 mm, DN 40 mm |  |  |  | 10 | CH | 84818081
199295018 | Kugelhahn 543 Pro P PVC-U FKM d63DN50 | 1847.75 | EUR | 2022-12-01 | 1 | 4.451 | ST | 1 |  |  | 339 | 339981 | 339981031 | I500 | 7613185885770 | 3-Weg Kugelhahn Typ 543 Pro P PVC-U Horinzontal/L-Bohrung FC (Federkraft schliessend) Ohne Handbetätigung Mit Klebestutzen metrisch d 63 mm, DN 50 mm |  |  |  | 10 | CH | 84818081
199295022 | Kugelhahn 543 Pro P PVC-U EPDM d16DN10 | 1403.28 | EUR | 2022-12-01 | 1 | 1.115 | ST | 1 |  |  | 339 | 339981 | 339981031 | I500 | 7613185885787 | 3-Weg Kugelhahn Typ 543 Pro P PVC-U Horinzontal/L-Bohrung FC (Federkraft schliessend) Ohne Handbetätigung Mit Klebemuffen metrisch d 16 mm, DN 10 mm |  |  |  | 10 | CH | 84818081
199295023 | Kugelhahn 543 Pro P PVC-U EPDM d20DN15 | 1420.83 | EUR | 2022-12-01 | 1 | 1.121 | ST | 1 |  |  | 339 | 339981 | 339981031 | I500 | 7613185885794 | 3-Weg Kugelhahn Typ 543 Pro P PVC-U Horinzontal/L-Bohrung FC (Federkraft schliessend) Ohne Handbetätigung Mit Klebemuffen metrisch d 20 mm, DN 15 mm |  |  |  | 10 | CH | 84818081
199295024 | Kugelhahn 543 Pro P PVC-U EPDM d25DN20 | 1464.23 | EUR | 2022-12-01 | 1 | 1.227 | ST | 1 |  |  | 339 | 339981 | 339981031 | I500 | 7613185885800 | 3-Weg Kugelhahn Typ 543 Pro P PVC-U Horinzontal/L-Bohrung FC (Federkraft schliessend) Ohne Handbetätigung Mit Klebemuffen metrisch d 25 mm, DN 20 mm |  |  |  | 10 | CH | 84818081
199295025 | Kugelhahn 543 Pro P PVC-U EPDM d32DN25 | 1501.85 | EUR | 2022-12-01 | 1 | 1.439 | ST | 1 |  |  | 339 | 339981 | 339981031 | I500 | 7613185885817 | 3-Weg Kugelhahn Typ 543 Pro P PVC-U Horinzontal/L-Bohrung FC (Federkraft schliessend) Ohne Handbetätigung Mit Klebemuffen metrisch d 32 mm, DN 25 mm |  |  |  | 10 | CH | 84818081
199295026 | Kugelhahn 543 Pro P PVC-U EPDM d40DN32 | 1639.86 | EUR | 2022-12-01 | 1 | 2.539 | ST | 1 |  |  | 339 | 339981 | 339981031 | I500 | 7613185885824 | 3-Weg Kugelhahn Typ 543 Pro P PVC-U Horinzontal/L-Bohrung FC (Federkraft schliessend) Ohne Handbetätigung Mit Klebemuffen metrisch d 40 mm, DN 32 mm |  |  |  | 10 | CH | 84818081
199295027 | Kugelhahn 543 Pro P PVC-U EPDM d50DN40 | 1690.02 | EUR | 2022-12-01 | 1 | 3.592 | ST | 1 |  |  | 339 | 339981 | 339981031 | I500 | 7613185885831 | 3-Weg Kugelhahn Typ 543 Pro P PVC-U Horinzontal/L-Bohrung FC (Federkraft schliessend) Ohne Handbetätigung Mit Klebemuffen metrisch d 50 mm, DN 40 mm |  |  |  | 10 | CH | 84818081
199295028 | Kugelhahn 543 Pro P PVC-U EPDM d63DN50 | 1783.23 | EUR | 2022-12-01 | 1 | 4.298 | ST | 1 |  |  | 339 | 339981 | 339981031 | I500 | 7613185885848 | 3-Weg Kugelhahn Typ 543 Pro P PVC-U Horinzontal/L-Bohrung FC (Federkraft schliessend) Ohne Handbetätigung Mit Klebemuffen metrisch d 63 mm, DN 50 mm |  |  |  | 10 | CH | 84818081
199295032 | Kugelhahn 543 Pro P PVC-U FKM d16DN10 | 1414.07 | EUR | 2022-12-01 | 1 | 1.115 | ST | 1 |  |  | 339 | 339981 | 339981031 | I500 | 7613185885855 | 3-Weg Kugelhahn Typ 543 Pro P PVC-U Horinzontal/L-Bohrung FC (Federkraft schliessend) Ohne Handbetätigung Mit Klebemuffen metrisch d 16 mm, DN 10 mm |  |  |  | 10 | CH | 84818081
199295033 | Kugelhahn 543 Pro P PVC-U FKM d20DN15 | 1430.17 | EUR | 2022-12-01 | 1 | 1.121 | ST | 1 |  |  | 339 | 339981 | 339981031 | I500 | 7613185885862 | 3-Weg Kugelhahn Typ 543 Pro P PVC-U Horinzontal/L-Bohrung FC (Federkraft schliessend) Ohne Handbetätigung Mit Klebemuffen metrisch d 20 mm, DN 15 mm |  |  |  | 10 | CH | 84818081
199295034 | Kugelhahn 543 Pro P PVC-U FKM d25DN20 | 1482.15 | EUR | 2022-12-01 | 1 | 1.228 | ST | 1 |  |  | 339 | 339981 | 339981031 | I500 | 7613185885879 | 3-Weg Kugelhahn Typ 543 Pro P PVC-U Horinzontal/L-Bohrung FC (Federkraft schliessend) Ohne Handbetätigung Mit Klebemuffen metrisch d 25 mm, DN 20 mm |  |  |  | 10 | CH | 84818081
199295035 | Kugelhahn 543 Pro P PVC-U FKM d32DN25 | 1517.98 | EUR | 2022-12-01 | 1 | 1.413 | ST | 1 |  |  | 339 | 339981 | 339981031 | I500 | 7613185885886 | 3-Weg Kugelhahn Typ 543 Pro P PVC-U Horinzontal/L-Bohrung FC (Federkraft schliessend) Ohne Handbetätigung Mit Klebemuffen metrisch d 32 mm, DN 25 mm |  |  |  | 10 | CH | 84818081
199295036 | Kugelhahn 543 Pro P PVC-U FKM d40DN32 | 1668.51 | EUR | 2022-12-01 | 1 | 2.539 | ST | 1 |  |  | 339 | 339981 | 339981031 | I500 | 7613185885893 | 3-Weg Kugelhahn Typ 543 Pro P PVC-U Horinzontal/L-Bohrung FC (Federkraft schliessend) Ohne Handbetätigung Mit Klebemuffen metrisch d 40 mm, DN 32 mm |  |  |  | 10 | CH | 84818081
199295037 | Kugelhahn 543 Pro P PVC-U FKM d50DN40 | 1731.25 | EUR | 2022-12-01 | 1 | 2.991 | ST | 1 |  |  | 339 | 339981 | 339981031 | I500 | 7613185885909 | 3-Weg Kugelhahn Typ 543 Pro P PVC-U Horinzontal/L-Bohrung FC (Federkraft schliessend) Ohne Handbetätigung Mit Klebemuffen metrisch d 50 mm, DN 40 mm |  |  |  | 10 | CH | 84818081
199295038 | Kugelhahn 543 Pro P PVC-U FKM d63DN50 | 1844.17 | EUR | 2022-12-01 | 1 | 4.352 | ST | 1 |  |  | 339 | 339981 | 339981031 | I500 | 7613185885916 | 3-Weg Kugelhahn Typ 543 Pro P PVC-U Horinzontal/L-Bohrung FC (Federkraft schliessend) Ohne Handbetätigung Mit Klebemuffen metrisch d 63 mm, DN 50 mm |  |  |  | 10 | CH | 84818081
199295042 | Kugelhahn 543 Pro P PVC-U EPDM d16DN10 | 1403.28 | EUR | 2022-12-01 | 1 | 1.12 | ST | 1 |  |  | 339 | 339981 | 339981031 | I500 | 7613185885923 | 3-Weg Kugelhahn Typ 543 Pro P PVC-U Horinzontal/T-Bohrung FC (Federkraft schliessend) Ohne Handbetätigung Mit Klebestutzen metrisch d 16 mm, DN 10 mm |  |  |  | 10 | CH | 84818081
199295043 | Kugelhahn 543 Pro P PVC-U EPDM d20DN15 | 1420.83 | EUR | 2022-12-01 | 1 | 1.129 | ST | 1 |  |  | 339 | 339981 | 339981031 | I500 | 7613185885930 | 3-Weg Kugelhahn Typ 543 Pro P PVC-U Horinzontal/T-Bohrung FC (Federkraft schliessend) Ohne Handbetätigung Mit Klebestutzen metrisch d 20 mm, DN 15 mm |  |  |  | 10 | CH | 84818081
199295044 | Kugelhahn 543 Pro P PVC-U EPDM d25DN20 | 1464.23 | EUR | 2022-12-01 | 1 | 1.262 | ST | 1 |  |  | 339 | 339981 | 339981031 | I500 | 7613185885947 | 3-Weg Kugelhahn Typ 543 Pro P PVC-U Horinzontal/T-Bohrung FC (Federkraft schliessend) Ohne Handbetätigung Mit Klebestutzen metrisch d 25 mm, DN 20 mm |  |  |  | 10 | CH | 84818081
199295045 | Kugelhahn 543 Pro P PVC-U EPDM d32DN25 | 1501.85 | EUR | 2022-12-01 | 1 | 1.456 | ST | 1 |  |  | 339 | 339981 | 339981031 | I500 | 7613185885954 | 3-Weg Kugelhahn Typ 543 Pro P PVC-U Horinzontal/T-Bohrung FC (Federkraft schliessend) Ohne Handbetätigung Mit Klebestutzen metrisch d 32 mm, DN 25 mm |  |  |  | 10 | CH | 84818081
199295046 | Kugelhahn 543 Pro P PVC-U EPDM d40DN32 | 1639.86 | EUR | 2022-12-01 | 1 | 2.549 | ST | 1 |  |  | 339 | 339981 | 339981031 | I500 | 7613185885961 | 3-Weg Kugelhahn Typ 543 Pro P PVC-U Horinzontal/T-Bohrung FC (Federkraft schliessend) Ohne Handbetätigung Mit Klebestutzen metrisch d 40 mm, DN 32 mm |  |  |  | 10 | CH | 84818081
199295047 | Kugelhahn 543 Pro P PVC-U EPDM d50DN40 | 1690.02 | EUR | 2022-12-01 | 1 | 3.033 | ST | 1 |  |  | 339 | 339981 | 339981031 | I500 | 7613185885978 | 3-Weg Kugelhahn Typ 543 Pro P PVC-U Horinzontal/T-Bohrung FC (Federkraft schliessend) Ohne Handbetätigung Mit Klebestutzen metrisch d 50 mm, DN 40 mm |  |  |  | 10 | CH | 84818081
199295048 | Kugelhahn 543 Pro P PVC-U EPDM d63DN50 | 1783.23 | EUR | 2022-12-01 | 1 | 4.433 | ST | 1 |  |  | 339 | 339981 | 339981031 | I500 | 7613185885985 | 3-Weg Kugelhahn Typ 543 Pro P PVC-U Horinzontal/T-Bohrung FC (Federkraft schliessend) Ohne Handbetätigung Mit Klebestutzen metrisch d 63 mm, DN 50 mm |  |  |  | 10 | CH | 84818081
199295052 | Kugelhahn 543 Pro P PVC-U FKM d16DN10 | 1413.77 | EUR | 2022-12-01 | 1 | 1.12 | ST | 1 |  |  | 339 | 339981 | 339981031 | I500 | 7613185885992 | 3-Weg Kugelhahn Typ 543 Pro P PVC-U Horinzontal/T-Bohrung FC (Federkraft schliessend) Ohne Handbetätigung Mit Klebestutzen metrisch d 16 mm, DN 10 mm |  |  |  | 10 | CH | 84818081
199295053 | Kugelhahn 543 Pro P PVC-U FKM d20DN15 | 1430.17 | EUR | 2022-12-01 | 1 | 1.129 | ST | 1 |  |  | 339 | 339981 | 339981031 | I500 | 7613185886005 | 3-Weg Kugelhahn Typ 543 Pro P PVC-U Horinzontal/T-Bohrung FC (Federkraft schliessend) Ohne Handbetätigung Mit Klebestutzen metrisch d 20 mm, DN 15 mm |  |  |  | 10 | CH | 84818081
199295054 | Kugelhahn 543 Pro P PVC-U FKM d25DN20 | 1483.58 | EUR | 2022-12-01 | 1 | 1.262 | ST | 1 |  |  | 339 | 339981 | 339981031 | I500 | 7613185886012 | 3-Weg Kugelhahn Typ 543 Pro P PVC-U Horinzontal/T-Bohrung FC (Federkraft schliessend) Ohne Handbetätigung Mit Klebestutzen metrisch d 25 mm, DN 20 mm |  |  |  | 10 | CH | 84818081
199295055 | Kugelhahn 543 Pro P PVC-U FKM d32DN25 | 1516.47 | EUR | 2022-12-01 | 1 | 1.456 | ST | 1 |  |  | 339 | 339981 | 339981031 | I500 | 7613185886029 | 3-Weg Kugelhahn Typ 543 Pro P PVC-U Horinzontal/T-Bohrung FC (Federkraft schliessend) Ohne Handbetätigung Mit Klebestutzen metrisch d 32 mm, DN 25 mm |  |  |  | 10 | CH | 84818081
199295056 | Kugelhahn 543 Pro P PVC-U FKM d40DN32 | 1668.64 | EUR | 2022-12-01 | 1 | 2.549 | ST | 1 |  |  | 339 | 339981 | 339981031 | I500 | 7613185886036 | 3-Weg Kugelhahn Typ 543 Pro P PVC-U Horinzontal/T-Bohrung FC (Federkraft schliessend) Ohne Handbetätigung Mit Klebestutzen metrisch d 40 mm, DN 32 mm |  |  |  | 10 | CH | 84818081
199295057 | Kugelhahn 543 Pro P PVC-U FKM d50DN40 | 1730.17 | EUR | 2022-12-01 | 1 | 3.033 | ST | 1 |  |  | 339 | 339981 | 339981031 | I500 | 7613185886043 | 3-Weg Kugelhahn Typ 543 Pro P PVC-U Horinzontal/T-Bohrung FC (Federkraft schliessend) Ohne Handbetätigung Mit Klebestutzen metrisch d 50 mm, DN 40 mm |  |  |  | 10 | CH | 84818081
199295058 | Kugelhahn 543 Pro P PVC-U FKM d63DN50 | 1845.28 | EUR | 2022-12-01 | 1 | 4.433 | ST | 1 |  |  | 339 | 339981 | 339981031 | I500 | 7613185886050 | 3-Weg Kugelhahn Typ 543 Pro P PVC-U Horinzontal/T-Bohrung FC (Federkraft schliessend) Ohne Handbetätigung Mit Klebestutzen metrisch d 63 mm, DN 50 mm |  |  |  | 10 | CH | 84818081
199295062 | Kugelhahn 543 Pro P PVC-U EPDM d16DN10 | 1403.28 | EUR | 2022-12-01 | 1 | 1.114 | ST | 1 |  |  | 339 | 339981 | 339981031 | I500 | 7613185886067 | 3-Weg Kugelhahn Typ 543 Pro P PVC-U Horinzontal/T-Bohrung FC (Federkraft schliessend) Ohne Handbetätigung Mit Klebemuffen metrisch d 16 mm, DN 10 mm |  |  |  | 10 | CH | 84818081
199295063 | Kugelhahn 543 Pro P PVC-U EPDM d20DN15 | 1417.62 | EUR | 2022-12-01 | 1 | 1.12 | ST | 1 |  |  | 339 | 339981 | 339981031 | I500 | 7613185886074 | 3-Weg Kugelhahn Typ 543 Pro P PVC-U Horinzontal/T-Bohrung FC (Federkraft schliessend) Ohne Handbetätigung Mit Klebemuffen metrisch d 20 mm, DN 15 mm |  |  |  | 10 | CH | 84818081
199295064 | Kugelhahn 543 Pro P PVC-U EPDM d25DN20 | 1464.23 | EUR | 2022-12-01 | 1 | 1.247 | ST | 1 |  |  | 339 | 339981 | 339981031 | I500 | 7613185886081 | 3-Weg Kugelhahn Typ 543 Pro P PVC-U Horinzontal/T-Bohrung FC (Federkraft schliessend) Ohne Handbetätigung Mit Klebemuffen metrisch d 25 mm, DN 20 mm |  |  |  | 10 | CH | 84818081
199295065 | Kugelhahn 543 Pro P PVC-U EPDM d32DN25 | 1501.85 | EUR | 2022-12-01 | 1 | 1.404 | ST | 1 |  |  | 339 | 339981 | 339981031 | I500 | 7613185886098 | 3-Weg Kugelhahn Typ 543 Pro P PVC-U Horinzontal/T-Bohrung FC (Federkraft schliessend) Ohne Handbetätigung Mit Klebemuffen metrisch d 32 mm, DN 25 mm |  |  |  | 10 | CH | 84818081
199295066 | Kugelhahn 543 Pro P PVC-U EPDM d40DN32 | 1639.86 | EUR | 2022-12-01 | 1 | 2.481 | ST | 1 |  |  | 339 | 339981 | 339981031 | I500 | 7613185886104 | 3-Weg Kugelhahn Typ 543 Pro P PVC-U Horinzontal/T-Bohrung FC (Federkraft schliessend) Ohne Handbetätigung Mit Klebemuffen metrisch d 40 mm, DN 32 mm |  |  |  | 10 | CH | 84818081
199295067 | Kugelhahn 543 Pro P PVC-U EPDM d50DN40 | 1690.02 | EUR | 2022-12-01 | 1 | 2.97 | ST | 1 |  |  | 339 | 339981 | 339981031 | I500 | 7613185886111 | 3-Weg Kugelhahn Typ 543 Pro P PVC-U Horinzontal/T-Bohrung FC (Federkraft schliessend) Ohne Handbetätigung Mit Klebemuffen metrisch d 50 mm, DN 40 mm |  |  |  | 10 | CH | 84818081
199295068 | Kugelhahn 543 Pro P PVC-U EPDM d63DN50 | 1783.23 | EUR | 2022-12-01 | 1 | 4.263 | ST | 1 |  |  | 339 | 339981 | 339981031 | I500 | 7613185886128 | 3-Weg Kugelhahn Typ 543 Pro P PVC-U Horinzontal/T-Bohrung FC (Federkraft schliessend) Ohne Handbetätigung Mit Klebemuffen metrisch d 63 mm, DN 50 mm |  |  |  | 10 | CH | 84818081
199295072 | Kugelhahn 543 Pro P PVC-U FKM d16DN10 | 1414.07 | EUR | 2022-12-01 | 1 | 1.114 | ST | 1 |  |  | 339 | 339981 | 339981031 | I500 | 7613185886135 | 3-Weg Kugelhahn Typ 543 Pro P PVC-U Horinzontal/T-Bohrung FC (Federkraft schliessend) Ohne Handbetätigung Mit Klebemuffen metrisch d 16 mm, DN 10 mm |  |  |  | 10 | CH | 84818081
199295073 | Kugelhahn 543 Pro P PVC-U FKM d20DN15 | 1430.17 | EUR | 2022-12-01 | 1 | 1.12 | ST | 1 |  |  | 339 | 339981 | 339981031 | I500 | 7613185886142 | 3-Weg Kugelhahn Typ 543 Pro P PVC-U Horinzontal/T-Bohrung FC (Federkraft schliessend) Ohne Handbetätigung Mit Klebemuffen metrisch d 20 mm, DN 15 mm |  |  |  | 10 | CH | 84818081
199295074 | Kugelhahn 543 Pro P PVC-U FKM d25DN20 | 1482.15 | EUR | 2022-12-01 | 1 | 1.247 | ST | 1 |  |  | 339 | 339981 | 339981031 | I500 | 7613185886159 | 3-Weg Kugelhahn Typ 543 Pro P PVC-U Horinzontal/T-Bohrung FC (Federkraft schliessend) Ohne Handbetätigung Mit Klebemuffen metrisch d 25 mm, DN 20 mm |  |  |  | 10 | CH | 84818081
199295075 | Kugelhahn 543 Pro P PVC-U FKM d32DN25 | 1517.98 | EUR | 2022-12-01 | 1 | 1.432 | ST | 1 |  |  | 339 | 339981 | 339981031 | I500 | 7613185886166 | 3-Weg Kugelhahn Typ 543 Pro P PVC-U Horinzontal/T-Bohrung FC (Federkraft schliessend) Ohne Handbetätigung Mit Klebemuffen metrisch d 32 mm, DN 25 mm |  |  |  | 10 | CH | 84818081
199295076 | Kugelhahn 543 Pro P PVC-U FKM d40DN32 | 1668.51 | EUR | 2022-12-01 | 1 | 2.528 | ST | 1 |  |  | 339 | 339981 | 339981031 | I500 | 7613185886173 | 3-Weg Kugelhahn Typ 543 Pro P PVC-U Horinzontal/T-Bohrung FC (Federkraft schliessend) Ohne Handbetätigung Mit Klebemuffen metrisch d 40 mm, DN 32 mm |  |  |  | 10 | CH | 84818081
199295077 | Kugelhahn 543 Pro P PVC-U FKM d50DN40 | 1731.25 | EUR | 2022-12-01 | 1 | 2.97 | ST | 1 |  |  | 339 | 339981 | 339981031 | I500 | 7613185886180 | 3-Weg Kugelhahn Typ 543 Pro P PVC-U Horinzontal/T-Bohrung FC (Federkraft schliessend) Ohne Handbetätigung Mit Klebemuffen metrisch d 50 mm, DN 40 mm |  |  |  | 10 | CH | 84818081
199295078 | Kugelhahn 543 Pro P PVC-U FKM d63DN50 | 1844.17 | EUR | 2022-12-01 | 1 | 4.314 | ST | 1 |  |  | 339 | 339981 | 339981031 | I500 | 7613185886197 | 3-Weg Kugelhahn Typ 543 Pro P PVC-U Horinzontal/T-Bohrung FC (Federkraft schliessend) Ohne Handbetätigung Mit Klebemuffen metrisch d 63 mm, DN 50 mm |  |  |  | 10 | CH | 84818081
199295082 | Kugelhahn 543 Pro P PVC-C EPDM d16DN10 | 1429.31 | EUR | 2022-12-01 | 1 | 1.142 | ST | 1 |  |  | 339 | 339981 | 339981032 | I500 | 7613185886203 | 3-Weg Kugelhahn Typ 543 Pro P PVC-C Horizontal/L-Bohrung Federkraft schließend (FC) Mit Klebestutzen metrisch d 16 mm, DN 10 mm |  |  |  | 10 | CH | 84818081
199295083 | Kugelhahn 543 Pro P PVC-C EPDM d20DN15 | 1441.62 | EUR | 2022-12-01 | 1 | 1.152 | ST | 1 |  |  | 339 | 339981 | 339981032 | I500 | 7613185886210 | 3-Weg Kugelhahn Typ 543 Pro P PVC-C Horizontal/L-Bohrung Federkraft schließend (FC) Mit Klebestutzen metrisch d 20 mm, DN 15 mm |  |  |  | 10 | CH | 84818081
199295084 | Kugelhahn 543 Pro P PVC-C EPDM d25DN20 | 1499.21 | EUR | 2022-12-01 | 1 | 1.296 | ST | 1 |  |  | 339 | 339981 | 339981032 | I500 | 7613185886227 | 3-Weg Kugelhahn Typ 543 Pro P PVC-C Horizontal/L-Bohrung Federkraft schließend (FC) Mit Klebestutzen metrisch d 25 mm, DN 20 mm |  |  |  | 10 | CH | 84818081
199295085 | Kugelhahn 543 Pro P PVC-C EPDM d32DN25 | 1527.92 | EUR | 2022-12-01 | 1 | 1.512 | ST | 1 |  |  | 339 | 339981 | 339981032 | I500 | 7613185886234 | 3-Weg Kugelhahn Typ 543 Pro P PVC-C Horizontal/L-Bohrung Federkraft schließend (FC) Mit Klebestutzen metrisch d 32 mm, DN 25 mm |  |  |  | 10 | CH | 84818081
199295086 | Kugelhahn 543 Pro P PVC-C EPDM d40DN32 | 1667.64 | EUR | 2022-12-01 | 1 | 2.642 | ST | 1 |  |  | 339 | 339981 | 339981032 | I500 | 7613185886241 | 3-Weg Kugelhahn Typ 543 Pro P PVC-C Horizontal/L-Bohrung Federkraft schließend (FC) Mit Klebestutzen metrisch d 40 mm, DN 32 mm |  |  |  | 10 | CH | 84818081
199295087 | Kugelhahn 543 Pro P PVC-C EPDM d50DN40 | 1720.89 | EUR | 2022-12-01 | 1 | 3.179 | ST | 1 |  |  | 339 | 339981 | 339981032 | I500 | 7613185886258 | 3-Weg Kugelhahn Typ 543 Pro P PVC-C Horizontal/L-Bohrung Federkraft schließend (FC) Mit Klebestutzen metrisch d 50 mm, DN 40 mm |  |  |  | 10 | CH | 84818081
199295088 | Kugelhahn 543 Pro P PVC-C EPDM d63DN50 | 1815.38 | EUR | 2022-12-01 | 1 | 4.722 | ST | 1 |  |  | 339 | 339981 | 339981032 | I500 | 7613185886265 | 3-Weg Kugelhahn Typ 543 Pro P PVC-C Horizontal/L-Bohrung Federkraft schließend (FC) Mit Klebestutzen metrisch d 63 mm, DN 50 mm |  |  |  | 10 | CH | 84818081
199295092 | Kugelhahn 543 Pro P PVC-C FKM d16DN10 | 1437.51 | EUR | 2022-12-01 | 1 | 1.142 | ST | 1 |  |  | 339 | 339981 | 339981032 | I500 | 7613185886272 | 3-Weg Kugelhahn Typ 543 Pro P PVC-C Horizontal/L-Bohrung Federkraft schließend (FC) Mit Klebestutzen metrisch d 16 mm, DN 10 mm |  |  |  | 10 | CH | 84818081
199295093 | Kugelhahn 543 Pro P PVC-C FKM d20DN15 | 1453.94 | EUR | 2022-12-01 | 1 | 1.152 | ST | 1 |  |  | 339 | 339981 | 339981032 | I500 | 7613185886289 | 3-Weg Kugelhahn Typ 543 Pro P PVC-C Horizontal/L-Bohrung Federkraft schließend (FC) Mit Klebestutzen metrisch d 20 mm, DN 15 mm |  |  |  | 10 | CH | 84818081
199295094 | Kugelhahn 543 Pro P PVC-C FKM d25DN20 | 1511.53 | EUR | 2022-12-01 | 1 | 1.296 | ST | 1 |  |  | 339 | 339981 | 339981032 | I500 | 7613185886296 | 3-Weg Kugelhahn Typ 543 Pro P PVC-C Horizontal/L-Bohrung Federkraft schließend (FC) Mit Klebestutzen metrisch d 25 mm, DN 20 mm |  |  |  | 10 | CH | 84818081
199295095 | Kugelhahn 543 Pro P PVC-C FKM d32DN25 | 1544.31 | EUR | 2022-12-01 | 1 | 1.512 | ST | 1 |  |  | 339 | 339981 | 339981032 | I500 | 7613185886302 | 3-Weg Kugelhahn Typ 543 Pro P PVC-C Horizontal/L-Bohrung Federkraft schließend (FC) Mit Klebestutzen metrisch d 32 mm, DN 25 mm |  |  |  | 10 | CH | 84818081
199295096 | Kugelhahn 543 Pro P PVC-C FKM d40DN32 | 1700.42 | EUR | 2022-12-01 | 1 | 2.642 | ST | 1 |  |  | 339 | 339981 | 339981032 | I500 | 7613185886319 | 3-Weg Kugelhahn Typ 543 Pro P PVC-C Horizontal/L-Bohrung Federkraft schließend (FC) Mit Klebestutzen metrisch d 40 mm, DN 32 mm |  |  |  | 10 | CH | 84818081
199295097 | Kugelhahn 543 Pro P PVC-C FKM d50DN40 | 1877.08 | EUR | 2022-12-01 | 1 | 3.179 | ST | 1 |  |  | 339 | 339981 | 339981032 | I500 | 7613185886326 | 3-Weg Kugelhahn Typ 543 Pro P PVC-C Horizontal/L-Bohrung Federkraft schließend (FC) Mit Klebestutzen metrisch d 50 mm, DN 40 mm |  |  |  | 10 | CH | 84818081
199295098 | Kugelhahn 543 Pro P PVC-C FKM d63DN50 | 1499.21 | EUR | 2022-12-01 | 1 | 4.722 | ST | 1 |  |  | 339 | 339981 | 339981032 | I500 | 7613185886333 | 3-Weg Kugelhahn Typ 543 Pro P PVC-C Horizontal/L-Bohrung Federkraft schließend (FC) Mit Klebestutzen metrisch d 63 mm, DN 50 mm |  |  |  | 10 | CH | 84818081
199295102 | Kugelhahn 543 Pro P PVC-C EPDM d16DN10 | 1430.17 | EUR | 2022-12-01 | 1 | 1.136 | ST | 1 |  |  | 339 | 339981 | 339981032 | I500 | 7613185886340 | 3-Weg Kugelhahn Typ 543 Pro P PVC-C Horinzontal/T-Bohrung FC (Federkraft schliessend) Ohne Handbetätigung Mit Klebemuffen metrisch d 16 mm, DN 10 mm |  |  |  | 10 | CH | 84818081
199295103 | Kugelhahn 543 Pro P PVC-C EPDM d20DN15 | 1444.51 | EUR | 2022-12-01 | 1 | 1.142 | ST | 1 |  |  | 339 | 339981 | 339981032 | I500 | 7613185886357 | 3-Weg Kugelhahn Typ 543 Pro P PVC-C Horinzontal/T-Bohrung FC (Federkraft schliessend) Ohne Handbetätigung Mit Klebemuffen metrisch d 20 mm, DN 15 mm |  |  |  | 10 | CH | 84818081
199295104 | Kugelhahn 543 Pro P PVC-C EPDM d25DN20 | 1501.85 | EUR | 2022-12-01 | 1 | 1.28 | ST | 1 |  |  | 339 | 339981 | 339981032 | I500 | 7613185886364 | 3-Weg Kugelhahn Typ 543 Pro P PVC-C Horinzontal/T-Bohrung FC (Federkraft schliessend) Ohne Handbetätigung Mit Klebemuffen metrisch d 25 mm, DN 20 mm |  |  |  | 10 | CH | 84818081
199295105 | Kugelhahn 543 Pro P PVC-C EPDM d32DN25 | 1528.74 | EUR | 2022-12-01 | 1 | 1.486 | ST | 1 |  |  | 339 | 339981 | 339981032 | I500 | 7613185886371 | 3-Weg Kugelhahn Typ 543 Pro P PVC-C Horinzontal/T-Bohrung FC (Federkraft schliessend) Ohne Handbetätigung Mit Klebemuffen metrisch d 32 mm, DN 25 mm |  |  |  | 10 | CH | 84818081
199295106 | Kugelhahn 543 Pro P PVC-C EPDM d40DN32 | 1668.51 | EUR | 2022-12-01 | 1 | 2.619 | ST | 1 |  |  | 339 | 339981 | 339981032 | I500 | 7613185886388 | 3-Weg Kugelhahn Typ 543 Pro P PVC-C Horinzontal/T-Bohrung FC (Federkraft schliessend) Ohne Handbetätigung Mit Klebemuffen metrisch d 40 mm, DN 32 mm |  |  |  | 10 | CH | 84818081
199295107 | Kugelhahn 543 Pro P PVC-C EPDM d50DN40 | 1722.27 | EUR | 2022-12-01 | 1 | 3.11 | ST | 1 |  |  | 339 | 339981 | 339981032 | I500 | 7613185886395 | 3-Weg Kugelhahn Typ 543 Pro P PVC-C Horinzontal/T-Bohrung FC (Federkraft schliessend) Ohne Handbetätigung Mit Klebemuffen metrisch d 50 mm, DN 40 mm |  |  |  | 10 | CH | 84818081
199295108 | Kugelhahn 543 Pro P PVC-C EPDM d63DN50 | 1815.5 | EUR | 2022-12-01 | 1 | 4.585 | ST | 1 |  |  | 339 | 339981 | 339981032 | I500 | 7613185886401 | 3-Weg Kugelhahn Typ 543 Pro P PVC-C Horinzontal/T-Bohrung FC (Federkraft schliessend) Ohne Handbetätigung Mit Klebemuffen metrisch d 63 mm, DN 50 mm |  |  |  | 10 | CH | 84818081
199295112 | Kugelhahn 543 Pro P PVC-C FKM d16DN10 | 1440.91 | EUR | 2022-12-01 | 1 | 1.136 | ST | 1 |  |  | 339 | 339981 | 339981032 | I500 | 7613185886418 | 3-Weg Kugelhahn Typ 543 Pro P PVC-C Horinzontal/T-Bohrung FC (Federkraft schliessend) Ohne Handbetätigung Mit Klebemuffen metrisch d 16 mm, DN 10 mm |  |  |  | 10 | CH | 84818081
199295113 | Kugelhahn 543 Pro P PVC-C FKM d20DN15 | 1454.72 | EUR | 2022-12-01 | 1 | 1.142 | ST | 1 |  |  | 339 | 339981 | 339981032 | I500 | 7613185886425 | 3-Weg Kugelhahn Typ 543 Pro P PVC-C Horinzontal/T-Bohrung FC (Federkraft schliessend) Ohne Handbetätigung Mit Klebemuffen metrisch d 20 mm, DN 15 mm |  |  |  | 10 | CH | 84818081
199295114 | Kugelhahn 543 Pro P PVC-C FKM d25DN20 | 1512.36 | EUR | 2022-12-01 | 1 | 1.28 | ST | 1 |  |  | 339 | 339981 | 339981032 | I500 | 7613185886432 | 3-Weg Kugelhahn Typ 543 Pro P PVC-C Horinzontal/T-Bohrung FC (Federkraft schliessend) Ohne Handbetätigung Mit Klebemuffen metrisch d 25 mm, DN 20 mm |  |  |  | 10 | CH | 84818081
199295115 | Kugelhahn 543 Pro P PVC-C FKM d32DN25 | 1544.87 | EUR | 2022-12-01 | 1 | 1.486 | ST | 1 |  |  | 339 | 339981 | 339981032 | I500 | 7613185886449 | 3-Weg Kugelhahn Typ 543 Pro P PVC-C Horinzontal/T-Bohrung FC (Federkraft schliessend) Ohne Handbetätigung Mit Klebemuffen metrisch d 32 mm, DN 25 mm |  |  |  | 10 | CH | 84818081
199295116 | Kugelhahn 543 Pro P PVC-C FKM d40DN32 | 1701.38 | EUR | 2022-12-01 | 1 | 2.619 | ST | 1 |  |  | 339 | 339981 | 339981032 | I500 | 7613185886456 | 3-Weg Kugelhahn Typ 543 Pro P PVC-C Horinzontal/T-Bohrung FC (Federkraft schliessend) Ohne Handbetätigung Mit Klebemuffen metrisch d 40 mm, DN 32 mm |  |  |  | 10 | CH | 84818081
199295117 | Kugelhahn 543 Pro P PVC-C FKM d50DN40 | 1770.69 | EUR | 2022-12-01 | 1 | 3.11 | ST | 1 |  |  | 339 | 339981 | 339981032 | I500 | 7613185886463 | 3-Weg Kugelhahn Typ 543 Pro P PVC-C Horinzontal/T-Bohrung FC (Federkraft schliessend) Ohne Handbetätigung Mit Klebemuffen metrisch d 50 mm, DN 40 mm |  |  |  | 10 | CH | 84818081
199295118 | Kugelhahn 543 Pro P PVC-C FKM d63DN50 | 1878.11 | EUR | 2022-12-01 | 1 | 4.585 | ST | 1 |  |  | 339 | 339981 | 339981032 | I500 | 7613185886470 | 3-Weg Kugelhahn Typ 543 Pro P PVC-C Horinzontal/T-Bohrung FC (Federkraft schliessend) Ohne Handbetätigung Mit Klebemuffen metrisch d 63 mm, DN 50 mm |  |  |  | 10 | CH | 84818081
199295122 | Kugelhahn 543 Pro P PVC-C EPDM d16DN10 | 1430.17 | EUR | 2022-12-01 | 1 | 1.141 | ST | 1 |  |  | 339 | 339981 | 339981032 | I500 | 7613185886487 | 3-Weg Kugelhahn Typ 543 Pro P PVC-C Horizontal/T-Bohrung Federkraft schließend (FC) Mit Klebestutzen metrisch d 16 mm, DN 10 mm |  |  |  | 10 | CH | 84818081
199295123 | Kugelhahn 543 Pro P PVC-C EPDM d20DN15 | 1460.22 | EUR | 2022-12-01 | 1 | 1.151 | ST | 1 |  |  | 339 | 339981 | 339981032 | I500 | 7613185886494 | 3-Weg Kugelhahn Typ 543 Pro P PVC-C Horizontal/T-Bohrung Federkraft schließend (FC) Mit Klebestutzen metrisch d 20 mm, DN 15 mm |  |  |  | 10 | CH | 84818081
199295124 | Kugelhahn 543 Pro P PVC-C EPDM d25DN20 | 1501.85 | EUR | 2022-12-01 | 1 | 1.294 | ST | 1 |  |  | 339 | 339981 | 339981032 | I500 | 7613185886500 | 3-Weg Kugelhahn Typ 543 Pro P PVC-C Horizontal/T-Bohrung Federkraft schließend (FC) Mit Klebestutzen metrisch d 25 mm, DN 20 mm |  |  |  | 10 | CH | 84818081
199295125 | Kugelhahn 543 Pro P PVC-C EPDM d32DN25 | 1528.74 | EUR | 2022-12-01 | 1 | 1.505 | ST | 1 |  |  | 339 | 339981 | 339981032 | I500 | 7613185886517 | 3-Weg Kugelhahn Typ 543 Pro P PVC-C Horizontal/T-Bohrung Federkraft schließend (FC) Mit Klebestutzen metrisch d 32 mm, DN 25 mm |  |  |  | 10 | CH | 84818081
199295126 | Kugelhahn 543 Pro P PVC-C EPDM d40DN32 | 1668.51 | EUR | 2022-12-01 | 1 | 2.63 | ST | 1 |  |  | 339 | 339981 | 339981032 | I500 | 7613185886524 | 3-Weg Kugelhahn Typ 543 Pro P PVC-C Horizontal/T-Bohrung Federkraft schließend (FC) Mit Klebestutzen metrisch d 40 mm, DN 32 mm |  |  |  | 10 | CH | 84818081
199295127 | Kugelhahn 543 Pro P PVC-C EPDM d50DN40 | 1722.27 | EUR | 2022-12-01 | 1 | 3.156 | ST | 1 |  |  | 339 | 339981 | 339981032 | I500 | 7613185886531 | 3-Weg Kugelhahn Typ 543 Pro P PVC-C Horizontal/T-Bohrung Federkraft schließend (FC) Mit Klebestutzen metrisch d 50 mm, DN 40 mm |  |  |  | 10 | CH | 84818081
199295128 | Kugelhahn 543 Pro P PVC-C EPDM d63DN50 | 1815.5 | EUR | 2022-12-01 | 1 | 4.673 | ST | 1 |  |  | 339 | 339981 | 339981032 | I500 | 7613185886548 | 3-Weg Kugelhahn Typ 543 Pro P PVC-C Horizontal/T-Bohrung Federkraft schließend (FC) Mit Klebestutzen metrisch d 63 mm, DN 50 mm |  |  |  | 10 | CH | 84818081
199295132 | Kugelhahn 543 Pro P PVC-C FKM d16DN10 | 1440.91 | EUR | 2022-12-01 | 1 | 1.141 | ST | 1 |  |  | 339 | 339981 | 339981032 | I500 | 7613185886555 | 3-Weg Kugelhahn Typ 543 Pro P PVC-C Horizontal/T-Bohrung Federkraft schließend (FC) Mit Klebestutzen metrisch d 16 mm, DN 10 mm |  |  |  | 10 | CH | 84818081
199295133 | Kugelhahn 543 Pro P PVC-C FKM d20DN15 | 1453.45 | EUR | 2022-12-01 | 1 | 1.151 | ST | 1 |  |  | 339 | 339981 | 339981032 | I500 | 7613185886562 | 3-Weg Kugelhahn Typ 543 Pro P PVC-C Horizontal/T-Bohrung Federkraft schließend (FC) Mit Klebestutzen metrisch d 20 mm, DN 15 mm |  |  |  | 10 | CH | 84818081
199295134 | Kugelhahn 543 Pro P PVC-C FKM d25DN20 | 1512.6 | EUR | 2022-12-01 | 1 | 1.294 | ST | 1 |  |  | 339 | 339981 | 339981032 | I500 | 7613185886579 | 3-Weg Kugelhahn Typ 543 Pro P PVC-C Horizontal/T-Bohrung Federkraft schließend (FC) Mit Klebestutzen metrisch d 25 mm, DN 20 mm |  |  |  | 10 | CH | 84818081
199295135 | Kugelhahn 543 Pro P PVC-C FKM d32DN25 | 1544.87 | EUR | 2022-12-01 | 1 | 1.505 | ST | 1 |  |  | 339 | 339981 | 339981032 | I500 | 7613185886586 | 3-Weg Kugelhahn Typ 543 Pro P PVC-C Horizontal/T-Bohrung Federkraft schließend (FC) Mit Klebestutzen metrisch d 32 mm, DN 25 mm |  |  |  | 10 | CH | 84818081
199295136 | Kugelhahn 543 Pro P PVC-C FKM d40DN32 | 1700.78 | EUR | 2022-12-01 | 1 | 2.63 | ST | 1 |  |  | 339 | 339981 | 339981032 | I500 | 7613185886593 | 3-Weg Kugelhahn Typ 543 Pro P PVC-C Horizontal/T-Bohrung Federkraft schließend (FC) Mit Klebestutzen metrisch d 40 mm, DN 32 mm |  |  |  | 10 | CH | 84818081
199295137 | Kugelhahn 543 Pro P PVC-C FKM d50DN40 | 1770.69 | EUR | 2022-12-01 | 1 | 3.156 | ST | 1 |  |  | 339 | 339981 | 339981032 | I500 | 7613185886609 | 3-Weg Kugelhahn Typ 543 Pro P PVC-C Horizontal/T-Bohrung Federkraft schließend (FC) Mit Klebestutzen metrisch d 50 mm, DN 40 mm |  |  |  | 10 | CH | 84818081
199295138 | Kugelhahn 543 Pro P PVC-C FKM d63DN50 | 1880 | EUR | 2022-12-01 | 1 | 4.673 | ST | 1 |  |  | 339 | 339981 | 339981032 | I500 | 7613185886616 | 3-Weg Kugelhahn Typ 543 Pro P PVC-C Horizontal/T-Bohrung Federkraft schließend (FC) Mit Klebestutzen metrisch d 63 mm, DN 50 mm |  |  |  | 10 | CH | 84818081
199295142 | Kugelhahn 543 Pro P PVC-C EPDM d16DN10 | 1430.17 | EUR | 2022-12-01 | 1 | 1.135 | ST | 1 |  |  | 339 | 339981 | 339981032 | I500 | 7613185886623 | 3-Weg Kugelhahn Typ 543 Pro P PVC-C Horinzontal/T-Bohrung FC (Federkraft schliessend) Ohne Handbetätigung Mit Klebemuffen metrisch d 16 mm, DN 10 mm |  |  |  | 10 | CH | 84818081
199295143 | Kugelhahn 543 Pro P PVC-C EPDM d20DN15 | 1444.51 | EUR | 2022-12-01 | 1 | 1.141 | ST | 1 |  |  | 339 | 339981 | 339981032 | I500 | 7613185886630 | 3-Weg Kugelhahn Typ 543 Pro P PVC-C Horinzontal/T-Bohrung FC (Federkraft schliessend) Ohne Handbetätigung Mit Klebemuffen metrisch d 20 mm, DN 15 mm |  |  |  | 10 | CH | 84818081
199295144 | Kugelhahn 543 Pro P PVC-C EPDM d25DN20 | 1501.85 | EUR | 2022-12-01 | 1 | 1.278 | ST | 1 |  |  | 339 | 339981 | 339981032 | I500 | 7613185886647 | 3-Weg Kugelhahn Typ 543 Pro P PVC-C Horinzontal/T-Bohrung FC (Federkraft schliessend) Ohne Handbetätigung Mit Klebemuffen metrisch d 25 mm, DN 20 mm |  |  |  | 10 | CH | 84818081
199295145 | Kugelhahn 543 Pro P PVC-C EPDM d32DN25 | 1528.74 | EUR | 2022-12-01 | 1 | 1.479 | ST | 1 |  |  | 339 | 339981 | 339981032 | I500 | 7613185886654 | 3-Weg Kugelhahn Typ 543 Pro P PVC-C Horinzontal/T-Bohrung FC (Federkraft schliessend) Ohne Handbetätigung Mit Klebemuffen metrisch d 32 mm, DN 25 mm |  |  |  | 10 | CH | 84818081
199295146 | Kugelhahn 543 Pro P PVC-C EPDM d40DN32 | 1668.51 | EUR | 2022-12-01 | 1 | 2.608 | ST | 1 |  |  | 339 | 339981 | 339981032 | I500 | 7613185886661 | 3-Weg Kugelhahn Typ 543 Pro P PVC-C Horinzontal/T-Bohrung FC (Federkraft schliessend) Ohne Handbetätigung Mit Klebemuffen metrisch d 40 mm, DN 32 mm |  |  |  | 10 | CH | 84818081
199295147 | Kugelhahn 543 Pro P PVC-C EPDM d50DN40 | 1722.37 | EUR | 2022-12-01 | 1 | 3.088 | ST | 1 |  |  | 339 | 339981 | 339981032 | I500 | 7613185886678 | 3-Weg Kugelhahn Typ 543 Pro P PVC-C Horinzontal/T-Bohrung FC (Federkraft schliessend) Ohne Handbetätigung Mit Klebemuffen metrisch d 50 mm, DN 40 mm |  |  |  | 10 | CH | 84818081
199295148 | Kugelhahn 543 Pro P PVC-C EPDM d63DN50 | 1815.5 | EUR | 2022-12-01 | 1 | 4.536 | ST | 1 |  |  | 339 | 339981 | 339981032 | I500 | 7613185886685 | 3-Weg Kugelhahn Typ 543 Pro P PVC-C Horinzontal/T-Bohrung FC (Federkraft schliessend) Ohne Handbetätigung Mit Klebemuffen metrisch d 63 mm, DN 50 mm |  |  |  | 10 | CH | 84818081
199295152 | Kugelhahn 543 Pro P PVC-C FKM d16DN10 | 1440.91 | EUR | 2022-12-01 | 1 | 1.135 | ST | 1 |  |  | 339 | 339981 | 339981032 | I500 | 7613185886692 | 3-Weg Kugelhahn Typ 543 Pro P PVC-C Horinzontal/T-Bohrung FC (Federkraft schliessend) Ohne Handbetätigung Mit Klebemuffen metrisch d 16 mm, DN 10 mm |  |  |  | 10 | CH | 84818081
199295153 | Kugelhahn 543 Pro P PVC-C FKM d20DN15 | 1453.45 | EUR | 2022-12-01 | 1 | 1.141 | ST | 1 |  |  | 339 | 339981 | 339981032 | I500 | 7613185886708 | 3-Weg Kugelhahn Typ 543 Pro P PVC-C Horinzontal/T-Bohrung FC (Federkraft schliessend) Ohne Handbetätigung Mit Klebemuffen metrisch d 20 mm, DN 15 mm |  |  |  | 10 | CH | 84818081
199295154 | Kugelhahn 543 Pro P PVC-C FKM d25DN20 | 1512.6 | EUR | 2022-12-01 | 1 | 1.278 | ST | 1 |  |  | 339 | 339981 | 339981032 | I500 | 7613185886715 | 3-Weg Kugelhahn Typ 543 Pro P PVC-C Horinzontal/T-Bohrung FC (Federkraft schliessend) Ohne Handbetätigung Mit Klebemuffen metrisch d 25 mm, DN 20 mm |  |  |  | 10 | CH | 84818081
199295155 | Kugelhahn 543 Pro P PVC-C FKM d32DN25 | 1544.87 | EUR | 2022-12-01 | 1 | 1.479 | ST | 1 |  |  | 339 | 339981 | 339981032 | I500 | 7613185886722 | 3-Weg Kugelhahn Typ 543 Pro P PVC-C Horinzontal/T-Bohrung FC (Federkraft schliessend) Ohne Handbetätigung Mit Klebemuffen metrisch d 32 mm, DN 25 mm |  |  |  | 10 | CH | 84818081
199295156 | Kugelhahn 543 Pro P PVC-C FKM d40DN32 | 1700.78 | EUR | 2022-12-01 | 1 | 2.608 | ST | 1 |  |  | 339 | 339981 | 339981032 | I500 | 7613185886739 | 3-Weg Kugelhahn Typ 543 Pro P PVC-C Horinzontal/T-Bohrung FC (Federkraft schliessend) Ohne Handbetätigung Mit Klebemuffen metrisch d 40 mm, DN 32 mm |  |  |  | 10 | CH | 84818081
199295157 | Kugelhahn 543 Pro P PVC-C FKM d50DN40 | 1770.69 | EUR | 2022-12-01 | 1 | 3.088 | ST | 1 |  |  | 339 | 339981 | 339981032 | I500 | 7613185886746 | 3-Weg Kugelhahn Typ 543 Pro P PVC-C Horinzontal/T-Bohrung FC (Federkraft schliessend) Ohne Handbetätigung Mit Klebemuffen metrisch d 50 mm, DN 40 mm |  |  |  | 10 | CH | 84818081
199295158 | Kugelhahn 543 Pro P PVC-C FKM d63DN50 | 1880 | EUR | 2022-12-01 | 1 | 4.536 | ST | 1 |  |  | 339 | 339981 | 339981032 | I500 | 7613185886753 | 3-Weg Kugelhahn Typ 543 Pro P PVC-C Horinzontal/T-Bohrung FC (Federkraft schliessend) Ohne Handbetätigung Mit Klebemuffen metrisch d 63 mm, DN 50 mm |  |  |  | 10 | CH | 84818081
199295162 | Kugelhahn 543 Pro P ABS EPDM d16DN10 | 1401.75 | EUR | 2022-12-01 | 1 | 1.058 | ST | 1 |  |  | 339 | 339981 | 339981033 | I500 | 7613185886760 | 3-Weg Kugelhahn Typ 543 Pro P ABS Horizontal/L-Bohrung Federkraft schließend (FC) Mit Klebemuffen metrisch d 16 mm, DN 10 mm |  |  |  | 10 | CH | 84818081
199295163 | Kugelhahn 543 Pro P ABS EPDM d20DN15 | 1418.21 | EUR | 2022-12-01 | 1 | 1.062 | ST | 1 |  |  | 339 | 339981 | 339981033 | I500 | 7613185886777 | 3-Weg Kugelhahn Typ 543 Pro P ABS Horizontal/L-Bohrung Federkraft schließend (FC) Mit Klebemuffen metrisch d 20 mm, DN 15 mm |  |  |  | 10 | CH | 84818081
199295164 | Kugelhahn 543 Pro P ABS EPDM d25DN20 | 1463.45 | EUR | 2022-12-01 | 1 | 1.164 | ST | 1 |  |  | 339 | 339981 | 339981033 | I500 | 7613185886784 | 3-Weg Kugelhahn Typ 543 Pro P ABS Horizontal/L-Bohrung Federkraft schließend (FC) Mit Klebemuffen metrisch d 25 mm, DN 20 mm |  |  |  | 10 | CH | 84818081
199295165 | Kugelhahn 543 Pro P ABS EPDM d32DN25 | 1501.85 | EUR | 2022-12-01 | 1 | 1.309 | ST | 1 |  |  | 339 | 339981 | 339981033 | I500 | 7613185886791 | 3-Weg Kugelhahn Typ 543 Pro P ABS Horizontal/L-Bohrung Federkraft schließend (FC) Mit Klebemuffen metrisch d 32 mm, DN 25 mm |  |  |  | 10 | CH | 84818081
199295166 | Kugelhahn 543 Pro P ABS EPDM d40DN32 | 1639.86 | EUR | 2022-12-01 | 1 | 2.318 | ST | 1 |  |  | 339 | 339981 | 339981033 | I500 | 7613185886807 | 3-Weg Kugelhahn Typ 543 Pro P ABS Horizontal/L-Bohrung Federkraft schließend (FC) Mit Klebemuffen metrisch d 40 mm, DN 32 mm |  |  |  | 10 | CH | 84818081
199295167 | Kugelhahn 543 Pro P ABS EPDM d50DN40 | 1689.51 | EUR | 2022-12-01 | 1 | 2.662 | ST | 1 |  |  | 339 | 339981 | 339981033 | I500 | 7613185886814 | 3-Weg Kugelhahn Typ 543 Pro P ABS Horizontal/L-Bohrung Federkraft schließend (FC) Mit Klebemuffen metrisch d 50 mm, DN 40 mm |  |  |  | 10 | CH | 84818081
199295168 | Kugelhahn 543 Pro P ABS EPDM d63DN50 | 1784.08 | EUR | 2022-12-01 | 1 | 3.689 | ST | 1 |  |  | 339 | 339981 | 339981033 | I500 | 7613185886821 | 3-Weg Kugelhahn Typ 543 Pro P ABS Horizontal/L-Bohrung Federkraft schließend (FC) Mit Klebemuffen metrisch d 63 mm, DN 50 mm |  |  |  | 10 | CH | 84818081
199295172 | Kugelhahn 543 Pro P ABS EPDM d16DN10 | 1401.75 | EUR | 2022-12-01 | 1 | 1.057 | ST | 1 |  |  | 339 | 339981 | 339981033 | I500 | 7613185886838 | 3-Weg Kugelhahn Typ 543 Pro P ABS Horizontal/T-Bohrung Ohne Handbetätigung Mit Klebemuffen metrisch d 16 mm, DN 10 mm |  |  |  | 10 | CH | 84818081
199295173 | Kugelhahn 543 Pro P ABS EPDM d20DN15 | 1417.62 | EUR | 2022-12-01 | 1 | 1.061 | ST | 1 |  |  | 339 | 339981 | 339981033 | I500 | 7613185886845 | 3-Weg Kugelhahn Typ 543 Pro P ABS Horizontal/T-Bohrung Ohne Handbetätigung Mit Klebemuffen metrisch d 20 mm, DN 15 mm |  |  |  | 10 | CH | 84818081
199295174 | Kugelhahn 543 Pro P ABS EPDM d25DN20 | 1464.23 | EUR | 2022-12-01 | 1 | 1.162 | ST | 1 |  |  | 339 | 339981 | 339981033 | I500 | 7613185886852 | 3-Weg Kugelhahn Typ 543 Pro P ABS Horizontal/T-Bohrung Ohne Handbetätigung Mit Klebemuffen metrisch d 25 mm, DN 20 mm |  |  |  | 10 | CH | 84818081
199295175 | Kugelhahn 543 Pro P ABS EPDM d32DN25 | 1501.85 | EUR | 2022-12-01 | 1 | 1.304 | ST | 1 |  |  | 339 | 339981 | 339981033 | I500 | 7613185886869 | 3-Weg Kugelhahn Typ 543 Pro P ABS Horizontal/T-Bohrung Ohne Handbetätigung Mit Klebemuffen metrisch d 32 mm, DN 25 mm |  |  |  | 10 | CH | 84818081
199295176 | Kugelhahn 543 Pro P ABS EPDM d40DN32 | 1639.86 | EUR | 2022-12-01 | 1 | 2.309 | ST | 1 |  |  | 339 | 339981 | 339981033 | I500 | 7613185886876 | 3-Weg Kugelhahn Typ 543 Pro P ABS Horizontal/T-Bohrung Ohne Handbetätigung Mit Klebemuffen metrisch d 40 mm, DN 32 mm |  |  |  | 10 | CH | 84818081
199295177 | Kugelhahn 543 Pro P ABS EPDM d50DN40 | 1690.02 | EUR | 2022-12-01 | 1 | 2.646 | ST | 1 |  |  | 339 | 339981 | 339981033 | I500 | 7613185886883 | 3-Weg Kugelhahn Typ 543 Pro P ABS Horizontal/T-Bohrung Ohne Handbetätigung Mit Klebemuffen metrisch d 50 mm, DN 40 mm |  |  |  | 10 | CH | 84818081
199295178 | Kugelhahn 543 Pro P ABS EPDM d63DN50 | 1783.23 | EUR | 2022-12-01 | 1 | 3.677 | ST | 1 |  |  | 339 | 339981 | 339981033 | I500 | 7613185886890 | 3-Weg Kugelhahn Typ 543 Pro P ABS Horizontal/T-Bohrung Ohne Handbetätigung Mit Klebemuffen metrisch d 63 mm, DN 50 mm |  |  |  | 10 | CH | 84818081
199295182 | Kugelhahn 543 Pro P PVC-U EPDM d16DN10 | 1407.3 | EUR | 2022-12-01 | 1 | 0.931 | ST | 1 |  |  | 339 | 339981 | 339981031 | I500 | 7613185886906 | 3-Weg Kugelhahn Typ 543 Pro P PVC-U Horizontal/L-Bohrung DA (Doppelt wirkend) Ohne Handbetätigung Mit Klebestutzen metrisch d 16 mm, DN 10 mm |  |  |  | 10 | CH | 84818081
199295183 | Kugelhahn 543 Pro P PVC-U EPDM d20DN15 | 1433.6 | EUR | 2022-12-01 | 1 | 0.94 | ST | 1 |  |  | 339 | 339981 | 339981031 | I500 | 7613185886913 | 3-Weg Kugelhahn Typ 543 Pro P PVC-U Horizontal/L-Bohrung DA (Doppelt wirkend) Ohne Handbetätigung Mit Klebestutzen metrisch d 20 mm, DN 15 mm |  |  |  | 10 | CH | 84818081
199295184 | Kugelhahn 543 Pro P PVC-U EPDM d25DN20 | 1481.59 | EUR | 2022-12-01 | 1 | 1.074 | ST | 1 |  |  | 339 | 339981 | 339981031 | I500 | 7613185886920 | 3-Weg Kugelhahn Typ 543 Pro P PVC-U Horizontal/L-Bohrung DA (Doppelt wirkend) Ohne Handbetätigung Mit Klebestutzen metrisch d 25 mm, DN 20 mm |  |  |  | 10 | CH | 84818081
199295185 | Kugelhahn 543 Pro P PVC-U EPDM d32DN25 | 1512.23 | EUR | 2022-12-01 | 1 | 1.273 | ST | 1 |  |  | 339 | 339981 | 339981031 | I500 | 7613185886937 | 3-Weg Kugelhahn Typ 543 Pro P PVC-U Horizontal/L-Bohrung DA (Doppelt wirkend) Ohne Handbetätigung Mit Klebestutzen metrisch d 32 mm, DN 25 mm |  |  |  | 10 | CH | 84818081
199295186 | Kugelhahn 543 Pro P PVC-U EPDM d40DN32 | 1634.6 | EUR | 2022-12-01 | 1 | 2.136 | ST | 1 |  |  | 339 | 339981 | 339981031 | I500 | 7613185886944 | 3-Weg Kugelhahn Typ 543 Pro P PVC-U Horizontal/L-Bohrung DA (Doppelt wirkend) Ohne Handbetätigung Mit Klebestutzen metrisch d 40 mm, DN 32 mm |  |  |  | 10 | CH | 84818081
199295187 | Kugelhahn 543 Pro P PVC-U EPDM d50DN40 | 1682.73 | EUR | 2022-12-01 | 1 | 2.63 | ST | 1 |  |  | 339 | 339981 | 339981031 | I500 | 7613185886951 | 3-Weg Kugelhahn Typ 543 Pro P PVC-U Horizontal/L-Bohrung DA (Doppelt wirkend) Ohne Handbetätigung Mit Klebestutzen metrisch d 50 mm, DN 40 mm |  |  |  | 10 | CH | 84818081
199295188 | Kugelhahn 543 Pro P PVC-U EPDM d63DN50 | 1783.23 | EUR | 2022-12-01 | 1 | 4.054 | ST | 1 |  |  | 339 | 339981 | 339981031 | I500 | 7613185886968 | 3-Weg Kugelhahn Typ 543 Pro P PVC-U Horizontal/L-Bohrung DA (Doppelt wirkend) Ohne Handbetätigung Mit Klebestutzen metrisch d 63 mm, DN 50 mm |  |  |  | 10 | CH | 84818081
199295192 | Kugelhahn 543 Pro P PVC-U FKM d16DN10 | 1247.74 | EUR | 2022-12-01 | 1 | 0.931 | ST | 1 |  |  | 339 | 339981 | 339981031 | I500 | 7613185886975 | 3-Weg Kugelhahn Typ 543 Pro P PVC-U Horizontal/L-Bohrung DA (Doppelt wirkend) Ohne Handbetätigung Mit Klebestutzen metrisch d 16 mm, DN 10 mm |  |  |  | 10 | CH | 84818081
199295193 | Kugelhahn 543 Pro P PVC-U FKM d20DN15 | 1270.76 | EUR | 2022-12-01 | 1 | 0.94 | ST | 1 |  |  | 339 | 339981 | 339981031 | I500 | 7613185886982 | 3-Weg Kugelhahn Typ 543 Pro P PVC-U Horizontal/L-Bohrung DA (Doppelt wirkend) Ohne Handbetätigung Mit Klebestutzen metrisch d 20 mm, DN 15 mm |  |  |  | 10 | CH | 84818081
199295194 | Kugelhahn 543 Pro P PVC-U FKM d25DN20 | 1312.96 | EUR | 2022-12-01 | 1 | 1.074 | ST | 1 |  |  | 339 | 339981 | 339981031 | I500 | 7613185886999 | 3-Weg Kugelhahn Typ 543 Pro P PVC-U Horizontal/L-Bohrung DA (Doppelt wirkend) Ohne Handbetätigung Mit Klebestutzen metrisch d 25 mm, DN 20 mm |  |  |  | 10 | CH | 84818081
199295195 | Kugelhahn 543 Pro P PVC-U FKM d32DN25 | 1343.64 | EUR | 2022-12-01 | 1 | 1.273 | ST | 1 |  |  | 339 | 339981 | 339981031 | I500 | 7613185887002 | 3-Weg Kugelhahn Typ 543 Pro P PVC-U Horizontal/L-Bohrung DA (Doppelt wirkend) Ohne Handbetätigung Mit Klebestutzen metrisch d 32 mm, DN 25 mm |  |  |  | 10 | CH | 84818081
199295196 | Kugelhahn 543 Pro P PVC-U FKM d40DN32 | 1458.83 | EUR | 2022-12-01 | 1 | 2.136 | ST | 1 |  |  | 339 | 339981 | 339981031 | I500 | 7613185887019 | 3-Weg Kugelhahn Typ 543 Pro P PVC-U Horizontal/L-Bohrung DA (Doppelt wirkend) Ohne Handbetätigung Mit Klebestutzen metrisch d 40 mm, DN 32 mm |  |  |  | 10 | CH | 84818081
199295197 | Kugelhahn 543 Pro P PVC-U FKM d50DN40 | 1630.9 | EUR | 2022-12-01 | 1 | 2.63 | ST | 1 |  |  | 339 | 339981 | 339981031 | I500 | 7613185887026 | 3-Weg Kugelhahn Typ 543 Pro P PVC-U Horizontal/L-Bohrung DA (Doppelt wirkend) Ohne Handbetätigung Mit Klebestutzen metrisch d 50 mm, DN 40 mm |  |  |  | 10 | CH | 84818081
199295198 | Kugelhahn 543 Pro P PVC-U FKM d63DN50 | 1733.61 | EUR | 2022-12-01 | 1 | 4.054 | ST | 1 |  |  | 339 | 339981 | 339981031 | I500 | 7613185887033 | 3-Weg Kugelhahn Typ 543 Pro P PVC-U Horizontal/L-Bohrung DA (Doppelt wirkend) Ohne Handbetätigung Mit Klebestutzen metrisch d 63 mm, DN 50 mm |  |  |  | 10 | CH | 84818081
199295202 | Kugelhahn 543 Pro P PVC-U EPDM d16DN10 | 1236.6 | EUR | 2022-12-01 | 1 | 0.925 | ST | 1 |  |  | 339 | 339981 | 339981031 | I500 | 7613185887040 | 3-Weg Kugelhahn Typ 543 Pro P PVC-U Horizontal/L-Bohrung DA (Doppelt wirkend) Ohne Handbetätigung Mit Klebemuffen metrisch d 16 mm, DN 10 mm |  |  |  | 10 | CH | 84818081
199295203 | Kugelhahn 543 Pro P PVC-U EPDM d20DN15 | 1259.89 | EUR | 2022-12-01 | 1 | 0.931 | ST | 1 |  |  | 339 | 339981 | 339981031 | I500 | 7613185887057 | 3-Weg Kugelhahn Typ 543 Pro P PVC-U Horizontal/L-Bohrung DA (Doppelt wirkend) Ohne Handbetätigung Mit Klebemuffen metrisch d 20 mm, DN 15 mm |  |  |  | 10 | CH | 84818081
199295204 | Kugelhahn 543 Pro P PVC-U EPDM d25DN20 | 1301.12 | EUR | 2022-12-01 | 1 | 1.059 | ST | 1 |  |  | 339 | 339981 | 339981031 | I500 | 7613185887064 | 3-Weg Kugelhahn Typ 543 Pro P PVC-U Horizontal/L-Bohrung DA (Doppelt wirkend) Ohne Handbetätigung Mit Klebemuffen metrisch d 25 mm, DN 20 mm |  |  |  | 10 | CH | 84818081
199295205 | Kugelhahn 543 Pro P PVC-U EPDM d32DN25 | 1328.03 | EUR | 2022-12-01 | 1 | 1.183 | ST | 1 |  |  | 339 | 339981 | 339981031 | I500 | 7613185887071 | 3-Weg Kugelhahn Typ 543 Pro P PVC-U Horizontal/L-Bohrung DA (Doppelt wirkend) Ohne Handbetätigung Mit Klebemuffen metrisch d 32 mm, DN 25 mm |  |  |  | 10 | CH | 84818081
199295206 | Kugelhahn 543 Pro P PVC-U EPDM d40DN32 | 1435.55 | EUR | 2022-12-01 | 1 | 2.115 | ST | 1 |  |  | 339 | 339981 | 339981031 | I500 | 7613185887088 | 3-Weg Kugelhahn Typ 543 Pro P PVC-U Horizontal/L-Bohrung DA (Doppelt wirkend) Ohne Handbetätigung Mit Klebemuffen metrisch d 40 mm, DN 32 mm |  |  |  | 10 | CH | 84818081
199295207 | Kugelhahn 543 Pro P PVC-U EPDM d50DN40 | 1478.55 | EUR | 2022-12-01 | 1 | 2.452 | ST | 1 |  |  | 339 | 339981 | 339981031 | I500 | 7613185887095 | 3-Weg Kugelhahn Typ 543 Pro P PVC-U Horizontal/L-Bohrung DA (Doppelt wirkend) Ohne Handbetätigung Mit Klebemuffen metrisch d 50 mm, DN 40 mm |  |  |  | 10 | CH | 84818081
199295208 | Kugelhahn 543 Pro P PVC-U EPDM d63DN50 | 1566.36 | EUR | 2022-12-01 | 1 | 3.806 | ST | 1 |  |  | 339 | 339981 | 339981031 | I500 | 7613185887101 | 3-Weg Kugelhahn Typ 543 Pro P PVC-U Horizontal/L-Bohrung DA (Doppelt wirkend) Ohne Handbetätigung Mit Klebemuffen metrisch d 63 mm, DN 50 mm |  |  |  | 10 | CH | 84818081
199295212 | Kugelhahn 543 Pro P PVC-U FKM d16DN10 | 1249.17 | EUR | 2022-12-01 | 1 | 0.925 | ST | 1 |  |  | 339 | 339981 | 339981031 | I500 | 7613185887118 | 3-Weg Kugelhahn Typ 543 Pro P PVC-U Horizontal/L-Bohrung DA (Doppelt wirkend) Ohne Handbetätigung Mit Klebemuffen metrisch d 16 mm, DN 10 mm |  |  |  | 10 | CH | 84818081
199295213 | Kugelhahn 543 Pro P PVC-U FKM d20DN15 | 1270.65 | EUR | 2022-12-01 | 1 | 0.885 | ST | 1 |  |  | 339 | 339981 | 339981031 | I500 | 7613185887125 | 3-Weg Kugelhahn Typ 543 Pro P PVC-U Horizontal/L-Bohrung DA (Doppelt wirkend) Ohne Handbetätigung Mit Klebemuffen metrisch d 20 mm, DN 15 mm |  |  |  | 10 | CH | 84818081
199295214 | Kugelhahn 543 Pro P PVC-U FKM d25DN20 | 1313.67 | EUR | 2022-12-01 | 1 | 1.059 | ST | 1 |  |  | 339 | 339981 | 339981031 | I500 | 7613185887132 | 3-Weg Kugelhahn Typ 543 Pro P PVC-U Horizontal/L-Bohrung DA (Doppelt wirkend) Ohne Handbetätigung Mit Klebemuffen metrisch d 25 mm, DN 20 mm |  |  |  | 10 | CH | 84818081
199295215 | Kugelhahn 543 Pro P PVC-U FKM d32DN25 | 1344.16 | EUR | 2022-12-01 | 1 | 1.249 | ST | 1 |  |  | 339 | 339981 | 339981031 | I500 | 7613185887149 | 3-Weg Kugelhahn Typ 543 Pro P PVC-U Horizontal/L-Bohrung DA (Doppelt wirkend) Ohne Handbetätigung Mit Klebemuffen metrisch d 32 mm, DN 25 mm |  |  |  | 10 | CH | 84818081
199295216 | Kugelhahn 543 Pro P PVC-U FKM d40DN32 | 1458.83 | EUR | 2022-12-01 | 1 | 2.115 | ST | 1 |  |  | 339 | 339981 | 339981031 | I500 | 7613185887156 | 3-Weg Kugelhahn Typ 543 Pro P PVC-U Horizontal/L-Bohrung DA (Doppelt wirkend) Ohne Handbetätigung Mit Klebemuffen metrisch d 40 mm, DN 32 mm |  |  |  | 10 | CH | 84818081
199295217 | Kugelhahn 543 Pro P PVC-U FKM d50DN40 | 1620.14 | EUR | 2022-12-01 | 1 | 2.463 | ST | 1 |  |  | 339 | 339981 | 339981031 | I500 | 7613185887163 | 3-Weg Kugelhahn Typ 543 Pro P PVC-U Horizontal/L-Bohrung DA (Doppelt wirkend) Ohne Handbetätigung Mit Klebemuffen metrisch d 50 mm, DN 40 mm |  |  |  | 10 | CH | 84818081
199295218 | Kugelhahn 543 Pro P PVC-U FKM d63DN50 | 1630.9 | EUR | 2022-12-01 | 1 | 3.828 | ST | 1 |  |  | 339 | 339981 | 339981031 | I500 | 7613185887170 | 3-Weg Kugelhahn Typ 543 Pro P PVC-U Horizontal/L-Bohrung DA (Doppelt wirkend) Ohne Handbetätigung Mit Klebemuffen metrisch d 63 mm, DN 50 mm |  |  |  | 10 | CH | 84818081
199295222 | Kugelhahn 543 Pro P PVC-U EPDM d16DN10 | 1323.46 | EUR | 2022-12-01 | 1 | 0.93 | ST | 1 |  |  | 339 | 339981 | 339981031 | I500 | 7613185887187 | 3-Weg Kugelhahn Typ 543 Pro P PVC-U Horizontal/T-Bohrung DA (Doppelt wirkend) Ohne Handbetätigung Mit Klebestutzen metrisch d 16 mm, DN 10 mm |  |  |  | 10 | CH | 84818081
199295223 | Kugelhahn 543 Pro P PVC-U EPDM d20DN15 | 1348.19 | EUR | 2022-12-01 | 1 | 0.939 | ST | 1 |  |  | 339 | 339981 | 339981031 | I500 | 7613185887194 | 3-Weg Kugelhahn Typ 543 Pro P PVC-U Horizontal/T-Bohrung DA (Doppelt wirkend) Ohne Handbetätigung Mit Klebestutzen metrisch d 20 mm, DN 15 mm |  |  |  | 10 | CH | 84818081
199295224 | Kugelhahn 543 Pro P PVC-U EPDM d25DN20 | 1393.32 | EUR | 2022-12-01 | 1 | 1.072 | ST | 1 |  |  | 339 | 339981 | 339981031 | I500 | 7613185887200 | 3-Weg Kugelhahn Typ 543 Pro P PVC-U Horizontal/T-Bohrung DA (Doppelt wirkend) Ohne Handbetätigung Mit Klebestutzen metrisch d 25 mm, DN 20 mm |  |  |  | 10 | CH | 84818081
199295225 | Kugelhahn 543 Pro P PVC-U EPDM d32DN25 | 1422.14 | EUR | 2022-12-01 | 1 | 1.266 | ST | 1 |  |  | 339 | 339981 | 339981031 | I500 | 7613185887217 | 3-Weg Kugelhahn Typ 543 Pro P PVC-U Horizontal/T-Bohrung DA (Doppelt wirkend) Ohne Handbetätigung Mit Klebestutzen metrisch d 32 mm, DN 25 mm |  |  |  | 10 | CH | 84818081
199295226 | Kugelhahn 543 Pro P PVC-U EPDM d40DN32 | 1537.22 | EUR | 2022-12-01 | 1 | 2.125 | ST | 1 |  |  | 339 | 339981 | 339981031 | I500 | 7613185887224 | 3-Weg Kugelhahn Typ 543 Pro P PVC-U Horizontal/T-Bohrung DA (Doppelt wirkend) Ohne Handbetätigung Mit Klebestutzen metrisch d 40 mm, DN 32 mm |  |  |  | 10 | CH | 84818081
199295227 | Kugelhahn 543 Pro P PVC-U EPDM d50DN40 | 1582.48 | EUR | 2022-12-01 | 1 | 2.609 | ST | 1 |  |  | 339 | 339981 | 339981031 | I500 | 7613185887231 | 3-Weg Kugelhahn Typ 543 Pro P PVC-U Horizontal/T-Bohrung DA (Doppelt wirkend) Ohne Handbetätigung Mit Klebestutzen metrisch d 50 mm, DN 40 mm |  |  |  | 10 | CH | 84818081
199295228 | Kugelhahn 543 Pro P PVC-U EPDM d63DN50 | 1676.99 | EUR | 2022-12-01 | 1 | 4.009 | ST | 1 |  |  | 339 | 339981 | 339981031 | I500 | 7613185887248 | 3-Weg Kugelhahn Typ 543 Pro P PVC-U Horizontal/T-Bohrung DA (Doppelt wirkend) Ohne Handbetätigung Mit Klebestutzen metrisch d 63 mm, DN 50 mm |  |  |  | 10 | CH | 84818081
199295232 | Kugelhahn 543 Pro P PVC-U FKM d16DN10 | 1335.87 | EUR | 2022-12-01 | 1 | 0.93 | ST | 1 |  |  | 339 | 339981 | 339981031 | I500 | 7613185887255 | 3-Weg Kugelhahn Typ 543 Pro P PVC-U Horizontal/T-Bohrung DA (Doppelt wirkend) Ohne Handbetätigung Mit Klebestutzen metrisch d 16 mm, DN 10 mm |  |  |  | 10 | CH | 84818081
199295233 | Kugelhahn 543 Pro P PVC-U FKM d20DN15 | 1360.52 | EUR | 2022-12-01 | 1 | 0.939 | ST | 1 |  |  | 339 | 339981 | 339981031 | I500 | 7613185887262 | 3-Weg Kugelhahn Typ 543 Pro P PVC-U Horizontal/T-Bohrung DA (Doppelt wirkend) Ohne Handbetätigung Mit Klebestutzen metrisch d 20 mm, DN 15 mm |  |  |  | 10 | CH | 84818081
199295234 | Kugelhahn 543 Pro P PVC-U FKM d25DN20 | 1405.69 | EUR | 2022-12-01 | 1 | 1.072 | ST | 1 |  |  | 339 | 339981 | 339981031 | I500 | 7613185887279 | 3-Weg Kugelhahn Typ 543 Pro P PVC-U Horizontal/T-Bohrung DA (Doppelt wirkend) Ohne Handbetätigung Mit Klebestutzen metrisch d 25 mm, DN 20 mm |  |  |  | 10 | CH | 84818081
199295235 | Kugelhahn 543 Pro P PVC-U FKM d32DN25 | 1438.54 | EUR | 2022-12-01 | 1 | 1.266 | ST | 1 |  |  | 339 | 339981 | 339981031 | I500 | 7613185887286 | 3-Weg Kugelhahn Typ 543 Pro P PVC-U Horizontal/T-Bohrung DA (Doppelt wirkend) Ohne Handbetätigung Mit Klebestutzen metrisch d 32 mm, DN 25 mm |  |  |  | 10 | CH | 84818081
199295236 | Kugelhahn 543 Pro P PVC-U FKM d40DN32 | 1561.87 | EUR | 2022-12-01 | 1 | 2.125 | ST | 1 |  |  | 339 | 339981 | 339981031 | I500 | 7613185887293 | 3-Weg Kugelhahn Typ 543 Pro P PVC-U Horizontal/T-Bohrung DA (Doppelt wirkend) Ohne Handbetätigung Mit Klebestutzen metrisch d 40 mm, DN 32 mm |  |  |  | 10 | CH | 84818081
199295238 | Kugelhahn 543 Pro P PVC-U FKM d63DN50 | 1734.49 | EUR | 2022-12-01 | 1 | 4.009 | ST | 1 |  |  | 339 | 339981 | 339981031 | I500 | 7613185887316 | 3-Weg Kugelhahn Typ 543 Pro P PVC-U Horizontal/T-Bohrung DA (Doppelt wirkend) Ohne Handbetätigung Mit Klebestutzen metrisch d 63 mm, DN 50 mm |  |  |  | 10 | CH | 84818081
199295242 | Kugelhahn 543 Pro P PVC-U EPDM d16DN10 | 1323.62 | EUR | 2022-12-01 | 1 | 0.924 | ST | 1 |  |  | 339 | 339981 | 339981031 | I500 | 7613185887323 | 3-Weg Kugelhahn Typ 543 Pro P PVC-U Horizontal/T-Bohrung DA (Doppelt wirkend) Ohne Handbetätigung Mit Klebemuffen metrisch d 16 mm, DN 10 mm |  |  |  | 10 | CH | 84818081
199295243 | Kugelhahn 543 Pro P PVC-U EPDM d20DN15 | 1347.72 | EUR | 2022-12-01 | 1 | 0.93 | ST | 1 |  |  | 339 | 339981 | 339981031 | I500 | 7613185887330 | 3-Weg Kugelhahn Typ 543 Pro P PVC-U Horizontal/T-Bohrung DA (Doppelt wirkend) Ohne Handbetätigung Mit Klebemuffen metrisch d 3 mm, DN 15 mm |  |  |  | 10 | CH | 84818081
199295244 | Kugelhahn 543 Pro P PVC-U EPDM d25DN20 | 1392.52 | EUR | 2022-12-01 | 1 | 1.057 | ST | 1 |  |  | 339 | 339981 | 339981031 | I500 | 7613185887347 | 3-Weg Kugelhahn Typ 543 Pro P PVC-U Horizontal/T-Bohrung DA (Doppelt wirkend) Ohne Handbetätigung Mit Klebemuffen metrisch d 25 mm, DN 20 mm |  |  |  | 10 | CH | 84818081
199295245 | Kugelhahn 543 Pro P PVC-U EPDM d32DN25 | 1421.21 | EUR | 2022-12-01 | 1 | 1.242 | ST | 1 |  |  | 339 | 339981 | 339981031 | I500 | 7613185887354 | 3-Weg Kugelhahn Typ 543 Pro P PVC-U Horizontal/T-Bohrung DA (Doppelt wirkend) Ohne Handbetätigung Mit Klebemuffen metrisch d 32 mm, DN 25 mm |  |  |  | 10 | CH | 84818081
199295246 | Kugelhahn 543 Pro P PVC-U EPDM d40DN32 | 1537.68 | EUR | 2022-12-01 | 1 | 2.104 | ST | 1 |  |  | 339 | 339981 | 339981031 | I500 | 7613185887361 | 3-Weg Kugelhahn Typ 543 Pro P PVC-U Horizontal/T-Bohrung DA (Doppelt wirkend) Ohne Handbetätigung Mit Klebemuffen metrisch d 40 mm, DN 32 mm |  |  |  | 10 | CH | 84818081
199295247 | Kugelhahn 543 Pro P PVC-U EPDM d50DN40 | 1582.48 | EUR | 2022-12-01 | 1 | 2.546 | ST | 1 |  |  | 339 | 339981 | 339981031 | I500 | 7613185887378 | 3-Weg Kugelhahn Typ 543 Pro P PVC-U Horizontal/T-Bohrung DA (Doppelt wirkend) Ohne Handbetätigung Mit Klebemuffen metrisch d 50 mm, DN 40 mm |  |  |  | 10 | CH | 84818081
199295248 | Kugelhahn 543 Pro P PVC-U EPDM d63DN50 | 1675.71 | EUR | 2022-12-01 | 1 | 3.883 | ST | 1 |  |  | 339 | 339981 | 339981031 | I500 | 7613185887385 | 3-Weg Kugelhahn Typ 543 Pro P PVC-U Horizontal/T-Bohrung DA (Doppelt wirkend) Ohne Handbetätigung Mit Klebemuffen metrisch d 63 mm, DN 50 mm |  |  |  | 10 | CH | 84818081
199295252 | Kugelhahn 543 Pro P PVC-U FKM d16DN10 | 1336.96 | EUR | 2022-12-01 | 1 | 0.924 | ST | 1 |  |  | 339 | 339981 | 339981031 | I500 | 7613185887392 | 3-Weg Kugelhahn Typ 543 Pro P PVC-U Horizontal/T-Bohrung DA (Doppelt wirkend) Ohne Handbetätigung Mit Klebemuffen metrisch d 16 mm, DN 10 mm |  |  |  | 10 | CH | 84818081
199295253 | Kugelhahn 543 Pro P PVC-U FKM d20DN15 | 1360.26 | EUR | 2022-12-01 | 1 | 0.93 | ST | 1 |  |  | 339 | 339981 | 339981031 | I500 | 7613185887408 | 3-Weg Kugelhahn Typ 543 Pro P PVC-U Horizontal/T-Bohrung DA (Doppelt wirkend) Ohne Handbetätigung Mit Klebemuffen metrisch d 3 mm, DN 15 mm |  |  |  | 10 | CH | 84818081
199295254 | Kugelhahn 543 Pro P PVC-U FKM d25DN20 | 1406.88 | EUR | 2022-12-01 | 1 | 1.057 | ST | 1 |  |  | 339 | 339981 | 339981031 | I500 | 7613185887415 | 3-Weg Kugelhahn Typ 543 Pro P PVC-U Horizontal/T-Bohrung DA (Doppelt wirkend) Ohne Handbetätigung Mit Klebemuffen metrisch d 25 mm, DN 20 mm |  |  |  | 10 | CH | 84818081
199295255 | Kugelhahn 543 Pro P PVC-U FKM d32DN25 | 1440.91 | EUR | 2022-12-01 | 1 | 1.242 | ST | 1 |  |  | 339 | 339981 | 339981031 | I500 | 7613185887422 | 3-Weg Kugelhahn Typ 543 Pro P PVC-U Horizontal/T-Bohrung DA (Doppelt wirkend) Ohne Handbetätigung Mit Klebemuffen metrisch d 32 mm, DN 25 mm |  |  |  | 10 | CH | 84818081
199295256 | Kugelhahn 543 Pro P PVC-U FKM d40DN32 | 1562.78 | EUR | 2022-12-01 | 1 | 2.104 | ST | 1 |  |  | 339 | 339981 | 339981031 | I500 | 7613185887439 | 3-Weg Kugelhahn Typ 543 Pro P PVC-U Horizontal/T-Bohrung DA (Doppelt wirkend) Ohne Handbetätigung Mit Klebemuffen metrisch d 40 mm, DN 32 mm |  |  |  | 10 | CH | 84818081
199295257 | Kugelhahn 543 Pro P PVC-U FKM d50DN40 | 1630.9 | EUR | 2022-12-01 | 1 | 2.546 | ST | 1 |  |  | 339 | 339981 | 339981031 | I500 | 7613185887446 | 3-Weg Kugelhahn Typ 543 Pro P PVC-U Horizontal/T-Bohrung DA (Doppelt wirkend) Ohne Handbetätigung Mit Klebemuffen metrisch d 50 mm, DN 40 mm |  |  |  | 10 | CH | 84818081
199295258 | Kugelhahn 543 Pro P PVC-U FKM d63DN50 | 1734.75 | EUR | 2022-12-01 | 1 | 3.883 | ST | 1 |  |  | 339 | 339981 | 339981031 | I500 | 7613185887453 | 3-Weg Kugelhahn Typ 543 Pro P PVC-U Horizontal/T-Bohrung DA (Doppelt wirkend) Ohne Handbetätigung Mit Klebemuffen metrisch d 63 mm, DN 50 mm |  |  |  | 10 | CH | 84818081
199295262 | Kugelhahn 543 Pro P PVC-C EPDM d16DN10 | 1352.23 | EUR | 2022-12-01 | 1 | 0.952 | ST | 1 |  |  | 339 | 339981 | 339981032 | I500 | 7613185887460 | 3-Weg Kugelhahn Typ 543 Pro P PVC-C Horizontal/L-Bohrung DA (Doppelt wirkend) Ohne Handbetätigung Mit Klebestutzen metrisch d 16 mm, DN 10 mm |  |  |  | 10 | CH | 84818081
199295263 | Kugelhahn 543 Pro P PVC-C EPDM d20DN15 | 1372.8 | EUR | 2022-12-01 | 1 | 0.962 | ST | 1 |  |  | 339 | 339981 | 339981032 | I500 | 7613185887477 | 3-Weg Kugelhahn Typ 543 Pro P PVC-C Horizontal/L-Bohrung DA (Doppelt wirkend) Ohne Handbetätigung Mit Klebestutzen metrisch d 20 mm, DN 15 mm |  |  |  | 10 | CH | 84818081
199295264 | Kugelhahn 543 Pro P PVC-C EPDM d25DN20 | 1422.14 | EUR | 2022-12-01 | 1 | 1.106 | ST | 1 |  |  | 339 | 339981 | 339981032 | I500 | 7613185887484 | 3-Weg Kugelhahn Typ 543 Pro P PVC-C Horizontal/L-Bohrung DA (Doppelt wirkend) Ohne Handbetätigung Mit Klebestutzen metrisch d 25 mm, DN 20 mm |  |  |  | 10 | CH | 84818081
199295265 | Kugelhahn 543 Pro P PVC-C EPDM d32DN25 | 1446.78 | EUR | 2022-12-01 | 1 | 1.322 | ST | 1 |  |  | 339 | 339981 | 339981032 | I500 | 7613185887491 | 3-Weg Kugelhahn Typ 543 Pro P PVC-C Horizontal/L-Bohrung DA (Doppelt wirkend) Ohne Handbetätigung Mit Klebestutzen metrisch d 32 mm, DN 25 mm |  |  |  | 10 | CH | 84818081
199295266 | Kugelhahn 543 Pro P PVC-C EPDM d40DN32 | 1565.95 | EUR | 2022-12-01 | 1 | 2.218 | ST | 1 |  |  | 339 | 339981 | 339981032 | I500 | 7613185887507 | 3-Weg Kugelhahn Typ 543 Pro P PVC-C Horizontal/L-Bohrung DA (Doppelt wirkend) Ohne Handbetätigung Mit Klebestutzen metrisch d 40 mm, DN 32 mm |  |  |  | 10 | CH | 84818081
199295267 | Kugelhahn 543 Pro P PVC-C EPDM d50DN40 | 1611.21 | EUR | 2022-12-01 | 1 | 2.755 | ST | 1 |  |  | 339 | 339981 | 339981032 | I500 | 7613185887514 | 3-Weg Kugelhahn Typ 543 Pro P PVC-C Horizontal/L-Bohrung DA (Doppelt wirkend) Ohne Handbetätigung Mit Klebestutzen metrisch d 50 mm, DN 40 mm |  |  |  | 10 | CH | 84818081
199295268 | Kugelhahn 543 Pro P PVC-C EPDM d63DN50 | 1709.89 | EUR | 2022-12-01 | 1 | 4.298 | ST | 1 |  |  | 339 | 339981 | 339981032 | I500 | 7613185887521 | 3-Weg Kugelhahn Typ 543 Pro P PVC-C Horizontal/L-Bohrung DA (Doppelt wirkend) Ohne Handbetätigung Mit Klebestutzen metrisch d 63 mm, DN 50 mm |  |  |  | 10 | CH | 84818081
199295272 | Kugelhahn 543 Pro P PVC-C FKM d16DN10 | 1368.67 | EUR | 2022-12-01 | 1 | 0.952 | ST | 1 |  |  | 339 | 339981 | 339981032 | I500 | 7613185887538 | 3-Weg Kugelhahn Typ 543 Pro P PVC-C Horizontal/L-Bohrung DA (Doppelt wirkend) Ohne Handbetätigung Mit Klebestutzen metrisch d 16 mm, DN 10 mm |  |  |  | 10 | CH | 84818081
199295273 | Kugelhahn 543 Pro P PVC-C FKM d20DN15 | 1389.29 | EUR | 2022-12-01 | 1 | 0.962 | ST | 1 |  |  | 339 | 339981 | 339981032 | I500 | 7613185887545 | 3-Weg Kugelhahn Typ 543 Pro P PVC-C Horizontal/L-Bohrung DA (Doppelt wirkend) Ohne Handbetätigung Mit Klebestutzen metrisch d 20 mm, DN 15 mm |  |  |  | 10 | CH | 84818081
199295274 | Kugelhahn 543 Pro P PVC-C FKM d25DN20 | 1434.46 | EUR | 2022-12-01 | 1 | 1.106 | ST | 1 |  |  | 339 | 339981 | 339981032 | I500 | 7613185887552 | 3-Weg Kugelhahn Typ 543 Pro P PVC-C Horizontal/L-Bohrung DA (Doppelt wirkend) Ohne Handbetätigung Mit Klebestutzen metrisch d 25 mm, DN 20 mm |  |  |  | 10 | CH | 84818081
199295275 | Kugelhahn 543 Pro P PVC-C FKM d32DN25 | 1463.23 | EUR | 2022-12-01 | 1 | 1.322 | ST | 1 |  |  | 339 | 339981 | 339981032 | I500 | 7613185887569 | 3-Weg Kugelhahn Typ 543 Pro P PVC-C Horizontal/L-Bohrung DA (Doppelt wirkend) Ohne Handbetätigung Mit Klebestutzen metrisch d 32 mm, DN 25 mm |  |  |  | 10 | CH | 84818081
199295276 | Kugelhahn 543 Pro P PVC-C FKM d40DN32 | 1590.64 | EUR | 2022-12-01 | 1 | 2.218 | ST | 1 |  |  | 339 | 339981 | 339981032 | I500 | 7613185887576 | 3-Weg Kugelhahn Typ 543 Pro P PVC-C Horizontal/L-Bohrung DA (Doppelt wirkend) Ohne Handbetätigung Mit Klebestutzen metrisch d 40 mm, DN 32 mm |  |  |  | 10 | CH | 84818081
199295277 | Kugelhahn 543 Pro P PVC-C FKM d50DN40 | 1664.58 | EUR | 2022-12-01 | 1 | 2.755 | ST | 1 |  |  | 339 | 339981 | 339981032 | I500 | 7613185887583 | 3-Weg Kugelhahn Typ 543 Pro P PVC-C Horizontal/L-Bohrung DA (Doppelt wirkend) Ohne Handbetätigung Mit Klebestutzen metrisch d 50 mm, DN 40 mm |  |  |  | 10 | CH | 84818081
199295278 | Kugelhahn 543 Pro P PVC-C FKM d63DN50 | 1775.59 | EUR | 2022-12-01 | 1 | 4.298 | ST | 1 |  |  | 339 | 339981 | 339981032 | I500 | 7613185887590 | 3-Weg Kugelhahn Typ 543 Pro P PVC-C Horizontal/L-Bohrung DA (Doppelt wirkend) Ohne Handbetätigung Mit Klebestutzen metrisch d 63 mm, DN 50 mm |  |  |  | 10 | CH | 84818081
199295282 | Kugelhahn 543 Pro P PVC-C EPDM d16DN10 | 1352.4 | EUR | 2022-12-01 | 1 | 0.945 | ST | 1 |  |  | 339 | 339981 | 339981032 | I500 | 7613185887606 | 3-Weg Kugelhahn Typ 543 Pro P PVC-C Horizontal/L-Bohrung DA (Doppelt wirkend) Ohne Handbetätigung Mit Klebemuffen metrisch d 16 mm, DN 10 mm |  |  |  | 10 | CH | 84818081
199295283 | Kugelhahn 543 Pro P PVC-C EPDM d20DN15 | 1372.99 | EUR | 2022-12-01 | 1 | 0.952 | ST | 1 |  |  | 339 | 339981 | 339981032 | I500 | 7613185887613 | 3-Weg Kugelhahn Typ 543 Pro P PVC-C Horizontal/L-Bohrung DA (Doppelt wirkend) Ohne Handbetätigung Mit Klebemuffen metrisch d 20 mm, DN 15 mm |  |  |  | 10 | CH | 84818081
199295284 | Kugelhahn 543 Pro P PVC-C EPDM d25DN20 | 1422.29 | EUR | 2022-12-01 | 1 | 1.09 | ST | 1 |  |  | 339 | 339981 | 339981032 | I500 | 7613185887620 | 3-Weg Kugelhahn Typ 543 Pro P PVC-C Horizontal/L-Bohrung DA (Doppelt wirkend) Ohne Handbetätigung Mit Klebemuffen metrisch d 25 mm, DN 20 mm |  |  |  | 10 | CH | 84818081
199295285 | Kugelhahn 543 Pro P PVC-C EPDM d32DN25 | 1446.94 | EUR | 2022-12-01 | 1 | 1.296 | ST | 1 |  |  | 339 | 339981 | 339981032 | I500 | 7613185887637 | 3-Weg Kugelhahn Typ 543 Pro P PVC-C Horizontal/L-Bohrung DA (Doppelt wirkend) Ohne Handbetätigung Mit Klebemuffen metrisch d 32 mm, DN 25 mm |  |  |  | 10 | CH | 84818081
199295286 | Kugelhahn 543 Pro P PVC-C EPDM d40DN32 | 1566.16 | EUR | 2022-12-01 | 1 | 2.195 | ST | 1 |  |  | 339 | 339981 | 339981032 | I500 | 7613185887644 | 3-Weg Kugelhahn Typ 543 Pro P PVC-C Horizontal/L-Bohrung DA (Doppelt wirkend) Ohne Handbetätigung Mit Klebemuffen metrisch d 40 mm, DN 32 mm |  |  |  | 10 | CH | 84818081
199295287 | Kugelhahn 543 Pro P PVC-C EPDM d50DN40 | 1611.16 | EUR | 2022-12-01 | 1 | 2.686 | ST | 1 |  |  | 339 | 339981 | 339981032 | I500 | 7613185887651 | 3-Weg Kugelhahn Typ 543 Pro P PVC-C Horizontal/L-Bohrung DA (Doppelt wirkend) Ohne Handbetätigung Mit Klebemuffen metrisch d 50 mm, DN 40 mm |  |  |  | 10 | CH | 84818081
199295288 | Kugelhahn 543 Pro P PVC-C EPDM d63DN50 | 1707.97 | EUR | 2022-12-01 | 1 | 4.161 | ST | 1 |  |  | 339 | 339981 | 339981032 | I500 | 7613185887668 | 3-Weg Kugelhahn Typ 543 Pro P PVC-C Horizontal/L-Bohrung DA (Doppelt wirkend) Ohne Handbetätigung Mit Klebemuffen metrisch d 63 mm, DN 50 mm |  |  |  | 10 | CH | 84818081
199295292 | Kugelhahn 543 Pro P PVC-C FKM d16DN10 | 1368.88 | EUR | 2022-12-01 | 1 | 0.945 | ST | 1 |  |  | 339 | 339981 | 339981032 | I500 | 7613185887675 | 3-Weg Kugelhahn Typ 543 Pro P PVC-C Horizontal/L-Bohrung DA (Doppelt wirkend) Ohne Handbetätigung Mit Klebemuffen metrisch d 16 mm, DN 10 mm |  |  |  | 10 | CH | 84818081
199295293 | Kugelhahn 543 Pro P PVC-C FKM d20DN15 | 1389.44 | EUR | 2022-12-01 | 1 | 0.952 | ST | 1 |  |  | 339 | 339981 | 339981032 | I500 | 7613185887682 | 3-Weg Kugelhahn Typ 543 Pro P PVC-C Horizontal/L-Bohrung DA (Doppelt wirkend) Ohne Handbetätigung Mit Klebemuffen metrisch d 20 mm, DN 15 mm |  |  |  | 10 | CH | 84818081
199295294 | Kugelhahn 543 Pro P PVC-C FKM d25DN20 | 1434.63 | EUR | 2022-12-01 | 1 | 1.09 | ST | 1 |  |  | 339 | 339981 | 339981032 | I500 | 7613185887699 | 3-Weg Kugelhahn Typ 543 Pro P PVC-C Horizontal/L-Bohrung DA (Doppelt wirkend) Ohne Handbetätigung Mit Klebemuffen metrisch d 25 mm, DN 20 mm |  |  |  | 10 | CH | 84818081
199295295 | Kugelhahn 543 Pro P PVC-C FKM d32DN25 | 1463.45 | EUR | 2022-12-01 | 1 | 1.296 | ST | 1 |  |  | 339 | 339981 | 339981032 | I500 | 7613185887705 | 3-Weg Kugelhahn Typ 543 Pro P PVC-C Horizontal/L-Bohrung DA (Doppelt wirkend) Ohne Handbetätigung Mit Klebemuffen metrisch d 32 mm, DN 25 mm |  |  |  | 10 | CH | 84818081
199295296 | Kugelhahn 543 Pro P PVC-C FKM d40DN32 | 1590.87 | EUR | 2022-12-01 | 1 | 2.195 | ST | 1 |  |  | 339 | 339981 | 339981032 | I500 | 7613185887712 | 3-Weg Kugelhahn Typ 543 Pro P PVC-C Horizontal/L-Bohrung DA (Doppelt wirkend) Ohne Handbetätigung Mit Klebemuffen metrisch d 40 mm, DN 32 mm |  |  |  | 10 | CH | 84818081
199295297 | Kugelhahn 543 Pro P PVC-C FKM d50DN40 | 1664.78 | EUR | 2022-12-01 | 1 | 2.686 | ST | 1 |  |  | 339 | 339981 | 339981032 | I500 | 7613185887729 | 3-Weg Kugelhahn Typ 543 Pro P PVC-C Horizontal/L-Bohrung DA (Doppelt wirkend) Ohne Handbetätigung Mit Klebemuffen metrisch d 50 mm, DN 40 mm |  |  |  | 10 | CH | 84818081
199295298 | Kugelhahn 543 Pro P PVC-C FKM d63DN50 | 1775.84 | EUR | 2022-12-01 | 1 | 4.161 | ST | 1 |  |  | 339 | 339981 | 339981032 | I500 | 7613185887736 | 3-Weg Kugelhahn Typ 543 Pro P PVC-C Horizontal/L-Bohrung DA (Doppelt wirkend) Ohne Handbetätigung Mit Klebemuffen metrisch d 63 mm, DN 50 mm |  |  |  | 10 | CH | 84818081
199295302 | Kugelhahn 543 Pro P PVC-C EPDM d16DN10 | 1352.4 | EUR | 2022-12-01 | 1 | 0.951 | ST | 1 |  |  | 339 | 339981 | 339981032 | I500 | 7613185887743 | 3-Weg Kugelhahn Typ 543 Pro P PVC-C Horizontal/T-Bohrung DA (Doppelt wirkend) Ohne Handbetätigung Mit Klebestutzen metrisch d 16 mm, DN 10 mm |  |  |  | 10 | CH | 84818081
199295303 | Kugelhahn 543 Pro P PVC-C EPDM d20DN15 | 1372.99 | EUR | 2022-12-01 | 1 | 0.961 | ST | 1 |  |  | 339 | 339981 | 339981032 | I500 | 7613185887750 | 3-Weg Kugelhahn Typ 543 Pro P PVC-C Horizontal/T-Bohrung DA (Doppelt wirkend) Ohne Handbetätigung Mit Klebestutzen metrisch d 20 mm, DN 15 mm |  |  |  | 10 | CH | 84818081
199295304 | Kugelhahn 543 Pro P PVC-C EPDM d25DN20 | 1422.29 | EUR | 2022-12-01 | 1 | 1.104 | ST | 1 |  |  | 339 | 339981 | 339981032 | I500 | 7613185887767 | 3-Weg Kugelhahn Typ 543 Pro P PVC-C Horizontal/T-Bohrung DA (Doppelt wirkend) Ohne Handbetätigung Mit Klebestutzen metrisch d 25 mm, DN 20 mm |  |  |  | 10 | CH | 84818081
199295305 | Kugelhahn 543 Pro P PVC-C EPDM d32DN25 | 1446.94 | EUR | 2022-12-01 | 1 | 1.315 | ST | 1 |  |  | 339 | 339981 | 339981032 | I500 | 7613185887774 | 3-Weg Kugelhahn Typ 543 Pro P PVC-C Horizontal/T-Bohrung DA (Doppelt wirkend) Ohne Handbetätigung Mit Klebestutzen metrisch d 32 mm, DN 25 mm |  |  |  | 10 | CH | 84818081
199295306 | Kugelhahn 543 Pro P PVC-C EPDM d40DN32 | 1566.16 | EUR | 2022-12-01 | 1 | 2.206 | ST | 1 |  |  | 339 | 339981 | 339981032 | I500 | 7613185887781 | 3-Weg Kugelhahn Typ 543 Pro P PVC-C Horizontal/T-Bohrung DA (Doppelt wirkend) Ohne Handbetätigung Mit Klebestutzen metrisch d 40 mm, DN 32 mm |  |  |  | 10 | CH | 84818081
199295307 | Kugelhahn 543 Pro P PVC-C EPDM d50DN40 | 1611.16 | EUR | 2022-12-01 | 1 | 2.732 | ST | 1 |  |  | 339 | 339981 | 339981032 | I500 | 7613185887798 | 3-Weg Kugelhahn Typ 543 Pro P PVC-C Horizontal/T-Bohrung DA (Doppelt wirkend) Ohne Handbetätigung Mit Klebestutzen metrisch d 50 mm, DN 40 mm |  |  |  | 10 | CH | 84818081
199295308 | Kugelhahn 543 Pro P PVC-C EPDM d63DN50 | 1707.97 | EUR | 2022-12-01 | 1 | 4.249 | ST | 1 |  |  | 339 | 339981 | 339981032 | I500 | 7613185887804 | 3-Weg Kugelhahn Typ 543 Pro P PVC-C Horizontal/T-Bohrung DA (Doppelt wirkend) Ohne Handbetätigung Mit Klebestutzen metrisch d 63 mm, DN 50 mm |  |  |  | 10 | CH | 84818081
199295312 | Kugelhahn 543 Pro P PVC-C FKM d16DN10 | 1368.88 | EUR | 2022-12-01 | 1 | 0.951 | ST | 1 |  |  | 339 | 339981 | 339981032 | I500 | 7613185887811 | 3-Weg Kugelhahn Typ 543 Pro P PVC-C Horizontal/T-Bohrung DA (Doppelt wirkend) Ohne Handbetätigung Mit Klebestutzen metrisch d 16 mm, DN 10 mm |  |  |  | 10 | CH | 84818081
199295313 | Kugelhahn 543 Pro P PVC-C FKM d20DN15 | 1389.44 | EUR | 2022-12-01 | 1 | 0.961 | ST | 1 |  |  | 339 | 339981 | 339981032 | I500 | 7613185887828 | 3-Weg Kugelhahn Typ 543 Pro P PVC-C Horizontal/T-Bohrung DA (Doppelt wirkend) Ohne Handbetätigung Mit Klebestutzen metrisch d 20 mm, DN 15 mm |  |  |  | 10 | CH | 84818081
199295314 | Kugelhahn 543 Pro P PVC-C FKM d25DN20 | 1434.63 | EUR | 2022-12-01 | 1 | 1.104 | ST | 1 |  |  | 339 | 339981 | 339981032 | I500 | 7613185887835 | 3-Weg Kugelhahn Typ 543 Pro P PVC-C Horizontal/T-Bohrung DA (Doppelt wirkend) Ohne Handbetätigung Mit Klebestutzen metrisch d 25 mm, DN 20 mm |  |  |  | 10 | CH | 84818081
199295315 | Kugelhahn 543 Pro P PVC-C FKM d32DN25 | 1463.45 | EUR | 2022-12-01 | 1 | 1.315 | ST | 1 |  |  | 339 | 339981 | 339981032 | I500 | 7613185887842 | 3-Weg Kugelhahn Typ 543 Pro P PVC-C Horizontal/T-Bohrung DA (Doppelt wirkend) Ohne Handbetätigung Mit Klebestutzen metrisch d 32 mm, DN 25 mm |  |  |  | 10 | CH | 84818081
199295316 | Kugelhahn 543 Pro P PVC-C FKM d40DN32 | 1590.87 | EUR | 2022-12-01 | 1 | 2.206 | ST | 1 |  |  | 339 | 339981 | 339981032 | I500 | 7613185887859 | 3-Weg Kugelhahn Typ 543 Pro P PVC-C Horizontal/T-Bohrung DA (Doppelt wirkend) Ohne Handbetätigung Mit Klebestutzen metrisch d 40 mm, DN 32 mm |  |  |  | 10 | CH | 84818081
199295317 | Kugelhahn 543 Pro P PVC-C FKM d50DN40 | 1664.78 | EUR | 2022-12-01 | 1 | 2.732 | ST | 1 |  |  | 339 | 339981 | 339981032 | I500 | 7613185887866 | 3-Weg Kugelhahn Typ 543 Pro P PVC-C Horizontal/T-Bohrung DA (Doppelt wirkend) Ohne Handbetätigung Mit Klebestutzen metrisch d 50 mm, DN 40 mm |  |  |  | 10 | CH | 84818081
199295318 | Kugelhahn 543 Pro P PVC-C FKM d63DN50 | 1775.84 | EUR | 2022-12-01 | 1 | 4.249 | ST | 1 |  |  | 339 | 339981 | 339981032 | I500 | 7613185887873 | 3-Weg Kugelhahn Typ 543 Pro P PVC-C Horizontal/T-Bohrung DA (Doppelt wirkend) Ohne Handbetätigung Mit Klebestutzen metrisch d 63 mm, DN 50 mm |  |  |  | 10 | CH | 84818081
199295322 | Kugelhahn 543 Pro P PVC-C EPDM d16DN10 | 1353.11 | EUR | 2022-12-01 | 1 | 0.944 | ST | 1 |  |  | 339 | 339981 | 339981032 | I500 | 7613185887880 | 3-Weg Kugelhahn Typ 543 Pro P PVC-C Horizontal/T-Bohrung DA (Doppelt wirkend) Ohne Handbetätigung Mit Klebemuffen metrisch d 16 mm, DN 10 mm |  |  |  | 10 | CH | 84818081
199295323 | Kugelhahn 543 Pro P PVC-C EPDM d20DN15 | 1374.62 | EUR | 2022-12-01 | 1 | 0.951 | ST | 1 |  |  | 339 | 339981 | 339981032 | I500 | 7613185887897 | 3-Weg Kugelhahn Typ 543 Pro P PVC-C Horizontal/T-Bohrung DA (Doppelt wirkend) Ohne Handbetätigung Mit Klebemuffen metrisch d 20 mm, DN 15 mm |  |  |  | 10 | CH | 84818081
199295324 | Kugelhahn 543 Pro P PVC-C EPDM d25DN20 | 1421.21 | EUR | 2022-12-01 | 1 | 1.088 | ST | 1 |  |  | 339 | 339981 | 339981032 | I500 | 7613185887903 | 3-Weg Kugelhahn Typ 543 Pro P PVC-C Horizontal/T-Bohrung DA (Doppelt wirkend) Ohne Handbetätigung Mit Klebemuffen metrisch d 25 mm, DN 20 mm |  |  |  | 10 | CH | 84818081
199295325 | Kugelhahn 543 Pro P PVC-C EPDM d32DN25 | 1448.08 | EUR | 2022-12-01 | 1 | 1.289 | ST | 1 |  |  | 339 | 339981 | 339981032 | I500 | 7613185887910 | 3-Weg Kugelhahn Typ 543 Pro P PVC-C Horizontal/T-Bohrung DA (Doppelt wirkend) Ohne Handbetätigung Mit Klebemuffen metrisch d 32 mm, DN 25 mm |  |  |  | 10 | CH | 84818081
199295326 | Kugelhahn 543 Pro P PVC-C EPDM d40DN32 | 1566.36 | EUR | 2022-12-01 | 1 | 2.184 | ST | 1 |  |  | 339 | 339981 | 339981032 | I500 | 7613185887927 | 3-Weg Kugelhahn Typ 543 Pro P PVC-C Horizontal/T-Bohrung DA (Doppelt wirkend) Ohne Handbetätigung Mit Klebemuffen metrisch d 40 mm, DN 32 mm |  |  |  | 10 | CH | 84818081
199295327 | Kugelhahn 543 Pro P PVC-C EPDM d50DN40 | 1611.16 | EUR | 2022-12-01 | 1 | 2.664 | ST | 1 |  |  | 339 | 339981 | 339981032 | I500 | 7613185887934 | 3-Weg Kugelhahn Typ 543 Pro P PVC-C Horizontal/T-Bohrung DA (Doppelt wirkend) Ohne Handbetätigung Mit Klebemuffen metrisch d 50 mm, DN 40 mm |  |  |  | 10 | CH | 84818081
199295328 | Kugelhahn 543 Pro P PVC-C EPDM d63DN50 | 1707.97 | EUR | 2022-12-01 | 1 | 4.112 | ST | 1 |  |  | 339 | 339981 | 339981032 | I500 | 7613185887941 | 3-Weg Kugelhahn Typ 543 Pro P PVC-C Horizontal/T-Bohrung DA (Doppelt wirkend) Ohne Handbetätigung Mit Klebemuffen metrisch d 63 mm, DN 50 mm |  |  |  | 10 | CH | 84818081
199295332 | Kugelhahn 543 Pro P PVC-C FKM d16DN10 | 1368.88 | EUR | 2022-12-01 | 1 | 0.944 | ST | 1 |  |  | 339 | 339981 | 339981032 | I500 | 7613185887958 | 3-Weg Kugelhahn Typ 543 Pro P PVC-C Horizontal/T-Bohrung DA (Doppelt wirkend) Ohne Handbetätigung Mit Klebemuffen metrisch d 16 mm, DN 10 mm |  |  |  | 10 | CH | 84818081
199295333 | Kugelhahn 543 Pro P PVC-C FKM d20DN15 | 1388.92 | EUR | 2022-12-01 | 1 | 0.951 | ST | 1 |  |  | 339 | 339981 | 339981032 | I500 | 7613185887965 | 3-Weg Kugelhahn Typ 543 Pro P PVC-C Horizontal/T-Bohrung DA (Doppelt wirkend) Ohne Handbetätigung Mit Klebemuffen metrisch d 20 mm, DN 15 mm |  |  |  | 10 | CH | 84818081
199295334 | Kugelhahn 543 Pro P PVC-C FKM d25DN20 | 1435.55 | EUR | 2022-12-01 | 1 | 1.088 | ST | 1 |  |  | 339 | 339981 | 339981032 | I500 | 7613185887972 | 3-Weg Kugelhahn Typ 543 Pro P PVC-C Horizontal/T-Bohrung DA (Doppelt wirkend) Ohne Handbetätigung Mit Klebemuffen metrisch d 25 mm, DN 20 mm |  |  |  | 10 | CH | 84818081
199295335 | Kugelhahn 543 Pro P PVC-C FKM d32DN25 | 1464.23 | EUR | 2022-12-01 | 1 | 1.289 | ST | 1 |  |  | 339 | 339981 | 339981032 | I500 | 7613185887989 | 3-Weg Kugelhahn Typ 543 Pro P PVC-C Horizontal/T-Bohrung DA (Doppelt wirkend) Ohne Handbetätigung Mit Klebemuffen metrisch d 32 mm, DN 25 mm |  |  |  | 10 | CH | 84818081
199295336 | Kugelhahn 543 Pro P PVC-C FKM d40DN32 | 1593.27 | EUR | 2022-12-01 | 1 | 2.184 | ST | 1 |  |  | 339 | 339981 | 339981032 | I500 | 7613185887996 | 3-Weg Kugelhahn Typ 543 Pro P PVC-C Horizontal/T-Bohrung DA (Doppelt wirkend) Ohne Handbetätigung Mit Klebemuffen metrisch d 40 mm, DN 32 mm |  |  |  | 10 | CH | 84818081
199295337 | Kugelhahn 543 Pro P PVC-C FKM d50DN40 | 1663.16 | EUR | 2022-12-01 | 1 | 2.664 | ST | 1 |  |  | 339 | 339981 | 339981032 | I500 | 7613185888009 | 3-Weg Kugelhahn Typ 543 Pro P PVC-C Horizontal/T-Bohrung DA (Doppelt wirkend) Ohne Handbetätigung Mit Klebemuffen metrisch d 50 mm, DN 40 mm |  |  |  | 10 | CH | 84818081
199295338 | Kugelhahn 543 Pro P PVC-C FKM d63DN50 | 1776.06 | EUR | 2022-12-01 | 1 | 4.112 | ST | 1 |  |  | 339 | 339981 | 339981032 | I500 | 7613185888016 | 3-Weg Kugelhahn Typ 543 Pro P PVC-C Horizontal/T-Bohrung DA (Doppelt wirkend) Ohne Handbetätigung Mit Klebemuffen metrisch d 63 mm, DN 50 mm |  |  |  | 10 | CH | 84818081
199295342 | Kugelhahn 543 Pro P ABS EPDM d16DN10 | 1323.62 | EUR | 2022-12-01 | 1 | 0.867 | ST | 1 |  |  | 339 | 339981 | 339981033 | I500 | 7613185888023 | 3-Weg Kugelhahn Typ 543 Pro P ABS Horizontal/L-Bohrung DA (Doppelt wirkend) Ohne Handbetätigung Mit Klebemuffen metrisch d 16 mm, DN 10 mm |  |  |  | 10 | CH | 84818081
199295343 | Kugelhahn 543 Pro P ABS EPDM d20DN15 | 1348.35 | EUR | 2022-12-01 | 1 | 0.872 | ST | 1 |  |  | 339 | 339981 | 339981033 | I500 | 7613185888030 | 3-Weg Kugelhahn Typ 543 Pro P ABS Horizontal/L-Bohrung DA (Doppelt wirkend) Ohne Handbetätigung Mit Klebemuffen metrisch d 20 mm, DN 15 mm |  |  |  | 10 | CH | 84818081
199295344 | Kugelhahn 543 Pro P ABS EPDM d25DN20 | 1393.52 | EUR | 2022-12-01 | 1 | 0.974 | ST | 1 |  |  | 339 | 339981 | 339981033 | I500 | 7613185888047 | 3-Weg Kugelhahn Typ 543 Pro P ABS Horizontal/L-Bohrung DA (Doppelt wirkend) Ohne Handbetätigung Mit Klebemuffen metrisch d 25 mm, DN 20 mm |  |  |  | 10 | CH | 84818081
199295345 | Kugelhahn 543 Pro P ABS EPDM d32DN25 | 1421.21 | EUR | 2022-12-01 | 1 | 1.119 | ST | 1 |  |  | 339 | 339981 | 339981033 | I500 | 7613185888054 | 3-Weg Kugelhahn Typ 543 Pro P ABS Horizontal/L-Bohrung DA (Doppelt wirkend) Ohne Handbetätigung Mit Klebemuffen metrisch d 32 mm, DN 25 mm |  |  |  | 10 | CH | 84818081
199295346 | Kugelhahn 543 Pro P ABS EPDM d40DN32 | 1537.42 | EUR | 2022-12-01 | 1 | 1.894 | ST | 1 |  |  | 339 | 339981 | 339981033 | I500 | 7613185888061 | 3-Weg Kugelhahn Typ 543 Pro P ABS Horizontal/L-Bohrung DA (Doppelt wirkend) Ohne Handbetätigung Mit Klebemuffen metrisch d 40 mm, DN 32 mm |  |  |  | 10 | CH | 84818081
199295347 | Kugelhahn 543 Pro P ABS EPDM d50DN40 | 1582.67 | EUR | 2022-12-01 | 1 | 2.238 | ST | 1 |  |  | 339 | 339981 | 339981033 | I500 | 7613185888078 | 3-Weg Kugelhahn Typ 543 Pro P ABS Horizontal/L-Bohrung DA (Doppelt wirkend) Ohne Handbetätigung Mit Klebemuffen metrisch d 50 mm, DN 40 mm |  |  |  | 10 | CH | 84818081
199295348 | Kugelhahn 543 Pro P ABS EPDM d63DN50 | 1677.21 | EUR | 2022-12-01 | 1 | 3.287 | ST | 1 |  |  | 339 | 339981 | 339981033 | I500 | 7613185888085 | 3-Weg Kugelhahn Typ 543 Pro P ABS Horizontal/L-Bohrung DA (Doppelt wirkend) Ohne Handbetätigung Mit Klebemuffen metrisch d 63 mm, DN 50 mm |  |  |  | 10 | CH | 84818081
199295352 | Kugelhahn 543 Pro P ABS EPDM d16DN10 | 1322.59 | EUR | 2022-12-01 | 1 | 0.866 | ST | 1 |  |  | 339 | 339981 | 339981033 | I500 | 7613185888092 | 3-Weg Kugelhahn Typ 543 Pro P ABS Horizontal/T-Bohrung DA (Doppelt wirkend) Ohne Handbetätigung Mit Klebemuffen metrisch d 16 mm, DN 10 mm |  |  |  | 10 | CH | 84818081
199295353 | Kugelhahn 543 Pro P ABS EPDM d20DN15 | 1347.31 | EUR | 2022-12-01 | 1 | 0.871 | ST | 1 |  |  | 339 | 339981 | 339981033 | I500 | 7613185888108 | 3-Weg Kugelhahn Typ 543 Pro P ABS Horizontal/T-Bohrung DA (Doppelt wirkend) Ohne Handbetätigung Mit Klebemuffen metrisch d 20 mm, DN 15 mm |  |  |  | 10 | CH | 84818081
199295354 | Kugelhahn 543 Pro P ABS EPDM d25DN20 | 1392.41 | EUR | 2022-12-01 | 1 | 0.972 | ST | 1 |  |  | 339 | 339981 | 339981033 | I500 | 7613185888115 | 3-Weg Kugelhahn Typ 543 Pro P ABS Horizontal/T-Bohrung DA (Doppelt wirkend) Ohne Handbetätigung Mit Klebemuffen metrisch d 25 mm, DN 20 mm |  |  |  | 10 | CH | 84818081
199295355 | Kugelhahn 543 Pro P ABS EPDM d32DN25 | 1421.21 | EUR | 2022-12-01 | 1 | 1.06 | ST | 1 |  |  | 339 | 339981 | 339981033 | I500 | 7613185888122 | 3-Weg Kugelhahn Typ 543 Pro P ABS Horizontal/T-Bohrung DA (Doppelt wirkend) Ohne Handbetätigung Mit Klebemuffen metrisch d 32 mm, DN 25 mm |  |  |  | 10 | CH | 84818081
199295356 | Kugelhahn 543 Pro P ABS EPDM d40DN32 | 1536.22 | EUR | 2022-12-01 | 1 | 1.783 | ST | 1 |  |  | 339 | 339981 | 339981033 | I500 | 7613185888139 | 3-Weg Kugelhahn Typ 543 Pro P ABS Horizontal/T-Bohrung DA (Doppelt wirkend) Ohne Handbetätigung Mit Klebemuffen metrisch d 40 mm, DN 32 mm |  |  |  | 10 | CH | 84818081
199295357 | Kugelhahn 543 Pro P ABS EPDM d50DN40 | 1581.45 | EUR | 2022-12-01 | 1 | 2.222 | ST | 1 |  |  | 339 | 339981 | 339981033 | I500 | 7613185888146 | 3-Weg Kugelhahn Typ 543 Pro P ABS Horizontal/T-Bohrung DA (Doppelt wirkend) Ohne Handbetätigung Mit Klebemuffen metrisch d 50 mm, DN 40 mm |  |  |  | 10 | CH | 84818081
199295358 | Kugelhahn 543 Pro P ABS EPDM d63DN50 | 1675.9 | EUR | 2022-12-01 | 1 | 3.253 | ST | 1 |  |  | 339 | 339981 | 339981033 | I500 | 7613185888153 | 3-Weg Kugelhahn Typ 543 Pro P ABS Horizontal/T-Bohrung DA (Doppelt wirkend) Ohne Handbetätigung Mit Klebemuffen metrisch d 63 mm, DN 50 mm |  |  |  | 10 | CH | 84818081
199295365 | Kugelhahn 543 Pro P PVC-U EPDM 1"DN25 | 1501.85 | EUR | 2022-12-01 | 1 | 1.439 | ST | 1 |  |  | 339 | 339981 | 339981031 | I500 | 7613185888191 | Kugelhahn 543 Pro P PVC-U EPDM 1"DN25 |  |  |  | 10 | CH | 84818081
199296002 | Kugelhahn 543 Pro P PP-H EPDM d16DN10 | 1510.47 | EUR | 2022-12-01 | 1 | 1.035 | ST | 1 |  |  | 339 | 339981 | 339981034 | I500 | 7613185891504 | PROGEF Standard 3-Weg Kugelhahn Typ 543 Pro Horizontal/L-Bohrung FC (Federkraft schließend) Mit Muffenschweissstutzen metrisch d 16 mm, DN 10 mm |  |  |  | 10 | CH | 84818081
199296003 | Kugelhahn 543 Pro P PP-H EPDM d20DN15 | 1526.94 | EUR | 2022-12-01 | 1 | 1.041 | ST | 1 |  |  | 339 | 339981 | 339981034 | I500 | 7613185891511 | PROGEF Standard 3-Weg Kugelhahn Typ 543 Pro Horizontal/L-Bohrung FC (Federkraft schließend) Mit Muffenschweissstutzen metrisch d 20 mm, DN 15 mm |  |  |  | 10 | CH | 84818081
199296004 | Kugelhahn 543 Pro P PP-H EPDM d25DN20 | 1580.81 | EUR | 2022-12-01 | 1 | 1.135 | ST | 1 |  |  | 339 | 339981 | 339981034 | I500 | 7613185891528 | PROGEF Standard 3-Weg Kugelhahn Typ 543 Pro Horizontal/L-Bohrung FC (Federkraft schließend) Mit Muffenschweissstutzen metrisch d 25 mm, DN 20 mm |  |  |  | 10 | CH | 84818081
199296005 | Kugelhahn 543 Pro P PP-H EPDM d32DN25 | 1609.69 | EUR | 2022-12-01 | 1 | 1.265 | ST | 1 |  |  | 339 | 339981 | 339981034 | I500 | 7613185891535 | PROGEF Standard 3-Weg Kugelhahn Typ 543 Pro Horizontal/L-Bohrung FC (Federkraft schließend) Mit Muffenschweissstutzen metrisch d 32 mm, DN 25 mm |  |  |  | 10 | CH | 84818081
199296006 | Kugelhahn 543 Pro P PP-H EPDM d40DN32 | 1770.69 | EUR | 2022-12-01 | 1 | 2.231 | ST | 1 |  |  | 339 | 339981 | 339981034 | I500 | 7613185891542 | PROGEF Standard 3-Weg Kugelhahn Typ 543 Pro Horizontal/L-Bohrung FC (Federkraft schließend) Mit Muffenschweissstutzen metrisch d 40 mm, DN 32 mm |  |  |  | 10 | CH | 84818081
199296007 | Kugelhahn 543 Pro P PP-H EPDM d50DN40 | 1824.45 | EUR | 2022-12-01 | 1 | 2.554 | ST | 1 |  |  | 339 | 339981 | 339981034 | I500 | 7613185891559 | PROGEF Standard 3-Weg Kugelhahn Typ 543 Pro Horizontal/L-Bohrung FC (Federkraft schließend) Mit Muffenschweissstutzen metrisch d 50 mm, DN 40 mm |  |  |  | 10 | CH | 84818081
199296008 | Kugelhahn 543 Pro P PP-H EPDM d63DN50 | 1888.97 | EUR | 2022-12-01 | 1 | 3.502 | ST | 1 |  |  | 339 | 339981 | 339981034 | I500 | 7613185891566 | PROGEF Standard 3-Weg Kugelhahn Typ 543 Pro Horizontal/L-Bohrung FC (Federkraft schließend) Mit Muffenschweissstutzen metrisch d 63 mm, DN 50 mm |  |  |  | 10 | CH | 84818081
199296012 | Kugelhahn 543 Pro P PP-H FKM d16DN10 | 1498.26 | EUR | 2022-12-01 | 1 | 1.035 | ST | 1 |  |  | 339 | 339981 | 339981034 | I500 | 7613185891573 | PROGEF Standard 3-Weg Kugelhahn Typ 543 Pro Horizontal/L-Bohrung FC (Federkraft schließend) Mit Muffenschweissstutzen metrisch d 16 mm, DN 10 mm |  |  |  | 10 | CH | 84818081
199296013 | Kugelhahn 543 Pro P PP-H FKM d20DN15 | 1514.5 | EUR | 2022-12-01 | 1 | 1.041 | ST | 1 |  |  | 339 | 339981 | 339981034 | I500 | 7613185891580 | PROGEF Standard 3-Weg Kugelhahn Typ 543 Pro Horizontal/L-Bohrung FC (Federkraft schließend) Mit Muffenschweissstutzen metrisch d 20 mm, DN 15 mm |  |  |  | 10 | CH | 84818081
199296014 | Kugelhahn 543 Pro P PP-H FKM d25DN20 | 1567.46 | EUR | 2022-12-01 | 1 | 1.135 | ST | 1 |  |  | 339 | 339981 | 339981034 | I500 | 7613185891597 | PROGEF Standard 3-Weg Kugelhahn Typ 543 Pro Horizontal/L-Bohrung FC (Federkraft schließend) Mit Muffenschweissstutzen metrisch d 25 mm, DN 20 mm |  |  |  | 10 | CH | 84818081
199296015 | Kugelhahn 543 Pro P PP-H FKM d32DN25 | 1612.12 | EUR | 2022-12-01 | 1 | 1.265 | ST | 1 |  |  | 339 | 339981 | 339981034 | I500 | 7613185891603 | PROGEF Standard 3-Weg Kugelhahn Typ 543 Pro Horizontal/L-Bohrung FC (Federkraft schließend) Mit Muffenschweissstutzen metrisch d 32 mm, DN 25 mm |  |  |  | 10 | CH | 84818081
199296016 | Kugelhahn 543 Pro P PP-H FKM d40DN32 | 1799.37 | EUR | 2022-12-01 | 1 | 2.231 | ST | 1 |  |  | 339 | 339981 | 339981034 | I500 | 7613185891610 | PROGEF Standard 3-Weg Kugelhahn Typ 543 Pro Horizontal/L-Bohrung FC (Federkraft schließend) Mit Muffenschweissstutzen metrisch d 40 mm, DN 32 mm |  |  |  | 10 | CH | 84818081
199296017 | Kugelhahn 543 Pro P PP-H FKM d50DN40 | 1869.84 | EUR | 2022-12-01 | 1 | 2.554 | ST | 1 |  |  | 339 | 339981 | 339981034 | I500 | 7613185891627 | PROGEF Standard 3-Weg Kugelhahn Typ 543 Pro Horizontal/L-Bohrung FC (Federkraft schließend) Mit Muffenschweissstutzen metrisch d 50 mm, DN 40 mm |  |  |  | 10 | CH | 84818081
199296018 | Kugelhahn 543 Pro P PP-H FKM d63DN50 | 1990.04 | EUR | 2022-12-01 | 1 | 3.502 | ST | 1 |  |  | 339 | 339981 | 339981034 | I500 | 7613185891634 | PROGEF Standard 3-Weg Kugelhahn Typ 543 Pro Horizontal/L-Bohrung FC (Federkraft schließend) Mit Muffenschweissstutzen metrisch d 63 mm, DN 50 mm |  |  |  | 10 | CH | 84818081
199296022 | Kugelhahn 543 Pro P PP-H EPDM d16DN10 | 1513.36 | EUR | 2022-12-01 | 1 | 1.031 | ST | 1 |  |  | 339 | 339981 | 339981034 | I500 | 7613185891641 | PROGEF Standard 3-Weg Kugelhahn Typ 543 Pro Horizontal/L-Bohrung FC (Federkraft schließend) Mit Schweissmuffen metrisch d 16 mm, DN 10 mm |  |  |  | 10 | CH | 84818081
199296023 | Kugelhahn 543 Pro P PP-H EPDM d20DN15 | 1503.66 | EUR | 2022-12-01 | 1 | 1.035 | ST | 1 |  |  | 339 | 339981 | 339981034 | I500 | 7613185891658 | PROGEF Standard 3-Weg Kugelhahn Typ 543 Pro Horizontal/L-Bohrung FC (Federkraft schließend) Mit Schweissmuffen metrisch d 20 mm, DN 15 mm |  |  |  | 10 | CH | 84818081
199296024 | Kugelhahn 543 Pro P PP-H EPDM d25DN20 | 1555.61 | EUR | 2022-12-01 | 1 | 1.125 | ST | 1 |  |  | 339 | 339981 | 339981034 | I500 | 7613185891665 | PROGEF Standard 3-Weg Kugelhahn Typ 543 Pro Horizontal/L-Bohrung FC (Federkraft schließend) Mit Schweissmuffen metrisch d 25 mm, DN 20 mm |  |  |  | 10 | CH | 84818081
199296025 | Kugelhahn 543 Pro P PP-H EPDM d32DN25 | 1584.3 | EUR | 2022-12-01 | 1 | 1.265 | ST | 1 |  |  | 339 | 339981 | 339981034 | I500 | 7613185891672 | PROGEF Standard 3-Weg Kugelhahn Typ 543 Pro Horizontal/L-Bohrung FC (Federkraft schließend) Mit Schweissmuffen metrisch d 32 mm, DN 25 mm |  |  |  | 10 | CH | 84818081
199296026 | Kugelhahn 543 Pro P PP-H EPDM d40DN32 | 1734.82 | EUR | 2022-12-01 | 1 | 2.217 | ST | 1 |  |  | 339 | 339981 | 339981034 | I500 | 7613185891689 | PROGEF Standard 3-Weg Kugelhahn Typ 543 Pro Horizontal/L-Bohrung FC (Federkraft schließend) Mit Schweissmuffen metrisch d 40 mm, DN 32 mm |  |  |  | 10 | CH | 84818081
199296027 | Kugelhahn 543 Pro P PP-H EPDM d50DN40 | 1792.18 | EUR | 2022-12-01 | 1 | 2.513 | ST | 1 |  |  | 339 | 339981 | 339981034 | I500 | 7613185891696 | PROGEF Standard 3-Weg Kugelhahn Typ 543 Pro Horizontal/L-Bohrung FC (Federkraft schließend) Mit Schweissmuffen metrisch d 50 mm, DN 40 mm |  |  |  | 10 | CH | 84818081
199296028 | Kugelhahn 543 Pro P PP-H EPDM d63DN50 | 1888.97 | EUR | 2022-12-01 | 1 | 3.42 | ST | 1 |  |  | 339 | 339981 | 339981034 | I500 | 7613185891702 | PROGEF Standard 3-Weg Kugelhahn Typ 543 Pro Horizontal/L-Bohrung FC (Federkraft schließend) Mit Schweissmuffen metrisch d 63 mm, DN 50 mm |  |  |  | 10 | CH | 84818081
199296032 | Kugelhahn 543 Pro P PP-H FKM d16DN10 | 1498.26 | EUR | 2022-12-01 | 1 | 1.031 | ST | 1 |  |  | 339 | 339981 | 339981034 | I500 | 7613185891719 | PROGEF Standard 3-Weg Kugelhahn Typ 543 Pro Horizontal/L-Bohrung FC (Federkraft schließend) Mit Schweissmuffen metrisch d 16 mm, DN 10 mm |  |  |  | 10 | CH | 84818081
199296033 | Kugelhahn 543 Pro P PP-H FKM d20DN15 | 1514.5 | EUR | 2022-12-01 | 1 | 1.035 | ST | 1 |  |  | 339 | 339981 | 339981034 | I500 | 7613185891726 | PROGEF Standard 3-Weg Kugelhahn Typ 543 Pro Horizontal/L-Bohrung FC (Federkraft schließend) Mit Schweissmuffen metrisch d 20 mm, DN 15 mm |  |  |  | 10 | CH | 84818081
199296034 | Kugelhahn 543 Pro P PP-H FKM d25DN20 | 1567.46 | EUR | 2022-12-01 | 1 | 1.125 | ST | 1 |  |  | 339 | 339981 | 339981034 | I500 | 7613185891733 | PROGEF Standard 3-Weg Kugelhahn Typ 543 Pro Horizontal/L-Bohrung FC (Federkraft schließend) Mit Schweissmuffen metrisch d 25 mm, DN 20 mm |  |  |  | 10 | CH | 84818081
199296035 | Kugelhahn 543 Pro P PP-H FKM d32DN25 | 1612.98 | EUR | 2022-12-01 | 1 | 1.25 | ST | 1 |  |  | 339 | 339981 | 339981034 | I500 | 7613185891740 | PROGEF Standard 3-Weg Kugelhahn Typ 543 Pro Horizontal/L-Bohrung FC (Federkraft schließend) Mit Schweissmuffen metrisch d 32 mm, DN 25 mm |  |  |  | 10 | CH | 84818081
199296036 | Kugelhahn 543 Pro P PP-H FKM d40DN32 | 1767.1 | EUR | 2022-12-01 | 1 | 2.217 | ST | 1 |  |  | 339 | 339981 | 339981034 | I500 | 7613185891757 | PROGEF Standard 3-Weg Kugelhahn Typ 543 Pro Horizontal/L-Bohrung FC (Federkraft schließend) Mit Schweissmuffen metrisch d 40 mm, DN 32 mm |  |  |  | 10 | CH | 84818081
199296037 | Kugelhahn 543 Pro P PP-H FKM d50DN40 | 1835.2 | EUR | 2022-12-01 | 1 | 2.513 | ST | 1 |  |  | 339 | 339981 | 339981034 | I500 | 7613185891764 | PROGEF Standard 3-Weg Kugelhahn Typ 543 Pro Horizontal/L-Bohrung FC (Federkraft schließend) Mit Schweissmuffen metrisch d 50 mm, DN 40 mm |  |  |  | 10 | CH | 84818081
199296038 | Kugelhahn 543 Pro P PP-H FKM d63DN50 | 1953.47 | EUR | 2022-12-01 | 1 | 3.5 | ST | 1 |  |  | 339 | 339981 | 339981034 | I500 | 7613185891771 | PROGEF Standard 3-Weg Kugelhahn Typ 543 Pro Horizontal/L-Bohrung FC (Federkraft schließend) Mit Schweissmuffen metrisch d 63 mm, DN 50 mm |  |  |  | 10 | CH | 84818081
199296042 | Kugelhahn 543 Pro P PP-H EPDM d16DN10 | 1485.55 | EUR | 2022-12-01 | 1 | 1.035 | ST | 1 |  |  | 339 | 339981 | 339981034 | I500 | 7613185891788 | PROGEF Standard 3-Weg Kugelhahn Typ 543 Pro Horizontal/T-Bohrung FC (Federkraft schließend) Mit Muffenschweissstutzen metrisch d 16 mm, DN 10 mm |  |  |  | 10 | CH | 84818081
199296043 | Kugelhahn 543 Pro P PP-H EPDM d20DN15 | 1501.74 | EUR | 2022-12-01 | 1 | 1.041 | ST | 1 |  |  | 339 | 339981 | 339981034 | I500 | 7613185891795 | PROGEF Standard 3-Weg Kugelhahn Typ 543 Pro Horizontal/T-Bohrung FC (Federkraft schließend) Mit Muffenschweissstutzen metrisch d 20 mm, DN 15 mm |  |  |  | 10 | CH | 84818081
199296044 | Kugelhahn 543 Pro P PP-H EPDM d25DN20 | 1554.72 | EUR | 2022-12-01 | 1 | 1.134 | ST | 1 |  |  | 339 | 339981 | 339981034 | I500 | 7613185891801 | PROGEF Standard 3-Weg Kugelhahn Typ 543 Pro Horizontal/T-Bohrung FC (Federkraft schließend) Mit Muffenschweissstutzen metrisch d 25 mm, DN 20 mm |  |  |  | 10 | CH | 84818081
199296045 | Kugelhahn 543 Pro P PP-H EPDM d32DN25 | 1583.13 | EUR | 2022-12-01 | 1 | 1.261 | ST | 1 |  |  | 339 | 339981 | 339981034 | I500 | 7613185891818 | PROGEF Standard 3-Weg Kugelhahn Typ 543 Pro Horizontal/T-Bohrung FC (Federkraft schließend) Mit Muffenschweissstutzen metrisch d 32 mm, DN 25 mm |  |  |  | 10 | CH | 84818081
199296046 | Kugelhahn 543 Pro P PP-H EPDM d40DN32 | 1733.73 | EUR | 2022-12-01 | 1 | 2.224 | ST | 1 |  |  | 339 | 339981 | 339981034 | I500 | 7613185891825 | PROGEF Standard 3-Weg Kugelhahn Typ 543 Pro Horizontal/T-Bohrung FC (Federkraft schließend) Mit Muffenschweissstutzen metrisch d 40 mm, DN 32 mm |  |  |  | 10 | CH | 84818081
199296047 | Kugelhahn 543 Pro P PP-H EPDM d50DN40 | 1790.71 | EUR | 2022-12-01 | 1 | 2.541 | ST | 1 |  |  | 339 | 339981 | 339981034 | I500 | 7613185891832 | PROGEF Standard 3-Weg Kugelhahn Typ 543 Pro Horizontal/T-Bohrung FC (Federkraft schließend) Mit Muffenschweissstutzen metrisch d 50 mm, DN 40 mm |  |  |  | 10 | CH | 84818081
199296048 | Kugelhahn 543 Pro P PP-H EPDM d63DN50 | 1888.33 | EUR | 2022-12-01 | 1 | 3.473 | ST | 1 |  |  | 339 | 339981 | 339981034 | I500 | 7613185891849 | PROGEF Standard 3-Weg Kugelhahn Typ 543 Pro Horizontal/T-Bohrung FC (Federkraft schließend) Mit Muffenschweissstutzen metrisch d 63 mm, DN 50 mm |  |  |  | 10 | CH | 84818081
199296052 | Kugelhahn 543 Pro P PP-H FKM d16DN10 | 1497.75 | EUR | 2022-12-01 | 1 | 1.035 | ST | 1 |  |  | 339 | 339981 | 339981034 | I500 | 7613185891856 | PROGEF Standard 3-Weg Kugelhahn Typ 543 Pro Horizontal/T-Bohrung FC (Federkraft schließend) Mit Muffenschweissstutzen metrisch d 16 mm, DN 10 mm |  |  |  | 10 | CH | 84818081
199296053 | Kugelhahn 543 Pro P PP-H FKM d20DN15 | 1513.99 | EUR | 2022-12-01 | 1 | 1.041 | ST | 1 |  |  | 339 | 339981 | 339981034 | I500 | 7613185891863 | PROGEF Standard 3-Weg Kugelhahn Typ 543 Pro Horizontal/T-Bohrung FC (Federkraft schließend) Mit Muffenschweissstutzen metrisch d 20 mm, DN 15 mm |  |  |  | 10 | CH | 84818081
199296054 | Kugelhahn 543 Pro P PP-H FKM d25DN20 | 1566.93 | EUR | 2022-12-01 | 1 | 1.134 | ST | 1 |  |  | 339 | 339981 | 339981034 | I500 | 7613185891870 | PROGEF Standard 3-Weg Kugelhahn Typ 543 Pro Horizontal/T-Bohrung FC (Federkraft schließend) Mit Muffenschweissstutzen metrisch d 25 mm, DN 20 mm |  |  |  | 10 | CH | 84818081
199296055 | Kugelhahn 543 Pro P PP-H FKM d32DN25 | 1611.57 | EUR | 2022-12-01 | 1 | 1.261 | ST | 1 |  |  | 339 | 339981 | 339981034 | I500 | 7613185891887 | PROGEF Standard 3-Weg Kugelhahn Typ 543 Pro Horizontal/T-Bohrung FC (Federkraft schließend) Mit Muffenschweissstutzen metrisch d 32 mm, DN 25 mm |  |  |  | 10 | CH | 84818081
199296056 | Kugelhahn 543 Pro P PP-H FKM d40DN32 | 1766.3 | EUR | 2022-12-01 | 1 | 2.224 | ST | 1 |  |  | 339 | 339981 | 339981034 | I500 | 7613185891894 | PROGEF Standard 3-Weg Kugelhahn Typ 543 Pro Horizontal/T-Bohrung FC (Federkraft schließend) Mit Muffenschweissstutzen metrisch d 40 mm, DN 32 mm |  |  |  | 10 | CH | 84818081
199296057 | Kugelhahn 543 Pro P PP-H FKM d50DN40 | 1835.48 | EUR | 2022-12-01 | 1 | 2.541 | ST | 1 |  |  | 339 | 339981 | 339981034 | I500 | 7613185891900 | PROGEF Standard 3-Weg Kugelhahn Typ 543 Pro Horizontal/T-Bohrung FC (Federkraft schließend) Mit Muffenschweissstutzen metrisch d 50 mm, DN 40 mm |  |  |  | 10 | CH | 84818081
199296058 | Kugelhahn 543 Pro P PP-H FKM d63DN50 | 1953.47 | EUR | 2022-12-01 | 1 | 3.473 | ST | 1 |  |  | 339 | 339981 | 339981034 | I500 | 7613185891917 | PROGEF Standard 3-Weg Kugelhahn Typ 543 Pro Horizontal/T-Bohrung FC (Federkraft schließend) Mit Muffenschweissstutzen metrisch d 63 mm, DN 50 mm |  |  |  | 10 | CH | 84818081
199296062 | Kugelhahn 543 Pro P PP-H EPDM d16DN10 | 1487.52 | EUR | 2022-12-01 | 1 | 1.031 | ST | 1 |  |  | 339 | 339981 | 339981034 | I500 | 7613185891924 | PROGEF Standard 3-Weg Kugelhahn Typ 543 Pro Horizontal/T-Bohrung FC (Federkraft schließend) Mit Schweissmuffen metrisch d 16 mm, DN 10 mm |  |  |  | 10 | CH | 84818081
199296063 | Kugelhahn 543 Pro P PP-H EPDM d20DN15 | 1503.66 | EUR | 2022-12-01 | 1 | 1.035 | ST | 1 |  |  | 339 | 339981 | 339981034 | I500 | 7613185891931 | PROGEF Standard 3-Weg Kugelhahn Typ 543 Pro Horizontal/T-Bohrung FC (Federkraft schließend) Mit Schweissmuffen metrisch d 20 mm, DN 15 mm |  |  |  | 10 | CH | 84818081
199296064 | Kugelhahn 543 Pro P PP-H EPDM d25DN20 | 1229.44 | EUR | 2022-12-01 | 1 | 1.133 | ST | 1 |  |  | 339 | 339981 | 339981034 | I500 | 7613185891948 | PROGEF Standard 3-Weg Kugelhahn Typ 543 Pro Horizontal/T-Bohrung FC (Federkraft schließend) Mit Schweissmuffen metrisch d 25 mm, DN 20 mm |  |  |  | 10 | CH | 84818081
199296065 | Kugelhahn 543 Pro P PP-H EPDM d32DN25 | 1584.3 | EUR | 2022-12-01 | 1 | 1.245 | ST | 1 |  |  | 339 | 339981 | 339981034 | I500 | 7613185891955 | PROGEF Standard 3-Weg Kugelhahn Typ 543 Pro Horizontal/T-Bohrung FC (Federkraft schließend) Mit Schweissmuffen metrisch d 32 mm, DN 25 mm |  |  |  | 10 | CH | 84818081
199296066 | Kugelhahn 543 Pro P PP-H EPDM d40DN32 | 1734.82 | EUR | 2022-12-01 | 1 | 2.21 | ST | 1 |  |  | 339 | 339981 | 339981034 | I500 | 7613185891962 | PROGEF Standard 3-Weg Kugelhahn Typ 543 Pro Horizontal/T-Bohrung FC (Federkraft schließend) Mit Schweissmuffen metrisch d 40 mm, DN 32 mm |  |  |  | 10 | CH | 84818081
199296067 | Kugelhahn 543 Pro P PP-H EPDM d50DN40 | 1792.18 | EUR | 2022-12-01 | 1 | 2.514 | ST | 1 |  |  | 339 | 339981 | 339981034 | I500 | 7613185891979 | PROGEF Standard 3-Weg Kugelhahn Typ 543 Pro Horizontal/T-Bohrung FC (Federkraft schließend) Mit Schweissmuffen metrisch d 50 mm, DN 40 mm |  |  |  | 10 | CH | 84818081
199296068 | Kugelhahn 543 Pro P PP-H EPDM d63DN50 | 1888.97 | EUR | 2022-12-01 | 1 | 3.391 | ST | 1 |  |  | 339 | 339981 | 339981034 | I500 | 7613185891986 | PROGEF Standard 3-Weg Kugelhahn Typ 543 Pro Horizontal/T-Bohrung FC (Federkraft schließend) Mit Schweissmuffen metrisch d 63 mm, DN 50 mm |  |  |  | 10 | CH | 84818081
199296072 | Kugelhahn 543 Pro P PP-H FKM d16DN10 | 1498.27 | EUR | 2022-12-01 | 1 | 1.031 | ST | 1 |  |  | 339 | 339981 | 339981034 | I500 | 7613185891993 | PROGEF Standard 3-Weg Kugelhahn Typ 543 Pro Horizontal/T-Bohrung FC (Federkraft schließend) Mit Schweissmuffen metrisch d 16 mm, DN 10 mm |  |  |  | 10 | CH | 84818081
199296073 | Kugelhahn 543 Pro P PP-H FKM d20DN15 | 1514.4 | EUR | 2022-12-01 | 1 | 1.035 | ST | 1 |  |  | 339 | 339981 | 339981034 | I500 | 7613185892006 | PROGEF Standard 3-Weg Kugelhahn Typ 543 Pro Horizontal/T-Bohrung FC (Federkraft schließend) Mit Schweissmuffen metrisch d 20 mm, DN 15 mm |  |  |  | 10 | CH | 84818081
199296074 | Kugelhahn 543 Pro P PP-H FKM d25DN20 | 1568.17 | EUR | 2022-12-01 | 1 | 1.124 | ST | 1 |  |  | 339 | 339981 | 339981034 | I500 | 7613185892013 | PROGEF Standard 3-Weg Kugelhahn Typ 543 Pro Horizontal/T-Bohrung FC (Federkraft schließend) Mit Schweissmuffen metrisch d 25 mm, DN 20 mm |  |  |  | 10 | CH | 84818081
199296075 | Kugelhahn 543 Pro P PP-H FKM d32DN25 | 1610.91 | EUR | 2022-12-01 | 1 | 1.266 | ST | 1 |  |  | 339 | 339981 | 339981034 | I500 | 7613185892020 | PROGEF Standard 3-Weg Kugelhahn Typ 543 Pro Horizontal/T-Bohrung FC (Federkraft schließend) Mit Schweissmuffen metrisch d 32 mm, DN 25 mm |  |  |  | 10 | CH | 84818081
199296076 | Kugelhahn 543 Pro P PP-H FKM d40DN32 | 1765.53 | EUR | 2022-12-01 | 1 | 2.21 | ST | 1 |  |  | 339 | 339981 | 339981034 | I500 | 7613185892037 | PROGEF Standard 3-Weg Kugelhahn Typ 543 Pro Horizontal/T-Bohrung FC (Federkraft schließend) Mit Schweissmuffen metrisch d 40 mm, DN 32 mm |  |  |  | 10 | CH | 84818081
199296077 | Kugelhahn 543 Pro P PP-H FKM d50DN40 | 1834.65 | EUR | 2022-12-01 | 1 | 2.499 | ST | 1 |  |  | 339 | 339981 | 339981034 | I500 | 7613185892044 | PROGEF Standard 3-Weg Kugelhahn Typ 543 Pro Horizontal/T-Bohrung FC (Federkraft schließend) Mit Schweissmuffen metrisch d 50 mm, DN 40 mm |  |  |  | 10 | CH | 84818081
199296078 | Kugelhahn 543 Pro P PP-H FKM d63DN50 | 1953.47 | EUR | 2022-12-01 | 1 | 3.391 | ST | 1 |  |  | 339 | 339981 | 339981034 | I500 | 7613185892051 | PROGEF Standard 3-Weg Kugelhahn Typ 543 Pro Horizontal/T-Bohrung FC (Federkraft schließend) Mit Schweissmuffen metrisch d 63 mm, DN 50 mm |  |  |  | 10 | CH | 84818081
199296083 | Kugelhahn 543 Pro P PP-H EPDM d20DN15 | 1526.94 | EUR | 2022-12-01 | 1 | 1.05 | ST | 1 |  |  | 339 | 339981 | 339981034 | I500 | 7613185892068 | PROGEF Standard 3-Weg Kugelhahn Typ 543 Pro Horizontal/L-Bohrung FC (Federkraft schließend) Mit Stumpfschweissstutzen IR-Plus SDR11 metrisch d 20 mm, DN 15 mm |  |  |  | 10 | CH | 84818081
199296084 | Kugelhahn 543 Pro P PP-H EPDM d25DN20 | 1586.09 | EUR | 2022-12-01 | 1 | 1.135 | ST | 1 |  |  | 339 | 339981 | 339981034 | I500 | 7613185892075 | PROGEF Standard 3-Weg Kugelhahn Typ 543 Pro Horizontal/L-Bohrung FC (Federkraft schließend) Mit Stumpfschweissstutzen IR-Plus SDR11 metrisch d 25 mm, DN 20 mm |  |  |  | 10 | CH | 84818081
199296085 | Kugelhahn 543 Pro P PP-H EPDM d32DN25 | 1620.14 | EUR | 2022-12-01 | 1 | 1.265 | ST | 1 |  |  | 339 | 339981 | 339981034 | I500 | 7613185892082 | PROGEF Standard 3-Weg Kugelhahn Typ 543 Pro Horizontal/L-Bohrung FC (Federkraft schließend) Mit Stumpfschweissstutzen IR-Plus SDR11 metrisch d 32 mm, DN 25 mm |  |  |  | 10 | CH | 84818081
199296086 | Kugelhahn 543 Pro P PP-H EPDM d40DN32 | 1770.69 | EUR | 2022-12-01 | 1 | 2.222 | ST | 1 |  |  | 339 | 339981 | 339981034 | I500 | 7613185892099 | PROGEF Standard 3-Weg Kugelhahn Typ 543 Pro Horizontal/L-Bohrung FC (Federkraft schließend) Mit Stumpfschweissstutzen IR-Plus SDR11 metrisch d 40 mm, DN 32 mm |  |  |  | 10 | CH | 84818081
199296087 | Kugelhahn 543 Pro P PP-H EPDM d50DN40 | 1824.45 | EUR | 2022-12-01 | 1 | 2.562 | ST | 1 |  |  | 339 | 339981 | 339981034 | I500 | 7613185892105 | PROGEF Standard 3-Weg Kugelhahn Typ 543 Pro Horizontal/L-Bohrung FC (Federkraft schließend) Mit Stumpfschweissstutzen IR-Plus SDR11 metrisch d 50 mm, DN 40 mm |  |  |  | 10 | CH | 84818081
199296088 | Kugelhahn 543 Pro P PP-H EPDM d63DN50 | 1921.23 | EUR | 2022-12-01 | 1 | 3.502 | ST | 1 |  |  | 339 | 339981 | 339981034 | I500 | 7613185892112 | PROGEF Standard 3-Weg Kugelhahn Typ 543 Pro Horizontal/L-Bohrung FC (Federkraft schließend) Mit Stumpfschweissstutzen IR-Plus SDR11 metrisch d 63 mm, DN 50 mm |  |  |  | 10 | CH | 84818081
199296093 | Kugelhahn 543 Pro P PP-H FKM d20DN15 | 1546.68 | EUR | 2022-12-01 | 1 | 1.05 | ST | 1 |  |  | 339 | 339981 | 339981034 | I500 | 7613185892129 | PROGEF Standard 3-Weg Kugelhahn Typ 543 Pro Horizontal/L-Bohrung FC (Federkraft schließend) Mit Stumpfschweissstutzen IR-Plus SDR11 metrisch d 20 mm, DN 15 mm |  |  |  | 10 | CH | 84818081
199296094 | Kugelhahn 543 Pro P PP-H FKM d25DN20 | 1598.87 | EUR | 2022-12-01 | 1 | 1.138 | ST | 1 |  |  | 339 | 339981 | 339981034 | I500 | 7613185892136 | PROGEF Standard 3-Weg Kugelhahn Typ 543 Pro Horizontal/L-Bohrung FC (Federkraft schließend) Mit Stumpfschweissstutzen IR-Plus SDR11 metrisch d 25 mm, DN 20 mm |  |  |  | 10 | CH | 84818081
199296095 | Kugelhahn 543 Pro P PP-H FKM d32DN25 | 1641.64 | EUR | 2022-12-01 | 1 | 1.265 | ST | 1 |  |  | 339 | 339981 | 339981034 | I500 | 7613185892143 | PROGEF Standard 3-Weg Kugelhahn Typ 543 Pro Horizontal/L-Bohrung FC (Federkraft schließend) Mit Stumpfschweissstutzen IR-Plus SDR11 metrisch d 32 mm, DN 25 mm |  |  |  | 10 | CH | 84818081
199296096 | Kugelhahn 543 Pro P PP-H FKM d40DN32 | 1799.37 | EUR | 2022-12-01 | 1 | 2.231 | ST | 1 |  |  | 339 | 339981 | 339981034 | I500 | 7613185892150 | PROGEF Standard 3-Weg Kugelhahn Typ 543 Pro Horizontal/L-Bohrung FC (Federkraft schließend) Mit Stumpfschweissstutzen IR-Plus SDR11 metrisch d 40 mm, DN 32 mm |  |  |  | 10 | CH | 84818081
199296097 | Kugelhahn 543 Pro P PP-H FKM d50DN40 | 1867.47 | EUR | 2022-12-01 | 1 | 2.554 | ST | 1 |  |  | 339 | 339981 | 339981034 | I500 | 7613185892167 | PROGEF Standard 3-Weg Kugelhahn Typ 543 Pro Horizontal/L-Bohrung FC (Federkraft schließend) Mit Stumpfschweissstutzen IR-Plus SDR11 metrisch d 50 mm, DN 40 mm |  |  |  | 10 | CH | 84818081
199296098 | Kugelhahn 543 Pro P PP-H FKM d63DN50 | 1985.74 | EUR | 2022-12-01 | 1 | 3.568 | ST | 1 |  |  | 339 | 339981 | 339981034 | I500 | 7613185892174 | PROGEF Standard 3-Weg Kugelhahn Typ 543 Pro Horizontal/L-Bohrung FC (Federkraft schließend) Mit Stumpfschweissstutzen IR-Plus SDR11 metrisch d 63 mm, DN 50 mm |  |  |  | 10 | CH | 84818081
199296103 | Kugelhahn 543 Pro P PP-H EPDM d20DN15 | 1526.94 | EUR | 2022-12-01 | 1 | 1.041 | ST | 1 |  |  | 339 | 339981 | 339981034 | I500 | 7613185892181 | PROGEF Standard 3-Weg Kugelhahn Typ 543 Pro Horizontal/T-Bohrung FC (Federkraft schliessend) Mit Stumpfschweissstutzen IR-Plus SDR11 metrisch d 20 mm, DN 15 mm |  |  |  | 10 | CH | 84818081
199296104 | Kugelhahn 543 Pro P PP-H EPDM d25DN20 | 1584.3 | EUR | 2022-12-01 | 1 | 1.134 | ST | 1 |  |  | 339 | 339981 | 339981034 | I500 | 7613185892198 | PROGEF Standard 3-Weg Kugelhahn Typ 543 Pro Horizontal/T-Bohrung FC (Federkraft schliessend) Mit Stumpfschweissstutzen IR-Plus SDR11 metrisch d 25 mm, DN 20 mm |  |  |  | 10 | CH | 84818081
199296105 | Kugelhahn 543 Pro P PP-H EPDM d32DN25 | 1620.14 | EUR | 2022-12-01 | 1 | 1.261 | ST | 1 |  |  | 339 | 339981 | 339981034 | I500 | 7613185892204 | PROGEF Standard 3-Weg Kugelhahn Typ 543 Pro Horizontal/T-Bohrung FC (Federkraft schliessend) Mit Stumpfschweissstutzen IR-Plus SDR11 metrisch d 32 mm, DN 25 mm |  |  |  | 10 | CH | 84818081
199296106 | Kugelhahn 543 Pro P PP-H EPDM d40DN32 | 1770.69 | EUR | 2022-12-01 | 1 | 2.224 | ST | 1 |  |  | 339 | 339981 | 339981034 | I500 | 7613185892211 | PROGEF Standard 3-Weg Kugelhahn Typ 543 Pro Horizontal/T-Bohrung FC (Federkraft schliessend) Mit Stumpfschweissstutzen IR-Plus SDR11 metrisch d 40 mm, DN 32 mm |  |  |  | 10 | CH | 84818081
199296107 | Kugelhahn 543 Pro P PP-H EPDM d50DN40 | 1824.45 | EUR | 2022-12-01 | 1 | 2.541 | ST | 1 |  |  | 339 | 339981 | 339981034 | I500 | 7613185892228 | PROGEF Standard 3-Weg Kugelhahn Typ 543 Pro Horizontal/T-Bohrung FC (Federkraft schliessend) Mit Stumpfschweissstutzen IR-Plus SDR11 metrisch d 50 mm, DN 40 mm |  |  |  | 10 | CH | 84818081
199296108 | Kugelhahn 543 Pro P PP-H EPDM d63DN50 | 1921.23 | EUR | 2022-12-01 | 1 | 3.473 | ST | 1 |  |  | 339 | 339981 | 339981034 | I500 | 7613185892235 | PROGEF Standard 3-Weg Kugelhahn Typ 543 Pro Horizontal/T-Bohrung FC (Federkraft schliessend) Mit Stumpfschweissstutzen IR-Plus SDR11 metrisch d 63 mm, DN 50 mm |  |  |  | 10 | CH | 84818081
199296113 | Kugelhahn 543 Pro P PP-H FKM d20DN15 | 1546.68 | EUR | 2022-12-01 | 1 | 1.041 | ST | 1 |  |  | 339 | 339981 | 339981034 | I500 | 7613185892242 | PROGEF Standard 3-Weg Kugelhahn Typ 543 Pro Horizontal/T-Bohrung FC (Federkraft schliessend) Mit Stumpfschweissstutzen IR-Plus SDR11 metrisch d 20 mm, DN 15 mm |  |  |  | 10 | CH | 84818081
199296114 | Kugelhahn 543 Pro P PP-H FKM d25DN20 | 1595.04 | EUR | 2022-12-01 | 1 | 1.134 | ST | 1 |  |  | 339 | 339981 | 339981034 | I500 | 7613185892259 | PROGEF Standard 3-Weg Kugelhahn Typ 543 Pro Horizontal/T-Bohrung FC (Federkraft schliessend) Mit Stumpfschweissstutzen IR-Plus SDR11 metrisch d 25 mm, DN 20 mm |  |  |  | 10 | CH | 84818081
199296115 | Kugelhahn 543 Pro P PP-H FKM d32DN25 | 1641.64 | EUR | 2022-12-01 | 1 | 1.261 | ST | 1 |  |  | 339 | 339981 | 339981034 | I500 | 7613185892266 | PROGEF Standard 3-Weg Kugelhahn Typ 543 Pro Horizontal/T-Bohrung FC (Federkraft schliessend) Mit Stumpfschweissstutzen IR-Plus SDR11 metrisch d 32 mm, DN 25 mm |  |  |  | 10 | CH | 84818081
199296116 | Kugelhahn 543 Pro P PP-H FKM d40DN32 | 1799.37 | EUR | 2022-12-01 | 1 | 2.224 | ST | 1 |  |  | 339 | 339981 | 339981034 | I500 | 7613185892273 | PROGEF Standard 3-Weg Kugelhahn Typ 543 Pro Horizontal/T-Bohrung FC (Federkraft schliessend) Mit Stumpfschweissstutzen IR-Plus SDR11 metrisch d 40 mm, DN 32 mm |  |  |  | 10 | CH | 84818081
199296117 | Kugelhahn 543 Pro P PP-H FKM d50DN40 | 1867.47 | EUR | 2022-12-01 | 1 | 2.541 | ST | 1 |  |  | 339 | 339981 | 339981034 | I500 | 7613185892280 | PROGEF Standard 3-Weg Kugelhahn Typ 543 Pro Horizontal/T-Bohrung FC (Federkraft schliessend) Mit Stumpfschweissstutzen IR-Plus SDR11 metrisch d 50 mm, DN 40 mm |  |  |  | 10 | CH | 84818081
199296118 | Kugelhahn 543 Pro P PP-H FKM d63DN50 | 1985.74 | EUR | 2022-12-01 | 1 | 3.473 | ST | 1 |  |  | 339 | 339981 | 339981034 | I500 | 7613185892297 | PROGEF Standard 3-Weg Kugelhahn Typ 543 Pro Horizontal/T-Bohrung FC (Federkraft schliessend) Mit Stumpfschweissstutzen IR-Plus SDR11 metrisch d 63 mm, DN 50 mm |  |  |  | 10 | CH | 84818081
199296122 | Kugelhahn 543 Pro P PP-H EPDM 3/8"DN10 | 1503.66 | EUR | 2022-12-01 | 1 | 1.031 | ST | 1 |  |  | 339 | 339981 | 339981034 | I500 | 7613185892303 | PROGEF Standard 3-Weg Kugelhahn Typ 543 Pro Horizontal/L-Bohrung FC (Federkraft schließend) Mit Gewindemuffen verstärkt Rp d 16 mm, DN 10 mm |  |  |  | 10 | CH | 84818081
199296123 | Kugelhahn 543 Pro P PP-H EPDM 1/2"DN15 | 1514.4 | EUR | 2022-12-01 | 1 | 1.035 | ST | 1 |  |  | 339 | 339981 | 339981034 | I500 | 7613185892310 | PROGEF Standard 3-Weg Kugelhahn Typ 543 Pro Horizontal/L-Bohrung FC (Federkraft schließend) Mit Gewindemuffen verstärkt Rp d 20 mm, DN 15 mm |  |  |  | 10 | CH | 84818081
199296124 | Kugelhahn 543 Pro P PP-H EPDM 3/4"DN20 | 1568.17 | EUR | 2022-12-01 | 1 | 1.125 | ST | 1 |  |  | 339 | 339981 | 339981034 | I500 | 7613185892327 | PROGEF Standard 3-Weg Kugelhahn Typ 543 Pro Horizontal/L-Bohrung FC (Federkraft schließend) Mit Gewindemuffen verstärkt Rp d 25 mm, DN 20 mm |  |  |  | 10 | CH | 84818081
199296125 | Kugelhahn 543 Pro P PP-H EPDM 1"DN25 | 1605.8 | EUR | 2022-12-01 | 1 | 1.25 | ST | 1 |  |  | 339 | 339981 | 339981034 | I500 | 7613185892334 | PROGEF Standard 3-Weg Kugelhahn Typ 543 Pro Horizontal/L-Bohrung FC (Federkraft schließend) Mit Gewindemuffen verstärkt Rp d 32 mm, DN 25 mm |  |  |  | 10 | CH | 84818081
199296126 | Kugelhahn 543 Pro P PP-H EPDM 1 1/4"DN32 | 1754.57 | EUR | 2022-12-01 | 1 | 2.217 | ST | 1 |  |  | 339 | 339981 | 339981034 | I500 | 7613185892341 | PROGEF Standard 3-Weg Kugelhahn Typ 543 Pro Horizontal/L-Bohrung FC (Federkraft schließend) Mit Gewindemuffen verstärkt Rp d 40 mm, DN 32 mm |  |  |  | 10 | CH | 84818081
199296127 | Kugelhahn 543 Pro P PP-H EPDM 1 1/2"DN40 | 1806.52 | EUR | 2022-12-01 | 1 | 2.513 | ST | 1 |  |  | 339 | 339981 | 339981034 | I500 | 7613185892358 | PROGEF Standard 3-Weg Kugelhahn Typ 543 Pro Horizontal/L-Bohrung FC (Federkraft schließend) Mit Gewindemuffen verstärkt Rp d 50 mm, DN 40 mm |  |  |  | 10 | CH | 84818081
199296128 | Kugelhahn 543 Pro P PP-H EPDM 2"DN50 | 1903.31 | EUR | 2022-12-01 | 1 | 3.42 | ST | 1 |  |  | 339 | 339981 | 339981034 | I500 | 7613185892365 | PROGEF Standard 3-Weg Kugelhahn Typ 543 Pro Horizontal/L-Bohrung FC (Federkraft schließend) Mit Gewindemuffen verstärkt Rp d 63 mm, DN 50 mm |  |  |  | 10 | CH | 84818081
199296132 | Kugelhahn 543 Pro P PP-H FKM 3/8"DN10 | 1508.75 | EUR | 2022-12-01 | 1 | 1.031 | ST | 1 |  |  | 339 | 339981 | 339981034 | I500 | 7613185892372 | PROGEF Standard 3-Weg Kugelhahn Typ 543 Pro Horizontal/L-Bohrung FC (Federkraft schließend) Mit Gewindemuffen verstärkt Rp d 16 mm, DN 10 mm |  |  |  | 10 | CH | 84818081
199296133 | Kugelhahn 543 Pro P PP-H FKM 1/2"DN15 | 1530.54 | EUR | 2022-12-01 | 1 | 1.035 | ST | 1 |  |  | 339 | 339981 | 339981034 | I500 | 7613185892389 | PROGEF Standard 3-Weg Kugelhahn Typ 543 Pro Horizontal/L-Bohrung FC (Federkraft schließend) Mit Gewindemuffen verstärkt Rp d 20 mm, DN 15 mm |  |  |  | 10 | CH | 84818081
199296134 | Kugelhahn 543 Pro P PP-H FKM 3/4"DN20 | 1584.3 | EUR | 2022-12-01 | 1 | 1.125 | ST | 1 |  |  | 339 | 339981 | 339981034 | I500 | 7613185892396 | PROGEF Standard 3-Weg Kugelhahn Typ 543 Pro Horizontal/L-Bohrung FC (Federkraft schließend) Mit Gewindemuffen verstärkt Rp d 25 mm, DN 20 mm |  |  |  | 10 | CH | 84818081
199296135 | Kugelhahn 543 Pro P PP-H FKM 1"DN25 | 1623.72 | EUR | 2022-12-01 | 1 | 1.25 | ST | 1 |  |  | 339 | 339981 | 339981034 | I500 | 7613185892402 | PROGEF Standard 3-Weg Kugelhahn Typ 543 Pro Horizontal/L-Bohrung FC (Federkraft schließend) Mit Gewindemuffen verstärkt Rp d 32 mm, DN 25 mm |  |  |  | 10 | CH | 84818081
199296136 | Kugelhahn 543 Pro P PP-H FKM 1 1/4"DN32 | 1781.28 | EUR | 2022-12-01 | 1 | 2.217 | ST | 1 |  |  | 339 | 339981 | 339981034 | I500 | 7613185892419 | PROGEF Standard 3-Weg Kugelhahn Typ 543 Pro Horizontal/L-Bohrung FC (Federkraft schließend) Mit Gewindemuffen verstärkt Rp d 40 mm, DN 32 mm |  |  |  | 10 | CH | 84818081
199296137 | Kugelhahn 543 Pro P PP-H FKM 1 1/2"DN40 | 1847.75 | EUR | 2022-12-01 | 1 | 2.513 | ST | 1 |  |  | 339 | 339981 | 339981034 | I500 | 7613185892426 | PROGEF Standard 3-Weg Kugelhahn Typ 543 Pro Horizontal/L-Bohrung FC (Federkraft schließend) Mit Gewindemuffen verstärkt Rp d 50 mm, DN 40 mm |  |  |  | 10 | CH | 84818081
199296138 | Kugelhahn 543 Pro P PP-H FKM 2"DN50 | 1972.44 | EUR | 2022-12-01 | 1 | 3.42 | ST | 1 |  |  | 339 | 339981 | 339981034 | I500 | 7613185892433 | PROGEF Standard 3-Weg Kugelhahn Typ 543 Pro Horizontal/L-Bohrung FC (Federkraft schließend) Mit Gewindemuffen verstärkt Rp d 63 mm, DN 50 mm |  |  |  | 10 | CH | 84818081
199296142 | Kugelhahn 543 Pro P PP-H EPDM 3/8"DN10 | 1505.04 | EUR | 2022-12-01 | 1 | 1.031 | ST | 1 |  |  | 339 | 339981 | 339981034 | I500 | 7613185892440 | PROGEF Standard 3-Weg Kugelhahn Typ 543 Pro Horizontal/T-Bohrung FC (Federkraft schliessend) Mit Gewindemuffen verstärkt Rp d 16 mm, DN 10 mm |  |  |  | 10 | CH | 84818081
199296143 | Kugelhahn 543 Pro P PP-H EPDM 1/2"DN15 | 1517.28 | EUR | 2022-12-01 | 1 | 1.035 | ST | 1 |  |  | 339 | 339981 | 339981034 | I500 | 7613185892457 | PROGEF Standard 3-Weg Kugelhahn Typ 543 Pro Horizontal/T-Bohrung FC (Federkraft schliessend) Mit Gewindemuffen verstärkt Rp d 20 mm, DN 15 mm |  |  |  | 10 | CH | 84818081
199296144 | Kugelhahn 543 Pro P PP-H EPDM 3/4"DN20 | 1570.31 | EUR | 2022-12-01 | 1 | 1.124 | ST | 1 |  |  | 339 | 339981 | 339981034 | I500 | 7613185892464 | PROGEF Standard 3-Weg Kugelhahn Typ 543 Pro Horizontal/T-Bohrung FC (Federkraft schliessend) Mit Gewindemuffen verstärkt Rp d 25 mm, DN 20 mm |  |  |  | 10 | CH | 84818081
199296145 | Kugelhahn 543 Pro P PP-H EPDM 1"DN25 | 1607.02 | EUR | 2022-12-01 | 1 | 1.245 | ST | 1 |  |  | 339 | 339981 | 339981034 | I500 | 7613185892471 | PROGEF Standard 3-Weg Kugelhahn Typ 543 Pro Horizontal/T-Bohrung FC (Federkraft schliessend) Mit Gewindemuffen verstärkt Rp d 32 mm, DN 25 mm |  |  |  | 10 | CH | 84818081
199296146 | Kugelhahn 543 Pro P PP-H EPDM 1 1/4"DN32 | 1757.92 | EUR | 2022-12-01 | 1 | 2.21 | ST | 1 |  |  | 339 | 339981 | 339981034 | I500 | 7613185892488 | PROGEF Standard 3-Weg Kugelhahn Typ 543 Pro Horizontal/T-Bohrung FC (Federkraft schliessend) Mit Gewindemuffen verstärkt Rp d 40 mm, DN 32 mm |  |  |  | 10 | CH | 84818081
199296147 | Kugelhahn 543 Pro P PP-H EPDM 1 1/2"DN40 | 1810.92 | EUR | 2022-12-01 | 1 | 2.499 | ST | 1 |  |  | 339 | 339981 | 339981034 | I500 | 7613185892495 | PROGEF Standard 3-Weg Kugelhahn Typ 543 Pro Horizontal/T-Bohrung FC (Federkraft schliessend) Mit Gewindemuffen verstärkt Rp d 50 mm, DN 40 mm |  |  |  | 10 | CH | 84818081
199296148 | Kugelhahn 543 Pro P PP-H EPDM 2"DN50 | 1908.8 | EUR | 2022-12-01 | 1 | 3.391 | ST | 1 |  |  | 339 | 339981 | 339981034 | I500 | 7613185892501 | PROGEF Standard 3-Weg Kugelhahn Typ 543 Pro Horizontal/T-Bohrung FC (Federkraft schliessend) Mit Gewindemuffen verstärkt Rp d 63 mm, DN 50 mm |  |  |  | 10 | CH | 84818081
199296152 | Kugelhahn 543 Pro P PP-H FKM 3/8"DN10 | 1513.15 | EUR | 2022-12-01 | 1 | 1.031 | ST | 1 |  |  | 339 | 339981 | 339981034 | I500 | 7613185892518 | PROGEF Standard 3-Weg Kugelhahn Typ 543 Pro Horizontal/T-Bohrung FC (Federkraft schliessend) Mit Gewindemuffen verstärkt Rp d 16 mm, DN 10 mm |  |  |  | 10 | CH | 84818081
199296153 | Kugelhahn 543 Pro P PP-H FKM 1/2"DN15 | 1533.57 | EUR | 2022-12-01 | 1 | 1.035 | ST | 1 |  |  | 339 | 339981 | 339981034 | I500 | 7613185892525 | PROGEF Standard 3-Weg Kugelhahn Typ 543 Pro Horizontal/T-Bohrung FC (Federkraft schliessend) Mit Gewindemuffen verstärkt Rp d 20 mm, DN 15 mm |  |  |  | 10 | CH | 84818081
199296154 | Kugelhahn 543 Pro P PP-H FKM 3/4"DN20 | 1586.58 | EUR | 2022-12-01 | 1 | 1.124 | ST | 1 |  |  | 339 | 339981 | 339981034 | I500 | 7613185892532 | PROGEF Standard 3-Weg Kugelhahn Typ 543 Pro Horizontal/T-Bohrung FC (Federkraft schliessend) Mit Gewindemuffen verstärkt Rp d 25 mm, DN 20 mm |  |  |  | 10 | CH | 84818081
199296155 | Kugelhahn 543 Pro P PP-H FKM 1"DN25 | 1627.35 | EUR | 2022-12-01 | 1 | 1.245 | ST | 1 |  |  | 339 | 339981 | 339981034 | I500 | 7613185892549 | PROGEF Standard 3-Weg Kugelhahn Typ 543 Pro Horizontal/T-Bohrung FC (Federkraft schliessend) Mit Gewindemuffen verstärkt Rp d 32 mm, DN 25 mm |  |  |  | 10 | CH | 84818081
199296156 | Kugelhahn 543 Pro P PP-H FKM 1 1/4"DN32 | 1786.44 | EUR | 2022-12-01 | 1 | 2.21 | ST | 1 |  |  | 339 | 339981 | 339981034 | I500 | 7613185892556 | PROGEF Standard 3-Weg Kugelhahn Typ 543 Pro Horizontal/T-Bohrung FC (Federkraft schliessend) Mit Gewindemuffen verstärkt Rp d 40 mm, DN 32 mm |  |  |  | 10 | CH | 84818081
199296157 | Kugelhahn 543 Pro P PP-H FKM 1 1/2"DN40 | 1851.7 | EUR | 2022-12-01 | 1 | 2.499 | ST | 1 |  |  | 339 | 339981 | 339981034 | I500 | 7613185892563 | PROGEF Standard 3-Weg Kugelhahn Typ 543 Pro Horizontal/T-Bohrung FC (Federkraft schliessend) Mit Gewindemuffen verstärkt Rp d 50 mm, DN 40 mm |  |  |  | 10 | CH | 84818081
199296158 | Kugelhahn 543 Pro P PP-H FKM 2"DN50 | 1978.14 | EUR | 2022-12-01 | 1 | 3.391 | ST | 1 |  |  | 339 | 339981 | 339981034 | I500 | 7613185892570 | PROGEF Standard 3-Weg Kugelhahn Typ 543 Pro Horizontal/T-Bohrung FC (Federkraft schliessend) Mit Gewindemuffen verstärkt Rp d 63 mm, DN 50 mm |  |  |  | 10 | CH | 84818081
199296162 | Kugelhahn 543 Pro P PP-H EPDM d16DN10 | 1407.14 | EUR | 2022-12-01 | 1 | 0.845 | ST | 1 |  |  | 339 | 339981 | 339981034 | I500 | 7613185892587 | PROGEF Standard 3-Weg Kugelhahn Typ 543 Pro Horizontal/L-Bohrung DA (Doppelt wirkend) Ohne Handbetätigung Mit Muffenschweissstutzen metrisch d 16 mm, DN 10 mm |  |  |  | 10 | CH | 84818081
199296163 | Kugelhahn 543 Pro P PP-H EPDM d20DN15 | 1423.46 | EUR | 2022-12-01 | 1 | 0.851 | ST | 1 |  |  | 339 | 339981 | 339981034 | I500 | 7613185892594 | PROGEF Standard 3-Weg Kugelhahn Typ 543 Pro Horizontal/L-Bohrung DA (Doppelt wirkend) Ohne Handbetätigung Mit Muffenschweissstutzen metrisch d 20 mm, DN 15 mm |  |  |  | 10 | CH | 84818081
199296164 | Kugelhahn 543 Pro P PP-H EPDM d25DN20 | 1484.65 | EUR | 2022-12-01 | 1 | 0.945 | ST | 1 |  |  | 339 | 339981 | 339981034 | I500 | 7613185892600 | PROGEF Standard 3-Weg Kugelhahn Typ 543 Pro Horizontal/L-Bohrung DA (Doppelt wirkend) Ohne Handbetätigung Mit Muffenschweissstutzen metrisch d 25 mm, DN 20 mm |  |  |  | 10 | CH | 84818081
199296165 | Kugelhahn 543 Pro P PP-H EPDM d32DN25 | 1509.11 | EUR | 2022-12-01 | 1 | 1.075 | ST | 1 |  |  | 339 | 339981 | 339981034 | I500 | 7613185892617 | PROGEF Standard 3-Weg Kugelhahn Typ 543 Pro Horizontal/L-Bohrung DA (Doppelt wirkend) Ohne Handbetätigung Mit Muffenschweissstutzen metrisch d 32 mm, DN 25 mm |  |  |  | 10 | CH | 84818081
199296166 | Kugelhahn 543 Pro P PP-H EPDM d40DN32 | 1631.49 | EUR | 2022-12-01 | 1 | 1.807 | ST | 1 |  |  | 339 | 339981 | 339981034 | I500 | 7613185892624 | PROGEF Standard 3-Weg Kugelhahn Typ 543 Pro Horizontal/L-Bohrung DA (Doppelt wirkend) Ohne Handbetätigung Mit Muffenschweissstutzen metrisch d 40 mm, DN 32 mm |  |  |  | 10 | CH | 84818081
199296167 | Kugelhahn 543 Pro P PP-H EPDM d50DN40 | 1680.41 | EUR | 2022-12-01 | 1 | 2.13 | ST | 1 |  |  | 339 | 339981 | 339981034 | I500 | 7613185892631 | PROGEF Standard 3-Weg Kugelhahn Typ 543 Pro Horizontal/L-Bohrung DA (Doppelt wirkend) Ohne Handbetätigung Mit Muffenschweissstutzen metrisch d 50 mm, DN 40 mm |  |  |  | 10 | CH | 84818081
199296168 | Kugelhahn 543 Pro P PP-H EPDM d63DN50 | 1782.38 | EUR | 2022-12-01 | 1 | 3.078 | ST | 1 |  |  | 339 | 339981 | 339981034 | I500 | 7613185892648 | PROGEF Standard 3-Weg Kugelhahn Typ 543 Pro Horizontal/L-Bohrung DA (Doppelt wirkend) Ohne Handbetätigung Mit Muffenschweissstutzen metrisch d 63 mm, DN 50 mm |  |  |  | 10 | CH | 84818081
199296172 | Kugelhahn 543 Pro P PP-H FKM d16DN10 | 1419.37 | EUR | 2022-12-01 | 1 | 0.845 | ST | 1 |  |  | 339 | 339981 | 339981034 | I500 | 7613185892655 | PROGEF Standard 3-Weg Kugelhahn Typ 543 Pro Horizontal/L-Bohrung DA (Doppelt wirkend) Ohne Handbetätigung Mit Muffenschweissstutzen metrisch d 16 mm, DN 10 mm |  |  |  | 10 | CH | 84818081
199296173 | Kugelhahn 543 Pro P PP-H FKM d20DN15 | 1443.83 | EUR | 2022-12-01 | 1 | 0.851 | ST | 1 |  |  | 339 | 339981 | 339981034 | I500 | 7613185892662 | PROGEF Standard 3-Weg Kugelhahn Typ 543 Pro Horizontal/L-Bohrung DA (Doppelt wirkend) Ohne Handbetätigung Mit Muffenschweissstutzen metrisch d 20 mm, DN 15 mm |  |  |  | 10 | CH | 84818081
199296174 | Kugelhahn 543 Pro P PP-H FKM d25DN20 | 1496.88 | EUR | 2022-12-01 | 1 | 0.945 | ST | 1 |  |  | 339 | 339981 | 339981034 | I500 | 7613185892679 | PROGEF Standard 3-Weg Kugelhahn Typ 543 Pro Horizontal/L-Bohrung DA (Doppelt wirkend) Ohne Handbetätigung Mit Muffenschweissstutzen metrisch d 25 mm, DN 20 mm |  |  |  | 10 | CH | 84818081
199296175 | Kugelhahn 543 Pro P PP-H FKM d32DN25 | 1529.56 | EUR | 2022-12-01 | 1 | 1.075 | ST | 1 |  |  | 339 | 339981 | 339981034 | I500 | 7613185892686 | PROGEF Standard 3-Weg Kugelhahn Typ 543 Pro Horizontal/L-Bohrung DA (Doppelt wirkend) Ohne Handbetätigung Mit Muffenschweissstutzen metrisch d 32 mm, DN 25 mm |  |  |  | 10 | CH | 84818081
199296176 | Kugelhahn 543 Pro P PP-H FKM d40DN32 | 1660 | EUR | 2022-12-01 | 1 | 1.807 | ST | 1 |  |  | 339 | 339981 | 339981034 | I500 | 7613185892693 | PROGEF Standard 3-Weg Kugelhahn Typ 543 Pro Horizontal/L-Bohrung DA (Doppelt wirkend) Ohne Handbetätigung Mit Muffenschweissstutzen metrisch d 40 mm, DN 32 mm |  |  |  | 10 | CH | 84818081
199296177 | Kugelhahn 543 Pro P PP-H FKM d50DN40 | 1725.32 | EUR | 2022-12-01 | 1 | 2.13 | ST | 1 |  |  | 339 | 339981 | 339981034 | I500 | 7613185892709 | PROGEF Standard 3-Weg Kugelhahn Typ 543 Pro Horizontal/L-Bohrung DA (Doppelt wirkend) Ohne Handbetätigung Mit Muffenschweissstutzen metrisch d 50 mm, DN 40 mm |  |  |  | 10 | CH | 84818081
199296178 | Kugelhahn 543 Pro P PP-H FKM d63DN50 | 1843.53 | EUR | 2022-12-01 | 1 | 3.078 | ST | 1 |  |  | 339 | 339981 | 339981034 | I500 | 7613185892716 | PROGEF Standard 3-Weg Kugelhahn Typ 543 Pro Horizontal/L-Bohrung DA (Doppelt wirkend) Ohne Handbetätigung Mit Muffenschweissstutzen metrisch d 63 mm, DN 50 mm |  |  |  | 10 | CH | 84818081
199296182 | Kugelhahn 543 Pro P PP-H EPDM d16DN10 | 1405.06 | EUR | 2022-12-01 | 1 | 0.841 | ST | 1 |  |  | 339 | 339981 | 339981034 | I500 | 7613185892723 | PROGEF Standard 3-Weg Kugelhahn Typ 543 Pro Horizontal/L-Bohrung DA (Doppelt wirkend) Ohne Handbetätigung Mit Schweissmuffen metrisch d 16 mm, DN 10 mm |  |  |  | 10 | CH | 84818081
199296183 | Kugelhahn 543 Pro P PP-H EPDM d20DN15 | 1421.21 | EUR | 2022-12-01 | 1 | 0.845 | ST | 1 |  |  | 339 | 339981 | 339981034 | I500 | 7613185892730 | PROGEF Standard 3-Weg Kugelhahn Typ 543 Pro Horizontal/L-Bohrung DA (Doppelt wirkend) Ohne Handbetätigung Mit Schweissmuffen metrisch d 20 mm, DN 15 mm |  |  |  | 10 | CH | 84818081
199296184 | Kugelhahn 543 Pro P PP-H EPDM d25DN20 | 1482.15 | EUR | 2022-12-01 | 1 | 0.935 | ST | 1 |  |  | 339 | 339981 | 339981034 | I500 | 7613185892747 | PROGEF Standard 3-Weg Kugelhahn Typ 543 Pro Horizontal/L-Bohrung DA (Doppelt wirkend) Ohne Handbetätigung Mit Schweissmuffen metrisch d 25 mm, DN 20 mm |  |  |  | 10 | CH | 84818081
199296185 | Kugelhahn 543 Pro P PP-H EPDM d32DN25 | 1505.45 | EUR | 2022-12-01 | 1 | 1.06 | ST | 1 |  |  | 339 | 339981 | 339981034 | I500 | 7613185892754 | PROGEF Standard 3-Weg Kugelhahn Typ 543 Pro Horizontal/L-Bohrung DA (Doppelt wirkend) Ohne Handbetätigung Mit Schweissmuffen metrisch d 32 mm, DN 25 mm |  |  |  | 10 | CH | 84818081
199296186 | Kugelhahn 543 Pro P PP-H EPDM d40DN32 | 1627.32 | EUR | 2022-12-01 | 1 | 1.793 | ST | 1 |  |  | 339 | 339981 | 339981034 | I500 | 7613185892761 | PROGEF Standard 3-Weg Kugelhahn Typ 543 Pro Horizontal/L-Bohrung DA (Doppelt wirkend) Ohne Handbetätigung Mit Schweissmuffen metrisch d 40 mm, DN 32 mm |  |  |  | 10 | CH | 84818081
199296187 | Kugelhahn 543 Pro P PP-H EPDM d50DN40 | 1677.48 | EUR | 2022-12-01 | 1 | 2.089 | ST | 1 |  |  | 339 | 339981 | 339981034 | I500 | 7613185892778 | PROGEF Standard 3-Weg Kugelhahn Typ 543 Pro Horizontal/L-Bohrung DA (Doppelt wirkend) Ohne Handbetätigung Mit Schweissmuffen metrisch d 50 mm, DN 40 mm |  |  |  | 10 | CH | 84818081
199296188 | Kugelhahn 543 Pro P PP-H EPDM d63DN50 | 1779.64 | EUR | 2022-12-01 | 1 | 2.996 | ST | 1 |  |  | 339 | 339981 | 339981034 | I500 | 7613185892785 | PROGEF Standard 3-Weg Kugelhahn Typ 543 Pro Horizontal/L-Bohrung DA (Doppelt wirkend) Ohne Handbetätigung Mit Schweissmuffen metrisch d 63 mm, DN 50 mm |  |  |  | 10 | CH | 84818081
199296192 | Kugelhahn 543 Pro P PP-H FKM d16DN10 | 1415.85 | EUR | 2022-12-01 | 1 | 0.841 | ST | 1 |  |  | 339 | 339981 | 339981034 | I500 | 7613185892792 | PROGEF Standard 3-Weg Kugelhahn Typ 543 Pro Horizontal/L-Bohrung DA (Doppelt wirkend) Ohne Handbetätigung Mit Schweissmuffen metrisch d 16 mm, DN 10 mm |  |  |  | 10 | CH | 84818081
199296193 | Kugelhahn 543 Pro P PP-H FKM d20DN15 | 1440.91 | EUR | 2022-12-01 | 1 | 0.845 | ST | 1 |  |  | 339 | 339981 | 339981034 | I500 | 7613185892808 | PROGEF Standard 3-Weg Kugelhahn Typ 543 Pro Horizontal/L-Bohrung DA (Doppelt wirkend) Ohne Handbetätigung Mit Schweissmuffen metrisch d 20 mm, DN 15 mm |  |  |  | 10 | CH | 84818081
199296194 | Kugelhahn 543 Pro P PP-H FKM d25DN20 | 1494.7 | EUR | 2022-12-01 | 1 | 0.935 | ST | 1 |  |  | 339 | 339981 | 339981034 | I500 | 7613185892815 | PROGEF Standard 3-Weg Kugelhahn Typ 543 Pro Horizontal/L-Bohrung DA (Doppelt wirkend) Ohne Handbetätigung Mit Schweissmuffen metrisch d 25 mm, DN 20 mm |  |  |  | 10 | CH | 84818081
199296195 | Kugelhahn 543 Pro P PP-H FKM d32DN25 | 1526.94 | EUR | 2022-12-01 | 1 | 1.06 | ST | 1 |  |  | 339 | 339981 | 339981034 | I500 | 7613185892822 | PROGEF Standard 3-Weg Kugelhahn Typ 543 Pro Horizontal/L-Bohrung DA (Doppelt wirkend) Ohne Handbetätigung Mit Schweissmuffen metrisch d 32 mm, DN 25 mm |  |  |  | 10 | CH | 84818081
199296196 | Kugelhahn 543 Pro P PP-H FKM d40DN32 | 1655.96 | EUR | 2022-12-01 | 1 | 1.793 | ST | 1 |  |  | 339 | 339981 | 339981034 | I500 | 7613185892839 | PROGEF Standard 3-Weg Kugelhahn Typ 543 Pro Horizontal/L-Bohrung DA (Doppelt wirkend) Ohne Handbetätigung Mit Schweissmuffen metrisch d 40 mm, DN 32 mm |  |  |  | 10 | CH | 84818081
199296197 | Kugelhahn 543 Pro P PP-H FKM d50DN40 | 1720.5 | EUR | 2022-12-01 | 1 | 2.089 | ST | 1 |  |  | 339 | 339981 | 339981034 | I500 | 7613185892846 | PROGEF Standard 3-Weg Kugelhahn Typ 543 Pro Horizontal/L-Bohrung DA (Doppelt wirkend) Ohne Handbetätigung Mit Schweissmuffen metrisch d 50 mm, DN 40 mm |  |  |  | 10 | CH | 84818081
199296198 | Kugelhahn 543 Pro P PP-H FKM d63DN50 | 1838.78 | EUR | 2022-12-01 | 1 | 2.996 | ST | 1 |  |  | 339 | 339981 | 339981034 | I500 | 7613185892853 | PROGEF Standard 3-Weg Kugelhahn Typ 543 Pro Horizontal/L-Bohrung DA (Doppelt wirkend) Ohne Handbetätigung Mit Schweissmuffen metrisch d 63 mm, DN 50 mm |  |  |  | 10 | CH | 84818081
199296202 | Kugelhahn 543 Pro P PP-H EPDM d16DN10 | 1403.51 | EUR | 2022-12-01 | 1 | 0.844 | ST | 1 |  |  | 339 | 339981 | 339981034 | I500 | 7613185892860 | PROGEF Standard 3-Weg Kugelhahn Typ 543 Pro Horizontal/T-Bohrung DA (Doppelt wirkend) Mit Muffenschweissstutzen metrisch d 16 mm, DN 10 mm |  |  |  | 10 | CH | 84818081
199296203 | Kugelhahn 543 Pro P PP-H EPDM d20DN15 | 1419.79 | EUR | 2022-12-01 | 1 | 0.85 | ST | 1 |  |  | 339 | 339981 | 339981034 | I500 | 7613185892877 | PROGEF Standard 3-Weg Kugelhahn Typ 543 Pro Horizontal/T-Bohrung DA (Doppelt wirkend) Mit Muffenschweissstutzen metrisch d 20 mm, DN 15 mm |  |  |  | 10 | CH | 84818081
199296204 | Kugelhahn 543 Pro P PP-H EPDM d25DN20 | 1480.83 | EUR | 2022-12-01 | 1 | 0.943 | ST | 1 |  |  | 339 | 339981 | 339981034 | I500 | 7613185892884 | PROGEF Standard 3-Weg Kugelhahn Typ 543 Pro Horizontal/T-Bohrung DA (Doppelt wirkend) Mit Muffenschweissstutzen metrisch d 25 mm, DN 20 mm |  |  |  | 10 | CH | 84818081
199296205 | Kugelhahn 543 Pro P PP-H EPDM d32DN25 | 1505.22 | EUR | 2022-12-01 | 1 | 1.071 | ST | 1 |  |  | 339 | 339981 | 339981034 | I500 | 7613185892891 | PROGEF Standard 3-Weg Kugelhahn Typ 543 Pro Horizontal/T-Bohrung DA (Doppelt wirkend) Mit Muffenschweissstutzen metrisch d 32 mm, DN 25 mm |  |  |  | 10 | CH | 84818081
199296206 | Kugelhahn 543 Pro P PP-H EPDM d40DN32 | 1627.29 | EUR | 2022-12-01 | 1 | 1.8 | ST | 1 |  |  | 339 | 339981 | 339981034 | I500 | 7613185892907 | PROGEF Standard 3-Weg Kugelhahn Typ 543 Pro Horizontal/T-Bohrung DA (Doppelt wirkend) Mit Muffenschweissstutzen metrisch d 40 mm, DN 32 mm |  |  |  | 10 | CH | 84818081
199296207 | Kugelhahn 543 Pro P PP-H EPDM d50DN40 | 1676.08 | EUR | 2022-12-01 | 1 | 2.117 | ST | 1 |  |  | 339 | 339981 | 339981034 | I500 | 7613185892914 | PROGEF Standard 3-Weg Kugelhahn Typ 543 Pro Horizontal/T-Bohrung DA (Doppelt wirkend) Mit Muffenschweissstutzen metrisch d 50 mm, DN 40 mm |  |  |  | 10 | CH | 84818081
199296208 | Kugelhahn 543 Pro P PP-H EPDM d63DN50 | 1777.79 | EUR | 2022-12-01 | 1 | 3.049 | ST | 1 |  |  | 339 | 339981 | 339981034 | I500 | 7613185892921 | PROGEF Standard 3-Weg Kugelhahn Typ 543 Pro Horizontal/T-Bohrung DA (Doppelt wirkend) Mit Muffenschweissstutzen metrisch d 63 mm, DN 50 mm |  |  |  | 10 | CH | 84818081
199296212 | Kugelhahn 543 Pro P PP-H FKM d16DN10 | 1415.71 | EUR | 2022-12-01 | 1 | 0.844 | ST | 1 |  |  | 339 | 339981 | 339981034 | I500 | 7613185892938 | PROGEF Standard 3-Weg Kugelhahn Typ 543 Pro Horizontal/T-Bohrung DA (Doppelt wirkend) Mit Muffenschweissstutzen metrisch d 16 mm, DN 10 mm |  |  |  | 10 | CH | 84818081
199296213 | Kugelhahn 543 Pro P PP-H FKM d20DN15 | 1440.11 | EUR | 2022-12-01 | 1 | 0.85 | ST | 1 |  |  | 339 | 339981 | 339981034 | I500 | 7613185892945 | PROGEF Standard 3-Weg Kugelhahn Typ 543 Pro Horizontal/T-Bohrung DA (Doppelt wirkend) Mit Muffenschweissstutzen metrisch d 20 mm, DN 15 mm |  |  |  | 10 | CH | 84818081
199296214 | Kugelhahn 543 Pro P PP-H FKM d25DN20 | 1493.02 | EUR | 2022-12-01 | 1 | 0.943 | ST | 1 |  |  | 339 | 339981 | 339981034 | I500 | 7613185892952 | PROGEF Standard 3-Weg Kugelhahn Typ 543 Pro Horizontal/T-Bohrung DA (Doppelt wirkend) Mit Muffenschweissstutzen metrisch d 25 mm, DN 20 mm |  |  |  | 10 | CH | 84818081
199296215 | Kugelhahn 543 Pro P PP-H FKM d32DN25 | 1525.62 | EUR | 2022-12-01 | 1 | 1.071 | ST | 1 |  |  | 339 | 339981 | 339981034 | I500 | 7613185892969 | PROGEF Standard 3-Weg Kugelhahn Typ 543 Pro Horizontal/T-Bohrung DA (Doppelt wirkend) Mit Muffenschweissstutzen metrisch d 32 mm, DN 25 mm |  |  |  | 10 | CH | 84818081
199296216 | Kugelhahn 543 Pro P PP-H FKM d40DN32 | 1655.72 | EUR | 2022-12-01 | 1 | 1.8 | ST | 1 |  |  | 339 | 339981 | 339981034 | I500 | 7613185892976 | PROGEF Standard 3-Weg Kugelhahn Typ 543 Pro Horizontal/T-Bohrung DA (Doppelt wirkend) Mit Muffenschweissstutzen metrisch d 40 mm, DN 32 mm |  |  |  | 10 | CH | 84818081
199296217 | Kugelhahn 543 Pro P PP-H FKM d50DN40 | 1720.88 | EUR | 2022-12-01 | 1 | 2.117 | ST | 1 |  |  | 339 | 339981 | 339981034 | I500 | 7613185892983 | PROGEF Standard 3-Weg Kugelhahn Typ 543 Pro Horizontal/T-Bohrung DA (Doppelt wirkend) Mit Muffenschweissstutzen metrisch d 50 mm, DN 40 mm |  |  |  | 10 | CH | 84818081
199296218 | Kugelhahn 543 Pro P PP-H FKM d63DN50 | 1838.78 | EUR | 2022-12-01 | 1 | 3.049 | ST | 1 |  |  | 339 | 339981 | 339981034 | I500 | 7613185892990 | PROGEF Standard 3-Weg Kugelhahn Typ 543 Pro Horizontal/T-Bohrung DA (Doppelt wirkend) Mit Muffenschweissstutzen metrisch d 63 mm, DN 50 mm |  |  |  | 10 | CH | 84818081
199296222 | Kugelhahn 543 Pro P PP-H EPDM d16DN10 | 1405.06 | EUR | 2022-12-01 | 1 | 0.84 | ST | 1 |  |  | 339 | 339981 | 339981034 | I500 | 7613185893003 | PROGEF Standard 3-Weg Kugelhahn Typ 543 Pro Horizontal/T-Bohrung DA (Doppelt wirkend) Mit Schweissmuffen metrisch d 16 mm, DN 10 mm |  |  |  | 10 | CH | 84818081
199296223 | Kugelhahn 543 Pro P PP-H EPDM d20DN15 | 1423.02 | EUR | 2022-12-01 | 1 | 0.844 | ST | 1 |  |  | 339 | 339981 | 339981034 | I500 | 7613185893010 | PROGEF Standard 3-Weg Kugelhahn Typ 543 Pro Horizontal/T-Bohrung DA (Doppelt wirkend) Mit Schweissmuffen metrisch d 20 mm, DN 15 mm |  |  |  | 10 | CH | 84818081
199296224 | Kugelhahn 543 Pro P PP-H EPDM d25DN20 | 1482.15 | EUR | 2022-12-01 | 1 | 0.934 | ST | 1 |  |  | 339 | 339981 | 339981034 | I500 | 7613185893027 | PROGEF Standard 3-Weg Kugelhahn Typ 543 Pro Horizontal/T-Bohrung DA (Doppelt wirkend) Mit Schweissmuffen metrisch d 25 mm, DN 20 mm |  |  |  | 10 | CH | 84818081
199296225 | Kugelhahn 543 Pro P PP-H EPDM d32DN25 | 1505.45 | EUR | 2022-12-01 | 1 | 1.055 | ST | 1 |  |  | 339 | 339981 | 339981034 | I500 | 7613185893034 | PROGEF Standard 3-Weg Kugelhahn Typ 543 Pro Horizontal/T-Bohrung DA (Doppelt wirkend) Mit Schweissmuffen metrisch d 32 mm, DN 25 mm |  |  |  | 10 | CH | 84818081
199296226 | Kugelhahn 543 Pro P PP-H EPDM d40DN32 | 1627.32 | EUR | 2022-12-01 | 1 | 1.786 | ST | 1 |  |  | 339 | 339981 | 339981034 | I500 | 7613185893041 | PROGEF Standard 3-Weg Kugelhahn Typ 543 Pro Horizontal/T-Bohrung DA (Doppelt wirkend) Mit Schweissmuffen metrisch d 40 mm, DN 32 mm |  |  |  | 10 | CH | 84818081
199296227 | Kugelhahn 543 Pro P PP-H EPDM d50DN40 | 1677.48 | EUR | 2022-12-01 | 1 | 2.075 | ST | 1 |  |  | 339 | 339981 | 339981034 | I500 | 7613185893058 | PROGEF Standard 3-Weg Kugelhahn Typ 543 Pro Horizontal/T-Bohrung DA (Doppelt wirkend) Mit Schweissmuffen metrisch d 50 mm, DN 40 mm |  |  |  | 10 | CH | 84818081
199296228 | Kugelhahn 543 Pro P PP-H EPDM d63DN50 | 1779.64 | EUR | 2022-12-01 | 1 | 2.967 | ST | 1 |  |  | 339 | 339981 | 339981034 | I500 | 7613185893065 | PROGEF Standard 3-Weg Kugelhahn Typ 543 Pro Horizontal/T-Bohrung DA (Doppelt wirkend) Mit Schweissmuffen metrisch d 63 mm, DN 50 mm |  |  |  | 10 | CH | 84818081
199296232 | Kugelhahn 543 Pro P PP-H FKM d16DN10 | 1417.19 | EUR | 2022-12-01 | 1 | 0.84 | ST | 1 |  |  | 339 | 339981 | 339981034 | I500 | 7613185893072 | PROGEF Standard 3-Weg Kugelhahn Typ 543 Pro Horizontal/T-Bohrung DA (Doppelt wirkend) Mit Schweissmuffen metrisch d 16 mm, DN 10 mm |  |  |  | 10 | CH | 84818081
199296233 | Kugelhahn 543 Pro P PP-H FKM d20DN15 | 1441.61 | EUR | 2022-12-01 | 1 | 0.844 | ST | 1 |  |  | 339 | 339981 | 339981034 | I500 | 7613185893089 | PROGEF Standard 3-Weg Kugelhahn Typ 543 Pro Horizontal/T-Bohrung DA (Doppelt wirkend) Mit Schweissmuffen metrisch d 20 mm, DN 15 mm |  |  |  | 10 | CH | 84818081
199296234 | Kugelhahn 543 Pro P PP-H FKM d25DN20 | 1494.58 | EUR | 2022-12-01 | 1 | 0.934 | ST | 1 |  |  | 339 | 339981 | 339981034 | I500 | 7613185893096 | PROGEF Standard 3-Weg Kugelhahn Typ 543 Pro Horizontal/T-Bohrung DA (Doppelt wirkend) Mit Schweissmuffen metrisch d 25 mm, DN 20 mm |  |  |  | 10 | CH | 84818081
199296235 | Kugelhahn 543 Pro P PP-H FKM d32DN25 | 1526.94 | EUR | 2022-12-01 | 1 | 1.055 | ST | 1 |  |  | 339 | 339981 | 339981034 | I500 | 7613185893102 | PROGEF Standard 3-Weg Kugelhahn Typ 543 Pro Horizontal/T-Bohrung DA (Doppelt wirkend) Mit Schweissmuffen metrisch d 32 mm, DN 25 mm |  |  |  | 10 | CH | 84818081
199296236 | Kugelhahn 543 Pro P PP-H FKM d40DN32 | 1657.45 | EUR | 2022-12-01 | 1 | 1.786 | ST | 1 |  |  | 339 | 339981 | 339981034 | I500 | 7613185893119 | PROGEF Standard 3-Weg Kugelhahn Typ 543 Pro Horizontal/T-Bohrung DA (Doppelt wirkend) Mit Schweissmuffen metrisch d 40 mm, DN 32 mm |  |  |  | 10 | CH | 84818081
199296237 | Kugelhahn 543 Pro P PP-H FKM d50DN40 | 1721.82 | EUR | 2022-12-01 | 1 | 2.075 | ST | 1 |  |  | 339 | 339981 | 339981034 | I500 | 7613185893126 | PROGEF Standard 3-Weg Kugelhahn Typ 543 Pro Horizontal/T-Bohrung DA (Doppelt wirkend) Mit Schweissmuffen metrisch d 50 mm, DN 40 mm |  |  |  | 10 | CH | 84818081
199296238 | Kugelhahn 543 Pro P PP-H FKM d63DN50 | 1824.74 | EUR | 2022-12-01 | 1 | 2.967 | ST | 1 |  |  | 339 | 339981 | 339981034 | I500 | 7613185893133 | PROGEF Standard 3-Weg Kugelhahn Typ 543 Pro Horizontal/T-Bohrung DA (Doppelt wirkend) Mit Schweissmuffen metrisch d 63 mm, DN 50 mm |  |  |  | 10 | CH | 84818081
199296243 | Kugelhahn 543 Pro P PP-H EPDM d20DN15 | 1438.81 | EUR | 2022-12-01 | 1 | 0.851 | ST | 1 |  |  | 339 | 339981 | 339981034 | I500 | 7613185893140 | PROGEF Standard 3-Weg Kugelhahn Typ 543 Pro Horizontal/L-Bohrung DA (Doppelt wirkend) Ohne Handbetätigung Mit Stumpfschweissstutzen IR-Plus SDR11 metrisch d 20 mm, DN 15 mm |  |  |  | 10 | CH | 84818081
199296244 | Kugelhahn 543 Pro P PP-H EPDM d25DN20 | 1505.45 | EUR | 2022-12-01 | 1 | 0.945 | ST | 1 |  |  | 339 | 339981 | 339981034 | I500 | 7613185893157 | PROGEF Standard 3-Weg Kugelhahn Typ 543 Pro Horizontal/L-Bohrung DA (Doppelt wirkend) Ohne Handbetätigung Mit Stumpfschweissstutzen IR-Plus SDR11 metrisch d 25 mm, DN 20 mm |  |  |  | 10 | CH | 84818081
199296245 | Kugelhahn 543 Pro P PP-H EPDM d32DN25 | 1530.54 | EUR | 2022-12-01 | 1 | 1.075 | ST | 1 |  |  | 339 | 339981 | 339981034 | I500 | 7613185893164 | PROGEF Standard 3-Weg Kugelhahn Typ 543 Pro Horizontal/L-Bohrung DA (Doppelt wirkend) Ohne Handbetätigung Mit Stumpfschweissstutzen IR-Plus SDR11 metrisch d 32 mm, DN 25 mm |  |  |  | 10 | CH | 84818081
199296246 | Kugelhahn 543 Pro P PP-H EPDM d40DN32 | 1655.96 | EUR | 2022-12-01 | 1 | 1.807 | ST | 1 |  |  | 339 | 339981 | 339981034 | I500 | 7613185893171 | PROGEF Standard 3-Weg Kugelhahn Typ 543 Pro Horizontal/L-Bohrung DA (Doppelt wirkend) Ohne Handbetätigung Mit Stumpfschweissstutzen IR-Plus SDR11 metrisch d 40 mm, DN 32 mm |  |  |  | 10 | CH | 84818081
199296247 | Kugelhahn 543 Pro P PP-H EPDM d50DN40 | 1709.75 | EUR | 2022-12-01 | 1 | 2.13 | ST | 1 |  |  | 339 | 339981 | 339981034 | I500 | 7613185893188 | PROGEF Standard 3-Weg Kugelhahn Typ 543 Pro Horizontal/L-Bohrung DA (Doppelt wirkend) Ohne Handbetätigung Mit Stumpfschweissstutzen IR-Plus SDR11 metrisch d 50 mm, DN 40 mm |  |  |  | 10 | CH | 84818081
199296248 | Kugelhahn 543 Pro P PP-H EPDM d63DN50 | 1815.5 | EUR | 2022-12-01 | 1 | 3.078 | ST | 1 |  |  | 339 | 339981 | 339981034 | I500 | 7613185893195 | PROGEF Standard 3-Weg Kugelhahn Typ 543 Pro Horizontal/L-Bohrung DA (Doppelt wirkend) Ohne Handbetätigung Mit Stumpfschweissstutzen IR-Plus SDR11 metrisch d 63 mm, DN 50 mm |  |  |  | 10 | CH | 84818081
199296253 | Kugelhahn 543 Pro P PP-H FKM d20DN15 | 1458.39 | EUR | 2022-12-01 | 1 | 0.851 | ST | 1 |  |  | 339 | 339981 | 339981034 | I500 | 7613185893201 | PROGEF Standard 3-Weg Kugelhahn Typ 543 Pro Horizontal/L-Bohrung DA (Doppelt wirkend) Ohne Handbetätigung Mit Stumpfschweissstutzen IR-Plus SDR11 metrisch d 20 mm, DN 15 mm |  |  |  | 10 | CH | 84818081
199296254 | Kugelhahn 543 Pro P PP-H FKM d25DN20 | 1508.16 | EUR | 2022-12-01 | 1 | 0.945 | ST | 1 |  |  | 339 | 339981 | 339981034 | I500 | 7613185893218 | PROGEF Standard 3-Weg Kugelhahn Typ 543 Pro Horizontal/L-Bohrung DA (Doppelt wirkend) Ohne Handbetätigung Mit Stumpfschweissstutzen IR-Plus SDR11 metrisch d 25 mm, DN 20 mm |  |  |  | 10 | CH | 84818081
199296255 | Kugelhahn 543 Pro P PP-H FKM d32DN25 | 1220.05 | EUR | 2022-12-01 | 1 | 1.075 | ST | 1 |  |  | 339 | 339981 | 339981035 | I500 | 7613185893225 | PROGEF Standard 3-Weg Kugelhahn Typ 543 Pro Horizontal/L-Bohrung DA (Doppelt wirkend) Ohne Handbetätigung Mit Stumpfschweissstutzen IR-Plus SDR11 metrisch d 32 mm, DN 25 mm |  |  |  | 10 | CH | 84818081
199296256 | Kugelhahn 543 Pro P PP-H FKM d40DN32 | 1675.37 | EUR | 2022-12-01 | 1 | 1.807 | ST | 1 |  |  | 339 | 339981 | 339981034 | I500 | 7613185893232 | PROGEF Standard 3-Weg Kugelhahn Typ 543 Pro Horizontal/L-Bohrung DA (Doppelt wirkend) Ohne Handbetätigung Mit Stumpfschweissstutzen IR-Plus SDR11 metrisch d 40 mm, DN 32 mm |  |  |  | 10 | CH | 84818081
199296257 | Kugelhahn 543 Pro P PP-H FKM d50DN40 | 1758.14 | EUR | 2022-12-01 | 1 | 2.13 | ST | 1 |  |  | 339 | 339981 | 339981034 | I500 | 7613185893249 | PROGEF Standard 3-Weg Kugelhahn Typ 543 Pro Horizontal/L-Bohrung DA (Doppelt wirkend) Ohne Handbetätigung Mit Stumpfschweissstutzen IR-Plus SDR11 metrisch d 50 mm, DN 40 mm |  |  |  | 10 | CH | 84818081
199296258 | Kugelhahn 543 Pro P PP-H FKM d63DN50 | 1874.62 | EUR | 2022-12-01 | 1 | 3.082 | ST | 1 |  |  | 339 | 339981 | 339981034 | I500 | 7613185893256 | PROGEF Standard 3-Weg Kugelhahn Typ 543 Pro Horizontal/L-Bohrung DA (Doppelt wirkend) Ohne Handbetätigung Mit Stumpfschweissstutzen IR-Plus SDR11 metrisch d 63 mm, DN 50 mm |  |  |  | 10 | CH | 84818081
199296263 | Kugelhahn 543 Pro P PP-H EPDM d20DN15 | 1449.88 | EUR | 2022-12-01 | 1 | 0.85 | ST | 1 |  |  | 339 | 339981 | 339981034 | I500 | 7613185893263 | PROGEF Standard 3-Weg Kugelhahn Typ 543 Pro Horizontal/T-Bohrung DA (Doppelt wirkend) Mit Stumpfschweissstutzen IR-Plus SDR11 metrisch d 20 mm, DN 15 mm |  |  |  | 10 | CH | 84818081
199296264 | Kugelhahn 543 Pro P PP-H EPDM d25DN20 | 1505.45 | EUR | 2022-12-01 | 1 | 0.943 | ST | 1 |  |  | 339 | 339981 | 339981034 | I500 | 7613185893270 | PROGEF Standard 3-Weg Kugelhahn Typ 543 Pro Horizontal/T-Bohrung DA (Doppelt wirkend) Mit Stumpfschweissstutzen IR-Plus SDR11 metrisch d 25 mm, DN 20 mm |  |  |  | 10 | CH | 84818081
199296265 | Kugelhahn 543 Pro P PP-H EPDM d32DN25 | 1530.54 | EUR | 2022-12-01 | 1 | 1.071 | ST | 1 |  |  | 339 | 339981 | 339981034 | I500 | 7613185893287 | PROGEF Standard 3-Weg Kugelhahn Typ 543 Pro Horizontal/T-Bohrung DA (Doppelt wirkend) Mit Stumpfschweissstutzen IR-Plus SDR11 metrisch d 32 mm, DN 25 mm |  |  |  | 10 | CH | 84818081
199296266 | Kugelhahn 543 Pro P PP-H EPDM d40DN32 | 1655.96 | EUR | 2022-12-01 | 1 | 1.8 | ST | 1 |  |  | 339 | 339981 | 339981034 | I500 | 7613185893294 | PROGEF Standard 3-Weg Kugelhahn Typ 543 Pro Horizontal/T-Bohrung DA (Doppelt wirkend) Mit Stumpfschweissstutzen IR-Plus SDR11 metrisch d 40 mm, DN 32 mm |  |  |  | 10 | CH | 84818081
199296267 | Kugelhahn 543 Pro P PP-H EPDM d50DN40 | 1677.48 | EUR | 2022-12-01 | 1 | 2.117 | ST | 1 |  |  | 339 | 339981 | 339981034 | I500 | 7613185893300 | PROGEF Standard 3-Weg Kugelhahn Typ 543 Pro Horizontal/T-Bohrung DA (Doppelt wirkend) Mit Stumpfschweissstutzen IR-Plus SDR11 metrisch d 50 mm, DN 40 mm |  |  |  | 10 | CH | 84818081
199296268 | Kugelhahn 543 Pro P PP-H EPDM d63DN50 | 1815.5 | EUR | 2022-12-01 | 1 | 3.049 | ST | 1 |  |  | 339 | 339981 | 339981034 | I500 | 7613185893317 | PROGEF Standard 3-Weg Kugelhahn Typ 543 Pro Horizontal/T-Bohrung DA (Doppelt wirkend) Mit Stumpfschweissstutzen IR-Plus SDR11 metrisch d 63 mm, DN 50 mm |  |  |  | 10 | CH | 84818081
199296273 | Kugelhahn 543 Pro P PP-H FKM d20DN15 | 1469.62 | EUR | 2022-12-01 | 1 | 0.85 | ST | 1 |  |  | 339 | 339981 | 339981034 | I500 | 7613185893324 | PROGEF Standard 3-Weg Kugelhahn Typ 543 Pro Horizontal/T-Bohrung DA (Doppelt wirkend) Mit Stumpfschweissstutzen IR-Plus SDR11 metrisch d 20 mm, DN 15 mm |  |  |  | 10 | CH | 84818081
199296274 | Kugelhahn 543 Pro P PP-H FKM d25DN20 | 1519.76 | EUR | 2022-12-01 | 1 | 0.943 | ST | 1 |  |  | 339 | 339981 | 339981034 | I500 | 7613185893331 | PROGEF Standard 3-Weg Kugelhahn Typ 543 Pro Horizontal/T-Bohrung DA (Doppelt wirkend) Mit Stumpfschweissstutzen IR-Plus SDR11 metrisch d 25 mm, DN 20 mm |  |  |  | 10 | CH | 84818081
199296275 | Kugelhahn 543 Pro P PP-H FKM d32DN25 | 1555.61 | EUR | 2022-12-01 | 1 | 1.071 | ST | 1 |  |  | 339 | 339981 | 339981034 | I500 | 7613185893348 | PROGEF Standard 3-Weg Kugelhahn Typ 543 Pro Horizontal/T-Bohrung DA (Doppelt wirkend) Mit Stumpfschweissstutzen IR-Plus SDR11 metrisch d 32 mm, DN 25 mm |  |  |  | 10 | CH | 84818081
199296276 | Kugelhahn 543 Pro P PP-H FKM d40DN32 | 1688.25 | EUR | 2022-12-01 | 1 | 1.8 | ST | 1 |  |  | 339 | 339981 | 339981034 | I500 | 7613185893355 | PROGEF Standard 3-Weg Kugelhahn Typ 543 Pro Horizontal/T-Bohrung DA (Doppelt wirkend) Mit Stumpfschweissstutzen IR-Plus SDR11 metrisch d 40 mm, DN 32 mm |  |  |  | 10 | CH | 84818081
199296277 | Kugelhahn 543 Pro P PP-H FKM d50DN40 | 1758.14 | EUR | 2022-12-01 | 1 | 2.117 | ST | 1 |  |  | 339 | 339981 | 339981034 | I500 | 7613185893362 | PROGEF Standard 3-Weg Kugelhahn Typ 543 Pro Horizontal/T-Bohrung DA (Doppelt wirkend) Mit Stumpfschweissstutzen IR-Plus SDR11 metrisch d 50 mm, DN 40 mm |  |  |  | 10 | CH | 84818081
199296278 | Kugelhahn 543 Pro P PP-H FKM d63DN50 | 1881.8 | EUR | 2022-12-01 | 1 | 3.049 | ST | 1 |  |  | 339 | 339981 | 339981034 | I500 | 7613185893379 | PROGEF Standard 3-Weg Kugelhahn Typ 543 Pro Horizontal/T-Bohrung DA (Doppelt wirkend) Mit Stumpfschweissstutzen IR-Plus SDR11 metrisch d 63 mm, DN 50 mm |  |  |  | 10 | CH | 84818081
199296282 | Kugelhahn 543 Pro P PP-H EPDM 3/8"DN10 | 1417.95 | EUR | 2022-12-01 | 1 | 0.841 | ST | 1 |  |  | 339 | 339981 | 339981034 | I500 | 7613185893386 | PROGEF Standard 3-Weg Kugelhahn Typ 543 Pro Horizontal/L-Bohrung DA (Doppelt wirkend) Ohne Handbetätigung Mit Gewindemuffen verstärkt Rp d 16 mm, DN 10 mm |  |  |  | 10 | CH | 84818081
199296283 | Kugelhahn 543 Pro P PP-H EPDM 1/2"DN15 | 1438.26 | EUR | 2022-12-01 | 1 | 0.845 | ST | 1 |  |  | 339 | 339981 | 339981034 | I500 | 7613185893393 | PROGEF Standard 3-Weg Kugelhahn Typ 543 Pro Horizontal/L-Bohrung DA (Doppelt wirkend) Ohne Handbetätigung Mit Gewindemuffen verstärkt Rp d 20 mm, DN 15 mm |  |  |  | 10 | CH | 84818081
199296284 | Kugelhahn 543 Pro P PP-H EPDM 3/4"DN20 | 1495.39 | EUR | 2022-12-01 | 1 | 0.935 | ST | 1 |  |  | 339 | 339981 | 339981034 | I500 | 7613185893409 | PROGEF Standard 3-Weg Kugelhahn Typ 543 Pro Horizontal/L-Bohrung DA (Doppelt wirkend) Ohne Handbetätigung Mit Gewindemuffen verstärkt Rp d 25 mm, DN 20 mm |  |  |  | 10 | CH | 84818081
199296285 | Kugelhahn 543 Pro P PP-H EPDM 1"DN25 | 1519.87 | EUR | 2022-12-01 | 1 | 1.074 | ST | 1 |  |  | 339 | 339981 | 339981034 | I500 | 7613185893416 | PROGEF Standard 3-Weg Kugelhahn Typ 543 Pro Horizontal/L-Bohrung DA (Doppelt wirkend) Ohne Handbetätigung Mit Gewindemuffen verstärkt Rp d 32 mm, DN 25 mm |  |  |  | 10 | CH | 84818081
199296286 | Kugelhahn 543 Pro P PP-H EPDM 1 1/4"DN32 | 1646.08 | EUR | 2022-12-01 | 1 | 1.793 | ST | 1 |  |  | 339 | 339981 | 339981034 | I500 | 7613185893423 | PROGEF Standard 3-Weg Kugelhahn Typ 543 Pro Horizontal/L-Bohrung DA (Doppelt wirkend) Ohne Handbetätigung Mit Gewindemuffen verstärkt Rp d 40 mm, DN 32 mm |  |  |  | 10 | CH | 84818081
199296287 | Kugelhahn 543 Pro P PP-H EPDM 1 1/2"DN40 | 1695.08 | EUR | 2022-12-01 | 1 | 2.089 | ST | 1 |  |  | 339 | 339981 | 339981034 | I500 | 7613185893430 | PROGEF Standard 3-Weg Kugelhahn Typ 543 Pro Horizontal/L-Bohrung DA (Doppelt wirkend) Ohne Handbetätigung Mit Gewindemuffen verstärkt Rp d 50 mm, DN 40 mm |  |  |  | 10 | CH | 84818081
199296288 | Kugelhahn 543 Pro P PP-H EPDM 2"DN50 | 1796.91 | EUR | 2022-12-01 | 1 | 2.996 | ST | 1 |  |  | 339 | 339981 | 339981034 | I500 | 7613185893447 | PROGEF Standard 3-Weg Kugelhahn Typ 543 Pro Horizontal/L-Bohrung DA (Doppelt wirkend) Ohne Handbetätigung Mit Gewindemuffen verstärkt Rp d 63 mm, DN 50 mm |  |  |  | 10 | CH | 84818081
199296292 | Kugelhahn 543 Pro P PP-H FKM 3/8"DN10 | 1430.17 | EUR | 2022-12-01 | 1 | 0.841 | ST | 1 |  |  | 339 | 339981 | 339981034 | I500 | 7613185893454 | PROGEF Standard 3-Weg Kugelhahn Typ 543 Pro Horizontal/L-Bohrung DA (Doppelt wirkend) Ohne Handbetätigung Mit Gewindemuffen verstärkt Rp d 16 mm, DN 10 mm |  |  |  | 10 | CH | 84818081
199296293 | Kugelhahn 543 Pro P PP-H FKM 1/2"DN15 | 1455.24 | EUR | 2022-12-01 | 1 | 0.845 | ST | 1 |  |  | 339 | 339981 | 339981034 | I500 | 7613185893461 | PROGEF Standard 3-Weg Kugelhahn Typ 543 Pro Horizontal/L-Bohrung DA (Doppelt wirkend) Ohne Handbetätigung Mit Gewindemuffen verstärkt Rp d 20 mm, DN 15 mm |  |  |  | 10 | CH | 84818081
199296294 | Kugelhahn 543 Pro P PP-H FKM 3/4"DN20 | 1505.45 | EUR | 2022-12-01 | 1 | 0.935 | ST | 1 |  |  | 339 | 339981 | 339981034 | I500 | 7613185893478 | PROGEF Standard 3-Weg Kugelhahn Typ 543 Pro Horizontal/L-Bohrung DA (Doppelt wirkend) Ohne Handbetätigung Mit Gewindemuffen verstärkt Rp d 25 mm, DN 20 mm |  |  |  | 10 | CH | 84818081
199296295 | Kugelhahn 543 Pro P PP-H FKM 1"DN25 | 1543.07 | EUR | 2022-12-01 | 1 | 1.06 | ST | 1 |  |  | 339 | 339981 | 339981034 | I500 | 7613185893485 | PROGEF Standard 3-Weg Kugelhahn Typ 543 Pro Horizontal/L-Bohrung DA (Doppelt wirkend) Ohne Handbetätigung Mit Gewindemuffen verstärkt Rp d 32 mm, DN 25 mm |  |  |  | 10 | CH | 84818081
199296296 | Kugelhahn 543 Pro P PP-H FKM 1 1/4"DN32 | 1673.9 | EUR | 2022-12-01 | 1 | 1.793 | ST | 1 |  |  | 339 | 339981 | 339981034 | I500 | 7613185893492 | PROGEF Standard 3-Weg Kugelhahn Typ 543 Pro Horizontal/L-Bohrung DA (Doppelt wirkend) Ohne Handbetätigung Mit Gewindemuffen verstärkt Rp d 40 mm, DN 32 mm |  |  |  | 10 | CH | 84818081
199296297 | Kugelhahn 543 Pro P PP-H FKM 1 1/2"DN40 | 1742.01 | EUR | 2022-12-01 | 1 | 2.156 | ST | 1 |  |  | 339 | 339981 | 339981034 | I500 | 7613185893508 | PROGEF Standard 3-Weg Kugelhahn Typ 543 Pro Horizontal/L-Bohrung DA (Doppelt wirkend) Ohne Handbetätigung Mit Gewindemuffen verstärkt Rp d 50 mm, DN 40 mm |  |  |  | 10 | CH | 84818081
199296298 | Kugelhahn 543 Pro P PP-H FKM 2"DN50 | 1856.7 | EUR | 2022-12-01 | 1 | 2.996 | ST | 1 |  |  | 339 | 339981 | 339981034 | I500 | 7613185893515 | PROGEF Standard 3-Weg Kugelhahn Typ 543 Pro Horizontal/L-Bohrung DA (Doppelt wirkend) Ohne Handbetätigung Mit Gewindemuffen verstärkt Rp d 63 mm, DN 50 mm |  |  |  | 10 | CH | 84818081
199296302 | Kugelhahn 543 Pro P PP-H EPDM 3/8"DN10 | 1417.95 | EUR | 2022-12-01 | 1 | 0.84 | ST | 1 |  |  | 339 | 339981 | 339981034 | I500 | 7613185893522 | PROGEF Standard 3-Weg Kugelhahn Typ 543 Pro Horizontal/T-Bohrung DA (Doppelt wirkend) Ohne Handbetätigung Mit Gewindemuffen verstärkt Rp d 16 mm, DN 10 mm |  |  |  | 10 | CH | 84818081
199296303 | Kugelhahn 543 Pro P PP-H EPDM 1/2"DN15 | 1438.26 | EUR | 2022-12-01 | 1 | 0.844 | ST | 1 |  |  | 339 | 339981 | 339981034 | I500 | 7613185893539 | PROGEF Standard 3-Weg Kugelhahn Typ 543 Pro Horizontal/T-Bohrung DA (Doppelt wirkend) Ohne Handbetätigung Mit Gewindemuffen verstärkt Rp d 20 mm, DN 15 mm |  |  |  | 10 | CH | 84818081
199296304 | Kugelhahn 543 Pro P PP-H EPDM 3/4"DN20 | 1495.39 | EUR | 2022-12-01 | 1 | 0.934 | ST | 1 |  |  | 339 | 339981 | 339981034 | I500 | 7613185893546 | PROGEF Standard 3-Weg Kugelhahn Typ 543 Pro Horizontal/T-Bohrung DA (Doppelt wirkend) Ohne Handbetätigung Mit Gewindemuffen verstärkt Rp d 25 mm, DN 20 mm |  |  |  | 10 | CH | 84818081
199296305 | Kugelhahn 543 Pro P PP-H EPDM 1"DN25 | 1519.87 | EUR | 2022-12-01 | 1 | 1.055 | ST | 1 |  |  | 339 | 339981 | 339981034 | I500 | 7613185893553 | PROGEF Standard 3-Weg Kugelhahn Typ 543 Pro Horizontal/T-Bohrung DA (Doppelt wirkend) Ohne Handbetätigung Mit Gewindemuffen verstärkt Rp d 32 mm, DN 25 mm |  |  |  | 10 | CH | 84818081
199296306 | Kugelhahn 543 Pro P PP-H EPDM 1 1/4"DN32 | 1646.08 | EUR | 2022-12-01 | 1 | 1.786 | ST | 1 |  |  | 339 | 339981 | 339981034 | I500 | 7613185893560 | PROGEF Standard 3-Weg Kugelhahn Typ 543 Pro Horizontal/T-Bohrung DA (Doppelt wirkend) Ohne Handbetätigung Mit Gewindemuffen verstärkt Rp d 40 mm, DN 32 mm |  |  |  | 10 | CH | 84818081
199296307 | Kugelhahn 543 Pro P PP-H EPDM 1 1/2"DN40 | 1695.08 | EUR | 2022-12-01 | 1 | 2.075 | ST | 1 |  |  | 339 | 339981 | 339981034 | I500 | 7613185893577 | PROGEF Standard 3-Weg Kugelhahn Typ 543 Pro Horizontal/T-Bohrung DA (Doppelt wirkend) Ohne Handbetätigung Mit Gewindemuffen verstärkt Rp d 50 mm, DN 40 mm |  |  |  | 10 | CH | 84818081
199296308 | Kugelhahn 543 Pro P PP-H EPDM 2"DN50 | 1796.91 | EUR | 2022-12-01 | 1 | 2.967 | ST | 1 |  |  | 339 | 339981 | 339981034 | I500 | 7613185893584 | PROGEF Standard 3-Weg Kugelhahn Typ 543 Pro Horizontal/T-Bohrung DA (Doppelt wirkend) Ohne Handbetätigung Mit Gewindemuffen verstärkt Rp d 63 mm, DN 50 mm |  |  |  | 10 | CH | 84818081
199296312 | Kugelhahn 543 Pro P PP-H FKM 3/8"DN10 | 1430.17 | EUR | 2022-12-01 | 1 | 0.84 | ST | 1 |  |  | 339 | 339981 | 339981034 | I500 | 7613185893591 | PROGEF Standard 3-Weg Kugelhahn Typ 543 Pro Horizontal/T-Bohrung DA (Doppelt wirkend) Ohne Handbetätigung Mit Gewindemuffen verstärkt Rp d 16 mm, DN 10 mm |  |  |  | 10 | CH | 84818081
199296313 | Kugelhahn 543 Pro P PP-H FKM 1/2"DN15 | 1454.6 | EUR | 2022-12-01 | 1 | 0.844 | ST | 1 |  |  | 339 | 339981 | 339981034 | I500 | 7613185893607 | PROGEF Standard 3-Weg Kugelhahn Typ 543 Pro Horizontal/T-Bohrung DA (Doppelt wirkend) Ohne Handbetätigung Mit Gewindemuffen verstärkt Rp d 20 mm, DN 15 mm |  |  |  | 10 | CH | 84818081
199296314 | Kugelhahn 543 Pro P PP-H FKM 3/4"DN20 | 1507.6 | EUR | 2022-12-01 | 1 | 0.934 | ST | 1 |  |  | 339 | 339981 | 339981034 | I500 | 7613185893614 | PROGEF Standard 3-Weg Kugelhahn Typ 543 Pro Horizontal/T-Bohrung DA (Doppelt wirkend) Ohne Handbetätigung Mit Gewindemuffen verstärkt Rp d 25 mm, DN 20 mm |  |  |  | 10 | CH | 84818081
199296315 | Kugelhahn 543 Pro P PP-H FKM 1"DN25 | 1544.26 | EUR | 2022-12-01 | 1 | 1.055 | ST | 1 |  |  | 339 | 339981 | 339981034 | I500 | 7613185893621 | PROGEF Standard 3-Weg Kugelhahn Typ 543 Pro Horizontal/T-Bohrung DA (Doppelt wirkend) Ohne Handbetätigung Mit Gewindemuffen verstärkt Rp d 32 mm, DN 25 mm |  |  |  | 10 | CH | 84818081
199296316 | Kugelhahn 543 Pro P PP-H FKM 1 1/4"DN32 | 1674.69 | EUR | 2022-12-01 | 1 | 1.786 | ST | 1 |  |  | 339 | 339981 | 339981034 | I500 | 7613185893638 | PROGEF Standard 3-Weg Kugelhahn Typ 543 Pro Horizontal/T-Bohrung DA (Doppelt wirkend) Ohne Handbetätigung Mit Gewindemuffen verstärkt Rp d 40 mm, DN 32 mm |  |  |  | 10 | CH | 84818081
199296317 | Kugelhahn 543 Pro P PP-H FKM 1 1/2"DN40 | 1742.01 | EUR | 2022-12-01 | 1 | 2.075 | ST | 1 |  |  | 339 | 339981 | 339981034 | I500 | 7613185893645 | PROGEF Standard 3-Weg Kugelhahn Typ 543 Pro Horizontal/T-Bohrung DA (Doppelt wirkend) Ohne Handbetätigung Mit Gewindemuffen verstärkt Rp d 50 mm, DN 40 mm |  |  |  | 10 | CH | 84818081
199296318 | Kugelhahn 543 Pro P PP-H FKM 2"DN50 | 1858.04 | EUR | 2022-12-01 | 1 | 2.967 | ST | 1 |  |  | 339 | 339981 | 339981034 | I500 | 7613185893652 | PROGEF Standard 3-Weg Kugelhahn Typ 543 Pro Horizontal/T-Bohrung DA (Doppelt wirkend) Ohne Handbetätigung Mit Gewindemuffen verstärkt Rp d 63 mm, DN 50 mm |  |  |  | 10 | CH | 84818081
199296362 | Kugelhahn 543 Pro P PP-H EPDM 3/8"DN10 | 1405.74 | EUR | 2022-12-01 | 1 | 0.841 | ST | 1 |  |  | 339 | 339981 | 339981034 | I500 | 7613185893942 | Kugelhahn 543 Pro P PP-H EPDM 3/8"DN10 |  |  |  | 10 | CH | 84818081
199296363 | Kugelhahn 543 Pro P PP-H EPDM 1/2"DN15 | 1422.04 | EUR | 2022-12-01 | 1 | 0.845 | ST | 1 |  |  | 339 | 339981 | 339981034 | I500 | 7613185893959 | Kugelhahn 543 Pro P PP-H EPDM 1/2"DN15 |  |  |  | 10 | CH | 84818081
199296364 | Kugelhahn 543 Pro P PP-H EPDM 3/4"DN20 | 1483.17 | EUR | 2022-12-01 | 1 | 0.935 | ST | 1 |  |  | 339 | 339981 | 339981034 | I500 | 7613185893966 | Kugelhahn 543 Pro P PP-H EPDM 3/4"DN20 |  |  |  | 10 | CH | 84818081
199296365 | Kugelhahn 543 Pro P PP-H EPDM 1"DN25 | 1507.6 | EUR | 2022-12-01 | 1 | 1.06 | ST | 1 |  |  | 339 | 339981 | 339981034 | I500 | 7613185893973 | Kugelhahn 543 Pro P PP-H EPDM 1"DN25 |  |  |  | 10 | CH | 84818081
199296366 | Kugelhahn 543 Pro P PP-H EPDM 1 1/4"DN32 | 1629.87 | EUR | 2022-12-01 | 1 | 1.793 | ST | 1 |  |  | 339 | 339981 | 339981034 | I500 | 7613185893980 | Kugelhahn 543 Pro P PP-H EPDM 1 1/4"DN32 |  |  |  | 10 | CH | 84818081
199296367 | Kugelhahn 543 Pro P PP-H EPDM 1 1/2"DN40 | 1678.73 | EUR | 2022-12-01 | 1 | 2.089 | ST | 1 |  |  | 339 | 339981 | 339981034 | I500 | 7613185893997 | Kugelhahn 543 Pro P PP-H EPDM 1 1/2"DN40 |  |  |  | 10 | CH | 84818081
199296368 | Kugelhahn 543 Pro P PP-H EPDM 2"DN50 | 1780.6 | EUR | 2022-12-01 | 1 | 2.996 | ST | 1 |  |  | 339 | 339981 | 339981034 | I500 | 7613185894000 | Kugelhahn 543 Pro P PP-H EPDM 2"DN50 |  |  |  | 10 | CH | 84818081
199296372 | Kugelhahn 543 Pro P PP-H FKM 3/8"DN10 | 1417.95 | EUR | 2022-12-01 | 1 | 0.841 | ST | 1 |  |  | 339 | 339981 | 339981034 | I500 | 7613185894017 | Kugelhahn 543 Pro P PP-H FKM 3/8"DN10 |  |  |  | 10 | CH | 84818081
199296373 | Kugelhahn 543 Pro P PP-H FKM 1/2"DN15 | 1442.39 | EUR | 2022-12-01 | 1 | 0.845 | ST | 1 |  |  | 339 | 339981 | 339981034 | I500 | 7613185894024 | Kugelhahn 543 Pro P PP-H FKM 1/2"DN15 |  |  |  | 10 | CH | 84818081
199296374 | Kugelhahn 543 Pro P PP-H FKM 3/4"DN20 | 1495.39 | EUR | 2022-12-01 | 1 | 0.935 | ST | 1 |  |  | 339 | 339981 | 339981034 | I500 | 7613185894031 | Kugelhahn 543 Pro P PP-H FKM 3/4"DN20 |  |  |  | 10 | CH | 84818081
199296375 | Kugelhahn 543 Pro P PP-H FKM 1"DN25 | 1528.04 | EUR | 2022-12-01 | 1 | 1.06 | ST | 1 |  |  | 339 | 339981 | 339981034 | I500 | 7613185894048 | Kugelhahn 543 Pro P PP-H FKM 1"DN25 |  |  |  | 10 | CH | 84818081
199296376 | Kugelhahn 543 Pro P PP-H FKM 1 1/4"DN32 | 1658.34 | EUR | 2022-12-01 | 1 | 1.793 | ST | 1 |  |  | 339 | 339981 | 339981034 | I500 | 7613185894055 | Kugelhahn 543 Pro P PP-H FKM 1 1/4"DN32 |  |  |  | 10 | CH | 84818081
199296377 | Kugelhahn 543 Pro P PP-H FKM 1 1/2"DN40 | 1723.6 | EUR | 2022-12-01 | 1 | 2.089 | ST | 1 |  |  | 339 | 339981 | 339981034 | I500 | 7613185894062 | Kugelhahn 543 Pro P PP-H FKM 1 1/2"DN40 |  |  |  | 10 | CH | 84818081
199296378 | Kugelhahn 543 Pro P PP-H FKM 2"DN50 | 1841.69 | EUR | 2022-12-01 | 1 | 2.996 | ST | 1 |  |  | 339 | 339981 | 339981034 | I500 | 7613185894079 | Kugelhahn 543 Pro P PP-H FKM 2"DN50 |  |  |  | 10 | CH | 84818081
199297012 | Kugelhahn 543 Pro P PVDF FKM d16DN10 | 2067.9 | EUR | 2022-12-01 | 1 | 1.191 | ST | 1 |  |  | 339 | 339981 | 339981035 | I500 | 7613185894222 | SYGEF Standard 3-Weg Kugelhahn Typ 543 Pro Horizontal/L-Bohrung Ohne Handbetätigung Mit Muffenschweissstutzen metrisch d 16 mm, DN 10 mm |  |  |  | 10 | CH | 84818081
199297013 | Kugelhahn 543 Pro P PVDF FKM d20DN15 | 2090.76 | EUR | 2022-12-01 | 1 | 1.202 | ST | 1 |  |  | 339 | 339981 | 339981035 | I500 | 7613185894239 | SYGEF Standard 3-Weg Kugelhahn Typ 543 Pro Horizontal/L-Bohrung Ohne Handbetätigung Mit Muffenschweissstutzen metrisch d 20 mm, DN 15 mm |  |  |  | 10 | CH | 84818081
199297014 | Kugelhahn 543 Pro P PVDF FKM d25DN20 | 2163.51 | EUR | 2022-12-01 | 1 | 1.369 | ST | 1 |  |  | 339 | 339981 | 339981035 | I500 | 7613185894246 | SYGEF Standard 3-Weg Kugelhahn Typ 543 Pro Horizontal/L-Bohrung Ohne Handbetätigung Mit Muffenschweissstutzen metrisch d 25 mm, DN 20 mm |  |  |  | 10 | CH | 84818081
199297015 | Kugelhahn 543 Pro P PVDF FKM d32DN25 | 2209.2 | EUR | 2022-12-01 | 1 | 1.623 | ST | 1 |  |  | 339 | 339981 | 339981035 | I500 | 7613185894253 | SYGEF Standard 3-Weg Kugelhahn Typ 543 Pro Horizontal/L-Bohrung Ohne Handbetätigung Mit Muffenschweissstutzen metrisch d 32 mm, DN 25 mm |  |  |  | 10 | CH | 84818081
199297016 | Kugelhahn 543 Pro P PVDF FKM d40DN32 | 2433.65 | EUR | 2022-12-01 | 1 | 2.827 | ST | 1 |  |  | 339 | 339981 | 339981035 | I500 | 7613185894260 | SYGEF Standard 3-Weg Kugelhahn Typ 543 Pro Horizontal/L-Bohrung Ohne Handbetätigung Mit Muffenschweissstutzen metrisch d 40 mm, DN 32 mm |  |  |  | 10 | CH | 84818081
199297017 | Kugelhahn 543 Pro P PVDF FKM d50DN40 | 2525.1 | EUR | 2022-12-01 | 1 | 3.46 | ST | 1 |  |  | 339 | 339981 | 339981035 | I500 | 7613185894277 | SYGEF Standard 3-Weg Kugelhahn Typ 543 Pro Horizontal/L-Bohrung Ohne Handbetätigung Mit Muffenschweissstutzen metrisch d 50 mm, DN 40 mm |  |  |  | 10 | CH | 84818081
199297018 | Kugelhahn 543 Pro P PVDF FKM d63DN50 | 2691.4 | EUR | 2022-12-01 | 1 | 5.271 | ST | 1 |  |  | 339 | 339981 | 339981035 | I500 | 7613185894284 | SYGEF Standard 3-Weg Kugelhahn Typ 543 Pro Horizontal/L-Bohrung Ohne Handbetätigung Mit Muffenschweissstutzen metrisch d 63 mm, DN 50 mm |  |  |  | 10 | CH | 84818081
199297032 | Kugelhahn 543 Pro P PVDF FKM d16DN10 | 2065.56 | EUR | 2022-12-01 | 1 | 1.189 | ST | 1 |  |  | 339 | 339981 | 339981035 | I500 | 7613185894291 | SYGEF Standard 3-Weg Kugelhahn Typ 543 Pro Horizontal/T-Bohrung Ohne Handbetätigung Mit Muffenschweissstutzen metrisch d 16 mm, DN 10 mm |  |  |  | 10 | CH | 84818081
199297033 | Kugelhahn 543 Pro P PVDF FKM d20DN15 | 2091.63 | EUR | 2022-12-01 | 1 | 1.201 | ST | 1 |  |  | 339 | 339981 | 339981035 | I500 | 7613185894307 | SYGEF Standard 3-Weg Kugelhahn Typ 543 Pro Horizontal/T-Bohrung Ohne Handbetätigung Mit Muffenschweissstutzen metrisch d 20 mm, DN 15 mm |  |  |  | 10 | CH | 84818081
199297034 | Kugelhahn 543 Pro P PVDF FKM d25DN20 | 2164.61 | EUR | 2022-12-01 | 1 | 1.366 | ST | 1 |  |  | 339 | 339981 | 339981035 | I500 | 7613185894314 | SYGEF Standard 3-Weg Kugelhahn Typ 543 Pro Horizontal/T-Bohrung Ohne Handbetätigung Mit Muffenschweissstutzen metrisch d 25 mm, DN 20 mm |  |  |  | 10 | CH | 84818081
199297035 | Kugelhahn 543 Pro P PVDF FKM d32DN25 | 2211.45 | EUR | 2022-12-01 | 1 | 1.615 | ST | 1 |  |  | 339 | 339981 | 339981035 | I500 | 7613185894321 | SYGEF Standard 3-Weg Kugelhahn Typ 543 Pro Horizontal/T-Bohrung Ohne Handbetätigung Mit Muffenschweissstutzen metrisch d 32 mm, DN 25 mm |  |  |  | 10 | CH | 84818081
199297036 | Kugelhahn 543 Pro P PVDF FKM d40DN32 | 2435.83 | EUR | 2022-12-01 | 1 | 2.813 | ST | 1 |  |  | 339 | 339981 | 339981035 | I500 | 7613185894338 | SYGEF Standard 3-Weg Kugelhahn Typ 543 Pro Horizontal/T-Bohrung Ohne Handbetätigung Mit Muffenschweissstutzen metrisch d 40 mm, DN 32 mm |  |  |  | 10 | CH | 84818081
199297037 | Kugelhahn 543 Pro P PVDF FKM d50DN40 | 2524.52 | EUR | 2022-12-01 | 1 | 3.433 | ST | 1 |  |  | 339 | 339981 | 339981035 | I500 | 7613185894345 | SYGEF Standard 3-Weg Kugelhahn Typ 543 Pro Horizontal/T-Bohrung Ohne Handbetätigung Mit Muffenschweissstutzen metrisch d 50 mm, DN 40 mm |  |  |  | 10 | CH | 84818081
199297038 | Kugelhahn 543 Pro P PVDF FKM d63DN50 | 2691.4 | EUR | 2022-12-01 | 1 | 5.213 | ST | 1 |  |  | 339 | 339981 | 339981035 | I500 | 7613185894352 | SYGEF Standard 3-Weg Kugelhahn Typ 543 Pro Horizontal/T-Bohrung Ohne Handbetätigung Mit Muffenschweissstutzen metrisch d 63 mm, DN 50 mm |  |  |  | 10 | CH | 84818081
199297053 | Kugelhahn 543 Pro P PVDF FKM d20DN15 | 2121.94 | EUR | 2022-12-01 | 1 | 1.666 | ST | 1 |  |  | 339 | 339981 | 339981035 | I500 | 7613185894369 | SYGEF Standard 3-Weg Kugelhahn Typ 543 Pro Horizontal/L-Bohrung Ohne Handbetätigung Mit Stumpfschweissstutzen IR-Plus metrisch d 20 mm, DN 15 mm |  |  |  | 10 | CH | 84818081
199297054 | Kugelhahn 543 Pro P PVDF FKM d25DN20 | 2196.75 | EUR | 2022-12-01 | 1 | 1.369 | ST | 1 |  |  | 339 | 339981 | 339981035 | I500 | 7613185894376 | SYGEF Standard 3-Weg Kugelhahn Typ 543 Pro Horizontal/L-Bohrung Ohne Handbetätigung Mit Stumpfschweissstutzen IR-Plus metrisch d 25 mm, DN 20 mm |  |  |  | 10 | CH | 84818081
199297055 | Kugelhahn 543 Pro P PVDF FKM d32DN25 | 2145.59 | EUR | 2022-12-01 | 1 | 1.623 | ST | 1 |  |  | 339 | 339981 | 339981035 | I500 | 7613185894383 | SYGEF Standard 3-Weg Kugelhahn Typ 543 Pro Horizontal/L-Bohrung Ohne Handbetätigung Mit Stumpfschweissstutzen IR-Plus metrisch d 32 mm, DN 25 mm |  |  |  | 10 | CH | 84818081
199297056 | Kugelhahn 543 Pro P PVDF FKM d40DN32 | 2477.33 | EUR | 2022-12-01 | 1 | 2.71 | ST | 1 |  |  | 339 | 339981 | 339981035 | I500 | 7613185894390 | SYGEF Standard 3-Weg Kugelhahn Typ 543 Pro Horizontal/L-Bohrung Ohne Handbetätigung Mit Stumpfschweissstutzen IR-Plus metrisch d 40 mm, DN 32 mm |  |  |  | 10 | CH | 84818081
199297057 | Kugelhahn 543 Pro P PVDF FKM d50DN40 | 2566.69 | EUR | 2022-12-01 | 1 | 3.294 | ST | 1 |  |  | 339 | 339981 | 339981035 | I500 | 7613185894406 | SYGEF Standard 3-Weg Kugelhahn Typ 543 Pro Horizontal/L-Bohrung Ohne Handbetätigung Mit Stumpfschweissstutzen IR-Plus metrisch d 50 mm, DN 40 mm |  |  |  | 10 | CH | 84818081
199297058 | Kugelhahn 543 Pro P PVDF FKM d63DN50 | 2732.95 | EUR | 2022-12-01 | 1 | 4.982 | ST | 1 |  |  | 339 | 339981 | 339981035 | I500 | 7613185894413 | SYGEF Standard 3-Weg Kugelhahn Typ 543 Pro Horizontal/L-Bohrung Ohne Handbetätigung Mit Stumpfschweissstutzen IR-Plus metrisch d 63 mm, DN 50 mm |  |  |  | 10 | CH | 84818081
199297073 | Kugelhahn 543 Pro P PVDF FKM d20DN15 | 2121.94 | EUR | 2022-12-01 | 1 | 1.201 | ST | 1 |  |  | 339 | 339981 | 339981035 | I500 | 7613185894420 | SYGEF Standard 3-Weg Kugelhahn Typ 543 Pro Horizontal/T-Bohrung Ohne Handbetätigung Mit Stumpfschweissstutzen IR-Plus metrisch d 20 mm, DN 15 mm |  |  |  | 10 | CH | 84818081
199297074 | Kugelhahn 543 Pro P PVDF FKM d25DN20 | 2196.75 | EUR | 2022-12-01 | 1 | 1.366 | ST | 1 |  |  | 339 | 339981 | 339981035 | I500 | 7613185894437 | SYGEF Standard 3-Weg Kugelhahn Typ 543 Pro Horizontal/T-Bohrung Ohne Handbetätigung Mit Stumpfschweissstutzen IR-Plus metrisch d 25 mm, DN 20 mm |  |  |  | 10 | CH | 84818081
199297075 | Kugelhahn 543 Pro P PVDF FKM d32DN25 | 2252.86 | EUR | 2022-12-01 | 1 | 1.615 | ST | 1 |  |  | 339 | 339981 | 339981035 | I500 | 7613185894444 | SYGEF Standard 3-Weg Kugelhahn Typ 543 Pro Horizontal/T-Bohrung Ohne Handbetätigung Mit Stumpfschweissstutzen IR-Plus metrisch d 32 mm, DN 25 mm |  |  |  | 10 | CH | 84818081
199297076 | Kugelhahn 543 Pro P PVDF FKM d40DN32 | 2458.39 | EUR | 2022-12-01 | 1 | 2.813 | ST | 1 |  |  | 339 | 339981 | 339981035 | I500 | 7613185894451 | SYGEF Standard 3-Weg Kugelhahn Typ 543 Pro Horizontal/T-Bohrung Ohne Handbetätigung Mit Stumpfschweissstutzen IR-Plus metrisch d 40 mm, DN 32 mm |  |  |  | 10 | CH | 84818081
199297077 | Kugelhahn 543 Pro P PVDF FKM d50DN40 | 2566.69 | EUR | 2022-12-01 | 1 | 3.433 | ST | 1 |  |  | 339 | 339981 | 339981035 | I500 | 7613185894468 | SYGEF Standard 3-Weg Kugelhahn Typ 543 Pro Horizontal/T-Bohrung Ohne Handbetätigung Mit Stumpfschweissstutzen IR-Plus metrisch d 50 mm, DN 40 mm |  |  |  | 10 | CH | 84818081
199297078 | Kugelhahn 543 Pro P PVDF FKM d63DN50 | 2732.95 | EUR | 2022-12-01 | 1 | 5.213 | ST | 1 |  |  | 339 | 339981 | 339981035 | I500 | 7613185894475 | SYGEF Standard 3-Weg Kugelhahn Typ 543 Pro Horizontal/T-Bohrung Ohne Handbetätigung Mit Stumpfschweissstutzen IR-Plus metrisch d 63 mm, DN 50 mm |  |  |  | 10 | CH | 84818081
199297092 | Kugelhahn 543 Pro P PVDF FKM d16DN10 | 2067.9 | EUR | 2022-12-01 | 1 | 1.183 | ST | 1 |  |  | 339 | 339981 | 339981035 | I500 | 7613185894482 | SYGEF Standard 3-Weg Kugelhahn Typ 543 PRO Horizontal/L-Bohrung Federkraft schließend (FC) Mit Schweissmuffen metrisch d 16 mm, DN 10 mm |  |  |  | 10 | CH | 84818081
199297093 | Kugelhahn 543 Pro P PVDF FKM d20DN15 | 2090.76 | EUR | 2022-12-01 | 1 | 1.191 | ST | 1 |  |  | 339 | 339981 | 339981035 | I500 | 7613185894499 | SYGEF Standard 3-Weg Kugelhahn Typ 543 PRO Horizontal/L-Bohrung Federkraft schließend (FC) Mit Schweissmuffen metrisch d 20 mm, DN 15 mm |  |  |  | 10 | CH | 84818081
199297094 | Kugelhahn 543 Pro P PVDF FKM d25DN20 | 2163.51 | EUR | 2022-12-01 | 1 | 1.349 | ST | 1 |  |  | 339 | 339981 | 339981035 | I500 | 7613185894505 | SYGEF Standard 3-Weg Kugelhahn Typ 543 PRO Horizontal/L-Bohrung Federkraft schließend (FC) Mit Schweissmuffen metrisch d 25 mm, DN 20 mm |  |  |  | 10 | CH | 84818081
199297095 | Kugelhahn 543 Pro P PVDF FKM d32DN25 | 2209.2 | EUR | 2022-12-01 | 1 | 1.593 | ST | 1 |  |  | 339 | 339981 | 339981035 | I500 | 7613185894512 | SYGEF Standard 3-Weg Kugelhahn Typ 543 PRO Horizontal/L-Bohrung Federkraft schließend (FC) Mit Schweissmuffen metrisch d 32 mm, DN 25 mm |  |  |  | 10 | CH | 84818081
199297096 | Kugelhahn 543 Pro P PVDF FKM d40DN32 | 2433.65 | EUR | 2022-12-01 | 1 | 2.8 | ST | 1 |  |  | 339 | 339981 | 339981035 | I500 | 7613185894529 | SYGEF Standard 3-Weg Kugelhahn Typ 543 PRO Horizontal/L-Bohrung Federkraft schließend (FC) Mit Schweissmuffen metrisch d 40 mm, DN 32 mm |  |  |  | 10 | CH | 84818081
199297097 | Kugelhahn 543 Pro P PVDF FKM d50DN40 | 2525.1 | EUR | 2022-12-01 | 1 | 3.379 | ST | 1 |  |  | 339 | 339981 | 339981035 | I500 | 7613185894536 | SYGEF Standard 3-Weg Kugelhahn Typ 543 PRO Horizontal/L-Bohrung Federkraft schließend (FC) Mit Schweissmuffen metrisch d 50 mm, DN 40 mm |  |  |  | 10 | CH | 84818081
199297098 | Kugelhahn 543 Pro P PVDF FKM d63DN50 | 2691.4 | EUR | 2022-12-01 | 1 | 5.109 | ST | 1 |  |  | 339 | 339981 | 339981035 | I500 | 7613185894543 | SYGEF Standard 3-Weg Kugelhahn Typ 543 PRO Horizontal/L-Bohrung Federkraft schließend (FC) Mit Schweissmuffen metrisch d 63 mm, DN 50 mm |  |  |  | 10 | CH | 84818081
199297112 | Kugelhahn 543 Pro P PVDF FKM d16DN10 | 2067.9 | EUR | 2022-12-01 | 1 | 1.182 | ST | 1 |  |  | 339 | 339981 | 339981035 | I500 | 7613185894550 | SYGEF Standard 3-Weg Kugelhahn Typ 543 Pro Horizontal/T-Bohrung Ohne Handbetätigung Mit Schweissmuffen metrisch d 16 mm, DN 10 mm |  |  |  | 10 | CH | 84818081
199297113 | Kugelhahn 543 Pro P PVDF FKM d20DN15 | 2090.76 | EUR | 2022-12-01 | 1 | 1.189 | ST | 1 |  |  | 339 | 339981 | 339981035 | I500 | 7613185894567 | SYGEF Standard 3-Weg Kugelhahn Typ 543 Pro Horizontal/T-Bohrung Ohne Handbetätigung Mit Schweissmuffen metrisch d 20 mm, DN 15 mm |  |  |  | 10 | CH | 84818081
199297114 | Kugelhahn 543 Pro P PVDF FKM d25DN20 | 2163.51 | EUR | 2022-12-01 | 1 | 1.347 | ST | 1 |  |  | 339 | 339981 | 339981035 | I500 | 7613185894574 | SYGEF Standard 3-Weg Kugelhahn Typ 543 Pro Horizontal/T-Bohrung Ohne Handbetätigung Mit Schweissmuffen metrisch d 25 mm, DN 20 mm |  |  |  | 10 | CH | 84818081
199297115 | Kugelhahn 543 Pro P PVDF FKM d32DN25 | 2209.2 | EUR | 2022-12-01 | 1 | 1.584 | ST | 1 |  |  | 339 | 339981 | 339981035 | I500 | 7613185894581 | SYGEF Standard 3-Weg Kugelhahn Typ 543 Pro Horizontal/T-Bohrung Ohne Handbetätigung Mit Schweissmuffen metrisch d 32 mm, DN 25 mm |  |  |  | 10 | CH | 84818081
199297116 | Kugelhahn 543 Pro P PVDF FKM d40DN32 | 2433.65 | EUR | 2022-12-01 | 1 | 2.786 | ST | 1 |  |  | 339 | 339981 | 339981035 | I500 | 7613185894598 | SYGEF Standard 3-Weg Kugelhahn Typ 543 Pro Horizontal/T-Bohrung Ohne Handbetätigung Mit Schweissmuffen metrisch d 40 mm, DN 32 mm |  |  |  | 10 | CH | 84818081
199297117 | Kugelhahn 543 Pro P PVDF FKM d50DN40 | 2523.05 | EUR | 2022-12-01 | 1 | 3.154 | ST | 1 |  |  | 339 | 339981 | 339981035 | I500 | 7613185894604 | SYGEF Standard 3-Weg Kugelhahn Typ 543 Pro Horizontal/T-Bohrung Ohne Handbetätigung Mit Schweissmuffen metrisch d 50 mm, DN 40 mm |  |  |  | 10 | CH | 84818081
199297118 | Kugelhahn 543 Pro P PVDF FKM d63DN50 | 2691.4 | EUR | 2022-12-01 | 1 | 5.052 | ST | 1 |  |  | 339 | 339981 | 339981035 | I500 | 7613185894611 | SYGEF Standard 3-Weg Kugelhahn Typ 543 Pro Horizontal/T-Bohrung Ohne Handbetätigung Mit Schweissmuffen metrisch d 63 mm, DN 50 mm |  |  |  | 10 | CH | 84818081
199297132 | Kugelhahn 543 Pro P PVDF FKM d16DN10 | 1950.72 | EUR | 2022-12-01 | 1 | 1.001 | ST | 1 |  |  | 339 | 339981 | 339981035 | I500 | 7613185894628 | SYGEF Standard 3-Weg Kugelhahn Typ 543 Pro Horizontal/L-Bohrung DA (Doppelt wirkend) Ohne Handbetätigung Mit Muffenschweissstutzen metrisch d 16 mm, DN 10 mm |  |  |  | 10 | CH | 84818081
199297133 | Kugelhahn 543 Pro P PVDF FKM d20DN15 | 1981.99 | EUR | 2022-12-01 | 1 | 1.012 | ST | 1 |  |  | 339 | 339981 | 339981035 | I500 | 7613185894635 | SYGEF Standard 3-Weg Kugelhahn Typ 543 Pro Horizontal/L-Bohrung DA (Doppelt wirkend) Ohne Handbetätigung Mit Muffenschweissstutzen metrisch d 20 mm, DN 15 mm |  |  |  | 10 | CH | 84818081
199297134 | Kugelhahn 543 Pro P PVDF FKM d25DN20 | 2055.07 | EUR | 2022-12-01 | 1 | 1.179 | ST | 1 |  |  | 339 | 339981 | 339981035 | I500 | 7613185894642 | SYGEF Standard 3-Weg Kugelhahn Typ 543 Pro Horizontal/L-Bohrung DA (Doppelt wirkend) Ohne Handbetätigung Mit Muffenschweissstutzen metrisch d 25 mm, DN 20 mm |  |  |  | 10 | CH | 84818081
199297135 | Kugelhahn 543 Pro P PVDF FKM d32DN25 | 2101.99 | EUR | 2022-12-01 | 1 | 1.433 | ST | 1 |  |  | 339 | 339981 | 339981035 | I500 | 7613185894659 | SYGEF Standard 3-Weg Kugelhahn Typ 543 Pro Horizontal/L-Bohrung DA (Doppelt wirkend) Ohne Handbetätigung Mit Muffenschweissstutzen metrisch d 32 mm, DN 25 mm |  |  |  | 10 | CH | 84818081
199297136 | Kugelhahn 543 Pro P PVDF FKM d40DN32 | 2279.36 | EUR | 2022-12-01 | 1 | 2.403 | ST | 1 |  |  | 339 | 339981 | 339981035 | I500 | 7613185894666 | SYGEF Standard 3-Weg Kugelhahn Typ 543 Pro Horizontal/L-Bohrung DA (Doppelt wirkend) Ohne Handbetätigung Mit Muffenschweissstutzen metrisch d 40 mm, DN 32 mm |  |  |  | 10 | CH | 84818081
199297137 | Kugelhahn 543 Pro P PVDF FKM d50DN40 | 2378.5 | EUR | 2022-12-01 | 1 | 3.036 | ST | 1 |  |  | 339 | 339981 | 339981035 | I500 | 7613185894673 | SYGEF Standard 3-Weg Kugelhahn Typ 543 Pro Horizontal/L-Bohrung DA (Doppelt wirkend) Ohne Handbetätigung Mit Muffenschweissstutzen metrisch d 50 mm, DN 40 mm |  |  |  | 10 | CH | 84818081
199297138 | Kugelhahn 543 Pro P PVDF FKM d63DN50 | 2534.97 | EUR | 2022-12-01 | 1 | 4.847 | ST | 1 |  |  | 339 | 339981 | 339981035 | I500 | 7613185894680 | SYGEF Standard 3-Weg Kugelhahn Typ 543 Pro Horizontal/L-Bohrung DA (Doppelt wirkend) Ohne Handbetätigung Mit Muffenschweissstutzen metrisch d 63 mm, DN 50 mm |  |  |  | 10 | CH | 84818081
199297152 | Kugelhahn 543 Pro P PVDF FKM d16DN10 | 1950.72 | EUR | 2022-12-01 | 1 | 0.999 | ST | 1 |  |  | 339 | 339981 | 339981035 | I500 | 7613185894697 | SYGEF Standard 3-Weg Kugelhahn Typ 543 Pro P Horizontal/T-Bohrung DA (Doppelt wirkend) Ohne Handbetätigung Mit Muffenschweissstutzen metrisch d 16 mm, DN 10 mm |  |  |  | 10 | CH | 84818081
199297153 | Kugelhahn 543 Pro P PVDF FKM d20DN15 | 1981.99 | EUR | 2022-12-01 | 1 | 1.011 | ST | 1 |  |  | 339 | 339981 | 339981035 | I500 | 7613185894703 | SYGEF Standard 3-Weg Kugelhahn Typ 543 Pro P Horizontal/T-Bohrung DA (Doppelt wirkend) Ohne Handbetätigung Mit Muffenschweissstutzen metrisch d 20 mm, DN 15 mm |  |  |  | 10 | CH | 84818081
199297154 | Kugelhahn 543 Pro P PVDF FKM d25DN20 | 2055.07 | EUR | 2022-12-01 | 1 | 1.176 | ST | 1 |  |  | 339 | 339981 | 339981035 | I500 | 7613185894710 | SYGEF Standard 3-Weg Kugelhahn Typ 543 Pro P Horizontal/T-Bohrung DA (Doppelt wirkend) Ohne Handbetätigung Mit Muffenschweissstutzen metrisch d 25 mm, DN 20 mm |  |  |  | 10 | CH | 84818081
199297155 | Kugelhahn 543 Pro P PVDF FKM d32DN25 | 2103.21 | EUR | 2022-12-01 | 1 | 1.425 | ST | 1 |  |  | 339 | 339981 | 339981035 | I500 | 7613185894727 | SYGEF Standard 3-Weg Kugelhahn Typ 543 Pro P Horizontal/T-Bohrung DA (Doppelt wirkend) Ohne Handbetätigung Mit Muffenschweissstutzen metrisch d 32 mm, DN 25 mm |  |  |  | 10 | CH | 84818081
199297156 | Kugelhahn 543 Pro P PVDF FKM d40DN32 | 2280.69 | EUR | 2022-12-01 | 1 | 2.389 | ST | 1 |  |  | 339 | 339981 | 339981035 | I500 | 7613185894734 | SYGEF Standard 3-Weg Kugelhahn Typ 543 Pro P Horizontal/T-Bohrung DA (Doppelt wirkend) Ohne Handbetätigung Mit Muffenschweissstutzen metrisch d 40 mm, DN 32 mm |  |  |  | 10 | CH | 84818081
199297157 | Kugelhahn 543 Pro P PVDF FKM d50DN40 | 2379.88 | EUR | 2022-12-01 | 1 | 3.009 | ST | 1 |  |  | 339 | 339981 | 339981035 | I500 | 7613185894741 | SYGEF Standard 3-Weg Kugelhahn Typ 543 Pro P Horizontal/T-Bohrung DA (Doppelt wirkend) Ohne Handbetätigung Mit Muffenschweissstutzen metrisch d 50 mm, DN 40 mm |  |  |  | 10 | CH | 84818081
199297158 | Kugelhahn 543 Pro P PVDF FKM d63DN50 | 2536.45 | EUR | 2022-12-01 | 1 | 4.789 | ST | 1 |  |  | 339 | 339981 | 339981035 | I500 | 7613185894758 | SYGEF Standard 3-Weg Kugelhahn Typ 543 Pro P Horizontal/T-Bohrung DA (Doppelt wirkend) Ohne Handbetätigung Mit Muffenschweissstutzen metrisch d 63 mm, DN 50 mm |  |  |  | 10 | CH | 84818081
199297173 | Kugelhahn 543 Pro P PVDF FKM d20DN15 | 2019.81 | EUR | 2022-12-01 | 1 | 1.012 | ST | 1 |  |  | 339 | 339981 | 339981035 | I500 | 7613185894765 | SYGEF Standard 3-Weg Kugelhahn Typ 543 Pro Horizontal/L-Bohrung DA (Doppelt wirkend) Ohne Handbetätigung Mit Stumpfschweissstutzen IR-Plus metrisch d 20 mm, DN 15 mm |  |  |  | 10 | CH | 84818081
199297174 | Kugelhahn 543 Pro P PVDF FKM d25DN20 | 2092.84 | EUR | 2022-12-01 | 1 | 1.179 | ST | 1 |  |  | 339 | 339981 | 339981035 | I500 | 7613185894772 | SYGEF Standard 3-Weg Kugelhahn Typ 543 Pro Horizontal/L-Bohrung DA (Doppelt wirkend) Ohne Handbetätigung Mit Stumpfschweissstutzen IR-Plus metrisch d 25 mm, DN 20 mm |  |  |  | 10 | CH | 84818081
199297175 | Kugelhahn 543 Pro P PVDF FKM d32DN25 | 2138.56 | EUR | 2022-12-01 | 1 | 1.433 | ST | 1 |  |  | 339 | 339981 | 339981035 | I500 | 7613185894789 | SYGEF Standard 3-Weg Kugelhahn Typ 543 Pro Horizontal/L-Bohrung DA (Doppelt wirkend) Ohne Handbetätigung Mit Stumpfschweissstutzen IR-Plus metrisch d 32 mm, DN 25 mm |  |  |  | 10 | CH | 84818081
199297176 | Kugelhahn 543 Pro P PVDF FKM d40DN32 | 2325.64 | EUR | 2022-12-01 | 1 | 2.403 | ST | 1 |  |  | 339 | 339981 | 339981035 | I500 | 7613185894796 | SYGEF Standard 3-Weg Kugelhahn Typ 543 Pro Horizontal/L-Bohrung DA (Doppelt wirkend) Ohne Handbetätigung Mit Stumpfschweissstutzen IR-Plus metrisch d 40 mm, DN 32 mm |  |  |  | 10 | CH | 84818081
199297177 | Kugelhahn 543 Pro P PVDF FKM d50DN40 | 2425.39 | EUR | 2022-12-01 | 1 | 3.036 | ST | 1 |  |  | 339 | 339981 | 339981035 | I500 | 7613185894802 | SYGEF Standard 3-Weg Kugelhahn Typ 543 Pro Horizontal/L-Bohrung DA (Doppelt wirkend) Ohne Handbetätigung Mit Stumpfschweissstutzen IR-Plus metrisch d 50 mm, DN 40 mm |  |  |  | 10 | CH | 84818081
199297178 | Kugelhahn 543 Pro P PVDF FKM d63DN50 | 2575.01 | EUR | 2022-12-01 | 1 | 4.847 | ST | 1 |  |  | 339 | 339981 | 339981035 | I500 | 7613185894819 | SYGEF Standard 3-Weg Kugelhahn Typ 543 Pro Horizontal/L-Bohrung DA (Doppelt wirkend) Ohne Handbetätigung Mit Stumpfschweissstutzen IR-Plus metrisch d 63 mm, DN 50 mm |  |  |  | 10 | CH | 84818081
199297193 | Kugelhahn 543 Pro P PVDF FKM d20DN15 | 2020.11 | EUR | 2022-12-01 | 1 | 1.011 | ST | 1 |  |  | 339 | 339981 | 339981035 | I500 | 7613185894826 | SYGEF Standard 3-Weg Kugelhahn Typ 543 Pro P Horizontal/T-Bohrung DA (Doppelt wirkend) Ohne Handbetätigung Mit Stumpfschweissstutzen IR-Plus metrisch d 20 mm, DN 15 mm |  |  |  | 10 | CH | 84818081
199297194 | Kugelhahn 543 Pro P PVDF FKM d25DN20 | 2090.76 | EUR | 2022-12-01 | 1 | 1.176 | ST | 1 |  |  | 339 | 339981 | 339981035 | I500 | 7613185894833 | SYGEF Standard 3-Weg Kugelhahn Typ 543 Pro P Horizontal/T-Bohrung DA (Doppelt wirkend) Ohne Handbetätigung Mit Stumpfschweissstutzen IR-Plus metrisch d 25 mm, DN 20 mm |  |  |  | 10 | CH | 84818081
199297195 | Kugelhahn 543 Pro P PVDF FKM d32DN25 | 2138.56 | EUR | 2022-12-01 | 1 | 1.425 | ST | 1 |  |  | 339 | 339981 | 339981035 | I500 | 7613185894840 | SYGEF Standard 3-Weg Kugelhahn Typ 543 Pro P Horizontal/T-Bohrung DA (Doppelt wirkend) Ohne Handbetätigung Mit Stumpfschweissstutzen IR-Plus metrisch d 32 mm, DN 25 mm |  |  |  | 10 | CH | 84818081
199297196 | Kugelhahn 543 Pro P PVDF FKM d40DN32 | 2325.64 | EUR | 2022-12-01 | 1 | 2.389 | ST | 1 |  |  | 339 | 339981 | 339981035 | I500 | 7613185894857 | SYGEF Standard 3-Weg Kugelhahn Typ 543 Pro P Horizontal/T-Bohrung DA (Doppelt wirkend) Ohne Handbetätigung Mit Stumpfschweissstutzen IR-Plus metrisch d 40 mm, DN 32 mm |  |  |  | 10 | CH | 84818081
199297197 | Kugelhahn 543 Pro P PVDF FKM d50DN40 | 2425.39 | EUR | 2022-12-01 | 1 | 3.009 | ST | 1 |  |  | 339 | 339981 | 339981035 | I500 | 7613185894864 | SYGEF Standard 3-Weg Kugelhahn Typ 543 Pro P Horizontal/T-Bohrung DA (Doppelt wirkend) Ohne Handbetätigung Mit Stumpfschweissstutzen IR-Plus metrisch d 50 mm, DN 40 mm |  |  |  | 10 | CH | 84818081
199297198 | Kugelhahn 543 Pro P PVDF FKM d63DN50 | 2575.01 | EUR | 2022-12-01 | 1 | 4.789 | ST | 1 |  |  | 339 | 339981 | 339981035 | I500 | 7613185894871 | SYGEF Standard 3-Weg Kugelhahn Typ 543 Pro P Horizontal/T-Bohrung DA (Doppelt wirkend) Ohne Handbetätigung Mit Stumpfschweissstutzen IR-Plus metrisch d 63 mm, DN 50 mm |  |  |  | 10 | CH | 84818081
199297212 | Kugelhahn 543 Pro P PVDF FKM d16DN10 | 1949.48 | EUR | 2022-12-01 | 1 | 0.992 | ST | 1 |  |  | 339 | 339981 | 339981035 | I500 | 7613185894888 | SYGEF Standard 3-Weg-Kugelhahn Typ 543 Pro Horizontal/L-Bohrung DA (Doppelt wirkend) Ohne Handbetätigung Mit Schweißmuffen metrisch d 16 mm, DN 10 mm |  |  |  | 10 | CH | 84818081
199297213 | Kugelhahn 543 Pro P PVDF FKM d20DN15 | 1980.73 | EUR | 2022-12-01 | 1 | 1.001 | ST | 1 |  |  | 339 | 339981 | 339981035 | I500 | 7613185894895 | SYGEF Standard 3-Weg-Kugelhahn Typ 543 Pro Horizontal/L-Bohrung DA (Doppelt wirkend) Ohne Handbetätigung Mit Schweißmuffen metrisch d 20 mm, DN 15 mm |  |  |  | 10 | CH | 84818081
199297214 | Kugelhahn 543 Pro P PVDF FKM d25DN20 | 2053.76 | EUR | 2022-12-01 | 1 | 1.159 | ST | 1 |  |  | 339 | 339981 | 339981035 | I500 | 7613185894901 | SYGEF Standard 3-Weg-Kugelhahn Typ 543 Pro Horizontal/L-Bohrung DA (Doppelt wirkend) Ohne Handbetätigung Mit Schweißmuffen metrisch d 25 mm, DN 20 mm |  |  |  | 10 | CH | 84818081
199297215 | Kugelhahn 543 Pro P PVDF FKM d32DN25 | 2103.21 | EUR | 2022-12-01 | 1 | 1.403 | ST | 1 |  |  | 339 | 339981 | 339981035 | I500 | 7613185894918 | SYGEF Standard 3-Weg-Kugelhahn Typ 543 Pro Horizontal/L-Bohrung DA (Doppelt wirkend) Ohne Handbetätigung Mit Schweißmuffen metrisch d 32 mm, DN 25 mm |  |  |  | 10 | CH | 84818081
199297216 | Kugelhahn 543 Pro P PVDF FKM d40DN32 | 2277.79 | EUR | 2022-12-01 | 1 | 2.376 | ST | 1 |  |  | 339 | 339981 | 339981035 | I500 | 7613185894925 | SYGEF Standard 3-Weg-Kugelhahn Typ 543 Pro Horizontal/L-Bohrung DA (Doppelt wirkend) Ohne Handbetätigung Mit Schweißmuffen metrisch d 40 mm, DN 32 mm |  |  |  | 10 | CH | 84818081
199297217 | Kugelhahn 543 Pro P PVDF FKM d50DN40 | 2379.63 | EUR | 2022-12-01 | 1 | 2.955 | ST | 1 |  |  | 339 | 339981 | 339981035 | I500 | 7613185894932 | SYGEF Standard 3-Weg-Kugelhahn Typ 543 Pro Horizontal/L-Bohrung DA (Doppelt wirkend) Ohne Handbetätigung Mit Schweißmuffen metrisch d 50 mm, DN 40 mm |  |  |  | 10 | CH | 84818081
199297218 | Kugelhahn 543 Pro P PVDF FKM d63DN50 | 2533.43 | EUR | 2022-12-01 | 1 | 4.347 | ST | 1 |  |  | 339 | 339981 | 339981035 | I500 | 7613185894949 | SYGEF Standard 3-Weg-Kugelhahn Typ 543 Pro Horizontal/L-Bohrung DA (Doppelt wirkend) Ohne Handbetätigung Mit Schweißmuffen metrisch d 63 mm, DN 50 mm |  |  |  | 10 | CH | 84818081
199297232 | Kugelhahn 543 Pro P PVDF FKM d16DN10 | 1951.56 | EUR | 2022-12-01 | 1 | 0.991 | ST | 1 |  |  | 339 | 339981 | 339981035 | I500 | 7613185894956 | SYGEF Standard 3-Weg-Kugelhahn Typ 543 Pro P Horizontal/T-Bohrung DA (Doppelt wirkend) Ohne Handbetätigung Mit Schweißmuffen metrisch d 16 mm, DN 10 mm |  |  |  | 10 | CH | 84818081
199297233 | Kugelhahn 543 Pro P PVDF FKM d20DN15 | 1982.69 | EUR | 2022-12-01 | 1 | 0.999 | ST | 1 |  |  | 339 | 339981 | 339981035 | I500 | 7613185894963 | SYGEF Standard 3-Weg-Kugelhahn Typ 543 Pro P Horizontal/T-Bohrung DA (Doppelt wirkend) Ohne Handbetätigung Mit Schweißmuffen metrisch d 20 mm, DN 15 mm |  |  |  | 10 | CH | 84818081
199297234 | Kugelhahn 543 Pro P PVDF FKM d25DN20 | 2057.51 | EUR | 2022-12-01 | 1 | 1.157 | ST | 1 |  |  | 339 | 339981 | 339981035 | I500 | 7613185894970 | SYGEF Standard 3-Weg-Kugelhahn Typ 543 Pro P Horizontal/T-Bohrung DA (Doppelt wirkend) Ohne Handbetätigung Mit Schweißmuffen metrisch d 25 mm, DN 20 mm |  |  |  | 10 | CH | 84818081
199297235 | Kugelhahn 543 Pro P PVDF FKM d32DN25 | 2103.21 | EUR | 2022-12-01 | 1 | 1.394 | ST | 1 |  |  | 339 | 339981 | 339981035 | I500 | 7613185894987 | SYGEF Standard 3-Weg-Kugelhahn Typ 543 Pro P Horizontal/T-Bohrung DA (Doppelt wirkend) Ohne Handbetätigung Mit Schweißmuffen metrisch d 32 mm, DN 25 mm |  |  |  | 10 | CH | 84818081
199297236 | Kugelhahn 543 Pro P PVDF FKM d40DN32 | 2277.79 | EUR | 2022-12-01 | 1 | 2.362 | ST | 1 |  |  | 339 | 339981 | 339981035 | I500 | 7613185894994 | SYGEF Standard 3-Weg-Kugelhahn Typ 543 Pro P Horizontal/T-Bohrung DA (Doppelt wirkend) Ohne Handbetätigung Mit Schweißmuffen metrisch d 40 mm, DN 32 mm |  |  |  | 10 | CH | 84818081
199297237 | Kugelhahn 543 Pro P PVDF FKM d50DN40 | 2379.63 | EUR | 2022-12-01 | 1 | 2.928 | ST | 1 |  |  | 339 | 339981 | 339981035 | I500 | 7613185895007 | SYGEF Standard 3-Weg-Kugelhahn Typ 543 Pro P Horizontal/T-Bohrung DA (Doppelt wirkend) Ohne Handbetätigung Mit Schweißmuffen metrisch d 50 mm, DN 40 mm |  |  |  | 10 | CH | 84818081
199297238 | Kugelhahn 543 Pro P PVDF FKM d63DN50 | 2533.43 | EUR | 2022-12-01 | 1 | 4.628 | ST | 1 |  |  | 339 | 339981 | 339981035 | I500 | 7613185895014 | SYGEF Standard 3-Weg-Kugelhahn Typ 543 Pro P Horizontal/T-Bohrung DA (Doppelt wirkend) Ohne Handbetätigung Mit Schweißmuffen metrisch d 63 mm, DN 50 mm |  |  |  | 10 | CH | 84818081
199335000 | SKDFM 500L/H 335 PVC-U/EPDM d32DN25 | 203.77 | EUR | 2022-12-01 | 1 | 0.564 | ST | 1 |  |  | 348 | 348227 | 348227008 | I580 | 7613185694211 | Schwebekörper-Durchflussmesser Typ 335 Schwebekörper in PVDF ohne Magnet Mit Klebemuffen PVC-U metrisch Link zum Datenblatt: https://gf.showpad.com/share/138H72YDxJ1iItsPSZ8Dd Messbereich 50 - 500 l/h, d 32 mm | 27200405 |  |  | 2 | DE | 90261081
199335001 | SKDFM 1000L/H 335 PVC-U/EPDM d32DN25 | 203.77 | EUR | 2022-12-01 | 1 | 0.473 | ST | 1 |  |  | 348 | 348227 | 348227008 | I580 | 7613185694228 | Schwebekörper-Durchflussmesser Typ 335 Schwebekörper in PVDF ohne Magnet Mit Klebemuffen PVC-U metrisch Link zum Datenblatt: https://gf.showpad.com/share/138H72YDxJ1iItsPSZ8Dd Messbereich 100 - 1000 l/h, d 32 mm | 27200405 |  |  | 2 | DE | 90261081
199335002 | SKDFM 1500L/H 335 PVC-U/EPDM d40DN32 | 242.12 | EUR | 2022-12-01 | 1 | 0.626 | ST | 1 |  |  | 348 | 348227 | 348227008 | I580 | 7613185694259 | Schwebekörper-Durchflussmesser Typ 335 Schwebekörper in PVDF ohne Magnet Mit Klebemuffen PVC-U metrisch Link zum Datenblatt: https://gf.showpad.com/share/138H72YDxJ1iItsPSZ8Dd Messbereich 150 - 1500 l/h, d 40 mm | 27200405 |  |  | 2 | DE | 90261081
199335003 | SKDFM 2500L/H 335 PVC-U/EPDM d40DN32 | 242.12 | EUR | 2022-12-01 | 1 | 0.706 | ST | 1 |  |  | 348 | 348227 | 348227008 | I580 | 7613185694266 | Schwebekörper-Durchflussmesser Typ 335 Schwebekörper in PVDF ohne Magnet Mit Klebemuffen PVC-U metrisch Link zum Datenblatt: https://gf.showpad.com/share/138H72YDxJ1iItsPSZ8Dd Messbereich 250 - 2500 l/h, d 40 mm | 27200405 |  |  | 2 | DE | 90261081
199335004 | SKDFM 2000L/H 335 PVC-U/EPDM d50DN40 | 274.38 | EUR | 2022-12-01 | 1 | 0.972 | ST | 1 |  |  | 348 | 348227 | 348227008 | I580 | 7613185694273 | Schwebekörper-Durchflussmesser Typ 335 Schwebekörper in PVDF ohne Magnet Mit Klebemuffen PVC-U metrisch Link zum Datenblatt: https://gf.showpad.com/share/138H72YDxJ1iItsPSZ8Dd Messbereich 200 - 2000 l/h, d 50 mm | 27200405 |  |  | 2 | DE | 90261081
199335005 | SKDFM 3000L/H 335 PVC-U/EPDM d50DN40 | 274.38 | EUR | 2022-12-01 | 1 | 0.952 | ST | 1 |  |  | 348 | 348227 | 348227008 | I580 | 7613185694280 | Schwebekörper-Durchflussmesser Typ 335 Schwebekörper in PVDF ohne Magnet Mit Klebemuffen PVC-U metrisch Link zum Datenblatt: https://gf.showpad.com/share/138H72YDxJ1iItsPSZ8Dd Messbereich 300 - 3000 l/h, d 50 mm | 27200405 |  |  | 2 | DE | 90261081
199335006 | SKDFM 6000L/H 335 PVC-U/EPDM d50DN40 | 274.38 | EUR | 2022-12-01 | 1 | 1.019 | ST | 1 |  |  | 348 | 348227 | 348227008 | I580 | 7613185694297 | Schwebekörper-Durchflussmesser Typ 335 Schwebekörper in PVDF ohne Magnet Mit Klebemuffen PVC-U metrisch Link zum Datenblatt: https://gf.showpad.com/share/138H72YDxJ1iItsPSZ8Dd Messbereich 600 - 6000 l/h, d 50 mm | 27200405 |  |  | 2 | DE | 90261081
199335007 | SKDFM 6000L/H 335 PVC-U/EPDM d63DN50 | 436.79 | EUR | 2022-12-01 | 1 | 1.357 | ST | 1 |  |  | 348 | 348227 | 348227008 | I580 | 7613185694303 | Schwebekörper-Durchflussmesser Typ 335 Schwebekörper in PVDF ohne Magnet Mit Klebemuffen PVC-U metrisch Link zum Datenblatt: https://gf.showpad.com/share/138H72YDxJ1iItsPSZ8Dd Messbereich 600 - 6000 l/h, d 63 mm | 27200405 |  |  | 2 | DE | 90261081
199335008 | SKDFM 10000L/H 335 PVC-U/EPDM d63DN50 | 436.79 | EUR | 2022-12-01 | 1 | 1.299 | ST | 1 |  |  | 348 | 348227 | 348227008 | I580 | 7613185694310 | Schwebekörper-Durchflussmesser Typ 335 Schwebekörper in PVDF ohne Magnet Mit Klebemuffen PVC-U metrisch Link zum Datenblatt: https://gf.showpad.com/share/138H72YDxJ1iItsPSZ8Dd Messbereich 1000 - 10000 l/h, d 63 mm | 27200405 |  |  | 2 | DE | 90261081
199335009 | SKDFM 15000L/H 335 PVC-U/EPDM d63DN50 | 436.79 | EUR | 2022-12-01 | 1 | 1.301 | ST | 1 |  |  | 348 | 348227 | 348227008 | I580 | 7613185694327 | Schwebekörper-Durchflussmesser Typ 335 Schwebekörper in PVDF ohne Magnet Mit Klebemuffen PVC-U metrisch Link zum Datenblatt: https://gf.showpad.com/share/138H72YDxJ1iItsPSZ8Dd Messbereich 1500 - 15000 l/h, d 63 mm | 27200405 |  |  | 2 | DE | 90261081
199335010 | SKDFM 20000L/H 335 PVC-U/EPDM d75DN65 | 685.88 | EUR | 2022-12-01 | 1 | 2.513 | ST | 1 |  |  | 348 | 348227 | 348227008 | I580 | 7613185694334 | Schwebekörper-Durchflussmesser Typ 335 Schwebekörper in PVDF ohne Magnet Mit Klebemuffen PVC-U metrisch Link zum Datenblatt: https://gf.showpad.com/share/138H72YDxJ1iItsPSZ8Dd Messbereich 2000 - 20000 l/h, d 75 mm | 27200405 |  |  | 2 | DE | 90261081
199335011 | SKDFM 30000L/H 335 PVC-U/EPDM d75DN65 | 685.88 | EUR | 2022-12-01 | 1 | 2.442 | ST | 1 |  |  | 348 | 348227 | 348227008 | I580 | 7613185694341 | Schwebekörper-Durchflussmesser Typ 335 Schwebekörper in PVDF ohne Magnet Mit Klebemuffen PVC-U metrisch Link zum Datenblatt: https://gf.showpad.com/share/138H72YDxJ1iItsPSZ8Dd Messbereich 3000 - 30000 l/h, d 75 mm | 27200405 |  |  | 2 | DE | 90261081
199335012 | SKDFM 60000L/H 335 PVC-U/EPDM d75DN65 | 685.88 | EUR | 2022-12-01 | 1 | 2.293 | ST | 1 |  |  | 348 | 348227 | 348227008 | I580 | 7613185694358 | Schwebekörper-Durchflussmesser Typ 335 Schwebekörper in PVDF ohne Magnet Mit Klebemuffen PVC-U metrisch Link zum Datenblatt: https://gf.showpad.com/share/138H72YDxJ1iItsPSZ8Dd Messbereich 8000 - 60000 l/h, d 75 mm | 27200405 |  |  | 2 | DE | 90261081
199335020 | SKDFM 500L/H 335 PA/EPDM d32DN25 | 253.76 | EUR | 2022-12-01 | 1 | 0.522 | ST | 1 |  |  | 348 | 348227 | 348227001 | I580 | 7613185694365 | Schwebekörper-Durchflussmesser Typ 335 Schwebekörper in PVDF ohne Magnet Mit Klebemuffen PVC-U metrisch Link zum Datenblatt: https://gf.showpad.com/share/138H72YDxJ1iItsPSZ8Dd Messbereich 50 - 500 l/h, d 32 mm | 27200405 |  |  | 2 | DE | 90261081
199335021 | SKDFM 1000L/H 335 PA/EPDM d32DN25 | 253.76 | EUR | 2022-12-01 | 1 | 0.423 | ST | 1 |  |  | 348 | 348227 | 348227001 | I580 | 7613185694372 | Schwebekörper-Durchflussmesser Typ 335 Schwebekörper in PVDF ohne Magnet Mit Klebemuffen PVC-U metrisch Link zum Datenblatt: https://gf.showpad.com/share/138H72YDxJ1iItsPSZ8Dd Messbereich 100 - 1000 l/h, d 32 mm | 27200405 |  |  | 2 | DE | 90261081
199335022 | SKDFM 1500L/H 335 PA/EPDM d40DN32 | 290.68 | EUR | 2022-12-01 | 1 | 0.567 | ST | 1 |  |  | 348 | 348227 | 348227001 | I580 | 7613185694389 | Schwebekörper-Durchflussmesser Typ 335 Schwebekörper in PVDF ohne Magnet Mit Klebemuffen PVC-U metrisch Link zum Datenblatt: https://gf.showpad.com/share/138H72YDxJ1iItsPSZ8Dd Messbereich 150 - 1500 l/h, d 40 mm | 27200405 |  |  | 2 | DE | 90261081
199335023 | SKDFM 2500L/H 335 PA/EPDM d40DN32 | 290.68 | EUR | 2022-12-01 | 1 | 0.62 | ST | 1 |  |  | 348 | 348227 | 348227001 | I580 | 7613185694396 | Schwebekörper-Durchflussmesser Typ 335 Schwebekörper in PVDF ohne Magnet Mit Klebemuffen PVC-U metrisch Link zum Datenblatt: https://gf.showpad.com/share/138H72YDxJ1iItsPSZ8Dd Messbereich 250 - 2500 l/h, d 40 mm | 27200405 |  |  | 2 | DE | 90261081
199335024 | SKDFM 2000L/H 335 PA/EPDM d50DN40 | 342.33 | EUR | 2022-12-01 | 1 | 0.885 | ST | 1 |  |  | 348 | 348227 | 348227001 | I580 | 7613185694402 | Schwebekörper-Durchflussmesser Typ 335 Schwebekörper in PVDF ohne Magnet Mit Klebemuffen PVC-U metrisch Link zum Datenblatt: https://gf.showpad.com/share/138H72YDxJ1iItsPSZ8Dd Messbereich 200 - 2000 l/h, d 50 mm | 27200405 |  |  | 2 | DE | 90261081
199335025 | SKDFM 3000L/H 335 PA/EPDM d50DN40 | 342.33 | EUR | 2022-12-01 | 1 | 0.874 | ST | 1 |  |  | 348 | 348227 | 348227001 | I580 | 7613185694419 | Schwebekörper-Durchflussmesser Typ 335 Schwebekörper in PVDF ohne Magnet Mit Klebemuffen PVC-U metrisch Link zum Datenblatt: https://gf.showpad.com/share/138H72YDxJ1iItsPSZ8Dd Messbereich 300 - 3000 l/h, d 50 mm | 27200405 |  |  | 2 | DE | 90261081
199335026 | SKDFM 6000L/H 335 PA/EPDM d50DN40 | 342.33 | EUR | 2022-12-01 | 1 | 0.84 | ST | 1 |  |  | 348 | 348227 | 348227001 | I580 | 7613185694426 | Schwebekörper-Durchflussmesser Typ 335 Schwebekörper in PVDF ohne Magnet Mit Klebemuffen PVC-U metrisch Link zum Datenblatt: https://gf.showpad.com/share/138H72YDxJ1iItsPSZ8Dd Messbereich 600 - 6000 l/h, d 50 mm | 27200405 |  |  | 2 | DE | 90261081
199335027 | SKDFM 6000L/H 335 PA/EPDM d63DN50 | 545.9 | EUR | 2022-12-01 | 1 | 1.381 | ST | 1 |  |  | 348 | 348227 | 348227001 | I580 | 7613185694433 | Schwebekörper-Durchflussmesser Typ 335 Schwebekörper in PVDF ohne Magnet Mit Klebemuffen PVC-U metrisch Link zum Datenblatt: https://gf.showpad.com/share/138H72YDxJ1iItsPSZ8Dd Messbereich 600 - 6000 l/h, d 63 mm | 27200405 |  |  | 2 | DE | 90261081
199335028 | SKDFM 10000L/H 335 PA/EPDM d63DN50 | 545.9 | EUR | 2022-12-01 | 1 | 1.196 | ST | 1 |  |  | 348 | 348227 | 348227001 | I580 | 7613185694440 | Schwebekörper-Durchflussmesser Typ 335 Schwebekörper in PVDF ohne Magnet Mit Klebemuffen PVC-U metrisch Link zum Datenblatt: https://gf.showpad.com/share/138H72YDxJ1iItsPSZ8Dd Messbereich 1000 - 10000 l/h, d 63 mm | 27200405 |  |  | 2 | DE | 90261081
199335029 | SKDFM 15000L/H 335 PA/EPDM d63DN50 | 545.9 | EUR | 2022-12-01 | 1 | 1.355 | ST | 1 |  |  | 348 | 348227 | 348227001 | I580 | 7613185694457 | Schwebekörper-Durchflussmesser Typ 335 Schwebekörper in PVDF ohne Magnet Mit Klebemuffen PVC-U metrisch Link zum Datenblatt: https://gf.showpad.com/share/138H72YDxJ1iItsPSZ8Dd Messbereich 1500 - 15000 l/h, d 63 mm | 27200405 |  |  | 2 | DE | 90261081
199335030 | SKDFM 20000L/H 335 PA/EPDM d75DN65 | 856.86 | EUR | 2022-12-01 | 1 | 2.536 | ST | 1 |  |  | 348 | 348227 | 348227001 | I580 | 7613185694464 | Schwebekörper-Durchflussmesser Typ 335 Schwebekörper in PVDF ohne Magnet Mit Klebemuffen PVC-U metrisch Link zum Datenblatt: https://gf.showpad.com/share/138H72YDxJ1iItsPSZ8Dd Messbereich 2000 - 20000 l/h, d 75 mm | 27200405 |  |  | 2 | DE | 90261081
199335031 | SKDFM 30000L/H 335 PA/EPDM d75DN65 | 856.86 | EUR | 2022-12-01 | 1 | 2.286 | ST | 1 |  |  | 348 | 348227 | 348227001 | I580 | 7613185694471 | Schwebekörper-Durchflussmesser Typ 335 Schwebekörper in PVDF ohne Magnet Mit Klebemuffen PVC-U metrisch Link zum Datenblatt: https://gf.showpad.com/share/138H72YDxJ1iItsPSZ8Dd Messbereich 3000 - 30000 l/h, d 75 mm | 27200405 |  |  | 2 | DE | 90261081
199335032 | SKDFM 60000L/H 335 PA/EPDM d75DN65 | 856.86 | EUR | 2022-12-01 | 1 | 2.333 | ST | 1 |  |  | 348 | 348227 | 348227001 | I580 | 7613185694488 | Schwebekörper-Durchflussmesser Typ 335 Schwebekörper in PVDF ohne Magnet Mit Klebemuffen PVC-U metrisch Link zum Datenblatt: https://gf.showpad.com/share/138H72YDxJ1iItsPSZ8Dd Messbereich 8000 - 60000 l/h, d 75 mm | 27200405 |  |  | 2 | DE | 90261081
199335033 | Skala H2O 335 d75DN65 | 48.74 | EUR | 2022-12-01 | 1 | 0.05 | ST | 1 |  |  | 348 | 348227 | 348227999 | I580 | 7613185694495 | Sonderskala für Typ 335/350 % für H2O d 75 mm, DN 65 mm | 27200491 |  |  | 2 | DE | 90269000
199335034 | Skala H2O 335 d75DN65 | 48.74 | EUR | 2022-12-01 | 1 | 0.05 | ST | 1 |  |  | 348 | 348227 | 348227999 | I580 | 7613185694501 | Sonderskala für Typ 335/350 % für H2O d 75 mm, DN 65 mm | 27200491 |  |  | 10 | DE | 90269000
199335035 | Skala H2O 335 d75DN65 | 48.74 | EUR | 2022-12-01 | 1 | 0.05 | ST | 1 |  |  | 348 | 348227 | 348227999 | I580 | 7613185694518 | Sonderskala für Typ 335/350 % für H2O d 75 mm, DN 65 mm | 27200491 |  |  | 2 | DE | 90269000
199335036 | Skala H2O 335 d63DN50 | 48.74 | EUR | 2022-12-01 | 1 | 0.05 | ST | 1 |  |  | 348 | 348227 | 348227999 | I580 | 7613185694525 | Sonderskala für Typ 335/350 % für H2O d 63 mm, DN 50 mm | 27200491 |  |  | 2 | DE | 90269000
199335037 | Skala H2O 335 d63DN50 | 48.74 | EUR | 2022-12-01 | 1 | 2 | ST | 1 |  |  | 348 | 348227 | 348227999 | I580 | 7613185694532 | Sonderskala für Typ 335/350 % für H2O d 63 mm, DN 50 mm | 27200491 |  |  | 2 | DE | 90269000
199335038 | Skala H2O 335 d63DN50 | 48.74 | EUR | 2022-12-01 | 1 | 2 | ST | 1 |  |  | 348 | 348227 | 348227999 | I580 | 7613185694549 | Sonderskala für Typ 335/350 % für H2O d 63 mm, DN 50 mm | 27200491 |  |  | 2 | DE | 90269000
199335039 | Skala H2O 335 d50DN40 | 48.74 | EUR | 2022-12-01 | 1 | 0.05 | ST | 1 |  |  | 348 | 348227 | 348227999 | I580 | 7613185694556 | Sonderskala für Typ 335/350 % für H2O d 50 mm, DN 40 mm | 27200491 |  |  | 2 | DE | 90269000
199335040 | SKDFM 500L/H 335 PSU/EPDM d32DN25 | 270.24 | EUR | 2022-12-01 | 1 | 0.464 | ST | 1 |  |  | 348 | 348227 | 348227002 | I580 | 7613185694563 | Schwebekörper-Durchflussmesser Typ 335 Schwebekörper in PVDF ohne Magnet Mit Klebemuffen PVC-U metrisch Link zum Datenblatt: https://gf.showpad.com/share/138H72YDxJ1iItsPSZ8Dd Messbereich 50 - 500 l/h, d 32 mm | 27200405 |  |  | 2 | DE | 90261081
199335041 | SKDFM 1000L/H 335 PSU/EPDM d32DN25 | 270.24 | EUR | 2022-12-01 | 1 | 0.528 | ST | 1 |  |  | 348 | 348227 | 348227002 | I580 | 7613185694570 | Schwebekörper-Durchflussmesser Typ 335 Schwebekörper in PVDF ohne Magnet Mit Klebemuffen PVC-U metrisch Link zum Datenblatt: https://gf.showpad.com/share/138H72YDxJ1iItsPSZ8Dd Messbereich 100 - 1000 l/h, d 32 mm | 27200405 |  |  | 2 | DE | 90261081
199335042 | SKDFM 1500L/H 335 PSU/EPDM d40DN32 | 323.14 | EUR | 2022-12-01 | 1 | 0.698 | ST | 1 |  |  | 348 | 348227 | 348227002 | I580 | 7613185694587 | Schwebekörper-Durchflussmesser Typ 335 Schwebekörper in PVDF ohne Magnet Mit Klebemuffen PVC-U metrisch Link zum Datenblatt: https://gf.showpad.com/share/138H72YDxJ1iItsPSZ8Dd Messbereich 150 - 1500 l/h, d 40 mm | 27200405 |  |  | 2 | DE | 90261081
199335043 | SKDFM 2500L/H 335 PSU/EPDM d40DN32 | 323.14 | EUR | 2022-12-01 | 1 | 0.561 | ST | 1 |  |  | 348 | 348227 | 348227002 | I580 | 7613185694594 | Schwebekörper-Durchflussmesser Typ 335 Schwebekörper in PVDF ohne Magnet Mit Klebemuffen PVC-U metrisch Link zum Datenblatt: https://gf.showpad.com/share/138H72YDxJ1iItsPSZ8Dd Messbereich 250 - 2500 l/h, d 40 mm | 27200405 |  |  | 2 | DE | 90261081
199335044 | SKDFM 2000L/H 335 PSU/EPDM d50DN40 | 374.95 | EUR | 2022-12-01 | 1 | 1.057 | ST | 1 |  |  | 348 | 348227 | 348227002 | I580 | 7613185694600 | Schwebekörper-Durchflussmesser Typ 335 Schwebekörper in PVDF ohne Magnet Mit Klebemuffen PVC-U metrisch Link zum Datenblatt: https://gf.showpad.com/share/138H72YDxJ1iItsPSZ8Dd Messbereich 200 - 2000 l/h, d 50 mm | 27200405 |  |  | 2 | DE | 90261081
199335045 | SKDFM 3000L/H 335 PSU/EPDM d50DN40 | 374.95 | EUR | 2022-12-01 | 1 | 1.038 | ST | 1 |  |  | 348 | 348227 | 348227002 | I580 | 7613185694617 | Schwebekörper-Durchflussmesser Typ 335 Schwebekörper in PVDF ohne Magnet Mit Klebemuffen PVC-U metrisch Link zum Datenblatt: https://gf.showpad.com/share/138H72YDxJ1iItsPSZ8Dd Messbereich 300 - 3000 l/h, d 50 mm | 27200405 |  |  | 2 | DE | 90261081
199335046 | SKDFM 6000L/H 335 PSU/EPDM d50DN40 | 374.95 | EUR | 2022-12-01 | 1 | 0.991 | ST | 1 |  |  | 348 | 348227 | 348227002 | I580 | 7613185694624 | Schwebekörper-Durchflussmesser Typ 335 Schwebekörper in PVDF ohne Magnet Mit Klebemuffen PVC-U metrisch Link zum Datenblatt: https://gf.showpad.com/share/138H72YDxJ1iItsPSZ8Dd Messbereich 600 - 6000 l/h, d 50 mm | 27200405 |  |  | 2 | DE | 90261081
199335047 | SKDFM 6000L/H 335 PSU/EPDM d63DN50 | 585.52 | EUR | 2022-12-01 | 1 | 1.307 | ST | 1 |  |  | 348 | 348227 | 348227002 | I580 | 7613185694631 | Schwebekörper-Durchflussmesser Typ 335 Schwebekörper in PVDF ohne Magnet Mit Klebemuffen PVC-U metrisch Link zum Datenblatt: https://gf.showpad.com/share/138H72YDxJ1iItsPSZ8Dd Messbereich 600 - 6000 l/h, d 63 mm | 27200405 |  |  | 2 | DE | 90261081
199335048 | SKDFM 10000L/H 335 PSU/EPDM d63DN50 | 585.52 | EUR | 2022-12-01 | 1 | 1.252 | ST | 1 |  |  | 348 | 348227 | 348227002 | I580 | 7613185694648 | Schwebekörper-Durchflussmesser Typ 335 Schwebekörper in PVDF ohne Magnet Mit Klebemuffen PVC-U metrisch Link zum Datenblatt: https://gf.showpad.com/share/138H72YDxJ1iItsPSZ8Dd Messbereich 1000 - 10000 l/h, d 63 mm | 27200405 |  |  | 2 | DE | 90261081
199335049 | SKDFM 15000L/H 335 PSU/EPDM d63DN50 | 585.52 | EUR | 2022-12-01 | 1 | 1.302 | ST | 1 |  |  | 348 | 348227 | 348227002 | I580 | 7613185694655 | Schwebekörper-Durchflussmesser Typ 335 Schwebekörper in PVDF ohne Magnet Mit Klebemuffen PVC-U metrisch Link zum Datenblatt: https://gf.showpad.com/share/138H72YDxJ1iItsPSZ8Dd Messbereich 1500 - 15000 l/h, d 63 mm | 27200405 |  |  | 2 | DE | 90261081
199335050 | SKDFM 20000L/H 335 PSU/EPDM d75DN65 | 910.41 | EUR | 2022-12-01 | 1 | 2.639 | ST | 1 |  |  | 348 | 348227 | 348227002 | I580 | 7613185694662 | Schwebekörper-Durchflussmesser Typ 335 Schwebekörper in PVDF ohne Magnet Mit Klebemuffen PVC-U metrisch Link zum Datenblatt: https://gf.showpad.com/share/138H72YDxJ1iItsPSZ8Dd Messbereich 2000 - 20000 l/h, d 75 mm | 27200405 |  |  | 2 | DE | 90261081
199335051 | SKDFM 30000L/H 335 PSU/EPDM d75DN65 | 910.41 | EUR | 2022-12-01 | 1 | 2.572 | ST | 1 |  |  | 348 | 348227 | 348227002 | I580 | 7613185694679 | Schwebekörper-Durchflussmesser Typ 335 Schwebekörper in PVDF ohne Magnet Mit Klebemuffen PVC-U metrisch Link zum Datenblatt: https://gf.showpad.com/share/138H72YDxJ1iItsPSZ8Dd Messbereich 3000 - 30000 l/h, d 75 mm | 27200405 |  |  | 2 | DE | 90261081
199335052 | SKDFM 335 PSU/EPDM d75DN65 | 910.41 | EUR | 2022-12-01 | 1 | 2.432 | ST | 1 |  |  | 348 | 348227 | 348227002 | I580 | 7613185694686 | Schwebekörper-Durchflussmesser Typ 335 Schwebekörper in PVDF ohne Magnet Mit Klebemuffen PVC-U metrisch Link zum Datenblatt: https://gf.showpad.com/share/138H72YDxJ1iItsPSZ8Dd Messbereich 8000 - 60000 l/h, d 75 mm | 27200405 |  |  | 2 | DE | 90261081
199335053 | Skala H2O 335 d50DN40 | 48.74 | EUR | 2022-12-01 | 1 | 2 | ST | 1 |  |  | 348 | 348227 | 348227999 | I580 | 7613185694693 | Sonderskala für Typ 335/350 % für H2O d 50 mm, DN 40 mm | 27200491 |  |  | 2 | DE | 90269000
199335054 | Skala H2O 335 d54DN40 | 48.74 | EUR | 2022-12-01 | 1 | 0.05 | ST | 1 |  |  | 348 | 348227 | 348227999 | I580 | 7613185694709 | Sonderskala für Typ 335/350 % für H2O d 50 mm, DN 40 mm | 27200491 |  |  | 10 | DE | 90269000
199335068 | Skala H2O 335 d40DN32 | 48.74 | EUR | 2022-12-01 | 1 | 0.05 | ST | 1 |  |  | 348 | 348227 | 348227999 | I580 | 7613185694846 | Sonderskala für Typ 335/350 % für H2O d 40 mm, DN 32 mm | 27200491 |  |  | 2 | DE | 90269000
199335069 | Skala H2O 335 d40DN32 | 48.74 | EUR | 2022-12-01 | 1 | 0.05 | ST | 1 |  |  | 348 | 348227 | 348227999 | I580 | 7613185694853 | Sonderskala für Typ 335/350 % für H2O d 40 mm, DN 32 mm | 27200491 |  |  | 2 | DE | 90269000
199335083 | Skala H2O 335 d32DN25 | 48.74 | EUR | 2022-12-01 | 1 | 3 | ST | 1 |  |  | 348 | 348227 | 348227999 | I580 | 7613185694990 | Sonderskala für Typ 335/350 % für H2O d 32 mm, DN 25 mm | 27200491 |  |  | 2 | DE | 90269000
199335084 | Skala H2O 335 d32DN25 | 48.74 | EUR | 2022-12-01 | 1 | 0.05 | ST | 1 |  |  | 348 | 348227 | 348227999 | I580 | 7613185695003 | Sonderskala für Typ 335/350 % für H2O d 32 mm, DN 25 mm | 27200491 |  |  | 2 | DE | 90269000
199335100 | SKDFM 500L/H 335M PVC-U/EPDM d32DN25 | 287.83 | EUR | 2022-12-01 | 1 | 0.469 | ST | 1 |  |  | 348 | 348227 | 348227008 | I580 | 7613185695140 | Schwebekörper-Durchflussmesser Typ 335 Schwebekörper in PVDF mit Magnet Mit Klebemuffen PVC-U metrisch Link zum Datenblatt: https://gf.showpad.com/share/138H72YDxJ1iItsPSZ8Dd Messbereich 50 - 500 l/h, d 32 mm | 27200405 |  |  | 2 | DE | 90261081
199335101 | SKDFM 1000L/H 335M PVC-U/EPDM d32DN25 | 287.83 | EUR | 2022-12-01 | 1 | 0.547 | ST | 1 |  |  | 348 | 348227 | 348227008 | I580 | 7613185695157 | Schwebekörper-Durchflussmesser Typ 335 Schwebekörper in PVDF mit Magnet Mit Klebemuffen PVC-U metrisch Link zum Datenblatt: https://gf.showpad.com/share/138H72YDxJ1iItsPSZ8Dd Messbereich 100 - 1000 l/h, d 32 mm | 27200405 |  |  | 2 | DE | 90261081
199335102 | SKDFM 1500L/H 335M PVC-U/EPDM d40DN32 | 340.7 | EUR | 2022-12-01 | 1 | 0.63 | ST | 1 |  |  | 348 | 348227 | 348227008 | I580 | 7613185695164 | Schwebekörper-Durchflussmesser Typ 335 Schwebekörper in PVDF mit Magnet Mit Klebemuffen PVC-U metrisch Link zum Datenblatt: https://gf.showpad.com/share/138H72YDxJ1iItsPSZ8Dd Messbereich 150 - 1500 l/h, d 40 mm | 27200405 |  |  | 2 | DE | 90261081
199335103 | SKDFM 2500L/H 335M PVC-U/EPDM d40DN32 | 340.7 | EUR | 2022-12-01 | 1 | 0.714 | ST | 1 |  |  | 348 | 348227 | 348227008 | I580 | 7613185695171 | Schwebekörper-Durchflussmesser Typ 335 Schwebekörper in PVDF mit Magnet Mit Klebemuffen PVC-U metrisch Link zum Datenblatt: https://gf.showpad.com/share/138H72YDxJ1iItsPSZ8Dd Messbereich 250 - 2500 l/h, d 40 mm | 27200405 |  |  | 2 | DE | 90261081
199335104 | SKDFM 2000L/H 335M PVC-U/EPDM d50DN40 | 405.76 | EUR | 2022-12-01 | 1 | 0.973 | ST | 1 |  |  | 348 | 348227 | 348227008 | I580 | 7613185695188 | Schwebekörper-Durchflussmesser Typ 335 Schwebekörper in PVDF mit Magnet Mit Klebemuffen PVC-U metrisch Link zum Datenblatt: https://gf.showpad.com/share/138H72YDxJ1iItsPSZ8Dd Messbereich 200 - 2000 l/h, d 50 mm | 27200405 |  |  | 2 | DE | 90261081
199335105 | SKDFM 3000L/H 335M PVC-U/EPDM d50DN40 | 405.76 | EUR | 2022-12-01 | 1 | 0.952 | ST | 1 |  |  | 348 | 348227 | 348227008 | I580 | 7613185695195 | Schwebekörper-Durchflussmesser Typ 335 Schwebekörper in PVDF mit Magnet Mit Klebemuffen PVC-U metrisch Link zum Datenblatt: https://gf.showpad.com/share/138H72YDxJ1iItsPSZ8Dd Messbereich 300 - 3000 l/h, d 50 mm | 27200405 |  |  | 2 | DE | 90261081
199335106 | SKDFM 6000L/H 335M PVC-U/EPDM d50DN40 | 405.76 | EUR | 2022-12-01 | 1 | 1.024 | ST | 1 |  |  | 348 | 348227 | 348227008 | I580 | 7613185695201 | Schwebekörper-Durchflussmesser Typ 335 Schwebekörper in PVDF mit Magnet Mit Klebemuffen PVC-U metrisch Link zum Datenblatt: https://gf.showpad.com/share/138H72YDxJ1iItsPSZ8Dd Messbereich 600 - 6000 l/h, d 50 mm | 27200405 |  |  | 2 | DE | 90261081
199335107 | SKDFM 6000L/H 335M PVC-U/EPDM d63DN50 | 650.59 | EUR | 2022-12-01 | 1 | 1.342 | ST | 1 |  |  | 348 | 348227 | 348227008 | I580 | 7613185695218 | Schwebekörper-Durchflussmesser Typ 335 Schwebekörper in PVDF mit Magnet Mit Klebemuffen PVC-U metrisch Link zum Datenblatt: https://gf.showpad.com/share/138H72YDxJ1iItsPSZ8Dd Messbereich 600 - 6000 l/h, d 63 mm | 27200405 |  |  | 2 | DE | 90261081
199335108 | SKDFM 10000L/H 335M PVC-U/EPDM d63DN50 | 650.59 | EUR | 2022-12-01 | 1 | 1.303 | ST | 1 |  |  | 348 | 348227 | 348227008 | I580 | 7613185695225 | Schwebekörper-Durchflussmesser Typ 335 Schwebekörper in PVDF mit Magnet Mit Klebemuffen PVC-U metrisch Link zum Datenblatt: https://gf.showpad.com/share/138H72YDxJ1iItsPSZ8Dd Messbereich 1000 - 10000 l/h, d 63 mm | 27200405 |  |  | 2 | DE | 90261081
199335109 | SKDFM 15000L/H 335M PVC-U/EPDM d63DN50 | 650.59 | EUR | 2022-12-01 | 1 | 1.297 | ST | 1 |  |  | 348 | 348227 | 348227008 | I580 | 7613185695232 | Schwebekörper-Durchflussmesser Typ 335 Schwebekörper in PVDF mit Magnet Mit Klebemuffen PVC-U metrisch Link zum Datenblatt: https://gf.showpad.com/share/138H72YDxJ1iItsPSZ8Dd Messbereich 1500 - 15000 l/h, d 63 mm | 27200405 |  |  | 2 | DE | 90261081
199335110 | SKDFM 20000L/H 335M PVC-U/EPDM d75DN65 | 827.27 | EUR | 2022-12-01 | 1 | 2.508 | ST | 1 |  |  | 348 | 348227 | 348227008 | I580 | 7613185695249 | Schwebekörper-Durchflussmesser Typ 335 Schwebekörper in PVDF mit Magnet Mit Klebemuffen PVC-U metrisch Link zum Datenblatt: https://gf.showpad.com/share/138H72YDxJ1iItsPSZ8Dd Messbereich 2000 - 20000 l/h, d 75 mm | 27200405 |  |  | 2 | DE | 90261081
199335111 | SKDFM 30000L/H 335M PVC-U/EPDM d75DN65 | 827.27 | EUR | 2022-12-01 | 1 | 2.477 | ST | 1 |  |  | 348 | 348227 | 348227008 | I580 | 7613185695256 | Schwebekörper-Durchflussmesser Typ 335 Schwebekörper in PVDF mit Magnet Mit Klebemuffen PVC-U metrisch Link zum Datenblatt: https://gf.showpad.com/share/138H72YDxJ1iItsPSZ8Dd Messbereich 3000 - 30000 l/h, d 75 mm | 27200405 |  |  | 2 | DE | 90261081
199335112 | SKDFM 60000L/H 335M PVC-U/EPDM d75DN65 | 827.27 | EUR | 2022-12-01 | 1 | 2.294 | ST | 1 |  |  | 348 | 348227 | 348227008 | I580 | 7613185695263 | Schwebekörper-Durchflussmesser Typ 335 Schwebekörper in PVDF mit Magnet Mit Klebemuffen PVC-U metrisch Link zum Datenblatt: https://gf.showpad.com/share/138H72YDxJ1iItsPSZ8Dd Messbereich 8000 - 60000 l/h, d 75 mm | 27200405 |  |  | 2 | DE | 90261081
199335120 | SKDFM 500L/H 335M PA/EPDM d32DN25 | 360.06 | EUR | 2022-12-01 | 1 | 0.434 | ST | 1 |  |  | 348 | 348227 | 348227001 | I580 | 7613185695270 | Schwebekörper-Durchflussmesser Typ 335 Schwebekörper in PVDF mit Magnet Mit Klebemuffen PVC-U metrisch Link zum Datenblatt: https://gf.showpad.com/share/138H72YDxJ1iItsPSZ8Dd Messbereich 50 - 500 l/h, d 32 mm | 27200405 |  |  | 2 | DE | 90261081
199335121 | SKDFM 1000L/H 335M PA/EPDM d32DN25 | 360.06 | EUR | 2022-12-01 | 1 | 0.423 | ST | 1 |  |  | 348 | 348227 | 348227001 | I580 | 7613185695287 | Schwebekörper-Durchflussmesser Typ 335 Schwebekörper in PVDF mit Magnet Mit Klebemuffen PVC-U metrisch Link zum Datenblatt: https://gf.showpad.com/share/138H72YDxJ1iItsPSZ8Dd Messbereich 100 - 1000 l/h, d 32 mm | 27200405 |  |  | 2 | DE | 90261081
199335122 | SKDFM 1500L/H 335M PA/EPDM d40DN32 | 414.71 | EUR | 2022-12-01 | 1 | 0.568 | ST | 1 |  |  | 348 | 348227 | 348227001 | I580 | 7613185695294 | Schwebekörper-Durchflussmesser Typ 335 Schwebekörper in PVDF mit Magnet Mit Klebemuffen PVC-U metrisch Link zum Datenblatt: https://gf.showpad.com/share/138H72YDxJ1iItsPSZ8Dd Messbereich 150 - 1500 l/h, d 40 mm | 27200405 |  |  | 2 | DE | 90261081
199335123 | SKDFM 2500L/H 335M PA/EPDM d40DN32 | 414.71 | EUR | 2022-12-01 | 1 | 0.547 | ST | 1 |  |  | 348 | 348227 | 348227001 | I580 | 7613185695300 | Schwebekörper-Durchflussmesser Typ 335 Schwebekörper in PVDF mit Magnet Mit Klebemuffen PVC-U metrisch Link zum Datenblatt: https://gf.showpad.com/share/138H72YDxJ1iItsPSZ8Dd Messbereich 250 - 2500 l/h, d 40 mm | 27200405 |  |  | 2 | DE | 90261081
199335124 | SKDFM 2000L/H 335M PA/EPDM d50DN40 | 505.95 | EUR | 2022-12-01 | 1 | 0.887 | ST | 1 |  |  | 348 | 348227 | 348227001 | I580 | 7613185695317 | Schwebekörper-Durchflussmesser Typ 335 Schwebekörper in PVDF mit Magnet Mit Klebemuffen PVC-U metrisch Link zum Datenblatt: https://gf.showpad.com/share/138H72YDxJ1iItsPSZ8Dd Messbereich 200 - 2000 l/h, d 50 mm | 27200405 |  |  | 2 | DE | 90261081
199335125 | SKDFM 3000L/H 335M PA/EPDM d50DN40 | 505.95 | EUR | 2022-12-01 | 1 | 0.874 | ST | 1 |  |  | 348 | 348227 | 348227001 | I580 | 7613185695324 | Schwebekörper-Durchflussmesser Typ 335 Schwebekörper in PVDF mit Magnet Mit Klebemuffen PVC-U metrisch Link zum Datenblatt: https://gf.showpad.com/share/138H72YDxJ1iItsPSZ8Dd Messbereich 300 - 3000 l/h, d 50 mm | 27200405 |  |  | 2 | DE | 90261081
199335126 | SKDFM 6000L/H 335M PA/EPDM d50DN40 | 505.95 | EUR | 2022-12-01 | 1 | 0.836 | ST | 1 |  |  | 348 | 348227 | 348227001 | I580 | 7613185695331 | Schwebekörper-Durchflussmesser Typ 335 Schwebekörper in PVDF mit Magnet Mit Klebemuffen PVC-U metrisch Link zum Datenblatt: https://gf.showpad.com/share/138H72YDxJ1iItsPSZ8Dd Messbereich 600 - 6000 l/h, d 50 mm | 27200405 |  |  | 2 | DE | 90261081
199335127 | SKDFM 6000L/H 335M PA/EPDM d63DN50 | 650.59 | EUR | 2022-12-01 | 1 | 1.24 | ST | 1 |  |  | 348 | 348227 | 348227001 | I580 | 7613185695348 | Schwebekörper-Durchflussmesser Typ 335 Schwebekörper in PVDF mit Magnet Mit Klebemuffen PVC-U metrisch Link zum Datenblatt: https://gf.showpad.com/share/138H72YDxJ1iItsPSZ8Dd Messbereich 600 - 6000 l/h, d 63 mm | 27200405 |  |  | 10 | DE | 90261081
199335128 | SKDFM 10000L/H 335M PA/EPDM d63DN50 | 650.59 | EUR | 2022-12-01 | 1 | 1.19 | ST | 1 |  |  | 348 | 348227 | 348227001 | I580 | 7613185695355 | Schwebekörper-Durchflussmesser Typ 335 Schwebekörper in PVDF mit Magnet Mit Klebemuffen PVC-U metrisch Link zum Datenblatt: https://gf.showpad.com/share/138H72YDxJ1iItsPSZ8Dd Messbereich 1000 - 10000 l/h, d 63 mm | 27200405 |  |  | 2 | DE | 90261081
199335129 | SKDFM 15000L/H 335M PA/EPDM d63DN50 | 650.59 | EUR | 2022-12-01 | 1 | 1.351 | ST | 1 |  |  | 348 | 348227 | 348227001 | I580 | 7613185695362 | Schwebekörper-Durchflussmesser Typ 335 Schwebekörper in PVDF mit Magnet Mit Klebemuffen PVC-U metrisch Link zum Datenblatt: https://gf.showpad.com/share/138H72YDxJ1iItsPSZ8Dd Messbereich 1500 - 15000 l/h, d 63 mm | 27200405 |  |  | 2 | DE | 90261081
199335130 | SKDFM 20000L/H 335M PA/EPDM d75DN65 | 827.27 | EUR | 2022-12-01 | 1 | 2.378 | ST | 1 |  |  | 348 | 348227 | 348227001 | I580 | 7613185695379 | Schwebekörper-Durchflussmesser Typ 335 Schwebekörper in PVDF mit Magnet Mit Klebemuffen PVC-U metrisch Link zum Datenblatt: https://gf.showpad.com/share/138H72YDxJ1iItsPSZ8Dd Messbereich 2000 - 20000 l/h, d 75 mm | 27200405 |  |  | 2 | DE | 90261081
199335131 | SKDFM 30000L/H 335M PA/EPDM d75DN65 | 827.27 | EUR | 2022-12-01 | 1 | 2.472 | ST | 1 |  |  | 348 | 348227 | 348227001 | I580 | 7613185695386 | Schwebekörper-Durchflussmesser Typ 335 Schwebekörper in PVDF mit Magnet Mit Klebemuffen PVC-U metrisch Link zum Datenblatt: https://gf.showpad.com/share/138H72YDxJ1iItsPSZ8Dd Messbereich 3000 - 30000 l/h, d 75 mm | 27200405 |  |  | 2 | DE | 90261081
199335132 | SKDFM 60000L/H 335M PA/EPDM d75DN65 | 827.27 | EUR | 2022-12-01 | 1 | 2.15 | ST | 1 |  |  | 348 | 348227 | 348227001 | I580 | 7613185695393 | Schwebekörper-Durchflussmesser Typ 335 Schwebekörper in PVDF mit Magnet Mit Klebemuffen PVC-U metrisch Link zum Datenblatt: https://gf.showpad.com/share/138H72YDxJ1iItsPSZ8Dd Messbereich 8000 - 60000 l/h, d 75 mm | 27200405 |  |  | 2 | DE | 90261081
199335140 | SKDFM 500L/H 335M PSU/EPDM d32DN25 | 390.86 | EUR | 2022-12-01 | 1 | 0.466 | ST | 1 |  |  | 348 | 348227 | 348227002 | I580 | 7613185695409 | Schwebekörper-Durchflussmesser Typ 335 Schwebekörper in PVDF mit Magnet Mit Klebemuffen PVC-U metrisch Link zum Datenblatt: https://gf.showpad.com/share/138H72YDxJ1iItsPSZ8Dd Messbereich 50 - 500 l/h, d 32 mm | 27200405 |  |  | 2 | DE | 90261081
199335141 | SKDFM 1000L/H 335M PSU/EPDM d32DN25 | 390.86 | EUR | 2022-12-01 | 1 | 0.452 | ST | 1 |  |  | 348 | 348227 | 348227002 | I580 | 7613185695416 | Schwebekörper-Durchflussmesser Typ 335 Schwebekörper in PVDF mit Magnet Mit Klebemuffen PVC-U metrisch Link zum Datenblatt: https://gf.showpad.com/share/138H72YDxJ1iItsPSZ8Dd Messbereich 100 - 1000 l/h, d 32 mm | 27200405 |  |  | 2 | DE | 90261081
199335142 | SKDFM 1500L/H 335M PSU/EPDM d40DN32 | 472.07 | EUR | 2022-12-01 | 1 | 0.604 | ST | 1 |  |  | 348 | 348227 | 348227002 | I580 | 7613185695423 | Schwebekörper-Durchflussmesser Typ 335 Schwebekörper in PVDF mit Magnet Mit Klebemuffen PVC-U metrisch Link zum Datenblatt: https://gf.showpad.com/share/138H72YDxJ1iItsPSZ8Dd Messbereich 150 - 1500 l/h, d 40 mm | 27200405 |  |  | 2 | DE | 90261081
199335143 | SKDFM 2500L/H 335M PSU/EPDM d40DN32 | 472.07 | EUR | 2022-12-01 | 1 | 0.585 | ST | 1 |  |  | 348 | 348227 | 348227002 | I580 | 7613185695430 | Schwebekörper-Durchflussmesser Typ 335 Schwebekörper in PVDF mit Magnet Mit Klebemuffen PVC-U metrisch Link zum Datenblatt: https://gf.showpad.com/share/138H72YDxJ1iItsPSZ8Dd Messbereich 250 - 2500 l/h, d 40 mm | 27200405 |  |  | 2 | DE | 90261081
199335144 | SKDFM 2000L/H 335M PSU/EPDM d50DN40 | 561.86 | EUR | 2022-12-01 | 1 | 0.944 | ST | 1 |  |  | 348 | 348227 | 348227002 | I580 | 7613185695447 | Schwebekörper-Durchflussmesser Typ 335 Schwebekörper in PVDF mit Magnet Mit Klebemuffen PVC-U metrisch Link zum Datenblatt: https://gf.showpad.com/share/138H72YDxJ1iItsPSZ8Dd Messbereich 200 - 2000 l/h, d 50 mm | 27200405 |  |  | 2 | DE | 90261081
199335145 | SKDFM 3000L/H 335M PSU/EPDM d50DN40 | 561.86 | EUR | 2022-12-01 | 1 | 1.035 | ST | 1 |  |  | 348 | 348227 | 348227002 | I580 | 7613185695454 | Schwebekörper-Durchflussmesser Typ 335 Schwebekörper in PVDF mit Magnet Mit Klebemuffen PVC-U metrisch Link zum Datenblatt: https://gf.showpad.com/share/138H72YDxJ1iItsPSZ8Dd Messbereich 300 - 3000 l/h, d 50 mm | 27200405 |  |  | 2 | DE | 90261081
199335146 | SKDFM 6000L/H 335M PSU/EPDM d50DN40 | 561.86 | EUR | 2022-12-01 | 1 | 0.881 | ST | 1 |  |  | 348 | 348227 | 348227002 | I580 | 7613185695461 | Schwebekörper-Durchflussmesser Typ 335 Schwebekörper in PVDF mit Magnet Mit Klebemuffen PVC-U metrisch Link zum Datenblatt: https://gf.showpad.com/share/138H72YDxJ1iItsPSZ8Dd Messbereich 600 - 6000 l/h, d 50 mm | 27200405 |  |  | 2 | DE | 90261081
199335147 | SKDFM 6000L/H 335M PSU/EPDM d63DN50 | 957.05 | EUR | 2022-12-01 | 1 | 1.36 | ST | 1 |  |  | 348 | 348227 | 348227002 | I580 | 7613185695478 | Schwebekörper-Durchflussmesser Typ 335 Schwebekörper in PVDF mit Magnet Mit Klebemuffen PVC-U metrisch Link zum Datenblatt: https://gf.showpad.com/share/138H72YDxJ1iItsPSZ8Dd Messbereich 600 - 6000 l/h, d 63 mm | 27200405 |  |  | 2 | DE | 90261081
199335148 | SKDFM 10000L/H 335M PSU/EPDM d63DN50 | 957.05 | EUR | 2022-12-01 | 1 | 1.248 | ST | 1 |  |  | 348 | 348227 | 348227002 | I580 | 7613185695485 | Schwebekörper-Durchflussmesser Typ 335 Schwebekörper in PVDF mit Magnet Mit Klebemuffen PVC-U metrisch Link zum Datenblatt: https://gf.showpad.com/share/138H72YDxJ1iItsPSZ8Dd Messbereich 1000 - 10000 l/h, d 63 mm | 27200405 |  |  | 2 | DE | 90261081
199335149 | SKDFM 15000L/H 335M PSU/EPDM d63DN50 | 957.05 | EUR | 2022-12-01 | 1 | 1.409 | ST | 1 |  |  | 348 | 348227 | 348227002 | I580 | 7613185695492 | Schwebekörper-Durchflussmesser Typ 335 Schwebekörper in PVDF mit Magnet Mit Klebemuffen PVC-U metrisch Link zum Datenblatt: https://gf.showpad.com/share/138H72YDxJ1iItsPSZ8Dd Messbereich 1500 - 15000 l/h, d 63 mm | 27200405 |  |  | 2 | DE | 90261081
199335150 | SKDFM 20000L/H 335M PSU/EPDM d75DN65 | 1109.37 | EUR | 2022-12-01 | 1 | 2.441 | ST | 1 |  |  | 348 | 348227 | 348227002 | I580 | 7613185695508 | Schwebekörper-Durchflussmesser Typ 335 Schwebekörper in PVDF mit Magnet Mit Klebemuffen PVC-U metrisch Link zum Datenblatt: https://gf.showpad.com/share/138H72YDxJ1iItsPSZ8Dd Messbereich 2000 - 20000 l/h, d 75 mm | 27200405 |  |  | 2 | DE | 90261081
199335151 | SKDFM 30000L/H 335M PSU/EPDM d75DN65 | 1109.37 | EUR | 2022-12-01 | 1 | 2.377 | ST | 1 |  |  | 348 | 348227 | 348227002 | I580 | 7613185695515 | Schwebekörper-Durchflussmesser Typ 335 Schwebekörper in PVDF mit Magnet Mit Klebemuffen PVC-U metrisch Link zum Datenblatt: https://gf.showpad.com/share/138H72YDxJ1iItsPSZ8Dd Messbereich 3000 - 30000 l/h, d 75 mm | 27200405 |  |  | 2 | DE | 90261081
199335152 | SKDFM 60000L/H 335M PSU/EPDM d75DN65 | 1109.37 | EUR | 2022-12-01 | 1 | 2.15 | ST | 1 |  |  | 348 | 348227 | 348227002 | I580 | 7613185695522 | Schwebekörper-Durchflussmesser Typ 335 Schwebekörper in PVDF mit Magnet Mit Klebemuffen PVC-U metrisch Link zum Datenblatt: https://gf.showpad.com/share/138H72YDxJ1iItsPSZ8Dd Messbereich 8000 - 60000 l/h, d 75 mm | 27200405 |  |  | 2 | DE | 90261081
199335255 | MRohr o. Skala 335 PVC-U d32DN25 | 90.07 | EUR | 2022-12-01 | 1 | 0.214 | ST | 1 |  |  | 348 | 348227 | 348227999 | I580 | 7613185695539 | Messrohr ohne Skala (1) Link zum Datenblatt: https://gf.showpad.com/share/138H72YDxJ1iItsPSZ8Dd Messbereich 50 - 500 l/h, d 32 mm | 27200491 |  |  | 10 | DE | 74072190
199335256 | MRohr o. Skala 335 PVC-U d32DN25 | 94.55 | EUR | 2022-12-01 | 1 | 0.214 | ST | 1 |  |  | 348 | 348227 | 348227999 | I580 | 7613185695546 | Messrohr ohne Skala (1) Link zum Datenblatt: https://gf.showpad.com/share/138H72YDxJ1iItsPSZ8Dd Messbereich 100 - 1000 l/h, d 32 mm | 27200491 |  |  | 10 | DE | 90269000
199335257 | MRohr o. Skala 335 PVC-U d40DN32 | 108.93 | EUR | 2022-12-01 | 1 | 0.29 | ST | 1 |  |  | 348 | 348227 | 348227999 | I580 | 7613185695553 | Messrohr ohne Skala (1) Link zum Datenblatt: https://gf.showpad.com/share/138H72YDxJ1iItsPSZ8Dd Messbereich 150 - 1500 l/h, d 40 mm | 27200491 |  |  | 10 | DE | 90269000
199335258 | MRohr o. Skala 335 PVC-U d40DN32 | 108.93 | EUR | 2022-12-01 | 1 | 0.258 | ST | 1 |  |  | 348 | 348227 | 348227999 | I580 | 7613185695560 | Messrohr ohne Skala (1) Link zum Datenblatt: https://gf.showpad.com/share/138H72YDxJ1iItsPSZ8Dd Messbereich 250 - 2500 l/h, d 40 mm | 27200491 |  |  | 10 | DE | 90269000
199335259 | MRohr o. Skala 335 PVC-U d50DN40 | 116.73 | EUR | 2022-12-01 | 1 | 0.35 | ST | 1 |  |  | 348 | 348227 | 348227999 | I580 | 7613185695577 | Messrohr ohne Skala (1) Link zum Datenblatt: https://gf.showpad.com/share/138H72YDxJ1iItsPSZ8Dd Messbereich 200 - 2000 l/h, d 50 mm | 27200491 |  |  | 10 | DE | 90269000
199335260 | MRohr o. Skala 335 PVC-U d50DN40 | 116.73 | EUR | 2022-12-01 | 1 | 0.35 | ST | 1 |  |  | 348 | 348227 | 348227999 | I580 | 7613185695584 | Messrohr ohne Skala (1) Link zum Datenblatt: https://gf.showpad.com/share/138H72YDxJ1iItsPSZ8Dd Messbereich 300 - 3000 l/h, d 50 mm | 27200491 |  |  | 10 | DE | 90269000
199335261 | MRohr o. Skala 335 PVC-U d50DN40 | 116.73 | EUR | 2022-12-01 | 1 | 0.322 | ST | 1 |  |  | 348 | 348227 | 348227999 | I580 | 7613185695591 | Messrohr ohne Skala (1) Link zum Datenblatt: https://gf.showpad.com/share/138H72YDxJ1iItsPSZ8Dd Messbereich 600 - 6000 l/h, d 50 mm | 27200491 |  |  | 10 | DE | 90269000
199335262 | MRohr o. Skala 335 PVC-U d63DN50 | 161.43 | EUR | 2022-12-01 | 1 | 0.453 | ST | 1 |  |  | 348 | 348227 | 348227999 | I580 | 7613185695607 | Messrohr ohne Skala (1) Link zum Datenblatt: https://gf.showpad.com/share/138H72YDxJ1iItsPSZ8Dd Messbereich 600 - 6000 l/h, d 63 mm | 27200491 |  |  | 10 | DE | 90269000
199335263 | MRohr o. Skala 335 PVC-U d63DN50 | 161.43 | EUR | 2022-12-01 | 1 | 0.453 | ST | 1 |  |  | 348 | 348227 | 348227999 | I580 | 7613185695614 | Messrohr ohne Skala (1) Link zum Datenblatt: https://gf.showpad.com/share/138H72YDxJ1iItsPSZ8Dd Messbereich 1000 - 10000 l/h, d 63 mm | 27200491 |  |  | 10 | DE | 90269000
199335264 | MRohr o. Skala 335 PVC-U d63DN50 | 161.43 | EUR | 2022-12-01 | 1 | 0.453 | ST | 1 |  |  | 348 | 348227 | 348227999 | I580 | 7613185695621 | Messrohr ohne Skala (1) Link zum Datenblatt: https://gf.showpad.com/share/138H72YDxJ1iItsPSZ8Dd Messbereich 1500 - 15000 l/h, d 63 mm | 27200491 |  |  | 10 | DE | 90269000
199335265 | MRohr o. Skala 335 PVC-U d75DN65 | 327.59 | EUR | 2022-12-01 | 1 | 0.622 | ST | 1 |  |  | 348 | 348227 | 348227999 | I580 | 7613185695638 | Messrohr ohne Skala (1) Link zum Datenblatt: https://gf.showpad.com/share/138H72YDxJ1iItsPSZ8Dd Messbereich 2000 - 20000 l/h, d 75 mm | 27200491 |  |  | 10 | DE | 90269000
199335266 | MRohr o. Skala 335 PVC-U d75DN65 | 327.59 | EUR | 2022-12-01 | 1 | 0.622 | ST | 1 |  |  | 348 | 348227 | 348227999 | I580 | 7613185695645 | Messrohr ohne Skala (1) Link zum Datenblatt: https://gf.showpad.com/share/138H72YDxJ1iItsPSZ8Dd Messbereich 3000 - 30000 l/h, d 75 mm | 27200491 |  |  | 10 | DE | 90269000
199335267 | MRohr o. Skala 335 PVC-U d75DN65 | 327.59 | EUR | 2022-12-01 | 1 | 0.622 | ST | 1 |  |  | 348 | 348227 | 348227999 | I580 | 7613185695652 | Messrohr ohne Skala (1) Link zum Datenblatt: https://gf.showpad.com/share/138H72YDxJ1iItsPSZ8Dd Messbereich 8000 - 60000 l/h, d 75 mm | 27200491 |  |  | 10 | DE | 90269000
199335270 | MRohr o. Skala 335 PA d32DN25 | 108.64 | EUR | 2022-12-01 | 1 | 0.214 | ST | 1 |  |  | 348 | 348227 | 348227999 | I580 | 7613185695669 | Messrohr ohne Skala (1) Link zum Datenblatt: https://gf.showpad.com/share/138H72YDxJ1iItsPSZ8Dd Messbereich 50 - 500 l/h, d 32 mm | 27200491 |  |  | 10 | DE | 90269000
199335271 | MRohr o. Skala 335 PA d32DN25 | 108.64 | EUR | 2022-12-01 | 1 | 0.214 | ST | 1 |  |  | 348 | 348227 | 348227999 | I580 | 7613185695676 | Messrohr ohne Skala (1) Link zum Datenblatt: https://gf.showpad.com/share/138H72YDxJ1iItsPSZ8Dd Messbereich 100 - 1000 l/h, d 32 mm | 27200491 |  |  | 10 | DE | 90269000
199335272 | MRohr o. Skala 335 PA d40DN32 | 124.04 | EUR | 2022-12-01 | 1 | 0.29 | ST | 1 |  |  | 348 | 348227 | 348227999 | I580 | 7613185695683 | Messrohr ohne Skala (1) Link zum Datenblatt: https://gf.showpad.com/share/138H72YDxJ1iItsPSZ8Dd Messbereich 150 - 1500 l/h, d 40 mm | 27200491 |  |  | 10 | DE | 90269000
199335273 | MRohr o. Skala 335 PA d40DN32 | 124.04 | EUR | 2022-12-01 | 1 | 0.29 | ST | 1 |  |  | 348 | 348227 | 348227999 | I580 | 7613185695690 | Messrohr ohne Skala (1) Link zum Datenblatt: https://gf.showpad.com/share/138H72YDxJ1iItsPSZ8Dd Messbereich 250 - 2500 l/h, d 40 mm | 27200491 |  |  | 10 | DE | 90269000
199335274 | MRohr o. Skala 335 PA d50DN40 | 136.72 | EUR | 2022-12-01 | 1 | 0.35 | ST | 1 |  |  | 348 | 348227 | 348227999 | I580 | 7613185695706 | Messrohr ohne Skala (1) Link zum Datenblatt: https://gf.showpad.com/share/138H72YDxJ1iItsPSZ8Dd Messbereich 200 - 2000 l/h, d 50 mm | 27200491 |  |  | 10 | DE | 90269000
199335275 | MRohr o. Skala 335 PA d50DN40 | 136.72 | EUR | 2022-12-01 | 1 | 0.35 | ST | 1 |  |  | 348 | 348227 | 348227999 | I580 | 7613185695713 | Messrohr ohne Skala (1) Link zum Datenblatt: https://gf.showpad.com/share/138H72YDxJ1iItsPSZ8Dd Messbereich 300 - 3000 l/h, d 50 mm | 27200491 |  |  | 10 | DE | 90269000
199335276 | MRohr o. Skala 335 PA d50DN40 | 136.72 | EUR | 2022-12-01 | 1 | 0.35 | ST | 1 |  |  | 348 | 348227 | 348227999 | I580 | 7613185695720 | Messrohr ohne Skala (1) Link zum Datenblatt: https://gf.showpad.com/share/138H72YDxJ1iItsPSZ8Dd Messbereich 600 - 6000 l/h, d 50 mm | 27200491 |  |  | 10 | DE | 90269000
199335277 | MRohr o. Skala 335 PA d63DN50 | 229 | EUR | 2022-12-01 | 1 | 0.453 | ST | 1 |  |  | 348 | 348227 | 348227999 | I580 | 7613185695737 | Messrohr ohne Skala (1) Link zum Datenblatt: https://gf.showpad.com/share/138H72YDxJ1iItsPSZ8Dd Messbereich 600 - 6000 l/h, d 63 mm | 27200491 |  |  | 10 | DE | 90269000
199335278 | MRohr o. Skala 335 PA d63DN50 | 229 | EUR | 2022-12-01 | 1 | 0.453 | ST | 1 |  |  | 348 | 348227 | 348227999 | I580 | 7613185695744 | Messrohr ohne Skala (1) Link zum Datenblatt: https://gf.showpad.com/share/138H72YDxJ1iItsPSZ8Dd Messbereich 1000 - 10000 l/h, d 63 mm | 27200491 |  |  | 10 | DE | 90269000
199335279 | MRohr o. Skala 335 PA d63DN50 | 229 | EUR | 2022-12-01 | 1 | 0.453 | ST | 1 |  |  | 348 | 348227 | 348227999 | I580 | 7613185695751 | Messrohr ohne Skala (1) Link zum Datenblatt: https://gf.showpad.com/share/138H72YDxJ1iItsPSZ8Dd Messbereich 1500 - 15000 l/h, d 63 mm | 27200491 |  |  | 10 | DE | 90269000
199335280 | MRohr o. Skala 335 PA d75DN65 | 445.92 | EUR | 2022-12-01 | 1 | 0.622 | ST | 1 |  |  | 348 | 348227 | 348227999 | I580 | 7613185695768 | Messrohr ohne Skala (1) Link zum Datenblatt: https://gf.showpad.com/share/138H72YDxJ1iItsPSZ8Dd Messbereich 2000 - 20000 l/h, d 75 mm | 27200491 |  |  | 10 | DE | 90269000
199335281 | MRohr o. Skala 335 PA d75DN65 | 445.92 | EUR | 2022-12-01 | 1 | 0.622 | ST | 1 |  |  | 348 | 348227 | 348227999 | I580 | 7613185695775 | Messrohr ohne Skala (1) Link zum Datenblatt: https://gf.showpad.com/share/138H72YDxJ1iItsPSZ8Dd Messbereich 3000 - 30000 l/h, d 75 mm | 27200491 |  |  | 10 | DE | 90269000
199335282 | MRohr o. Skala 335 PA d75DN65 | 445.92 | EUR | 2022-12-01 | 1 | 0.622 | ST | 1 |  |  | 348 | 348227 | 348227999 | I580 | 7613185695782 | Messrohr ohne Skala (1) Link zum Datenblatt: https://gf.showpad.com/share/138H72YDxJ1iItsPSZ8Dd Messbereich 8000 - 60000 l/h, d 75 mm | 27200491 |  |  | 10 | DE | 90269000
199335285 | MRohr o. Skala 335 PSU d32DN25 | 140.76 | EUR | 2022-12-01 | 1 | 0.214 | ST | 1 |  |  | 348 | 348227 | 348227999 | I580 | 7613185695799 | Messrohr ohne Skala (1) Link zum Datenblatt: https://gf.showpad.com/share/138H72YDxJ1iItsPSZ8Dd Messbereich 50 - 500 l/h, d 32 mm | 27200491 |  |  | 10 | DE | 90269000
199335286 | MRohr o. Skala 335 PSU d32DN25 | 140.76 | EUR | 2022-12-01 | 1 | 0.195 | ST | 1 |  |  | 348 | 348227 | 348227999 | I580 | 7613185695805 | Messrohr ohne Skala (1) Link zum Datenblatt: https://gf.showpad.com/share/138H72YDxJ1iItsPSZ8Dd Messbereich 100 - 1000 l/h, d 32 mm | 27200491 |  |  | 10 | DE | 90269000
199335287 | MRohr o. Skala 335 PSU d40DN32 | 161.63 | EUR | 2022-12-01 | 1 | 0.29 | ST | 1 |  |  | 348 | 348227 | 348227999 | I580 | 7613185695812 | Messrohr ohne Skala (1) Link zum Datenblatt: https://gf.showpad.com/share/138H72YDxJ1iItsPSZ8Dd Messbereich 150 - 1500 l/h, d 40 mm | 27200491 |  |  | 10 | DE | 90269000
199335288 | MRohr o. Skala 335 PSU d40DN32 | 161.63 | EUR | 2022-12-01 | 1 | 0.29 | ST | 1 |  |  | 348 | 348227 | 348227999 | I580 | 7613185695829 | Messrohr ohne Skala (1) Link zum Datenblatt: https://gf.showpad.com/share/138H72YDxJ1iItsPSZ8Dd Messbereich 250 - 2500 l/h, d 40 mm | 27200491 |  |  | 10 | DE | 90269000
199335289 | MRohr o. Skala 335 PSU d50DN40 | 177.18 | EUR | 2022-12-01 | 1 | 0.35 | ST | 1 |  |  | 348 | 348227 | 348227999 | I580 | 7613185695836 | Messrohr ohne Skala (1) Link zum Datenblatt: https://gf.showpad.com/share/138H72YDxJ1iItsPSZ8Dd Messbereich 200 - 2000 l/h, d 50 mm | 27200491 |  |  | 10 | DE | 90269000
199335290 | MRohr o. Skala 335 PSU d50DN40 | 177.18 | EUR | 2022-12-01 | 1 | 0.35 | ST | 1 |  |  | 348 | 348227 | 348227999 | I580 | 7613185695843 | Messrohr ohne Skala (1) Link zum Datenblatt: https://gf.showpad.com/share/138H72YDxJ1iItsPSZ8Dd Messbereich 300 - 3000 l/h, d 50 mm | 27200491 |  |  | 10 | DE | 90269000
199335291 | MRohr o. Skala 335 PSU d50DN40 | 177.18 | EUR | 2022-12-01 | 1 | 0.35 | ST | 1 |  |  | 348 | 348227 | 348227999 | I580 | 7613185695850 | Messrohr ohne Skala (1) Link zum Datenblatt: https://gf.showpad.com/share/138H72YDxJ1iItsPSZ8Dd Messbereich 600 - 6000 l/h, d 50 mm | 27200491 |  |  | 10 | DE | 90269000
199335292 | MRohr o. Skala 335 PSU d63DN50 | 269.54 | EUR | 2022-12-01 | 1 | 0.453 | ST | 1 |  |  | 348 | 348227 | 348227999 | I580 | 7613185695867 | Messrohr ohne Skala (1) Link zum Datenblatt: https://gf.showpad.com/share/138H72YDxJ1iItsPSZ8Dd Messbereich 600 - 6000 l/h, d 63 mm | 27200491 |  |  | 10 | DE | 90269000
199335293 | MRohr o. Skala 335 PSU d63DN50 | 269.54 | EUR | 2022-12-01 | 1 | 0.468 | ST | 1 |  |  | 348 | 348227 | 348227999 | I580 | 7613185695874 | Messrohr ohne Skala (1) Link zum Datenblatt: https://gf.showpad.com/share/138H72YDxJ1iItsPSZ8Dd Messbereich 1000 - 10000 l/h, d 63 mm | 27200491 |  |  | 10 | DE | 90269000
199335294 | MRohr o. Skala 335 PSU d63DN50 | 269.54 | EUR | 2022-12-01 | 1 | 0.453 | ST | 1 |  |  | 348 | 348227 | 348227999 | I580 | 7613185695881 | Messrohr ohne Skala (1) Link zum Datenblatt: https://gf.showpad.com/share/138H72YDxJ1iItsPSZ8Dd Messbereich 1500 - 15000 l/h, d 63 mm | 27200491 |  |  | 10 | DE | 90269000
199335295 | MRohr o. Skala 335 PSU d75DN65 | 524.09 | EUR | 2022-12-01 | 1 | 0.622 | ST | 1 |  |  | 348 | 348227 | 348227999 | I580 | 7613185695898 | Messrohr ohne Skala (1) Link zum Datenblatt: https://gf.showpad.com/share/138H72YDxJ1iItsPSZ8Dd Messbereich 2000 - 20000 l/h, d 75 mm | 27200491 |  |  | 10 | DE | 90269000
199335297 | MRohr o. Skala 335 PSU d75DN65 | 524.09 | EUR | 2022-12-01 | 1 | 0.622 | ST | 1 |  |  | 348 | 348227 | 348227999 | I580 | 7613185695904 | Messrohr ohne Skala (1) Link zum Datenblatt: https://gf.showpad.com/share/138H72YDxJ1iItsPSZ8Dd Messbereich 8000 - 60000 l/h, d 75 mm | 27200491 |  |  | 10 | DE | 90269000
199335460 | Sbkp o. Magnet 335 PVDF d75DN65 | 275.07 | EUR | 2022-12-01 | 1 | 0.733 | ST | 1 |  |  | 348 | 348227 | 348227999 | I580 | 7613185695911 | Schwebekörper PVDF (2) d 75 mm, Size 2 1/2 inch | 27200491 |  |  | 2 | DE | 90269000
199335474 | Sbkp m. Magnet 335 PVDF d75DN65 | 324.63 | EUR | 2022-12-01 | 1 | 0.746 | ST | 1 |  |  | 348 | 348227 | 348227999 | I580 | 7613185695928 | Schwebekörper PVDF (2) d 75 mm, Size 2 1/2 inch | 27200491 |  |  | 2 | DE | 90261081
199335655 | Skala H2O 335 DN25 | 48.74 | EUR | 2022-12-01 | 1 | 0.05 | ST | 1 |  |  | 348 | 348227 | 348227999 | I580 | 7613185696321 | Sonderskala für Typ 335/350 m3/h für H2﻿O d 32 mm, DN 25 mm | 27200491 |  |  | 10 | DE | 90269000
199335656 | Skala H2O 335 DN25 | 48.74 | EUR | 2022-12-01 | 1 | 0.05 | ST | 1 |  |  | 348 | 348227 | 348227999 | I580 | 7613185696338 | Sonderskala für Typ 335/350 m3/h für H2﻿O d 32 mm, DN 25 mm | 27200491 |  |  | 10 | DE | 90269000
199335657 | Skala H2O 335 DN32 | 48.74 | EUR | 2022-12-01 | 1 | 0.05 | ST | 1 |  |  | 348 | 348227 | 348227999 | I580 | 7613185696345 | Sonderskala für Typ 335/350 m3/h für H2﻿O d 40 mm, DN 32 mm | 27200491 |  |  | 10 | DE | 90269000
199335658 | Skala H2O 335 DN32 | 48.74 | EUR | 2022-12-01 | 1 | 0.05 | ST | 1 |  |  | 348 | 348227 | 348227999 | I580 | 7613185696352 | Sonderskala für Typ 335/350 m3/h für H2﻿O d 40 mm, DN 32 mm | 27200491 |  |  | 10 | DE | 90269000
199335659 | Skala H2O 335 DN40 | 48.74 | EUR | 2022-12-01 | 1 | 0.05 | ST | 1 |  |  | 348 | 348227 | 348227999 | I580 | 7613185696369 | Sonderskala für Typ 335/350 m3/h für H2﻿O d 50 mm, DN 40 mm | 27200491 |  |  | 10 | DE | 90269000
199335660 | Skala H2O 335 DN40 | 48.74 | EUR | 2022-12-01 | 1 | 0.05 | ST | 1 |  |  | 348 | 348227 | 348227999 | I580 | 7613185696376 | Sonderskala für Typ 335/350 m3/h für H2﻿O d 50 mm, DN 40 mm | 27200491 |  |  | 10 | DE | 90269000
199335661 | Skala H2O 335 DN40 | 48.74 | EUR | 2022-12-01 | 1 | 0.05 | ST | 1 |  |  | 348 | 348227 | 348227999 | I580 | 7613185696383 | Sonderskala für Typ 335/350 m3/h für H2﻿O d 50 mm, DN 40 mm | 27200491 |  |  | 10 | DE | 90269000
199335662 | Skala H2O 335 DN50 | 48.74 | EUR | 2022-12-01 | 1 | 0.05 | ST | 1 |  |  | 348 | 348227 | 348227999 | I580 | 7613185696390 | Sonderskala für Typ 335/350 m3/h für H2﻿O d 63 mm, DN 50 mm | 27200491 |  |  | 10 | DE | 90269000
199335663 | Skala H2O 335 DN50 | 48.74 | EUR | 2022-12-01 | 1 | 0.05 | ST | 1 |  |  | 348 | 348227 | 348227999 | I580 | 7613185696406 | Sonderskala für Typ 335/350 m3/h für H2﻿O d 63 mm, DN 50 mm | 27200491 |  |  | 2 | DE | 90269000
199335664 | Skala H2O 335 DN50 | 48.74 | EUR | 2022-12-01 | 1 | 0.05 | ST | 1 |  |  | 348 | 348227 | 348227999 | I580 | 7613185696413 | Sonderskala für Typ 335/350 m3/h für H2﻿O d 63 mm, DN 50 mm | 27200491 |  |  | 10 | DE | 90269000
199335665 | Skala H2O 335 DN65 | 48.74 | EUR | 2022-12-01 | 1 | 0.05 | ST | 1 |  |  | 348 | 348227 | 348227999 | I580 | 7613185696420 | Sonderskala für Typ 335/350 m3/h für H2﻿O d 75 mm, DN 65 mm | 27200491 |  |  | 10 | DE | 90269000
199335666 | Skala H2O 335 DN65 | 48.74 | EUR | 2022-12-01 | 1 | 8 | ST | 1 |  |  | 348 | 348227 | 348227999 | I580 | 7613185696437 | Sonderskala für Typ 335/350 m3/h für H2﻿O d 75 mm, DN 65 mm | 27200491 |  |  | 2 | DE | 90269000
199335667 | Skala H2O 335 DN65 | 48.74 | EUR | 2022-12-01 | 1 | 0.05 | ST | 1 |  |  | 348 | 348227 | 348227999 | I580 | 7613185696444 | Sonderskala für Typ 335/350 m3/h für H2﻿O d 75 mm, DN 65 mm | 27200491 |  |  | 10 | DE | 90269000
199335895 | Ersatzteilset d63DN50 | 231.8 | EUR | 2022-12-01 | 1 | 0.13 | ST | 1 |  |  | 348 | 348227 | 348227999 | I580 | 7613185698073 | Ersatzteilset d63DN50 | 27200491 |  |  | 10 | DE | 90269000
199335896 | Ersatzteilset d75DN65 | 241.7 | EUR | 2022-12-01 | 1 | 0.13 | ST | 1 |  |  | 348 | 348227 | 348227999 | I580 | 7613185698097 | Ersatzteilset d75DN65 | 27200491 |  |  | 2 | DE | 90269000
199335962 | Sensor 335 PVC-U d32DN25 | 1086.4 | EUR | 2022-12-01 | 1 | 0.15 | ST | 1 |  |  | 348 | 348227 | 348227007 | I580 | 7613185707256 | Zubehör für Schwebekörper-Durchflussmesser 4-20 mA Sensor Für Typ 335 und Typ 350 Link zum Datenblatt: https://gf.showpad.com/share/PUVrUEQx3nznB3RcVKBYG Typ GK 15, d 32 mm | 27200491 |  |  | 2 | DE | 90261081
199335963 | Sensor 335 PVC-U d32DN25 | 1086.4 | EUR | 2022-12-01 | 1 | 0.15 | ST | 1 |  |  | 348 | 348227 | 348227007 | I580 | 7613185707263 | Zubehör für Schwebekörper-Durchflussmesser 4-20 mA Sensor Für Typ 335 und Typ 350 Link zum Datenblatt: https://gf.showpad.com/share/PUVrUEQx3nznB3RcVKBYG Typ GK 15, d 32 mm | 27200491 |  |  | 2 | DE | 90261081
199335964 | Sensor 335 PVC-U d40DN32 | 1086.4 | EUR | 2022-12-01 | 1 | 0.15 | ST | 1 |  |  | 348 | 348227 | 348227007 | I580 | 7613185707270 | Zubehör für Schwebekörper-Durchflussmesser 4-20 mA Sensor Für Typ 335 und Typ 350 Link zum Datenblatt: https://gf.showpad.com/share/PUVrUEQx3nznB3RcVKBYG Typ GK 15, d 40 mm | 27200491 |  |  | 2 | DE | 90261081
199335965 | Sensor 335 PVC-U d40DN32 | 1086.4 | EUR | 2022-12-01 | 1 | 0.15 | ST | 1 |  |  | 348 | 348227 | 348227007 | I580 | 7613185707287 | Zubehör für Schwebekörper-Durchflussmesser 4-20 mA Sensor Für Typ 335 und Typ 350 Link zum Datenblatt: https://gf.showpad.com/share/PUVrUEQx3nznB3RcVKBYG Typ GK 15, d 40 mm | 27200491 |  |  | 10 | DE | 90269000
199335966 | Sensor 335 PVC-U d50DN40 | 1086.4 | EUR | 2022-12-01 | 1 | 0.15 | ST | 1 |  |  | 348 | 348227 | 348227007 | I580 | 7613185707294 | Zubehör für Schwebekörper-Durchflussmesser 4-20 mA Sensor Für Typ 335 und Typ 350 Link zum Datenblatt: https://gf.showpad.com/share/PUVrUEQx3nznB3RcVKBYG Typ GK 15, d 50 mm | 27200491 |  |  | 2 | DE | 90269000
199335967 | Sensor 335 PVC-U d50DN40 | 1086.4 | EUR | 2022-12-01 | 1 | 0.15 | ST | 1 |  |  | 348 | 348227 | 348227007 | I580 | 7613185707300 | Zubehör für Schwebekörper-Durchflussmesser 4-20 mA Sensor Für Typ 335 und Typ 350 Link zum Datenblatt: https://gf.showpad.com/share/PUVrUEQx3nznB3RcVKBYG Typ GK 15, d 50 mm | 27200491 |  |  | 2 | DE | 90261081
199335968 | Sensor 335 PVC-U d50DN40 | 1086.4 | EUR | 2022-12-01 | 1 | 0.15 | ST | 1 |  |  | 348 | 348227 | 348227007 | I580 | 7613185707317 | Zubehör für Schwebekörper-Durchflussmesser 4-20 mA Sensor Für Typ 335 und Typ 350 Link zum Datenblatt: https://gf.showpad.com/share/PUVrUEQx3nznB3RcVKBYG Typ GK 15, d 50 mm | 27200491 |  |  | 2 | DE | 90261081
199335969 | Sensor 335 PVC-U d63DN50 | 1086.4 | EUR | 2022-12-01 | 1 | 0.15 | ST | 1 |  |  | 348 | 348227 | 348227007 | I580 | 7613185707324 | Zubehör für Schwebekörper-Durchflussmesser 4-20 mA Sensor Für Typ 335 und Typ 350 Link zum Datenblatt: https://gf.showpad.com/share/PUVrUEQx3nznB3RcVKBYG Typ GK 15, d 63 mm | 27200491 |  |  | 10 | DE | 84818081
199335973 | Einsatz oben 335 PVDF d63DN50 | 48.84 | EUR | 2022-12-01 | 1 | 0.042 | ST | 1 |  |  | 348 | 348227 | 348227999 | I580 | 7613185698899 | Einsatz PVDF (3,4) d 63 mm, Zoll 2 inch | 27200491 | Auslauf Artikel mit Ersatz | 199335974 | 2 | DE | 90269000
199335974 | Einsatz oben 335 PVDF d63DN50 | 48.84 | EUR | 2022-12-01 | 1 | 0.059 | ST | 1 |  |  | 348 | 348227 | 348227999 | I580 | 7613185698912 | Einsatz PVDF (3,4) d 63 mm, DN 50 mm | 27200491 |  |  | 2 | DE | 90261081
199335975 | Einsatz oben 335 PVDF d75DN65 | 57.66 | EUR | 2022-12-01 | 1 | 0.059 | ST | 1 |  |  | 348 | 348227 | 348227999 | I580 | 7613185698936 | Einsatz PVDF (3,4) d 75 mm, DN 65 mm | 27200491 |  |  | 2 | DE | 90261081
199335991 | Sensor 335 PVC-U d63DN50 | 1086.4 | EUR | 2022-12-01 | 1 | 0.15 | ST | 1 |  |  | 348 | 348227 | 348227007 | I580 | 7613185707331 | Zubehör für Schwebekörper-Durchflussmesser 4-20 mA Sensor Für Typ 335 und Typ 350 Link zum Datenblatt: https://gf.showpad.com/share/PUVrUEQx3nznB3RcVKBYG Typ GK 15, d 63 mm | 27200491 |  |  | 2 | DE | 90269000
199335992 | Sensor 335 PVC-U d63DN50 | 1086.4 | EUR | 2022-12-01 | 1 | 0.12 | ST | 1 |  |  | 348 | 348227 | 348227007 | I580 | 7613185707348 | Zubehör für Schwebekörper-Durchflussmesser 4-20 mA Sensor Für Typ 335 und Typ 350 Link zum Datenblatt: https://gf.showpad.com/share/PUVrUEQx3nznB3RcVKBYG Typ GK 15, d 63 mm | 27200491 |  |  | 2 | DE | 90261081
199335993 | Sensor 335 PVC-U d75DN65 | 1086.4 | EUR | 2022-12-01 | 1 | 0.15 | ST | 1 |  |  | 348 | 348227 | 348227007 | I580 | 7613185707355 | Zubehör für Schwebekörper-Durchflussmesser 4-20 mA Sensor Für Typ 335 und Typ 350 Link zum Datenblatt: https://gf.showpad.com/share/PUVrUEQx3nznB3RcVKBYG Typ GK 15, d 75 mm | 27200491 |  |  | 2 | DE | 90269000
199335994 | Sensor 335 PVC-U d75DN65 | 1086.4 | EUR | 2022-12-01 | 1 | 0.15 | ST | 1 |  |  | 348 | 348227 | 348227007 | I580 | 7613185707379 | Zubehör für Schwebekörper-Durchflussmesser 4-20 mA Sensor Für Typ 335 und Typ 350 Link zum Datenblatt: https://gf.showpad.com/share/PUVrUEQx3nznB3RcVKBYG Typ GK 15, d 75 mm | 27200491 |  |  | 2 | DE | 90269000
199335995 | Sensor 335 PVC-U d75DN65 | 1086.4 | EUR | 2022-12-01 | 1 | 0.15 | ST | 1 |  |  | 348 | 348227 | 348227007 | I580 | 7613185707386 | Zubehör für Schwebekörper-Durchflussmesser 4-20 mA Sensor Für Typ 335 und Typ 350 Link zum Datenblatt: https://gf.showpad.com/share/PUVrUEQx3nznB3RcVKBYG Typ GK 15, d 75 mm | 27200491 |  |  | 2 | DE | 90269000
199350000 | SKDFM 500L/H 350 PVC-U/EPDM d32DN25 | 203.77 | EUR | 2022-12-01 | 1 | 0.562 | ST | 1 |  |  | 348 | 348227 | 348227008 | I580 | 7613185698950 | Schwebekörper-Durchflussmesser Typ 350 Schwebekörper in PVDF ohne Magnet Mit Klebemuffen PVC-U metrisch Link zum Datenblatt: https://gf.showpad.com/share/PUVrUEQx3nznB3RcVKBYG Messbereich 50 - 500 l/h, d 32 mm | 27200405 |  |  | 2 | DE | 90261081
199350001 | SKDFM 1000L/H 350 PVC-U/EPDM d32DN25 | 203.77 | EUR | 2022-12-01 | 1 | 0.551 | ST | 1 |  |  | 348 | 348227 | 348227008 | I580 | 7613185698974 | Schwebekörper-Durchflussmesser Typ 350 Schwebekörper in PVDF ohne Magnet Mit Klebemuffen PVC-U metrisch Link zum Datenblatt: https://gf.showpad.com/share/PUVrUEQx3nznB3RcVKBYG Messbereich 100 - 1000 l/h, d 32 mm | 27200405 |  |  | 2 | DE | 90261081
199350002 | SKDFM 1500L/H 350 PVC-U/EPDM d40DN32 | 242.12 | EUR | 2022-12-01 | 1 | 0.641 | ST | 1 |  |  | 348 | 348227 | 348227008 | I580 | 7613185698998 | Schwebekörper-Durchflussmesser Typ 350 Schwebekörper in PVDF ohne Magnet Mit Klebemuffen PVC-U metrisch Link zum Datenblatt: https://gf.showpad.com/share/PUVrUEQx3nznB3RcVKBYG Messbereich 150 - 1500 l/h, d 40 mm | 27200405 |  |  | 2 | DE | 90261081
199350003 | SKDFM 2500L/H 350 PVC-U/EPDM d40DN32 | 242.12 | EUR | 2022-12-01 | 1 | 0.619 | ST | 1 |  |  | 348 | 348227 | 348227008 | I580 | 7613185699018 | Schwebekörper-Durchflussmesser Typ 350 Schwebekörper in PVDF ohne Magnet Mit Klebemuffen PVC-U metrisch Link zum Datenblatt: https://gf.showpad.com/share/PUVrUEQx3nznB3RcVKBYG Messbereich 250 - 2500 l/h, d 40 mm | 27200405 |  |  | 2 | DE | 90261081
199350004 | SKDFM 2000L/H 350 PVC-U/EPDM d50DN40 | 274.38 | EUR | 2022-12-01 | 1 | 0.992 | ST | 1 |  |  | 348 | 348227 | 348227008 | I580 | 7613185699032 | Schwebekörper-Durchflussmesser Typ 350 Schwebekörper in PVDF ohne Magnet Mit Klebemuffen PVC-U metrisch Link zum Datenblatt: https://gf.showpad.com/share/PUVrUEQx3nznB3RcVKBYG Messbereich 200 - 2000 l/h, d 50 mm | 27200405 |  |  | 2 | DE | 90261081
199350005 | SKDFM 3000L/H 350 PVC-U/EPDM d50DN40 | 274.38 | EUR | 2022-12-01 | 1 | 0.971 | ST | 1 |  |  | 348 | 348227 | 348227008 | I580 | 7613185699056 | Schwebekörper-Durchflussmesser Typ 350 Schwebekörper in PVDF ohne Magnet Mit Klebemuffen PVC-U metrisch Link zum Datenblatt: https://gf.showpad.com/share/PUVrUEQx3nznB3RcVKBYG Messbereich 300 - 3000 l/h, d 50 mm | 27200405 |  |  | 2 | DE | 90261081
199350006 | SKDFM 6000L/H 350 PVC-U/EPDM d50DN40 | 274.38 | EUR | 2022-12-01 | 1 | 0.921 | ST | 1 |  |  | 348 | 348227 | 348227008 | I580 | 7613185699070 | Schwebekörper-Durchflussmesser Typ 350 Schwebekörper in PVDF ohne Magnet Mit Klebemuffen PVC-U metrisch Link zum Datenblatt: https://gf.showpad.com/share/PUVrUEQx3nznB3RcVKBYG Messbereich 600 - 6000 l/h, d 50 mm | 27200405 |  |  | 2 | DE | 90261081
199350007 | SKDFM 6000L/H 350 PVC-U/EPDM d63DN50 | 436.79 | EUR | 2022-12-01 | 1 | 1.446 | ST | 1 |  |  | 348 | 348227 | 348227008 | I580 | 7613185699094 | Schwebekörper-Durchflussmesser Typ 350 Schwebekörper in PVDF ohne Magnet Mit Klebemuffen PVC-U metrisch Link zum Datenblatt: https://gf.showpad.com/share/PUVrUEQx3nznB3RcVKBYG Messbereich 600 - 6000 l/h, d 63 mm | 27200405 |  |  | 2 | DE | 90261081
199350008 | SKDFM 10000L/H 350 PVC-U/EPDM d63DN50 | 436.79 | EUR | 2022-12-01 | 1 | 1.472 | ST | 1 |  |  | 348 | 348227 | 348227008 | I580 | 7613185699117 | Schwebekörper-Durchflussmesser Typ 350 Schwebekörper in PVDF ohne Magnet Mit Klebemuffen PVC-U metrisch Link zum Datenblatt: https://gf.showpad.com/share/PUVrUEQx3nznB3RcVKBYG Messbereich 1000 - 10000 l/h, d 63 mm | 27200405 |  |  | 2 | DE | 90261081
199350009 | SKDFM 15000L/H 350 PVC-U/EPDM d63DN50 | 436.79 | EUR | 2022-12-01 | 1 | 1.327 | ST | 1 |  |  | 348 | 348227 | 348227008 | I580 | 7613185699131 | Schwebekörper-Durchflussmesser Typ 350 Schwebekörper in PVDF ohne Magnet Mit Klebemuffen PVC-U metrisch Link zum Datenblatt: https://gf.showpad.com/share/PUVrUEQx3nznB3RcVKBYG Messbereich 1500 - 15000 l/h, d 63 mm | 27200405 |  |  | 2 | DE | 90261081
199350010 | SKDFM 20000L/H 350 PVC-U/EPDM d75DN65 | 685.88 | EUR | 2022-12-01 | 1 | 2.576 | ST | 1 |  |  | 348 | 348227 | 348227008 | I580 | 7613185699155 | Schwebekörper-Durchflussmesser Typ 350 Schwebekörper in PVDF ohne Magnet Mit Klebemuffen PVC-U metrisch Link zum Datenblatt: https://gf.showpad.com/share/PUVrUEQx3nznB3RcVKBYG Messbereich 2000 - 20000 l/h, d 75 mm | 27200405 |  |  | 2 | DE | 90261081
199350011 | SKDFM 30000L/H 350 PVC-U/EPDM d75DN65 | 685.88 | EUR | 2022-12-01 | 1 | 2.497 | ST | 1 |  |  | 348 | 348227 | 348227008 | I580 | 7613185699179 | Schwebekörper-Durchflussmesser Typ 350 Schwebekörper in PVDF ohne Magnet Mit Klebemuffen PVC-U metrisch Link zum Datenblatt: https://gf.showpad.com/share/PUVrUEQx3nznB3RcVKBYG Messbereich 3000 - 30000 l/h, d 75 mm | 27200405 |  |  | 2 | DE | 90261081
199350012 | SKDFM 60000L/H 350 PVC-U/EPDM d75DN65 | 685.88 | EUR | 2022-12-01 | 1 | 2.341 | ST | 1 |  |  | 348 | 348227 | 348227008 | I580 | 7613185699193 | Schwebekörper-Durchflussmesser Typ 350 Schwebekörper in PVDF ohne Magnet Mit Klebemuffen PVC-U metrisch Link zum Datenblatt: https://gf.showpad.com/share/PUVrUEQx3nznB3RcVKBYG Messbereich 8000 - 60000 l/h, d 75 mm | 27200405 |  |  | 2 | DE | 90261081
199350020 | SKDFM 500L/H 350 PA/EPDM d32DN25 | 253.76 | EUR | 2022-12-01 | 1 | 0.458 | ST | 1 |  |  | 348 | 348227 | 348227001 | I580 | 7613185699209 | Schwebekörper-Durchflussmesser Typ 350 Schwebekörper in PVDF ohne Magnet Mit Klebemuffen PVC-U metrisch Link zum Datenblatt: https://gf.showpad.com/share/PUVrUEQx3nznB3RcVKBYG Messbereich 50 - 500 l/h, d 32 mm | 27200405 |  |  | 10 | DE | 90261081
199350021 | SKDFM 1000L/H 350 PA/EPDM d32DN25 | 253.76 | EUR | 2022-12-01 | 1 | 0.524 | ST | 1 |  |  | 348 | 348227 | 348227001 | I580 | 7613185699216 | Schwebekörper-Durchflussmesser Typ 350 Schwebekörper in PVDF ohne Magnet Mit Klebemuffen PVC-U metrisch Link zum Datenblatt: https://gf.showpad.com/share/PUVrUEQx3nznB3RcVKBYG Messbereich 100 - 1000 l/h, d 32 mm | 27200405 |  |  | 2 | DE | 90261081
199350022 | SKDFM 1500L/H 350 PA/EPDM d40DN32 | 290.68 | EUR | 2022-12-01 | 1 | 0.594 | ST | 1 |  |  | 348 | 348227 | 348227001 | I580 | 7613185697229 | Schwebekörper-Durchflussmesser Typ 350 Schwebekörper in PVDF ohne Magnet Mit Klebemuffen PVC-U metrisch Link zum Datenblatt: https://gf.showpad.com/share/PUVrUEQx3nznB3RcVKBYG Messbereich 150 - 1500 l/h, d 40 mm | 27200405 |  |  | 10 | DE | 90261081
199350023 | SKDFM 2500L/H 350 PA/EPDM d40DN32 | 290.68 | EUR | 2022-12-01 | 1 | 0.659 | ST | 1 |  |  | 348 | 348227 | 348227001 | I580 | 7613185697236 | Schwebekörper-Durchflussmesser Typ 350 Schwebekörper in PVDF ohne Magnet Mit Klebemuffen PVC-U metrisch Link zum Datenblatt: https://gf.showpad.com/share/PUVrUEQx3nznB3RcVKBYG Messbereich 250 - 2500 l/h, d 40 mm | 27200405 |  |  | 10 | DE | 90261081
199350024 | SKDFM 2000L/H 350 PA/EPDM d50DN40 | 342.33 | EUR | 2022-12-01 | 1 | 0.953 | ST | 1 |  |  | 348 | 348227 | 348227001 | I580 | 7613185697243 | Schwebekörper-Durchflussmesser Typ 350 Schwebekörper in PVDF ohne Magnet Mit Klebemuffen PVC-U metrisch Link zum Datenblatt: https://gf.showpad.com/share/PUVrUEQx3nznB3RcVKBYG Messbereich 200 - 2000 l/h, d 50 mm | 27200405 |  |  | 10 | DE | 90261081
199350025 | SKDFM 3000L/H 350 PA/EPDM d50DN40 | 342.33 | EUR | 2022-12-01 | 1 | 0.894 | ST | 1 |  |  | 348 | 348227 | 348227001 | I580 | 7613185697267 | Schwebekörper-Durchflussmesser Typ 350 Schwebekörper in PVDF ohne Magnet Mit Klebemuffen PVC-U metrisch Link zum Datenblatt: https://gf.showpad.com/share/PUVrUEQx3nznB3RcVKBYG Messbereich 300 - 3000 l/h, d 50 mm | 27200405 |  |  | 2 | DE | 90261081
199350026 | SKDFM 6000L/H 350 PA/EPDM d50DN40 | 342.33 | EUR | 2022-12-01 | 1 | 1.011 | ST | 1 |  |  | 348 | 348227 | 348227001 | I580 | 7613185697281 | Schwebekörper-Durchflussmesser Typ 350 Schwebekörper in PVDF ohne Magnet Mit Klebemuffen PVC-U metrisch Link zum Datenblatt: https://gf.showpad.com/share/PUVrUEQx3nznB3RcVKBYG Messbereich 600 - 6000 l/h, d 50 mm | 27200405 |  |  | 10 | DE | 90261081
199350027 | SKDFM 6000L/H 350 PA/EPDM d63DN50 | 436.79 | EUR | 2022-12-01 | 1 | 1.401 | ST | 1 |  |  | 348 | 348227 | 348227001 | I580 | 7613185697304 | Schwebekörper-Durchflussmesser Typ 350 Schwebekörper in PVDF ohne Magnet Mit Klebemuffen PVC-U metrisch Link zum Datenblatt: https://gf.showpad.com/share/PUVrUEQx3nznB3RcVKBYG Messbereich 600 - 6000 l/h, d 63 mm | 27200405 |  |  | 10 | DE | 90261081
199350028 | SKDFM 10000L/H 350 PA/EPDM d63DN50 | 436.79 | EUR | 2022-12-01 | 1 | 1.416 | ST | 1 |  |  | 348 | 348227 | 348227001 | I580 | 7613185697328 | Schwebekörper-Durchflussmesser Typ 350 Schwebekörper in PVDF ohne Magnet Mit Klebemuffen PVC-U metrisch Link zum Datenblatt: https://gf.showpad.com/share/PUVrUEQx3nznB3RcVKBYG Messbereich 1000 - 10000 l/h, d 63 mm | 27200405 |  |  | 10 | DE | 90261081
199350029 | SKDFM 15000L/H 350 PA/EPDM d63DN50 | 436.79 | EUR | 2022-12-01 | 1 | 1.239 | ST | 1 |  |  | 348 | 348227 | 348227001 | I580 | 7613185697342 | Schwebekörper-Durchflussmesser Typ 350 Schwebekörper in PVDF ohne Magnet Mit Klebemuffen PVC-U metrisch Link zum Datenblatt: https://gf.showpad.com/share/PUVrUEQx3nznB3RcVKBYG Messbereich 1500 - 15000 l/h, d 63 mm | 27200405 |  |  | 10 | DE | 90261081
199350030 | SKDFM 20000L/H 350 PA/EPDM d75DN65 | 685.88 | EUR | 2022-12-01 | 1 | 2.15 | ST | 1 |  |  | 348 | 348227 | 348227001 | I580 | 7613185697366 | Schwebekörper-Durchflussmesser Typ 350 Schwebekörper in PVDF ohne Magnet Mit Klebemuffen PVC-U metrisch Link zum Datenblatt: https://gf.showpad.com/share/PUVrUEQx3nznB3RcVKBYG Messbereich 2000 - 20000 l/h, d 75 mm | 27200405 |  |  | 10 | DE | 90261081
199350031 | SKDFM 30000L/H 350 PA/EPDM d75DN65 | 685.88 | EUR | 2022-12-01 | 1 | 2.5 | ST | 1 |  |  | 348 | 348227 | 348227001 | I580 | 7613185697380 | Schwebekörper-Durchflussmesser Typ 350 Schwebekörper in PVDF ohne Magnet Mit Klebemuffen PVC-U metrisch Link zum Datenblatt: https://gf.showpad.com/share/PUVrUEQx3nznB3RcVKBYG Messbereich 3000 - 30000 l/h, d 75 mm | 27200405 |  |  | 10 | DE | 90261081
199350032 | SKDFM 60000L/H 350 PA/EPDM d75DN65 | 685.88 | EUR | 2022-12-01 | 1 | 2.352 | ST | 1 |  |  | 348 | 348227 | 348227001 | I580 | 7613185697403 | Schwebekörper-Durchflussmesser Typ 350 Schwebekörper in PVDF ohne Magnet Mit Klebemuffen PVC-U metrisch Link zum Datenblatt: https://gf.showpad.com/share/PUVrUEQx3nznB3RcVKBYG Messbereich 8000 - 60000 l/h, d 75 mm | 27200405 |  |  | 2 | DE | 90261081
199350040 | SKDFM 500L/H 350 PSU/EPDM d32DN25 | 270.24 | EUR | 2022-12-01 | 1 | 0.487 | ST | 1 |  |  | 348 | 348227 | 348227002 | I580 | 7613185697427 | Schwebekörper-Durchflussmesser Typ 350 Schwebekörper in PVDF ohne Magnet Mit Klebemuffen PVC-U metrisch Link zum Datenblatt: https://gf.showpad.com/share/PUVrUEQx3nznB3RcVKBYG Messbereich 50 - 500 l/h, d 32 mm | 27200405 |  |  | 10 | DE | 90261081
199350041 | SKDFM 1000L/H 350 PSU/EPDM d32DN25 | 270.24 | EUR | 2022-12-01 | 1 | 0.474 | ST | 1 |  |  | 348 | 348227 | 348227002 | I580 | 7613185697441 | Schwebekörper-Durchflussmesser Typ 350 Schwebekörper in PVDF ohne Magnet Mit Klebemuffen PVC-U metrisch Link zum Datenblatt: https://gf.showpad.com/share/PUVrUEQx3nznB3RcVKBYG Messbereich 100 - 1000 l/h, d 32 mm | 27200405 |  |  | 10 | DE | 90261081
199350042 | SKDFM 1500L/H 350 PSU/EPDM d40DN32 | 323.14 | EUR | 2022-12-01 | 1 | 0.614 | ST | 1 |  |  | 348 | 348227 | 348227002 | I580 | 7613185697465 | Schwebekörper-Durchflussmesser Typ 350 Schwebekörper in PVDF ohne Magnet Mit Klebemuffen PVC-U metrisch Link zum Datenblatt: https://gf.showpad.com/share/PUVrUEQx3nznB3RcVKBYG Messbereich 150 - 1500 l/h, d 40 mm | 27200405 |  |  | 10 | DE | 90261081
199350043 | SKDFM 2500L/H 350 PSU/EPDM d40DN32 | 353.25 | EUR | 2022-12-01 | 1 | 0.688 | ST | 1 |  |  | 348 | 348227 | 348227002 | I580 | 7613185697489 | Schwebekörper-Durchflussmesser Typ 350 Schwebekörper in PVDF ohne Magnet Mit Klebemuffen PVC-U metrisch Link zum Datenblatt: https://gf.showpad.com/share/PUVrUEQx3nznB3RcVKBYG Messbereich 250 - 2500 l/h, d 40 mm | 27200405 |  |  | 10 | DE | 90261081
199350044 | SKDFM 2000L/H 350 PSU/EPDM d50DN40 | 374.95 | EUR | 2022-12-01 | 1 | 0.962 | ST | 1 |  |  | 348 | 348227 | 348227002 | I580 | 7613185697502 | Schwebekörper-Durchflussmesser Typ 350 Schwebekörper in PVDF ohne Magnet Mit Klebemuffen PVC-U metrisch Link zum Datenblatt: https://gf.showpad.com/share/PUVrUEQx3nznB3RcVKBYG Messbereich 200 - 2000 l/h, d 50 mm | 27200405 |  |  | 10 | DE | 90261081
199350045 | SKDFM 3000L/H 350 PSU/EPDM d50DN40 | 374.95 | EUR | 2022-12-01 | 1 | 0.989 | ST | 1 |  |  | 348 | 348227 | 348227002 | I580 | 7613185697526 | Schwebekörper-Durchflussmesser Typ 350 Schwebekörper in PVDF ohne Magnet Mit Klebemuffen PVC-U metrisch Link zum Datenblatt: https://gf.showpad.com/share/PUVrUEQx3nznB3RcVKBYG Messbereich 300 - 3000 l/h, d 50 mm | 27200405 |  |  | 10 | DE | 90261081
199350046 | SKDFM 6000L/H 350 PSU/EPDM d50DN40 | 374.95 | EUR | 2022-12-01 | 1 | 0.953 | ST | 1 |  |  | 348 | 348227 | 348227002 | I580 | 7613185697540 | Schwebekörper-Durchflussmesser Typ 350 Schwebekörper in PVDF ohne Magnet Mit Klebemuffen PVC-U metrisch Link zum Datenblatt: https://gf.showpad.com/share/PUVrUEQx3nznB3RcVKBYG Messbereich 600 - 6000 l/h, d 50 mm | 27200405 |  |  | 10 | DE | 90261081
199350047 | SKDFM 6000L/H 350 PSU/EPDM d63DN50 | 585.52 | EUR | 2022-12-01 | 1 | 1.335 | ST | 1 |  |  | 348 | 348227 | 348227002 | I580 | 7613185697564 | Schwebekörper-Durchflussmesser Typ 350 Schwebekörper in PVDF ohne Magnet Mit Klebemuffen PVC-U metrisch Link zum Datenblatt: https://gf.showpad.com/share/PUVrUEQx3nznB3RcVKBYG Messbereich 600 - 6000 l/h, d 63 mm | 27200405 |  |  | 10 | DE | 90261081
199350048 | SKDFM 10000L/H 350 PSU/EPDM d63DN50 | 585.52 | EUR | 2022-12-01 | 1 | 1.343 | ST | 1 |  |  | 348 | 348227 | 348227002 | I580 | 7613185697588 | Schwebekörper-Durchflussmesser Typ 350 Schwebekörper in PVDF ohne Magnet Mit Klebemuffen PVC-U metrisch Link zum Datenblatt: https://gf.showpad.com/share/PUVrUEQx3nznB3RcVKBYG Messbereich 1000 - 10000 l/h, d 63 mm | 27200405 |  |  | 10 | DE | 90261081
199350049 | SKDFM 15000L/H 350 PSU/EPDM d63DN50 | 585.52 | EUR | 2022-12-01 | 1 | 1.315 | ST | 1 |  |  | 348 | 348227 | 348227002 | I580 | 7613185697601 | Schwebekörper-Durchflussmesser Typ 350 Schwebekörper in PVDF ohne Magnet Mit Klebemuffen PVC-U metrisch Link zum Datenblatt: https://gf.showpad.com/share/PUVrUEQx3nznB3RcVKBYG Messbereich 1500 - 15000 l/h, d 63 mm | 27200405 |  |  | 2 | DE | 90261081
199350050 | SKDFM 20000L/H 350 PSU/EPDM d75DN65 | 910.41 | EUR | 2022-12-01 | 1 | 2.486 | ST | 1 |  |  | 348 | 348227 | 348227002 | I580 | 7613185697625 | Schwebekörper-Durchflussmesser Typ 350 Schwebekörper in PVDF ohne Magnet Mit Klebemuffen PVC-U metrisch Link zum Datenblatt: https://gf.showpad.com/share/PUVrUEQx3nznB3RcVKBYG Messbereich 2000 - 20000 l/h, d 75 mm | 27200405 |  |  | 10 | DE | 90261081
199350051 | SKDFM 30000L/H 350 PSU/EPDM d75DN65 | 910.41 | EUR | 2022-12-01 | 1 | 2.15 | ST | 1 |  |  | 348 | 348227 | 348227002 | I580 | 7613185697649 | Schwebekörper-Durchflussmesser Typ 350 Schwebekörper in PVDF ohne Magnet Mit Klebemuffen PVC-U metrisch Link zum Datenblatt: https://gf.showpad.com/share/PUVrUEQx3nznB3RcVKBYG Messbereich 3000 - 30000 l/h, d 75 mm | 27200405 |  |  | 10 | DE | 90261081
199350052 | SKDFM 60000L/H 350 PSU/EPDM d75DN65 | 910.41 | EUR | 2022-12-01 | 1 | 2.244 | ST | 1 |  |  | 348 | 348227 | 348227002 | I580 | 7613185697663 | Schwebekörper-Durchflussmesser Typ 350 Schwebekörper in PVDF ohne Magnet Mit Klebemuffen PVC-U metrisch Link zum Datenblatt: https://gf.showpad.com/share/PUVrUEQx3nznB3RcVKBYG Messbereich 8000 - 60000 l/h, d 75 mm | 27200405 |  |  | 10 | DE | 90261081
199350059 | MRohr 2000L/H 350 PVC-U d50DN40 | 145.71 | EUR | 2022-12-01 | 1 | 0.35 | ST | 1 |  |  | 348 | 348227 | 348227999 | I580 | 7613185799640 | MRohr 2000L/H 350 PVC-U d50DN40 |  |  |  | 10 | DE
199350074 | MRohr 2000L/H 350 PA d50DN40 | 153.9 | EUR | 2022-12-01 | 1 | 0.35 | ST | 1 |  |  | 348 | 348227 | 348227999 | I580 | 7613185799787 | MRohr 2000L/H 350 PA d50DN40 |  |  |  | 10 | DE
199350100 | SKDFM 500L/H 350M PVC-U/EPDM d32DN25 | 287.83 | EUR | 2022-12-01 | 1 | 0.44 | ST | 1 |  |  | 348 | 348227 | 348227008 | I580 | 7613185697687 | Schwebekörper-Durchflussmesser Typ 335 Schwebekörper in PVDF mit Magnet Mit Klebemuffen PVC-U metrisch Link zum Datenblatt: https://gf.showpad.com/share/PUVrUEQx3nznB3RcVKBYG Messbereich 50 - 500 l/h, d 32 mm | 27200405 |  |  | 2 | DE | 90261081
199350101 | SKDFM 1000L/H 350M PVC-U/EPDM d32DN25 | 287.83 | EUR | 2022-12-01 | 1 | 0.479 | ST | 1 |  |  | 348 | 348227 | 348227008 | I580 | 7613185697700 | Schwebekörper-Durchflussmesser Typ 335 Schwebekörper in PVDF mit Magnet Mit Klebemuffen PVC-U metrisch Link zum Datenblatt: https://gf.showpad.com/share/PUVrUEQx3nznB3RcVKBYG Messbereich 100 - 1000 l/h, d 32 mm | 27200405 |  |  | 2 | DE | 90261081
199350102 | SKDFM 1500L/H 350M PVC-U/EPDM d40DN32 | 340.7 | EUR | 2022-12-01 | 1 | 0.643 | ST | 1 |  |  | 348 | 348227 | 348227008 | I580 | 7613185697724 | Schwebekörper-Durchflussmesser Typ 335 Schwebekörper in PVDF mit Magnet Mit Klebemuffen PVC-U metrisch Link zum Datenblatt: https://gf.showpad.com/share/PUVrUEQx3nznB3RcVKBYG Messbereich 150 - 1500 l/h, d 40 mm | 27200405 |  |  | 10 | DE | 90261081
199350103 | SKDFM 2500L/H 350M PVC-U/EPDM d40DN32 | 340.7 | EUR | 2022-12-01 | 1 | 0.619 | ST | 1 |  |  | 348 | 348227 | 348227008 | I580 | 7613185697748 | Schwebekörper-Durchflussmesser Typ 335 Schwebekörper in PVDF mit Magnet Mit Klebemuffen PVC-U metrisch Link zum Datenblatt: https://gf.showpad.com/share/PUVrUEQx3nznB3RcVKBYG Messbereich 250 - 2500 l/h, d 40 mm | 27200405 |  |  | 2 | DE | 90261081
199350104 | SKDFM 2000L/H 350M PVC-U/EPDM d50DN40 | 405.76 | EUR | 2022-12-01 | 1 | 0.9 | ST | 1 |  |  | 348 | 348227 | 348227008 | I580 | 7613185697762 | Schwebekörper-Durchflussmesser Typ 335 Schwebekörper in PVDF mit Magnet Mit Klebemuffen PVC-U metrisch Link zum Datenblatt: https://gf.showpad.com/share/PUVrUEQx3nznB3RcVKBYG Messbereich 200 - 2000 l/h, d 50 mm | 27200405 |  |  | 10 | DE | 90261081
199350105 | SKDFM 3000L/H 350M PVC-U/EPDM d50DN40 | 405.76 | EUR | 2022-12-01 | 1 | 0.97 | ST | 1 |  |  | 348 | 348227 | 348227008 | I580 | 7613185697786 | Schwebekörper-Durchflussmesser Typ 335 Schwebekörper in PVDF mit Magnet Mit Klebemuffen PVC-U metrisch Link zum Datenblatt: https://gf.showpad.com/share/PUVrUEQx3nznB3RcVKBYG Messbereich 300 - 3000 l/h, d 50 mm | 27200405 |  |  | 2 | DE | 90261081
199350106 | SKDFM 6000L/H 350M PVC-U/EPDM d50DN40 | 405.76 | EUR | 2022-12-01 | 1 | 0.925 | ST | 1 |  |  | 348 | 348227 | 348227008 | I580 | 7613185697809 | Schwebekörper-Durchflussmesser Typ 335 Schwebekörper in PVDF mit Magnet Mit Klebemuffen PVC-U metrisch Link zum Datenblatt: https://gf.showpad.com/share/PUVrUEQx3nznB3RcVKBYG Messbereich 600 - 6000 l/h, d 50 mm | 27200405 |  |  | 2 | DE | 90261081
199350107 | SKDFM 6000L/H 350 PVC-U/EPDM d63DN50 | 650.59 | EUR | 2022-12-01 | 1 | 1.445 | ST | 1 |  |  | 348 | 348227 | 348227008 | I580 | 7613185697823 | Schwebekörper-Durchflussmesser Typ 335 Schwebekörper in PVDF mit Magnet Mit Klebemuffen PVC-U metrisch Link zum Datenblatt: https://gf.showpad.com/share/PUVrUEQx3nznB3RcVKBYG Messbereich 600 - 6000 l/h, d 63 mm | 27200405 |  |  | 2 | DE | 90261081
199350108 | SKDFM 10000L/H 350 PVC-U/EPDM d63DN50 | 650.59 | EUR | 2022-12-01 | 1 | 1.325 | ST | 1 |  |  | 348 | 348227 | 348227008 | I580 | 7613185697847 | Schwebekörper-Durchflussmesser Typ 335 Schwebekörper in PVDF mit Magnet Mit Klebemuffen PVC-U metrisch Link zum Datenblatt: https://gf.showpad.com/share/PUVrUEQx3nznB3RcVKBYG Messbereich 1000 - 10000 l/h, d 63 mm | 27200405 |  |  | 2 | DE | 90261081
199350109 | SKDFM 15000L/H 350 PVC-U/EPDM d63DN50 | 650.59 | EUR | 2022-12-01 | 1 | 1.328 | ST | 1 |  |  | 348 | 348227 | 348227008 | I580 | 7613185697861 | Schwebekörper-Durchflussmesser Typ 335 Schwebekörper in PVDF mit Magnet Mit Klebemuffen PVC-U metrisch Link zum Datenblatt: https://gf.showpad.com/share/PUVrUEQx3nznB3RcVKBYG Messbereich 1500 - 15000 l/h, d 63 mm | 27200405 |  |  | 2 | DE | 90261081
199350110 | SKDFM 20000L/H 350M PVC-U/EPDM d75DN65 | 827.27 | EUR | 2022-12-01 | 1 | 2.15 | ST | 1 |  |  | 348 | 348227 | 348227008 | I580 | 7613185697885 | Schwebekörper-Durchflussmesser Typ 335 Schwebekörper in PVDF mit Magnet Mit Klebemuffen PVC-U metrisch Link zum Datenblatt: https://gf.showpad.com/share/PUVrUEQx3nznB3RcVKBYG Messbereich 2000 - 20000 l/h, d 75 mm | 27200405 |  |  | 2 | DE | 90261081
199350111 | SKDFM 30000L/H 350M PVC-U/EPDM d75DN65 | 827.27 | EUR | 2022-12-01 | 1 | 2.15 | ST | 1 |  |  | 348 | 348227 | 348227008 | I580 | 7613185697908 | Schwebekörper-Durchflussmesser Typ 335 Schwebekörper in PVDF mit Magnet Mit Klebemuffen PVC-U metrisch Link zum Datenblatt: https://gf.showpad.com/share/PUVrUEQx3nznB3RcVKBYG Messbereich 3000 - 30000 l/h, d 75 mm | 27200405 |  |  | 2 | DE | 90261081
199350112 | SKDFM 60000L/H 350M PVC-U/EPDM d75DN65 | 827.27 | EUR | 2022-12-01 | 1 | 2.15 | ST | 1 |  |  | 348 | 348227 | 348227008 | I580 | 7613185697922 | Schwebekörper-Durchflussmesser Typ 335 Schwebekörper in PVDF mit Magnet Mit Klebemuffen PVC-U metrisch Link zum Datenblatt: https://gf.showpad.com/share/PUVrUEQx3nznB3RcVKBYG Messbereich 8000 - 60000 l/h, d 75 mm | 27200405 |  |  | 2 | DE | 90261081
199350120 | SKDFM 500L/H 350M PA/EPDM d32DN25 | 360.06 | EUR | 2022-12-01 | 1 | 0.44 | ST | 1 |  |  | 348 | 348227 | 348227001 | I580 | 7613185697946 | Schwebekörper-Durchflussmesser Typ 335 Schwebekörper in PVDF mit Magnet Mit Klebemuffen PVC-U metrisch Link zum Datenblatt: https://gf.showpad.com/share/PUVrUEQx3nznB3RcVKBYG Messbereich 50 - 500 l/h, d 32 mm | 27200405 |  |  | 10 | DE | 90261081
199350121 | SKDFM 1000L/H 350M PA/EPDM d32DN25 | 360.06 | EUR | 2022-12-01 | 1 | 0.44 | ST | 1 |  |  | 348 | 348227 | 348227001 | I580 | 7613185697960 | Schwebekörper-Durchflussmesser Typ 335 Schwebekörper in PVDF mit Magnet Mit Klebemuffen PVC-U metrisch Link zum Datenblatt: https://gf.showpad.com/share/PUVrUEQx3nznB3RcVKBYG Messbereich 100 - 1000 l/h, d 32 mm | 27200405 |  |  | 10 | DE | 90261081
199350122 | SKDFM 1500L/H 350M PA/EPDM d40DN32 | 414.71 | EUR | 2022-12-01 | 1 | 0.575 | ST | 1 |  |  | 348 | 348227 | 348227001 | I580 | 7613185697984 | Schwebekörper-Durchflussmesser Typ 335 Schwebekörper in PVDF mit Magnet Mit Klebemuffen PVC-U metrisch Link zum Datenblatt: https://gf.showpad.com/share/PUVrUEQx3nznB3RcVKBYG Messbereich 150 - 1500 l/h, d 40 mm | 27200405 |  |  | 10 | DE | 90261081
199350123 | SKDFM 2500L/H 350M PA/EPDM d40DN32 | 414.71 | EUR | 2022-12-01 | 1 | 0.62 | ST | 1 |  |  | 348 | 348227 | 348227001 | I580 | 7613185698004 | Schwebekörper-Durchflussmesser Typ 335 Schwebekörper in PVDF mit Magnet Mit Klebemuffen PVC-U metrisch Link zum Datenblatt: https://gf.showpad.com/share/PUVrUEQx3nznB3RcVKBYG Messbereich 250 - 2500 l/h, d 40 mm | 27200405 |  |  | 10 | DE | 90261081
199350124 | SKDFM 2000L/H 350M PA/EPDM d50DN40 | 505.95 | EUR | 2022-12-01 | 1 | 0.9 | ST | 1 |  |  | 348 | 348227 | 348227001 | I580 | 7613185698028 | Schwebekörper-Durchflussmesser Typ 335 Schwebekörper in PVDF mit Magnet Mit Klebemuffen PVC-U metrisch Link zum Datenblatt: https://gf.showpad.com/share/PUVrUEQx3nznB3RcVKBYG Messbereich 200 - 2000 l/h, d 50 mm | 27200405 |  |  | 10 | DE | 90261081
199350125 | SKDFM 3000L/H 350M PA/EPDM d50DN40 | 505.95 | EUR | 2022-12-01 | 1 | 0.9 | ST | 1 |  |  | 348 | 348227 | 348227001 | I580 | 7613185698042 | Schwebekörper-Durchflussmesser Typ 335 Schwebekörper in PVDF mit Magnet Mit Klebemuffen PVC-U metrisch Link zum Datenblatt: https://gf.showpad.com/share/PUVrUEQx3nznB3RcVKBYG Messbereich 300 - 3000 l/h, d 50 mm | 27200405 |  |  | 10 | DE | 90261081
199350126 | SKDFM 6000L/H 350M PA/EPDM d50DN40 | 505.95 | EUR | 2022-12-01 | 1 | 0.9 | ST | 1 |  |  | 348 | 348227 | 348227001 | I580 | 7613185698066 | Schwebekörper-Durchflussmesser Typ 335 Schwebekörper in PVDF mit Magnet Mit Klebemuffen PVC-U metrisch Link zum Datenblatt: https://gf.showpad.com/share/PUVrUEQx3nznB3RcVKBYG Messbereich 600 - 6000 l/h, d 50 mm | 27200405 |  |  | 10 | DE | 90261081
199350127 | SKDFM 6000L/H 350 PA/EPDM d63DN50 | 650.59 | EUR | 2022-12-01 | 1 | 1.32 | ST | 1 |  |  | 348 | 348227 | 348227001 | I580 | 7613185698080 | Schwebekörper-Durchflussmesser Typ 335 Schwebekörper in PVDF mit Magnet Mit Klebemuffen PVC-U metrisch Link zum Datenblatt: https://gf.showpad.com/share/PUVrUEQx3nznB3RcVKBYG Messbereich 600 - 6000 l/h, d 63 mm | 27200405 |  |  | 10 | DE | 90261081
199350128 | SKDFM 10000L/H 350 PA/EPDM d63DN50 | 650.59 | EUR | 2022-12-01 | 1 | 1.32 | ST | 1 |  |  | 348 | 348227 | 348227001 | I580 | 7613185698103 | Schwebekörper-Durchflussmesser Typ 335 Schwebekörper in PVDF mit Magnet Mit Klebemuffen PVC-U metrisch Link zum Datenblatt: https://gf.showpad.com/share/PUVrUEQx3nznB3RcVKBYG Messbereich 1000 - 10000 l/h, d 63 mm | 27200405 |  |  | 10 | DE | 90261081
199350129 | SKDFM 15000L/H 350 PA/EPDM d63DN50 | 650.59 | EUR | 2022-12-01 | 1 | 1.32 | ST | 1 |  |  | 348 | 348227 | 348227001 | I580 | 7613185698127 | Schwebekörper-Durchflussmesser Typ 335 Schwebekörper in PVDF mit Magnet Mit Klebemuffen PVC-U metrisch Link zum Datenblatt: https://gf.showpad.com/share/PUVrUEQx3nznB3RcVKBYG Messbereich 1500 - 15000 l/h, d 63 mm | 27200405 |  |  | 10 | DE | 90261081
199350130 | SKDFM 20000L/H 350M PA/EPDM d75DN65 | 827.27 | EUR | 2022-12-01 | 1 | 2.15 | ST | 1 |  |  | 348 | 348227 | 348227001 | I580 | 7613185698141 | Schwebekörper-Durchflussmesser Typ 335 Schwebekörper in PVDF mit Magnet Mit Klebemuffen PVC-U metrisch Link zum Datenblatt: https://gf.showpad.com/share/PUVrUEQx3nznB3RcVKBYG Messbereich 2000 - 20000 l/h, d 75 mm | 27200405 |  |  | 10 | DE | 90261081
199350131 | SKDFM 30000L/H 350M PA/EPDM d75DN65 | 827.27 | EUR | 2022-12-01 | 1 | 2.15 | ST | 1 |  |  | 348 | 348227 | 348227001 | I580 | 7613185698165 | Schwebekörper-Durchflussmesser Typ 335 Schwebekörper in PVDF mit Magnet Mit Klebemuffen PVC-U metrisch Link zum Datenblatt: https://gf.showpad.com/share/PUVrUEQx3nznB3RcVKBYG Messbereich 3000 - 30000 l/h, d 75 mm | 27200405 |  |  | 10 | DE | 90261081
199350132 | SKDFM 60000L/H 350M PA/EPDM d75DN65 | 827.27 | EUR | 2022-12-01 | 1 | 2.15 | ST | 1 |  |  | 348 | 348227 | 348227001 | I580 | 7613185698189 | Schwebekörper-Durchflussmesser Typ 335 Schwebekörper in PVDF mit Magnet Mit Klebemuffen PVC-U metrisch Link zum Datenblatt: https://gf.showpad.com/share/PUVrUEQx3nznB3RcVKBYG Messbereich 8000 - 60000 l/h, d 75 mm | 27200405 |  |  | 2 | DE | 90261081
199350140 | SKDFM 500L/H 350M PSU/EPDM d32DN25 | 390.86 | EUR | 2022-12-01 | 1 | 0.44 | ST | 1 |  |  | 348 | 348227 | 348227002 | I580 | 7613185698202 | Schwebekörper-Durchflussmesser Typ 335 Schwebekörper in PVDF mit Magnet Mit Klebemuffen PVC-U metrisch Link zum Datenblatt: https://gf.showpad.com/share/PUVrUEQx3nznB3RcVKBYG Messbereich 50 - 500 l/h, d 32 mm | 27200405 |  |  | 10 | DE | 90261081
199350141 | SKDFM 1000L/H 350M PSU/EPDM d32DN25 | 390.86 | EUR | 2022-12-01 | 1 | 0.44 | ST | 1 |  |  | 348 | 348227 | 348227002 | I580 | 7613185698226 | Schwebekörper-Durchflussmesser Typ 335 Schwebekörper in PVDF mit Magnet Mit Klebemuffen PVC-U metrisch Link zum Datenblatt: https://gf.showpad.com/share/PUVrUEQx3nznB3RcVKBYG Messbereich 100 - 1000 l/h, d 32 mm | 27200405 |  |  | 2 | DE | 90261081
199350142 | SKDFM 1500L/H 350M PSU/EPDM d40DN32 | 472.06 | EUR | 2022-12-01 | 1 | 0.615 | ST | 1 |  |  | 348 | 348227 | 348227002 | I580 | 7613185698240 | Schwebekörper-Durchflussmesser Typ 335 Schwebekörper in PVDF mit Magnet Mit Klebemuffen PVC-U metrisch Link zum Datenblatt: https://gf.showpad.com/share/PUVrUEQx3nznB3RcVKBYG Messbereich 150 - 1500 l/h, d 40 mm | 27200405 |  |  | 10 | DE | 90261081
199350143 | SKDFM 2500L/H 350M PSU/EPDM d40DN32 | 472.07 | EUR | 2022-12-01 | 1 | 0.62 | ST | 1 |  |  | 348 | 348227 | 348227002 | I580 | 7613185698264 | Schwebekörper-Durchflussmesser Typ 335 Schwebekörper in PVDF mit Magnet Mit Klebemuffen PVC-U metrisch Link zum Datenblatt: https://gf.showpad.com/share/PUVrUEQx3nznB3RcVKBYG Messbereich 250 - 2500 l/h, d 40 mm | 27200405 |  |  | 10 | DE | 90261081
199350144 | SKDFM 2000L/H 350M PSU/EPDM d50DN40 | 561.86 | EUR | 2022-12-01 | 1 | 0.9 | ST | 1 |  |  | 348 | 348227 | 348227002 | I580 | 7613185698288 | Schwebekörper-Durchflussmesser Typ 335 Schwebekörper in PVDF mit Magnet Mit Klebemuffen PVC-U metrisch Link zum Datenblatt: https://gf.showpad.com/share/PUVrUEQx3nznB3RcVKBYG Messbereich 200 - 2000 l/h, d 50 mm | 27200405 |  |  | 10 | DE | 90261081
199350145 | SKDFM 3000L/H 350M PSU/EPDM d50DN40 | 561.86 | EUR | 2022-12-01 | 1 | 0.9 | ST | 1 |  |  | 348 | 348227 | 348227002 | I580 | 7613185698301 | Schwebekörper-Durchflussmesser Typ 335 Schwebekörper in PVDF mit Magnet Mit Klebemuffen PVC-U metrisch Link zum Datenblatt: https://gf.showpad.com/share/PUVrUEQx3nznB3RcVKBYG Messbereich 300 - 3000 l/h, d 50 mm | 27200405 |  |  | 10 | DE | 90261081
199350146 | SKDFM 6000L/H 350M PSU/EPDM d50DN40 | 561.86 | EUR | 2022-12-01 | 1 | 0.9 | ST | 1 |  |  | 348 | 348227 | 348227002 | I580 | 7613185698325 | Schwebekörper-Durchflussmesser Typ 335 Schwebekörper in PVDF mit Magnet Mit Klebemuffen PVC-U metrisch Link zum Datenblatt: https://gf.showpad.com/share/PUVrUEQx3nznB3RcVKBYG Messbereich 600 - 6000 l/h, d 50 mm | 27200405 |  |  | 10 | DE | 90261081
199350147 | SKDFM 6000L/H 350 PSU/EPDM d63DN50 | 957.05 | EUR | 2022-12-01 | 1 | 1.32 | ST | 1 |  |  | 348 | 348227 | 348227002 | I580 | 7613185698349 | Schwebekörper-Durchflussmesser Typ 335 Schwebekörper in PVDF mit Magnet Mit Klebemuffen PVC-U metrisch Link zum Datenblatt: https://gf.showpad.com/share/PUVrUEQx3nznB3RcVKBYG Messbereich 600 - 6000 l/h, d 63 mm | 27200405 |  |  | 10 | DE | 90261081
199350148 | SKDFM 10000L/H 350 PSU/EPDM d63DN50 | 957.05 | EUR | 2022-12-01 | 1 | 1.32 | ST | 1 |  |  | 348 | 348227 | 348227002 | I580 | 7613185698363 | Schwebekörper-Durchflussmesser Typ 335 Schwebekörper in PVDF mit Magnet Mit Klebemuffen PVC-U metrisch Link zum Datenblatt: https://gf.showpad.com/share/PUVrUEQx3nznB3RcVKBYG Messbereich 1000 - 10000 l/h, d 63 mm | 27200405 |  |  | 10 | DE | 90261081
199350149 | SKDFM 15000L/H 350 PSU/EPDM d63DN50 | 957.05 | EUR | 2022-12-01 | 1 | 1.32 | ST | 1 |  |  | 348 | 348227 | 348227002 | I580 | 7613185698387 | Schwebekörper-Durchflussmesser Typ 335 Schwebekörper in PVDF mit Magnet Mit Klebemuffen PVC-U metrisch Link zum Datenblatt: https://gf.showpad.com/share/PUVrUEQx3nznB3RcVKBYG Messbereich 1500 - 15000 l/h, d 63 mm | 27200405 |  |  | 10 | DE | 90261081
199350150 | SKDFM 20000L/H 350M PSU/EPDM d75DN65 | 1109.37 | EUR | 2022-12-01 | 1 | 2.15 | ST | 1 |  |  | 348 | 348227 | 348227002 | I580 | 7613185698400 | Schwebekörper-Durchflussmesser Typ 335 Schwebekörper in PVDF mit Magnet Mit Klebemuffen PVC-U metrisch Link zum Datenblatt: https://gf.showpad.com/share/PUVrUEQx3nznB3RcVKBYG Messbereich 2000 - 20000 l/h, d 75 mm | 27200405 |  |  | 10 | DE | 90261081
199350151 | SKDFM 30000L/H 350M PSU/EPDM d75DN65 | 1109.37 | EUR | 2022-12-01 | 1 | 2.15 | ST | 1 |  |  | 348 | 348227 | 348227002 | I580 | 7613185698424 | Schwebekörper-Durchflussmesser Typ 335 Schwebekörper in PVDF mit Magnet Mit Klebemuffen PVC-U metrisch Link zum Datenblatt: https://gf.showpad.com/share/PUVrUEQx3nznB3RcVKBYG Messbereich 3000 - 30000 l/h, d 75 mm | 27200405 |  |  | 10 | DE | 90261081
199350152 | SKDFM 60000L/H 350M PSU/EPDM d75DN65 | 1109.37 | EUR | 2022-12-01 | 1 | 2.15 | ST | 1 |  |  | 348 | 348227 | 348227002 | I580 | 7613185698448 | Schwebekörper-Durchflussmesser Typ 335 Schwebekörper in PVDF mit Magnet Mit Klebemuffen PVC-U metrisch Link zum Datenblatt: https://gf.showpad.com/share/PUVrUEQx3nznB3RcVKBYG Messbereich 8000 - 60000 l/h, d 75 mm | 27200405 |  |  | 10 | DE | 90261081
199350256 | MRohr o. Skala 350 PVC-U d32DN25 | 102.75 | EUR | 2022-12-01 | 1 | 0.214 | ST | 1 |  |  | 348 | 348227 | 348227999 | I580 | 7613185698486 | Messrohr ohne Skala (1) Messbereich 100 - 1000 l/h, d 32 mm | 27200491 |  |  | 10 | DE | 39172310
199350257 | MRohr o. Skala 350 PVC-U d40DN32 | 118.03 | EUR | 2022-12-01 | 1 | 0.29 | ST | 1 |  |  | 348 | 348227 | 348227999 | I580 | 7613185698509 | Messrohr ohne Skala (1) Messbereich 150 - 1500 l/h, d 40 mm | 27200491 |  |  | 10 | DE | 39172310
199350258 | MRohr o. Skala 350 PVC-U d40DN32 | 118.03 | EUR | 2022-12-01 | 1 | 0.29 | ST | 1 |  |  | 348 | 348227 | 348227999 | I580 | 7613185698523 | Messrohr ohne Skala (1) Messbereich 250 - 2500 l/h, d 40 mm | 27200491 |  |  | 10 | DE | 39172310
199350259 | MRohr o. Skala 350 PVC-U d50DN40 | 128.64 | EUR | 2022-12-01 | 1 | 0.35 | ST | 1 |  |  | 348 | 348227 | 348227999 | I580 | 7613185698547 | Messrohr ohne Skala (1) Messbereich 200 - 2000 l/h, d 50 mm | 27200491 |  |  | 10 | DE | 39172310
199350260 | MRohr o. Skala 350 PVC-U d50DN40 | 128.64 | EUR | 2022-12-01 | 1 | 0.478 | ST | 1 |  |  | 348 | 348227 | 348227999 | I580 | 7613185698561 | Messrohr ohne Skala (1) Messbereich 300 - 3000 l/h, d 50 mm | 27200491 |  |  | 10 | DE | 39172310
199350261 | MRohr o. Skala 350 PVC-U d50DN40 | 128.64 | EUR | 2022-12-01 | 1 | 0.35 | ST | 1 |  |  | 348 | 348227 | 348227999 | I580 | 7613185698585 | Messrohr ohne Skala (1) Messbereich 600 - 6000 l/h, d 50 mm | 27200491 |  |  | 10 | DE | 39172310
199350262 | MRohr o. Skala 350 PVC-U d63DN50 | 174.93 | EUR | 2022-12-01 | 1 | 0.453 | ST | 1 |  |  | 348 | 348227 | 348227999 | I580 | 7613185698608 | Messrohr ohne Skala (1) Messbereich 600 - 6000 l/h, d 63 mm | 27200491 |  |  | 10 | DE | 39172310
199350263 | MRohr o. Skala 350 PVC-U d63DN50 | 174.93 | EUR | 2022-12-01 | 1 | 0.453 | ST | 1 |  |  | 348 | 348227 | 348227999 | I580 | 7613185698622 | Messrohr ohne Skala (1) Messbereich 1000 - 10000 l/h, d 63 mm | 27200491 |  |  | 10 | DE | 39172310
199350264 | MRohr o. Skala 350 PVC-U d63DN50 | 174.93 | EUR | 2022-12-01 | 1 | 0.453 | ST | 1 |  |  | 348 | 348227 | 348227999 | I580 | 7613185698646 | Messrohr ohne Skala (1) Messbereich 1500 - 15000 l/h, d 63 mm | 27200491 |  |  | 10 | DE | 39172310
199350265 | MRohr o. Skala 350 PVC-U d75DN65 | 355 | EUR | 2022-12-01 | 1 | 0.622 | ST | 1 |  |  | 348 | 348227 | 348227999 | I580 | 7613185698660 | Messrohr ohne Skala (1) Messbereich 2000 - 20000 l/h, d 75 mm | 27200491 |  |  | 10 | DE | 39172310
199350266 | MRohr o. Skala 350 PVC-U d75DN65 | 355 | EUR | 2022-12-01 | 1 | 0.622 | ST | 1 |  |  | 348 | 348227 | 348227999 | I580 | 7613185698684 | Messrohr ohne Skala (1) Messbereich 3000 - 30000 l/h, d 75 mm | 27200491 |  |  | 10 | DE | 39172310
199350267 | MRohr o. Skala 350 PVC-U d75DN65 | 355 | EUR | 2022-12-01 | 1 | 0.622 | ST | 1 |  |  | 348 | 348227 | 348227999 | I580 | 7613185698707 | Messrohr ohne Skala (1) Messbereich 8000 - 60000 l/h, d 75 mm | 27200491 |  |  | 10 | DE | 39172310
199350275 | MRohr o. Skala 350 PA d50DN40 | 139.08 | EUR | 2022-12-01 | 1 | 0.35 | ST | 1 |  |  | 348 | 348227 | 348227999 | I580 | 7613185698820 | Messrohr ohne Skala (1) Messbereich 300 - 3000 l/h, d 50 mm | 27200491 |  |  | 10 | DE | 90269000
199350285 | MRohr o. Skala 350 PSU d32DN25 | 149.64 | EUR | 2022-12-01 | 1 | 0.214 | ST | 1 |  |  | 348 | 348227 | 348227999 | I580 | 7613185698981 | Messrohr ohne Skala (1) Messbereich 50 - 500 l/h, d 32 mm | 27200491 |  |  | 10 | DE | 90269000
199350286 | MRohr o. Skala 350 PSU d32DN25 | 149.64 | EUR | 2022-12-01 | 1 | 0.214 | ST | 1 |  |  | 348 | 348227 | 348227999 | I580 | 7613185699001 | Messrohr ohne Skala (1) Messbereich 100 - 1000 l/h, d 32 mm | 27200491 |  |  | 10 | DE | 90269000
199350287 | MRohr o. Skala 350 PSU d40DN32 | 171.7 | EUR | 2022-12-01 | 1 | 0.29 | ST | 1 |  |  | 348 | 348227 | 348227999 | I580 | 7613185699025 | Messrohr ohne Skala (1) Messbereich 150 - 1500 l/h, d 40 mm | 27200491 |  |  | 10 | DE | 90269000
199350288 | MRohr o. Skala 350 PSU d40DN32 | 171.7 | EUR | 2022-12-01 | 1 | 0.29 | ST | 1 |  |  | 348 | 348227 | 348227999 | I580 | 7613185699049 | Messrohr ohne Skala (1) Messbereich 250 - 2500 l/h, d 40 mm | 27200491 |  |  | 10 | DE | 90269000
199350289 | MRohr o. Skala 350 PSU d50DN40 | 188.28 | EUR | 2022-12-01 | 1 | 0.35 | ST | 1 |  |  | 348 | 348227 | 348227999 | I580 | 7613185699063 | Messrohr ohne Skala (1) Messbereich 200 - 2000 l/h, d 50 mm | 27200491 |  |  | 10 | DE | 90269000
199350290 | MRohr o. Skala 350 PSU d50DN40 | 188.28 | EUR | 2022-12-01 | 1 | 0.35 | ST | 1 |  |  | 348 | 348227 | 348227999 | I580 | 7613185699087 | Messrohr ohne Skala (1) Messbereich 300 - 3000 l/h, d 50 mm | 27200491 |  |  | 10 | DE | 90269000
199350291 | MRohr o. Skala 350 PSU d50DN40 | 188.28 | EUR | 2022-12-01 | 1 | 0.35 | ST | 1 |  |  | 348 | 348227 | 348227999 | I580 | 7613185699100 | Messrohr ohne Skala (1) Messbereich 600 - 6000 l/h, d 50 mm | 27200491 |  |  | 10 | DE | 90269000
199350292 | MRohr o. Skala 350 PSU d63DN50 | 286.38 | EUR | 2022-12-01 | 1 | 0.453 | ST | 1 |  |  | 348 | 348227 | 348227999 | I580 | 7613185699124 | Messrohr ohne Skala (1) Messbereich 600 - 6000 l/h, d 63 mm | 27200491 |  |  | 10 | DE | 90269000
199350293 | MRohr o. Skala 350 PSU d63DN50 | 286.38 | EUR | 2022-12-01 | 1 | 0.453 | ST | 1 |  |  | 348 | 348227 | 348227999 | I580 | 7613185699148 | Messrohr ohne Skala (1) Messbereich 1000 - 10000 l/h, d 63 mm | 27200491 |  |  | 10 | DE | 90269000
199350294 | MRohr o. Skala 350 PSU d63DN50 | 286.38 | EUR | 2022-12-01 | 1 | 0.453 | ST | 1 |  |  | 348 | 348227 | 348227999 | I580 | 7613185699162 | Messrohr ohne Skala (1) Messbereich 1500 - 15000 l/h, d 63 mm | 27200491 |  |  | 10 | DE | 90269000
199350295 | MRohr o. Skala 350 PSU d75DN65 | 556.83 | EUR | 2022-12-01 | 1 | 0.622 | ST | 1 |  |  | 348 | 348227 | 348227999 | I580 | 7613185699186 | Messrohr ohne Skala (1) Messbereich 2000 - 20000 l/h, d 75 mm | 27200491 |  |  | 10 | DE | 90269000
199350296 | MRohr o. Skala 350 PSU d75DN65 | 556.83 | EUR | 2022-12-01 | 1 | 0.622 | ST | 1 |  |  | 348 | 348227 | 348227999 | I580 | 7613185699483 | Messrohr ohne Skala (1) Messbereich 3000 - 30000 l/h, d 75 mm | 27200491 |  |  | 10 | DE | 90269000
199350297 | MRohr o. Skala 350 PSU d75DN65 | 556.83 | EUR | 2022-12-01 | 1 | 0.622 | ST | 1 |  |  | 348 | 348227 | 348227999 | I580 | 7613185699490 | Messrohr ohne Skala (1) Messbereich 8000 - 60000 l/h, d 75 mm | 27200491 |  |  | 10 | DE | 90269000
199350655 | Skala Luft 350 DN25 | 48.74 | EUR | 2022-12-01 | 1 | 2 | ST | 1 |  |  | 348 | 348227 | 348227999 | I580 | 7613185699896 | Sonderskala für Typ 335/350 Luft/0bar/Nm3/h d 32 mm, DN 25 mm | 27200491 |  |  | 2 | DE | 90269000
199350656 | Skala Luft 350 DN25DN25 | 48.74 | EUR | 2022-12-01 | 1 | 0.05 | ST | 1 |  |  | 348 | 348227 | 348227999 | I580 | 7613185699902 | Sonderskala für Typ 335/350 Luft/0bar/Nm3/h d 32 mm, DN 25 mm | 27200491 |  |  | 2 | DE | 90269000
199350657 | Skala Luft 350 DN32 | 48.74 | EUR | 2022-12-01 | 1 | 0.05 | ST | 1 |  |  | 348 | 348227 | 348227999 | I580 | 7613185699919 | Sonderskala für Typ 335/350 Luft/0bar/Nm3/h d 40 mm, DN 32 mm | 27200491 |  |  | 2 | DE | 90269000
199350658 | Skala Luft 350 DN32 | 48.74 | EUR | 2022-12-01 | 1 | 0.05 | ST | 1 |  |  | 348 | 348227 | 348227999 | I580 | 7613185699926 | Sonderskala für Typ 335/350 Luft/0bar/Nm3/h d 40 mm, DN 32 mm | 27200491 |  |  | 2 | DE | 90269000
199350659 | Skala Luft 350 DN40 | 48.74 | EUR | 2022-12-01 | 1 | 0.05 | ST | 1 |  |  | 348 | 348227 | 348227999 | I580 | 7613185699933 | Sonderskala für Typ 335/350 Luft/0bar/Nm3/h d 50 mm, DN 40 mm | 27200491 |  |  | 2 | DE | 90269000
199350660 | Skala Luft 350 DN40 | 48.74 | EUR | 2022-12-01 | 1 | 2 | ST | 1 |  |  | 348 | 348227 | 348227999 | I580 | 7613185699940 | Sonderskala für Typ 335/350 Luft/0bar/Nm3/h d 50 mm, DN 40 mm | 27200491 |  |  | 2 | DE | 90269000
199350661 | Skala Luft 350 DN40 | 48.74 | EUR | 2022-12-01 | 1 | 0.05 | ST | 1 |  |  | 348 | 348227 | 348227999 | I580 | 7613185699957 | Sonderskala für Typ 335/350 Luft/0bar/Nm3/h d 50 mm, DN 40 mm | 27200491 |  |  | 2 | DE | 90269000
199350662 | Skala Luft 350 DN50 | 48.74 | EUR | 2022-12-01 | 1 | 0.05 | ST | 1 |  |  | 348 | 348227 | 348227999 | I580 | 7613185699964 | Sonderskala für Typ 335/350 Luft/0bar/Nm3/h d 63 mm, DN 50 mm | 27200491 |  |  | 10 | DE | 90269000
199350663 | Skala Luft 350 DN50 | 48.74 | EUR | 2022-12-01 | 1 | 0.05 | ST | 1 |  |  | 348 | 348227 | 348227999 | I580 | 7613185699971 | Sonderskala für Typ 335/350 Luft/0bar/Nm3/h d 63 mm, DN 50 mm | 27200491 |  |  | 2 | DE | 90269000
199350664 | Skala Luft 350 DN50 | 48.74 | EUR | 2022-12-01 | 1 | 0.05 | ST | 1 |  |  | 348 | 348227 | 348227999 | I580 | 7613185699988 | Sonderskala für Typ 335/350 Luft/0bar/Nm3/h d 63 mm, DN 50 mm | 27200491 |  |  | 2 | DE | 90269000
199350665 | Skala Luft 350 DN50 | 48.74 | EUR | 2022-12-01 | 1 | 0.05 | ST | 1 |  |  | 348 | 348227 | 348227999 | I580 | 7613185699995 | Sonderskala für Typ 335/350 Luft/0bar/Nm3/h d 75 mm, DN 65 mm | 27200491 |  |  | 10 | DE | 90269000
199350666 | Skala Luft 350 DN50 | 48.74 | EUR | 2022-12-01 | 1 | 0.05 | ST | 1 |  |  | 348 | 348227 | 348227999 | I580 | 7613185700004 | Sonderskala für Typ 335/350 Luft/0bar/Nm3/h d 75 mm, DN 65 mm | 27200491 |  |  | 10 | DE | 90269000
199350667 | Skala Luft 350 DN50 | 48.74 | EUR | 2022-12-01 | 1 | 0.05 | ST | 1 |  |  | 348 | 348227 | 348227999 | I580 | 7613185700011 | Sonderskala für Typ 335/350 Luft/0bar/Nm3/h d 75 mm, DN 65 mm | 27200491 |  |  | 10 | DE | 90269000
199350670 | Skala HCl 350 DN25 | 48.74 | EUR | 2022-12-01 | 1 | 0.05 | ST | 1 |  |  | 348 | 348227 | 348227999 | I580 | 7613185700028 | Sonderskala für Typ 335/350 HCL 30-33% l/h d 32 mm, DN 25 mm | 27200491 |  |  | 2 | DE | 90269000
199350671 | Skala HCl 350 DN25 | 48.74 | EUR | 2022-12-01 | 1 | 2 | ST | 1 |  |  | 348 | 348227 | 348227999 | I580 | 7613185700035 | Sonderskala für Typ 335/350 HCL 30-33% l/h d 32 mm, DN 25 mm | 27200491 |  |  | 2 | DE | 90269000
199350672 | Skala HCl 350 DN32 | 48.74 | EUR | 2022-12-01 | 1 | 0.05 | ST | 1 |  |  | 348 | 348227 | 348227999 | I580 | 7613185700042 | Sonderskala für Typ 335/350 HCL 30-33% l/h d 40 mm, DN 32 mm | 27200491 |  |  | 10 | DE | 90269000
199350673 | Skala HCl 350 DN32 | 48.74 | EUR | 2022-12-01 | 1 | 0.05 | ST | 1 |  |  | 348 | 348227 | 348227999 | I580 | 7613185700059 | Sonderskala für Typ 335/350 HCL 30-33% l/h d 40 mm, DN 32 mm | 27200491 |  |  | 2 | DE | 90269000
199350674 | Skala HCl 350 DN40 | 48.74 | EUR | 2022-12-01 | 1 | 0.05 | ST | 1 |  |  | 348 | 348227 | 348227999 | I580 | 7613185700066 | Sonderskala für Typ 335/350 HCL 30-33% l/h d 50 mm, DN 40 mm | 27200491 |  |  | 10 | DE | 90269000
199350675 | Skala HCl 350 DN40 | 48.74 | EUR | 2022-12-01 | 1 | 0.05 | ST | 1 |  |  | 348 | 348227 | 348227999 | I580 | 7613185700073 | Sonderskala für Typ 335/350 HCL 30-33% l/h d 50 mm, DN 40 mm | 27200491 |  |  | 10 | DE | 90269000
199350676 | Skala HCl 350 DN40 | 48.74 | EUR | 2022-12-01 | 1 | 0.01 | ST | 1 |  |  | 348 | 348227 | 348227999 | I580 | 7613185700080 | Sonderskala für Typ 335/350 HCL 30-33% l/h d 50 mm, DN 40 mm | 27200491 |  |  | 10 | DE | 90269000
199350677 | Skala HCl 350 DN50 | 48.74 | EUR | 2022-12-01 | 1 | 0.05 | ST | 1 |  |  | 348 | 348227 | 348227999 | I580 | 7613185700097 | Sonderskala für Typ 335/350 HCL 30-33% l/h d 63 mm, DN 50 mm | 27200491 |  |  | 10 | DE | 90269000
199350678 | Skala HCl 350 DN50 | 48.74 | EUR | 2022-12-01 | 1 | 0.05 | ST | 1 |  |  | 348 | 348227 | 348227999 | I580 | 7613185700103 | Sonderskala für Typ 335/350 HCL 30-33% l/h d 63 mm, DN 50 mm | 27200491 |  |  | 10 | DE | 90269000
199350679 | Skala HCl 350 DN50 | 48.74 | EUR | 2022-12-01 | 1 | 0.05 | ST | 1 |  |  | 348 | 348227 | 348227999 | I580 | 7613185700110 | Sonderskala für Typ 335/350 HCL 30-33% l/h d 63 mm, DN 50 mm | 27200491 |  |  | 10 | DE | 90269000
199350680 | Skala HCl 350 DN65 | 48.74 | EUR | 2022-12-01 | 1 | 0.05 | ST | 1 |  |  | 348 | 348227 | 348227999 | I580 | 7613185700127 | Sonderskala für Typ 335/350 HCL 30-33% l/h d 75 mm, DN 65 mm | 27200491 |  |  | 10 | DE | 90269000
199350681 | Skala HCl 350 DN65 | 48.74 | EUR | 2022-12-01 | 1 | 0.05 | ST | 1 |  |  | 348 | 348227 | 348227999 | I580 | 7613185700134 | Sonderskala für Typ 335/350 HCL 30-33% l/h d 75 mm, DN 65 mm | 27200491 |  |  | 10 | DE | 90269000
199350682 | Skala HCl 350 DN65 | 48.74 | EUR | 2022-12-01 | 1 | 0.05 | ST | 1 |  |  | 348 | 348227 | 348227999 | I580 | 7613185700141 | Sonderskala für Typ 335/350 HCL 30-33% l/h d 75 mm, DN 65 mm | 27200491 |  |  | 10 | DE | 90269000
199350685 | Skala NaOH 350 DN25 | 48.74 | EUR | 2022-12-01 | 1 | 0.05 | ST | 1 |  |  | 348 | 348227 | 348227999 | I580 | 7613185700158 | Sonderskala für Typ 335/350 NaOH 30% l/h d 32 mm, DN 25 mm | 27200491 |  |  | 2 | DE | 90269000
199350686 | Skala NaOH 350 DN25 | 48.74 | EUR | 2022-12-01 | 1 | 0.05 | ST | 1 |  |  | 348 | 348227 | 348227999 | I580 | 7613185700165 | Sonderskala für Typ 335/350 NaOH 30% l/h d 32 mm, DN 25 mm | 27200491 |  |  | 2 | DE | 90269000
199350687 | Skala NaOH 350 DN32 | 48.74 | EUR | 2022-12-01 | 1 | 0.05 | ST | 1 |  |  | 348 | 348227 | 348227999 | I580 | 7613185700172 | Sonderskala für Typ 335/350 NaOH 30% l/h d 40 mm, DN 32 mm | 27200491 |  |  | 10 | DE | 90269000
199350688 | Skala NaOH 350 DN32 | 48.74 | EUR | 2022-12-01 | 1 | 0.05 | ST | 1 |  |  | 348 | 348227 | 348227999 | I580 | 7613185700189 | Sonderskala für Typ 335/350 NaOH 30% l/h d 40 mm, DN 32 mm | 27200491 |  |  | 10 | DE | 90269000
199350689 | Skala NaOH 350 DN40 | 48.74 | EUR | 2022-12-01 | 1 | 2 | ST | 1 |  |  | 348 | 348227 | 348227999 | I580 | 7613185700196 | Sonderskala für Typ 335/350 NaOH 30% l/h d 50 mm, DN 40 mm | 27200491 |  |  | 10 | DE | 90269000
199350690 | Skala NaOH 350 DN40 | 48.74 | EUR | 2022-12-01 | 1 | 0.05 | ST | 1 |  |  | 348 | 348227 | 348227999 | I580 | 7613185700202 | Sonderskala für Typ 335/350 NaOH 30% l/h d 50 mm, DN 40 mm | 27200491 |  |  | 10 | DE | 90269000
199350691 | Skala NaOH 350 DN40 | 48.74 | EUR | 2022-12-01 | 1 | 0.05 | ST | 1 |  |  | 348 | 348227 | 348227999 | I580 | 7613185700219 | Sonderskala für Typ 335/350 NaOH 30% l/h d 50 mm, DN 40 mm | 27200491 |  |  | 10 | DE | 90269000
199350692 | Skala NaOH 350 DN50 | 48.74 | EUR | 2022-12-01 | 1 | 0.05 | ST | 1 |  |  | 348 | 348227 | 348227999 | I580 | 7613185700226 | Sonderskala für Typ 335/350 NaOH 30% l/h d 63 mm, DN 50 mm | 27200491 |  |  | 10 | DE | 90269000
199350693 | Skala NaOH 350 DN50 | 48.74 | EUR | 2022-12-01 | 1 | 0.05 | ST | 1 |  |  | 348 | 348227 | 348227999 | I580 | 7613185700233 | Sonderskala für Typ 335/350 NaOH 30% l/h d 63 mm, DN 50 mm | 27200491 |  |  | 10 | DE | 90269000
199350694 | Skala NaOH 350 DN50 | 48.74 | EUR | 2022-12-01 | 1 | 0.05 | ST | 1 |  |  | 348 | 348227 | 348227999 | I580 | 7613185700240 | Sonderskala für Typ 335/350 NaOH 30% l/h d 63 mm, DN 50 mm | 27200491 |  |  | 10 | DE | 90269000
199350695 | Skala NaOH 350 DN65 | 48.74 | EUR | 2022-12-01 | 1 | 0.05 | ST | 1 |  |  | 348 | 348227 | 348227999 | I580 | 7613185700257 | Sonderskala für Typ 335/350 NaOH 30% l/h d 75 mm, DN 65 mm | 27200491 |  |  | 10 | DE | 90269000
199350696 | Skala NaOH 350 DN65 | 48.74 | EUR | 2022-12-01 | 1 | 0.05 | ST | 1 |  |  | 348 | 348227 | 348227999 | I580 | 7613185700264 | Sonderskala für Typ 335/350 NaOH 30% l/h d 75 mm, DN 65 mm | 27200491 |  |  | 10 | DE | 90269000
199350697 | Skala NaOH 350 DN65 | 48.74 | EUR | 2022-12-01 | 1 | 0.05 | ST | 1 |  |  | 348 | 348227 | 348227999 | I580 | 7613185700271 | Sonderskala für Typ 335/350 NaOH 30% l/h d 75 mm, DN 65 mm | 27200491 |  |  | 10 | DE | 90269000
199350755 | Skala NaOH 350 DN25 | 48.74 | EUR | 2022-12-01 | 1 | 0.05 | ST | 1 |  |  | 348 | 348227 | 348227999 | I580 | 7613185699414 | Sonderskala für Typ 335/350 NaOH 50% l/h d 32 mm, DN 25 mm | 27200491 |  |  | 10 | DE | 90269000
199350756 | Skala NaOH 350 DN25 | 48.74 | EUR | 2022-12-01 | 1 | 0.05 | ST | 1 |  |  | 348 | 348227 | 348227999 | I580 | 7613185699421 | Sonderskala für Typ 335/350 NaOH 50% l/h d 32 mm, DN 25 mm | 27200491 |  |  | 2 | DE | 90269000
199350757 | Skala NaOH 350 DN32 | 48.74 | EUR | 2022-12-01 | 1 | 0.05 | ST | 1 |  |  | 348 | 348227 | 348227999 | I580 | 7613185699438 | Sonderskala für Typ 335/350 NaOH 50% l/h d 40 mm, DN 32 mm | 27200491 |  |  | 10 | DE | 90269000
199350758 | Skala NaOH 350 DN32 | 48.74 | EUR | 2022-12-01 | 1 | 0.05 | ST | 1 |  |  | 348 | 348227 | 348227999 | I580 | 7613185699445 | Sonderskala für Typ 335/350 NaOH 50% l/h d 40 mm, DN 32 mm | 27200491 |  |  | 10 | DE | 90269000
199350759 | Skala NaOH 350 DN40 | 48.74 | EUR | 2022-12-01 | 1 | 0.05 | ST | 1 |  |  | 348 | 348227 | 348227999 | I580 | 7613185699452 | Sonderskala für Typ 335/350 NaOH 50% l/h d 50 mm, DN 40 mm | 27200491 |  |  | 10 | DE | 90269000
199350760 | Skala NaOH 350 DN40 | 48.74 | EUR | 2022-12-01 | 1 | 0.05 | ST | 1 |  |  | 348 | 348227 | 348227999 | I580 | 7613185699469 | Sonderskala für Typ 335/350 NaOH 50% l/h d 50 mm, DN 40 mm | 27200491 |  |  | 2 | DE | 90269000
199350761 | Skala NaOH 350 DN40 | 48.74 | EUR | 2022-12-01 | 1 | 2 | ST | 1 |  |  | 348 | 348227 | 348227999 | I580 | 7613185699476 | Sonderskala für Typ 335/350 NaOH 50% l/h d 50 mm, DN 40 mm | 27200491 |  |  | 10 | DE | 90269000
199350762 | Skala NaOH 350 DN50 | 48.74 | EUR | 2022-12-01 | 1 | 0.05 | ST | 1 |  |  | 348 | 348227 | 348227999 | I580 | 7613185700486 | Sonderskala für Typ 335/350 NaOH 50% l/h d 63 mm, DN 50 mm | 27200491 |  |  | 10 | DE | 90269000
199350763 | Skala NaOH 350 DN50 | 48.74 | EUR | 2022-12-01 | 1 | 0.05 | ST | 1 |  |  | 348 | 348227 | 348227999 | I580 | 7613185700493 | Sonderskala für Typ 335/350 NaOH 50% l/h d 63 mm, DN 50 mm | 27200491 |  |  | 10 | DE | 90269000
199350764 | Skala NaOH 350 DN50 | 48.74 | EUR | 2022-12-01 | 1 | 0.05 | ST | 1 |  |  | 348 | 348227 | 348227999 | I580 | 7613185700509 | Sonderskala für Typ 335/350 NaOH 50% l/h d 63 mm, DN 50 mm | 27200491 |  |  | 10 | DE | 90269000
199350765 | Skala NaOH 350 DN65 | 48.74 | EUR | 2022-12-01 | 1 | 0.05 | ST | 1 |  |  | 348 | 348227 | 348227999 | I580 | 7613185700516 | Sonderskala für Typ 335/350 NaOH 50% l/h d 75 mm, DN 65 mm | 27200491 |  |  | 10 | DE | 90269000
199350766 | Skala NaOH 350 DN65 | 48.74 | EUR | 2022-12-01 | 1 | 0.05 | ST | 1 |  |  | 348 | 348227 | 348227999 | I580 | 7613185700523 | Sonderskala für Typ 335/350 NaOH 50% l/h d 75 mm, DN 65 mm | 27200491 |  |  | 10 | DE | 90269000
199350767 | Skala NaOH 350 DN65 | 48.74 | EUR | 2022-12-01 | 1 | 0.05 | ST | 1 |  |  | 348 | 348227 | 348227999 | I580 | 7613185700530 | Sonderskala für Typ 335/350 NaOH 50% l/h d 75 mm, DN 65 mm | 27200491 |  |  | 10 | DE | 90269000
199350895 | Ersatzteilset d63DN50 | 231.8 | EUR | 2022-12-01 | 1 | 0.13 | ST | 1 |  |  | 348 | 348227 | 348227999 | I580 | 7613185700936 | Umbau Kit d 63 mm, DN 50 mm | 27200491 |  |  | 10 | DE | 90269000
199350896 | Ersatzteilset d75DN65 | 241.7 | EUR | 2022-12-01 | 1 | 0.13 | ST | 1 |  |  | 348 | 348227 | 348227999 | I580 | 7613185700943 | Umbau Kit d 75 mm, DN 65 mm | 27200491 |  |  | 10 | DE | 90269000
199565000 | Absperrklappe 565 PVDF/PA-GF d63 DN50 | 239.41 | EUR | 2022-12-01 | 1 | 1.308 | ST | 1 |  | 120 | 206 | 206B33 | 206B33001 | I562 | 7613185743476 | Wafer-Style, Zwischeneinbau Absperrklappe Typ 565 PVDF/PA-GF Mit Handhebel Flansch Norm metrisch/ANSI/BS/JIS Geeignet für ABS, PVC-U, PVC-C, ecoFIT, COOL-FIT und PROGEF Systeme d 63 mm, DN 50 mm | 37010301 |  |  | 2 | CH | 84818085
199565001 | Absperrklappe 565 PVDF/PA-GF d75 DN65 | 254.77 | EUR | 2022-12-01 | 1 | 1.542 | ST | 1 |  | 76 | 206 | 206B33 | 206B33001 | I562 | 7613185743483 | Wafer-Style, Zwischeneinbau Absperrklappe Typ 565 PVDF/PA-GF Mit Handhebel Flansch Norm metrisch/ANSI/BS/JIS Geeignet für ABS, PVC-U, PVC-C, ecoFIT, COOL-FIT und PROGEF Systeme d 75 mm, DN 65 mm | 37010301 |  |  | 2 | CH | 84818085
199565002 | Absperrklappe 565 PVDF/PA-GF d90 DN80 | 300.81 | EUR | 2022-12-01 | 1 | 1.712 | ST | 1 |  | 76 | 206 | 206B33 | 206B33001 | I562 | 7613185743490 | Wafer-Style, Zwischeneinbau Absperrklappe Typ 565 PVDF/PA-GF Mit Handhebel Flansch Norm metrisch/ANSI/BS/JIS Geeignet für ABS, PVC-U, PVC-C, ecoFIT, COOL-FIT und PROGEF Systeme d 90 mm, DN 80 mm | 37010301 |  |  | 2 | CH | 84818085
199565003 | Absperrklappe 565 PVDF/PA-GF d110 DN100 | 350.54 | EUR | 2022-12-01 | 1 | 2.517 | ST | 1 |  | 44 | 206 | 206B33 | 206B33001 | I562 | 7613185743506 | Wafer-Style, Zwischeneinbau Absperrklappe Typ 565 PVDF/PA-GF Mit Handhebel Flansch Norm metrisch/ANSI/BS/JIS Geeignet für ABS, PVC-U, PVC-C, ecoFIT, COOL-FIT und PROGEF Systeme d 110 mm, DN 100 mm | 37010301 |  |  | 2 | CH | 84818085
199565004 | Absperrklappe 565 PVDF/PA-GF d140 DN125 | 417.96 | EUR | 2022-12-01 | 1 | 3.086 | ST | 1 |  | 44 | 206 | 206B33 | 206B33001 | I562 | 7613185743513 | Wafer-Style, Zwischeneinbau Absperrklappe Typ 565 PVDF/PA-GF Mit Handhebel Flansch Norm metrisch/ANSI/BS/JIS Geeignet für ABS, PVC-U, PVC-C, ecoFIT, COOL-FIT und PROGEF Systeme d 140 mm, DN 125 mm | 37010301 |  |  | 2 | CH | 84818085
199565005 | Absperrklappe 565 PVDF/PA-GF d160 DN150 | 602.41 | EUR | 2022-12-01 | 1 | 4.029 | ST | 1 |  | 44 | 206 | 206B33 | 206B33001 | I562 | 7613185743520 | Wafer-Style, Zwischeneinbau Absperrklappe Typ 565 PVDF/PA-GF Mit Handhebel Flansch Norm metrisch/ANSI/BS/JIS Geeignet für ABS, PVC-U, PVC-C, ecoFIT, COOL-FIT und PROGEF Systeme d 160 mm, DN 150 mm | 37010301 |  |  | 2 | CH | 84818085
199565006 | Absperrklappe 565 PVDF/PA-GF d225 DN200 | 704.47 | EUR | 2022-12-01 | 1 | 5.276 | ST | 1 |  | 44 | 206 | 206B33 | 206B33001 | I562 | 7613185743537 | Wafer-Style, Zwischeneinbau Absperrklappe Typ 565 PVDF/PA-GF Mit Handhebel Flansch Norm metrisch/ANSI/BS/JIS Geeignet für ABS, PVC-U, PVC-C, ecoFIT, COOL-FIT und PROGEF Systeme d 225 mm, DN 200 mm | 37010301 |  |  | 2 | CH | 84818085
199565020 | Absperrklappe 565 PVDF/PA-GF d63 DN50 | 286.05 | EUR | 2022-12-01 | 1 | 1.377 | ST | 1 |  | 76 | 206 | 206B33 | 206B33001 | I562 | 7613185743544 | Wafer-Style, Zwischeneinbau Absperrklappe Typ 565 PVDF/PA-GF Mit Handhebel Flansch Norm metrisch/ANSI/BS/JIS Geeignet für ABS, PVC-U, PVC-C, ecoFIT, COOL-FIT und PROGEF Systeme d 63 mm, DN 50 mm | 37010301 |  |  | 2 | CH | 84818085
199565021 | Absperrklappe 565 PVDF/PA-GF d75 DN65 | 324.73 | EUR | 2022-12-01 | 1 | 1.644 | ST | 1 |  | 76 | 206 | 206B33 | 206B33001 | I562 | 7613185743551 | Wafer-Style, Zwischeneinbau Absperrklappe Typ 565 PVDF/PA-GF Mit Handhebel Flansch Norm metrisch/ANSI/BS/JIS Geeignet für ABS, PVC-U, PVC-C, ecoFIT, COOL-FIT und PROGEF Systeme d 75 mm, DN 65 mm | 37010301 |  |  | 2 | CH | 84818085
199565022 | Absperrklappe 565 PVDF/PA-GF d90 DN80 | 390.82 | EUR | 2022-12-01 | 1 | 1.835 | ST | 1 |  | 76 | 206 | 206B33 | 206B33001 | I562 | 7613185743568 | Wafer-Style, Zwischeneinbau Absperrklappe Typ 565 PVDF/PA-GF Mit Handhebel Flansch Norm metrisch/ANSI/BS/JIS Geeignet für ABS, PVC-U, PVC-C, ecoFIT, COOL-FIT und PROGEF Systeme d 90 mm, DN 80 mm | 37010301 |  |  | 2 | CH | 84818085
199565023 | Absperrklappe 565 PVDF/PA-GF d110 DN100 | 459.61 | EUR | 2022-12-01 | 1 | 2.693 | ST | 1 |  | 44 | 206 | 206B33 | 206B33001 | I562 | 7613185743575 | Wafer-Style, Zwischeneinbau Absperrklappe Typ 565 PVDF/PA-GF Mit Handhebel Flansch Norm metrisch/ANSI/BS/JIS Geeignet für ABS, PVC-U, PVC-C, ecoFIT, COOL-FIT und PROGEF Systeme d 110 mm, DN 100 mm | 37010301 |  |  | 2 | CH | 84818085
199565024 | Absperrklappe 565 PVDF/PA-GF d140 DN125 | 557.59 | EUR | 2022-12-01 | 1 | 3.346 | ST | 1 |  | 44 | 206 | 206B33 | 206B33001 | I562 | 7613185743582 | Wafer-Style, Zwischeneinbau Absperrklappe Typ 565 PVDF/PA-GF Mit Handhebel Flansch Norm metrisch/ANSI/BS/JIS Geeignet für ABS, PVC-U, PVC-C, ecoFIT, COOL-FIT und PROGEF Systeme d 140 mm, DN 125 mm | 37010301 |  |  | 2 | CH | 84818085
199565025 | Absperrklappe 565 PVDF/PA-GF d160 DN150 | 798.96 | EUR | 2022-12-01 | 1 | 4.347 | ST | 1 |  | 44 | 206 | 206B33 | 206B33001 | I562 | 7613185743599 | Wafer-Style, Zwischeneinbau Absperrklappe Typ 565 PVDF/PA-GF Mit Handhebel Flansch Norm metrisch/ANSI/BS/JIS Geeignet für ABS, PVC-U, PVC-C, ecoFIT, COOL-FIT und PROGEF Systeme d 160 mm, DN 150 mm | 37010301 |  |  | 2 | CH | 84818085
199565026 | Absperrklappe 565 PVDF/PA-GF d225 DN200 | 923.26 | EUR | 2022-12-01 | 1 | 5.732 | ST | 1 |  | 44 | 206 | 206B33 | 206B33001 | I562 | 7613185743605 | Wafer-Style, Zwischeneinbau Absperrklappe Typ 565 PVDF/PA-GF Mit Handhebel Flansch Norm metrisch/ANSI/BS/JIS Geeignet für ABS, PVC-U, PVC-C, ecoFIT, COOL-FIT und PROGEF Systeme d 225 mm, DN 200 mm | 37010301 |  |  | 10 | CH | 84818085
199565100 | Absperrklappe 565 PVDF/PA-GF d63 DN50 | 192.77 | EUR | 2022-12-01 | 1 | 0.881 | ST | 1 |  | 76 | 206 | 206B33 | 206B33001 | I562 | 7613185737987 | Wafer-Style, Zwischeneinbau Absperrklappe Typ 565 PVDF/PA-GF Freies Wellenende Flansch Norm metrisch/ANSI/BS/JIS Geeignet für ABS, PVC-U, PVC-C, ecoFIT, COOL-FIT und PROGEF Systeme d 63 mm, DN 50 mm | 37010301 |  |  | 2 | CH | 84818085
199565101 | Absperrklappe 565 PVDF/PA-GF d75 DN65 | 208.13 | EUR | 2022-12-01 | 1 | 1.115 | ST | 1 |  | 76 | 206 | 206B33 | 206B33001 | I562 | 7613185737994 | Wafer-Style, Zwischeneinbau Absperrklappe Typ 565 PVDF/PA-GF Freies Wellenende Flansch Norm metrisch/ANSI/BS/JIS Geeignet für ABS, PVC-U, PVC-C, ecoFIT, COOL-FIT und PROGEF Systeme d 75 mm, DN 65 mm | 37010301 |  |  | 2 | CH | 84818085
199565102 | Absperrklappe 565 PVDF/PA-GF d90 DN80 | 254.17 | EUR | 2022-12-01 | 1 | 1.285 | ST | 1 |  | 76 | 206 | 206B33 | 206B33001 | I562 | 7613185738007 | Wafer-Style, Zwischeneinbau Absperrklappe Typ 565 PVDF/PA-GF Freies Wellenende Flansch Norm metrisch/ANSI/BS/JIS Geeignet für ABS, PVC-U, PVC-C, ecoFIT, COOL-FIT und PROGEF Systeme d 90 mm, DN 80 mm | 37010301 |  |  | 2 | CH | 84818085
199565103 | Absperrklappe 565 PVDF/PA-GF d110 DN100 | 288.99 | EUR | 2022-12-01 | 1 | 2.024 | ST | 1 |  | 44 | 206 | 206B33 | 206B33001 | I562 | 7613185738014 | Wafer-Style, Zwischeneinbau Absperrklappe Typ 565 PVDF/PA-GF Freies Wellenende Flansch Norm metrisch/ANSI/BS/JIS Geeignet für ABS, PVC-U, PVC-C, ecoFIT, COOL-FIT und PROGEF Systeme d 110 mm, DN 100 mm | 37010301 |  |  | 2 | CH | 84818085
199565104 | Absperrklappe 565 PVDF/PA-GF d140 DN125 | 356.4 | EUR | 2022-12-01 | 1 | 2.593 | ST | 1 |  | 44 | 206 | 206B33 | 206B33001 | I562 | 7613185738021 | Wafer-Style, Zwischeneinbau Absperrklappe Typ 565 PVDF/PA-GF Freies Wellenende Flansch Norm metrisch/ANSI/BS/JIS Geeignet für ABS, PVC-U, PVC-C, ecoFIT, COOL-FIT und PROGEF Systeme d 140 mm, DN 125 mm | 37010301 |  |  | 2 | CH | 84818085
199565105 | Absperrklappe 565 PVDF/PA-GF d160 DN150 | 525.92 | EUR | 2022-12-01 | 1 | 3.743 | ST | 1 |  | 44 | 206 | 206B33 | 206B33001 | I562 | 7613185738038 | Wafer-Style, Zwischeneinbau Absperrklappe Typ 565 PVDF/PA-GF Freies Wellenende Flansch Norm metrisch/ANSI/BS/JIS Geeignet für ABS, PVC-U, PVC-C, ecoFIT, COOL-FIT und PROGEF Systeme d 160 mm, DN 150 mm | 37010301 |  |  | 2 | CH | 84818085
199565106 | Absperrklappe 565 PVDF/PA-GF d225 DN200 | 627.97 | EUR | 2022-12-01 | 1 | 4.72 | ST | 1 |  | 44 | 206 | 206B33 | 206B33001 | I562 | 7613185738045 | Wafer-Style, Zwischeneinbau Absperrklappe Typ 565 PVDF/PA-GF Freies Wellenende Flansch Norm metrisch/ANSI/BS/JIS Geeignet für ABS, PVC-U, PVC-C, ecoFIT, COOL-FIT und PROGEF Systeme d 225 mm, DN 200 mm | 37010301 |  |  | 2 | CH | 84818085
199565107 | Absperrklappe 565 PVDF/PA-GF d280DN250 | 1456.85 | EUR | 2022-12-01 | 1 | 8.837 | ST | 1 |  | 44 | 206 | 206B33 | 206B33001 | I562 | 7613185738052 | Wafer-Style, Zwischeneinbau Absperrklappe Typ 565 PVDF/PA-GF Freies Wellenende Flansch Norm metrisch/ANSI/BS/JIS Geeignet für ABS, PVC-U, PVC-C, ecoFIT, COOL-FIT und PROGEF Systeme d 280 mm, DN 250 mm | 37010301 |  |  | 2 | CH | 84818085
199565108 | Absperrklappe 565 PVDF/PA-GF d315DN300 | 1769.1 | EUR | 2022-12-01 | 1 | 12.614 | ST | 1 |  | 44 | 206 | 206B33 | 206B33001 | I562 | 7613185738069 | Wafer-Style, Zwischeneinbau Absperrklappe Typ 565 PVDF/PA-GF Freies Wellenende Flansch Norm metrisch/ANSI/BS/JIS Geeignet für ABS, PVC-U, PVC-C, ecoFIT, COOL-FIT und PROGEF Systeme d 315 mm, DN 300 mm | 37010301 |  |  | 10 | CH | 84818085
199565120 | Absperrklappe 565 PVDF/PA-GF d63 DN50 | 239.41 | EUR | 2022-12-01 | 1 | 0.95 | ST | 1 |  | 44 | 206 | 206B33 | 206B33001 | I562 | 7613185738076 | Wafer-Style, Zwischeneinbau Absperrklappe Typ 565 PVDF/PA-GF Freies Wellenende Flansch Norm metrisch/ANSI/BS/JIS Geeignet für ABS, PVC-U, PVC-C, ecoFIT, COOL-FIT und PROGEF Systeme d 63 mm, DN 50 mm | 37010301 |  |  | 10 | CH | 84818085
199565121 | Absperrklappe 565 PVDF/PA-GF d75 DN65 | 278.09 | EUR | 2022-12-01 | 1 | 1.217 | ST | 1 |  | 44 | 206 | 206B33 | 206B33001 | I562 | 7613185738083 | Wafer-Style, Zwischeneinbau Absperrklappe Typ 565 PVDF/PA-GF Freies Wellenende Flansch Norm metrisch/ANSI/BS/JIS Geeignet für ABS, PVC-U, PVC-C, ecoFIT, COOL-FIT und PROGEF Systeme d 75 mm, DN 65 mm | 37010301 |  |  | 10 | CH | 84818085
199565122 | Absperrklappe 565 PVDF/PA-GF d90 DN80 | 344.18 | EUR | 2022-12-01 | 1 | 1.408 | ST | 1 |  | 44 | 206 | 206B33 | 206B33001 | I562 | 7613185738090 | Wafer-Style, Zwischeneinbau Absperrklappe Typ 565 PVDF/PA-GF Freies Wellenende Flansch Norm metrisch/ANSI/BS/JIS Geeignet für ABS, PVC-U, PVC-C, ecoFIT, COOL-FIT und PROGEF Systeme d 90 mm, DN 80 mm | 37010301 |  |  | 10 | CH | 84818085
199565123 | Absperrklappe 565 PVDF/PA-GF d110 DN100 | 398.04 | EUR | 2022-12-01 | 1 | 2.2 | ST | 1 |  | 44 | 206 | 206B33 | 206B33001 | I562 | 7613185738106 | Wafer-Style, Zwischeneinbau Absperrklappe Typ 565 PVDF/PA-GF Freies Wellenende Flansch Norm metrisch/ANSI/BS/JIS Geeignet für ABS, PVC-U, PVC-C, ecoFIT, COOL-FIT und PROGEF Systeme d 110 mm, DN 100 mm | 37010301 |  |  | 10 | CH | 84818085
199565124 | Absperrklappe 565 PVDF/PA-GF d140 DN125 | 496.02 | EUR | 2022-12-01 | 1 | 2.853 | ST | 1 |  | 44 | 206 | 206B33 | 206B33001 | I562 | 7613185738113 | Wafer-Style, Zwischeneinbau Absperrklappe Typ 565 PVDF/PA-GF Freies Wellenende Flansch Norm metrisch/ANSI/BS/JIS Geeignet für ABS, PVC-U, PVC-C, ecoFIT, COOL-FIT und PROGEF Systeme d 140 mm, DN 125 mm | 37010301 |  |  | 10 | CH | 84818085
199565125 | Absperrklappe 565 PVDF/PA-GF d160 DN150 | 722.46 | EUR | 2022-12-01 | 1 | 3.791 | ST | 1 |  | 44 | 206 | 206B33 | 206B33001 | I562 | 7613185738120 | Wafer-Style, Zwischeneinbau Absperrklappe Typ 565 PVDF/PA-GF Freies Wellenende Flansch Norm metrisch/ANSI/BS/JIS Geeignet für ABS, PVC-U, PVC-C, ecoFIT, COOL-FIT und PROGEF Systeme d 160 mm, DN 150 mm | 37010301 |  |  | 10 | CH | 84818085
199565126 | Absperrklappe 565 PVDF/PA-GF d225 DN200 | 846.77 | EUR | 2022-12-01 | 1 | 5.176 | ST | 1 |  | 44 | 206 | 206B33 | 206B33001 | I562 | 7613185738137 | Wafer-Style, Zwischeneinbau Absperrklappe Typ 565 PVDF/PA-GF Freies Wellenende Flansch Norm metrisch/ANSI/BS/JIS Geeignet für ABS, PVC-U, PVC-C, ecoFIT, COOL-FIT und PROGEF Systeme d 225 mm, DN 200 mm | 37010301 |  |  | 10 | CH | 84818085
199565127 | Absperrklappe 565 PVDF/PA-GF d280DN250 | 1883.63 | EUR | 2022-12-01 | 1 | 9.517 | ST | 1 |  | 44 | 206 | 206B33 | 206B33001 | I562 | 7613185738144 | Wafer-Style, Zwischeneinbau Absperrklappe Typ 565 PVDF/PA-GF Freies Wellenende Flansch Norm metrisch/ANSI/BS/JIS Geeignet für ABS, PVC-U, PVC-C, ecoFIT, COOL-FIT und PROGEF Systeme d 280 mm, DN 250 mm | 37010301 |  |  | 10 | CH | 84818085
199565128 | Absperrklappe 565 PVDF/PA-GF d315DN300 | 2442.51 | EUR | 2022-12-01 | 1 | 13.744 | ST | 1 |  | 44 | 206 | 206B33 | 206B33001 | I562 | 7613185738151 | Wafer-Style, Zwischeneinbau Absperrklappe Typ 565 PVDF/PA-GF Freies Wellenende Flansch Norm metrisch/ANSI/BS/JIS Geeignet für ABS, PVC-U, PVC-C, ecoFIT, COOL-FIT und PROGEF Systeme d 315 mm, DN 300 mm | 37010301 |  |  | 10 | CH | 84818085
199565200 | Absperrklappe 565 PVDF/PA-GF d63 DN50 | 755.21 | EUR | 2022-12-01 | 1 | 3.009 | ST | 1 |  | 44 | 206 | 206B33 | 206B33001 | I562 | 7613185743612 | Wafer-Style, Zwischeneinbau Absperrklappe Typ 565 manuell PVDF/PA-GF Mit Handgetriebe Wafer-Style metrisch/ANSI/BS/JIS Geeignet für ABS, PVC-U, PVC-C, ecoFIT, COOL-FIT und PROGEF Systeme d 63 mm, DN 50 mm | 37010301 |  |  | 2 | CH | 84818085
199565201 | Absperrklappe 565 PVDF/PA-GF d75 DN65 | 769.01 | EUR | 2022-12-01 | 1 | 3.243 | ST | 1 |  | 44 | 206 | 206B33 | 206B33001 | I562 | 7613185743629 | Wafer-Style, Zwischeneinbau Absperrklappe Typ 565 manuell PVDF/PA-GF Mit Handgetriebe Wafer-Style metrisch/ANSI/BS/JIS Geeignet für ABS, PVC-U, PVC-C, ecoFIT, COOL-FIT und PROGEF Systeme d 75 mm, DN 65 mm | 37010301 |  |  | 2 | CH | 84818085
199565202 | Absperrklappe 565 PVDF/PA-GF d90 DN80 | 810.28 | EUR | 2022-12-01 | 1 | 3.413 | ST | 1 |  | 44 | 206 | 206B33 | 206B33001 | I562 | 7613185743636 | Wafer-Style, Zwischeneinbau Absperrklappe Typ 565 manuell PVDF/PA-GF Mit Handgetriebe Wafer-Style metrisch/ANSI/BS/JIS Geeignet für ABS, PVC-U, PVC-C, ecoFIT, COOL-FIT und PROGEF Systeme d 90 mm, DN 80 mm | 37010301 |  |  | 2 | CH | 84818085
199565203 | Absperrklappe 565 PVDF/PA-GF d110 DN100 | 841.56 | EUR | 2022-12-01 | 1 | 4.152 | ST | 1 |  | 44 | 206 | 206B33 | 206B33001 | I562 | 7613185743643 | Wafer-Style, Zwischeneinbau Absperrklappe Typ 565 manuell PVDF/PA-GF Mit Handgetriebe Wafer-Style metrisch/ANSI/BS/JIS Geeignet für ABS, PVC-U, PVC-C, ecoFIT, COOL-FIT und PROGEF Systeme d 110 mm, DN 100 mm | 37010301 |  |  | 2 | CH | 84818085
199565204 | Absperrklappe 565 PVDF/PA-GF d140 DN125 | 902 | EUR | 2022-12-01 | 1 | 4.721 | ST | 1 |  | 44 | 206 | 206B33 | 206B33001 | I562 | 7613185743650 | Wafer-Style, Zwischeneinbau Absperrklappe Typ 565 manuell PVDF/PA-GF Mit Handgetriebe Wafer-Style metrisch/ANSI/BS/JIS Geeignet für ABS, PVC-U, PVC-C, ecoFIT, COOL-FIT und PROGEF Systeme d 140 mm, DN 125 mm | 37010301 |  |  | 5 | CH | 84818085
199565205 | Absperrklappe 565 PVDF/PA-GF d160 DN150 | 1054.08 | EUR | 2022-12-01 | 1 | 5.493 | ST | 1 |  | 44 | 206 | 206B33 | 206B33001 | I562 | 7613185743667 | Wafer-Style, Zwischeneinbau Absperrklappe Typ 565 manuell PVDF/PA-GF Mit Handgetriebe Wafer-Style metrisch/ANSI/BS/JIS Geeignet für ABS, PVC-U, PVC-C, ecoFIT, COOL-FIT und PROGEF Systeme d 160 mm, DN 150 mm | 37010301 |  |  | 2 | CH | 84818085
199565206 | Absperrklappe 565 PVDF/PA-GF d225 DN200 | 1145.6 | EUR | 2022-12-01 | 1 | 6.74 | ST | 1 |  | 44 | 206 | 206B33 | 206B33001 | I562 | 7613185743674 | Wafer-Style, Zwischeneinbau Absperrklappe Typ 565 manuell PVDF/PA-GF Mit Handgetriebe Wafer-Style metrisch/ANSI/BS/JIS Geeignet für ABS, PVC-U, PVC-C, ecoFIT, COOL-FIT und PROGEF Systeme d 225 mm, DN 200 mm | 37010301 |  |  | 2 | CH | 84818085
199565207 | Absperrklappe 565 PVDF/PA-GF d280DN250 | 2076.23 | EUR | 2022-12-01 | 1 | 12.739 | ST | 1 |  | 44 | 206 | 206B33 | 206B33001 | I562 | 7613185743681 | Wafer-Style, Zwischeneinbau Absperrklappe Typ 565 manuell PVDF/PA-GF Mit Handgetriebe Wafer-Style metrisch/ANSI/BS/JIS Geeignet für ABS, PVC-U, PVC-C, ecoFIT, COOL-FIT und PROGEF Systeme d 280 mm, DN 250 mm | 37010301 |  |  | 2 | CH | 84818085
199565208 | Absperrklappe 565 PVDF/PA-GF d315DN300 | 2356.33 | EUR | 2022-12-01 | 1 | 16.516 | ST | 1 |  | 44 | 206 | 206B33 | 206B33001 | I562 | 7613185743698 | Wafer-Style, Zwischeneinbau Absperrklappe Typ 565 manuell PVDF/PA-GF Mit Handgetriebe Wafer-Style metrisch/ANSI/BS/JIS Geeignet für ABS, PVC-U, PVC-C, ecoFIT, COOL-FIT und PROGEF Systeme d 315 mm, DN 300 mm | 37010301 |  |  | 2 | CH | 84818085
199565220 | Absperrklappe 565 PVDF/PA-GF d63 DN50 | 797.05 | EUR | 2022-12-01 | 1 | 3.078 | ST | 1 |  | 44 | 206 | 206B33 | 206B33001 | I562 | 7613185743704 | Wafer-Style, Zwischeneinbau Absperrklappe Typ 565 manuell PVDF/PA-GF Mit Handgetriebe Wafer-Style metrisch/ANSI/BS/JIS Geeignet für ABS, PVC-U, PVC-C, ecoFIT, COOL-FIT und PROGEF Systeme d 63 mm, DN 50 mm | 37010301 |  |  | 10 | CH | 84818085
199565221 | Absperrklappe 565 PVDF/PA-GF d75 DN65 | 831.73 | EUR | 2022-12-01 | 1 | 3.345 | ST | 1 |  | 44 | 206 | 206B33 | 206B33001 | I562 | 7613185743711 | Wafer-Style, Zwischeneinbau Absperrklappe Typ 565 manuell PVDF/PA-GF Mit Handgetriebe Wafer-Style metrisch/ANSI/BS/JIS Geeignet für ABS, PVC-U, PVC-C, ecoFIT, COOL-FIT und PROGEF Systeme d 75 mm, DN 65 mm | 37010301 |  |  | 10 | CH | 84818085
199565222 | Absperrklappe 565 PVDF/PA-GF d90 DN80 | 891.05 | EUR | 2022-12-01 | 1 | 3.536 | ST | 1 |  | 44 | 206 | 206B33 | 206B33001 | I562 | 7613185743728 | Wafer-Style, Zwischeneinbau Absperrklappe Typ 565 manuell PVDF/PA-GF Mit Handgetriebe Wafer-Style metrisch/ANSI/BS/JIS Geeignet für ABS, PVC-U, PVC-C, ecoFIT, COOL-FIT und PROGEF Systeme d 90 mm, DN 80 mm | 37010301 |  |  | 10 | CH | 84818085
199565223 | Absperrklappe 565 PVDF/PA-GF d110 DN100 | 939.37 | EUR | 2022-12-01 | 1 | 4.328 | ST | 1 |  | 44 | 206 | 206B33 | 206B33001 | I562 | 7613185743735 | Wafer-Style, Zwischeneinbau Absperrklappe Typ 565 manuell PVDF/PA-GF Mit Handgetriebe Wafer-Style metrisch/ANSI/BS/JIS Geeignet für ABS, PVC-U, PVC-C, ecoFIT, COOL-FIT und PROGEF Systeme d 110 mm, DN 100 mm | 37010301 |  |  | 10 | CH | 84818085
199565224 | Absperrklappe 565 PVDF/PA-GF d140 DN125 | 1027.22 | EUR | 2022-12-01 | 1 | 4.981 | ST | 1 |  | 44 | 206 | 206B33 | 206B33001 | I562 | 7613185743742 | Wafer-Style, Zwischeneinbau Absperrklappe Typ 565 manuell PVDF/PA-GF Mit Handgetriebe Wafer-Style metrisch/ANSI/BS/JIS Geeignet für ABS, PVC-U, PVC-C, ecoFIT, COOL-FIT und PROGEF Systeme d 140 mm, DN 125 mm | 37010301 |  |  | 10 | CH | 84818085
199565225 | Absperrklappe 565 PVDF/PA-GF d160 DN150 | 1230.37 | EUR | 2022-12-01 | 1 | 5.811 | ST | 1 |  | 44 | 206 | 206B33 | 206B33001 | I562 | 7613185743759 | Wafer-Style, Zwischeneinbau Absperrklappe Typ 565 manuell PVDF/PA-GF Mit Handgetriebe Wafer-Style metrisch/ANSI/BS/JIS Geeignet für ABS, PVC-U, PVC-C, ecoFIT, COOL-FIT und PROGEF Systeme d 160 mm, DN 150 mm | 37010301 |  |  | 10 | CH | 84818085
199565226 | Absperrklappe 565 PVDF/PA-GF d225 DN200 | 1341.9 | EUR | 2022-12-01 | 1 | 7.196 | ST | 1 |  | 44 | 206 | 206B33 | 206B33001 | I562 | 7613185743766 | Wafer-Style, Zwischeneinbau Absperrklappe Typ 565 manuell PVDF/PA-GF Mit Handgetriebe Wafer-Style metrisch/ANSI/BS/JIS Geeignet für ABS, PVC-U, PVC-C, ecoFIT, COOL-FIT und PROGEF Systeme d 225 mm, DN 200 mm | 37010301 |  |  | 10 | CH | 84818085
199565227 | Absperrklappe 565 PVDF/PA-GF d280DN250 | 2459.07 | EUR | 2022-12-01 | 1 | 13.419 | ST | 1 |  | 44 | 206 | 206B33 | 206B33001 | I562 | 7613185743773 | Wafer-Style, Zwischeneinbau Absperrklappe Typ 565 manuell PVDF/PA-GF Mit Handgetriebe Wafer-Style metrisch/ANSI/BS/JIS Geeignet für ABS, PVC-U, PVC-C, ecoFIT, COOL-FIT und PROGEF Systeme d 280 mm, DN 250 mm | 37010301 |  |  | 10 | CH | 84818085
199565228 | Absperrklappe 565 PVDF/PA-GF d315DN300 | 2960.43 | EUR | 2022-12-01 | 1 | 17.646 | ST | 1 |  | 44 | 206 | 206B33 | 206B33001 | I562 | 7613185743780 | Wafer-Style, Zwischeneinbau Absperrklappe Typ 565 manuell PVDF/PA-GF Mit Handgetriebe Wafer-Style metrisch/ANSI/BS/JIS Geeignet für ABS, PVC-U, PVC-C, ecoFIT, COOL-FIT und PROGEF Systeme d 315 mm, DN 300 mm | 37010301 |  |  | 10 | CH | 84818085
199565300 | Absperrklappe 565 PVDF/PA-GF d63 DN50 | 1253.82 | EUR | 2022-12-01 | 1 | 3.3 | ST | 1 |  | 44 | 339 | 339B36 | 339B36001 | I564 | 7613185743797 | Wafer-Style, Zwischeneinbau Absperrklappe Typ 565 PVDF/PA-GF Mit elektrischem Antrieb 230V Ohne Handbetätigung Flansch Norm metrisch/ANSI/BS/JIS Geeignet für ABS, PVC-U, PVC-C, ecoFIT, COOL-FIT und PROGEF Systeme d 63 mm, DN 50 mm | 37010301 |  |  | 10 | CH | 84818085
199565301 | Absperrklappe 565 PVDF/PA-GF d75 DN65 | 1485.96 | EUR | 2022-12-01 | 1 | 4.6 | ST | 1 |  | 44 | 339 | 339B36 | 339B36001 | I564 | 7613185743803 | Wafer-Style, Zwischeneinbau Absperrklappe Typ 565 PVDF/PA-GF Mit elektrischem Antrieb 230V Ohne Handbetätigung Flansch Norm metrisch/ANSI/BS/JIS Geeignet für ABS, PVC-U, PVC-C, ecoFIT, COOL-FIT und PROGEF Systeme d 75 mm, DN 65 mm | 37010301 |  |  | 10 | CH | 84818085
199565302 | Absperrklappe 565 PVDF/PA-GF d90 DN80 | 1511.16 | EUR | 2022-12-01 | 1 | 4.7 | ST | 1 |  | 44 | 339 | 339B36 | 339B36001 | I564 | 7613185743810 | Wafer-Style, Zwischeneinbau Absperrklappe Typ 565 PVDF/PA-GF Mit elektrischem Antrieb 230V Ohne Handbetätigung Flansch Norm metrisch/ANSI/BS/JIS Geeignet für ABS, PVC-U, PVC-C, ecoFIT, COOL-FIT und PROGEF Systeme d 90 mm, DN 80 mm | 37010301 |  |  | 10 | CH | 84818085
199565303 | Absperrklappe 565 PVDF/PA-GF d110 DN100 | 1530.22 | EUR | 2022-12-01 | 1 | 5.6 | ST | 1 |  | 44 | 339 | 339B36 | 339B36001 | I564 | 7613185743827 | Wafer-Style, Zwischeneinbau Absperrklappe Typ 565 PVDF/PA-GF Mit elektrischem Antrieb 230V Ohne Handbetätigung Flansch Norm metrisch/ANSI/BS/JIS Geeignet für ABS, PVC-U, PVC-C, ecoFIT, COOL-FIT und PROGEF Systeme d 110 mm, DN 100 mm | 37010301 |  |  | 10 | CH | 84818085
199565304 | Absperrklappe 565 PVDF/PA-GF d140 DN125 | 1567.14 | EUR | 2022-12-01 | 1 | 6.1 | ST | 1 |  | 44 | 339 | 339B36 | 339B36001 | I564 | 7613185743834 | Wafer-Style, Zwischeneinbau Absperrklappe Typ 565 PVDF/PA-GF Mit elektrischem Antrieb 230V Ohne Handbetätigung Flansch Norm metrisch/ANSI/BS/JIS Geeignet für ABS, PVC-U, PVC-C, ecoFIT, COOL-FIT und PROGEF Systeme d 140 mm, DN 125 mm | 37010301 |  |  | 10 | CH | 84818085
199565305 | Absperrklappe 565 PVDF/PA-GF d160 DN150 | 2004.24 | EUR | 2022-12-01 | 1 | 8.7 | ST | 1 |  | 44 | 339 | 339B36 | 339B36001 | I564 | 7613185743841 | Wafer-Style, Zwischeneinbau Absperrklappe Typ 565 PVDF/PA-GF Mit elektrischem Antrieb 230V Ohne Handbetätigung Flansch Norm metrisch/ANSI/BS/JIS Geeignet für ABS, PVC-U, PVC-C, ecoFIT, COOL-FIT und PROGEF Systeme d 160 mm, DN 150 mm | 37010301 |  |  | 10 | CH | 84818085
199565306 | Absperrklappe 565 PVDF/PA-GF d225 DN200 | 2060.13 | EUR | 2022-12-01 | 1 | 10 | ST | 1 |  | 44 | 339 | 339B36 | 339B36001 | I564 | 7613185743858 | Wafer-Style, Zwischeneinbau Absperrklappe Typ 565 PVDF/PA-GF Mit elektrischem Antrieb 230V Ohne Handbetätigung Flansch Norm metrisch/ANSI/BS/JIS Geeignet für ABS, PVC-U, PVC-C, ecoFIT, COOL-FIT und PROGEF Systeme d 225 mm, DN 200 mm | 37010301 |  |  | 10 | CH | 84818085
199565307 | Absperrklappe 565 PVDF/PA-GF d280DN250 | 2513.99 | EUR | 2022-12-01 | 1 | 14.5 | ST | 1 |  | 44 | 339 | 339B36 | 339B36001 | I564 | 7613185743865 | Wafer-Style, Zwischeneinbau Absperrklappe Typ 565 PVDF/PA-GF Mit elektrischem Antrieb 230V Ohne Handbetätigung Flansch Norm metrisch/ANSI/BS/JIS Geeignet für ABS, PVC-U, PVC-C, ecoFIT, COOL-FIT und PROGEF Systeme d 280 mm, DN 250 mm | 37010301 |  |  | 10 | CH | 84818085
199565308 | Absperrklappe 565 PVDF/PA-GF d315DN300 | 2684.95 | EUR | 2022-12-01 | 1 | 18.2 | ST | 1 |  | 44 | 339 | 339B36 | 339B36001 | I564 | 7613185743872 | Wafer-Style, Zwischeneinbau Absperrklappe Typ 565 PVDF/PA-GF Mit elektrischem Antrieb 230V Ohne Handbetätigung Flansch Norm metrisch/ANSI/BS/JIS Geeignet für ABS, PVC-U, PVC-C, ecoFIT, COOL-FIT und PROGEF Systeme d 315 mm, DN 300 mm | 37010301 |  |  | 10 | CH | 84818085
199565320 | Absperrklappe 565 PVDF/PA-GF d63 DN50 | 1279.36 | EUR | 2022-12-01 | 1 | 3.4 | ST | 1 |  | 44 | 339 | 339B36 | 339B36001 | I564 | 7613185743889 | Wafer-Style, Zwischeneinbau Absperrklappe Typ 565 PVDF/PA-GF Mit elektrischem Antrieb 230V Ohne Handbetätigung Flansch Norm metrisch/ANSI/BS/JIS Geeignet für ABS, PVC-U, PVC-C, ecoFIT, COOL-FIT und PROGEF Systeme d 63 mm, DN 50 mm | 37010301 |  |  | 10 | CH | 84818085
199565321 | Absperrklappe 565 PVDF/PA-GF d75 DN65 | 1524.26 | EUR | 2022-12-01 | 1 | 4.7 | ST | 1 |  | 44 | 339 | 339B36 | 339B36001 | I564 | 7613185743896 | Wafer-Style, Zwischeneinbau Absperrklappe Typ 565 PVDF/PA-GF Mit elektrischem Antrieb 230V Ohne Handbetätigung Flansch Norm metrisch/ANSI/BS/JIS Geeignet für ABS, PVC-U, PVC-C, ecoFIT, COOL-FIT und PROGEF Systeme d 75 mm, DN 65 mm | 37010301 |  |  | 10 | CH | 84818085
199565322 | Absperrklappe 565 PVDF/PA-GF d90 DN80 | 1560.45 | EUR | 2022-12-01 | 1 | 4.8 | ST | 1 |  | 44 | 339 | 339B36 | 339B36001 | I564 | 7613185743902 | Wafer-Style, Zwischeneinbau Absperrklappe Typ 565 PVDF/PA-GF Mit elektrischem Antrieb 230V Ohne Handbetätigung Flansch Norm metrisch/ANSI/BS/JIS Geeignet für ABS, PVC-U, PVC-C, ecoFIT, COOL-FIT und PROGEF Systeme d 90 mm, DN 80 mm | 37010301 |  |  | 10 | CH | 84818085
199565323 | Absperrklappe 565 PVDF/PA-GF d110 DN100 | 1589.94 | EUR | 2022-12-01 | 1 | 5.8 | ST | 1 |  | 44 | 339 | 339B36 | 339B36001 | I564 | 7613185743919 | Wafer-Style, Zwischeneinbau Absperrklappe Typ 565 PVDF/PA-GF Mit elektrischem Antrieb 230V Ohne Handbetätigung Flansch Norm metrisch/ANSI/BS/JIS Geeignet für ABS, PVC-U, PVC-C, ecoFIT, COOL-FIT und PROGEF Systeme d 110 mm, DN 100 mm | 37010301 |  |  | 10 | CH | 84818085
199565324 | Absperrklappe 565 PVDF/PA-GF d140 DN125 | 1643.59 | EUR | 2022-12-01 | 1 | 6.4 | ST | 1 |  | 44 | 339 | 339B36 | 339B36001 | I564 | 7613185743926 | Wafer-Style, Zwischeneinbau Absperrklappe Typ 565 PVDF/PA-GF Mit elektrischem Antrieb 230V Ohne Handbetätigung Flansch Norm metrisch/ANSI/BS/JIS Geeignet für ABS, PVC-U, PVC-C, ecoFIT, COOL-FIT und PROGEF Systeme d 140 mm, DN 125 mm | 37010301 |  |  | 10 | CH | 84818085
199565325 | Absperrklappe 565 PVDF/PA-GF d160 DN150 | 2111.86 | EUR | 2022-12-01 | 1 | 9 | ST | 1 |  | 44 | 339 | 339B36 | 339B36001 | I564 | 7613185743933 | Wafer-Style, Zwischeneinbau Absperrklappe Typ 565 PVDF/PA-GF Mit elektrischem Antrieb 230V Ohne Handbetätigung Flansch Norm metrisch/ANSI/BS/JIS Geeignet für ABS, PVC-U, PVC-C, ecoFIT, COOL-FIT und PROGEF Systeme d 160 mm, DN 150 mm | 37010301 |  |  | 10 | CH | 84818085
199565326 | Absperrklappe 565 PVDF/PA-GF d225 DN200 | 2179.92 | EUR | 2022-12-01 | 1 | 10.5 | ST | 1 |  | 44 | 339 | 339B36 | 339B36001 | I564 | 7613185743940 | Wafer-Style, Zwischeneinbau Absperrklappe Typ 565 PVDF/PA-GF Mit elektrischem Antrieb 230V Ohne Handbetätigung Flansch Norm metrisch/ANSI/BS/JIS Geeignet für ABS, PVC-U, PVC-C, ecoFIT, COOL-FIT und PROGEF Systeme d 225 mm, DN 200 mm | 37010301 |  |  | 10 | CH | 84818085
199565327 | Absperrklappe 565 PVDF/PA-GF d280DN250 | 2747.67 | EUR | 2022-12-01 | 1 | 15.2 | ST | 1 |  | 44 | 339 | 339B36 | 339B36001 | I564 | 7613185743957 | Wafer-Style, Zwischeneinbau Absperrklappe Typ 565 PVDF/PA-GF Mit elektrischem Antrieb 230V Ohne Handbetätigung Flansch Norm metrisch/ANSI/BS/JIS Geeignet für ABS, PVC-U, PVC-C, ecoFIT, COOL-FIT und PROGEF Systeme d 280 mm, DN 250 mm | 37010301 |  |  | 10 | CH | 84818085
199565328 | Absperrklappe 565 PVDF/PA-GF d315DN300 | 3053.69 | EUR | 2022-12-01 | 1 | 19.4 | ST | 1 |  | 44 | 339 | 339B36 | 339B36001 | I564 | 7613185743964 | Wafer-Style, Zwischeneinbau Absperrklappe Typ 565 PVDF/PA-GF Mit elektrischem Antrieb 230V Ohne Handbetätigung Flansch Norm metrisch/ANSI/BS/JIS Geeignet für ABS, PVC-U, PVC-C, ecoFIT, COOL-FIT und PROGEF Systeme d 315 mm, DN 300 mm | 37010301 |  |  | 10 | CH | 84818085
199565340 | Absperrklappe 565 PVDF/PA-GF d63 DN50 | 2049.63 | EUR | 2022-12-01 | 1 | 5.5 | ST | 1 |  | 44 | 339 | 339B36 | 339B36001 | I564 | 7613185743971 | Wafer-Style, Zwischeneinbau Absperrklappe Typ 565 PVDF/PA-GF Mit elektrischem Antrieb 230V Mit Handbetätigung Flansch Norm metrisch/ANSI/BS/JIS Geeignet für ABS, PVC-U, PVC-C, ecoFIT, COOL-FIT und PROGEF Systeme d 63 mm, DN 50 mm | 37010301 |  |  | 10 | CH | 84818085
199565341 | Absperrklappe 565 PVDF/PA-GF d75 DN65 | 2058.04 | EUR | 2022-12-01 | 1 | 5.8 | ST | 1 |  | 44 | 339 | 339B36 | 339B36001 | I564 | 7613185743988 | Wafer-Style, Zwischeneinbau Absperrklappe Typ 565 PVDF/PA-GF Mit elektrischem Antrieb 230V Mit Handbetätigung Flansch Norm metrisch/ANSI/BS/JIS Geeignet für ABS, PVC-U, PVC-C, ecoFIT, COOL-FIT und PROGEF Systeme d 75 mm, DN 65 mm | 37010301 |  |  | 10 | CH | 84818085
199565342 | Absperrklappe 565 PVDF/PA-GF d90 DN80 | 2083.26 | EUR | 2022-12-01 | 1 | 5.9 | ST | 1 |  | 44 | 339 | 339B36 | 339B36001 | I564 | 7613185743995 | Wafer-Style, Zwischeneinbau Absperrklappe Typ 565 PVDF/PA-GF Mit elektrischem Antrieb 230V Mit Handbetätigung Flansch Norm metrisch/ANSI/BS/JIS Geeignet für ABS, PVC-U, PVC-C, ecoFIT, COOL-FIT und PROGEF Systeme d 90 mm, DN 80 mm | 37010301 |  |  | 10 | CH | 84818085
199565343 | Absperrklappe 565 PVDF/PA-GF d110 DN100 | 2102.32 | EUR | 2022-12-01 | 1 | 6.6 | ST | 1 |  | 44 | 339 | 339B36 | 339B36001 | I564 | 7613185744008 | Wafer-Style, Zwischeneinbau Absperrklappe Typ 565 PVDF/PA-GF Mit elektrischem Antrieb 230V Mit Handbetätigung Flansch Norm metrisch/ANSI/BS/JIS Geeignet für ABS, PVC-U, PVC-C, ecoFIT, COOL-FIT und PROGEF Systeme d 110 mm, DN 100 mm | 37010301 |  |  | 10 | CH | 84818085
199565344 | Absperrklappe 565 PVDF/PA-GF d140 DN125 | 2139.23 | EUR | 2022-12-01 | 1 | 7.1 | ST | 1 |  | 44 | 339 | 339B36 | 339B36001 | I564 | 7613185744015 | Wafer-Style, Zwischeneinbau Absperrklappe Typ 565 PVDF/PA-GF Mit elektrischem Antrieb 230V Mit Handbetätigung Flansch Norm metrisch/ANSI/BS/JIS Geeignet für ABS, PVC-U, PVC-C, ecoFIT, COOL-FIT und PROGEF Systeme d 140 mm, DN 125 mm | 37010301 |  |  | 10 | CH | 84818085
199565345 | Absperrklappe 565 PVDF/PA-GF d160 DN150 | 2576.32 | EUR | 2022-12-01 | 1 | 9.7 | ST | 1 |  | 44 | 339 | 339B36 | 339B36001 | I564 | 7613185744022 | Wafer-Style, Zwischeneinbau Absperrklappe Typ 565 PVDF/PA-GF Mit elektrischem Antrieb 230V Mit Handbetätigung Flansch Norm metrisch/ANSI/BS/JIS Geeignet für ABS, PVC-U, PVC-C, ecoFIT, COOL-FIT und PROGEF Systeme d 160 mm, DN 150 mm | 37010301 |  |  | 10 | CH | 84818085
199565346 | Absperrklappe 565 PVDF/PA-GF d225 DN200 | 2632.21 | EUR | 2022-12-01 | 1 | 11 | ST | 1 |  | 44 | 339 | 339B36 | 339B36001 | I564 | 7613185744039 | Wafer-Style, Zwischeneinbau Absperrklappe Typ 565 PVDF/PA-GF Mit elektrischem Antrieb 230V Mit Handbetätigung Flansch Norm metrisch/ANSI/BS/JIS Geeignet für ABS, PVC-U, PVC-C, ecoFIT, COOL-FIT und PROGEF Systeme d 225 mm, DN 200 mm | 37010301 |  |  | 10 | CH | 84818085
199565360 | Absperrklappe 565 PVDF/PA-GF d63 DN50 | 2075.18 | EUR | 2022-12-01 | 1 | 5.6 | ST | 1 |  | 44 | 339 | 339B36 | 339B36001 | I564 | 7613185744046 | Wafer-Style, Zwischeneinbau Absperrklappe Typ 565 PVDF/PA-GF Mit elektrischem Antrieb 230V Mit Handbetätigung Flansch Norm metrisch/ANSI/BS/JIS Geeignet für ABS, PVC-U, PVC-C, ecoFIT, COOL-FIT und PROGEF Systeme d 63 mm, DN 50 mm | 37010301 |  |  | 10 | CH | 84818085
199565361 | Absperrklappe 565 PVDF/PA-GF d75 DN65 | 2096.35 | EUR | 2022-12-01 | 1 | 5.9 | ST | 1 |  | 44 | 339 | 339B36 | 339B36001 | I564 | 7613185744053 | Wafer-Style, Zwischeneinbau Absperrklappe Typ 565 PVDF/PA-GF Mit elektrischem Antrieb 230V Mit Handbetätigung Flansch Norm metrisch/ANSI/BS/JIS Geeignet für ABS, PVC-U, PVC-C, ecoFIT, COOL-FIT und PROGEF Systeme d 75 mm, DN 65 mm | 37010301 |  |  | 10 | CH | 84818085
199565362 | Absperrklappe 565 PVDF/PA-GF d90 DN80 | 2132.54 | EUR | 2022-12-01 | 1 | 6 | ST | 1 |  | 44 | 339 | 339B36 | 339B36001 | I564 | 7613185744060 | Wafer-Style, Zwischeneinbau Absperrklappe Typ 565 PVDF/PA-GF Mit elektrischem Antrieb 230V Mit Handbetätigung Flansch Norm metrisch/ANSI/BS/JIS Geeignet für ABS, PVC-U, PVC-C, ecoFIT, COOL-FIT und PROGEF Systeme d 90 mm, DN 80 mm | 37010301 |  |  | 10 | CH | 84818085
199565363 | Absperrklappe 565 PVDF/PA-GF d110 DN100 | 2162.04 | EUR | 2022-12-01 | 1 | 6.8 | ST | 1 |  | 44 | 339 | 339B36 | 339B36001 | I564 | 7613185744077 | Wafer-Style, Zwischeneinbau Absperrklappe Typ 565 PVDF/PA-GF Mit elektrischem Antrieb 230V Mit Handbetätigung Flansch Norm metrisch/ANSI/BS/JIS Geeignet für ABS, PVC-U, PVC-C, ecoFIT, COOL-FIT und PROGEF Systeme d 110 mm, DN 100 mm | 37010301 |  |  | 10 | CH | 84818085
199565364 | Absperrklappe 565 PVDF/PA-GF d140 DN125 | 2215.68 | EUR | 2022-12-01 | 1 | 7.4 | ST | 1 |  | 44 | 339 | 339B36 | 339B36001 | I564 | 7613185744084 | Wafer-Style, Zwischeneinbau Absperrklappe Typ 565 PVDF/PA-GF Mit elektrischem Antrieb 230V Mit Handbetätigung Flansch Norm metrisch/ANSI/BS/JIS Geeignet für ABS, PVC-U, PVC-C, ecoFIT, COOL-FIT und PROGEF Systeme d 140 mm, DN 125 mm | 37010301 |  |  | 10 | CH | 84818085
199565365 | Absperrklappe 565 PVDF/PA-GF d160 DN150 | 2683.96 | EUR | 2022-12-01 | 1 | 10 | ST | 1 |  | 44 | 339 | 339B36 | 339B36001 | I564 | 7613185744091 | Wafer-Style, Zwischeneinbau Absperrklappe Typ 565 PVDF/PA-GF Mit elektrischem Antrieb 230V Mit Handbetätigung Flansch Norm metrisch/ANSI/BS/JIS Geeignet für ABS, PVC-U, PVC-C, ecoFIT, COOL-FIT und PROGEF Systeme d 160 mm, DN 150 mm | 37010301 |  |  | 10 | CH | 84818085
199565366 | Absperrklappe 565 PVDF/PA-GF d225 DN200 | 2752.02 | EUR | 2022-12-01 | 1 | 11.5 | ST | 1 |  | 44 | 339 | 339B36 | 339B36001 | I564 | 7613185744107 | Wafer-Style, Zwischeneinbau Absperrklappe Typ 565 PVDF/PA-GF Mit elektrischem Antrieb 230V Mit Handbetätigung Flansch Norm metrisch/ANSI/BS/JIS Geeignet für ABS, PVC-U, PVC-C, ecoFIT, COOL-FIT und PROGEF Systeme d 225 mm, DN 200 mm | 37010301 |  |  | 10 | CH | 84818085
199565400 | Absperrklappe 565 PVDF/PA-GF d63 DN50 | 1253.82 | EUR | 2022-12-01 | 1 | 3.3 | ST | 1 |  | 44 | 339 | 339B36 | 339B36001 | I564 | 7613185744114 | Wafer-Style, Zwischeneinbau Absperrklappe Typ 565 PVDF/PA-GF Mit elektrischem Antrieb 24V Ohne Handbetätigung Flansch Norm metrisch/ANSI/BS/JIS Geeignet für ABS, PVC-U, PVC-C, ecoFIT, COOL-FIT und PROGEF Systeme d 63 mm, DN 50 mm | 37010301 |  |  | 10 | CH | 84818085
199565401 | Absperrklappe 565 PVDF/PA-GF d75 DN65 | 1485.96 | EUR | 2022-12-01 | 1 | 4.6 | ST | 1 |  | 44 | 339 | 339B36 | 339B36001 | I564 | 7613185744121 | Wafer-Style, Zwischeneinbau Absperrklappe Typ 565 PVDF/PA-GF Mit elektrischem Antrieb 24V Ohne Handbetätigung Flansch Norm metrisch/ANSI/BS/JIS Geeignet für ABS, PVC-U, PVC-C, ecoFIT, COOL-FIT und PROGEF Systeme d 75 mm, DN 65 mm | 37010301 |  |  | 10 | CH | 84818085
199565402 | Absperrklappe 565 PVDF/PA-GF d90 DN80 | 1511.16 | EUR | 2022-12-01 | 1 | 4.7 | ST | 1 |  | 44 | 339 | 339B36 | 339B36001 | I564 | 7613185744138 | Wafer-Style, Zwischeneinbau Absperrklappe Typ 565 PVDF/PA-GF Mit elektrischem Antrieb 24V Ohne Handbetätigung Flansch Norm metrisch/ANSI/BS/JIS Geeignet für ABS, PVC-U, PVC-C, ecoFIT, COOL-FIT und PROGEF Systeme d 90 mm, DN 80 mm | 37010301 |  |  | 10 | CH | 84818085
199565403 | Absperrklappe 565 PVDF/PA-GF d110 DN100 | 1530.22 | EUR | 2022-12-01 | 1 | 5.6 | ST | 1 |  | 44 | 339 | 339B36 | 339B36001 | I564 | 7613185744145 | Wafer-Style, Zwischeneinbau Absperrklappe Typ 565 PVDF/PA-GF Mit elektrischem Antrieb 24V Ohne Handbetätigung Flansch Norm metrisch/ANSI/BS/JIS Geeignet für ABS, PVC-U, PVC-C, ecoFIT, COOL-FIT und PROGEF Systeme d 110 mm, DN 100 mm | 37010301 |  |  | 10 | CH | 84818085
199565404 | Absperrklappe 565 PVDF/PA-GF d140 DN125 | 1567.14 | EUR | 2022-12-01 | 1 | 6.1 | ST | 1 |  | 44 | 339 | 339B36 | 339B36001 | I564 | 7613185744152 | Wafer-Style, Zwischeneinbau Absperrklappe Typ 565 PVDF/PA-GF Mit elektrischem Antrieb 24V Ohne Handbetätigung Flansch Norm metrisch/ANSI/BS/JIS Geeignet für ABS, PVC-U, PVC-C, ecoFIT, COOL-FIT und PROGEF Systeme d 140 mm, DN 125 mm | 37010301 |  |  | 10 | CH | 84818085
199565405 | Absperrklappe 565 PVDF/PA-GF d160 DN150 | 2004.24 | EUR | 2022-12-01 | 1 | 8.7 | ST | 1 |  | 44 | 339 | 339B36 | 339B36001 | I564 | 7613185744169 | Wafer-Style, Zwischeneinbau Absperrklappe Typ 565 PVDF/PA-GF Mit elektrischem Antrieb 24V Ohne Handbetätigung Flansch Norm metrisch/ANSI/BS/JIS Geeignet für ABS, PVC-U, PVC-C, ecoFIT, COOL-FIT und PROGEF Systeme d 160 mm, DN 150 mm | 37010301 |  |  | 10 | CH | 84818085
199565406 | Absperrklappe 565 PVDF/PA-GF d225 DN200 | 2060.13 | EUR | 2022-12-01 | 1 | 10 | ST | 1 |  | 44 | 339 | 339B36 | 339B36001 | I564 | 7613185744176 | Wafer-Style, Zwischeneinbau Absperrklappe Typ 565 PVDF/PA-GF Mit elektrischem Antrieb 24V Ohne Handbetätigung Flansch Norm metrisch/ANSI/BS/JIS Geeignet für ABS, PVC-U, PVC-C, ecoFIT, COOL-FIT und PROGEF Systeme d 225 mm, DN 200 mm | 37010301 |  |  | 10 | CH | 84818085
199565407 | Absperrklappe 565 PVDF/PA-GF d280DN250 | 2513.99 | EUR | 2022-12-01 | 1 | 14.5 | ST | 1 |  | 44 | 339 | 339B36 | 339B36001 | I564 | 7613185744183 | Wafer-Style, Zwischeneinbau Absperrklappe Typ 565 PVDF/PA-GF Mit elektrischem Antrieb 24V Ohne Handbetätigung Flansch Norm metrisch/ANSI/BS/JIS Geeignet für ABS, PVC-U, PVC-C, ecoFIT, COOL-FIT und PROGEF Systeme d 280 mm, DN 250 mm | 37010301 |  |  | 10 | CH | 84818085
199565408 | Absperrklappe 565 PVDF/PA-GF d315DN300 | 2684.95 | EUR | 2022-12-01 | 1 | 18.2 | ST | 1 |  | 44 | 339 | 339B36 | 339B36001 | I564 | 7613185744190 | Wafer-Style, Zwischeneinbau Absperrklappe Typ 565 PVDF/PA-GF Mit elektrischem Antrieb 24V Ohne Handbetätigung Flansch Norm metrisch/ANSI/BS/JIS Geeignet für ABS, PVC-U, PVC-C, ecoFIT, COOL-FIT und PROGEF Systeme d 315 mm, DN 300 mm | 37010301 |  |  | 10 | CH | 84818085
199565420 | Absperrklappe 565 PVDF/PA-GF d63 DN50 | 1279.36 | EUR | 2022-12-01 | 1 | 3.4 | ST | 1 |  | 44 | 339 | 339B36 | 339B36001 | I564 | 7613185744206 | Wafer-Style, Zwischeneinbau Absperrklappe Typ 565 PVDF/PA-GF Mit elektrischem Antrieb 24V Ohne Handbetätigung Flansch Norm metrisch/ANSI/BS/JIS Geeignet für ABS, PVC-U, PVC-C, ecoFIT, COOL-FIT und PROGEF Systeme d 63 mm, DN 50 mm | 37010301 |  |  | 10 | CH | 84818085
199565421 | Absperrklappe 565 PVDF/PA-GF d75 DN65 | 1524.26 | EUR | 2022-12-01 | 1 | 4.7 | ST | 1 |  | 44 | 339 | 339B36 | 339B36001 | I564 | 7613185744213 | Wafer-Style, Zwischeneinbau Absperrklappe Typ 565 PVDF/PA-GF Mit elektrischem Antrieb 24V Ohne Handbetätigung Flansch Norm metrisch/ANSI/BS/JIS Geeignet für ABS, PVC-U, PVC-C, ecoFIT, COOL-FIT und PROGEF Systeme d 75 mm, DN 65 mm | 37010301 |  |  | 10 | CH | 84818085
199565422 | Absperrklappe 565 PVDF/PA-GF d90 DN80 | 1560.45 | EUR | 2022-12-01 | 1 | 4.8 | ST | 1 |  | 44 | 339 | 339B36 | 339B36001 | I564 | 7613185744220 | Wafer-Style, Zwischeneinbau Absperrklappe Typ 565 PVDF/PA-GF Mit elektrischem Antrieb 24V Ohne Handbetätigung Flansch Norm metrisch/ANSI/BS/JIS Geeignet für ABS, PVC-U, PVC-C, ecoFIT, COOL-FIT und PROGEF Systeme d 90 mm, DN 80 mm | 37010301 |  |  | 10 | CH | 84818085
199565423 | Absperrklappe 565 PVDF/PA-GF d110 DN100 | 1589.94 | EUR | 2022-12-01 | 1 | 5.8 | ST | 1 |  | 44 | 339 | 339B36 | 339B36001 | I564 | 7613185744237 | Wafer-Style, Zwischeneinbau Absperrklappe Typ 565 PVDF/PA-GF Mit elektrischem Antrieb 24V Ohne Handbetätigung Flansch Norm metrisch/ANSI/BS/JIS Geeignet für ABS, PVC-U, PVC-C, ecoFIT, COOL-FIT und PROGEF Systeme d 110 mm, DN 100 mm | 37010301 |  |  | 10 | CH | 84818085
199565424 | Absperrklappe 565 PVDF/PA-GF d140 DN125 | 1643.59 | EUR | 2022-12-01 | 1 | 6.4 | ST | 1 |  | 44 | 339 | 339B36 | 339B36001 | I564 | 7613185744244 | Wafer-Style, Zwischeneinbau Absperrklappe Typ 565 PVDF/PA-GF Mit elektrischem Antrieb 24V Ohne Handbetätigung Flansch Norm metrisch/ANSI/BS/JIS Geeignet für ABS, PVC-U, PVC-C, ecoFIT, COOL-FIT und PROGEF Systeme d 140 mm, DN 125 mm | 37010301 |  |  | 10 | CH | 84818085
199565425 | Absperrklappe 565 PVDF/PA-GF d160 DN150 | 2111.86 | EUR | 2022-12-01 | 1 | 9 | ST | 1 |  | 44 | 339 | 339B36 | 339B36001 | I564 | 7613185744251 | Wafer-Style, Zwischeneinbau Absperrklappe Typ 565 PVDF/PA-GF Mit elektrischem Antrieb 24V Ohne Handbetätigung Flansch Norm metrisch/ANSI/BS/JIS Geeignet für ABS, PVC-U, PVC-C, ecoFIT, COOL-FIT und PROGEF Systeme d 160 mm, DN 150 mm | 37010301 |  |  | 10 | CH | 84818085
199565426 | Absperrklappe 565 PVDF/PA-GF d225 DN200 | 2179.92 | EUR | 2022-12-01 | 1 | 10.5 | ST | 1 |  | 44 | 339 | 339B36 | 339B36001 | I564 | 7613185744268 | Wafer-Style, Zwischeneinbau Absperrklappe Typ 565 PVDF/PA-GF Mit elektrischem Antrieb 24V Ohne Handbetätigung Flansch Norm metrisch/ANSI/BS/JIS Geeignet für ABS, PVC-U, PVC-C, ecoFIT, COOL-FIT und PROGEF Systeme d 225 mm, DN 200 mm | 37010301 |  |  | 10 | CH | 84818085
199565427 | Absperrklappe 565 PVDF/PA-GF d280DN250 | 2747.67 | EUR | 2022-12-01 | 1 | 15.2 | ST | 1 |  | 44 | 339 | 339B36 | 339B36001 | I564 | 7613185744275 | Wafer-Style, Zwischeneinbau Absperrklappe Typ 565 PVDF/PA-GF Mit elektrischem Antrieb 24V Ohne Handbetätigung Flansch Norm metrisch/ANSI/BS/JIS Geeignet für ABS, PVC-U, PVC-C, ecoFIT, COOL-FIT und PROGEF Systeme d 280 mm, DN 250 mm | 37010301 |  |  | 10 | CH | 84818085
199565428 | Absperrklappe 565 PVDF/PA-GF d315DN300 | 3053.69 | EUR | 2022-12-01 | 1 | 19.4 | ST | 1 |  | 44 | 339 | 339B36 | 339B36001 | I564 | 7613185744282 | Wafer-Style, Zwischeneinbau Absperrklappe Typ 565 PVDF/PA-GF Mit elektrischem Antrieb 24V Ohne Handbetätigung Flansch Norm metrisch/ANSI/BS/JIS Geeignet für ABS, PVC-U, PVC-C, ecoFIT, COOL-FIT und PROGEF Systeme d 315 mm, DN 300 mm | 37010301 |  |  | 10 | CH | 84818085
199565440 | Absperrklappe 565 PVDF/PA-GF d63 DN50 | 2049.63 | EUR | 2022-12-01 | 1 | 5.5 | ST | 1 |  | 44 | 339 | 339B36 | 339B36001 | I564 | 7613185744299 | Wafer-Style, Zwischeneinbau Absperrklappe Typ 565 PVDF/PA-GF Mit elektrischem Antrieb 24V Mit Handbetägiung Flansch Norm metrisch/ANSI/BS/JIS Geeignet für ABS, PVC-U, PVC-C, ecoFIT, COOL-FIT und PROGEF Systeme d 63 mm, DN 50 mm | 37010301 |  |  | 10 | CH | 84818085
199565441 | Absperrklappe 565 PVDF/PA-GF d75 DN65 | 2058.04 | EUR | 2022-12-01 | 1 | 5.8 | ST | 1 |  | 44 | 339 | 339B36 | 339B36001 | I564 | 7613185744305 | Wafer-Style, Zwischeneinbau Absperrklappe Typ 565 PVDF/PA-GF Mit elektrischem Antrieb 24V Mit Handbetägiung Flansch Norm metrisch/ANSI/BS/JIS Geeignet für ABS, PVC-U, PVC-C, ecoFIT, COOL-FIT und PROGEF Systeme d 75 mm, DN 65 mm | 37010301 |  |  | 10 | CH | 84818085
199565442 | Absperrklappe 565 PVDF/PA-GF d90 DN80 | 2083.26 | EUR | 2022-12-01 | 1 | 5.9 | ST | 1 |  | 44 | 339 | 339B36 | 339B36001 | I564 | 7613185744312 | Wafer-Style, Zwischeneinbau Absperrklappe Typ 565 PVDF/PA-GF Mit elektrischem Antrieb 24V Mit Handbetägiung Flansch Norm metrisch/ANSI/BS/JIS Geeignet für ABS, PVC-U, PVC-C, ecoFIT, COOL-FIT und PROGEF Systeme d 90 mm, DN 80 mm | 37010301 |  |  | 10 | CH | 84818085
199565443 | Absperrklappe 565 PVDF/PA-GF d110 DN100 | 2102.32 | EUR | 2022-12-01 | 1 | 6.6 | ST | 1 |  | 44 | 339 | 339B36 | 339B36001 | I564 | 7613185744329 | Wafer-Style, Zwischeneinbau Absperrklappe Typ 565 PVDF/PA-GF Mit elektrischem Antrieb 24V Mit Handbetägiung Flansch Norm metrisch/ANSI/BS/JIS Geeignet für ABS, PVC-U, PVC-C, ecoFIT, COOL-FIT und PROGEF Systeme d 110 mm, DN 100 mm | 37010301 |  |  | 10 | CH | 84818085
199565444 | Absperrklappe 565 PVDF/PA-GF d140 DN125 | 2139.23 | EUR | 2022-12-01 | 1 | 7.1 | ST | 1 |  | 44 | 339 | 339B36 | 339B36001 | I564 | 7613185744336 | Wafer-Style, Zwischeneinbau Absperrklappe Typ 565 PVDF/PA-GF Mit elektrischem Antrieb 24V Mit Handbetägiung Flansch Norm metrisch/ANSI/BS/JIS Geeignet für ABS, PVC-U, PVC-C, ecoFIT, COOL-FIT und PROGEF Systeme d 140 mm, DN 125 mm | 37010301 |  |  | 10 | CH | 84818085
199565445 | Absperrklappe 565 PVDF/PA-GF d160 DN150 | 2576.32 | EUR | 2022-12-01 | 1 | 9.7 | ST | 1 |  | 44 | 339 | 339B36 | 339B36001 | I564 | 7613185744343 | Wafer-Style, Zwischeneinbau Absperrklappe Typ 565 PVDF/PA-GF Mit elektrischem Antrieb 24V Mit Handbetägiung Flansch Norm metrisch/ANSI/BS/JIS Geeignet für ABS, PVC-U, PVC-C, ecoFIT, COOL-FIT und PROGEF Systeme d 160 mm, DN 150 mm | 37010301 |  |  | 10 | CH | 84818085
199565446 | Absperrklappe 565 PVDF/PA-GF d225 DN200 | 2632.21 | EUR | 2022-12-01 | 1 | 11 | ST | 1 |  | 44 | 339 | 339B36 | 339B36001 | I564 | 7613185744350 | Wafer-Style, Zwischeneinbau Absperrklappe Typ 565 PVDF/PA-GF Mit elektrischem Antrieb 24V Mit Handbetägiung Flansch Norm metrisch/ANSI/BS/JIS Geeignet für ABS, PVC-U, PVC-C, ecoFIT, COOL-FIT und PROGEF Systeme d 225 mm, DN 200 mm | 37010301 |  |  | 10 | CH | 84818085
199565460 | Absperrklappe 565 PVDF/PA-GF d63 DN50 | 2075.18 | EUR | 2022-12-01 | 1 | 5.6 | ST | 1 |  | 44 | 339 | 339B36 | 339B36001 | I564 | 7613185744367 | Wafer-Style, Zwischeneinbau Absperrklappe Typ 565 PVDF/PA-GF Mit elektrischem Antrieb 24V Mit Handbetägiung Flansch Norm metrisch/ANSI/BS/JIS Geeignet für ABS, PVC-U, PVC-C, ecoFIT, COOL-FIT und PROGEF Systeme d 63 mm, DN 50 mm | 37010301 |  |  | 10 | CH | 84818085
199565461 | Absperrklappe 565 PVDF/PA-GF d75 DN65 | 2096.35 | EUR | 2022-12-01 | 1 | 5.9 | ST | 1 |  | 44 | 339 | 339B36 | 339B36001 | I564 | 7613185744374 | Wafer-Style, Zwischeneinbau Absperrklappe Typ 565 PVDF/PA-GF Mit elektrischem Antrieb 24V Mit Handbetägiung Flansch Norm metrisch/ANSI/BS/JIS Geeignet für ABS, PVC-U, PVC-C, ecoFIT, COOL-FIT und PROGEF Systeme d 75 mm, DN 65 mm | 37010301 |  |  | 10 | CH | 84818085
199565462 | Absperrklappe 565 PVDF/PA-GF d90 DN80 | 2132.54 | EUR | 2022-12-01 | 1 | 6 | ST | 1 |  | 44 | 339 | 339B36 | 339B36001 | I564 | 7613185744381 | Wafer-Style, Zwischeneinbau Absperrklappe Typ 565 PVDF/PA-GF Mit elektrischem Antrieb 24V Mit Handbetägiung Flansch Norm metrisch/ANSI/BS/JIS Geeignet für ABS, PVC-U, PVC-C, ecoFIT, COOL-FIT und PROGEF Systeme d 90 mm, DN 80 mm | 37010301 |  |  | 10 | CH | 84818085
199565463 | Absperrklappe 565 PVDF/PA-GF d110 DN100 | 2162.04 | EUR | 2022-12-01 | 1 | 6.8 | ST | 1 |  | 44 | 339 | 339B36 | 339B36001 | I564 | 7613185744398 | Wafer-Style, Zwischeneinbau Absperrklappe Typ 565 PVDF/PA-GF Mit elektrischem Antrieb 24V Mit Handbetägiung Flansch Norm metrisch/ANSI/BS/JIS Geeignet für ABS, PVC-U, PVC-C, ecoFIT, COOL-FIT und PROGEF Systeme d 110 mm, DN 100 mm | 37010301 |  |  | 10 | CH | 84818085
199565464 | Absperrklappe 565 PVDF/PA-GF d140 DN125 | 2215.68 | EUR | 2022-12-01 | 1 | 7.4 | ST | 1 |  | 44 | 339 | 339B36 | 339B36001 | I564 | 7613185744404 | Wafer-Style, Zwischeneinbau Absperrklappe Typ 565 PVDF/PA-GF Mit elektrischem Antrieb 24V Mit Handbetägiung Flansch Norm metrisch/ANSI/BS/JIS Geeignet für ABS, PVC-U, PVC-C, ecoFIT, COOL-FIT und PROGEF Systeme d 140 mm, DN 125 mm | 37010301 |  |  | 10 | CH | 84818085
199565465 | Absperrklappe 565 PVDF/PA-GF d160 DN150 | 2683.96 | EUR | 2022-12-01 | 1 | 10 | ST | 1 |  | 44 | 339 | 339B36 | 339B36001 | I564 | 7613185744411 | Wafer-Style, Zwischeneinbau Absperrklappe Typ 565 PVDF/PA-GF Mit elektrischem Antrieb 24V Mit Handbetägiung Flansch Norm metrisch/ANSI/BS/JIS Geeignet für ABS, PVC-U, PVC-C, ecoFIT, COOL-FIT und PROGEF Systeme d 160 mm, DN 150 mm | 37010301 |  |  | 10 | CH | 84818085
199565466 | Absperrklappe 565 PVDF/PA-GF d225 DN200 | 2752.02 | EUR | 2022-12-01 | 1 | 11.5 | ST | 1 |  | 44 | 339 | 339B36 | 339B36001 | I564 | 7613185744428 | Wafer-Style, Zwischeneinbau Absperrklappe Typ 565 PVDF/PA-GF Mit elektrischem Antrieb 24V Mit Handbetägiung Flansch Norm metrisch/ANSI/BS/JIS Geeignet für ABS, PVC-U, PVC-C, ecoFIT, COOL-FIT und PROGEF Systeme d 225 mm, DN 200 mm | 37010301 |  |  | 10 | CH | 84818085
199565500 | Absperrklappe 565 PVDF/PA-GF d63 DN50 | 719.33 | EUR | 2022-12-01 | 1 | 3.2 | ST | 1 |  | 44 | 339 | 339B35 | 339B35001 | I563 | 7613185744435 | Wafer-Style, Zwischeneinbau Absperrklappe Typ 565 PVDF/PA-GF Mit pneumatischem Antrieb - Federkraft schliessend (FC) Wafer-Style metrisch/ANSI/BS/JIS Geeignet für ABS, PVC-U, PVC-C, ecoFIT, COOL-FIT und PROGEF Systeme d 63 mm, DN 50 mm | 37010301 |  |  | 2 | CH | 84818085
199565501 | Absperrklappe 565 PVDF/PA-GF d75 DN65 | 728.18 | EUR | 2022-12-01 | 1 | 3.5 | ST | 1 |  | 44 | 339 | 339B35 | 339B35001 | I563 | 7613185744442 | Wafer-Style, Zwischeneinbau Absperrklappe Typ 565 PVDF/PA-GF Mit pneumatischem Antrieb - Federkraft schliessend (FC) Wafer-Style metrisch/ANSI/BS/JIS Geeignet für ABS, PVC-U, PVC-C, ecoFIT, COOL-FIT und PROGEF Systeme d 75 mm, DN 65 mm | 37010301 |  |  | 2 | CH | 84818085
199565502 | Absperrklappe 565 PVDF/PA-GF d90 DN80 | 841.51 | EUR | 2022-12-01 | 1 | 4.3 | ST | 1 |  | 44 | 339 | 339B35 | 339B35001 | I563 | 7613185744459 | Wafer-Style, Zwischeneinbau Absperrklappe Typ 565 PVDF/PA-GF Mit pneumatischem Antrieb - Federkraft schliessend (FC) Wafer-Style metrisch/ANSI/BS/JIS Geeignet für ABS, PVC-U, PVC-C, ecoFIT, COOL-FIT und PROGEF Systeme d 90 mm, DN 80 mm | 37010301 |  |  | 2 | CH | 84818085
199565503 | Absperrklappe 565 PVDF/PA-GF d110 DN100 | 954.11 | EUR | 2022-12-01 | 1 | 5.9 | ST | 1 |  | 44 | 339 | 339B35 | 339B35001 | I563 | 7613185744466 | Wafer-Style, Zwischeneinbau Absperrklappe Typ 565 PVDF/PA-GF Mit pneumatischem Antrieb - Federkraft schliessend (FC) Wafer-Style metrisch/ANSI/BS/JIS Geeignet für ABS, PVC-U, PVC-C, ecoFIT, COOL-FIT und PROGEF Systeme d 110 mm, DN 100 mm | 37010301 |  |  | 2 | CH | 84818085
199565504 | Absperrklappe 565 PVDF/PA-GF d140 DN125 | 1158.09 | EUR | 2022-12-01 | 1 | 7.9 | ST | 1 |  | 44 | 339 | 339B35 | 339B35001 | I563 | 7613185744473 | Wafer-Style, Zwischeneinbau Absperrklappe Typ 565 PVDF/PA-GF Mit pneumatischem Antrieb - Federkraft schliessend (FC) Wafer-Style metrisch/ANSI/BS/JIS Geeignet für ABS, PVC-U, PVC-C, ecoFIT, COOL-FIT und PROGEF Systeme d 140 mm, DN 125 mm | 37010301 |  |  | 10 | CH | 84818085
199565505 | Absperrklappe 565 PVDF/PA-GF d160 DN150 | 1483.59 | EUR | 2022-12-01 | 1 | 10.7 | ST | 1 |  | 44 | 339 | 339B35 | 339B35001 | I563 | 7613185744480 | Wafer-Style, Zwischeneinbau Absperrklappe Typ 565 PVDF/PA-GF Mit pneumatischem Antrieb - Federkraft schliessend (FC) Wafer-Style metrisch/ANSI/BS/JIS Geeignet für ABS, PVC-U, PVC-C, ecoFIT, COOL-FIT und PROGEF Systeme d 160 mm, DN 150 mm | 37010301 |  |  | 2 | CH | 84818085
199565506 | Absperrklappe 565 PVDF/PA-GF d225 DN200 | 2126.04 | EUR | 2022-12-01 | 1 | 16.4 | ST | 1 |  | 44 | 339 | 339B35 | 339B35001 | I563 | 7613185744497 | Wafer-Style, Zwischeneinbau Absperrklappe Typ 565 PVDF/PA-GF Mit pneumatischem Antrieb - Federkraft schliessend (FC) Wafer-Style metrisch/ANSI/BS/JIS Geeignet für ABS, PVC-U, PVC-C, ecoFIT, COOL-FIT und PROGEF Systeme d 225 mm, DN 200 mm | 37010301 |  |  | 10 | CH | 84818085
199565507 | Absperrklappe 565 PVDF/PA-GF d280DN250 | 3266.59 | EUR | 2022-12-01 | 1 | 25.5 | ST | 1 |  | 44 | 339 | 339B35 | 339B35001 | I563 | 7613185744503 | Wafer-Style, Zwischeneinbau Absperrklappe Typ 565 PVDF/PA-GF Mit pneumatischem Antrieb - Federkraft schliessend (FC) Wafer-Style metrisch/ANSI/BS/JIS Geeignet für ABS, PVC-U, PVC-C, ecoFIT, COOL-FIT und PROGEF Systeme d 280 mm, DN 250 mm | 37010301 |  |  | 10 | CH | 84818085
199565508 | Absperrklappe 565 PVDF/PA-GF d315DN300 | 4167.16 | EUR | 2022-12-01 | 1 | 32.1 | ST | 1 |  | 2 | 339 | 339B35 | 339B35001 | I563 | 7613185744510 | Wafer-Style, Zwischeneinbau Absperrklappe Typ 565 PVDF/PA-GF Mit pneumatischem Antrieb - Federkraft schliessend (FC) Wafer-Style metrisch/ANSI/BS/JIS Geeignet für ABS, PVC-U, PVC-C, ecoFIT, COOL-FIT und PROGEF Systeme d 315 mm, DN 300 mm | 37010301 |  |  | 10 | CH | 84818085
199565520 | Absperrklappe 565 PVDF/PA-GF d63 DN50 | 746.27 | EUR | 2022-12-01 | 1 | 3.3 | ST | 1 |  | 44 | 339 | 339B35 | 339B35001 | I563 | 7613185744527 | Wafer-Style, Zwischeneinbau Absperrklappe Typ 565 PVDF/PA-GF Mit pneumatischem Antrieb - Federkraft schliessend (FC) Wafer-Style metrisch/ANSI/BS/JIS Geeignet für ABS, PVC-U, PVC-C, ecoFIT, COOL-FIT und PROGEF Systeme d 63 mm, DN 50 mm | 37010301 |  |  | 10 | CH | 84818085
199565521 | Absperrklappe 565 PVDF/PA-GF d75 DN65 | 768.6 | EUR | 2022-12-01 | 1 | 3.6 | ST | 1 |  | 44 | 339 | 339B35 | 339B35001 | I563 | 7613185744534 | Wafer-Style, Zwischeneinbau Absperrklappe Typ 565 PVDF/PA-GF Mit pneumatischem Antrieb - Federkraft schliessend (FC) Wafer-Style metrisch/ANSI/BS/JIS Geeignet für ABS, PVC-U, PVC-C, ecoFIT, COOL-FIT und PROGEF Systeme d 75 mm, DN 65 mm | 37010301 |  |  | 10 | CH | 84818085
199565522 | Absperrklappe 565 PVDF/PA-GF d90 DN80 | 893.48 | EUR | 2022-12-01 | 1 | 4.4 | ST | 1 |  | 44 | 339 | 339B35 | 339B35001 | I563 | 7613185744541 | Wafer-Style, Zwischeneinbau Absperrklappe Typ 565 PVDF/PA-GF Mit pneumatischem Antrieb - Federkraft schliessend (FC) Wafer-Style metrisch/ANSI/BS/JIS Geeignet für ABS, PVC-U, PVC-C, ecoFIT, COOL-FIT und PROGEF Systeme d 90 mm, DN 80 mm | 37010301 |  |  | 10 | CH | 84818085
199565523 | Absperrklappe 565 PVDF/PA-GF d110 DN100 | 1017.13 | EUR | 2022-12-01 | 1 | 6.1 | ST | 1 |  | 44 | 339 | 339B35 | 339B35001 | I563 | 7613185744558 | Wafer-Style, Zwischeneinbau Absperrklappe Typ 565 PVDF/PA-GF Mit pneumatischem Antrieb - Federkraft schliessend (FC) Wafer-Style metrisch/ANSI/BS/JIS Geeignet für ABS, PVC-U, PVC-C, ecoFIT, COOL-FIT und PROGEF Systeme d 110 mm, DN 100 mm | 37010301 |  |  | 10 | CH | 84818085
199565524 | Absperrklappe 565 PVDF/PA-GF d140 DN125 | 1238.74 | EUR | 2022-12-01 | 1 | 8.2 | ST | 1 |  | 44 | 339 | 339B35 | 339B35001 | I563 | 7613185744565 | Wafer-Style, Zwischeneinbau Absperrklappe Typ 565 PVDF/PA-GF Mit pneumatischem Antrieb - Federkraft schliessend (FC) Wafer-Style metrisch/ANSI/BS/JIS Geeignet für ABS, PVC-U, PVC-C, ecoFIT, COOL-FIT und PROGEF Systeme d 140 mm, DN 125 mm | 37010301 |  |  | 10 | CH | 84818085
199565525 | Absperrklappe 565 PVDF/PA-GF d160 DN150 | 1597.09 | EUR | 2022-12-01 | 1 | 11 | ST | 1 |  | 44 | 339 | 339B35 | 339B35001 | I563 | 7613185744572 | Wafer-Style, Zwischeneinbau Absperrklappe Typ 565 PVDF/PA-GF Mit pneumatischem Antrieb - Federkraft schliessend (FC) Wafer-Style metrisch/ANSI/BS/JIS Geeignet für ABS, PVC-U, PVC-C, ecoFIT, COOL-FIT und PROGEF Systeme d 160 mm, DN 150 mm | 37010301 |  |  | 10 | CH | 84818085
199565526 | Absperrklappe 565 PVDF/PA-GF d225 DN200 | 2252.39 | EUR | 2022-12-01 | 1 | 16.9 | ST | 1 |  | 44 | 339 | 339B35 | 339B35001 | I563 | 7613185744589 | Wafer-Style, Zwischeneinbau Absperrklappe Typ 565 PVDF/PA-GF Mit pneumatischem Antrieb - Federkraft schliessend (FC) Wafer-Style metrisch/ANSI/BS/JIS Geeignet für ABS, PVC-U, PVC-C, ecoFIT, COOL-FIT und PROGEF Systeme d 225 mm, DN 200 mm | 37010301 |  |  | 10 | CH | 84818085
199565527 | Absperrklappe 565 PVDF/PA-GF d280DN250 | 3513.07 | EUR | 2022-12-01 | 1 | 26.2 | ST | 1 |  | 44 | 339 | 339B35 | 339B35001 | I563 | 7613185744596 | Wafer-Style, Zwischeneinbau Absperrklappe Typ 565 PVDF/PA-GF Mit pneumatischem Antrieb - Federkraft schliessend (FC) Wafer-Style metrisch/ANSI/BS/JIS Geeignet für ABS, PVC-U, PVC-C, ecoFIT, COOL-FIT und PROGEF Systeme d 280 mm, DN 250 mm | 37010301 |  |  | 10 | CH | 84818085
199565528 | Absperrklappe 565 PVDF/PA-GF d315DN300 | 4556.09 | EUR | 2022-12-01 | 1 | 33.3 | ST | 1 |  | 2 | 339 | 339B35 | 339B35001 | I563 | 7613185744602 | Wafer-Style, Zwischeneinbau Absperrklappe Typ 565 PVDF/PA-GF Mit pneumatischem Antrieb - Federkraft schliessend (FC) Wafer-Style metrisch/ANSI/BS/JIS Geeignet für ABS, PVC-U, PVC-C, ecoFIT, COOL-FIT und PROGEF Systeme d 315 mm, DN 300 mm | 37010301 |  |  | 10 | CH | 84818085
199565540 | Absperrklappe 565 PVDF/PA-GF d63 DN50 | 719.33 | EUR | 2022-12-01 | 1 | 3.2 | ST | 1 |  | 44 | 339 | 339B35 | 339B35001 | I563 | 7613185744619 | Wafer-Style, Zwischeneinbau Absperrklappe Typ 565 PVDF/PA-GF Mit pneumatischem Antrieb - Federkraft öffnend (FO) Flansch Norm metrisch/ANSI/BS/JIS Geeignet für ABS, PVC-U, PVC-C, ecoFIT, COOL-FIT und PROGEF Systeme d 63 mm, DN 50 mm | 37010301 |  |  | 10 | CH | 84818085
199565541 | Absperrklappe 565 PVDF/PA-GF d75 DN65 | 728.18 | EUR | 2022-12-01 | 1 | 3.5 | ST | 1 |  | 44 | 339 | 339B35 | 339B35001 | I563 | 7613185744626 | Wafer-Style, Zwischeneinbau Absperrklappe Typ 565 PVDF/PA-GF Mit pneumatischem Antrieb - Federkraft öffnend (FO) Flansch Norm metrisch/ANSI/BS/JIS Geeignet für ABS, PVC-U, PVC-C, ecoFIT, COOL-FIT und PROGEF Systeme d 75 mm, DN 65 mm | 37010301 |  |  | 10 | CH | 84818085
199565542 | Absperrklappe 565 PVDF/PA-GF d90 DN80 | 841.51 | EUR | 2022-12-01 | 1 | 4.3 | ST | 1 |  | 44 | 339 | 339B35 | 339B35001 | I563 | 7613185744633 | Wafer-Style, Zwischeneinbau Absperrklappe Typ 565 PVDF/PA-GF Mit pneumatischem Antrieb - Federkraft öffnend (FO) Flansch Norm metrisch/ANSI/BS/JIS Geeignet für ABS, PVC-U, PVC-C, ecoFIT, COOL-FIT und PROGEF Systeme d 90 mm, DN 80 mm | 37010301 |  |  | 10 | CH | 84818085
199565543 | Absperrklappe 565 PVDF/PA-GF d110 DN100 | 954.11 | EUR | 2022-12-01 | 1 | 5.9 | ST | 1 |  | 44 | 339 | 339B35 | 339B35001 | I563 | 7613185744640 | Wafer-Style, Zwischeneinbau Absperrklappe Typ 565 PVDF/PA-GF Mit pneumatischem Antrieb - Federkraft öffnend (FO) Flansch Norm metrisch/ANSI/BS/JIS Geeignet für ABS, PVC-U, PVC-C, ecoFIT, COOL-FIT und PROGEF Systeme d 110 mm, DN 100 mm | 37010301 |  |  | 10 | CH | 84818085
199565544 | Absperrklappe 565 PVDF/PA-GF d140 DN125 | 1158.09 | EUR | 2022-12-01 | 1 | 7.9 | ST | 1 |  | 44 | 339 | 339B35 | 339B35001 | I563 | 7613185744657 | Wafer-Style, Zwischeneinbau Absperrklappe Typ 565 PVDF/PA-GF Mit pneumatischem Antrieb - Federkraft öffnend (FO) Flansch Norm metrisch/ANSI/BS/JIS Geeignet für ABS, PVC-U, PVC-C, ecoFIT, COOL-FIT und PROGEF Systeme d 140 mm, DN 125 mm | 37010301 |  |  | 10 | CH | 84818085
199565545 | Absperrklappe 565 PVDF/PA-GF d160 DN150 | 1483.59 | EUR | 2022-12-01 | 1 | 10.7 | ST | 1 |  | 44 | 339 | 339B35 | 339B35001 | I563 | 7613185744664 | Wafer-Style, Zwischeneinbau Absperrklappe Typ 565 PVDF/PA-GF Mit pneumatischem Antrieb - Federkraft öffnend (FO) Flansch Norm metrisch/ANSI/BS/JIS Geeignet für ABS, PVC-U, PVC-C, ecoFIT, COOL-FIT und PROGEF Systeme d 160 mm, DN 150 mm | 37010301 |  |  | 10 | CH | 84818085
199565546 | Absperrklappe 565 PVDF/PA-GF d225 DN200 | 1810.09 | EUR | 2022-12-01 | 1 | 14.8 | ST | 1 |  | 44 | 339 | 339B35 | 339B35001 | I563 | 7613185744671 | Wafer-Style, Zwischeneinbau Absperrklappe Typ 565 PVDF/PA-GF Mit pneumatischem Antrieb - Federkraft öffnend (FO) Flansch Norm metrisch/ANSI/BS/JIS Geeignet für ABS, PVC-U, PVC-C, ecoFIT, COOL-FIT und PROGEF Systeme d 225 mm, DN 200 mm | 37010301 |  |  | 10 | CH | 84818085
199565547 | Absperrklappe 565 PVDF/PA-GF d280DN250 | 3266.59 | EUR | 2022-12-01 | 1 | 28.4 | ST | 1 |  | 44 | 339 | 339B35 | 339B35001 | I563 | 7613185744688 | Wafer-Style, Zwischeneinbau Absperrklappe Typ 565 PVDF/PA-GF Mit pneumatischem Antrieb - Federkraft öffnend (FO) Flansch Norm metrisch/ANSI/BS/JIS Geeignet für ABS, PVC-U, PVC-C, ecoFIT, COOL-FIT und PROGEF Systeme d 280 mm, DN 250 mm | 37010301 |  |  | 10 | CH | 84818085
199565548 | Absperrklappe 565 PVDF/PA-GF d315DN300 | 4019.02 | EUR | 2022-12-01 | 1 | 32.1 | ST | 1 |  | 2 | 339 | 339B35 | 339B35001 | I563 | 7613185744695 | Wafer-Style, Zwischeneinbau Absperrklappe Typ 565 PVDF/PA-GF Mit pneumatischem Antrieb - Federkraft öffnend (FO) Flansch Norm metrisch/ANSI/BS/JIS Geeignet für ABS, PVC-U, PVC-C, ecoFIT, COOL-FIT und PROGEF Systeme d 315 mm, DN 300 mm | 37010301 |  |  | 10 | CH | 84818085
199565560 | Absperrklappe 565 PVDF/PA-GF d63 DN50 | 746.27 | EUR | 2022-12-01 | 1 | 3.3 | ST | 1 |  | 44 | 339 | 339B35 | 339B35001 | I563 | 7613185744701 | Wafer-Style, Zwischeneinbau Absperrklappe Typ 565 PVDF/PA-GF Mit pneumatischem Antrieb - Federkraft öffnend (FO) Flansch Norm metrisch/ANSI/BS/JIS Geeignet für ABS, PVC-U, PVC-C, ecoFIT, COOL-FIT und PROGEF Systeme d 63 mm, DN 50 mm | 37010301 |  |  | 10 | CH | 84818085
199565561 | Absperrklappe 565 PVDF/PA-GF d75 DN65 | 768.6 | EUR | 2022-12-01 | 1 | 3.6 | ST | 1 |  | 44 | 339 | 339B35 | 339B35001 | I563 | 7613185744718 | Wafer-Style, Zwischeneinbau Absperrklappe Typ 565 PVDF/PA-GF Mit pneumatischem Antrieb - Federkraft öffnend (FO) Flansch Norm metrisch/ANSI/BS/JIS Geeignet für ABS, PVC-U, PVC-C, ecoFIT, COOL-FIT und PROGEF Systeme d 75 mm, DN 65 mm | 37010301 |  |  | 10 | CH | 84818085
199565562 | Absperrklappe 565 PVDF/PA-GF d90 DN80 | 893.48 | EUR | 2022-12-01 | 1 | 4.4 | ST | 1 |  | 44 | 339 | 339B35 | 339B35001 | I563 | 7613185744725 | Wafer-Style, Zwischeneinbau Absperrklappe Typ 565 PVDF/PA-GF Mit pneumatischem Antrieb - Federkraft öffnend (FO) Flansch Norm metrisch/ANSI/BS/JIS Geeignet für ABS, PVC-U, PVC-C, ecoFIT, COOL-FIT und PROGEF Systeme d 90 mm, DN 80 mm | 37010301 |  |  | 10 | CH | 84818085
199565563 | Absperrklappe 565 PVDF/PA-GF d110 DN100 | 1017.13 | EUR | 2022-12-01 | 1 | 6.1 | ST | 1 |  | 44 | 339 | 339B35 | 339B35001 | I563 | 7613185744732 | Wafer-Style, Zwischeneinbau Absperrklappe Typ 565 PVDF/PA-GF Mit pneumatischem Antrieb - Federkraft öffnend (FO) Flansch Norm metrisch/ANSI/BS/JIS Geeignet für ABS, PVC-U, PVC-C, ecoFIT, COOL-FIT und PROGEF Systeme d 110 mm, DN 100 mm | 37010301 |  |  | 10 | CH | 84818085
199565564 | Absperrklappe 565 PVDF/PA-GF d140 DN125 | 1238.74 | EUR | 2022-12-01 | 1 | 8.2 | ST | 1 |  | 44 | 339 | 339B35 | 339B35001 | I563 | 7613185744749 | Wafer-Style, Zwischeneinbau Absperrklappe Typ 565 PVDF/PA-GF Mit pneumatischem Antrieb - Federkraft öffnend (FO) Flansch Norm metrisch/ANSI/BS/JIS Geeignet für ABS, PVC-U, PVC-C, ecoFIT, COOL-FIT und PROGEF Systeme d 140 mm, DN 125 mm | 37010301 |  |  | 10 | CH | 84818085
199565565 | Absperrklappe 565 PVDF/PA-GF d160 DN150 | 1597.09 | EUR | 2022-12-01 | 1 | 11 | ST | 1 |  | 44 | 339 | 339B35 | 339B35001 | I563 | 7613185744756 | Wafer-Style, Zwischeneinbau Absperrklappe Typ 565 PVDF/PA-GF Mit pneumatischem Antrieb - Federkraft öffnend (FO) Flansch Norm metrisch/ANSI/BS/JIS Geeignet für ABS, PVC-U, PVC-C, ecoFIT, COOL-FIT und PROGEF Systeme d 160 mm, DN 150 mm | 37010301 |  |  | 10 | CH | 84818085
199565566 | Absperrklappe 565 PVDF/PA-GF d225 DN200 | 1936.44 | EUR | 2022-12-01 | 1 | 15.3 | ST | 1 |  | 44 | 339 | 339B35 | 339B35001 | I563 | 7613185744763 | Wafer-Style, Zwischeneinbau Absperrklappe Typ 565 PVDF/PA-GF Mit pneumatischem Antrieb - Federkraft öffnend (FO) Flansch Norm metrisch/ANSI/BS/JIS Geeignet für ABS, PVC-U, PVC-C, ecoFIT, COOL-FIT und PROGEF Systeme d 225 mm, DN 200 mm | 37010301 |  |  | 10 | CH | 84818085
199565567 | Absperrklappe 565 PVDF/PA-GF d280DN250 | 3513.07 | EUR | 2022-12-01 | 1 | 29.1 | ST | 1 |  | 44 | 339 | 339B35 | 339B35001 | I563 | 7613185744770 | Wafer-Style, Zwischeneinbau Absperrklappe Typ 565 PVDF/PA-GF Mit pneumatischem Antrieb - Federkraft öffnend (FO) Flansch Norm metrisch/ANSI/BS/JIS Geeignet für ABS, PVC-U, PVC-C, ecoFIT, COOL-FIT und PROGEF Systeme d 280 mm, DN 250 mm | 37010301 |  |  | 10 | CH | 84818085
199565568 | Absperrklappe 565 PVDF/PA-GF d315DN300 | 4407.95 | EUR | 2022-12-01 | 1 | 33.3 | ST | 1 |  | 2 | 339 | 339B35 | 339B35001 | I563 | 7613185744787 | Wafer-Style, Zwischeneinbau Absperrklappe Typ 565 PVDF/PA-GF Mit pneumatischem Antrieb - Federkraft öffnend (FO) Flansch Norm metrisch/ANSI/BS/JIS Geeignet für ABS, PVC-U, PVC-C, ecoFIT, COOL-FIT und PROGEF Systeme d 315 mm, DN 300 mm | 37010301 |  |  | 10 | CH | 84818085
199565600 | Absperrklappe 565 PVDF/PA-GF d63 DN50 | 555.97 | EUR | 2022-12-01 | 1 | 2.6 | ST | 1 |  | 44 | 339 | 339B35 | 339B35001 | I563 | 7613185744794 | Wafer-Style, Zwischeneinbau Absperrklappe Typ 565 PVDF/PA-GF Mit pneumatischem Antrieb - Doppelt wirkend (DA) Wafer-Style metrisch/ANSI/BS/JIS Geeignet für ABS, PVC-U, PVC-C, ecoFIT, COOL-FIT und PROGEF Systeme d 63 mm, DN 50 mm | 37010301 |  |  | 10 | CH | 84818085
199565601 | Absperrklappe 565 PVDF/PA-GF d75 DN65 | 564.83 | EUR | 2022-12-01 | 1 | 2.9 | ST | 1 |  | 44 | 339 | 339B35 | 339B35001 | I563 | 7613185744800 | Wafer-Style, Zwischeneinbau Absperrklappe Typ 565 PVDF/PA-GF Mit pneumatischem Antrieb - Doppelt wirkend (DA) Wafer-Style metrisch/ANSI/BS/JIS Geeignet für ABS, PVC-U, PVC-C, ecoFIT, COOL-FIT und PROGEF Systeme d 75 mm, DN 65 mm | 37010301 |  |  | 10 | CH | 84818085
199565602 | Absperrklappe 565 PVDF/PA-GF d90 DN80 | 621.42 | EUR | 2022-12-01 | 1 | 3.4 | ST | 1 |  | 44 | 339 | 339B35 | 339B35001 | I563 | 7613185744817 | Wafer-Style, Zwischeneinbau Absperrklappe Typ 565 PVDF/PA-GF Mit pneumatischem Antrieb - Doppelt wirkend (DA) Wafer-Style metrisch/ANSI/BS/JIS Geeignet für ABS, PVC-U, PVC-C, ecoFIT, COOL-FIT und PROGEF Systeme d 90 mm, DN 80 mm | 37010301 |  |  | 10 | CH | 84818085
199565603 | Absperrklappe 565 PVDF/PA-GF d110 DN100 | 711.55 | EUR | 2022-12-01 | 1 | 4.5 | ST | 1 |  | 44 | 339 | 339B35 | 339B35001 | I563 | 7613185744824 | Wafer-Style, Zwischeneinbau Absperrklappe Typ 565 PVDF/PA-GF Mit pneumatischem Antrieb - Doppelt wirkend (DA) Wafer-Style metrisch/ANSI/BS/JIS Geeignet für ABS, PVC-U, PVC-C, ecoFIT, COOL-FIT und PROGEF Systeme d 110 mm, DN 100 mm | 37010301 |  |  | 2 | CH | 84818085
199565604 | Absperrklappe 565 PVDF/PA-GF d140 DN125 | 750.48 | EUR | 2022-12-01 | 1 | 5.1 | ST | 1 |  | 44 | 339 | 339B35 | 339B35001 | I563 | 7613185744831 | Wafer-Style, Zwischeneinbau Absperrklappe Typ 565 PVDF/PA-GF Mit pneumatischem Antrieb - Doppelt wirkend (DA) Wafer-Style metrisch/ANSI/BS/JIS Geeignet für ABS, PVC-U, PVC-C, ecoFIT, COOL-FIT und PROGEF Systeme d 140 mm, DN 125 mm | 37010301 |  |  | 10 | CH | 84818085
199565605 | Absperrklappe 565 PVDF/PA-GF d160 DN150 | 1043.44 | EUR | 2022-12-01 | 1 | 7.7 | ST | 1 |  | 44 | 339 | 339B35 | 339B35001 | I563 | 7613185744848 | Wafer-Style, Zwischeneinbau Absperrklappe Typ 565 PVDF/PA-GF Mit pneumatischem Antrieb - Doppelt wirkend (DA) Wafer-Style metrisch/ANSI/BS/JIS Geeignet für ABS, PVC-U, PVC-C, ecoFIT, COOL-FIT und PROGEF Systeme d 160 mm, DN 150 mm | 37010301 |  |  | 10 | CH | 84818085
199565606 | Absperrklappe 565 PVDF/PA-GF d225 DN200 | 1264.95 | EUR | 2022-12-01 | 1 | 10.7 | ST | 1 |  | 44 | 339 | 339B35 | 339B35001 | I563 | 7613185744855 | Wafer-Style, Zwischeneinbau Absperrklappe Typ 565 PVDF/PA-GF Mit pneumatischem Antrieb - Doppelt wirkend (DA) Wafer-Style metrisch/ANSI/BS/JIS Geeignet für ABS, PVC-U, PVC-C, ecoFIT, COOL-FIT und PROGEF Systeme d 225 mm, DN 200 mm | 37010301 |  |  | 10 | CH | 84818085
199565607 | Absperrklappe 565 PVDF/PA-GF d280DN250 | 1953.69 | EUR | 2022-12-01 | 1 | 16.9 | ST | 1 |  | 44 | 339 | 339B35 | 339B35001 | I563 | 7613185744862 | Wafer-Style, Zwischeneinbau Absperrklappe Typ 565 PVDF/PA-GF Mit pneumatischem Antrieb - Doppelt wirkend (DA) Wafer-Style metrisch/ANSI/BS/JIS Geeignet für ABS, PVC-U, PVC-C, ecoFIT, COOL-FIT und PROGEF Systeme d 280 mm, DN 250 mm | 37010301 |  |  | 10 | CH | 84818085
199565608 | Absperrklappe 565 PVDF/PA-GF d315DN300 | 2421.65 | EUR | 2022-12-01 | 1 | 22.4 | ST | 1 |  | 2 | 339 | 339B35 | 339B35001 | I563 | 7613185744879 | Wafer-Style, Zwischeneinbau Absperrklappe Typ 565 PVDF/PA-GF Mit pneumatischem Antrieb - Doppelt wirkend (DA) Wafer-Style metrisch/ANSI/BS/JIS Geeignet für ABS, PVC-U, PVC-C, ecoFIT, COOL-FIT und PROGEF Systeme d 315 mm, DN 300 mm | 37010301 |  |  | 10 | CH | 84818085
199565620 | Absperrklappe 565 PVDF/PA-GF d63 DN50 | 582.92 | EUR | 2022-12-01 | 1 | 2.7 | ST | 1 |  | 44 | 339 | 339B35 | 339B35001 | I563 | 7613185744886 | Wafer-Style, Zwischeneinbau Absperrklappe Typ 565 PVDF/PA-GF Mit pneumatischem Antrieb - Doppelt wirkend (DA) Wafer-Style metrisch/ANSI/BS/JIS Geeignet für ABS, PVC-U, PVC-C, ecoFIT, COOL-FIT und PROGEF Systeme d 63 mm, DN 50 mm | 37010301 |  |  | 10 | CH | 84818085
199565621 | Absperrklappe 565 PVDF/PA-GF d75 DN65 | 605.24 | EUR | 2022-12-01 | 1 | 3 | ST | 1 |  | 44 | 339 | 339B35 | 339B35001 | I563 | 7613185744893 | Wafer-Style, Zwischeneinbau Absperrklappe Typ 565 PVDF/PA-GF Mit pneumatischem Antrieb - Doppelt wirkend (DA) Wafer-Style metrisch/ANSI/BS/JIS Geeignet für ABS, PVC-U, PVC-C, ecoFIT, COOL-FIT und PROGEF Systeme d 75 mm, DN 65 mm | 37010301 |  |  | 10 | CH | 84818085
199565622 | Absperrklappe 565 PVDF/PA-GF d90 DN80 | 673.4 | EUR | 2022-12-01 | 1 | 3.5 | ST | 1 |  | 44 | 339 | 339B35 | 339B35001 | I563 | 7613185744909 | Wafer-Style, Zwischeneinbau Absperrklappe Typ 565 PVDF/PA-GF Mit pneumatischem Antrieb - Doppelt wirkend (DA) Wafer-Style metrisch/ANSI/BS/JIS Geeignet für ABS, PVC-U, PVC-C, ecoFIT, COOL-FIT und PROGEF Systeme d 90 mm, DN 80 mm | 37010301 |  |  | 10 | CH | 84818085
199565623 | Absperrklappe 565 PVDF/PA-GF d110 DN100 | 774.54 | EUR | 2022-12-01 | 1 | 4.7 | ST | 1 |  | 44 | 339 | 339B35 | 339B35001 | I563 | 7613185744916 | Wafer-Style, Zwischeneinbau Absperrklappe Typ 565 PVDF/PA-GF Mit pneumatischem Antrieb - Doppelt wirkend (DA) Wafer-Style metrisch/ANSI/BS/JIS Geeignet für ABS, PVC-U, PVC-C, ecoFIT, COOL-FIT und PROGEF Systeme d 110 mm, DN 100 mm | 37010301 |  |  | 10 | CH | 84818085
199565624 | Absperrklappe 565 PVDF/PA-GF d140 DN125 | 831.13 | EUR | 2022-12-01 | 1 | 5.4 | ST | 1 |  | 44 | 339 | 339B35 | 339B35001 | I563 | 7613185744923 | Wafer-Style, Zwischeneinbau Absperrklappe Typ 565 PVDF/PA-GF Mit pneumatischem Antrieb - Doppelt wirkend (DA) Wafer-Style metrisch/ANSI/BS/JIS Geeignet für ABS, PVC-U, PVC-C, ecoFIT, COOL-FIT und PROGEF Systeme d 140 mm, DN 125 mm | 37010301 |  |  | 10 | CH | 84818085
199565625 | Absperrklappe 565 PVDF/PA-GF d160 DN150 | 1156.97 | EUR | 2022-12-01 | 1 | 8 | ST | 1 |  | 44 | 339 | 339B35 | 339B35001 | I563 | 7613185744930 | Wafer-Style, Zwischeneinbau Absperrklappe Typ 565 PVDF/PA-GF Mit pneumatischem Antrieb - Doppelt wirkend (DA) Wafer-Style metrisch/ANSI/BS/JIS Geeignet für ABS, PVC-U, PVC-C, ecoFIT, COOL-FIT und PROGEF Systeme d 160 mm, DN 150 mm | 37010301 |  |  | 10 | CH | 84818085
199565626 | Absperrklappe 565 PVDF/PA-GF d225 DN200 | 1391.3 | EUR | 2022-12-01 | 1 | 11.2 | ST | 1 |  | 44 | 339 | 339B35 | 339B35001 | I563 | 7613185744947 | Wafer-Style, Zwischeneinbau Absperrklappe Typ 565 PVDF/PA-GF Mit pneumatischem Antrieb - Doppelt wirkend (DA) Wafer-Style metrisch/ANSI/BS/JIS Geeignet für ABS, PVC-U, PVC-C, ecoFIT, COOL-FIT und PROGEF Systeme d 225 mm, DN 200 mm | 37010301 |  |  | 10 | CH | 84818085
199565627 | Absperrklappe 565 PVDF/PA-GF d280DN250 | 2200.17 | EUR | 2022-12-01 | 1 | 17.6 | ST | 1 |  | 44 | 339 | 339B35 | 339B35001 | I563 | 7613185744954 | Wafer-Style, Zwischeneinbau Absperrklappe Typ 565 PVDF/PA-GF Mit pneumatischem Antrieb - Doppelt wirkend (DA) Wafer-Style metrisch/ANSI/BS/JIS Geeignet für ABS, PVC-U, PVC-C, ecoFIT, COOL-FIT und PROGEF Systeme d 280 mm, DN 250 mm | 37010301 |  |  | 10 | CH | 84818085
199565628 | Absperrklappe 565 PVDF/PA-GF d315DN300 | 2810.58 | EUR | 2022-12-01 | 1 | 23.6 | ST | 1 |  | 2 | 339 | 339B35 | 339B35001 | I563 | 7613185744961 | Wafer-Style, Zwischeneinbau Absperrklappe Typ 565 PVDF/PA-GF Mit pneumatischem Antrieb - Doppelt wirkend (DA) Wafer-Style metrisch/ANSI/BS/JIS Geeignet für ABS, PVC-U, PVC-C, ecoFIT, COOL-FIT und PROGEF Systeme d 315 mm, DN 300 mm | 37010301 |  |  | 10 | CH | 84818085
199565630 | Absperrklappe 565 PVDF/PA-GF d63DN50 | 555.97 | EUR | 2022-05-09 | 1 | 2.396 | ST | 1 |  | 44 | 339 | 339K13 | 339K13001 | I563 | 7613185911318 | Absperrklappe Typ 565 PPA Pneumatischer Antrieb, DA - Doppelt wirkend d 63 mm, DN 50 mm | 37010301 |  |  | 10 | CH | 84818085
199565631 | Absperrklappe 565 PVDF/PA-GF d75DN65 | 564.83 | EUR | 2022-05-09 | 1 | 2.664 | ST | 1 |  | 44 | 339 | 339K13 | 339K13001 | I563 | 7613185911325 | Absperrklappe Typ 565 PPA Pneumatischer Antrieb, DA - Doppelt wirkend d 75 mm, DN 65 mm | 37010301 |  |  | 10 | CH | 84818085
199565632 | Absperrklappe 565 PVDF/PA-GF d90DN80 | 621.42 | EUR | 2022-05-09 | 1 | 2.854 | ST | 1 |  | 44 | 339 | 339K13 | 339K13001 | I563 | 7613185911332 | Absperrklappe Typ 565 PPA Pneumatischer Antrieb, DA - Doppelt wirkend d 90 mm, DN 80 mm | 37010301 |  |  | 10 | CH | 84818085
199565650 | Absperrklappe 565 PVDF/PA-GF d63DN50 | 719.33 | EUR | 2022-05-09 | 1 | 2.922 | ST | 1 |  | 44 | 339 | 339K13 | 339K13001 | I563 | 7613185911059 | Absperrklappe Typ 565 PPA Pneumatischer Antrieb, FC (Federkraft schließend) d 63 mm, DN 50 mm | 37010301 |  |  | 10 | CH | 84818085
199565651 | Absperrklappe 565 PVDF/PA-GF d75DN65 | 728.18 | EUR | 2022-05-09 | 1 | 4.905 | ST | 1 |  | 44 | 339 | 339K13 | 339K13001 | I563 | 7613185911202 | Absperrklappe Typ 565 PPA Pneumatischer Antrieb, FC (Federkraft schließend) d 75 mm, DN 65 mm | 37010301 |  |  | 10 | CH | 84818085
199565652 | Absperrklappe 565 PVDF/PA-GF d90DN80 | 841.51 | EUR | 2022-05-09 | 1 | 5.075 | ST | 1 |  | 44 | 339 | 339K13 | 339K13001 | I563 | 7613185911219 | Absperrklappe Typ 565 PPA Pneumatischer Antrieb, FC (Federkraft schließend) d 90 mm, DN 80 mm | 37010301 |  |  | 10 | CH | 84818085
199565660 | Absperrklappe 565 PVDF/PA-GF FKM d63DN50 | 746.27 | EUR | 2022-05-09 | 1 | 2.922 | ST | 1 |  | 44 | 339 | 339K13 | 339K13001 | I563 | 7613185911226 | Absperrklappe Typ 565 PPA Pneumatischer Antrieb, FC (Federkraft schließend) d 63 mm, DN 50 mm | 37010301 |  |  | 10 | CH | 84818085
199565661 | Absperrklappe 565 PVDF/PA-GF FKM d75DN65 | 768.6 | EUR | 2022-05-09 | 1 | 4.905 | ST | 1 |  | 44 | 339 | 339K13 | 339K13001 | I563 | 7613185911233 | Absperrklappe Typ 565 PPA Pneumatischer Antrieb, FC (Federkraft schließend) d 75 mm, DN 65 mm | 37010301 |  |  | 10 | CH | 84818085
199565662 | Absperrklappe 565 PVDF/PA-GF FKM d90DN80 | 893.48 | EUR | 2022-05-09 | 1 | 5.075 | ST | 1 |  | 44 | 339 | 339K13 | 339K13001 | I563 | 7613185911240 | Absperrklappe Typ 565 PPA Pneumatischer Antrieb, FC (Federkraft schließend) d 90 mm, DN 80 mm | 37010301 |  |  | 10 | CH | 84818085
199565670 | Absperrklappe 565 PVDF/PA-GF d63DN50 | 719.33 | EUR | 2022-05-09 | 1 | 2.922 | ST | 1 |  | 44 | 339 | 339K13 | 339K13001 | I563 | 7613185911257 | Absperrklappe Typ 565 Pneumatischer Antrieb, FO - Federkraft öffnend d 63 mm, DN 50 mm | 37010301 |  |  | 10 | CH | 84818085
199565671 | Absperrklappe 565 PVDF/PA-GF d75DN65 | 728.18 | EUR | 2022-05-09 | 1 | 4.905 | ST | 1 |  | 44 | 339 | 339K13 | 339K13001 | I563 | 7613185911264 | Absperrklappe Typ 565 Pneumatischer Antrieb, FO - Federkraft öffnend d 75 mm, DN 65 mm | 37010301 |  |  | 10 | CH | 84818085
199565672 | Absperrklappe 565 PVDF/PA-GF d90DN80 | 841.51 | EUR | 2022-05-09 | 1 | 5.075 | ST | 1 |  | 44 | 339 | 339K13 | 339K13001 | I563 | 7613185911271 | Absperrklappe Typ 565 Pneumatischer Antrieb, FO - Federkraft öffnend d 90 mm, DN 80 mm | 37010301 |  |  | 10 | CH | 84818085
199565680 | Absperrklappe 565 PVDF/PA-GF FKM d63DN50 | 746.27 | EUR | 2022-05-09 | 1 | 2.922 | ST | 1 |  | 44 | 339 | 339K13 | 339K13001 | I563 | 7613185911288 | Absperrklappe Typ 565 Pneumatischer Antrieb, FO - Federkraft öffnend d 63 mm, DN 50 mm | 37010301 |  |  | 10 | CH | 84818085
199565681 | Absperrklappe 565 PVDF/PA-GF FKM d75DN65 | 768.6 | EUR | 2022-05-09 | 1 | 4.905 | ST | 1 |  | 44 | 339 | 339K13 | 339K13001 | I563 | 7613185911295 | Absperrklappe Typ 565 Pneumatischer Antrieb, FO - Federkraft öffnend d 75 mm, DN 65 mm | 37010301 |  |  | 10 | CH | 84818085
199565682 | Absperrklappe 565 PVDF/PA-GF FKM d90DN80 | 893.48 | EUR | 2022-05-09 | 1 | 5.075 | ST | 1 |  | 44 | 339 | 339K13 | 339K13001 | I563 | 7613185911301 | Absperrklappe Typ 565 Pneumatischer Antrieb, FO - Federkraft öffnend d 90 mm, DN 80 mm | 37010301 |  |  | 10 | CH | 84818085
199565690 | Absperrklappe 565 PVDF/PA-GF FKM d63DN50 | 582.92 | EUR | 2022-05-09 | 1 | 2.396 | ST | 1 |  | 44 | 339 | 339K13 | 339K13001 | I563 | 7613185911349 | Absperrklappe Typ 565 PPA Pneumatischer Antrieb, DA - Doppelt wirkend d 63 mm, DN 50 mm | 37010301 |  |  | 10 | CH | 84818085
199565691 | Absperrklappe 565 PVDF/PA-GF FKM d75DN65 | 605.24 | EUR | 2022-05-09 | 1 | 2.664 | ST | 1 |  | 44 | 339 | 339K13 | 339K13001 | I563 | 7613185911356 | Absperrklappe Typ 565 PPA Pneumatischer Antrieb, DA - Doppelt wirkend d 75 mm, DN 65 mm | 37010301 |  |  | 10 | CH | 84818085
199565692 | Absperrklappe 565 PVDF/PA-GF FKM d90DN80 | 673.4 | EUR | 2022-05-09 | 1 | 2.854 | ST | 1 |  | 44 | 339 | 339K13 | 339K13001 | I563 | 7613185911363 | Absperrklappe Typ 565 PPA Pneumatischer Antrieb, DA - Doppelt wirkend d 90 mm, DN 80 mm | 37010301 |  |  | 10 | CH | 84818085
199565700 | Absperrklappe 565 PVDF/PA-GF d63 DN50 | 1346.79 | EUR | 2022-12-01 | 1 | 4.3 | ST | 1 |  | 44 | 339 | 339B36 | 339B36001 | I564 | 7613185773633 | Wafer-Style, Zwischeneinbau Absperrklappe Typ 565 PVDF/PA-GF Mit smartem elektrischem Antrieb 230V Ohne Handbeätigung Flansch Norm metrisch/ANSI/BS/JIS Geeignet für ABS, PVC-U, PVC-C, ecoFIT, COOL-FIT und PROGEF Systeme d 63 mm, DN 50 mm | 37010301 |  |  | 10 | CH | 84818085
199565701 | Absperrklappe 565 PVDF/PA-GF d75 DN65 | 1627.95 | EUR | 2022-12-01 | 1 | 4.6 | ST | 1 |  | 44 | 339 | 339B36 | 339B36001 | I564 | 7613185773640 | Wafer-Style, Zwischeneinbau Absperrklappe Typ 565 PVDF/PA-GF Mit smartem elektrischem Antrieb 230V Ohne Handbeätigung Flansch Norm metrisch/ANSI/BS/JIS Geeignet für ABS, PVC-U, PVC-C, ecoFIT, COOL-FIT und PROGEF Systeme d 75 mm, DN 65 mm | 37010301 |  |  | 10 | CH | 84818085
199565702 | Absperrklappe 565 PVDF/PA-GF d90 DN80 | 1653.16 | EUR | 2022-12-01 | 1 | 4.7 | ST | 1 |  | 44 | 339 | 339B36 | 339B36001 | I564 | 7613185773657 | Wafer-Style, Zwischeneinbau Absperrklappe Typ 565 PVDF/PA-GF Mit smartem elektrischem Antrieb 230V Ohne Handbeätigung Flansch Norm metrisch/ANSI/BS/JIS Geeignet für ABS, PVC-U, PVC-C, ecoFIT, COOL-FIT und PROGEF Systeme d 90 mm, DN 80 mm | 37010301 |  |  | 10 | CH | 84818085
199565703 | Absperrklappe 565 PVDF/PA-GF d110 DN100 | 1672.23 | EUR | 2022-12-01 | 1 | 5.6 | ST | 1 |  | 44 | 339 | 339B36 | 339B36001 | I564 | 7613185773664 | Wafer-Style, Zwischeneinbau Absperrklappe Typ 565 PVDF/PA-GF Mit smartem elektrischem Antrieb 230V Ohne Handbeätigung Flansch Norm metrisch/ANSI/BS/JIS Geeignet für ABS, PVC-U, PVC-C, ecoFIT, COOL-FIT und PROGEF Systeme d 110 mm, DN 100 mm | 37010301 |  |  | 10 | CH | 84818085
199565704 | Absperrklappe 565 PVDF/PA-GF d140DN125 | 1709.14 | EUR | 2022-12-01 | 1 | 6.1 | ST | 1 |  | 44 | 339 | 339B36 | 339B36001 | I564 | 7613185773671 | Wafer-Style, Zwischeneinbau Absperrklappe Typ 565 PVDF/PA-GF Mit smartem elektrischem Antrieb 230V Ohne Handbeätigung Flansch Norm metrisch/ANSI/BS/JIS Geeignet für ABS, PVC-U, PVC-C, ecoFIT, COOL-FIT und PROGEF Systeme d 140 mm, DN 125 mm | 37010301 |  |  | 10 | CH | 84818085
199565705 | Absperrklappe 565 PVDF/PA-GF d160DN150 | 2143.18 | EUR | 2022-12-01 | 1 | 8.7 | ST | 1 |  | 44 | 339 | 339B36 | 339B36001 | I564 | 7613185773688 | Wafer-Style, Zwischeneinbau Absperrklappe Typ 565 PVDF/PA-GF Mit smartem elektrischem Antrieb 230V Ohne Handbeätigung Flansch Norm metrisch/ANSI/BS/JIS Geeignet für ABS, PVC-U, PVC-C, ecoFIT, COOL-FIT und PROGEF Systeme d 160 mm, DN 150 mm | 37010301 |  |  | 10 | CH | 84818085
199565706 | Absperrklappe 565 PVDF/PA-GF d225DN200 | 2199.06 | EUR | 2022-12-01 | 1 | 10 | ST | 1 |  | 44 | 339 | 339B36 | 339B36001 | I564 | 7613185773695 | Wafer-Style, Zwischeneinbau Absperrklappe Typ 565 PVDF/PA-GF Mit smartem elektrischem Antrieb 230V Ohne Handbeätigung Flansch Norm metrisch/ANSI/BS/JIS Geeignet für ABS, PVC-U, PVC-C, ecoFIT, COOL-FIT und PROGEF Systeme d 225 mm, DN 200 mm | 37010301 |  |  | 10 | CH | 84818085
199565707 | Absperrklappe 565 PVDF/PA-GF d280DN250 | 2652.92 | EUR | 2022-12-01 | 1 | 14.5 | ST | 1 |  | 44 | 339 | 339B36 | 339B36001 | I564 | 7613185773701 | Wafer-Style, Zwischeneinbau Absperrklappe Typ 565 PVDF/PA-GF Mit smartem elektrischem Antrieb 230V Ohne Handbeätigung Flansch Norm metrisch/ANSI/BS/JIS Geeignet für ABS, PVC-U, PVC-C, ecoFIT, COOL-FIT und PROGEF Systeme d 280 mm, DN 250 mm | 37010301 |  |  | 10 | CH | 84818085
199565708 | Absperrklappe 565 PVDF/PA-GF d315DN300 | 2823.89 | EUR | 2022-12-01 | 1 | 18.2 | ST | 1 |  | 44 | 339 | 339B36 | 339B36001 | I564 | 7613185773718 | Wafer-Style, Zwischeneinbau Absperrklappe Typ 565 PVDF/PA-GF Mit smartem elektrischem Antrieb 230V Ohne Handbeätigung Flansch Norm metrisch/ANSI/BS/JIS Geeignet für ABS, PVC-U, PVC-C, ecoFIT, COOL-FIT und PROGEF Systeme d 315 mm, DN 300 mm | 37010301 |  |  | 10 | CH | 84818085
199565709 | Absperrklappe 565 PVDF/PA-GF d63DN50 | 1372.32 | EUR | 2022-12-01 | 1 | 4.4 | ST | 1 |  | 44 | 339 | 339B36 | 339B36001 | I564 | 7613185773725 | Wafer-Style, Zwischeneinbau Absperrklappe Typ 565 PVDF/PA-GF Mit smartem elektrischem Antrieb 230V Ohne Handbeätigung Flansch Norm metrisch/ANSI/BS/JIS Geeignet für ABS, PVC-U, PVC-C, ecoFIT, COOL-FIT und PROGEF Systeme d 63 mm, DN 50 mm | 37010301 |  |  | 10 | CH | 84818085
199565710 | Absperrklappe 565 PVDF/PA-GF d75DN65 | 1666.27 | EUR | 2022-12-01 | 1 | 4.7 | ST | 1 |  | 44 | 339 | 339B36 | 339B36001 | I564 | 7613185773732 | Wafer-Style, Zwischeneinbau Absperrklappe Typ 565 PVDF/PA-GF Mit smartem elektrischem Antrieb 230V Ohne Handbeätigung Flansch Norm metrisch/ANSI/BS/JIS Geeignet für ABS, PVC-U, PVC-C, ecoFIT, COOL-FIT und PROGEF Systeme d 75 mm, DN 65 mm | 37010301 |  |  | 10 | CH | 84818085
199565711 | Absperrklappe 565 PVDF/PA-GF d90DN80 | 1702.44 | EUR | 2022-12-01 | 1 | 4.8 | ST | 1 |  | 44 | 339 | 339B36 | 339B36001 | I564 | 7613185773749 | Wafer-Style, Zwischeneinbau Absperrklappe Typ 565 PVDF/PA-GF Mit smartem elektrischem Antrieb 230V Ohne Handbeätigung Flansch Norm metrisch/ANSI/BS/JIS Geeignet für ABS, PVC-U, PVC-C, ecoFIT, COOL-FIT und PROGEF Systeme d 90 mm, DN 80 mm | 37010301 |  |  | 10 | CH | 84818085
199565712 | Absperrklappe 565 PVDF/PA-GF d110DN100 | 1731.95 | EUR | 2022-12-01 | 1 | 5.8 | ST | 1 |  | 44 | 339 | 339B36 | 339B36001 | I564 | 7613185773756 | Wafer-Style, Zwischeneinbau Absperrklappe Typ 565 PVDF/PA-GF Mit smartem elektrischem Antrieb 230V Ohne Handbeätigung Flansch Norm metrisch/ANSI/BS/JIS Geeignet für ABS, PVC-U, PVC-C, ecoFIT, COOL-FIT und PROGEF Systeme d 110 mm, DN 100 mm | 37010301 |  |  | 10 | CH | 84818085
199565713 | Absperrklappe 565 PVDF/PA-GF d140DN125 | 1785.59 | EUR | 2022-12-01 | 1 | 6.4 | ST | 1 |  | 44 | 339 | 339B36 | 339B36001 | I564 | 7613185773763 | Wafer-Style, Zwischeneinbau Absperrklappe Typ 565 PVDF/PA-GF Mit smartem elektrischem Antrieb 230V Ohne Handbeätigung Flansch Norm metrisch/ANSI/BS/JIS Geeignet für ABS, PVC-U, PVC-C, ecoFIT, COOL-FIT und PROGEF Systeme d 140 mm, DN 125 mm | 37010301 |  |  | 10 | CH | 84818085
199565714 | Absperrklappe 565 PVDF/PA-GF d160DN150 | 2250.8 | EUR | 2022-12-01 | 1 | 9 | ST | 1 |  | 44 | 339 | 339B36 | 339B36001 | I564 | 7613185773770 | Wafer-Style, Zwischeneinbau Absperrklappe Typ 565 PVDF/PA-GF Mit smartem elektrischem Antrieb 230V Ohne Handbeätigung Flansch Norm metrisch/ANSI/BS/JIS Geeignet für ABS, PVC-U, PVC-C, ecoFIT, COOL-FIT und PROGEF Systeme d 160 mm, DN 150 mm | 37010301 |  |  | 10 | CH | 84818085
199565715 | Absperrklappe 565 PVDF/PA-GF d225DN200 | 2318.86 | EUR | 2022-12-01 | 1 | 10.5 | ST | 1 |  | 44 | 339 | 339B36 | 339B36001 | I564 | 7613185773787 | Wafer-Style, Zwischeneinbau Absperrklappe Typ 565 PVDF/PA-GF Mit smartem elektrischem Antrieb 230V Ohne Handbeätigung Flansch Norm metrisch/ANSI/BS/JIS Geeignet für ABS, PVC-U, PVC-C, ecoFIT, COOL-FIT und PROGEF Systeme d 225 mm, DN 200 mm | 37010301 |  |  | 10 | CH | 84818085
199565716 | Absperrklappe 565 PVDF/PA-GF d280DN250 | 2886.61 | EUR | 2022-12-01 | 1 | 15.2 | ST | 1 |  | 44 | 339 | 339B36 | 339B36001 | I564 | 7613185773794 | Wafer-Style, Zwischeneinbau Absperrklappe Typ 565 PVDF/PA-GF Mit smartem elektrischem Antrieb 230V Ohne Handbeätigung Flansch Norm metrisch/ANSI/BS/JIS Geeignet für ABS, PVC-U, PVC-C, ecoFIT, COOL-FIT und PROGEF Systeme d 280 mm, DN 250 mm | 37010301 |  |  | 10 | CH | 84818085
199565717 | Absperrklappe 565 PVDF/PA-GF d315DN300 | 3192.63 | EUR | 2022-12-01 | 1 | 19.4 | ST | 1 |  | 44 | 339 | 339B36 | 339B36001 | I564 | 7613185773800 | Wafer-Style, Zwischeneinbau Absperrklappe Typ 565 PVDF/PA-GF Mit smartem elektrischem Antrieb 230V Ohne Handbeätigung Flansch Norm metrisch/ANSI/BS/JIS Geeignet für ABS, PVC-U, PVC-C, ecoFIT, COOL-FIT und PROGEF Systeme d 315 mm, DN 300 mm | 37010301 |  |  | 10 | CH | 84818085
199565718 | Absperrklappe 565 PVDF/PA-GF d63DN50 | 1346.79 | EUR | 2022-12-01 | 1 | 4.3 | ST | 1 |  | 44 | 339 | 339B36 | 339B36001 | I564 | 7613185773817 | Wafer-Style, Zwischeneinbau Absperrklappe Typ 565 PVDF/PA-GF Mit smartem elektrischem Antrieb 24V Flansch Norm metrisch/ANSI/BS/JIS Geeignet für ABS, PVC-U, PVC-C, ecoFIT, COOL-FIT und PROGEF Systeme d 63 mm, DN 50 mm | 37010301 |  |  | 10 | CH | 84818085
199565719 | Absperrklappe 565 PVDF/PA-GF d75DN65 | 1627.95 | EUR | 2022-12-01 | 1 | 4.6 | ST | 1 |  | 44 | 339 | 339B36 | 339B36001 | I564 | 7613185773824 | Wafer-Style, Zwischeneinbau Absperrklappe Typ 565 PVDF/PA-GF Mit smartem elektrischem Antrieb 24V Flansch Norm metrisch/ANSI/BS/JIS Geeignet für ABS, PVC-U, PVC-C, ecoFIT, COOL-FIT und PROGEF Systeme d 75 mm, DN 65 mm | 37010301 |  |  | 10 | CH | 84818085
199565720 | Absperrklappe 565 PVDF/PA-GF d90DN80 | 1653.16 | EUR | 2022-12-01 | 1 | 4.7 | ST | 1 |  | 44 | 339 | 339B36 | 339B36001 | I564 | 7613185773831 | Wafer-Style, Zwischeneinbau Absperrklappe Typ 565 PVDF/PA-GF Mit smartem elektrischem Antrieb 24V Flansch Norm metrisch/ANSI/BS/JIS Geeignet für ABS, PVC-U, PVC-C, ecoFIT, COOL-FIT und PROGEF Systeme d 90 mm, DN 80 mm | 37010301 |  |  | 10 | CH | 84818085
199565721 | Absperrklappe 565 PVDF/PA-GF d110DN100 | 1672.23 | EUR | 2022-12-01 | 1 | 5.6 | ST | 1 |  | 44 | 339 | 339B36 | 339B36001 | I564 | 7613185773848 | Wafer-Style, Zwischeneinbau Absperrklappe Typ 565 PVDF/PA-GF Mit smartem elektrischem Antrieb 24V Flansch Norm metrisch/ANSI/BS/JIS Geeignet für ABS, PVC-U, PVC-C, ecoFIT, COOL-FIT und PROGEF Systeme d 110 mm, DN 100 mm | 37010301 |  |  | 10 | CH | 84818085
199565722 | Absperrklappe 565 PVDF/PA-GF d140DN125 | 1709.14 | EUR | 2022-12-01 | 1 | 6.1 | ST | 1 |  | 44 | 339 | 339B36 | 339B36001 | I564 | 7613185773855 | Wafer-Style, Zwischeneinbau Absperrklappe Typ 565 PVDF/PA-GF Mit smartem elektrischem Antrieb 24V Flansch Norm metrisch/ANSI/BS/JIS Geeignet für ABS, PVC-U, PVC-C, ecoFIT, COOL-FIT und PROGEF Systeme d 140 mm, DN 125 mm | 37010301 |  |  | 10 | CH | 84818085
199565723 | Absperrklappe 565 PVDF/PA-GF d160DN150 | 2143.18 | EUR | 2022-12-01 | 1 | 8.7 | ST | 1 |  | 44 | 339 | 339B36 | 339B36001 | I564 | 7613185773862 | Wafer-Style, Zwischeneinbau Absperrklappe Typ 565 PVDF/PA-GF Mit smartem elektrischem Antrieb 24V Flansch Norm metrisch/ANSI/BS/JIS Geeignet für ABS, PVC-U, PVC-C, ecoFIT, COOL-FIT und PROGEF Systeme d 160 mm, DN 150 mm | 37010301 |  |  | 10 | CH | 84818085
199565724 | Absperrklappe 565 PVDF/PA-GF d225DN200 | 2199.06 | EUR | 2022-12-01 | 1 | 10 | ST | 1 |  | 44 | 339 | 339B36 | 339B36001 | I564 | 7613185773879 | Wafer-Style, Zwischeneinbau Absperrklappe Typ 565 PVDF/PA-GF Mit smartem elektrischem Antrieb 24V Flansch Norm metrisch/ANSI/BS/JIS Geeignet für ABS, PVC-U, PVC-C, ecoFIT, COOL-FIT und PROGEF Systeme d 225 mm, DN 200 mm | 37010301 |  |  | 10 | CH | 84818085
199565725 | Absperrklappe 565 PVDF/PA-GF d280DN250 | 2652.92 | EUR | 2022-12-01 | 1 | 14.5 | ST | 1 |  | 44 | 339 | 339B36 | 339B36001 | I564 | 7613185773886 | Wafer-Style, Zwischeneinbau Absperrklappe Typ 565 PVDF/PA-GF Mit smartem elektrischem Antrieb 24V Flansch Norm metrisch/ANSI/BS/JIS Geeignet für ABS, PVC-U, PVC-C, ecoFIT, COOL-FIT und PROGEF Systeme d 280 mm, DN 250 mm | 37010301 |  |  | 10 | CH | 84818085
199565726 | Absperrklappe 565 PVDF/PA-GF d315DN300 | 2823.89 | EUR | 2022-12-01 | 1 | 18.2 | ST | 1 |  | 44 | 339 | 339B36 | 339B36001 | I564 | 7613185773893 | Wafer-Style, Zwischeneinbau Absperrklappe Typ 565 PVDF/PA-GF Mit smartem elektrischem Antrieb 24V Flansch Norm metrisch/ANSI/BS/JIS Geeignet für ABS, PVC-U, PVC-C, ecoFIT, COOL-FIT und PROGEF Systeme d 315 mm, DN 300 mm | 37010301 |  |  | 10 | CH | 84818085
199565727 | Absperrklappe 565 PVDF/PA-GF d63DN50 | 1372.32 | EUR | 2022-12-01 | 1 | 4.4 | ST | 1 |  | 44 | 339 | 339B36 | 339B36001 | I564 | 7613185773909 | Wafer-Style, Zwischeneinbau Absperrklappe Typ 565 PVDF/PA-GF Mit smartem elektrischem Antrieb 24V Flansch Norm metrisch/ANSI/BS/JIS Geeignet für ABS, PVC-U, PVC-C, ecoFIT, COOL-FIT und PROGEF Systeme d 63 mm, DN 50 mm | 37010301 |  |  | 10 | CH | 84818085
199565728 | Absperrklappe 565 PVDF/PA-GF d75DN65 | 1666.27 | EUR | 2022-12-01 | 1 | 4.7 | ST | 1 |  | 44 | 339 | 339B36 | 339B36001 | I564 | 7613185773916 | Wafer-Style, Zwischeneinbau Absperrklappe Typ 565 PVDF/PA-GF Mit smartem elektrischem Antrieb 24V Flansch Norm metrisch/ANSI/BS/JIS Geeignet für ABS, PVC-U, PVC-C, ecoFIT, COOL-FIT und PROGEF Systeme d 75 mm, DN 65 mm | 37010301 |  |  | 10 | CH | 84818085
199565729 | Absperrklappe 565 PVDF/PA-GF d90DN80 | 1702.44 | EUR | 2022-12-01 | 1 | 4.8 | ST | 1 |  | 44 | 339 | 339B36 | 339B36001 | I564 | 7613185773923 | Wafer-Style, Zwischeneinbau Absperrklappe Typ 565 PVDF/PA-GF Mit smartem elektrischem Antrieb 24V Flansch Norm metrisch/ANSI/BS/JIS Geeignet für ABS, PVC-U, PVC-C, ecoFIT, COOL-FIT und PROGEF Systeme d 90 mm, DN 80 mm | 37010301 |  |  | 10 | CH | 84818085
199565730 | Absperrklappe 565 PVDF/PA-GF d110DN100 | 1731.95 | EUR | 2022-12-01 | 1 | 5.8 | ST | 1 |  | 44 | 339 | 339B36 | 339B36001 | I564 | 7613185773930 | Wafer-Style, Zwischeneinbau Absperrklappe Typ 565 PVDF/PA-GF Mit smartem elektrischem Antrieb 24V Flansch Norm metrisch/ANSI/BS/JIS Geeignet für ABS, PVC-U, PVC-C, ecoFIT, COOL-FIT und PROGEF Systeme d 110 mm, DN 100 mm | 37010301 |  |  | 10 | CH | 84818085
199565731 | Absperrklappe 565 PVDF/PA-GF d140DN125 | 2126.8 | EUR | 2022-12-01 | 1 | 6.4 | ST | 1 |  | 44 | 339 | 339B36 | 339B36001 | I564 | 7613185773947 | Wafer-Style, Zwischeneinbau Absperrklappe Typ 565 PVDF/PA-GF Mit smartem elektrischem Antrieb 24V Flansch Norm metrisch/ANSI/BS/JIS Geeignet für ABS, PVC-U, PVC-C, ecoFIT, COOL-FIT und PROGEF Systeme d 140 mm, DN 125 mm | 37010301 |  |  | 10 | CH | 84818085
199565732 | Absperrklappe 565 PVDF/PA-GF d160DN150 | 2250.8 | EUR | 2022-12-01 | 1 | 9 | ST | 1 |  | 44 | 339 | 339B36 | 339B36001 | I564 | 7613185773954 | Wafer-Style, Zwischeneinbau Absperrklappe Typ 565 PVDF/PA-GF Mit smartem elektrischem Antrieb 24V Flansch Norm metrisch/ANSI/BS/JIS Geeignet für ABS, PVC-U, PVC-C, ecoFIT, COOL-FIT und PROGEF Systeme d 160 mm, DN 150 mm | 37010301 |  |  | 10 | CH | 84818085
199565733 | Absperrklappe 565 PVDF/PA-GF d225DN200 | 2318.86 | EUR | 2022-12-01 | 1 | 10.5 | ST | 1 |  | 44 | 339 | 339B36 | 339B36001 | I564 | 7613185773961 | Wafer-Style, Zwischeneinbau Absperrklappe Typ 565 PVDF/PA-GF Mit smartem elektrischem Antrieb 24V Flansch Norm metrisch/ANSI/BS/JIS Geeignet für ABS, PVC-U, PVC-C, ecoFIT, COOL-FIT und PROGEF Systeme d 225 mm, DN 200 mm | 37010301 |  |  | 10 | CH | 84818085
199565734 | Absperrklappe 565 PVDF/PA-GF d280DN250 | 2886.61 | EUR | 2022-12-01 | 1 | 15.2 | ST | 1 |  | 44 | 339 | 339B36 | 339B36001 | I564 | 7613185773978 | Wafer-Style, Zwischeneinbau Absperrklappe Typ 565 PVDF/PA-GF Mit smartem elektrischem Antrieb 24V Flansch Norm metrisch/ANSI/BS/JIS Geeignet für ABS, PVC-U, PVC-C, ecoFIT, COOL-FIT und PROGEF Systeme d 280 mm, DN 250 mm |  |  |  | 10 | CH | 84818085
199565735 | Absperrklappe 565 PVDF/PA-GF d315DN300 | 3192.63 | EUR | 2022-12-01 | 1 | 19.4 | ST | 1 |  | 44 | 339 | 339B36 | 339B36001 | I564 | 7613185773985 | Wafer-Style, Zwischeneinbau Absperrklappe Typ 565 PVDF/PA-GF Mit smartem elektrischem Antrieb 24V Flansch Norm metrisch/ANSI/BS/JIS Geeignet für ABS, PVC-U, PVC-C, ecoFIT, COOL-FIT und PROGEF Systeme d 315 mm, DN 300 mm |  |  |  | 10 | CH | 84818085
199565900 | Schaltring 565 PP-H d63-d90 | 77.22 | EUR | 2022-12-01 | 1 | 1.227 | ST | 1 |  |  | 206 | 206B34 | 206B34001 | I562 | 7613185798339 | Schaltring zu Absperrklappe Typ 565 d 63 - 90 mm, Size 2 - 3 inch | 37010391 |  |  | 5 | CH | 84819000
199565901 | Schaltring 565 PP-H d110-d140 | 82.57 | EUR | 2022-12-01 | 1 | 1.207 | ST | 1 |  |  | 206 | 206B34 | 206B34001 | I562 | 7613185798353 | Schaltring zu Absperrklappe Typ 565 d 110 - 140 mm, Size 110 - 140 inch | 37010391 |  |  | 5 | CH | 84819000
199565902 | Schaltring 565 PP-H d160-d225 | 86.5 | EUR | 2022-12-01 | 1 | 1.182 | ST | 1 |  |  | 206 | 206B34 | 206B34001 | I562 | 7613185798360 | Schaltring zu Absperrklappe Typ 565 d 160 - 225 mm, Size 160 - 225 inch | 37010391 |  |  | 5 | CH | 84819000
199565903 | Schaltring 565 PP-H d280-d315 | 90.6 | EUR | 2022-12-01 | 1 | 1.207 | ST | 1 |  |  | 206 | 206B34 | 206B34001 | I562 | 7613185798377 | Schaltring zu Absperrklappe Typ 565 d 280 - 315 mm, Size 280 - 315 inch | 37010391 |  |  | 10 | CH | 84819000
199565906 | Hebel/Rast-Set 565 PA6 d63DN50 | 132.08 | EUR | 2022-12-01 | 1 | 0.427 | ST | 1 | 1 |  | 206 | 206B34 | 206B34001 | I562 | 7613185804269 | Handhebel zu Absperrklappe Typ 565 inklusive Schraubenset d 63 - 90 mm, Size 2 - 3 inch | 37010391 |  |  | 10 | CH | 84819000
199565907 | Hebel/Rast-Set 565 PA6 d110DN100 | 153.87 | EUR | 2022-12-01 | 1 | 0.493 | ST |  | 1 |  | 206 | 206B34 | 206B34001 | I562 | 7613185804276 | Handhebel zu Absperrklappe Typ 565 inklusive Schraubenset d 110 - 140 mm, Size 4 - 5 inch | 37010391 |  |  | 10 | CH | 84819000
199565908 | Hebel/Rast-Set 565 PA6 d160DN150 | 179.04 | EUR | 2022-12-01 | 1 | 0.556 | ST | 1 |  |  | 206 | 206B34 | 206B34001 | I562 | 7613185804283 | Handhebel zu Absperrklappe Typ 565 inklusive Schraubenset d 160 - 225 mm, Size 6 - 8 inch | 37010391 |  |  | 10 | CH | 84819000
199565909 | Zwisch-element 565 PPGF DN50 | 166.53 | EUR | 2022-12-01 | 1 | 0.132 | ST | 1 |  |  | 206 | 206B34 | 206B34001 | I562 | 7613185803040 | Zwischenelement zu Absperrklappe Typ 565 Für elektrischen Antrieb EA45-250, dEA45-250 d 63 - 90 mm, Size 2 inch | 37010391 |  |  | 10 | CH | 84819000
199565910 | Zwisch-element 565 DN65-80 | 125.33 | EUR | 2022-12-01 | 1 | 0.112 | ST | 1 |  |  | 206 | 206B34 | 206B34001 | I562 | 7613185803224 | Zwischenelement zu Absperrklappe Typ 565 Für elektrischen Antrieb EA45-250, dEA45-250 d 75 - 90 mm, Size 2 1/2 - 3 inch | 37010391 |  |  | 10 | CH | 84819000
199565911 | Zwisch-element 565 DN100-125 | 134.06 | EUR | 2022-12-01 | 1 | 0.208 | ST | 1 |  |  | 206 | 206B34 | 206B34001 | I562 | 7613185818679 | Zwischenelement zu Absperrklappe Typ 565 Für elektrischen Antrieb EA45-250, dEA45-250 d 110 - 140 mm, Size 4 - 5 inch | 37010391 |  |  | 10 | CH | 84819000
199565912 | Zwisch-element 565 DN150-200 | 160.92 | EUR | 2022-12-01 | 1 | 0.208 | ST | 1 |  |  | 206 | 206B34 | 206B34001 | I562 | 7613185818686 | Zwischenelement zu Absperrklappe Typ 565 Für elektrischen Antrieb EA45-250, dEA45-250 d 160 - 225 mm, Size 6 - 8 inch | 37010391 |  |  | 10 | CH | 84819000
199565913 | Zwisch-element 565 DN250-300 | 166.53 | EUR | 2022-12-01 | 1 | 0.58 | ST | 1 |  |  | 206 | 206B34 | 206B34001 | I562 |  | Zwischenelement zu Absperrklappe Typ 565 Für elektrischen Antrieb EA45-250, dEA45-250 d 280 - 315 mm, Size 10 - 12 inch | 37010391 |  |  | 10 | CH | 84819000
199565914 | Handbetätigung 565 DN50-80 | 948.49 | EUR | 2022-12-01 | 1 | 1.248 | ST | 1 | 10 | 800 | 206 | 206B34 | 206B34001 | I562 | 7613185810925 | Handnotbetätigung zu Absperrklappe Typ 565 d 63 - 90 mm, Size 2 - 3 inch | 37010391 |  |  | 10 | CH | 84819000
199565915 | Handbetätigung 565 DN100-125 | 950.71 | EUR | 2022-12-01 | 1 | 1.221 | ST | 1 | 10 | 800 | 206 | 206B34 | 206B34001 | I562 | 7613185816637 | Handnotbetätigung zu Absperrklappe Typ 565 d 110 - 140 mm, Size 4 - 5 inch | 37010391 |  |  | 10 | CH | 84819000
199565916 | Handbetätigung 565 DN150-200 | 1117.44 | EUR | 2022-12-01 | 1 | 1.256 | ST | 1 |  |  | 206 | 206B34 | 206B34001 | I562 | 7613185816651 | Handnotbetätigung zu Absperrklappe Typ 565 d 160 - 225 mm, Size 6 - 8 inch | 37010391 |  |  | 10 | CH | 84819000
199565917 | Zwisch-element 565 DN50-80 | 146.03 | EUR | 2022-12-01 | 1 | 0.208 | ST | 1 |  |  | 206 | 206B34 | 206B34001 | I562 | 7613185810949 | Zwischenelement zu Absperrklappe Typ 565 Für Handgetriebe d 63 - 90 mm, Size 2 - 3 inch | 37010391 |  |  | 10 | CH | 84819000
199565918 | Zwisch-element 565 DN100-125 | 154.78 | EUR | 2022-12-01 | 1 | 0.208 | ST | 1 |  |  | 206 | 206B34 | 206B34001 | I562 | 7613185816668 | Zwischenelement zu Absperrklappe Typ 565 Für Handgetriebe d 110 - 140 mm, Size 4 - 5 inch | 37010391 |  |  | 10 | CH | 84819000
199565919 | Zwisch-element 565 DN150-200 | 96.96 | EUR | 2022-12-01 | 1 | 0.1 | ST | 1 |  |  | 206 | 206B34 | 206B34001 | I562 | 7613185816675 | Zwischenelement zu Absperrklappe Typ 565 Für Handgetriebe d 160 - 225 mm, Size 6 - 8 inch | 37010391 |  |  | 10 | CH | 84819000
199565920 | Zwisch-element 565 DN50-65 | 119.4 | EUR | 2022-12-01 | 1 | 0.208 | ST | 1 |  |  | 206 | 206B34 | 206B34001 | I562 | 7613185810956 | Zwischenelement zu Absperrklappe Typ 565 Für pneumatische Antriebe, FC/FO und DA Suitable for d63-75 PA35 DA, Size 2 - 2 1/2 inch | 37010391 |  |  | 10 | CH | 84819000
199565921 | Zwisch-element 565 DN50-80 | 159.9 | EUR | 2022-12-01 | 1 | 0.271 | ST | 1 |  |  | 206 | 206B34 | 206B34001 | I562 | 7613185810963 | Zwischenelement zu Absperrklappe Typ 565 Für pneumatische Antriebe, FC/FO und DA Suitable for d63-75 PA30 FC / d63-75 PA30 FO / d90 PA40 DA, Size 2 - 2 1/2 inch | 37010391 |  |  | 10 | CH | 84819000
199565922 | Zwisch-element 565 DN80 | 159.85 | EUR | 2022-12-01 | 1 | 0.271 | ST | 1 |  |  | 206 | 206B34 | 206B34001 | I562 | 7613185810970 | Zwischenelement zu Absperrklappe Typ 565 Für pneumatische Antriebe, FC/FO und DA Suitable for d90 PA30 FC / d90 PA30 FO, Size 3 inch | 37010391 |  |  | 10 | CH | 84819000
199565923 | Zwisch-element 565 DN100-125 | 118.6 | EUR | 2022-12-01 | 1 | 0.271 | ST | 1 |  |  | 206 | 206B34 | 206B34001 | I562 | 7613185818709 | Zwischenelement zu Absperrklappe Typ 565 Für pneumatische Antriebe, FC/FO und DA Suitable for d110 PA40 FC / d110 PA40 FO / d110-140 PA40 DA, Size 4 inch | 37010391 |  |  | 10 | CH | 84819000
199565924 | Zwisch-element 565 DN125 | 111.85 | EUR | 2022-12-01 | 1 | 0.271 | ST | 1 |  |  | 206 | 206B34 | 206B34001 | I562 | 7613185818716 | Zwischenelement zu Absperrklappe Typ 565 Für pneumatische Antriebe, FC/FO und DA Suitable for d140 PA45 FC / d140 PA45 FO, Size 5 inch | 37010391 |  |  | 10 | CH | 84819000
199565925 | Zwisch-element 565 DN150-200 | 124.21 | EUR | 2022-12-01 | 1 | 0.271 | ST | 1 |  |  | 206 | 206B34 | 206B34001 | I562 | 7613185818723 | Zwischenelement zu Absperrklappe Typ 565 Für pneumatische Antriebe, FC/FO und DA Suitable for d160 PA50 FC / d160 PA50 FO / d160-225 PA55-60 DA, Size 6 inch | 37010391 |  |  | 10 | CH | 84819000
199565926 | Zwisch-element 565 DN250-300 | 153.87 | EUR | 2022-12-01 | 1 | 0.271 | ST | 1 |  |  | 206 | 206B34 | 206B34001 | I562 | 7613185818730 | Zwischenelement zu Absperrklappe Typ 565 Für pneumatische Antriebe, FC/FO und DA Suitable for d280 PA65 DA, Size 8 inch | 37010391 |  |  | 10 | CH | 84819000
199565927 | Zwisch-element 565 DN250-300 | 153.87 | EUR | 2022-12-01 | 1 | 0.271 | ST | 1 |  |  | 206 | 206B34 | 206B34001 | I562 | 7613185818747 | Zwischenelement zu Absperrklappe Typ 565 Für pneumatische Antriebe, FC/FO und DA Suitable for d280 PA65 FC / d280 PA65 FO, Size 10 inch | 37010391 |  |  | 10 | CH | 84819000
199565928 | Zwisch-element 565 DN300 | 153.87 | EUR | 2022-12-01 | 1 | 0.271 | ST | 1 |  |  | 206 | 206B34 | 206B34001 | I562 | 7613185818754 | Zwischenelement zu Absperrklappe Typ 565 Für pneumatische Antriebe, FC/FO und DA Suitable for d315 PA70 FC / d315 PA70 FO, Size 12 inch | 37010391 |  |  | 10 | CH | 84819000
199565929 | Zwisch-element 565 DN200 | 146.03 | EUR | 2022-12-01 | 1 | 0.271 | ST | 1 |  |  | 206 | 206B34 | 206B34001 | I562 | 7613185818662 | Zwischenelement zu Absperrklappe Typ 565 Für pneumatische Antriebe, FC/FO und DA Suitable for d225 PA60 FC / d225 PA60 FO, Size 8 inch | 37010391 |  |  | 10 | CH | 84819000
199565930 | Manschette 565 EPDM PN16 2"DN50 | 104.08 | EUR | 2022-12-01 | 1 | 0.091 | ST | 1 |  |  | 206 | 206B34 | 206B34001 | I562 | 7613185809035 | Ersatz Manschette zu Absperrklappe Typ 565 d 63 mm, Size 2 inch | 37010391 |  |  | 10 | CH | 39174000
199565931 | Manschette 565 EPDM PN16 2 1/2"DN65 | 113.53 | EUR | 2022-12-01 | 1 | 0.135 | ST | 1 |  |  | 206 | 206B34 | 206B34001 | I562 | 7613185809042 | Ersatz Manschette zu Absperrklappe Typ 565 d 75 mm, Size 2 1/2 inch | 37010391 |  |  | 10 | CH | 39174000
199565932 | Manschette 565 EPDM PN16 3"DN80 | 116.92 | EUR | 2022-12-01 | 1 | 0.165 | ST | 1 |  |  | 206 | 206B34 | 206B34001 | I562 | 7613185809059 | Ersatz Manschette zu Absperrklappe Typ 565 d 90 mm, Size 3 inch | 37010391 |  |  | 10 | CH | 39174000
199565933 | Manschette 565 EPDM PN16 4"DN100 | 133.8 | EUR | 2022-12-01 | 1 | 0.235 | ST | 1 |  |  | 206 | 206B34 | 206B34001 | I562 | 7613185809066 | Ersatz Manschette zu Absperrklappe Typ 565 d 110 mm, Size 4 inch | 37010391 |  |  | 10 | CH | 39174000
199565934 | Manschette 565 EPDM schw PN16 5"DN125 | 157.9 | EUR | 2022-12-01 | 1 | 0.34 | ST | 1 |  |  | 206 | 206B34 | 206B34001 | I562 | 7613185809073 | Ersatz Manschette zu Absperrklappe Typ 565 d 140 mm, Size 5 inch | 37010391 |  |  | 10 | CH | 39174000
199565935 | Manschette 565 EPDM PN16 6"DN150 | 170.09 | EUR | 2022-12-01 | 1 | 0.422 | ST | 1 |  |  | 206 | 206B34 | 206B34001 | I562 | 7613185809080 | Ersatz Manschette zu Absperrklappe Typ 565 d 160 mm, Size 6 inch | 37010391 |  |  | 10 | CH | 39174000
199565936 | Manschette 565 EPDM PN10 8"DN200 | 160.33 | EUR | 2022-12-01 | 1 | 0.614 | ST | 1 |  |  | 206 | 206B34 | 206B34001 | I562 | 7613185809097 | Ersatz Manschette zu Absperrklappe Typ 565 d 225 mm, Size 8 inch | 37010391 |  |  | 10 | CH | 39174000
199565937 | Manschette 565 EPDM PN10 10"DN250 | 256.38 | EUR | 2022-12-01 | 1 | 0.92 | ST | 1 |  |  | 206 | 206B34 | 206B34001 | I562 | 7613185809103 | Ersatz Manschette zu Absperrklappe Typ 565 d 280 mm, Size 10 inch | 37010391 |  |  | 10 | CH | 39174000
199565938 | Manschette 565 EPDM PN10 12"DN300 | 328.48 | EUR | 2022-12-01 | 1 | 1.5 | ST | 1 |  |  | 206 | 206B34 | 206B34001 | I562 | 7613185809110 | Ersatz Manschette zu Absperrklappe Typ 565 d 315 mm, Size 12 inch | 37010391 |  |  | 10 | CH | 39174000
199565940 | Manschette 565 FKM schw PN16 2"DN50 | 188.96 | EUR | 2022-12-01 | 1 | 0.16 | ST | 1 |  |  | 206 | 206B34 | 206B34001 | I562 | 7613185809127 | Ersatz Manschette zu Absperrklappe Typ 565 d 63 mm, Size 2 inch | 37010391 |  |  | 10 | CH | 39174000
199565941 | Manschette 565 FKM PN16 2 1/2"DN65 | 240.62 | EUR | 2022-12-01 | 1 | 0.237 | ST | 1 |  |  | 206 | 206B34 | 206B34001 | I562 | 7613185809134 | Ersatz Manschette zu Absperrklappe Typ 565 d 75 mm, Size 2 1/2 inch | 37010391 |  |  | 10 | CH | 39174000
199565942 | Manschette 565 FKM PN16 3"DN80 | 280.6 | EUR | 2022-12-01 | 1 | 0.288 | ST | 1 |  |  | 206 | 206B34 | 206B34001 | I562 | 7613185809141 | Ersatz Manschette zu Absperrklappe Typ 565 d 90 mm, Size 3 inch | 37010391 |  |  | 10 | CH | 39174000
199565943 | Manschette 565 FKM PN16 4"DN100 | 332.15 | EUR | 2022-12-01 | 1 | 0.411 | ST | 1 |  |  | 206 | 206B34 | 206B34001 | I562 | 7613185809158 | Ersatz Manschette zu Absperrklappe Typ 565 d 110 mm, Size 4 inch | 37010391 |  |  | 10 | CH | 39174000
199565944 | Manschette 565 FKM PN16 5"DN125 | 411.85 | EUR | 2022-12-01 | 1 | 0.6 | ST | 1 |  |  | 206 | 206B34 | 206B34001 | I562 | 7613185809165 | Ersatz Manschette zu Absperrklappe Typ 565 d 140 mm, Size 5 inch | 37010391 |  |  | 10 | CH | 39174000
199565945 | Manschette 565 FKM PN16 6"DN150 | 527.48 | EUR | 2022-12-01 | 1 | 0.74 | ST | 1 |  |  | 206 | 206B34 | 206B34001 | I562 | 7613185809172 | Ersatz Manschette zu Absperrklappe Typ 565 d 160 mm, Size 6 inch | 37010391 |  |  | 10 | CH | 39174000
199565946 | Manschette 565 FKM PN10 8"DN200 | 530.94 | EUR | 2022-12-01 | 1 | 1.07 | ST | 1 |  |  | 206 | 206B34 | 206B34001 | I562 | 7613185809189 | Ersatz Manschette zu Absperrklappe Typ 565 d 225 mm, Size 8 inch | 37010391 |  |  | 10 | CH | 39174000
199565947 | Manschette 565 FKM PN10 10"DN250 | 975.68 | EUR | 2022-12-01 | 1 | 1.6 | ST | 1 |  |  | 206 | 206B34 | 206B34001 | I562 | 7613185809196 | Ersatz Manschette zu Absperrklappe Typ 565 d 280 mm, Size 10 inch | 37010391 |  |  | 10 | CH | 39174000
199565948 | Manschette 565 FKM PN10 12"DN300 | 1466.99 | EUR | 2022-12-01 | 1 | 2.63 | ST | 1 |  |  | 206 | 206B34 | 206B34001 | I562 | 7613185809202 | Ersatz Manschette zu Absperrklappe Typ 565 d 315 mm, Size 12 inch | 37010391 |  |  | 10 | CH | 39174000
199565951 | O-Ring EPDM 2.62x13.95 | 67.04 | EUR | 2022-12-01 | 1 | 3.5 | ST | 1 |  |  | 206 | 206B34 | 206B34001 | I562 | 7613185808991 | Ersatz O-Ring zu Absperrklappe Typ 565 d 63 - 90 mm, Size 2 - 3 inch | 23070601 |  |  | 10 | CH | 40169300
199565952 | O-Ring EPDM 2.62x17.13 | 67.04 | EUR | 2022-12-01 | 1 | 3.5 | ST | 1 |  |  | 206 | 206B34 | 206B34001 | I562 | 7613185809004 | Ersatz O-Ring zu Absperrklappe Typ 565 d 110 - 140 mm, Size 4 - 5 inch | 23070601 |  |  | 10 | CH | 40169300
199565953 | O-Ring EPDM 3.53X20.22 | 69.95 | EUR | 2022-12-01 | 1 | 3.5 | ST | 1 |  |  | 206 | 206B34 | 206B34001 | I562 | 7612988860977 | Ersatz O-Ring zu Absperrklappe Typ 565 d 160 - 225 mm, Size 6 - 8 inch | 23070601 |  |  | 10 | CH | 40169300
199565954 | O-Ring EPDM 3.53X24.99 | 70.49 | EUR | 2022-12-01 | 1 | 3.5 | ST | 1 |  |  | 206 | 206B34 | 206B34001 | I562 | 7613185809011 | Ersatz O-Ring zu Absperrklappe Typ 565 d 280 - 315 mm, Size 10 - 12 inch | 23070601 |  |  | 10 | CH | 40169300
199565961 | O-Ring FKM 2.62x13.95 | 68.92 | EUR | 2022-12-01 | 1 | 2 | ST | 1 |  |  | 206 | 206B34 | 206B34001 | I562 | 7613185809219 | Ersatz O-Ring zu Absperrklappe Typ 565 d 63 - 90 mm, Size 2 - 3 inch | 23070601 |  |  | 10 | CH | 40169300
199565962 | O-Ring FKM 2.62x17.13 | 68.78 | EUR | 2022-12-01 | 1 | 2 | ST | 1 |  |  | 206 | 206B34 | 206B34001 | I562 | 7613185809226 | Ersatz O-Ring zu Absperrklappe Typ 565 d 110 - 140 mm, Size 4 - 5 inch | 23070601 |  |  | 10 | CH | 40169300
199565963 | O-Ring FKM 3.53X20.22 | 73.73 | EUR | 2022-12-01 | 1 | 2 | ST | 1 |  |  | 206 | 206B34 | 206B34001 | I562 | 7612988860960 | Ersatz O-Ring zu Absperrklappe Typ 565 d 160 - 225 mm, Size 6 - 8 inch | 23070601 |  |  | 10 | CH | 40169300
199565964 | O-Ring FKM 3.53X24.99 | 76.51 | EUR | 2022-12-01 | 1 | 2 | ST | 1 |  |  | 206 | 206B34 | 206B34001 | I562 | 7613185809028 | Ersatz O-Ring zu Absperrklappe Typ 565 d 280 - 315 mm, Size 10 - 12 inch | 23070601 |  |  | 10 | CH | 40169300
199565980 | Handget. mit Kettenrad AK567/578 | 833.62 | EUR | 2022-12-01 | 1 | 3.5 | ST | 1 | 1 |  | 206 | 206B34 | 206B34001 | I562 | 7613185863310 | Handgetriebe mit Kettenrad für Absperrklapen Typ 567/578 und 565 d 63 - 90 mm, DN 50 - 80 mm | 23170450 |  |  | 10 | NL | 84818085
199565981 | Handget. mit Kettenrad AK567/578 | 833.62 | EUR | 2022-12-01 | 1 | 3.5 | ST | 1 | 1 |  | 206 | 206B34 | 206B34001 | I562 |  | Handgetriebe mit Kettenrad für Absperrklapen Typ 567/578 und 565 d 110 - 140 mm, DN 100 - 125 mm | 23170450 |  |  | 10 | NL | 84818085
199565982 | Handget. mit Kettenrad AK567/578 | 833.62 | EUR | 2022-12-01 | 1 | 3.5 | ST | 1 | 1 |  | 206 | 206B34 | 206B34001 | I562 |  | Handgetriebe mit Kettenrad für Absperrklapen Typ 567/578 und 565 d 160 - 225 mm, DN 150 - 200 mm | 23170450 |  |  | 10 | NL | 84818085
199565983 | Handget. mit Kettenrad AK567/578 | 833.62 | EUR | 2022-12-01 | 1 | 3.5 | ST | 1 | 1 |  | 206 | 206B34 | 206B34001 | I562 |  | Handgetriebe mit Kettenrad für Absperrklapen Typ 567/578 und 565 d 280 - 315 mm, DN 250 - 300 mm | 23170450 |  |  | 10 | NL | 39174000
199565984 | Handget. mit Kettenrad AK565 | 833.62 | EUR | 2022-12-01 | 1 | 3.5 | ST | 1 | 1 |  | 206 | 206B34 | 206B34001 | I562 |  | Handgetriebe mit Kettenrad für Absperrklapen Typ 567/578 und 565 d 63 - 90 mm, DN 50 - 80 mm | 23170450 |  |  | 10 | NL | 39174000
199565985 | Handget. mit Kettenrad AK565 | 833.62 | EUR | 2022-12-01 | 1 | 3.5 | ST | 1 | 1 |  | 206 | 206B34 | 206B34001 | I562 |  | Handgetriebe mit Kettenrad für Absperrklapen Typ 567/578 und 565 d 110 - 140 mm, DN 100 - 125 mm | 23170450 |  |  | 10 | NL | 39174000
199565986 | Handget. mit Kettenrad AK565 | 833.62 | EUR | 2022-12-01 | 1 | 3.5 | ST | 1 | 1 |  | 206 | 206B34 | 206B34001 | I562 |  | Handgetriebe mit Kettenrad für Absperrklapen Typ 567/578 und 565 d 160 - 225 mm, DN 150 - 200 mm | 23170450 |  |  | 10 | NL | 39174000
199565987 | Handget. mit Kettenrad AK565 | 1094.1 | EUR | 2022-12-01 | 1 | 3.5 | ST | 1 | 1 |  | 206 | 206B34 | 206B34001 | I562 |  | Handgetriebe mit Kettenrad für Absperrklapen Typ 567/578 und 565 d 280 - 315 mm, DN 250 - 300 mm | 23170450 |  |  | 10 | NL | 39174000
199565989 | Kette für Kettenrad (verzinkt) | 76.47 | EUR | 2022-12-01 | 1 | 1.5 | M | 1 | 1 |  | 206 | 206B34 | 206B34001 | I562 |  | Kette zum Kettenrad d 63 - 315 mm, DN 50 - 300 mm | 23179105 |  |  | 10 | NL | 84839081
199565990 | Kette für Kettenrad (AISI316) | 273.7 | EUR | 2022-12-01 | 1 | 0.8 | M | 1 | 1 |  | 206 | 206B34 | 206B34001 | I562 |  | Kette zum Kettenrad d 63 - 315 mm, DN 50 - 300 mm | 23179105 |  |  | 10 | NL | 84839081
200010003 | Muffe 1/8"Uebergang fuer Schalldaempfer/ | 2.71 | EUR | 2021-10-01 | 1 | 1 | ST |  |  |  | 358 | 358267 | 358267001 | I503 |  | Muffe 1/8" Übergang für Schalldämpferdrossel | 37920491 |  |  | 10 | DE | 39174000
200010004 | Mehrfach-Anschlussplatte für 8 Ventile | 145.6 | EUR | 2022-12-01 | 1 | 0.322 | ST |  |  |  | 346 | 346248 | 346248008 | I502 |  | Zubehör zu Typ PV 95 Mehrfach-Anschlussplatte für Typ PV 95 Ausführung 8 Fach | 27229106 |  |  | 10 | DE | 84819000
200010005 | Mehrfach-Anschlussplatte für 6 Ventile | 112 | EUR | 2022-12-01 | 1 | 0.327 | ST |  |  |  | 346 | 346248 | 346248008 | I502 |  | Zubehör zu Typ PV 95 Mehrfach-Anschlussplatte für Typ PV 95 Ausführung 6 Fach | 27229106 |  |  | 10 | DE | 84819000
200010006 | Abdeckplatte für Mehrfach-Anschlussplatt | 24.27 | EUR | 2022-12-01 | 1 | 0.015 | ST |  |  |  | 346 | 346248 | 346248008 | I502 |  | Zubehör zu Typ PV 95 Blind-Abdeckplatte für Mehrfach-Anschlussplatte | 27229106 |  |  | 10 | DE | 84814090
200010007 | Vorsteuer-Magnetventil Typ PV95 | 147.84 | EUR | 2022-12-01 | 1 | 0.29 | ST |  |  |  | 346 | 346248 | 346248008 | I502 |  | Vorsteuer-Magnetventil Typ PV 95 Für Montage auf Mehrfach-Anschlussplatte 3/2-Wege Vorsteuer-Magnetventil Spannung 24 V=, DN 2 mm | 27220601 |  |  | 10 | DE | 84818099
200010022 | Vorsteur-Magnetventil Typ PV94 | 96.95 | EUR | 2022-12-01 | 1 | 0.085 | ST |  |  |  | 346 | 346248 | 346248008 | I502 |  | Vorsteuer-Magnetventil Typ PV 94 Für Montage auf Mehrfach-Anschlussplatte 3/2-Wege Vorsteuer-Magnetventil DN 1,2 mm, Spannung 24 V= | 27220601 |  |  | 10 | DE | 84818099
200010023 | Mehrfach-Anschlussplatte für 4Ventile | 78.4 | EUR | 2022-12-01 | 1 | 0.082 | ST |  |  |  | 346 | 346248 | 346248008 | I502 |  | Zubehör zu Typ PV 94 Mehrfach-Anschlussplatte für Typ PV 94 Ausführung 4 Fach | 27229106 |  |  | 10 | DE | 84819000
200010024 | Mehrfach-Anschlussplatte für 6 Ventile | 112 | EUR | 2022-12-01 | 1 | 0.124 | ST |  |  |  | 346 | 346248 | 346248008 | I502 |  | Zubehör zu Typ PV 94 Mehrfach-Anschlussplatte für Typ PV 94 Ausführung 6 Fach | 27229106 |  |  | 10 | DE | 84819000
200010025 | Mehrfach-Anschlussplatte für 8 Ventile | 145.6 | EUR | 2022-12-01 | 1 | 0.165 | ST |  |  |  | 346 | 346248 | 346248008 | I502 |  | Zubehör zu Typ PV 94 Mehrfach-Anschlussplatte für Typ PV 94 Ausführung 8 Fach | 27229106 |  |  | 10 | DE | 84819000
200010026 | Vorsteuer-Magnetventil Typ PV94 | 96.95 | EUR | 2022-12-01 | 1 | 0.085 | ST |  |  |  | 346 | 346248 | 346248008 | I502 |  | Vorsteuer-Magnetventil Typ PV 94 Für Montage auf Mehrfach-Anschlussplatte 3/2-Wege Vorsteuer-Magnetventil DN 1,2 mm, Spannung 24 V, 50-50 Hz | 27220601 |  |  | 10 | DE | 84818099
200010027 | Vorsteuer-Magnetventil Typ PV94 | 90.48 | EUR | 2022-12-01 | 1 | 0.085 | ST |  |  |  | 346 | 346248 | 346248008 | I502 |  | Vorsteuer-Magnetventil Typ PV 94 Für Montage auf Mehrfach-Anschlussplatte 3/2-Wege Vorsteuer-Magnetventil DN 1,2 mm, Spannung 230 V, 50-60 Hz | 27220601 |  |  |  | DE | 84818099
200010028 | Vorsteuer-Magnetventil Typ PV95 | 147.84 | EUR | 2022-12-01 | 1 | 0.29 | ST |  |  |  | 346 | 346248 | 346248008 | I502 |  | Vorsteuer-Magnetventil Typ PV 95 Für Montage auf Mehrfach-Anschlussplatte 3/2-Wege Vorsteuer-Magnetventil Spannung 24 V, 50-50 Hz, DN 2 mm | 27220601 |  |  |  | DE | 84818099
200010029 | Vorsteuer-Magnetventil Typ PV95 | 147.84 | EUR | 2022-12-01 | 1 | 0.29 | ST |  |  |  | 346 | 346248 | 346248008 | I502 |  | Vorsteuer-Magnetventil Typ PV 95 Für Montage auf Mehrfach-Anschlussplatte 3/2-Wege Vorsteuer-Magnetventil Spannung 230 V, 50-60 Hz, DN 2 mm | 27220601 |  |  | 10 | DE | 84818099
200010030 | Mehrfach-Anschlussplatte für 4Ventile | 78.4 | EUR | 2022-12-01 | 1 | 0.082 | ST |  |  |  | 346 | 346248 | 346248008 | I502 |  | Zubehör zu Typ PV 95 Mehrfach-Anschlussplatte für Typ PV 95 Ausführung 4 Fach | 27229106 |  |  | 10 | DE | 84819000
200010031 | Abeckplatte für Mehrfach-Anschlussplatte | 25.97 | EUR | 2022-12-01 | 1 | 0.015 | ST |  |  |  | 346 | 346248 | 346248008 | I502 |  | Zubehör zu Typ PV 94 Blind-Abdeckplatte für Mehrfach-Anschlussplatte | 27229106 |  |  | 10 |  | 84819000
200010117 | Endschaltereinheit Ag/Ni | 316.03 | EUR | 2022-12-01 | 1 | 0.6 | ST |  |  |  | 346 | 346253 | 346253998 | I502 |  | Für Stellantriebe pneumatisch Endschaltereinheit Bezeichnung Bausatz 2 Hilfsschalter Ag/Ni | 27229102 |  |  | 2 | DE | 85365080
200010118 | Endschaltereinheit Au | 320.8 | EUR | 2022-12-01 | 1 | 0.6 | ST |  |  |  | 339 | 339226 | 339226028 | I520 |  | Für Stellantriebe pneumatisch Endschaltereinheit Bezeichnung Bausatz 2 Hilfsschalter Au | 27229102 |  |  | 2 | DE | 85365080
200010119 | Endschaltereinheit PNP | 459.63 | EUR | 2022-12-01 | 1 | 0.6 | ST |  |  |  | 339 | 339226 | 339226028 | I520 |  | Für Stellantriebe pneumatisch Endschaltereinheit Bezeichnung Bausatz 2 Hilfsschalter PNP | 27229102 |  |  | 2 | DE | 85365080
200010141 | Montageteil für Lecksonde aus PE | 455.68 | EUR | 2022-12-01 | 1 | 0.45 | ST |  |  |  | 263 | 263287 | 263287004 | I700 |  | Montageteil zur Aufnahme der Leckagesonde PN 1 bar, d 1/2 mm | 27279202 |  |  | 10 | DE | 39174000
200010143 | LeckagesondeTyp Maximat für Doppelrohr | 671.83 | EUR | 2022-12-01 | 1 | 0.4 | ST |  |  |  | 263 | 263287 | 263287004 | I700 |  | Leckagesonde für Doppelrohr Typ Maximat d 20 mm | 27279090 |  |  | 10 | DE | 39174000
200010232 | El.-pneum. Stellungsregler Typ DSR400-1 | 1783.23 | EUR | 2022-12-01 | 1 | 1 | ST | 1 |  |  | 345 | 345245 | 345245003 | I501 |  | Digitaler elektropneumatischer Stellungsregler DSR 400mit intergrierter Stellungsrückmeldung für DIASTAR Ten Membranventile | 27220401 |  |  |  | DE | 90328900
200010234 | Adaption DSA1/5 | 610.2 | EUR | 2022-12-01 | 1 | 0.4 | ST | 1 |  |  | 345 | 345245 | 345245003 | I501 |  | Zubehör zu elektropneumatischem Stellungsregler Adapter DSA 1/5 zu Typ DSR 400-1/2 (Für Ersatzzwecke) Anwendung für Antrieb Gr. 1 | 27229104 |  | 199190628 |  | DE | 90328900
200010235 | Adaption DSA1/5 | 610.2 | EUR | 2022-12-01 | 1 | 0.4 | ST |  |  |  | 345 | 345245 | 345245003 | I501 |  | Zubehör zu elektropneumatischem Stellungsregler Adapter DSA 1/5 zu Typ DSR 400-1/2 (Für Ersatzzwecke) Anwendung für Antrieb Gr. 2 | 27229104 |  | 199190628 |  |  | 90328900
200010236 | Adaption DSA1/5 | 610.2 | EUR | 2022-12-01 | 1 | 0.4 | ST |  |  |  | 345 | 345245 | 345245003 | I501 |  | Zubehör zu elektropneumatischem Stellungsregler Adapter DSA 1/5 zu Typ DSR 400-1/2 (Für Ersatzzwecke) Anwendung für Antrieb Gr. 3 | 27229104 |  | 199190629 |  |  | 90328900
200010237 | Adaption DSA1/5 | 610.2 | EUR | 2022-12-01 | 1 | 0.4 | ST |  |  |  | 345 | 345245 | 345245003 | I501 |  | Zubehör zu elektropneumatischem Stellungsregler Adapter DSA 1/5 zu Typ DSR 400-1/2 (Für Ersatzzwecke) Anwendung für Antrieb Gr. 4+5 | 27229104 |  |  | 10 | DE | 90328900
200010295 | Endschalterbox Vestamid mit 2 Schlitzini | 729.28 | EUR | 2022-12-01 | 1 | 0.612 | ST |  |  |  | 339 | 339226 | 339226028 | I520 |  | Für Stellantriebe pneumatisch Endschaltereinheit Bezeichnung Bausatz 2 Hilfsschalter Namur | 27229102 |  |  | 10 |  | 85365080
200010300 | Gasausbläser PE100 SDR11 32-1" | 1902.65 | EUR | 2022-12-01 | 1 | 6.5 | ST | 1 | 1 |  | 251 | 251313 | 251313009 | V321 |  | Gasausbläser ohne Anschlussschelle Rp 1 inch, d 32 mm | 37010401 |  |  | 2 |  | 84818099
200010301 | Gasausbläser PE100 SDR11 63-2" | 1902.65 | EUR | 2022-12-01 | 1 | 6.8 | ST | 1 | 1 |  | 251 | 251313 | 251313009 | V321 |  | Gasausbläser ohne Anschlussschelle Rp 2 inch, d 63 mm | 37010401 |  |  | 10 | DE | 84818099
200010310 | Gasausbläser d63-1" GF-DAV mit Stopfen1" | 1888.25 | EUR | 2022-12-01 | 1 | 6.9 | ST | 1 | 1 |  | 251 | 251313 | 251313009 | V321 |  | Gasausbläser mit Anschlussschelle für Rohrdeckung 0,7 - 1,0 m d 32 mm, Rp 1 inch | 37069190 |  |  | 10 |  | 84818099
200010311 | Gasausbläser d63-2" GF-DAV mit Stopfen2" | 1952.89 | EUR | 2022-12-01 | 1 | 6.9 | ST |  |  |  | 251 | 251313 | 251313009 | V321 |  | Gasausbläser mit Anschlussschelle für Rohrdeckung 0,7 - 1,0 m d 63 mm, Rp 2 inch | 37069190 |  |  | 10 |  | 84818099
200010312 | Gasausbläser d90-1" GF-DAV mit Stopfen1" | 1913.74 | EUR | 2022-12-01 | 1 | 6.95 | ST | 1 |  |  | 251 | 251313 | 251313009 | V321 |  | Gasausbläser mit Anschlussschelle für Rohrdeckung 0,7 - 1,0 m d 32 mm, Rp 1 inch | 37069190 |  |  | 10 |  | 84818099
200010313 | Gasausbläser d90-2" GF-DAV mit Stopfen2" | 1963.91 | EUR | 2022-12-01 | 1 | 6.95 | ST |  |  |  | 251 | 251313 | 251313009 | V321 |  | Gasausbläser mit Anschlussschelle für Rohrdeckung 0,7 - 1,0 m d 63 mm, Rp 2 inch | 37069190 |  |  | 10 |  | 84818099
200010314 | Gasausbläser d110-1"GF-DAV mit Stopfen1" | 1928.69 | EUR | 2022-12-01 | 1 | 7 | ST | 1 |  |  | 251 | 251313 | 251313009 | V321 |  | Gasausbläser mit Anschlussschelle für Rohrdeckung 0,7 - 1,0 m d 32 mm, Rp 1 inch | 37069190 |  |  | 10 |  | 84818099
200010315 | Gasausbläser d110-2"GF-DAV mit Stopfen2" | 1997.37 | EUR | 2022-12-01 | 1 | 7 | ST | 1 | 1 |  | 251 | 251313 | 251313009 | V321 |  | Gasausbläser mit Anschlussschelle für Rohrdeckung 0,7 - 1,0 m d 63 mm, Rp 2 inch | 37069190 |  |  | 10 |  | 84818099
200010316 | Gasausbläser d125-1"GF-DAV mit Stopfen1" | 1952.6 | EUR | 2022-12-01 | 1 | 5.9 | ST |  | 1 |  | 251 | 251313 | 251313009 | V321 |  | Gasausbläser mit Anschlussschelle für Rohrdeckung 0,7 - 1,0 m d 32 mm, Rp 1 inch | 37069190 |  |  | 10 |  | 84818099
200010317 | Gasausbläser d125-2"GF-DAV mit Stopfen2" | 2000.62 | EUR | 2022-12-01 | 1 | 7.1 | ST | 1 |  |  | 251 | 251313 | 251313009 | V321 |  | Gasausbläser mit Anschlussschelle für Rohrdeckung 0,7 - 1,0 m d 63 mm, Rp 2 inch | 37069190 |  |  | 10 |  | 84818099
200010318 | Gasausbläser d160-1"GF-DAV mit Stopfen1" | 1989.91 | EUR | 2022-12-01 | 1 | 7.15 | ST | 1 | 1 |  | 251 | 251313 | 251313009 | V321 |  | Gasausbläser mit Anschlussschelle für Rohrdeckung 0,7 - 1,0 m d 32 mm, Rp 1 inch | 37069190 |  |  | 10 |  | 84818099
200010319 | Gasausbläser d160-2"GF-DAV mit Stopfen2" | 2024.99 | EUR | 2022-12-01 | 1 | 7.15 | ST | 1 | 1 |  | 251 | 251313 | 251313009 | V321 |  | Gasausbläser mit Anschlussschelle für Rohrdeckung 0,7 - 1,0 m d 63 mm, Rp 2 inch | 37069190 |  |  | 10 |  | 84818099
200010320 | Gasausbläser d180-1"GF-DAV mit Stopfen1" | 1978.84 | EUR | 2022-12-01 | 1 | 7.25 | ST | 1 | 1 |  | 251 | 251313 | 251313009 | V321 |  | Gasausbläser mit Anschlussschelle für Rohrdeckung 0,7 - 1,0 m d 32 mm, Rp 1 inch | 37069190 |  |  | 10 |  | 84818099
200010321 | Gasausbläser d180-2"GF-DAV mit Stopfen2" | 2032.36 | EUR | 2022-12-01 | 1 | 7.25 | ST | 1 |  |  | 251 | 251313 | 251313009 | V321 |  | Gasausbläser mit Anschlussschelle für Rohrdeckung 0,7 - 1,0 m d 63 mm, Rp 2 inch | 37069190 |  |  | 10 |  | 84818099
200010322 | Gasausbläser d200-1"GF-DAV mit Stopfen1" | 2019.77 | EUR | 2022-12-01 | 1 | 7.25 | ST |  |  |  | 251 | 251313 | 251313009 | V321 |  | Gasausbläser mit Anschlussschelle für Rohrdeckung 0,7 - 1,0 m d 32 mm, Rp 1 inch | 37069190 |  |  |  |  | 84818099
200010323 | Gasausbläser d200-2"GF-DAV mit Stopfen2" | 2061.92 | EUR | 2022-12-01 | 1 | 7.25 | ST |  |  |  | 251 | 251313 | 251313009 | V321 |  | Gasausbläser mit Anschlussschelle für Rohrdeckung 0,7 - 1,0 m d 63 mm, Rp 2 inch | 37069190 |  |  |  |  | 84818099
200010324 | Gasausbläser d225-1"GF-DAV mit Stopfen1" | 2046.18 | EUR | 2022-12-01 | 1 | 7.3 | ST |  |  |  | 251 | 251313 | 251313009 | V321 |  | Gasausbläser mit Anschlussschelle für Rohrdeckung 0,7 - 1,0 m d 32 mm, Rp 1 inch | 37069190 |  |  |  |  | 84818099
200010325 | Gasausbläser d225-2"GF-DAV mit Stopfen2" | 2078.96 | EUR | 2022-12-01 | 1 | 7.3 | ST | 1 |  |  | 251 | 251313 | 251313009 | V321 |  | Gasausbläser mit Anschlussschelle für Rohrdeckung 0,7 - 1,0 m d 63 mm, Rp 2 inch | 37069190 |  |  | 10 |  | 84818099
200010330 | Gasausbläser GF-DAV d63-1"(28mm) RD1,5m | 1937.21 | EUR | 2022-12-01 | 1 | 6.9 | ST |  |  |  | 251 | 251313 | 251313009 | V321 |  | Gasausbläser ohne Anschlussschelle Rp 1 inch, d 32 mm | 37069190 |  |  | 10 | DE | 84818099
200010332 | Gasausbläser GF-DAV d63-2"(28mm) RD1,5m | 2154.47 | EUR | 2022-12-01 | 1 | 6.9 | ST | 1 |  |  | 251 | 251313 | 251313009 | V321 |  | Gasausbläser ohne Anschlussschelle Rp 2 inch, d 63 mm | 37069190 |  |  | 10 | DE | 84818099
200010350 | El.-pneum. Stellungsregler Typ DSR400-3 | 2643.46 | EUR | 2022-12-01 | 1 | 0.01 | ST |  |  |  | 345 | 345245 | 345245003 | I501 |  | Digitaler elektropneumatischer Stellungsregler DSR400-3 | 27220401 | Auslauf Artikel mit Ersatz | 199190641 |  | DE | 90328900
200010352 | Gerader Druckluft-Einschraubsteckverbind | 5.66 | EUR | 2022-12-01 | 1 | 1 | ST |  |  |  | 345 | 345245 | 345245003 | I501 |  | Push-in-Fittings d 1/8" inch | 27229104 |  |  |  | DE | 90328900
200010353 | Gerad. Druckluft-Einschraubsteckverbinde | 5.88 | EUR | 2022-12-01 | 1 | 1 | ST |  |  |  | 345 | 345245 | 345245003 | I501 |  | Push-in-Fittings d 1/4" inch | 27229104 |  |  |  | DE | 90328900
200010354 | Druckluft-Winkel-Einschraubsteckverbinde | 10.33 | EUR | 2022-12-01 | 1 | 1 | ST |  |  |  | 345 | 345245 | 345245003 | I501 |  | Push-in-Fittings d M5 inch | 27229104 |  |  |  | DE | 90328900
200010356 | Elektropneumatischer Stellungsregler Typ | 1329.81 | EUR | 2022-12-01 | 1 | 0.6 | ST | 1 |  |  | 345 | 345245 | 345245003 | I501 |  | Stellungsregler einzeln, ohne Zubehör Anwendung für DSR 400-1 | 27220401 |  |  |  | DE | 90328900
200010359 | Druckluft-Winkel-Einschraubsteckv. 1/8 Z | 14.58 | EUR | 2022-12-01 | 1 | 1 | ST |  |  |  | 345 | 345245 | 345245003 | I501 |  | Push-in-Fittings d 1/8" inch | 27229104 |  |  |  |  | 90328900
200010360 | Druckluft-Winkel-Einschraubsteckv. 1/4 Z | 20.23 | EUR | 2022-12-01 | 1 | 1 | ST |  |  |  | 345 | 345245 | 345245003 | I501 |  | Push-in-Fittings d 1/4" inch | 27229104 |  |  |  |  | 90328900
200010363 | El. pneum. Stellungsregler Typ DSR400-2 | 1285.02 | EUR | 2022-12-01 | 1 | 1.1 | ST |  |  |  | 345 | 345245 | 345245003 | I501 |  | Stellungsregler einzeln, ohne Zubehör Anwendung für DSR 400-2 | 27220401 |  | 199190620 |  |  | 90328900
200010364 | El. pneum. Stellungsregler Typ DSR400-2 | 2005.47 | EUR | 2022-12-01 | 1 | 1.1 | ST |  |  |  | 345 | 345245 | 345245003 | I501 |  | Digitaler elektropneumatischer Stellungsregler DSR 400mit intergrierter Stellungsrückmeldung für DIASTAR Ten Membranventile | 27220401 |  |  |  | DE | 90328900
200010365 | El. pneum. Stellungsregler Typ DSR400-2 | 2005.47 | EUR | 2022-12-01 | 1 | 1.1 | ST |  |  |  | 345 | 345245 | 345245003 | I501 |  | Digitaler elektropneumatischer Stellungsregler DSR 400mit intergrierter Stellungsrückmeldung für DIASTAR Ten Membranventile | 27220401 |  |  |  |  | 90328900
200010366 | El. pneum. Stellungsregler Typ DSR400-2 | 2005.47 | EUR | 2022-12-01 | 1 | 1.1 | ST |  |  |  | 345 | 345245 | 345245003 | I501 |  | Digitaler elektropneumatischer Stellungsregler DSR 400mit intergrierter Stellungsrückmeldung für DIASTAR Ten Membranventile | 27220401 |  |  |  | DE | 90328900
200010478 | Adaption DSA1/5 für Diastar Ten+ d63DN50 | 613.02 | EUR | 2022-12-01 | 1 | 1 | ST |  |  |  | 345 | 345245 | 345245003 | I501 |  | Zubehör zu elektropneumatischem Stellungsregler Adapter DSA 1/5 zu Typ DSR 400-1/2 (Für Ersatzzwecke) Anwendung für Antrieb Gr. 5 + 6 (Für Diastar Ten+ d63/DN50) | 27229104 |  |  |  | DE | 90328900
200010510 | HALTEVORRICHTUNG D20-63MM KOMPLETT | 1617.45 | EUR | 2022-12-01 | 1 | 6 | ST |  |  |  | 251 | 251305 | 251305008 | W100 |  | Haltevorrichtung komplett d-d 20 ‐ 63 mm | 21043290 |  |  | 10 | DE | 39174000
200010511 | HALTEVORRICHTUNG d20 und d25 mm | 575.44 | EUR | 2022-12-01 | 1 | 4 | ST |  |  |  | 251 | 251305 | 251305008 | W100 |  | Haltevorrichtung d20 und d25 Dimension d20 und d25 mm | 21043290 |  |  |  | DE | 39174000
200010512 | HALTEVORRICHTUNG d32 und d63 mm | 708.49 | EUR | 2022-12-01 | 1 | 4 | ST |  |  |  | 251 | 251305 | 251305008 | W100 |  | Haltevorrichtung d32 und d 63 / d40 und d50 Dimension d32 und d63 mm | 21043290 |  |  | 10 | DE | 39174000
200010513 | HALTEVORRICHTUNG d40 und d50 mm | 864.95 | EUR | 2022-12-01 | 1 | 4 | ST |  |  |  | 251 | 251305 | 251305008 | W100 |  | Haltevorrichtung d32 und d 63 / d40 und d50 Dimension d40 und d50 mm | 21043290 |  |  | 10 | DE | 39174000
200010525 | HALTEVORRICHTUNG D32-63MM KOMPLETT | 1411.16 | EUR | 2022-12-01 | 1 | 5 | ST |  |  |  | 251 | 251305 | 251305008 | W100 |  | Haltevorrichtung komplett d-d 32 ‐ 63 mm | 21043290 |  |  | 10 | DE | 39174000
200010558 | Spezial-Transportkiste Blau TM250/TM315 | 3177.28 | EUR | 2022-12-01 | 1 | 90 | ST |  |  |  | 310 | 310597 | 310597012 | W999 |  | Spezial-Transportkiste für TOP CNC 250 - 315 | 21100101 |  |  |  | DE | 44151010
200010570 | UEBERG.PE/ST,SDR11,PN10,DN80/DPE90,m.SS | 435.19 | EUR | 2022-12-01 | 1 | 6 | ST | 1 | 1 | 1 | 255 | 255338 | 255338004 | V450 |  | Übergangsstück PE/Stahl Typ PESVS mit Schrumpfschlauch d 90 mm, DN 80 mm | 37060590 |  |  | 10 |  | 73079980
200010571 | UEBERG.PE/ST,SDR11,PN10,DN100/DPE110,m.S | 518.75 | EUR | 2022-12-01 | 1 | 8.3 | ST | 1 | 1 | 1 | 255 | 255338 | 255338004 | V450 |  | Übergangsstück PE/Stahl Typ PESVS mit Schrumpfschlauch d 110 mm, DN 100 mm | 37060590 |  |  | 10 |  | 73079980
200010572 | UEBERG.PE/STSDR11PN10DN100/DPE125m.S | 539.78 | EUR | 2022-12-01 | 1 | 14 | ST | 1 | 1 | 1 | 255 | 255338 | 255338004 | V450 |  | Übergangsstück PE/Stahl Typ PESVS mit Schrumpfschlauch d 125 mm, DN 100 mm | 37060590 |  |  | 2 |  | 73079980
200010573 | UEBERG.PE/ST,SDR11,PN10,DN150/DPE160,m.S | 859.16 | EUR | 2022-12-01 | 1 | 16.5 | ST | 1 | 1 | 1 | 255 | 255338 | 255338004 | V450 |  | Übergangsstück PE/Stahl Typ PESVS mit Schrumpfschlauch d 160 mm, DN 150 mm | 37060590 |  |  | 10 |  | 73079980
200010574 | UEBERG.PE/STSDR11PN10DN150/DPE180m.S | 952.8 | EUR | 2022-12-01 | 1 | 17.5 | ST | 1 | 1 | 1 | 255 | 255338 | 255338004 | V450 |  | Übergangsstück PE/Stahl Typ PESVS mit Schrumpfschlauch d 180 mm, DN 150 mm | 37060590 |  |  | 2 |  | 73079980
200010575 | UEBERG.PE/ST,SDR11,PN10,DN200/DPE225,m.S | 1294.55 | EUR | 2022-12-01 | 1 | 29.1 | ST |  |  |  | 255 | 255338 | 255338004 | V450 |  | Übergangsstück PE/Stahl Typ PESVS mit Schrumpfschlauch d 225 mm, DN 200 mm | 37060590 |  |  | 10 |  | 73079980
200010590 | Sperrblasenadapter 77 mm | 1044.11 | EUR | 2022-12-01 | 1 | 5.15 | ST |  |  |  | 251 | 251313 | 251313001 | V320 |  | Sperrblasenadapter Mit Messingstopfen d 110 - 3½" mm | 37200191 |  |  | 2 | DE | 84819000
200010591 | Venturistutzen auf 21/2" Innengewinde | 280.51 | EUR | 2022-12-01 | 1 | 2 | ST | 1 |  |  | 251 | 251305 | 251305999 | V614 |  | Venturistutzen 2 1/2" Innengewinde | 36419190 |  |  | 10
200010592 | Venturistutzen auf 31/2" Innengewinde | 351.56 | EUR | 2022-12-01 | 1 | 3.5 | ST | 1 |  |  | 251 | 251305 | 251305999 | V614 |  | Venturistutzen 3 1/2" Innengewinde | 36419190 |  |  | 10
200010595 | Adapterset DAV-EG GW336 | 95.67 | EUR | 2022-12-01 | 1 | 0.32 | ST | 1 | 1 | 1 | 251 | 251308 | 251308003 | V460 |  | Adapterset DAV-EG | 37060790 |  |  | 10 |  | 39174000
200010596 | EG - E+ DAV, tel. 0,75-1,10m, DVGW GW336 | 202.26 | EUR | 2022-12-01 | 1 | 2.5 | ST | 1 | 1 | 1 | 251 | 251308 | 251308003 | V460 |  | Einbaugarnitur für ELGEF Plus DAV teleskop GW 336 d-d 32 ‐ 63 mm, Rohrdeckung 0.75-1.10 | 22150420 |  |  | 10 | DE | 39174000
200010597 | EG – E+ DAV, tel. 1,10-1,70, DVGW336 | 250.44 | EUR | 2022-12-01 | 1 | 2.7 | ST |  |  |  | 251 | 251308 | 251308003 | V460 |  | Einbaugarnitur für ELGEF Plus DAV teleskop GW 336 d-d 32 ‐ 63 mm, Rohrdeckung 1.10-1.70 | 22150420 |  |  | 10 | DE | 39174000
200010598 | EG – E+ DAV, tel. 1,60-2,50, DVGW336 | 292.1 | EUR | 2022-12-01 | 1 | 3.1 | ST |  |  |  | 251 | 251308 | 251308003 | V460 |  | Einbaugarnitur für ELGEF Plus DAV teleskop GW 336 d-d 32 ‐ 63 mm, Rohrdeckung 1.60-2.50 | 22150420 |  |  |  | DE | 39174000
200010690 | Gasausbläser d250 GF-DAV mit Stopfen1" | 2235.14 | EUR | 2022-12-01 | 1 | 7.4 | ST |  |  |  | 251 | 251313 | 251313009 | V321 |  | Gasausbläser mit Anschlussschelle für Rohrdeckung 0,7 - 1,0 m d 32 mm, Rp 1 inch | 37069190 |  |  |  |  | 84818099
200010691 | Gasausbläser d250 GF-DAV mit Stopfen2" | 2242.71 | EUR | 2022-12-01 | 1 | 7.4 | ST |  |  |  | 251 | 251313 | 251313009 | V321 |  | Gasausbläser mit Anschlussschelle für Rohrdeckung 0,7 - 1,0 m d 63 mm, Rp 2 inch | 37069190 |  |  |  |  | 39174000
200010692 | Gasausbläser d280 GF-DAV mit Stopfen1" | 2235.14 | EUR | 2022-12-01 | 1 | 7.5 | ST |  |  |  | 251 | 251313 | 251313009 | V321 |  | Gasausbläser mit Anschlussschelle für Rohrdeckung 0,7 - 1,0 m d 32 mm, Rp 1 inch | 37069190 |  |  |  |  | 84818099
200010693 | Gasausbläser d280 GF-DAV mit Stopfen2" | 2242.71 | EUR | 2022-12-01 | 1 | 7.5 | ST | 1 |  |  | 251 | 251313 | 251313009 | V321 |  | Gasausbläser mit Anschlussschelle für Rohrdeckung 0,7 - 1,0 m d 63 mm, Rp 2 inch | 37069190 |  |  |  |  | 84818099
200010694 | Gasausbläser d315 GF-DAV mit Stopfen1" | 2258.95 | EUR | 2022-12-01 | 1 | 7.6 | ST |  |  |  | 251 | 251313 | 251313009 | V321 |  | Gasausbläser mit Anschlussschelle für Rohrdeckung 0,7 - 1,0 m d 32 mm, Rp 1 inch | 37069190 |  |  | 10 |  | 84818099
200010695 | Gasausbläser d315 GF-DAV mit Stopfen2" | 2261.96 | EUR | 2022-12-01 | 1 | 7.6 | ST |  |  |  | 251 | 251313 | 251313009 | V321 |  | Gasausbläser mit Anschlussschelle für Rohrdeckung 0,7 - 1,0 m d 63 mm, Rp 2 inch | 37069190 |  |  |  |  | 84818099
200010696 | Gasausbläser d355 GF-DAV mit Stopfen1" | 2258.95 | EUR | 2022-12-01 | 1 | 7.7 | ST |  |  |  | 251 | 251313 | 251313009 | V321 |  | Gasausbläser mit Anschlussschelle für Rohrdeckung 0,7 - 1,0 m d 32 mm, Rp 1 inch | 37069190 |  |  |  |  | 84818099
200010697 | Gasausbläser d355 GF-DAV mit Stopfen2" | 2261.96 | EUR | 2022-12-01 | 1 | 7.7 | ST |  |  |  | 251 | 251313 | 251313009 | V321 |  | Gasausbläser mit Anschlussschelle für Rohrdeckung 0,7 - 1,0 m d 63 mm, Rp 2 inch | 37069190 |  |  |  |  | 84818099
200010703 | PE100-RC Bogen univ. 90° SDR11 90x8,2 | 101.34 | EUR | 2022-12-01 | 1 | 30.8 | ST |  |  |  | 251 | 251301 | 251301010 | V130 |  | Bogen PE100-RC univ. 90° SDR11 d 90 mm | 37060501 |  |  |  | DE | 39174000
200010704 | PE100-RC Bogen univ. 90° SDR11 110x10 | 160.29 | EUR | 2022-12-01 | 1 | 20.5 | ST |  |  |  | 251 | 251301 | 251301010 | V130 |  | Bogen PE100-RC univ. 90° SDR11 d 110 mm | 37060501 |  |  |  | DE | 39174000
200010705 | PE100-RC Bogen univ.90° SDR11 125x11,4 | 237.29 | EUR | 2022-12-01 | 1 | 31.1 | ST |  |  |  | 251 | 251301 | 251301010 | V130 |  | Bogen PE100-RC univ. 90° SDR11 d 125 mm | 37060501 |  |  |  | DE | 39174000
200010706 | PE100-RC Bogen univ.90° SDR11 140x12,7 | 364.3 | EUR | 2022-12-01 | 1 | 31.1 | ST |  |  |  | 251 | 251301 | 251301010 | V130 |  | Bogen PE100-RC univ. 90° SDR11 d 140 mm | 37060501 |  |  |  | DE | 39174000
200010707 | PE100-RC Bogen univ.90° SDR11 160x14,6 | 381.62 | EUR | 2022-12-01 | 1 | 31.1 | ST |  |  |  | 251 | 251301 | 251301010 | V130 |  | Bogen PE100-RC univ. 90° SDR11 d 160 mm | 37060501 |  |  | 10 | DE | 39174000
200010708 | PE100-RC Bogen univ.90° SDR11 180x16,4 | 480.23 | EUR | 2022-12-01 | 1 | 38.9 | ST |  |  |  | 251 | 251301 | 251301010 | V130 |  | Bogen PE100-RC univ. 90° SDR11 d 180 mm | 37060501 |  |  | 10 | DE | 39174000
200010709 | PE100-RC Bogen univ.90° SDR11 200x18,2 | 505.31 | EUR | 2022-12-01 | 1 | 26.7 | ST |  |  |  | 251 | 251301 | 251301010 | V130 |  | Bogen PE100-RC univ. 90° SDR11 d 200 mm | 37060501 |  |  | 10 | DE | 39174000
200010710 | PE100-RC Bogen univ.90° SDR11 225x20,5 | 669.91 | EUR | 2022-12-01 | 1 | 52.6 | ST |  |  |  | 251 | 251301 | 251301010 | V130 |  | Bogen PE100-RC univ. 90° SDR11 d 225 mm | 37060501 |  |  |  | DE | 39174000
200010711 | PE100-RC Bogen univ.90° SDR11 250x22,7 | 1040.62 | EUR | 2022-12-01 | 1 | 52.6 | ST |  |  |  | 251 | 251301 | 251301010 | V130 |  | Bogen PE100-RC univ. 90° SDR11 d 250 mm | 37060501 |  |  | 10 | DE | 39174000
200010712 | PE100-RC Bogen univ.90° SDR11 280x25,4 | 1353.79 | EUR | 2022-12-01 | 1 | 52.6 | ST |  |  |  | 251 | 251301 | 251301010 | V130 |  | Bogen PE100-RC univ. 90° SDR11 d 280 mm | 37060501 |  |  | 10 | DE | 39174000
200010713 | PE100-RC Bogen univ.90° SDR11 315x28,6 | 1871.19 | EUR | 2022-12-01 | 1 | 65.8 | ST |  |  |  | 251 | 251301 | 251301010 | V130 |  | Bogen PE100-RC univ. 90° SDR11 d 315 mm | 37060501 |  |  |  | DE | 39174000
200010714 | PE100-RC Bogen univ.90° SDR11 355x32,2 | 4831.56 | EUR | 2022-12-01 | 1 | 44.9 | ST |  |  |  | 251 | 251301 | 251301010 | V130 |  | Bogen PE100-RC univ. 90° SDR11 d 355 mm | 37060501 |  |  |  | DE | 39174000
200010723 | PE100-RC Bogen univ. 90° SDR17 90x5,4 | 132.06 | EUR | 2022-12-01 | 1 | 0.9 | ST |  |  |  | 251 | 251301 | 251301010 | V130 |  | Bogen PE100-RC univ. 90° SDR17 d 90 mm | 37060501 |  |  | 10 | DE | 39174000
200010724 | PE100-RC Bogen univ. 90° SDR17 110x6,6 | 165.36 | EUR | 2022-12-01 | 1 | 1.3 | ST |  |  |  | 251 | 251301 | 251301010 | V130 |  | Bogen PE100-RC univ. 90° SDR17 d 110 mm | 37060501 |  |  | 10 | DE | 39174000
200010725 | PE100-RC Bogen univ. 90° SDR17 125x7,4 | 191.21 | EUR | 2022-12-01 | 1 | 2.2 | ST |  |  |  | 251 | 251301 | 251301010 | V130 |  | Bogen PE100-RC univ. 90° SDR17 d 125 mm | 37060501 |  |  |  | DE | 39174000
200010726 | PE100-RC Bogen univ. 90° SDR17 140x8,3 | 220.77 | EUR | 2022-12-01 | 1 | 3.2 | ST |  |  |  | 251 | 251301 | 251301010 | V130 |  | Bogen PE100-RC univ. 90° SDR17 d 140 mm | 37060501 |  |  |  | DE | 39174000
200010727 | PE100-RC Bogen univ. 90° SDR17 160x9,5 | 249.15 | EUR | 2022-12-01 | 1 | 4.1 | ST |  |  |  | 251 | 251301 | 251301010 | V130 |  | Bogen PE100-RC univ. 90° SDR17 d 160 mm | 37060501 |  |  |  | DE | 39174000
200010728 | PE100-RC Bogen univ.90° SDR17 180x10,7 | 397.94 | EUR | 2022-12-01 | 1 | 5.2 | ST |  |  |  | 251 | 251301 | 251301010 | V130 |  | Bogen PE100-RC univ. 90° SDR17 d 180 mm | 37060501 |  |  | 10 | DE | 39174000
200010729 | PE100-RC Bogen univ.90° SDR17 200x11,9 | 478.3 | EUR | 2022-12-01 | 1 | 7.8 | ST |  |  |  | 251 | 251301 | 251301010 | V130 |  | Bogen PE100-RC univ. 90° SDR17 d 200 mm | 37060501 |  |  |  | DE | 39174000
200010730 | PE100-RC Bogen univ.90° SDR17 225x13,4 | 564.05 | EUR | 2022-12-01 | 1 | 12.5 | ST |  |  |  | 251 | 251301 | 251301010 | V130 |  | Bogen PE100-RC univ. 90° SDR17 d 225 mm | 37060501 |  |  | 10 | DE | 39174000
200010731 | PE100-RC Bogen univ.90° SDR17 250x14,8 | 935.77 | EUR | 2022-12-01 | 1 | 15 | ST |  |  |  | 251 | 251301 | 251301010 | V130 |  | Bogen PE100-RC univ. 90° SDR17 d 250 mm | 37060501 |  |  |  | DE | 39174000
200010732 | PE100-RC Bogen univ.90° SDR17 280x16,6 | 1217.61 | EUR | 2022-12-01 | 1 | 13.4 | ST |  |  |  | 251 | 251301 | 251301010 | V130 |  | Bogen PE100-RC univ. 90° SDR17 d 280 mm | 37060501 |  |  | 10 | DE | 39174000
200010733 | PE100-RC Bogen univ.90° SDR17 315x18,7 | 1682.48 | EUR | 2022-12-01 | 1 | 18.5 | ST |  |  |  | 251 | 251301 | 251301010 | V130 |  | Bogen PE100-RC univ. 90° SDR17 d 315 mm | 37060501 |  |  |  | DE | 39174000
200010734 | PE100-RC Bogen univ.90° SDR17 355x21,1 | 3211.34 | EUR | 2022-12-01 | 1 | 28 | ST |  |  |  | 251 | 251301 | 251301010 | V130 |  | Bogen PE100-RC univ. 90° SDR17 d 355 mm | 37060501 |  |  | 10 | DE | 39174000
200010785 | Sperrblasenschelle Met. NBR 2-21/2" 90 | 2081.89 | EUR | 2022-12-01 | 1 | 1.7 | ST |  |  |  | 251 | 251313 | 251313001 | V320 |  | Sperrblasenschelle (Metall) für PE80-Rohre mit Anomalie d 90 mm, Rp 2 1/2 - 2 inch | 23149190 |  |  |  | DE | 39174000
200010786 | Sperrblasenschelle Met. NBR 2-21/2" 110 | 2243.29 | EUR | 2022-12-01 | 1 | 2.2 | ST |  |  |  | 251 | 251313 | 251313001 | V320 |  | Sperrblasenschelle (Metall) für PE80-Rohre mit Anomalie d 110 mm, Rp 2 1/2 - 2 inch | 23149190 |  |  |  | DE | 39174000
200010787 | Sperrblasenschelle Met. NBR 2-21/2"160 | 2888.75 | EUR | 2022-12-01 | 1 | 2.8 | ST |  |  |  | 251 | 251313 | 251313001 | V320 |  | Sperrblasenschelle (Metall) für PE80-Rohre mit Anomalie d 160 mm, Rp 2 1/2 - 2 inch | 23149190 |  |  |  | DE | 39174000
200010788 | Sperrblasenschelle Met. NBR 2-21/2"225 | 4018.52 | EUR | 2022-12-01 | 1 | 3.5 | ST |  |  |  | 251 | 251313 | 251313001 | V320 |  | Sperrblasenschelle (Metall) für PE80-Rohre mit Anomalie d 225 mm, Rp 2 1/2 - 2 inch | 23149190 |  |  |  | DE | 39174000
200010838 | MULTI/JOINT Werkzeugkoffer VGD komplett | 1812.05 | EUR | 2022-12-01 | 1 | 7.84 | ST |  |  |  | 154 | 154329 | 154329012 | V601 |  | Werkzeugkoffer für die korrekte Montage von MULTI/JOINT® Kupplungen Bezeichnung MULTI/JOINT Werkzeugkoffer komplett | 21040190 |  |  |  | DE | 82060000
200010958 | MJ Endkappe blind 3207 NBR DN80 | 335.11 | EUR | 2022-12-01 | 1 | 4.7 | ST |  |  | 75 | 154 | 154323 | 154323061 | V607 |  | MJ Endkappe blind 3207 NBR DN80 | 37209090 |  |  | 10 | NL | 73071110
200010959 | MJ Endkappe blind 3207 NBR DN150 | 709.19 | EUR | 2022-12-01 | 1 | 10.7 | ST |  |  | 60 | 154 | 154323 | 154323061 | V607 |  | MJ Endkappe blind 3207 NBR DN150 | 37209090 |  |  | 10 | NL | 73071110
200011067 | Anbohrs. Supra 360° d110/90 PE100 SDR11 | 991.07 | EUR | 2022-12-01 | 1 | 4.504 | ST | 1 | 1 |  | 251 | 251313 | 251313012 | V323 |  | Anbohrschelle Supraflow, mit 360° drehbarem Abgang Anwendungsbereich: Gasversorgung (10 bar) d 110 mm, d1 90 mm | 37069190 |  |  |  |  | 39174000
200011068 | Anbohrs. Supra 360° d125/90 PE100 SDR11 | 1013.46 | EUR | 2022-12-01 | 1 | 4.514 | ST | 1 | 1 |  | 251 | 251313 | 251313012 | V323 |  | Anbohrschelle Supraflow, mit 360° drehbarem Abgang Anwendungsbereich: Gasversorgung (10 bar) d 125 mm, d1 90 mm | 37069190 |  |  |  |  | 39174000
200011069 | Anbohrs. Supra 360° d140/90 PE100 SDR11 | 1028.08 | EUR | 2022-12-01 | 1 | 4.362 | ST | 1 | 1 |  | 251 | 251313 | 251313012 | V323 |  | Anbohrschelle Supraflow, mit 360° drehbarem Abgang Anwendungsbereich: Gasversorgung (10 bar) d 140 mm, d1 90 mm | 37069190 |  |  |  |  | 39174000
200011070 | Anbohrs. Supra 360° d160/90 PE100 SDR11 | 1028.08 | EUR | 2022-12-01 | 1 | 4.829 | ST | 1 | 1 |  | 251 | 251313 | 251313012 | V323 |  | Anbohrschelle Supraflow, mit 360° drehbarem Abgang Anwendungsbereich: Gasversorgung (10 bar) d 160 mm, d1 90 mm | 37069190 |  |  |  |  | 39174000
200011071 | Anbohrs. Supra 360° d180/90 PE100 SDR11 | 1034.05 | EUR | 2022-12-01 | 1 | 5.052 | ST | 1 | 1 |  | 251 | 251313 | 251313012 | V323 |  | Anbohrschelle Supraflow, mit 360° drehbarem Abgang Anwendungsbereich: Gasversorgung (10 bar) d 180 mm, d1 90 mm | 37069190 |  |  |  |  | 39174000
200011072 | Anbohrs. Supra 360° d200/90 PE100 SDR11 | 1038.57 | EUR | 2022-12-01 | 1 | 5.183 | ST | 1 | 1 |  | 251 | 251313 | 251313012 | V323 |  | Anbohrschelle Supraflow, mit 360° drehbarem Abgang Anwendungsbereich: Gasversorgung (10 bar) d 200 mm, d1 90 mm | 37069190 |  |  |  | ES | 39174000
200011073 | Anbohrs. Supra 360° d225/90 PE100 SDR11 | 1044.95 | EUR | 2022-12-01 | 1 | 5.386 | ST | 1 | 1 |  | 251 | 251313 | 251313012 | V323 |  | Anbohrschelle Supraflow, mit 360° drehbarem Abgang Anwendungsbereich: Gasversorgung (10 bar) d 225 mm, d1 90 mm | 37069190 |  |  |  | ES | 39174000
200011074 | Anbohrs. Supra 360° d250/90 PE100 SDR11 | 1054.73 | EUR | 2022-12-01 | 1 | 5.525 | ST | 1 | 1 |  | 251 | 251313 | 251313012 | V323 |  | Anbohrschelle Supraflow, mit 360° drehbarem Abgang Anwendungsbereich: Gasversorgung (10 bar) d 250 mm, d1 90 mm | 37069190 |  |  |  | ES | 39174000
200011075 | Anbohrs. Supra 360° d280/90 PE100 SDR11 | 1137.66 | EUR | 2022-12-01 | 1 | 4.622 | ST | 1 | 1 |  | 251 | 251313 | 251313012 | V323 |  | Anbohrschelle Supraflow, mit 360° drehbarem Abgang Anwendungsbereich: Gasversorgung (10 bar) d 280 mm, d1 90 mm | 37069190 |  |  |  | ES | 39174000
200011076 | Anbohrs. Supra 360° d315/90 PE100 SDR11 | 1160.19 | EUR | 2022-12-01 | 1 | 4.594 | ST | 1 | 1 |  | 251 | 251313 | 251313012 | V323 |  | Anbohrschelle Supraflow, mit 360° drehbarem Abgang Anwendungsbereich: Gasversorgung (10 bar) d 315 mm, d1 90 mm | 37069190 |  |  |  | ES | 39174000
200011077 | Anbohrs. Supra 360° d110/110 PE100 SDR11 | 1419.79 | EUR | 2022-12-01 | 1 | 5.724 | ST | 1 | 1 |  | 251 | 251313 | 251313012 | V323 |  | Anbohrschelle Supraflow, mit 360° drehbarem Abgang Anwendungsbereich: Gasversorgung (10 bar) d 110 mm, d1 110 mm | 37069190 |  |  |  | ES | 39174000
200011078 | Anbohrs. Supra 360° d125/110 PE100 SDR11 | 1442.24 | EUR | 2022-12-01 | 1 | 5.79 | ST | 1 | 1 |  | 251 | 251313 | 251313012 | V323 |  | Anbohrschelle Supraflow, mit 360° drehbarem Abgang Anwendungsbereich: Gasversorgung (10 bar) d 125 mm, d1 110 mm | 37069190 |  |  |  | ES | 39174000
200011079 | Anbohrs. Supra 360° d140/110 PE100 SDR11 | 1457.01 | EUR | 2022-12-01 | 1 | 5.587 | ST | 1 | 1 |  | 251 | 251313 | 251313012 | V323 |  | Anbohrschelle Supraflow, mit 360° drehbarem Abgang Anwendungsbereich: Gasversorgung (10 bar) d 140 mm, d1 110 mm | 37069190 |  |  |  | ES | 39174000
200011080 | Anbohrs. Supra 360° d160/110 PE100 SDR11 | 1457.01 | EUR | 2022-12-01 | 1 | 6.282 | ST | 1 | 1 |  | 251 | 251313 | 251313012 | V323 |  | Anbohrschelle Supraflow, mit 360° drehbarem Abgang Anwendungsbereich: Gasversorgung (10 bar) d 160 mm, d1 110 mm | 37069190 |  |  |  |  | 39174000
200011081 | Anbohrs. Supra 360° d180/110 PE100 SDR11 | 1462.98 | EUR | 2022-12-01 | 1 | 6.465 | ST | 1 | 1 |  | 251 | 251313 | 251313012 | V323 |  | Anbohrschelle Supraflow, mit 360° drehbarem Abgang Anwendungsbereich: Gasversorgung (10 bar) d 180 mm, d1 110 mm | 37069190 |  |  |  |  | 39174000
200011082 | Anbohrs. Supra 360° d200/110 PE100 SDR11 | 1467.47 | EUR | 2022-12-01 | 1 | 6.663 | ST | 1 | 1 |  | 251 | 251313 | 251313012 | V323 |  | Anbohrschelle Supraflow, mit 360° drehbarem Abgang Anwendungsbereich: Gasversorgung (10 bar) d 200 mm, d1 110 mm | 37069190 |  |  |  |  | 39174000
200011083 | Anbohrs. Supra 360° d225/110 PE100 SDR11 | 1475.26 | EUR | 2022-12-01 | 1 | 7.1 | ST | 1 | 1 |  | 251 | 251313 | 251313012 | V323 |  | Anbohrschelle Supraflow, mit 360° drehbarem Abgang Anwendungsbereich: Gasversorgung (10 bar) d 225 mm, d1 110 mm | 37069190 |  |  |  |  | 39174000
200011084 | Anbohrs. Supra 360° d250/110 PE100 SDR11 | 1484.65 | EUR | 2022-12-01 | 1 | 6.958 | ST | 1 | 1 |  | 251 | 251313 | 251313012 | V323 |  | Anbohrschelle Supraflow, mit 360° drehbarem Abgang Anwendungsbereich: Gasversorgung (10 bar) d 250 mm, d1 110 mm | 37069190 |  |  |  | ES | 39174000
200011085 | Anbohrs. Supra 360° d280/110 PE100 SDR11 | 1561.9 | EUR | 2022-12-01 | 1 | 5.995 | ST | 1 | 1 |  | 251 | 251313 | 251313012 | V323 |  | Anbohrschelle Supraflow, mit 360° drehbarem Abgang Anwendungsbereich: Gasversorgung (10 bar) d 280 mm, d1 110 mm | 37069190 |  |  |  | ES | 39174000
200011086 | Anbohrs. Supra 360° d315/110 PE100 SDR11 | 1584.42 | EUR | 2022-12-01 | 1 | 5.997 | ST | 1 | 1 |  | 251 | 251313 | 251313012 | V323 |  | Anbohrschelle Supraflow, mit 360° drehbarem Abgang Anwendungsbereich: Gasversorgung (10 bar) d 315 mm, d1 110 mm | 37069190 |  |  |  | ES | 39174000
200011087 | Anbohrs. Supra 360° d355/110 PE100 SDR11 | 1584.42 | EUR | 2022-12-01 | 1 | 5.997 | ST | 1 | 1 |  | 251 | 251313 | 251313012 | V323 |  | Anbohrschelle Supraflow, mit 360° drehbarem Abgang Anwendungsbereich: Gasversorgung (10 bar) d 355 mm, d1 110 mm | 37069190 |  |  |  | ES | 39174000
200011088 | Anbohrs. Supra 360° d400/110 PE100 SDR11 | 1584.42 | EUR | 2022-12-01 | 1 | 5.816 | ST | 1 | 1 |  | 251 | 251313 | 251313012 | V323 |  | Anbohrschelle Supraflow, mit 360° drehbarem Abgang Anwendungsbereich: Gasversorgung (10 bar) d 400 mm, d1 110 mm | 37069190 |  |  |  | ES | 39174000
200011089 | Anbohrs. Supra 360° d160/125 PE100 SDR11 | 1609.99 | EUR | 2022-12-01 | 1 | 9.282 | ST | 1 | 1 |  | 251 | 251313 | 251313012 | V323 |  | Anbohrschelle Supraflow, mit 360° drehbarem Abgang Anwendungsbereich: Gasversorgung (10 bar) d 160 mm, d1 125 mm | 37069190 |  |  |  | ES | 39174000
200011090 | Anbohrs. Supra 360° d180/125 PE100 SDR11 | 1615.99 | EUR | 2022-12-01 | 1 | 9.515 | ST | 1 | 1 |  | 251 | 251313 | 251313012 | V323 |  | Anbohrschelle Supraflow, mit 360° drehbarem Abgang Anwendungsbereich: Gasversorgung (10 bar) d 180 mm, d1 125 mm | 37069190 |  |  |  | ES | 39174000
200011091 | Anbohrs. Supra 360° d200/125 PE100 SDR11 | 1620.25 | EUR | 2022-12-01 | 1 | 9.628 | ST | 1 | 1 |  | 251 | 251313 | 251313012 | V323 |  | Anbohrschelle Supraflow, mit 360° drehbarem Abgang Anwendungsbereich: Gasversorgung (10 bar) d 200 mm, d1 125 mm | 37069190 |  |  |  | ES | 39174000
200011092 | Anbohrs. Supra 360° d225/125 PE100 SDR11 | 1628.93 | EUR | 2022-12-01 | 1 | 9.812 | ST | 1 | 1 |  | 251 | 251313 | 251313012 | V323 |  | Anbohrschelle Supraflow, mit 360° drehbarem Abgang Anwendungsbereich: Gasversorgung (10 bar) d 225 mm, d1 125 mm | 37069190 |  |  |  | ES | 39174000
200011093 | Anbohrs. Supra 360° d250/125 PE100 SDR11 | 1638.61 | EUR | 2022-12-01 | 1 | 10 | ST | 1 | 1 |  | 251 | 251313 | 251313012 | V323 |  | Anbohrschelle Supraflow, mit 360° drehbarem Abgang Anwendungsbereich: Gasversorgung (10 bar) d 250 mm, d1 125 mm | 37069190 |  |  |  | ES | 39174000
200011094 | Anbohrs. Supra 360° d280/125 PE100 SDR11 | 1710.21 | EUR | 2022-12-01 | 1 | 9.03 | ST | 1 | 1 |  | 251 | 251313 | 251313012 | V323 |  | Anbohrschelle Supraflow, mit 360° drehbarem Abgang Anwendungsbereich: Gasversorgung (10 bar) d 280 mm, d1 125 mm | 37069190 |  |  |  | ES | 39174000
200011095 | Anbohrs. Supra 360° d315/125 PE100 SDR11 | 1732.75 | EUR | 2022-12-01 | 1 | 9.03 | ST | 1 | 1 |  | 251 | 251313 | 251313012 | V323 |  | Anbohrschelle Supraflow, mit 360° drehbarem Abgang Anwendungsbereich: Gasversorgung (10 bar) d 315 mm, d1 125 mm | 37069190 |  |  |  | ES | 39174000
200011096 | Anbohrs. Supra 360° d355/125 PE100 SDR11 | 1732.75 | EUR | 2022-12-01 | 1 | 9.03 | ST | 1 | 1 |  | 251 | 251313 | 251313012 | V323 |  | Anbohrschelle Supraflow, mit 360° drehbarem Abgang Anwendungsbereich: Gasversorgung (10 bar) d 355 mm, d1 125 mm | 37069190 |  |  |  | ES | 39174000
200011097 | Anbohrs. Supra 360° d400/125 PE100 SDR11 | 1732.75 | EUR | 2022-12-01 | 1 | 8.869 | ST | 1 | 1 |  | 251 | 251313 | 251313012 | V323 |  | Anbohrschelle Supraflow, mit 360° drehbarem Abgang Anwendungsbereich: Gasversorgung (10 bar) d 400 mm, d1 125 mm | 37069190 |  |  |  | ES | 39174000
200011099 | Anbohrschelle Supra d315/160 PE100 SDR11 | 7124.18 | EUR | 2022-12-01 | 1 | 19.548 | ST | 1 | 1 |  | 251 | 251313 | 251313012 | V323 |  | Anbohrschelle Supraflow mit GF Anschlusssattel Topload Anwendungsbereich: Gasversorgung (10 bar) d 315 mm, d1 160 mm | 37069190 |  |  |  | ES | 39174000
200011100 | Anbohrschelle Supra d355/160 PE100 SDR11 | 7961.48 | EUR | 2022-12-01 | 1 | 19.348 | ST | 1 | 1 |  | 251 | 251313 | 251313012 | V323 |  | Anbohrschelle Supraflow mit GF Anschlusssattel Topload Anwendungsbereich: Gasversorgung (10 bar) d 355 mm, d1 160 mm | 37069190 |  |  |  | ES | 39174000
200011101 | Anbohrschelle Supra d400/160 PE100 SDR11 | 8327.37 | EUR | 2022-12-01 | 1 | 19.623 | ST | 1 | 1 |  | 251 | 251313 | 251313012 | V323 |  | Anbohrschelle Supraflow mit GF Anschlusssattel Topload Anwendungsbereich: Gasversorgung (10 bar) d 400 mm, d1 160 mm | 37069190 |  |  |  | ES | 39174000
200011102 | Anbohrschelle Supra d315/225 PE100 SDR11 | 13076.82 | EUR | 2022-12-01 | 1 | 24.508 | ST | 1 | 1 |  | 251 | 251313 | 251313012 | V323 |  | Anbohrschelle Supraflow mit GF Anschlusssattel Topload Anwendungsbereich: Gasversorgung (10 bar) d 315 mm, d1 225 mm | 37069190 |  |  |  |  | 39174000
200011103 | Anbohrschelle Supra d355/225 PE100 SDR11 | 13541.21 | EUR | 2022-12-01 | 1 | 24.594 | ST | 1 | 1 |  | 251 | 251313 | 251313012 | V323 |  | Anbohrschelle Supraflow mit GF Anschlusssattel Topload Anwendungsbereich: Gasversorgung (10 bar) d 355 mm, d1 225 mm | 37069190 |  |  |  | ES | 39174000
200011104 | Anbohrschelle Supra d400/225 PE100 SDR11 | 13959.87 | EUR | 2022-12-01 | 1 | 24.612 | ST | 1 | 1 |  | 251 | 251313 | 251313012 | V323 |  | Anbohrschelle Supraflow mit GF Anschlusssattel Topload Anwendungsbereich: Gasversorgung (10 bar) d 400 mm, d1 225 mm | 37069190 |  |  |  | ES | 39174000
200011110 | Anbohrs. Supra 360° GAS d450/90 SDR11 | 1160.19 | EUR | 2022-12-01 | 1 | 4.402 | ST | 1 | 1 |  | 251 | 251313 | 251313012 | V323 |  | Anbohrs. Supra 360° GAS d450/90 SDR11 | 37060506 |  |  |  | ES | 39174000
200011123 | Werkzeug Anbohr-T Supraflow | 3126.99 | EUR | 2022-12-01 | 1 | 1 | ST | 1 | 1 |  | 251 | 251305 | 251305009 | W100 |  | Anbohrwerkzeug Supraflow | 21043290 |  |  |  | ES | 82075090
200011130 | Anbohrs.Supra360°Inox d110/90 PE100SDR11 | 1492.89 | EUR | 2022-12-01 | 1 | 4.504 | ST | 1 | 1 |  | 251 | 251313 | 251313012 | V323 |  | Anbohrschelle Supraflow, Edelstahl, mit 360° drehbarem Abgang Anwendungsbereich: Wasser- und Trinkwasserversorgung (16 bar) d 110 mm, d1 90 mm | 37069190 |  |  |  | ES | 39174000
200011131 | Anbohrs.Supra360°Inox d125/90 PE100SDR11 | 1515.71 | EUR | 2022-12-01 | 1 | 4.514 | ST | 1 | 1 |  | 251 | 251313 | 251313012 | V323 |  | Anbohrschelle Supraflow, Edelstahl, mit 360° drehbarem Abgang Anwendungsbereich: Wasser- und Trinkwasserversorgung (16 bar) d 125 mm, d1 90 mm | 37069190 |  |  |  | ES | 39174000
200011132 | Anbohrs.Supra360°Inox d140/90 PE100SDR11 | 1530.62 | EUR | 2022-12-01 | 1 | 4.362 | ST | 1 | 1 |  | 251 | 251313 | 251313012 | V323 |  | Anbohrschelle Supraflow, Edelstahl, mit 360° drehbarem Abgang Anwendungsbereich: Wasser- und Trinkwasserversorgung (16 bar) d 140 mm, d1 90 mm | 37069190 |  |  |  | ES | 39174000
200011133 | Anbohrs.Supra360°Inox d160/90 PE100SDR11 | 1530.62 | EUR | 2022-12-01 | 1 | 4.829 | ST | 1 | 1 |  | 251 | 251313 | 251313012 | V323 |  | Anbohrschelle Supraflow, Edelstahl, mit 360° drehbarem Abgang Anwendungsbereich: Wasser- und Trinkwasserversorgung (16 bar) d 160 mm, d1 90 mm | 37069190 |  |  |  | ES | 39174000
200011134 | Anbohrs.Supra360°Inox d180/90 PE100SDR11 | 1536.71 | EUR | 2022-12-01 | 1 | 5.052 | ST | 1 | 1 |  | 251 | 251313 | 251313012 | V323 |  | Anbohrschelle Supraflow, Edelstahl, mit 360° drehbarem Abgang Anwendungsbereich: Wasser- und Trinkwasserversorgung (16 bar) d 180 mm, d1 90 mm | 37069190 |  |  |  | ES | 39174000
200011135 | Anbohrs.Supra360°Inox d200/90 PE100SDR11 | 1541.31 | EUR | 2022-12-01 | 1 | 5.183 | ST | 1 | 1 |  | 251 | 251313 | 251313012 | V323 |  | Anbohrschelle Supraflow, Edelstahl, mit 360° drehbarem Abgang Anwendungsbereich: Wasser- und Trinkwasserversorgung (16 bar) d 200 mm, d1 90 mm | 37069190 |  |  |  | ES | 39174000
200011136 | Anbohrs.Supra360°Inox d225/90 PE100SDR11 | 1547.83 | EUR | 2022-12-01 | 1 | 5.386 | ST | 1 | 1 |  | 251 | 251313 | 251313012 | V323 |  | Anbohrschelle Supraflow, Edelstahl, mit 360° drehbarem Abgang Anwendungsbereich: Wasser- und Trinkwasserversorgung (16 bar) d 225 mm, d1 90 mm | 37069190 |  |  |  | ES | 39174000
200011137 | Anbohrs.Supra360°Inox d250/90 PE100SDR11 | 1557.81 | EUR | 2022-12-01 | 1 | 5.525 | ST | 1 | 1 |  | 251 | 251313 | 251313012 | V323 |  | Anbohrschelle Supraflow, Edelstahl, mit 360° drehbarem Abgang Anwendungsbereich: Wasser- und Trinkwasserversorgung (16 bar) d 250 mm, d1 90 mm | 37069190 |  |  |  | ES | 39174000
200011138 | Anbohrs.Supra360°Inox d280/90 PE100SDR11 | 1642.4 | EUR | 2022-12-01 | 1 | 4.622 | ST | 1 | 1 |  | 251 | 251313 | 251313012 | V323 |  | Anbohrschelle Supraflow, Edelstahl, mit 360° drehbarem Abgang Anwendungsbereich: Wasser- und Trinkwasserversorgung (16 bar) d 280 mm, d1 90 mm | 37069190 |  |  |  | ES | 39174000
200011139 | Anbohrs.Supra360°Inox d315/90 PE100SDR11 | 1665.37 | EUR | 2022-12-01 | 1 | 4.594 | ST | 1 | 1 |  | 251 | 251313 | 251313012 | V323 |  | Anbohrschelle Supraflow, Edelstahl, mit 360° drehbarem Abgang Anwendungsbereich: Wasser- und Trinkwasserversorgung (16 bar) d 315 mm, d1 90 mm | 37069190 |  |  |  | ES | 39174000
200011140 | Anbohrs.Supra360°Inox d110/110PE100SDR11 | 2440.31 | EUR | 2022-12-01 | 1 | 5.724 | ST | 1 | 1 |  | 251 | 251313 | 251313012 | V323 |  | Anbohrschelle Supraflow, Edelstahl, mit 360° drehbarem Abgang Anwendungsbereich: Wasser- und Trinkwasserversorgung (16 bar) d 110 mm, d1 110 mm | 37069190 |  |  |  | ES | 39174000
200011141 | Anbohrs.Supra360°Inox d125/110PE100SDR11 | 2463.2 | EUR | 2022-12-01 | 1 | 5.79 | ST | 1 | 1 |  | 251 | 251313 | 251313012 | V323 |  | Anbohrschelle Supraflow, Edelstahl, mit 360° drehbarem Abgang Anwendungsbereich: Wasser- und Trinkwasserversorgung (16 bar) d 125 mm, d1 110 mm | 37069190 |  |  |  | ES | 39174000
200011142 | Anbohrs.Supra360°Inox d140/110PE100SDR11 | 2478.26 | EUR | 2022-12-01 | 1 | 5.587 | ST | 1 | 1 |  | 251 | 251313 | 251313012 | V323 |  | Anbohrschelle Supraflow, Edelstahl, mit 360° drehbarem Abgang Anwendungsbereich: Wasser- und Trinkwasserversorgung (16 bar) d 140 mm, d1 110 mm | 37069190 |  |  |  | ES | 39174000
200011143 | Anbohrs.Supra360°Inox d160/110PE100SDR11 | 2478.26 | EUR | 2022-12-01 | 1 | 6.282 | ST | 1 | 1 |  | 251 | 251313 | 251313012 | V323 |  | Anbohrschelle Supraflow, Edelstahl, mit 360° drehbarem Abgang Anwendungsbereich: Wasser- und Trinkwasserversorgung (16 bar) d 160 mm, d1 110 mm | 37069190 |  |  |  | ES | 39174000
200011144 | Anbohrs.Supra360°Inox d180/110PE100SDR11 | 2484.34 | EUR | 2022-12-01 | 1 | 6.465 | ST | 1 | 1 |  | 251 | 251313 | 251313012 | V323 |  | Anbohrschelle Supraflow, Edelstahl, mit 360° drehbarem Abgang Anwendungsbereich: Wasser- und Trinkwasserversorgung (16 bar) d 180 mm, d1 110 mm | 37069190 |  |  |  | ES | 39174000
200011145 | Anbohrs.Supra360°Inox d200/110PE100SDR11 | 2488.93 | EUR | 2022-12-01 | 1 | 6.663 | ST | 1 | 1 |  | 251 | 251313 | 251313012 | V323 |  | Anbohrschelle Supraflow, Edelstahl, mit 360° drehbarem Abgang Anwendungsbereich: Wasser- und Trinkwasserversorgung (16 bar) d 200 mm, d1 110 mm | 37069190 |  |  |  | ES | 39174000
200011146 | Anbohrs.Supra360°Inox d225/110PE100SDR11 | 2496.87 | EUR | 2022-12-01 | 1 | 7.1 | ST | 1 | 1 |  | 251 | 251313 | 251313012 | V323 |  | Anbohrschelle Supraflow, Edelstahl, mit 360° drehbarem Abgang Anwendungsbereich: Wasser- und Trinkwasserversorgung (16 bar) d 225 mm, d1 110 mm | 37069190 |  |  |  | ES | 39174000
200011147 | Anbohrs.Supra360°Inox d250/110PE100SDR11 | 2506.44 | EUR | 2022-12-01 | 1 | 6.958 | ST | 1 | 1 |  | 251 | 251313 | 251313012 | V323 |  | Anbohrschelle Supraflow, Edelstahl, mit 360° drehbarem Abgang Anwendungsbereich: Wasser- und Trinkwasserversorgung (16 bar) d 250 mm, d1 110 mm | 37069190 |  |  |  | ES | 39174000
200011148 | Anbohrs.Supra360°Inox d280/110PE100SDR11 | 2585.26 | EUR | 2022-12-01 | 1 | 5.995 | ST | 1 | 1 |  | 251 | 251313 | 251313012 | V323 |  | Anbohrschelle Supraflow, Edelstahl, mit 360° drehbarem Abgang Anwendungsbereich: Wasser- und Trinkwasserversorgung (16 bar) d 280 mm, d1 110 mm | 37069190 |  |  |  | ES | 39174000
200011149 | Anbohrs.Supra360°Inox d315/110PE100SDR11 | 2608.22 | EUR | 2022-12-01 | 1 | 5.997 | ST | 1 | 1 |  | 251 | 251313 | 251313012 | V323 |  | Anbohrschelle Supraflow, Edelstahl, mit 360° drehbarem Abgang Anwendungsbereich: Wasser- und Trinkwasserversorgung (16 bar) d 315 mm, d1 110 mm | 37069190 |  |  |  |  | 39174000
200011150 | Anbohrs.Supra360°Inox d160/125PE100SDR11 | 3383.65 | EUR | 2022-12-01 | 1 | 9.282 | ST | 1 | 1 |  | 251 | 251313 | 251313012 | V323 |  | Anbohrschelle Supraflow, Edelstahl, mit 360° drehbarem Abgang Anwendungsbereich: Wasser- und Trinkwasserversorgung (16 bar) d 160 mm, d1 125 mm | 37069190 |  |  |  | ES | 39174000
200011151 | Anbohrs.Supra360°Inox d180/125PE100SDR11 | 3389.77 | EUR | 2022-12-01 | 1 | 9.515 | ST | 1 | 1 |  | 251 | 251313 | 251313012 | V323 |  | Anbohrschelle Supraflow, Edelstahl, mit 360° drehbarem Abgang Anwendungsbereich: Wasser- und Trinkwasserversorgung (16 bar) d 180 mm, d1 125 mm | 37069190 |  |  |  | ES | 39174000
200011152 | Anbohrs.Supra360°Inox d200/125PE100SDR11 | 3394.13 | EUR | 2022-12-01 | 1 | 9.628 | ST | 1 | 1 |  | 251 | 251313 | 251313012 | V323 |  | Anbohrschelle Supraflow, Edelstahl, mit 360° drehbarem Abgang Anwendungsbereich: Wasser- und Trinkwasserversorgung (16 bar) d 200 mm, d1 125 mm | 37069190 |  |  |  | ES | 39174000
200011153 | Anbohrs.Supra360°Inox d225/125PE100SDR11 | 3402.96 | EUR | 2022-12-01 | 1 | 9.812 | ST | 1 | 1 |  | 251 | 251313 | 251313012 | V323 |  | Anbohrschelle Supraflow, Edelstahl, mit 360° drehbarem Abgang Anwendungsbereich: Wasser- und Trinkwasserversorgung (16 bar) d 225 mm, d1 125 mm | 37069190 |  |  |  | ES | 39174000
200011154 | Anbohrs.Supra360°Inox d250/125PE100SDR11 | 3412.86 | EUR | 2022-12-01 | 1 | 10 | ST | 1 | 1 |  | 251 | 251313 | 251313012 | V323 |  | Anbohrschelle Supraflow, Edelstahl, mit 360° drehbarem Abgang Anwendungsbereich: Wasser- und Trinkwasserversorgung (16 bar) d 250 mm, d1 125 mm | 37069190 |  |  |  | ES | 39174000
200011155 | Anbohrs.Supra360°Inox d280/125PE100SDR11 | 3485.89 | EUR | 2022-12-01 | 1 | 9.03 | ST | 1 | 1 |  | 251 | 251313 | 251313012 | V323 |  | Anbohrschelle Supraflow, Edelstahl, mit 360° drehbarem Abgang Anwendungsbereich: Wasser- und Trinkwasserversorgung (16 bar) d 280 mm, d1 125 mm | 37069190 |  |  |  | ES | 39174000
200011156 | Anbohrs.Supra360°Inox d315/125PE100SDR11 | 3508.86 | EUR | 2022-12-01 | 1 | 9.03 | ST | 1 | 1 |  | 251 | 251313 | 251313012 | V323 |  | Anbohrschelle Supraflow, Edelstahl, mit 360° drehbarem Abgang Anwendungsbereich: Wasser- und Trinkwasserversorgung (16 bar) d 315 mm, d1 125 mm | 37069190 |  |  |  | ES | 39174000
200011157 | Anbohrs.Supra360°Inox d355/125PE100SDR11 | 3508.86 | EUR | 2022-12-01 | 1 | 9.03 | ST | 1 | 1 |  | 251 | 251313 | 251313012 | V323 |  | Anbohrschelle Supraflow, Edelstahl, mit 360° drehbarem Abgang Anwendungsbereich: Wasser- und Trinkwasserversorgung (16 bar) d 355 mm, d1 125 mm | 37069190 |  |  |  | ES | 39174000
200011158 | Anbohrs.Supra360°Inox d400/125PE100SDR11 | 3508.86 | EUR | 2022-12-01 | 1 | 8.869 | ST | 1 | 1 |  | 251 | 251313 | 251313012 | V323 |  | Anbohrschelle Supraflow, Edelstahl, mit 360° drehbarem Abgang Anwendungsbereich: Wasser- und Trinkwasserversorgung (16 bar) d 400 mm, d1 125 mm | 37069190 |  |  |  | ES | 39174000
200011160 | Anbohrschelle Inox Supra d315/160 SDR11 | 8425.88 | EUR | 2022-12-01 | 1 | 16.53 | ST | 1 | 1 |  | 251 | 251313 | 251313012 | V323 |  | Anbohrschelle Supraflow, Edelstahl, mit GF Anschlusssattel Topload Anwendungsbereich: Wasser- und Trinkwasserversorgung (16 bar) d 315 mm, d1 160 mm | 37069190 |  |  |  | ES | 39174000
200011161 | Anbohrschelle Inox Supra d355/160 SDR11 | 9263.18 | EUR | 2022-12-01 | 1 | 16.53 | ST | 1 | 1 |  | 251 | 251313 | 251313012 | V323 |  | Anbohrschelle Supraflow, Edelstahl, mit GF Anschlusssattel Topload Anwendungsbereich: Wasser- und Trinkwasserversorgung (16 bar) d 355 mm, d1 160 mm | 37069190 |  |  |  | ES | 39174000
200011162 | Anbohrschelle Inox Supra d400/160 SDR11 | 9629.07 | EUR | 2022-12-01 | 1 | 16.369 | ST | 1 | 1 |  | 251 | 251313 | 251313012 | V323 |  | Anbohrschelle Supraflow, Edelstahl, mit GF Anschlusssattel Topload Anwendungsbereich: Wasser- und Trinkwasserversorgung (16 bar) d 400 mm, d1 160 mm | 37069190 |  |  |  | ES | 39174000
200011163 | Anbohrschelle Inox Supra d315/225 SDR11 | 17534.27 | EUR | 2022-12-01 | 1 | 24.508 | ST | 1 | 1 |  | 251 | 251313 | 251313012 | V323 |  | Anbohrschelle Supraflow, Edelstahl, mit GF Anschlusssattel Topload Anwendungsbereich: Wasser- und Trinkwasserversorgung (16 bar) d 315 mm, d1 225 mm | 37069190 |  |  |  | ES | 39174000
200011164 | Anbohrschelle Inox Supra d355/225 SDR11 | 18371.59 | EUR | 2022-12-01 | 1 | 24.594 | ST | 1 | 1 |  | 251 | 251313 | 251313012 | V323 |  | Anbohrschelle Supraflow, Edelstahl, mit GF Anschlusssattel Topload Anwendungsbereich: Wasser- und Trinkwasserversorgung (16 bar) d 355 mm, d1 225 mm | 37069190 |  |  |  | ES | 39174000
200011165 | Anbohrschelle Inox Supra d400/225 SDR11 | 18730.44 | EUR | 2022-12-01 | 1 | 24.612 | ST | 1 | 1 |  | 251 | 251313 | 251313012 | V323 |  | Anbohrschelle Supraflow, Edelstahl, mit GF Anschlusssattel Topload Anwendungsbereich: Wasser- und Trinkwasserversorgung (16 bar) d 400 mm, d1 225 mm | 37069190 |  |  |  | ES | 39174000
200011170 | Anbohr-T Supra d110-315/90 PE100 SDR11 | 907.67 | EUR | 2022-12-01 | 1 | 3.38 | ST | 1 | 1 |  | 251 | 251313 | 251313012 | V323 |  | Anbohr-T Supra d110-315/90 PE100 SDR11 | 37060506 |  |  |  | ES | 39174000
200011171 | Anbohr-T Supra d110-140/110 PE100 SDR11 | 1340.4 | EUR | 2022-12-01 | 1 | 4.5 | ST | 1 | 1 |  | 251 | 251313 | 251313012 | V323 |  | Anbohr-T Supra d110-140/110 PE100 SDR11 | 37060506 |  |  |  | ES | 39174000
200011172 | Anbohr-T Supra d160-400/110 PE100 SDR11 | 1340.4 | EUR | 2022-12-01 | 1 | 4.7 | ST | 1 | 1 |  | 251 | 251313 | 251313012 | V323 |  | Anbohr-T Supra d160-400/110 PE100 SDR11 | 37060506 |  |  |  | ES | 39174000
200011173 | Anbohr-T Supra d160-400/125 PE100 SDR11 | 1491.69 | EUR | 2022-12-01 | 1 | 7.5 | ST | 1 | 1 |  | 251 | 251313 | 251313012 | V323 |  | Anbohr-T Supra d160-400/125 PE100 SDR11 | 37060506 |  |  |  | ES | 39174000
200011174 | Anbohr-TSupraInox d110-315/90 PE100SDR11 | 1389.65 | EUR | 2022-12-01 | 1 | 3.38 | ST | 1 | 1 |  | 251 | 251313 | 251313012 | V323 |  | Anbohr-TSupraInox d110-315/90 PE100SDR11 | 37060506 |  |  |  | ES | 39174000
200011175 | Anbohr-TSupraInox d110-140/110PE100SDR11 | 2332.5 | EUR | 2022-12-01 | 1 | 4.5 | ST | 1 | 1 |  | 251 | 251313 | 251313012 | V323 |  | Anbohr-TSupraInox d110-140/110PE100SDR11 | 37060506 |  |  |  | ES | 39174000
200011176 | Anbohr-TSupraInox d160-315/110PE100SDR11 | 2332.5 | EUR | 2022-12-01 | 1 | 4.7 | ST | 1 | 1 |  | 251 | 251313 | 251313012 | V323 |  | Anbohr-TSupraInox d160-315/110PE100SDR11 | 37060506 |  |  |  | ES | 39174000
200011177 | Anbohr-TSupraInox d160-400/125PE100SDR11 | 3233.13 | EUR | 2022-12-01 | 1 | 7.5 | ST | 1 | 1 |  | 251 | 251313 | 251313012 | V323 |  | Anbohr-TSupraInox d160-400/125PE100SDR11 | 37060506 |  |  |  | ES | 39174000
200011603 | Kugelhahn 286 PP-H/EPDM L-H d32DN25 | 2340.77 | EUR | 2022-12-01 | 1 | 1.391 | ST | 1 |  |  | 339 | 339981 | 339981034 | I500 |  | KUGELHAHN 286 PP-H/EPDM L-H D32DN25 | 37010401 |  |  |  | CH | 84818081
200011651 | CF Rohrspannstock d 75mm bis d500mm | 949.66 | EUR | 2022-12-01 | 1 | 19.3 | ST |  |  |  | 2B3 | 2B3B73 | 2B3B73001 | I330 |  | Rohrspannstock d-d 75 - 500 mm | 21043290 |  |  |  | DE | 82057000
200011703 | PE100-RC Bogen univ. 45° SDR11 90x8,2 | 366.25 | EUR | 2022-12-01 | 1 | 14.6 | ST |  |  |  | 251 | 251301 | 251301010 | V130 |  | Bogen PE100-RC univ. 45° SDR11 d 90 mm | 37060501 |  |  | 10 |  | 39174000
200011704 | PE100-RC Bogen univ. 45° SDR11 110x10 | 475.57 | EUR | 2022-12-01 | 1 | 14.6 | ST |  |  |  | 251 | 251301 | 251301010 | V130 |  | Bogen PE100-RC univ. 45° SDR11 d 110 mm | 37060501 |  |  | 10 |  | 39174000
200011705 | PE100-RC Bogen univ.45° SDR11 125x11,4 | 532.76 | EUR | 2022-12-01 | 1 | 14.6 | ST |  |  |  | 251 | 251301 | 251301010 | V130 |  | Bogen PE100-RC univ. 45° SDR11 d 125 mm | 37060501 |  |  | 10 |  | 39174000
200011706 | PE100-RC Bogen univ.45° SDR11 140x12,7 | 602.59 | EUR | 2022-12-01 | 1 | 18.4 | ST |  |  |  | 251 | 251301 | 251301010 | V130 |  | Bogen PE100-RC univ. 45° SDR11 d 140 mm | 37060501 |  |  | 10 |  | 39174000
200011707 | PE100-RC Bogen univ.45° SDR11 160x14,6 | 709.56 | EUR | 2022-12-01 | 1 | 17.9 | ST |  |  |  | 251 | 251301 | 251301010 | V130 |  | Bogen PE100-RC univ. 45° SDR11 d 160 mm | 37060501 |  |  | 10 |  | 39174000
200011708 | PE100-RC Bogen univ.45° SDR11 180x16,4 | 1178.72 | EUR | 2022-12-01 | 1 | 17.9 | ST |  |  |  | 251 | 251301 | 251301010 | V130 |  | Bogen PE100-RC univ. 45° SDR11 d 180 mm | 37060501 |  |  | 10 |  | 39174000
200011709 | PE100-RC Bogen univ.45° SDR11 200x18,2 | 1425.75 | EUR | 2022-12-01 | 1 | 17.9 | ST |  |  |  | 251 | 251301 | 251301010 | V130 |  | Bogen PE100-RC univ. 45° SDR11 d 200 mm | 37060501 |  |  | 10 |  | 39174000
200011710 | PE100-RC Bogen univ.45° SDR11 225x20,5 | 1701.94 | EUR | 2022-12-01 | 1 | 17.9 | ST |  |  |  | 251 | 251301 | 251301010 | V130 |  | Bogen PE100-RC univ. 45° SDR11 d 225 mm | 37060501 |  |  | 10 |  | 39174000
200011711 | PE100-RC Bogen univ.45° SDR11 250x22,7 | 2020.94 | EUR | 2022-12-01 | 1 | 22 | ST |  |  |  | 251 | 251301 | 251301010 | V130 |  | Bogen PE100-RC univ. 45° SDR11 d 250 mm | 37060501 |  |  | 10 |  | 39174000
200011712 | PE100-RC Bogen univ.45° SDR11 280x25,4 | 2415.79 | EUR | 2022-12-01 | 1 | 24.6 | ST |  |  |  | 251 | 251301 | 251301010 | V130 |  | Bogen PE100-RC univ. 45° SDR11 d 280 mm | 37060501 |  |  | 10 |  | 39174000
200011713 | PE100-RC Bogen univ.45° SDR11 315x28,6 | 2944.88 | EUR | 2022-12-01 | 1 | 24.6 | ST |  |  |  | 251 | 251301 | 251301010 | V130 |  | Bogen PE100-RC univ. 45° SDR11 d 315 mm | 37060501 |  |  |  |  | 39174000
200011714 | PE100-RC Bogen univ.45° SDR11 355x32,2 | 5142.81 | EUR | 2022-12-01 | 1 | 24.6 | ST |  |  |  | 251 | 251301 | 251301010 | V130 |  | Bogen PE100-RC univ. 45° SDR11 d 355 mm | 37060501 |  |  |  |  | 39174000
200011715 | Bogen 45 grad, nahtlos PE100 SDR11 400 | 5654.36 | EUR | 2022-12-01 | 1 | 62 | ST |  |  |  | 251 | 251301 | 251301010 | V130 |  | Bogen PE100 45° SDR11 d 400 mm | 37060501 |  |  |  | DE | 39174000
200011716 | Bogen 45 grad, nahtlos PE100 SDR11 450 | 6932.26 | EUR | 2022-12-01 | 1 | 105 | ST |  |  |  | 251 | 251301 | 251301010 | V130 |  | Bogen PE100 45° SDR11 d 450 mm | 37060501 |  |  | 10 | DE | 39174000
200011717 | Bogen 45 grad, nahtlos PE100 SDR11 500 | 9715.69 | EUR | 2022-12-01 | 1 | 162 | ST |  |  |  | 251 | 251301 | 251301010 | V130 |  | Bogen PE100 45° SDR11 d 500 mm | 37060501 |  |  |  | DE | 39174000
200011723 | PE100-RC Bogen univ. 45° SDR17 90x5,4 | 299.71 | EUR | 2022-12-01 | 1 | 0.7 | ST |  |  |  | 251 | 251301 | 251301010 | V130 |  | Bogen PE100-RC univ. 45° SDR17 d 90 mm | 37060501 |  |  | 10 |  | 39174000
200011724 | PE100-RC Bogen univ. 45° SDR17 110x6,6 | 376.37 | EUR | 2022-12-01 | 1 | 0.9 | ST |  |  |  | 251 | 251301 | 251301010 | V130 |  | Bogen PE100-RC univ. 45° SDR17 d 110 mm | 37060501 |  |  | 10 |  | 39174000
200011725 | PE100-RC Bogen univ. 45° SDR17 125x7,4 | 427.73 | EUR | 2022-12-01 | 1 | 1.5 | ST |  |  |  | 251 | 251301 | 251301010 | V130 |  | Bogen PE100-RC univ. 45° SDR17 d 125 mm | 37060501 |  |  | 10 |  | 39174000
200011726 | PE100-RC Bogen univ. 45° SDR17 140x8,3 | 489.16 | EUR | 2022-12-01 | 1 | 2.5 | ST |  |  |  | 251 | 251301 | 251301010 | V130 |  | Bogen PE100-RC univ. 45° SDR17 d 140 mm | 37060501 |  |  |  |  | 39174000
200011727 | PE100-RC Bogen univ. 45° SDR17 160x9,5 | 542.88 | EUR | 2022-12-01 | 1 | 3.2 | ST |  |  |  | 251 | 251301 | 251301010 | V130 |  | Bogen PE100-RC univ. 45° SDR17 d 160 mm | 37060501 |  |  | 10 |  | 39174000
200011728 | PE100-RC Bogen univ.45° SDR17 180x10,7 | 862.63 | EUR | 2022-12-01 | 1 | 4 | ST |  |  |  | 251 | 251301 | 251301010 | V130 |  | Bogen PE100-RC univ. 45° SDR17 d 180 mm | 37060501 |  |  | 10 |  | 39174000
200011729 | PE100-RC Bogen univ.45° SDR17 200x11,9 | 1038.68 | EUR | 2022-12-01 | 1 | 6.4 | ST |  |  |  | 251 | 251301 | 251301010 | V130 |  | Bogen PE100-RC univ. 45° SDR17 d 200 mm | 37060501 |  |  | 10 |  | 39174000
200011730 | PE100-RC Bogen univ.45° SDR17 225x13,4 | 1237.08 | EUR | 2022-12-01 | 1 | 9.9 | ST |  |  |  | 251 | 251301 | 251301010 | V130 |  | Bogen PE100-RC univ. 45° SDR17 d 225 mm | 37060501 |  |  | 10 |  | 39174000
200011731 | PE100-RC Bogen univ.45° SDR17 250x14,8 | 1519.11 | EUR | 2022-12-01 | 1 | 12.2 | ST |  |  |  | 251 | 251301 | 251301010 | V130 |  | Bogen PE100-RC univ. 45° SDR17 d 250 mm | 37060501 |  |  |  |  | 39174000
200011732 | PE100-RC Bogen univ.45° SDR17 280x16,6 | 1692.23 | EUR | 2022-12-01 | 1 | 20.9 | ST |  |  |  | 251 | 251301 | 251301010 | V130 |  | Bogen PE100-RC univ. 45° SDR17 d 280 mm | 37060501 |  |  | 10 |  | 39174000
200011733 | PE100-RC Bogen univ.45° SDR17 315x18,7 | 2186.3 | EUR | 2022-12-01 | 1 | 26.4 | ST |  |  |  | 251 | 251301 | 251301010 | V130 |  | Bogen PE100-RC univ. 45° SDR17 d 315 mm | 37060501 |  |  |  |  | 39174000
200011734 | PE100-RC Bogen univ.45° SDR17 355x21,1 | 3316.37 | EUR | 2022-12-01 | 1 | 44.8 | ST |  |  |  | 251 | 251301 | 251301010 | V130 |  | Bogen PE100-RC univ. 45° SDR17 d 355 mm | 37060501 |  |  |  |  | 39174000
200011735 | Bogen 45 grad, nahtlos PE100 SDR17 400 | 4598.19 | EUR | 2022-12-01 | 1 | 42 | ST |  |  |  | 251 | 251301 | 251301010 | V130 |  | Bogen PE100 45° SDR17 d 400 mm | 37060501 |  |  |  | DE | 39174000
200011736 | Bogen 45 grad, nahtlos PE100 SDR17 450 | 5522.1 | EUR | 2022-12-01 | 1 | 69 | ST |  |  |  | 251 | 251301 | 251301010 | V130 |  | Bogen PE100 45° SDR17 d 450 mm | 37060501 |  |  |  | DE | 39174000
200011737 | Bogen 45 grad, nahtlos PE100 SDR17 500 | 7562.47 | EUR | 2022-12-01 | 1 | 110 | ST |  |  |  | 251 | 251301 | 251301010 | V130 |  | Bogen PE100 45° SDR17 d 500 mm | 37060501 |  |  |  | DE | 39174000
200011750 | Gasausbläser d63-1" DAV Stopfen1" RD1,5m | 1901.9 | EUR | 2022-12-01 | 1 | 6.5 | ST |  |  |  | 251 | 251313 | 251313009 | V321 |  | Gasausbläser mit Anschlussschelle für Rohrdeckung 1,0 - 1,5m Rp 1 inch, d 32 mm | 37069190 |  |  |  |  | 84818099
200011751 | Gasausbläser d63-2"GF-DAVm.Stopf.2"RD1.5 | 1964.25 | EUR | 2022-12-01 | 1 | 6.8 | ST |  |  |  | 251 | 251313 | 251313009 | V321 |  | Gasausbläser mit Anschlussschelle für Rohrdeckung 1,0 - 1,5m Rp 2 inch, d 63 mm | 37069190 |  |  |  |  | 84818099
200011752 | Gasausbläser d90-1" DAV Stopfen1" RD1,5m | 1915.75 | EUR | 2022-12-01 | 1 | 6.6 | ST |  |  |  | 251 | 251313 | 251313009 | V321 |  | Gasausbläser mit Anschlussschelle für Rohrdeckung 1,0 - 1,5m Rp 1 inch, d 32 mm | 37069190 |  |  |  |  | 84818099
200011753 | Gasausbläser d90-2" DAV Stopfen2" RD1,5m | 1979.76 | EUR | 2022-12-01 | 1 | 6.9 | ST |  |  |  | 251 | 251313 | 251313009 | V321 |  | Gasausbläser mit Anschlussschelle für Rohrdeckung 1,0 - 1,5m Rp 2 inch, d 63 mm | 37069190 |  |  |  |  | 84818099
200011754 | Gasausbläser d110-1" DAVStopfen1" RD1,5m | 1919.82 | EUR | 2022-12-01 | 1 | 6.7 | ST |  |  |  | 251 | 251313 | 251313009 | V321 |  | Gasausbläser mit Anschlussschelle für Rohrdeckung 1,0 - 1,5m Rp 1 inch, d 32 mm | 37069190 |  |  |  |  | 84818099
200011755 | Gasausbläser d110-2" DAVStopfen2" RD1,5m | 2016.03 | EUR | 2022-12-01 | 1 | 7 | ST |  |  |  | 251 | 251313 | 251313009 | V321 |  | Gasausbläser mit Anschlussschelle für Rohrdeckung 1,0 - 1,5m Rp 2 inch, d 63 mm | 37069190 |  |  |  |  | 84818099
200011756 | Gasausbläser d125-1" DAVStopfen1" RD1,5m | 1944.73 | EUR | 2022-12-01 | 1 | 6.8 | ST |  |  |  | 251 | 251313 | 251313009 | V321 |  | Gasausbläser mit Anschlussschelle für Rohrdeckung 1,0 - 1,5m Rp 1 inch, d 32 mm | 37069190 |  |  |  |  | 84818099
200011757 | Gasausbläser d125-2" DAVStopfen2" RD1,5m | 2034.26 | EUR | 2022-12-01 | 1 | 7.1 | ST | 1 |  |  | 251 | 251313 | 251313009 | V321 |  | Gasausbläser mit Anschlussschelle für Rohrdeckung 1,0 - 1,5m Rp 2 inch, d 63 mm | 37069190 |  |  |  |  | 84818099
200011758 | Gasausbläser d160-1" DAVStopfen1" RD1,5m | 1981.83 | EUR | 2022-12-01 | 1 | 6.9 | ST |  |  |  | 251 | 251313 | 251313009 | V321 |  | Gasausbläser mit Anschlussschelle für Rohrdeckung 1,0 - 1,5m Rp 1 inch, d 32 mm | 37069190 |  |  |  |  | 84818099
200011759 | Gasausbläser d160-2" DAVStopfen2" RD1,5m | 2054.47 | EUR | 2022-12-01 | 1 | 7.2 | ST |  |  |  | 251 | 251313 | 251313009 | V321 |  | Gasausbläser mit Anschlussschelle für Rohrdeckung 1,0 - 1,5m Rp 2 inch, d 63 mm | 37069190 |  |  |  |  | 84818099
200011760 | Gasausbläser d180-1" DAVStopfen1" RD1,5m | 1992.85 | EUR | 2022-12-01 | 1 | 7 | ST |  |  |  | 251 | 251313 | 251313009 | V321 |  | Gasausbläser mit Anschlussschelle für Rohrdeckung 1,0 - 1,5m Rp 1 inch, d 32 mm | 37069190 |  |  |  |  | 84818099
200011761 | Gasausbläser d180-2" DAVStopfen2" RD1,5m | 2061.36 | EUR | 2022-12-01 | 1 | 7.3 | ST | 1 |  |  | 251 | 251313 | 251313009 | V321 |  | Gasausbläser mit Anschlussschelle für Rohrdeckung 1,0 - 1,5m Rp 2 inch, d 63 mm | 37069190 |  |  |  |  | 84818099
200011762 | Gasausbläser d200-1" DAVStopfen1" RD1,5m | 2003.23 | EUR | 2022-12-01 | 1 | 7.1 | ST |  |  |  | 251 | 251313 | 251313009 | V321 |  | Gasausbläser mit Anschlussschelle für Rohrdeckung 1,0 - 1,5m Rp 1 inch, d 32 mm | 37069190 |  |  |  |  | 84818099
200011763 | Gasausbläser d200-2" DAVStopfen2" RD1,5m | 2070.47 | EUR | 2022-12-01 | 1 | 7.4 | ST |  |  |  | 251 | 251313 | 251313009 | V321 |  | Gasausbläser mit Anschlussschelle für Rohrdeckung 1,0 - 1,5m Rp 2 inch, d 63 mm | 37069190 |  |  |  |  | 84818099
200011764 | Gasausbläser d225-1" DAVStopfen1" RD1,5m | 2017.35 | EUR | 2022-12-01 | 1 | 7.2 | ST |  |  |  | 251 | 251313 | 251313009 | V321 |  | Gasausbläser mit Anschlussschelle für Rohrdeckung 1,0 - 1,5m Rp 1 inch, d 32 mm | 37069190 |  |  |  |  | 84818099
200011765 | Gasausbläser d225-2" DAVStopfen2" RD1,5m | 2088.95 | EUR | 2022-12-01 | 1 | 7.5 | ST | 1 |  |  | 251 | 251313 | 251313009 | V321 |  | Gasausbläser mit Anschlussschelle für Rohrdeckung 1,0 - 1,5m Rp 2 inch, d 63 mm | 37069190 |  |  |  |  | 84818099
200011766 | Gasausbläser d250 DAV Stopfen1" RD1,5m | 2171.22 | EUR | 2022-12-01 | 1 | 7.3 | ST |  |  |  | 251 | 251313 | 251313009 | V321 |  | Gasausbläser mit Anschlussschelle für Rohrdeckung 1,0 - 1,5m Rp 1 inch, d 32 mm | 37069190 |  |  |  |  | 84818099
200011767 | Gasausbläser d250 DAV Stopfen2" RD1,5m | 2246.96 | EUR | 2022-12-01 | 1 | 7.6 | ST |  |  |  | 251 | 251313 | 251313009 | V321 |  | Gasausbläser mit Anschlussschelle für Rohrdeckung 1,0 - 1,5m Rp 2 inch, d 63 mm | 37069190 |  |  |  |  | 84818099
200011768 | Gasausbläser d280 DAV Stopfen1" RD1,5m | 2171.22 | EUR | 2022-12-01 | 1 | 6.5 | ST |  |  |  | 251 | 251313 | 251313009 | V321 |  | Gasausbläser mit Anschlussschelle für Rohrdeckung 1,0 - 1,5m Rp 1 inch, d 32 mm | 37069190 |  |  |  |  | 84818099
200011769 | Gasausbläser d280 DAV Stopfen2" RD1,5m | 2246.96 | EUR | 2022-12-01 | 1 | 6.8 | ST |  |  |  | 251 | 251313 | 251313009 | V321 |  | Gasausbläser mit Anschlussschelle für Rohrdeckung 1,0 - 1,5m Rp 2 inch, d 63 mm | 37069190 |  |  |  |  | 84818099
200011770 | Gasausbläser d315 DAV Stopfen1" RD1,5m | 2193.08 | EUR | 2022-12-01 | 1 | 6.6 | ST |  |  |  | 251 | 251313 | 251313009 | V321 |  | Gasausbläser mit Anschlussschelle für Rohrdeckung 1,0 - 1,5m Rp 1 inch, d 32 mm | 37069190 |  |  |  |  | 84818099
200011771 | Gasausbläser d315 DAV Stopfen2" RD1,5m | 2264.87 | EUR | 2022-12-01 | 1 | 6.9 | ST |  |  |  | 251 | 251313 | 251313009 | V321 |  | Gasausbläser mit Anschlussschelle für Rohrdeckung 1,0 - 1,5m Rp 2 inch, d 63 mm | 37069190 |  |  |  |  | 84818099
200011772 | Gasausbläser d355 DAV Stopfen1" RD1,5m | 2193.08 | EUR | 2022-12-01 | 1 | 6.6 | ST |  |  |  | 251 | 251313 | 251313009 | V321 |  | Gasausbläser mit Anschlussschelle für Rohrdeckung 1,0 - 1,5m Rp 1 inch, d 32 mm | 37069190 |  |  |  |  | 84818099
200011773 | Gasausbläser d355 DAV Stopfen2" RD1,5m | 2264.87 | EUR | 2022-12-01 | 1 | 6.9 | ST |  |  |  | 251 | 251313 | 251313009 | V321 |  | Gasausbläser mit Anschlussschelle für Rohrdeckung 1,0 - 1,5m Rp 2 inch, d 63 mm | 37069190 |  |  |  |  | 84818099
200012703 | Bogen 30 grad nahtlos PE100 SDR11 90 | 362.95 | EUR | 2022-12-01 | 1 | 6.1 | ST |  |  |  | 251 | 251301 | 251301010 | V130 |  | Bogen PE100-RC univ. 30° SDR11 d 90 mm | 37060501 |  |  | 10 |  | 39174000
200012704 | PE100-RC Bogen univ.30° SDR11 110x10,0 | 469.76 | EUR | 2022-12-01 | 1 | 6 | ST |  |  |  | 251 | 251301 | 251301010 | V130 |  | Bogen PE100-RC univ. 30° SDR11 d 110 mm | 37060501 |  |  | 10 |  | 39174000
200012705 | PE100-RC Bogen univ.30° SDR11 125x11,4 | 523.4 | EUR | 2022-12-01 | 1 | 6 | ST |  |  |  | 251 | 251301 | 251301010 | V130 |  | Bogen PE100-RC univ. 30° SDR11 d 125 mm | 37060501 |  |  | 10 |  | 39174000
200012706 | PE100-RC Bogen univ.30° SDR11 140x12,7 | 588.76 | EUR | 2022-12-01 | 1 | 6 | ST |  |  |  | 251 | 251301 | 251301010 | V130 |  | Bogen PE100-RC univ. 30° SDR11 d 140 mm | 37060501 |  |  | 10 |  | 39174000
200012707 | PE100-RC Bogen univ.30° SDR11 160x14,6 | 690.9 | EUR | 2022-12-01 | 1 | 6.8 | ST |  |  |  | 251 | 251301 | 251301010 | V130 |  | Bogen PE100-RC univ. 30° SDR11 d 160 mm | 37060501 |  |  | 10 |  | 39174000
200012708 | PE100-RC Bogen univ.30° SDR11 180x16,4 | 1159.25 | EUR | 2022-12-01 | 1 | 7.7 | ST |  |  |  | 251 | 251301 | 251301010 | V130 |  | Bogen PE100-RC univ. 30° SDR11 d 180 mm | 37060501 |  |  | 10 |  | 39174000
200012709 | PE100-RC Bogen univ.30° SDR11 200x18,2 | 1404.36 | EUR | 2022-12-01 | 1 | 9.5 | ST |  |  |  | 251 | 251301 | 251301010 | V130 |  | Bogen PE100-RC univ. 30° SDR11 d 200 mm | 37060501 |  |  | 10 |  | 39174000
200012710 | PE100-RC Bogen univ.30° SDR11 225x20,5 | 1674.73 | EUR | 2022-12-01 | 1 | 9.5 | ST |  |  |  | 251 | 251301 | 251301010 | V130 |  | Bogen PE100-RC univ. 30° SDR11 d 225 mm | 37060501 |  |  | 10 |  | 39174000
200012711 | PE100-RC Bogen univ.30° SDR11 250x22,7 | 1952.88 | EUR | 2022-12-01 | 1 | 9.5 | ST |  |  |  | 251 | 251301 | 251301010 | V130 |  | Bogen PE100-RC univ. 30° SDR11 d 250 mm | 37060501 |  |  | 10 |  | 39174000
200012712 | PE100-RC Bogen univ.30° SDR11 280x25,4 | 2320.49 | EUR | 2022-12-01 | 1 | 9.5 | ST |  |  |  | 251 | 251301 | 251301010 | V130 |  | Bogen PE100-RC univ. 30° SDR11 d 280 mm | 37060501 |  |  | 10 |  | 39174000
200012713 | PE100-RC Bogen univ.30° SDR11 315x28,6 | 2812.6 | EUR | 2022-12-01 | 1 | 11.6 | ST |  |  |  | 251 | 251301 | 251301010 | V130 |  | Bogen PE100-RC univ. 30° SDR11 d 315 mm | 37060501 |  |  | 10 |  | 39174000
200012714 | PE100-RC Bogen univ.30° SDR11 355x32,2 | 5142.81 | EUR | 2022-12-01 | 1 | 14.6 | ST |  |  |  | 251 | 251301 | 251301010 | V130 |  | Bogen PE100-RC univ. 30° SDR11 d 355 mm | 37060501 |  |  |  |  | 39174000
200012715 | Bogen 30 grad, nahtlos PE100 SDR11 400 | 5654.36 | EUR | 2022-12-01 | 1 | 62 | ST |  |  |  | 251 | 251301 | 251301010 | V130 |  | Bogen PE100 30° SDR11 d 400 mm | 37060501 |  |  |  | DE | 39174000
200012716 | Bogen 30 grad, nahtlos PE100 SDR11 450 | 6930.32 | EUR | 2022-12-01 | 1 | 79 | ST |  |  |  | 251 | 251301 | 251301010 | V130 |  | Bogen PE100 30° SDR11 d 450 mm | 37060501 |  |  | 10 | DE | 39174000
200012717 | Bogen 30 grad, nahtlos PE100 SDR11 500 | 9709.84 | EUR | 2022-12-01 | 1 | 110 | ST |  |  |  | 251 | 251301 | 251301010 | V130 |  | Bogen PE100 30° SDR11 d 500 mm | 37060501 |  |  |  | DE | 39174000
200012723 | PE100-RC Bogen univ. 30° SDR17 90x5,4 | 298.03 | EUR | 2022-12-01 | 1 | 0.6 | ST |  |  |  | 251 | 251301 | 251301010 | V130 |  | Bogen PE100-RC univ. 30° SDR17 d 90 mm | 37060501 |  |  |  |  | 39174000
200012724 | PE100-RC Bogen univ. 30° SDR17 110x6,6 | 372.29 | EUR | 2022-12-01 | 1 | 0.9 | ST |  |  |  | 251 | 251301 | 251301010 | V130 |  | Bogen PE100-RC univ. 30° SDR17 d 110 mm | 37060501 |  |  | 10 |  | 39174000
200012725 | PE100-RC Bogen univ. 30° SDR17 125x7,4 | 421.28 | EUR | 2022-12-01 | 1 | 1.4 | ST |  |  |  | 251 | 251301 | 251301010 | V130 |  | Bogen PE100-RC univ. 30° SDR17 d 125 mm | 37060501 |  |  | 10 |  | 39174000
200012726 | PE100-RC Bogen univ. 30° SDR17 140x8,3 | 480.84 | EUR | 2022-12-01 | 1 | 2.1 | ST |  |  |  | 251 | 251301 | 251301010 | V130 |  | Bogen PE100-RC univ. 30° SDR17 d 140 mm | 37060501 |  |  |  |  | 39174000
200012727 | PE100-RC Bogen univ. 30° SDR17 160x9,5 | 530.42 | EUR | 2022-12-01 | 1 | 3.2 | ST |  |  |  | 251 | 251301 | 251301010 | V130 |  | Bogen PE100-RC univ. 30° SDR17 d 160 mm | 37060501 |  |  |  |  | 39174000
200012728 | PE100-RC Bogen univ.30° SDR17 180x10,7 | 848.47 | EUR | 2022-12-01 | 1 | 4 | ST |  |  |  | 251 | 251301 | 251301010 | V130 |  | Bogen PE100-RC univ. 30° SDR17 d 180 mm | 37060501 |  |  | 10 |  | 39174000
200012729 | PE100-RC Bogen univ.30° SDR17 200x11,9 | 1025.03 | EUR | 2022-12-01 | 1 | 6.4 | ST |  |  |  | 251 | 251301 | 251301010 | V130 |  | Bogen PE100-RC univ. 30° SDR17 d 200 mm | 37060501 |  |  | 10 |  | 39174000
200012730 | PE100-RC Bogen univ.30° SDR17 225x13,4 | 1217.61 | EUR | 2022-12-01 | 1 | 9.9 | ST |  |  |  | 251 | 251301 | 251301010 | V130 |  | Bogen PE100-RC univ. 30° SDR17 d 225 mm | 37060501 |  |  | 10 |  | 39174000
200012731 | PE100-RC Bogen univ.30° SDR17 250x14,8 | 1472.41 | EUR | 2022-12-01 | 1 | 12.2 | ST |  |  |  | 251 | 251301 | 251301010 | V130 |  | Bogen PE100-RC univ. 30° SDR17 d 250 mm | 37060501 |  |  |  |  | 39174000
200012732 | PE100-RC Bogen univ.30° SDR17 280x16,6 | 1628.04 | EUR | 2022-12-01 | 1 | 16.7 | ST |  |  |  | 251 | 251301 | 251301010 | V130 |  | Bogen PE100-RC univ. 30° SDR17 d 280 mm | 37060501 |  |  | 10 |  | 39174000
200012733 | PE100-RC Bogen univ.30° SDR17 315x18,7 | 2098.77 | EUR | 2022-12-01 | 1 | 21.1 | ST |  |  |  | 251 | 251301 | 251301010 | V130 |  | Bogen PE100-RC univ. 30° SDR17 d 315 mm | 37060501 |  |  | 10 |  | 39174000
200012734 | PE100-RC Bogen univ.30° SDR17 355x21,1 | 3316.37 | EUR | 2022-12-01 | 1 | 35.8 | ST |  |  |  | 251 | 251301 | 251301010 | V130 |  | Bogen PE100-RC univ. 30° SDR17 d 355 mm | 37060501 |  |  | 10 |  | 39174000
200012735 | Bogen 30 grad, nahtlos PE100 SDR17 400 | 4598.19 | EUR | 2022-12-01 | 1 | 42 | ST |  |  |  | 251 | 251301 | 251301010 | V130 |  | Bogen PE100 30° SDR17 d 400 mm | 37060501 |  |  |  | DE | 39174000
200012736 | Bogen 30 grad, nahtlos PE100 SDR17 450 | 5518.19 | EUR | 2022-12-01 | 1 | 52 | ST |  |  |  | 251 | 251301 | 251301010 | V130 |  | Bogen PE100 30° SDR17 d 450 mm | 37060501 |  |  |  | DE | 39174000
200012737 | Bogen 30 grad, nahtlos PE100 SDR17 500 | 7560.53 | EUR | 2022-12-01 | 1 | 75 | ST |  |  |  | 251 | 251301 | 251301010 | V130 |  | Bogen PE100 30° SDR17 d 500 mm | 37060501 |  |  | 10 | DE | 39174000
200013703 | PE100-RC Bogen univ. 22° SDR11 90x8,2 | 362.95 | EUR | 2022-12-01 | 1 | 2.1 | ST |  |  |  | 251 | 251301 | 251301010 | V130 |  | Bogen PE100-RC univ. 22° SDR11 d 90 mm | 37060501 |  |  | 10 |  | 39174000
200013704 | PE100-RC Bogen univ.22° SDR11 110x10,0 | 469.76 | EUR | 2022-12-01 | 1 | 2.3 | ST |  |  |  | 251 | 251301 | 251301010 | V130 |  | Bogen PE100-RC univ. 22° SDR11 d 110 mm | 37060501 |  |  | 10 |  | 39174000
200013705 | PE100-RC Bogen univ.22° SDR11 125x11,4 | 523.4 | EUR | 2022-12-01 | 1 | 3.3 | ST |  |  |  | 251 | 251301 | 251301010 | V130 |  | Bogen PE100-RC univ. 22° SDR11 d 125 mm | 37060501 |  |  | 10 |  | 39174000
200013706 | PE100-RC Bogen univ.22° SDR11 140x12,7 | 588.76 | EUR | 2022-12-01 | 1 | 3.1 | ST |  |  |  | 251 | 251301 | 251301010 | V130 |  | Bogen PE100-RC univ. 22° SDR11 d 140 mm | 37060501 |  |  |  |  | 39174000
200013707 | PE100-RC Bogen univ.22° SDR11 160x14,6 | 690.9 | EUR | 2022-12-01 | 1 | 3.1 | ST |  |  |  | 251 | 251301 | 251301010 | V130 |  | Bogen PE100-RC univ. 22° SDR11 d 160 mm | 37060501 |  |  | 10 |  | 39174000
200013708 | PE100-RC Bogen univ. 22°SDR11 180x16,4 | 1159.25 | EUR | 2022-12-01 | 1 | 3.1 | ST |  |  |  | 251 | 251301 | 251301010 | V130 |  | Bogen PE100-RC univ. 22° SDR11 d 180 mm | 37060501 |  |  | 10 |  | 39174000
200013709 | PE100-RC Bogen univ.22° SDR11 200x18,2 | 1404.36 | EUR | 2022-12-01 | 1 | 3.6 | ST |  |  |  | 251 | 251301 | 251301010 | V130 |  | Bogen PE100-RC univ. 22° SDR11 d 200 mm | 37060501 |  |  |  |  | 39174000
200013710 | PE100-RC Bogen univ.22° SDR11 225x20,5 | 1674.73 | EUR | 2022-12-01 | 1 | 4.6 | ST |  |  |  | 251 | 251301 | 251301010 | V130 |  | Bogen PE100-RC univ. 22° SDR11 d 225 mm | 37060501 |  |  | 10 |  | 39174000
200013711 | PE100-RC Bogen univ.22° SDR11 250x22,7 | 1952.88 | EUR | 2022-12-01 | 1 | 4.7 | ST |  |  |  | 251 | 251301 | 251301010 | V130 |  | Bogen PE100-RC univ. 22° SDR11 d 250 mm | 37060501 |  |  | 10 |  | 39174000
200013712 | PE100-RC Bogen univ.22° SDR11 280x25,4 | 2320.49 | EUR | 2022-12-01 | 1 | 4.7 | ST |  |  |  | 251 | 251301 | 251301010 | V130 |  | Bogen PE100-RC univ. 22° SDR11 d 280 mm | 37060501 |  |  | 10 |  | 39174000
200013713 | PE100-RC Bogen univ.22° SDR11 315x28,6 | 2812.6 | EUR | 2022-12-01 | 1 | 4.7 | ST |  |  |  | 251 | 251301 | 251301010 | V130 |  | Bogen PE100-RC univ. 22° SDR11 d 315 mm | 37060501 |  |  | 10 |  | 39174000
200013714 | PE100-RC Bogen univ.22° SDR11 355x32,2 | 5142.81 | EUR | 2022-12-01 | 1 | 4.7 | ST |  |  |  | 251 | 251301 | 251301010 | V130 |  | Bogen PE100-RC univ. 22° SDR11 d 355 mm | 37060501 |  |  |  |  | 39174000
200013715 | Bogen 22 grad, nahtlos PE100 SDR11 400 | 5654.36 | EUR | 2022-12-01 | 1 | 62 | ST |  |  |  | 251 | 251301 | 251301010 | V130 |  | Bogen PE100 22° SDR11 d 400 mm | 37060501 |  |  |  | DE | 39174000
200013716 | Bogen 22 grad, nahtlos PE100 SDR11 450 | 6930.32 | EUR | 2022-12-01 | 1 | 79 | ST |  |  |  | 251 | 251301 | 251301010 | V130 |  | Bogen PE100 22° SDR11 d 450 mm | 37060501 |  |  |  | DE | 39174000
200013717 | Bogen 22 grad, nahtlos PE100 SDR11 500 | 9709.84 | EUR | 2022-12-01 | 1 | 110 | ST |  |  |  | 251 | 251301 | 251301010 | V130 |  | Bogen PE100 22° SDR11 d 500 mm | 37060501 |  |  |  | DE | 39174000
200013723 | PE100-RC Bogen univ. 22° SDR17 90x5,4 | 298.03 | EUR | 2022-12-01 | 1 | 0.6 | ST |  |  |  | 251 | 251301 | 251301010 | V130 |  | Bogen PE100-RC univ. 22° SDR17 d 90 mm | 37060501 |  |  | 10 |  | 39174000
200013724 | PE100-RC Bogen univ. 22° SDR17 110x6,6 | 372.29 | EUR | 2022-12-01 | 1 | 0.9 | ST |  |  |  | 251 | 251301 | 251301010 | V130 |  | Bogen PE100-RC univ. 22° SDR17 d 110 mm | 37060501 |  |  | 10 |  | 39174000
200013725 | PE100-RC Bogen univ. 22° SDR17 125x7,4 | 421.28 | EUR | 2022-12-01 | 1 | 1.4 | ST |  |  |  | 251 | 251301 | 251301010 | V130 |  | Bogen PE100-RC univ. 22° SDR17 d 125 mm | 37060501 |  |  | 10 |  | 39174000
200013726 | PE100-RC Bogen univ. 22° SDR17 140x8,3 | 480.84 | EUR | 2022-12-01 | 1 | 2.1 | ST |  |  |  | 251 | 251301 | 251301010 | V130 |  | Bogen PE100-RC univ. 22° SDR17 d 140 mm | 37060501 |  |  |  |  | 39174000
200013727 | PE100-RC Bogen univ. 22° SDR17 160x9,5 | 530.42 | EUR | 2022-12-01 | 1 | 3.2 | ST |  |  |  | 251 | 251301 | 251301010 | V130 |  | Bogen PE100-RC univ. 22° SDR17 d 160 mm | 37060501 |  |  | 10 |  | 39174000
200013728 | PE100-RC Bogen univ.22° SDR17 180x10,7 | 848.47 | EUR | 2022-12-01 | 1 | 4 | ST |  |  |  | 251 | 251301 | 251301010 | V130 |  | Bogen PE100-RC univ. 22° SDR17 d 180 mm | 37060501 |  |  | 10 |  | 39174000
200013729 | PE100-RC Bogen univ.22° SDR17 200x11,9 | 1025.03 | EUR | 2022-12-01 | 1 | 6.4 | ST |  |  |  | 251 | 251301 | 251301010 | V130 |  | Bogen PE100-RC univ. 22° SDR17 d 200 mm | 37060501 |  |  | 10 |  | 39174000
200013730 | PE100-RC Bogen univ.22° SDR17 225x13,4 | 1217.61 | EUR | 2022-12-01 | 1 | 9.9 | ST |  |  |  | 251 | 251301 | 251301010 | V130 |  | Bogen PE100-RC univ. 22° SDR17 d 225 mm | 37060501 |  |  | 10 |  | 39174000
200013731 | PE100-RC Bogen univ.22° SDR17 250x14,8 | 1472.41 | EUR | 2022-12-01 | 1 | 12.2 | ST |  |  |  | 251 | 251301 | 251301010 | V130 |  | Bogen PE100-RC univ. 22° SDR17 d 250 mm | 37060501 |  |  | 10 |  | 39174000
200013732 | PE100-RC Bogen univ. 22° SDR17 280x16,6 | 1628.04 | EUR | 2022-12-01 | 1 | 16.7 | ST |  |  |  | 251 | 251301 | 251301010 | V130 |  | Bogen PE100-RC univ. 22° SDR17 d 280 mm | 37060501 |  |  | 10 |  | 39174000
200013733 | PE100-RC Bogen univ. 22° SDR17 315x18,7 | 2098.77 | EUR | 2022-12-01 | 1 | 21.1 | ST |  |  |  | 251 | 251301 | 251301010 | V130 |  | Bogen PE100-RC univ. 22° SDR17 d 315 mm | 37060501 |  |  | 10 |  | 39174000
200013734 | PE100-RC Bogen univ.22° SDR17 355x21,1 | 3316.37 | EUR | 2022-12-01 | 1 | 35.8 | ST |  |  |  | 251 | 251301 | 251301010 | V130 |  | Bogen PE100-RC univ. 22° SDR17 d 355 mm | 37060501 |  |  | 10 |  | 39174000
200013735 | Bogen 22 grad, nahtlos PE100 SDR17 400 | 4598.19 | EUR | 2022-12-01 | 1 | 42 | ST |  |  |  | 251 | 251301 | 251301010 | V130 |  | Bogen PE100 22° SDR17 d 400 mm | 37060501 |  |  |  | DE | 39174000
200013736 | Bogen 22 grad, nahtlos PE100 SDR17 450 | 5518.19 | EUR | 2022-12-01 | 1 | 52 | ST |  |  |  | 251 | 251301 | 251301010 | V130 |  | Bogen PE100 22° SDR17 d 450 mm | 37060501 |  |  |  | DE | 39174000
200013737 | Bogen 22 grad, nahtlos PE100 SDR17 500 | 7560.53 | EUR | 2022-12-01 | 1 | 75 | ST |  |  |  | 251 | 251301 | 251301010 | V130 |  | Bogen PE100 22° SDR17 d 500 mm | 37060501 |  |  |  | DE | 39174000
200014203 | PE100-RC Bogen univ. 11° SDR11 90x8,2 | 362.95 | EUR | 2022-12-01 | 1 | 0.9 | ST |  |  |  | 251 | 251301 | 251301010 | V130 |  | Bogen PE100-RC univ. 11° SDR11 d 90 mm | 37060501 |  |  | 10 |  | 39174000
200014204 | PE100-RC Bogen univ.11° SDR11 110x10,0 | 469.76 | EUR | 2022-12-01 | 1 | 0.9 | ST |  |  |  | 251 | 251301 | 251301010 | V130 |  | Bogen PE100-RC univ. 11° SDR11 d 110 mm | 37060501 |  |  | 10 |  | 39174000
200014205 | PE100-RC Bogen univ.11° SDR11 125x11,4 | 523.4 | EUR | 2022-12-01 | 1 | 0.9 | ST |  |  |  | 251 | 251301 | 251301010 | V130 |  | Bogen PE100-RC univ. 11° SDR11 d 125 mm | 37060501 |  |  | 10 |  | 39174000
200014206 | PE100-RC Bogen univ.11° SDR11 140x12,7 | 588.76 | EUR | 2022-12-01 | 1 | 1.1 | ST |  |  |  | 251 | 251301 | 251301010 | V130 |  | Bogen PE100-RC univ. 11° SDR11 d 140 mm | 37060501 |  |  |  |  | 39174000
200014207 | PE100-RC Bogen univ.11° SDR11 160x14,6 | 690.9 | EUR | 2022-12-01 | 1 | 1.3 | ST |  |  |  | 251 | 251301 | 251301010 | V130 |  | Bogen PE100-RC univ. 11° SDR11 d 160 mm | 37060501 |  |  | 10 |  | 39174000
200014208 | PE100-RC Bogen univ.11° SDR11 180x16,4 | 1159.25 | EUR | 2022-12-01 | 1 | 1.3 | ST |  |  |  | 251 | 251301 | 251301010 | V130 |  | Bogen PE100-RC univ. 11° SDR11 d 180 mm | 37060501 |  |  | 10 |  | 39174000
200014209 | PE100-RC Bogen univ.11° SDR11 200x18,2 | 1404.36 | EUR | 2022-12-01 | 1 | 1.3 | ST |  |  |  | 251 | 251301 | 251301010 | V130 |  | Bogen PE100-RC univ. 11° SDR11 d 200 mm | 37060501 |  |  | 10 |  | 39174000
200014210 | PE100-RC Bogen univ.11° SDR11 225x20,5 | 1674.73 | EUR | 2022-12-01 | 1 | 1.3 | ST |  |  |  | 251 | 251301 | 251301010 | V130 |  | Bogen PE100-RC univ. 11° SDR11 d 225 mm | 37060501 |  |  | 10 |  | 39174000
200014211 | PE100-RC Bogen univ.11° SDR11 250x22,7 | 1952.88 | EUR | 2022-12-01 | 1 | 1.6 | ST |  |  |  | 251 | 251301 | 251301010 | V130 |  | Bogen PE100-RC univ. 11° SDR11 d 250 mm | 37060501 |  |  | 10 |  | 39174000
200014212 | PE100-RC Bogen univ.11° SDR11 280x25,4 | 2320.49 | EUR | 2022-12-01 | 1 | 1.9 | ST |  |  |  | 251 | 251301 | 251301010 | V130 |  | Bogen PE100-RC univ. 11° SDR11 d 280 mm | 37060501 |  |  | 10 |  | 39174000
200014213 | PE100-RC Bogen univ. 11° SDR11 315x28,6 | 2812.6 | EUR | 2022-12-01 | 1 | 2.1 | ST |  |  |  | 251 | 251301 | 251301010 | V130 |  | Bogen PE100-RC univ. 11° SDR11 d 315 mm | 37060501 |  |  |  |  | 39174000
200014214 | PE100-RC Bogen univ. 11° SDR11 355x32,2 | 5142.81 | EUR | 2022-12-01 | 1 | 2.1 | ST |  |  |  | 251 | 251301 | 251301010 | V130 |  | Bogen PE100-RC univ. 11° SDR11 d 355 mm | 37060501 |  |  |  |  | 39174000
200014215 | Bogen 11 grad, nahtlos PE100 SDR11 400 | 5488.47 | EUR | 2022-12-01 | 1 | 62 | ST |  |  |  | 251 | 251301 | 251301010 | V130 |  | Bogen PE100 11° SDR11 d 400 mm | 37060501 |  |  |  | DE | 39174000
200014216 | Bogen 11 grad, nahtlos PE100 SDR11 450 | 6930.32 | EUR | 2022-12-01 | 1 | 79 | ST |  |  |  | 251 | 251301 | 251301010 | V130 |  | Bogen PE100 11° SDR11 d 450 mm | 37060501 |  |  | 10 | DE | 39174000
200014217 | Bogen 11 grad nahtlos PE100 SDR11 500 | 9709.84 | EUR | 2022-12-01 | 1 | 110 | ST |  |  |  | 251 | 251301 | 251301010 | V130 |  | Bogen PE100 11° SDR11 d 500 mm | 37060501 |  |  |  | DE | 39174000
200014223 | PE100-RC Bogen univ. 11° SDR17 90x5,4 | 298.03 | EUR | 2022-12-01 | 1 | 0.6 | ST |  |  |  | 251 | 251301 | 251301010 | V130 |  | Bogen PE100-RC univ. 11° SDR17 d 90 mm | 37060501 |  |  |  |  | 39174000
200014224 | PE100-RC Bogen univ. 11° SDR17 110x6,6 | 372.29 | EUR | 2022-12-01 | 1 | 0.9 | ST |  |  |  | 251 | 251301 | 251301010 | V130 |  | Bogen PE100-RC univ. 11° SDR17 d 110 mm | 37060501 |  |  | 10 |  | 39174000
200014225 | PE100-RC Bogen univ. 11° SDR17 125x7,4 | 421.28 | EUR | 2022-12-01 | 1 | 1.4 | ST |  |  |  | 251 | 251301 | 251301010 | V130 |  | Bogen PE100-RC univ. 11° SDR17 d 125 mm | 37060501 |  |  | 10 |  | 39174000
200014226 | PE100-RC Bogen univ. 11° SDR17 140x8,3 | 480.84 | EUR | 2022-12-01 | 1 | 2.1 | ST |  |  |  | 251 | 251301 | 251301010 | V130 |  | Bogen PE100-RC univ. 11° SDR17 d 140 mm | 37060501 |  |  |  |  | 39174000
200014227 | PE100-RC Bogen univ. 11° SDR17 160x9,5 | 530.42 | EUR | 2022-12-01 | 1 | 3.2 | ST |  |  |  | 251 | 251301 | 251301010 | V130 |  | Bogen PE100-RC univ. 11° SDR17 d 160 mm | 37060501 |  |  | 10 |  | 39174000
200014228 | PE100-RC Bogen univ. 11° SDR17 180x10,7 | 848.47 | EUR | 2022-12-01 | 1 | 4 | ST |  |  |  | 251 | 251301 | 251301010 | V130 |  | Bogen PE100-RC univ. 11° SDR17 d 180 mm | 37060501 |  |  | 10 |  | 39174000
200014229 | PE100-RC Bogen univ. 11° SDR17 200x11,9 | 1025.03 | EUR | 2022-12-01 | 1 | 6.4 | ST |  |  |  | 251 | 251301 | 251301010 | V130 |  | Bogen PE100-RC univ. 11° SDR17 d 200 mm | 37060501 |  |  | 10 |  | 39174000
200014230 | PE100-RC Bogen univ. 11° SDR17 225x13,4 | 1217.61 | EUR | 2022-12-01 | 1 | 9.9 | ST |  |  |  | 251 | 251301 | 251301010 | V130 |  | Bogen PE100-RC univ. 11° SDR17 d 225 mm | 37060501 |  |  | 10 |  | 39174000
200014231 | PE100-RC Bogen univ. 11° SDR17 250x14,8 | 1472.41 | EUR | 2022-12-01 | 1 | 12.2 | ST |  |  |  | 251 | 251301 | 251301010 | V130 |  | Bogen PE100-RC univ. 11° SDR17 d 250 mm | 37060501 |  |  | 10 |  | 39174000
200014232 | PE100-RC Bogen univ. 11° SDR17 280x16,6 | 1628.04 | EUR | 2022-12-01 | 1 | 16.7 | ST |  |  |  | 251 | 251301 | 251301010 | V130 |  | Bogen PE100-RC univ. 11° SDR17 d 280 mm | 37060501 |  |  | 10 |  | 39174000
200014233 | PE100-RC Bogen univ. 11° SDR17 315x18,7 | 2098.77 | EUR | 2022-12-01 | 1 | 21.1 | ST |  |  |  | 251 | 251301 | 251301010 | V130 |  | Bogen PE100-RC univ. 11° SDR17 d 315 mm | 37060501 |  |  |  |  | 39174000
200014234 | PE100-RC Bogen univ. 11° SDR17 355x21,1 | 3316.37 | EUR | 2022-12-01 | 1 | 35.8 | ST |  |  |  | 251 | 251301 | 251301010 | V130 |  | Bogen PE100-RC univ. 11° SDR17 d 355 mm | 37060501 |  |  | 10 |  | 39174000
200014235 | Bogen 11 grad nahtlos PE100 SDR17 400 | 4598.19 | EUR | 2022-12-01 | 1 | 42 | ST |  |  |  | 251 | 251301 | 251301010 | V130 |  | Bogen PE100 11° SDR17 d 400 mm | 37060501 |  |  |  | DE | 39174000
200014236 | Bogen 11 grad nahtlos PE100 SDR17 450 | 5518.19 | EUR | 2022-12-01 | 1 | 52 | ST |  |  |  | 251 | 251301 | 251301010 | V130 |  | Bogen PE100 11° SDR17 d 450 mm | 37060501 |  |  |  | DE | 39174000
200014237 | Bogen 11 grad nahtlos PE100 SDR17 500 | 7560.53 | EUR | 2022-12-01 | 1 | 75 | ST |  |  |  | 251 | 251301 | 251301010 | V130 |  | Bogen PE100 11° SDR17 d 500 mm | 37060501 |  |  |  | DE | 39174000
316110022 | Rohr PE100 schw FM d110x10.0/5000mm | 38.7 | EUR | 2023-08-01 | 1 | 3.18 | M |  |  |  | 280 | 280244 | 280244014 | D250 |  | ecoFIT Rohr PE100 mit FM-Approval Standard 1613 d 110 mm | 37060401 |  |  | 10 | DE | 39172110
316125029 | Rohr PE100 schw FM d125x11.4/5000mm | 51.98 | EUR | 2023-08-01 | 1 | 4.12 | M |  |  |  | 280 | 280244 | 280244014 | D250 | 4047336064739 | ecoFIT Rohr PE100 mit FM-Approval Standard 1613 d 125 mm | 37060401 |  |  | 10 | DE | 39172110
316140018 | Rohr PE100 schw FM d140x12.7/5000mm | 71.03 | EUR | 2023-08-01 | 1 | 5.13 | M |  |  |  | 280 | 280244 | 280244014 | D250 | 4047336064746 | ecoFIT Rohr PE100 mit FM-Approval Standard 1613 d 140 mm | 37060401 |  |  |  |  | 39172110
316160020 | Rohr PE100 schw FM d160x14.6/5000mm | 85.07 | EUR | 2023-08-01 | 1 | 6.74 | M |  |  |  | 280 | 280244 | 280244014 | D250 | 4047336061080 | ecoFIT Rohr PE100 mit FM-Approval Standard 1613 d 160 mm | 37060401 |  |  | 10 | DE | 39172110
316180019 | Rohr PE100 schw FM d180x16.4/5000mm | 114.04 | EUR | 2023-08-01 | 1 | 8.51 | M |  |  |  | 280 | 280244 | 280244014 | D250 | 4047336047749 | ecoFIT Rohr PE100 mit FM-Approval Standard 1613 d 180 mm | 37060401 |  |  | 10 | DE | 39172110
316200012 | Rohr PE100 schw FM d200x18.2/5000mm | 149.85 | EUR | 2023-08-01 | 1 | 10.5 | M |  |  |  | 280 | 280244 | 280244014 | D250 | 4047336064777 | ecoFIT Rohr PE100 mit FM-Approval Standard 1613 d 200 mm | 37060401 |  |  | 10 | DE | 39172110
316225009 | Rohr PE100 schw FM d225x20.5/5000mm | 179.59 | EUR | 2023-08-01 | 1 | 13.3 | M |  |  |  | 280 | 280244 | 280244014 | D250 | 4047336047220 | ecoFIT Rohr PE100 mit FM-Approval Standard 1613 d 225 mm | 37060401 |  |  | 10 |  | 39172110
316250005 | Rohr PE100 schw FM d250x22.7/5000mm | 222.17 | EUR | 2023-08-01 | 1 | 16.3 | M |  |  |  | 280 | 280244 | 280244014 | D250 | 4047336064753 | ecoFIT Rohr PE100 mit FM-Approval Standard 1613 d 250 mm | 37060401 |  |  | 10 | DE | 39172110
316280019 | Rohr PE100 schw FM d280x25.4/5000mm | 277.75 | EUR | 2023-08-01 | 1 | 20.5 | M |  |  |  | 280 | 280244 | 280244014 | D250 | 4047336064708 | ecoFIT Rohr PE100 mit FM-Approval Standard 1613 d 280 mm | 37060401 |  |  |  |  | 39172110
316355017 | Rohr PE100 schw FM d355x32.2/5000mm | 446.95 | EUR | 2023-08-01 | 1 | 32.9 | M |  |  |  | 280 | 280244 | 280244014 | D250 | 4047336064784 | ecoFIT Rohr PE100 mit FM-Approval Standard 1613 d 355 mm | 37060401 |  |  |  | DE | 39172110
316400008 | Rohr PE100 schw FM d400x36.3/5000mm | 567.3 | EUR | 2023-08-01 | 1 | 41.7 | M |  |  |  | 280 | 280244 | 280244014 | D250 | 4047336064760 | ecoFIT Rohr PE100 mit FM-Approval Standard 1613 d 400 mm | 37060401 |  |  | 10 |  | 39172110
318050000 | LüftRohr PP-H grau d50x1.8/5000mm | 7.37 | EUR | 2022-09-01 | 1 | 0.274 | M |  |  |  | 281 | 281554 | 281554004 | D210 | 4047336040924 | DEKAPROP - Industrierohr SDR 41/PN2,5/S20 d 50 mm, PN 2,5 bar | 37060401 |  |  | 10 | DE | 39172210
318063000 | LüftRohr PP-H grau d63x1.8/5000mm | 9.62 | EUR | 2022-09-01 | 1 | 0.349 | M |  |  |  | 281 | 281554 | 281554004 | D210 | 4047336052477 | DEKAPROP - Industrierohr SDR 41/PN2,5/S20 d 63 mm, PN 2,5 bar | 37060401 |  |  | 10 | DE | 39172210
318075000 | LüftRohr PP-H grau d75x1.9/5000mm | 11.67 | EUR | 2022-09-01 | 1 | 0.438 | M |  |  |  | 281 | 281554 | 281554004 | D210 | 4047336072086 | DEKAPROP - Industrierohr SDR 41/PN2,5/S20 d 75 mm, PN 2,5 bar | 37060401 |  |  | 10 | DE | 39172210
318090000 | LüftRohr PP-H grau d90x2.2/5000mm | 15.69 | EUR | 2022-09-01 | 1 | 0.616 | M |  |  |  | 281 | 281554 | 281554004 | D210 | 4047336072062 | DEKAPROP - Industrierohr SDR 41/PN2,5/S20 d 90 mm, PN 2,5 bar | 37060401 |  |  | 10 | DE | 39172210
318110000 | LüftRohr PP-H grau d110x2.7/5000mm | 21.62 | EUR | 2022-09-01 | 1 | 0.903 | M |  |  |  | 281 | 281554 | 281554004 | D210 | 4047336049583 | DEKAPROP - Industrierohr SDR 41/PN2,5/S20 d 110 mm, PN 2,5 bar | 37060401 |  |  | 10 | DE | 39172210
318125000 | LüftRohr PP-H grau d125x3.1/5000mm | 28.99 | EUR | 2022-09-01 | 1 | 1.18 | M |  |  |  | 281 | 281554 | 281554004 | D210 | 4047336072055 | DEKAPROP - Industrierohr SDR 41/PN2,5/S20 d 125 mm, PN 2,5 bar | 37060401 |  |  | 10 | DE | 39172210
318140000 | LüftRohr PP-H grau d140x3.5/5000mm | 36.13 | EUR | 2022-09-01 | 1 | 1.48 | M |  |  |  | 281 | 281554 | 281554004 | D210 | 4047336072079 | DEKAPROP - Industrierohr SDR 41/PN2,5/S20 d 140 mm, PN 2,5 bar | 37060401 |  |  | 10 | DE | 39172210
318160000 | LüftRohr PP-H grau d160x4.0/5000mm | 43.83 | EUR | 2022-09-01 | 1 | 1.91 | M |  |  |  | 281 | 281554 | 281554004 | D210 | 4047336071973 | DEKAPROP - Industrierohr SDR 41/PN2,5/S20 d 160 mm, PN 2,5 bar | 37060401 |  |  | 10 | DE | 39172210
318180000 | LüftRohr PP-H grau d180x4.4/5000mm | 60.31 | EUR | 2022-09-01 | 1 | 2.38 | M |  |  |  | 281 | 281554 | 281554004 | D210 | 4047336072000 | DEKAPROP - Industrierohr SDR 41/PN2,5/S20 d 180 mm, PN 2,5 bar | 37060401 |  |  | 10 | DE | 39172210
318200000 | LüftRohr PP-H grau d200x4.9/5000mm | 71.44 | EUR | 2022-09-01 | 1 | 2.92 | M |  |  |  | 281 | 281554 | 281554004 | D210 | 4047336071980 | DEKAPROP - Industrierohr SDR 41/PN2,5/S20 d 200 mm, PN 2,5 bar | 37060401 |  |  | 10 | DE | 39172210
318225000 | LüftRohr PP-H grau d225x5.5/5000mm | 90.32 | EUR | 2022-09-01 | 1 | 3.7 | M |  |  |  | 281 | 281554 | 281554004 | D210 | 4047336051494 | DEKAPROP - Industrierohr SDR 41/PN2,5/S20 d 225 mm, PN 2,5 bar | 37060401 |  |  | 10 | DE | 39172210
318250000 | LüftRohr PP-H grau d250x6.2/5000mm | 113.38 | EUR | 2022-09-01 | 1 | 4.63 | M |  |  |  | 281 | 281554 | 281554004 | D210 | 4047336072017 | DEKAPROP - Industrierohr SDR 41/PN2,5/S20 d 250 mm, PN 2,5 bar | 37060401 |  |  | 10 | DE | 39172210
318280000 | LüftRohr PP-H grau d280x6.9/5000mm | 144.82 | EUR | 2022-09-01 | 1 | 5.73 | M |  |  |  | 281 | 281554 | 281554004 | D210 | 4047336072031 | DEKAPROP - Industrierohr SDR 41/PN2,5/S20 d 280 mm, PN 2,5 bar | 37060401 |  |  | 10 | DE | 39172210
318315000 | LüftRohr PP-H grau d315x7.7/5000mm | 180.41 | EUR | 2022-09-01 | 1 | 7.2 | M |  |  |  | 281 | 281554 | 281554004 | D210 | 4047336072123 | DEKAPROP - Industrierohr SDR 41/PN2,5/S20 d 315 mm, PN 2,5 bar | 37060401 |  |  | 10 | DE | 39172210
318355000 | Rohr PP-H grau d355x8.7/5000mm | 249.56 | EUR | 2022-09-01 | 1 | 9.14 | M |  |  |  | 281 | 281554 | 281554004 | D210 | 4047336072284 | DEKAPROP - Industrierohr SDR 41/PN2,5/S20 d 355 mm, PN 2,5 bar | 37060401 |  |  | 10 | DE | 39172210
318400000 | LüftRohr PP-H grau d400x9.8/5000mm | 306.24 | EUR | 2022-09-01 | 1 | 11.6 | M |  |  |  | 281 | 281554 | 281554004 | D210 | 4047336072130 | DEKAPROP - Industrierohr SDR 41/PN2,5/S20 d 400 mm, PN 2,5 bar | 37060401 |  |  | 10 | DE | 39172210
318450000 | Rohr PP-H grau d450x11.0/5000mm | 412.39 | EUR | 2022-09-01 | 1 | 14.7 | M |  |  |  | 281 | 281554 | 281554004 | D210 | 4047336072277 | DEKAPROP - Industrierohr SDR 41/PN2,5/S20 d 450 mm, PN 2,5 bar | 37060401 |  |  | 10 | DE | 39172210
318500000 | LüftRohr PP-H grau d500x12.3/5000mm | 509.23 | EUR | 2022-09-01 | 1 | 18.2 | M |  |  |  | 281 | 281554 | 281554004 | D210 | 4047336072048 | DEKAPROP - Industrierohr SDR 41/PN2,5/S20 d 500 mm, PN 2,5 bar | 37060401 |  |  | 10 | DE | 39172210
319032000 | LüftRohr PP-s grau d32x3.0x5000mm | 10.78 | EUR | 2022-09-01 | 1 | 0.281 | M |  |  |  | 281 | 281554 | 281554002 | D220 | 4047336052538 | DEKAPROP-s Lüftungsrohr PP-s d 32 mm | 37060401 |  |  | 10 | DE | 39172210
319040000 | LüftRohr PP-s grau d40x3.0x5000mm | 10.55 | EUR | 2022-09-01 | 1 | 0.363 | M |  |  |  | 281 | 281554 | 281554002 | D220 | 4047336052545 | DEKAPROP-s Lüftungsrohr PP-s d 40 mm | 37060401 |  |  | 10 | DE | 39172210
319050000 | LüftRohr PP-s grau d50x3.0x5000mm | 10.73 | EUR | 2022-09-01 | 1 | 0.445 | M |  |  |  | 281 | 281554 | 281554002 | D220 | 4047336052552 | DEKAPROP-s Lüftungsrohr PP-s d 50 mm | 37060401 |  |  | 10 | DE | 39172210
319063000 | LüftRohr PP-s grau d63x3.0x5000mm | 14.41 | EUR | 2022-09-01 | 1 | 0.58 | M |  |  |  | 281 | 281554 | 281554002 | D220 | 4047336052569 | DEKAPROP-s Lüftungsrohr PP-s d 63 mm | 37060401 |  |  | 10 | DE | 39172210
319075000 | LüftRohr PP-s grau d75x3.0x5000mm | 15.74 | EUR | 2022-09-01 | 1 | 0.702 | M |  |  |  | 281 | 281554 | 281554002 | D220 | 4047336052576 | DEKAPROP-s Lüftungsrohr PP-s d 75 mm | 37060401 |  |  | 10 | DE | 39172210
319090000 | LüftRohr PP-s grau d90x3.0x5000mm | 18.31 | EUR | 2022-09-01 | 1 | 0.848 | M |  |  |  | 281 | 281554 | 281554002 | D220 | 4047336052583 | DEKAPROP-s Lüftungsrohr PP-s d 90 mm | 37060401 |  |  | 10 | DE | 39172210
319110000 | LüftRohr PP-s grau d110x3.0x5000mm | 21.93 | EUR | 2022-09-01 | 1 | 1.05 | M |  |  |  | 281 | 281554 | 281554002 | D220 | 4047336052606 | DEKAPROP-s Lüftungsrohr PP-s d 110 mm | 37060401 |  |  | 10 | DE | 39172210
319125000 | LüftRohr PP-s grau d125x3.0x5000mm | 24.99 | EUR | 2022-09-01 | 1 | 1.19 | M |  |  |  | 281 | 281554 | 281554002 | D220 | 4047336052590 | DEKAPROP-s Lüftungsrohr PP-s d 125 mm | 37060401 |  |  | 10 | DE | 39172210
319140000 | LüftRohr PP-s grau d140x3.0x5000mm | 29.44 | EUR | 2022-09-01 | 1 | 1.34 | M |  |  |  | 281 | 281554 | 281554002 | D220 | 4047336052613 | DEKAPROP-s Lüftungsrohr PP-s d 140 mm | 37060401 |  |  | 10 | DE | 39172210
319160000 | LüftRohr PP-s grau d160x3.0x5000mm | 30.94 | EUR | 2022-09-01 | 1 | 1.53 | M |  |  |  | 281 | 281554 | 281554002 | D220 | 4047336046544 | DEKAPROP-s Lüftungsrohr PP-s d 160 mm | 37060401 |  |  | 10 | DE | 39172210
319180000 | LüftRohr PP-s grau d180x3.0x5000mm | 37.51 | EUR | 2022-09-01 | 1 | 1.73 | M |  |  |  | 281 | 281554 | 281554002 | D220 | 4047336052637 | DEKAPROP-s Lüftungsrohr PP-s d 180 mm | 37060401 |  |  | 10 | DE | 39172210
319200000 | LüftRohr PP-s grau d200x3.0x5000mm | 39.82 | EUR | 2022-09-01 | 1 | 1.93 | M |  |  |  | 281 | 281554 | 281554002 | D220 | 4047336052644 | DEKAPROP-s Lüftungsrohr PP-s d 200 mm | 37060401 |  |  | 10 | DE | 39172210
319225000 | LüftRohr PP-s grau d225x3.5x5000mm | 53.53 | EUR | 2022-09-01 | 1 | 2.53 | M |  |  |  | 281 | 281554 | 281554002 | D220 | 4047336052620 | DEKAPROP-s Lüftungsrohr PP-s d 225 mm | 37060401 |  |  | 10 | DE | 39172210
319250000 | LüftRohr PP-s grau d250x3.5x5000mm | 59.07 | EUR | 2022-09-01 | 1 | 2.82 | M |  |  |  | 281 | 281554 | 281554002 | D220 | 4047336052651 | DEKAPROP-s Lüftungsrohr PP-s d 250 mm | 37060401 |  |  | 10 | DE | 39172210
319280000 | LüftRohr PP-s grau d280x4.0x5000mm | 77.06 | EUR | 2022-09-01 | 1 | 3.58 | M |  |  |  | 281 | 281554 | 281554002 | D220 | 4047336052668 | DEKAPROP-s Lüftungsrohr PP-s d 280 mm | 37060401 |  |  | 10 | DE | 39172210
319315000 | LüftRohr PP-s grau d315x5.0x5000mm | 112.79 | EUR | 2022-09-01 | 1 | 5 | M |  |  |  | 281 | 281554 | 281554002 | D220 | 4047336052675 | DEKAPROP-s Lüftungsrohr PP-s d 315 mm | 37060401 |  |  | 10 | DE | 39172210
319355000 | LüftRohr PP-s grau d355x5.0x5000mm | 128.17 | EUR | 2022-09-01 | 1 | 5.65 | M |  |  |  | 281 | 281554 | 281554002 | D220 | 4047336052682 | DEKAPROP-s Lüftungsrohr PP-s d 355 mm | 37060401 |  |  | 10 | DE | 39172210
319400000 | LüftRohr PP-s grau d400x6.0x5000mm | 172.9 | EUR | 2022-09-01 | 1 | 7.61 | M |  |  |  | 281 | 281554 | 281554002 | D220 | 4047336052699 | DEKAPROP-s Lüftungsrohr PP-s d 400 mm | 37060401 |  |  | 10 | DE | 39172210
319450000 | LüftRohr PP-s grau d450x7.0x5000mm | 280.57 | EUR | 2022-09-01 | 1 | 9.9 | M |  |  |  | 281 | 281554 | 281554002 | D220 | 4047336052705 | DEKAPROP-s Lüftungsrohr PP-s d 450 mm | 37060401 |  |  | 10 | DE | 39172210
319500000 | LüftRohr PP-s grau d500x8.0x5000mm | 356.03 | EUR | 2022-09-01 | 1 | 12.56 | M |  |  |  | 281 | 281554 | 281554002 | D220 | 4047336049743 | DEKAPROP-s Lüftungsrohr PP-s d 500 mm | 37060401 |  |  | 10 | DE | 39172210
324110000 | LüftRohr PVC-U grau d110x1.8/5000mm | 17.04 | EUR | 2022-09-01 | 1 | 0.964 | M |  |  |  | 281 | 281554 | 281554005 | D120 | 4047336052712 | DEKADUR-Lüftungsrohr PVC-U d 110 mm | 37060401 |  |  | 10 | DE | 39172310
324125000 | LüftRohr PVC-U grau d125x1.8/5000mm | 19.46 | EUR | 2022-09-01 | 1 | 1.1 | M |  |  |  | 281 | 281554 | 281554005 | D120 | 4047336043949 | DEKADUR-Lüftungsrohr PVC-U d 125 mm | 37060401 |  |  | 10 | DE | 39172310
324140000 | LüftRohr PVC-U grau d140x1.8/5000mm | 22.49 | EUR | 2022-09-01 | 1 | 1.23 | M |  |  |  | 281 | 281554 | 281554005 | D120 | 4047336052729 | DEKADUR-Lüftungsrohr PVC-U d 140 mm | 37060401 |  |  | 10 | DE | 39172310
324160000 | LüftRohr PVC-U grau d160x1.8/5000mm | 24.36 | EUR | 2022-09-01 | 1 | 1.41 | M |  |  |  | 281 | 281554 | 281554005 | D120 | 4047336052736 | DEKADUR-Lüftungsrohr PVC-U d 160 mm | 37060401 |  |  | 10 | DE | 39172310
324160001 | LüftRohr PVC-U grau d160x2.5/5000mm | 36.19 | EUR | 2022-09-01 | 1 | 1.929 | M |  |  |  | 281 | 281554 | 281554005 | D120 | 4047336052743 | DEKADUR-Lüftungsrohr PVC-U d 160 mm | 37060401 |  |  | 10 | DE | 39172310
324180000 | LüftRohr PVC-U grau d180x1.8/5000mm | 29.13 | EUR | 2022-09-01 | 1 | 1.59 | M |  |  |  | 281 | 281554 | 281554005 | D120 | 4047336045035 | DEKADUR-Lüftungsrohr PVC-U d 180 mm | 37060401 |  |  | 10 | DE | 39172310
324180001 | LüftRohr PVC-U grau d180x2.5/5000mm | 43.45 | EUR | 2022-09-01 | 1 | 2.174 | M |  |  |  | 281 | 281554 | 281554005 | D120 | 4047336043635 | DEKADUR-Lüftungsrohr PVC-U d 180 mm | 37060401 |  |  | 10 | DE | 39172310
324200000 | LüftRohr PVC-U grau d200x1.8/5000mm | 30.33 | EUR | 2022-09-01 | 1 | 1.77 | M |  |  |  | 281 | 281554 | 281554005 | D120 | 4047336052750 | DEKADUR-Lüftungsrohr PVC-U d 200 mm | 37060401 |  |  | 10 | DE | 39172310
324200001 | LüftRohr PVC-U grau d200x2.5x5000mm | 43.82 | EUR | 2022-09-01 | 1 | 2.39 | M |  |  |  | 281 | 281554 | 281554005 | D120 | 4047336052767 | DEKADUR-Lüftungsrohr PVC-U d 200 mm | 37060401 |  |  | 10 | DE | 39172310
324225000 | LüftRohr PVC-U grau d225x1.8/5000mm | 35.56 | EUR | 2022-09-01 | 1 | 1.99 | M |  |  |  | 281 | 281554 | 281554005 | D120 | 4047336045073 | DEKADUR-Lüftungsrohr PVC-U d 225 mm | 37060401 |  |  | 10 | DE | 39172310
324225001 | LüftRohr PVC-U grau d225x2.8/5000mm | 57.02 | EUR | 2022-09-01 | 1 | 3.02 | M |  |  |  | 281 | 281554 | 281554005 | D120 | 4047336043659 | DEKADUR-Lüftungsrohr PVC-U d 225 mm | 37060401 |  |  | 10 | DE | 39172310
324250000 | LüftRohr PVC-U grau d250x2.0/5000mm | 41.93 | EUR | 2022-09-01 | 1 | 2.43 | M |  |  |  | 281 | 281554 | 281554005 | D120 | 4047336045103 | DEKADUR-Lüftungsrohr PVC-U d 250 mm | 37060401 |  |  | 10 | DE | 39172310
324250002 | LüftRohr PVC-U grau d250x2.9/5000mm | 63.18 | EUR | 2022-09-01 | 1 | 3.469 | M |  |  |  | 281 | 281554 | 281554005 | D120 | 4047336043673 | DEKADUR-Lüftungsrohr PVC-U d 250 mm | 37060401 |  |  | 10 | DE | 39172310
324250003 | Rohr PVC-U grau d250x2.5/5900mm | 54.24 | EUR | 2022-09-01 | 1 | 3.033 | M |  |  |  | 281 | 281554 | 281554005 | D120 | 4047336039911 | DEKADUR-Lüftungsrohr PVC-U d 250 mm | 37060401 |  |  | 10 | DE | 39172310
324280000 | LüftRohr PVC-U grau d280x2.2/5000mm | 55.71 | EUR | 2022-09-01 | 1 | 3.03 | M |  |  |  | 281 | 281554 | 281554005 | D120 | 4047336052798 | DEKADUR-Lüftungsrohr PVC-U d 280 mm | 37060401 |  |  | 10 | DE | 39172310
324280001 | LüftRohr PVC-U grau d280x2.9/5000mm | 70.44 | EUR | 2022-09-01 | 1 | 3.89 | M |  |  |  | 281 | 281554 | 281554005 | D120 | 4047336052804 | DEKADUR-Lüftungsrohr PVC-U d 280 mm | 37060401 |  |  | 10 | DE | 39172310
324315000 | LüftRohr PVC-U grau d315x2.5/5000mm | 66.11 | EUR | 2022-09-01 | 1 | 3.83 | M |  |  |  | 281 | 281554 | 281554005 | D120 | 4047336052811 | DEKADUR-Lüftungsrohr PVC-U d 315 mm | 37060401 |  |  | 10 | DE | 39172310
324315001 | LüftRohr PVC-U grau d315x2.9/5000mm | 79.9 | EUR | 2022-09-01 | 1 | 4.328 | M |  |  |  | 281 | 281554 | 281554005 | D120 | 4047336052828 | DEKADUR-Lüftungsrohr PVC-U d 315 mm | 37060401 |  |  | 10 | DE | 39172310
324355000 | LüftRohr PVC-U grau d355x2.8/5000mm | 88.26 | EUR | 2022-09-01 | 1 | 4.79 | M |  |  |  | 281 | 281554 | 281554005 | D120 | 4047336043697 | DEKADUR-Lüftungsrohr PVC-U d 355 mm | 37060401 |  |  | 10 | DE | 39172310
324355001 | LüftRohr PVC-U grau d355x4.4/5000mm | 144.93 | EUR | 2022-09-01 | 1 | 7.422 | M |  |  |  | 281 | 281554 | 281554005 | D120 | 4047336052835 | DEKADUR-Lüftungsrohr PVC-U d 355 mm | 37060401 |  |  | 10 | DE | 39172310
324400000 | LüftRohr PVC-U grau d400x3.2/5000mm | 111.84 | EUR | 2022-09-01 | 1 | 6.19 | M |  |  |  | 281 | 281554 | 281554005 | D120 | 4047336052842 | DEKADUR-Lüftungsrohr PVC-U d 400 mm | 37060401 |  |  | 10 | DE | 39172310
324400001 | LüftRohr PVC-U grau d400x5.0/5000mm | 174.73 | EUR | 2022-09-01 | 1 | 9.419 | M |  |  |  | 281 | 281554 | 281554005 | D120 | 4047336052859 | DEKADUR-Lüftungsrohr PVC-U d 400 mm | 37060401 |  |  | 10 | DE | 39172310
324450000 | LüftRohr PVC-U grau d450x3.6/5000mm | 141.49 | EUR | 2022-09-01 | 1 | 7.76 | M |  |  |  | 281 | 281554 | 281554005 | D120 | 4047336052866 | DEKADUR-Lüftungsrohr PVC-U d 450 mm | 37060401 |  |  | 10 | DE | 39172310
324450001 | LüftRohr PVC-U grau d450x5.6/5000mm | 219.07 | EUR | 2022-09-01 | 1 | 11.884 | M |  |  |  | 281 | 281554 | 281554005 | D120 | 4047336052873 | DEKADUR-Lüftungsrohr PVC-U d 450 mm | 37060401 |  |  | 10 | DE | 39172310
324500000 | LüftRohr PVC-U grau d500x4.0/5000mm | 171.53 | EUR | 2022-09-01 | 1 | 9.51 | M |  |  |  | 281 | 281554 | 281554005 | D120 | 4047336052880 | DEKADUR-Lüftungsrohr PVC-U d 500 mm | 37060401 |  |  | 10 | DE | 39172310
324500001 | LüftRohr PVC-U grau d500x5.6/5000mm | 266.23 | EUR | 2022-09-01 | 1 | 13.223 | M |  |  |  | 281 | 281554 | 281554005 | D120 | 4047336052897 | DEKADUR-Lüftungsrohr PVC-U d 500 mm | 37060401 |  |  | 10 |  | 39172310
324600000 | LüftRohr PVC-U grau d600x5.0/5000mm | 363.17 | EUR | 2022-09-01 | 1 | 14.192 | M |  |  |  | 281 | 281554 | 281554005 | D120 | 4047336052903 | DEKADUR-Lüftungsrohr PVC-U d 600 mm | 37060401 |  |  | 10 | DE | 39172310
325010000 | Rohr PVC-U trdrt SDR9 d10x1.2/5000mm | 1.7 | EUR | 2022-09-01 | 1 | 0.054 | M |  |  |  | 281 | 281557 | 281557005 | D130 | 4047336052910 | DEKADUR-Rohr PVC-U, rot SDR9, High Performance d 10 mm | 37060401 |  |  | 10 | DE | 39172310
325012000 | Rohr PVC-U trdrt SDR11 d12x1.1/5000mm | 1.7 | EUR | 2022-09-01 | 1 | 0.062 | M |  |  |  | 281 | 281557 | 281557004 | D130 | 4047336052927 | DEKADUR-Druckrohr PVC-U rot SDR13.6/PN16/S6,3 d 12 mm | 37060401 |  |  | 10 | DE | 39172310
325016000 | Rohr PVC-U rot L-HP d16x1.8/5000mm | 2.75 | EUR | 2022-09-01 | 1 | 0.125 | M |  |  |  | 281 | 281557 | 281557006 | D140 | 4047336052934 | DEKADUR-L-HP Rohr PVC-U rot SDR13,6/PN16/S6,3 d 16 mm, SDR 9 | 37060401 |  |  | 10 | DE | 39172310
325016002 | Rohr PVC-U trdrt SDR9 d16x1.8/5000mm | 3.29 | EUR | 2022-09-01 | 1 | 0.125 | M |  |  |  | 281 | 281557 | 281557005 | D130 | 4047336052958 | DEKADUR-Rohr PVC-U, rot SDR9, High Performance d 16 mm | 37060401 |  |  | 10 | DE | 39172310
325020000 | Rohr PVC-U rot L-HP d20x2.3/5000mm | 4.34 | EUR | 2022-09-01 | 1 | 0.199 | M |  |  |  | 281 | 281557 | 281557006 | D140 | 4047336052941 | DEKADUR-L-HP Rohr PVC-U rot SDR13,6/PN16/S6,3 d 20 mm, SDR 9 | 37060401 |  |  | 10 | DE | 39172310
325020001 | Rohr PVC-U trdrt SDR13.6 d20x1.5/5000mm | 3.39 | EUR | 2022-09-01 | 1 | 0.139 | M |  |  |  | 281 | 281557 | 281557004 | D130 | 4047336052965 | DEKADUR-Druckrohr PVC-U rot SDR13.6/PN16/S6,3 d 20 mm | 37060401 |  |  | 10 | DE | 39172310
325020002 | Rohr PVC-U trdrt SDR9 d20x2.3/5000mm | 5.09 | EUR | 2022-09-01 | 1 | 0.199 | M |  |  |  | 281 | 281557 | 281557005 | D130 | 4047336052972 | DEKADUR-Rohr PVC-U, rot SDR9, High Performance d 20 mm | 37060401 |  |  | 10 | DE | 39172310
325025000 | Rohr PVC-U rot L-HP d25x2.8/5000mm | 6.46 | EUR | 2022-09-01 | 1 | 0.299 | M |  |  |  | 281 | 281557 | 281557006 | D140 | 4047336052989 | DEKADUR-L-HP Rohr PVC-U rot SDR13,6/PN16/S6,3 d 25 mm, SDR 9 | 37060401 |  |  | 10 | DE | 39172310
325025001 | Rohr PVC-U trdrt SDR9 d25x2.8/5000mm | 7.6 | EUR | 2022-09-01 | 1 | 0.299 | M |  |  |  | 281 | 281557 | 281557005 | D130 | 4047336052996 | DEKADUR-Rohr PVC-U, rot SDR9, High Performance d 25 mm | 37060401 |  |  | 10 | DE | 39172310
325025002 | Rohr PVC-U trdrt SDR13.6 d25x1.9/5000mm | 5.18 | EUR | 2022-09-01 | 1 | 0.215 | M |  |  |  | 281 | 281557 | 281557004 | D130 | 4047336053009 | DEKADUR-Druckrohr PVC-U rot SDR13.6/PN16/S6,3 d 25 mm | 37060401 |  |  | 10 | DE | 39172310
325032000 | Rohr PVC-U trdrt SDR17 d32x1.9/5000mm | 5.59 | EUR | 2022-09-01 | 1 | 0.28 | M |  |  |  | 281 | 281557 | 281557003 | D130 | 4047336049118 | DEKADUR-Druckrohr PVC-U rot SDR21/PN10/S10 d 32 mm | 37060401 |  |  | 10 | DE | 39172310
325032001 | Rohr PVC-U trdrt SDR13.6 d32x2.4/5000mm | 7.19 | EUR | 2022-09-01 | 1 | 0.347 | M |  |  |  | 281 | 281557 | 281557004 | D130 | 4047336053016 | DEKADUR-Druckrohr PVC-U rot SDR13.6/PN16/S6,3 d 32 mm | 37060401 |  |  | 10 | DE | 39172310
325032003 | Rohr PVC-U rot L-HP d32x2.4/5000mm | 6.46 | EUR | 2022-09-01 | 1 | 0.347 | M |  |  |  | 281 | 281557 | 281557006 | D140 | 4047336053894 | DEKADUR-L-HP Rohr PVC-U rot SDR13,6/PN16/S6,3 d 32 mm, SDR 13.6 | 37060401 |  |  | 10 | DE | 39172310
325040000 | Rohr PVC-U trdrt SDR21 d40x1.9/5000mm | 7.19 | EUR | 2022-09-01 | 1 | 0.355 | M |  |  |  | 281 | 281557 | 281557003 | D130 | 4047336053047 | DEKADUR-Druckrohr PVC-U rot SDR21/PN10/S10 d 40 mm | 37060401 |  |  | 10 | DE | 39172310
325040001 | Rohr PVC-U trdrt SDR13.6 d40x3.0/5000mm | 10.68 | EUR | 2022-09-01 | 1 | 0.533 | M |  |  |  | 281 | 281557 | 281557004 | D130 | 4047336053054 | DEKADUR-Druckrohr PVC-U rot SDR13.6/PN16/S6,3 d 40 mm | 37060490 |  |  | 10 | DE | 39172310
325040002 | Rohr PVC-U trdrt SDR9 d40x4.5x5000mm | 14.87 | EUR | 2022-09-01 | 1 | 0.75 | M |  |  |  | 281 | 281557 | 281557005 | D130 | 4047336053061 | DEKADUR-Rohr PVC-U, rot SDR9, High Performance d 40 mm | 37060401 | Auslauf Artikel ohne Eratz |  | 10 | DE | 39172310
325040003 | Rohr PVC-U rot L-HP d40x3.0/5000mm | 9.22 | EUR | 2022-09-01 | 1 | 0.533 | M |  |  |  | 281 | 281557 | 281557006 | D140 | 4047336053078 | DEKADUR-L-HP Rohr PVC-U rot SDR13,6/PN16/S6,3 d 40 mm, SDR 13.6 | 37060401 |  |  | 10 | DE | 39172310
325050001 | Rohr PVC-U trdrt SDR21 d50x2.4/5000mm | 11.55 | EUR | 2022-09-01 | 1 | 0.56 | M |  |  |  | 281 | 281557 | 281557003 | D130 | 4047336053092 | DEKADUR-Druckrohr PVC-U rot SDR21/PN10/S10 d 50 mm | 37060401 |  |  | 10 | DE | 39172310
325050002 | Rohr PVC-U trdrt SDR9 d50x5.6/5000mm | 24.64 | EUR | 2022-09-01 | 1 | 1.18 | M |  |  |  | 281 | 281557 | 281557005 | D130 | 4047336053108 | DEKADUR-Rohr PVC-U, rot SDR9, High Performance d 50 mm | 37060401 |  |  | 10 | DE | 39172310
325050003 | Rohr PVC-U rot L-HP d50x3.7/5000mm | 13.56 | EUR | 2022-09-01 | 1 | 0.821 | M |  |  |  | 281 | 281557 | 281557006 | D140 | 4047336053115 | DEKADUR-L-HP Rohr PVC-U rot SDR13,6/PN16/S6,3 d 50 mm, SDR 13.6 | 37060401 |  |  | 10 | DE | 39172310
325063000 | Rohr PVC-U trdrt SDR21 d63x3.0/5000mm | 17.58 | EUR | 2022-09-01 | 1 | 0.866 | M |  |  |  | 281 | 281557 | 281557003 | D130 | 4047336053122 | DEKADUR-Druckrohr PVC-U rot SDR21/PN10/S10 d 63 mm | 37060401 |  |  | 10 | DE | 39172310
325063003 | Rohr PVC-U rot L-HP d63x4.7/5000mm | 21.69 | EUR | 2022-09-01 | 1 | 1.31 | M |  |  |  | 281 | 281557 | 281557006 | D140 | 4047336053139 | DEKADUR-L-HP Rohr PVC-U rot SDR13,6/PN16/S6,3 d 63 mm, SDR 13.6 | 37060401 |  |  | 10 | DE | 39172310
325075001 | Rohr PVC-U trdrt SDR13.6 d75x5.6/5000mm | 36.39 | EUR | 2022-09-01 | 1 | 1.85 | M |  |  |  | 281 | 281557 | 281557004 | D130 | 4047336053160 | DEKADUR-Druckrohr PVC-U rot SDR13.6/PN16/S6,3 d 75 mm | 37060401 |  |  | 10 | DE | 39172310
325075002 | Rohr PVC-U rot L-HP d75x5.6/5000mm | 30.05 | EUR | 2022-09-01 | 1 | 1.85 | M |  |  |  | 281 | 281557 | 281557006 | D140 | 4047336053177 | DEKADUR-L-HP Rohr PVC-U rot SDR13,6/PN16/S6,3 d 75 mm, SDR 13.6 | 37060401 |  |  | 10 | DE | 39172310
325090001 | Rohr PVC-U trdrt SDR13.6 d90x6.7/5000mm | 51.66 | EUR | 2022-09-01 | 1 | 2.64 | M |  |  |  | 281 | 281557 | 281557004 | D130 | 4047336053184 | DEKADUR-Druckrohr PVC-U rot SDR13.6/PN16/S6,3 d 90 mm | 37060401 |  |  | 10 | DE | 39172310
325090002 | Rohr PVC-U rot L-HP d90x6.7/5000mm | 41.37 | EUR | 2022-09-01 | 1 | 2.64 | M |  |  |  | 281 | 281557 | 281557006 | D140 | 4047336053191 | DEKADUR-L-HP Rohr PVC-U rot SDR13,6/PN16/S6,3 d 90 mm, SDR 13.6 | 37060401 |  |  | 10 | DE | 39172310
325110001 | Rohr PVC-U rot SDR21 d110x5.3x5000mm | 39.8 | EUR | 2022-09-01 | 1 | 2.61 | M |  |  |  | 281 | 281557 | 281557003 | D130 | 4047336053207 | DEKADUR-Druckrohr, PVC-U, rot SDR 21, Nenndruck PN10 d 110 mm | 37060401 |  |  | 10 | DE | 39172310
325110002 | Rohr PVC-U trdrt SDR13.6 d110x8.1/5000mm | 77.24 | EUR | 2022-09-01 | 1 | 3.91 | M |  |  |  | 281 | 281557 | 281557004 | D130 | 4047336073793 | DEKADUR-Druckrohr PVC-U rot SDR13.6/PN16/S6,3 d 110 mm | 37060401 |  |  | 10 | DE | 39172310
325110003 | Rohr PVC-U rot L-HP d110x8.1/5000mm | 62.09 | EUR | 2022-09-01 | 1 | 3.91 | M |  |  |  | 281 | 281557 | 281557006 | D140 | 4047336053214 | DEKADUR-L-HP Rohr PVC-U rot SDR13,6/PN16/S6,3 d 110 mm, SDR 13.6 | 37060401 |  |  | 10 | DE | 39172310
325140000 | Rohr PVC-U trdrt SDR21 d140x6.7/5000mm | 76.4 | EUR | 2022-09-01 | 1 | 4.24 | M |  |  |  | 281 | 281557 | 281557003 | D130 | 4047336053221 | DEKADUR-Druckrohr PVC-U rot SDR21/PN10/S10 d 140 mm | 37060401 |  |  | 10 | DE | 39172310
700238043 | Dist Halter DR PP d40 | 9 | EUR | 2022-12-01 | 1 | 0.019 | ST | 1 |  |  | 263 | 263406 | 263406001 | I700 | 7612988107171 | CONTAIN-IT Plus Distanzhalter PP-H d20-d225mm d 40 mm, D1 57 mm | 37069190 |  |  | 2 | CH | 39269097
700238046 | Dist Halter DR PP d75 | 15.85 | EUR | 2022-12-01 | 1 | 0.047 | ST | 1 |  |  | 263 | 263406 | 263406001 | I700 | 7612988107201 | CONTAIN-IT Plus Distanzhalter PP-H d20-d225mm d 75 mm, D1 104 mm | 37069190 |  |  | 2 | CH | 39269097
700238047 | Dist Halter DR PP d90 | 17.77 | EUR | 2022-12-01 | 1 | 0.059 | ST | 1 |  |  | 263 | 263406 | 263406001 | I700 | 7612988107218 | CONTAIN-IT Plus Distanzhalter PP-H d20-d225mm d 90 mm, D1 118 mm | 37069190 |  |  | 2 | CH | 39269097
700238049 | Dist Halter DR PP d125 | 19.22 | EUR | 2022-12-01 | 1 | 0.1 | ST | 1 |  |  | 263 | 263406 | 263406001 | I700 | 7612988107232 | CONTAIN-IT Plus Distanzhalter PP-H d20-d225mm d 125 mm, D1 152 mm | 37069190 |  |  | 10 | CH | 39269097
700238053 | Dist Halter DR PP d200 | 25.86 | EUR | 2022-12-01 | 1 | 0.255 | ST | 1 |  |  | 263 | 263406 | 263406001 | I700 | 7612988107263 | CONTAIN-IT Plus Distanzhalter PP-H d20-d225mm d 200 mm, D1 238 mm | 37069190 |  |  | 10 | CH | 39269097
700238054 | Dist Halter DR PP d225 | 27.53 | EUR | 2022-12-01 | 1 | 0.258 | ST | 1 |  |  | 263 | 263406 | 263406001 | I700 | 7612988107270 | CONTAIN-IT Plus Distanzhalter PP-H d20-d225mm d 225 mm, D1 267 mm | 37069190 |  |  | 10 | CH | 39269097
700238060 | Dist Halter DR PP d20 | 5.98 | EUR | 2022-12-01 | 1 | 6 | ST | 1 |  |  | 263 | 263406 | 263406001 | I700 | 7612988107287 | CONTAIN-IT Plus Distanzhalter PP-H d20-d225mm d 20 mm, D1 38 mm | 37069190 |  |  | 2 | CH | 39269097
700238061 | Dist Halter DR PP d25 | 6.82 | EUR | 2022-12-01 | 1 | 0.001 | ST | 1 |  |  | 263 | 263406 | 263406001 | I700 | 7612988107294 | CONTAIN-IT Plus Distanzhalter PP-H d20-d225mm d 25 mm, D1 38 mm | 37069190 |  |  | 2 | CH | 39269097
700238062 | Dist Halter DR PP d32 | 7.9 | EUR | 2022-12-01 | 1 | 0.011 | ST | 1 |  |  | 263 | 263406 | 263406001 | I700 | 7612988107300 | CONTAIN-IT Plus Distanzhalter PP-H d20-d225mm d 32 mm, D1 48 mm | 37069190 |  |  | 2 | CH | 39269097
700238064 | Dist Halter DR PP d50 | 10.35 | EUR | 2022-12-01 | 1 | 0.025 | ST | 1 |  |  | 263 | 263406 | 263406001 | I700 | 7612988107317 | CONTAIN-IT Plus Distanzhalter PP-H d20-d225mm d 50 mm, D1 76 mm | 37069190 |  |  | 2 | CH | 39269097
700238065 | Dist Halter DR PP d63 | 11.99 | EUR | 2022-12-01 | 1 | 0.037 | ST | 1 |  |  | 263 | 263406 | 263406001 | I700 | 7612988107324 | CONTAIN-IT Plus Distanzhalter PP-H d20-d225mm d 63 mm, D1 94 mm | 37069190 |  |  | 2 | CH | 39269097
700238068 | Dist Halter DR PP d110 | 18.17 | EUR | 2022-12-01 | 1 | 0.08 | ST | 1 |  |  | 263 | 263406 | 263406001 | I700 | 7612988107331 | CONTAIN-IT Plus Distanzhalter PP-H d20-d225mm d 110 mm, D1 138 mm | 37069190 |  |  | 2 | CH | 39269097
700238070 | Dist Halter DR PP d140 | 20.8 | EUR | 2022-12-01 | 1 | 0.125 | ST | 1 |  |  | 263 | 263406 | 263406001 | I700 | 7612988107348 | CONTAIN-IT Plus Distanzhalter PP-H d20-d225mm d 140 mm, D1 173 mm | 37069190 |  |  | 10 | CH | 39174000
700238071 | Dist Halter DR PP d160 | 25.86 | EUR | 2022-12-01 | 1 | 0.141 | ST | 1 |  |  | 263 | 263406 | 263406001 | I700 | 7612988107355 | CONTAIN-IT Plus Distanzhalter PP-H d20-d225mm d 160 mm, D1 195 mm | 37069190 |  |  | 2 | CH | 39269097
700238380 | Manschette 1.4301 EPDM d50 | 46.48 | EUR | 2022-12-01 | 1 | 0.28 | ST | 1 | 10 |  | 263 | 263406 | 263406007 | I700 | 7612988860205 | CONTAINT-IT Plus EPDM-Manschette d50 - d160 mm / PN1 d 50 mm | 37060590 |  |  | 2 | CH | 40169997
700238381 | Manschette 1.4301/EPDM 1bar d63 | 51.41 | EUR | 2022-12-01 | 1 | 0.29 | ST | 1 | 10 |  | 263 | 263406 | 263406007 | I700 | 7612988860212 | CONTAINT-IT Plus EPDM-Manschette d50 - d160 mm / PN1 d 63 mm | 37060590 |  |  | 2 | CH | 40169997
700238382 | Manschette 1.4301/EPDM 1bar d75 | 55.35 | EUR | 2022-12-01 | 1 | 0.36 | ST | 1 | 10 |  | 263 | 263406 | 263406007 | I700 | 7612988860229 | CONTAINT-IT Plus EPDM-Manschette d50 - d160 mm / PN1 d 75 mm | 37060590 |  |  | 10 | CH | 40169997
700238383 | Manschette 1.4301/EPDM 1bar d90 | 63.25 | EUR | 2022-12-01 | 1 | 0.41 | ST | 1 | 10 |  | 263 | 263406 | 263406007 | I700 | 7612988860236 | CONTAINT-IT Plus EPDM-Manschette d50 - d160 mm / PN1 d 90 mm | 37060590 |  |  | 2 | CH | 40169997
700238384 | Manschette 1.4301/EPDM 1bar d110 | 114.65 | EUR | 2022-12-01 | 1 | 0.6 | ST | 1 | 10 |  | 263 | 263406 | 263406007 | I700 | 7612988860243 | CONTAINT-IT Plus EPDM-Manschette d50 - d160 mm / PN1 d 110 mm | 37060590 |  |  | 2 | CH | 40169997
700238385 | Manschette 1.4301/EPDM 1bar d125 | 128.46 | EUR | 2022-12-01 | 1 | 0.69 | ST | 1 | 10 |  | 263 | 263406 | 263406007 | I700 | 7612988860250 | CONTAINT-IT Plus EPDM-Manschette d50 - d160 mm / PN1 d 125 mm | 37060590 |  |  | 10 | CH | 40169997
700238386 | Manschette 1.4301/EPDM 1bar d140 | 142.28 | EUR | 2022-12-01 | 1 | 0.73 | ST | 1 | 10 |  | 263 | 263406 | 263406007 | I700 | 7612988860267 | CONTAINT-IT Plus EPDM-Manschette d50 - d160 mm / PN1 d 140 mm | 37060590 |  |  | 2 | CH | 40169997
700238387 | Manschette 1.4301/EPDM 1bar d160 | 162.13 | EUR | 2022-12-01 | 1 | 0.79 | ST | 1 | 10 |  | 263 | 263406 | 263406007 | I700 | 7612988860274 | CONTAINT-IT Plus EPDM-Manschette d50 - d160 mm / PN1 d 160 mm | 37060590 |  |  | 10 | CH | 40169997
700238424 | Schnappring PE d50 | 6.82 | EUR | 2022-12-01 | 1 | 0.021 | ST |  |  |  | 263 | 263406 | 263406002 | I700 | 7612988042120 | CONTAIN-IT Plus Schnappring PE d50 - d315mm d 50 mm | 37069190 |  |  | 2 | CH | 39269097
700238425 | Schnappring PE d63 | 7.9 | EUR | 2022-12-01 | 1 | 0.03 | ST |  |  |  | 263 | 263406 | 263406002 | I700 | 7612988044049 | CONTAIN-IT Plus Schnappring PE d50 - d315mm d 63 mm | 37069190 |  |  | 2 | CH | 39269097
700238426 | Schnappring PE d75 | 9.17 | EUR | 2022-12-01 | 1 | 0.038 | ST |  |  |  | 263 | 263406 | 263406002 | I700 | 7612988042618 | CONTAIN-IT Plus Schnappring PE d50 - d315mm d 75 mm | 37069190 |  |  | 2 | CH | 39269097
700238427 | Schnappring PE d90 | 10.17 | EUR | 2022-12-01 | 1 | 0.04 | ST |  |  |  | 263 | 263406 | 263406002 | I700 | 7612988043196 | CONTAIN-IT Plus Schnappring PE d50 - d315mm d 90 mm | 37069190 |  |  | 2 | CH | 39269097
700238428 | Schnappring PE d110 | 11.42 | EUR | 2022-12-01 | 1 | 0.062 | ST |  |  |  | 263 | 263406 | 263406002 | I700 | 7612988044056 | CONTAIN-IT Plus Schnappring PE d50 - d315mm d 110 mm | 37069190 |  |  | 2 | CH | 39269097
700238429 | Schnappring PE d125 | 12.78 | EUR | 2022-12-01 | 1 | 0.079 | ST |  |  |  | 263 | 263406 | 263406002 | I700 | 7612988042090 | CONTAIN-IT Plus Schnappring PE d50 - d315mm d 125 mm | 37069190 |  |  | 2 | CH | 39174000
700238430 | Schnappring PE d140 | 14.05 | EUR | 2022-12-01 | 1 | 0.101 | ST |  |  |  | 263 | 263406 | 263406002 | I700 | 7612988042106 | CONTAIN-IT Plus Schnappring PE d50 - d315mm d 140 mm | 37069190 |  |  | 2 | CH | 39269097
700238431 | Schnappring PE d160 | 15.42 | EUR | 2022-12-01 | 1 | 0.129 | ST |  |  |  | 263 | 263406 | 263406002 | I700 | 7612988040812 | CONTAIN-IT Plus Schnappring PE d50 - d315mm d 160 mm | 37069190 |  |  | 10 | CH | 39174000
700238432 | Schnappring PE d180 | 18.91 | EUR | 2022-12-01 | 1 | 0.161 | ST |  |  |  | 263 | 263406 | 263406002 | I700 | 7612988044063 | CONTAIN-IT Plus Schnappring PE d50 - d315mm d 180 mm | 37069190 |  |  | 10 | CH | 39269097
700238433 | Schnappring PE d200 | 19.22 | EUR | 2022-12-01 | 1 | 0.204 | ST |  |  |  | 263 | 263406 | 263406002 | I700 | 7612988044087 | CONTAIN-IT Plus Schnappring PE d50 - d315mm d 200 mm | 37069190 |  |  | 10 | CH | 39269097
700238434 | Schnappring PE d225 | 20.4 | EUR | 2022-12-01 | 1 | 0.251 | ST |  |  |  | 263 | 263406 | 263406002 | I700 | 7612988044094 | CONTAIN-IT Plus Schnappring PE d50 - d315mm d 225 mm | 37069190 |  |  | 10 | CH | 39174000
700238436 | Schnappring PE d280 | 24.91 | EUR | 2022-12-01 | 1 | 0.396 | ST |  |  |  | 263 | 263406 | 263406002 | I700 | 7612988045466 | CONTAIN-IT Plus Schnappring PE d50 - d315mm d 280 mm | 37069190 |  |  | 10 | CH | 39174000
700238437 | Schnappring PE d315 | 29.19 | EUR | 2022-12-01 | 1 | 0.498 | ST |  |  |  | 263 | 263406 | 263406002 | I700 | 7612988045473 | CONTAIN-IT Plus Schnappring PE d50 - d315mm d 315 mm | 37069190 |  |  | 10 | CH | 39174000
700238796 | Adapterbausatz DR | 73.62 | EUR | 2022-12-01 | 1 | 0.192 | ST | 1 |  |  | 263 | 263404 | 263404999 | I700 | 7612988768778 | CONTAIN-IT Plus Adapter Set | 27200491 |  |  | 2 | CH | 84819000
700239037 | Zapfenschl. 15CrNi6 d20-d25 | 53.79 | EUR | 2022-12-01 | 1 | 0.406 | ST | 1 |  |  | 263 | 263404 | 263404999 | I700 | 7612988768624 | CONTAIN-IT Plus Zapfenschlüssel d 20/50 - 25/50 mm | 21040190 |  |  | 10 | CH | 82041100
700239038 | Zapfenschl. 15CrNi6 d32 | 99.38 | EUR | 2022-12-01 | 1 | 0.6 | ST | 1 |  |  | 263 | 263404 | 263404999 | I700 | 7612988768631 | CONTAIN-IT Plus Zapfenschlüssel d 32/63 mm | 21040190 |  |  | 10 | CH | 82041100
700239039 | Zapfenschl. 15CrNi6 d40-63 | 127.89 | EUR | 2022-12-01 | 1 | 0.766 | ST | 1 |  |  | 263 | 263404 | 263404999 | I700 | 7612988768648 | CONTAIN-IT Plus Zapfenschlüssel d 40/75 - 63/110 mm | 21040190 |  |  | 10 | CH | 82041100
700239067 | Mont.schlüssel d20-DN15 | 721.44 | EUR | 2022-12-01 | 1 | 0.33 | ST | 1 |  |  | 263 | 263404 | 263404009 | I700 | 7612988802441 | Adapterwerkzeug für Membranventil d 20 mm | 21043290 |  |  | 10 |  | 84819000
700239068 | Mont.schlüssel d25-DN20 | 721.44 | EUR | 2022-12-01 | 1 | 0.33 | ST | 1 |  |  | 263 | 263404 | 263404009 | I700 | 7612988802458 | Adapterwerkzeug für Membranventil d 25 mm | 21043290 |  |  | 10 |  | 84819000
700244652 | ÜberwaRohr DR PVC-U SDR11 PN10 d20 | 48.03 | EUR | 2022-12-01 | 1 | 0.033 | ST |  |  |  | 263 | 263287 | 263287004 | I700 | 7612988522332 | CONTAIN-IT Plus Überwachungsrohr d20mm d 20 mm | 37060401 |  |  | 2 | CH | 84818099
700244660 | Red Kurz ABS PN12.5 d125-d110 | 103.8 | EUR | 2022-12-01 | 1 | 0.356 | ST | 10 |  |  | 233 | 233197 | 233197006 | I280 | 7612988498392 | Reduktion kurz ABS metrisch d 125 mm, d1 110 mm | 37060710 |  |  | 2 | CH | 39174000
700244690 | Leckage Erkennungssensor R1/2" | 1070.76 | EUR | 2022-12-01 | 1 | 0.5 | ST | 1 |  |  | 263 | 263287 | 263287004 | I700 | 7612988861257 | CONTAIN-IT Plus Leckageerkennungs-Sensor Bezeichnung Leak Detection Sensor | 37060590 |  |  | 2 | CH | 39269097
700246112 | Einlegteil ABS d75DN65 | 106.66 | EUR | 2022-12-01 | 1 | 0.155 | ST | 1 |  |  | 348 | 348227 | 348227002 | I580 | 7613185291304 | Einlegteil / Muffe (6) d 75 mm, DN 65 mm | 27200491 |  |  | 2 | CH | 39174000
700246419 | Bundbu Ger. PE100 PN10 d75DN65 | 234.72 | EUR | 2022-12-01 | 1 | 0.163 | ST | 10 |  | 960 | 268 | 268265 | 268265007 | I180 | 7612988781135 | ecoFIT Einlegteil PE80 d20-63mm / SDR17 d 75 mm, DN 65 mm | 37060204 |  |  | 10 | CH | 39174000
700246420 | Einlegteil LS PE100 SDR11 PN16 d75 | 234.21 | EUR | 2022-12-01 | 1 | 0.3 | ST | 1 | 30 | 360 | 268 | 268241 | 268241999 | I191 | 7611704470575 | Einlegteil / Stutzen (6) d 75 mm, DN 65 mm | 27200491 |  |  | 2 | CH | 39174000
700246646 | SSRV 303 ABS/EPDM d20DN15 | 125.4 | EUR | 2022-12-01 | 1 | 0.092 | ST | 1 | 10 | 510 | 233 | 233199 | 233199005 | I280 | 7613185402038 | Schrägsitz-Rückschlagventil Typ 303 ABS Mit Klebestutzen metrisch d 20 mm, PN 10 bar | 37010801 |  |  | 10 | CH | 84813099
700246647 | SSRV 303 ABS/EPDM d25DN20 | 135.8 | EUR | 2022-12-01 | 1 | 0.133 | ST | 1 | 10 | 360 | 233 | 233199 | 233199005 | I280 | 7613185402045 | Schrägsitz-Rückschlagventil Typ 303 ABS Mit Klebestutzen metrisch d 25 mm, PN 10 bar | 37010801 |  |  | 10 | CH | 84813099
700246648 | SSRV 303 ABS/EPDM d32DN25 | 154.41 | EUR | 2022-12-01 | 1 | 0.219 | ST | 1 | 6 | 288 | 233 | 233199 | 233199005 | I280 | 7613185402052 | Schrägsitz-Rückschlagventil Typ 303 ABS Mit Klebestutzen metrisch d 32 mm, PN 10 bar | 37010801 |  |  | 10 | CH | 84813099
700246649 | SSRV 303 ABS/EPDM d40DN32 | 185.82 | EUR | 2022-12-01 | 1 | 0.348 | ST | 1 | 6 | 144 | 233 | 233199 | 233199005 | I280 | 7613185402069 | Schrägsitz-Rückschlagventil Typ 303 ABS Mit Klebestutzen metrisch d 40 mm, PN 10 bar | 37010801 |  |  | 10 | CH | 84813099
700246650 | SSRV 303 ABS/EPDM d50DN40 | 305.98 | EUR | 2022-12-01 | 1 | 0.615 | ST | 1 | 4 | 112 | 233 | 233199 | 233199005 | I280 | 7613185402076 | Schrägsitz-Rückschlagventil Typ 303 ABS Mit Klebestutzen metrisch d 50 mm, PN 10 bar | 37010801 |  |  | 10 | CH | 84813099
700246651 | SSRV 303 ABS/EPDM d63DN50 | 414.57 | EUR | 2022-12-01 | 1 | 1.059 | ST | 1 | 8 | 96 | 233 | 233199 | 233199005 | I280 | 7613185402021 | Schrägsitz-Rückschlagventil Typ 303 ABS Mit Klebestutzen metrisch d 63 mm, PN 10 bar | 37010801 |  |  | 10 | CH | 84813099
700247221 | Kugelhahn 546 PVC-C/EPDM d16DN10 | 143.95 | EUR | 2022-12-01 | 1 | 0.115 | ST | 1 | 10 | 800 | 232 | 232541 | 232541801 | I270 | 7613185674046 | PVC-C Kugelhahn Typ 546 Sanipex MT d 16 mm, DN 10 mm | 37010401 |  |  | 10 | CH | 84818081
700247222 | Kugelhahn 546 PVC-C/EPDM d20DN15 | 143.95 | EUR | 2022-12-01 | 1 | 0.115 | ST | 1 | 10 | 800 | 232 | 232541 | 232541801 | I270 | 7613185674053 | PVC-C Kugelhahn Typ 546 Sanipex MT d 20 mm, DN 15 mm | 37010401 |  |  | 10 | CH | 84818081
700247223 | Kugelhahn 546 PVC-C/EPDM d26DN20 | 176.48 | EUR | 2022-12-01 | 1 | 0.178 | ST | 1 | 10 | 510 | 232 | 232541 | 232541801 | I270 | 7613185674060 | PVC-C Kugelhahn Typ 546 Sanipex MT d 26 mm, DN 20 mm | 37010401 |  |  | 10 | CH | 84818081
700247224 | Kugelhahn 546 PVC-C/EPDM d32DN25 | 211.92 | EUR | 2022-12-01 | 1 | 0.253 | ST | 1 | 10 | 360 | 232 | 232541 | 232541801 | I270 | 7613185674077 | PVC-C Kugelhahn Typ 546 Sanipex MT d 32 mm, DN 25 mm | 37010401 |  |  | 10 | CH | 84818081
700247225 | Kugelhahn 546 PVC-C/EPDM d40DN32 | 268.45 | EUR | 2022-12-01 | 1 | 0.442 | ST | 1 | 6 | 288 | 232 | 232541 | 232541801 | I270 | 7613185674084 | PVC-C Kugelhahn Typ 546 Sanipex MT d 40 mm, DN 32 mm | 37010401 |  |  | 10 | CH | 84818081
700247226 | Kugelhahn 546 PVC-C/EPDM d50DN40 | 343.68 | EUR | 2022-12-01 | 1 | 0.607 | ST | 1 | 6 | 144 | 232 | 232541 | 232541801 | I270 | 7613185674091 | PVC-C Kugelhahn Typ 546 Sanipex MT d 50 mm, DN 40 mm | 37010401 |  |  | 10 | CH | 84818081
700247227 | Kugelhahn 546 Pro PVC-C/EPDM d63DN50 | 427.75 | EUR | 2022-12-01 | 1 | 1.118 | ST | 1 | 4 | 112 | 232 | 232541 | 232541801 | I270 | 7613185674039 | PVC-C Kugelhahn Typ 546 Sanipex MT d 63 mm, DN 50 mm | 37010401 |  |  | 10 | CH | 84818081
700253866 | Einlegteil PP-H d75DN65 | 120.78 | EUR | 2022-12-01 | 1 | 0.08 | ST | 1 |  |  | 4E4 | 4E4B64 | 4E4B64002 | SE01 | 7612988225318 | Einlegteil / Muffe (6) d 75 mm, DN 65 mm | 27200491 |  |  | 2 | CH | 39174000
700253867 | Einlegteil PVC-C d75DN65 | 139.16 | EUR | 2022-12-01 | 1 | 0.155 | ST | 1 |  |  | 348 | 348227 | 348227002 | I580 | 7613185291267 | Einlegteil / Muffe (6) d 75 mm, DN 65 mm | 27200491 |  |  | 10 | CH | 39174000
700254500 | BAUSATZ 2 HILFSSCHALTER MECHANISCH | 256.82 | EUR | 2021-10-01 | 1 | 0.3 | ST |  |  |  | 358 | 358267 | 358267001 | I503 | 7612988243480 | Für Stellantriebe pneumatisch Elektrischer Rückmelder Typ ER 90 Bezeichnung Bausatz 2 Hilfsschalter mechanisch | 27229102 |  |  |  | DE | 84819000
700254501 | BAUSATZ 2 HILFSSCHALTER INDUKTIV - PNP | 438.44 | EUR | 2021-10-01 | 1 | 0.3 | ST |  |  |  | 358 | 358267 | 358267001 | I503 | 7612988244289 | Für Stellantriebe pneumatisch Elektrischer Rückmelder Typ ER 90 Bezeichnung Bausatz 2 Hilfsschalter induktiv PNP | 27229102 |  |  |  |  | 84819000
700254503 | BAUSATZ 2 HILFSSCHALTER INDUKTIV-N EEXIA | 438.44 | EUR | 2021-10-01 | 1 | 0.3 | ST |  |  |  | 358 | 358267 | 358267001 | I503 | 7612988244296 | Für Stellantriebe pneumatisch Elektrischer Rückmelder Typ ER 90 Bezeichnung Bausatz 2 Hilfsschalter NAMUR | 27229102 |  |  |  |  | 84819000
700254529 | DRUCKLUFTSCHLAUCH PE BLAU 6/4 MM X 1M | 2.33 | EUR | 2021-10-01 | 1 | 5 | M |  |  |  | 358 | 358267 | 358267001 | I503 | 7612988244739 | für Pneumatik-Steueranschlüsse Druckluftschlauch PE blau 6/4 Dimension 6/4 mm mm, Bezeichnung 1 | 27294101 |  |  |  |  | 39173900
700254530 | SCHALLDAEMPFER MS-SINTERMETALL M 5 | 5.58 | EUR | 2021-10-01 | 1 | 0.018 | ST |  |  |  | 358 | 358267 | 358267001 | I503 | 7612988244722 | für Pneumatik-Steueranschlüsse Schalldämpfer aus Sintermetall Dimension M 5 mm, Bezeichnung Schalldäpfer T20M0500 | 27299223 |  |  |  | SE | 74121000
700254531 | SCHALLDAEMPFER MS-SINTERMETALL G 1/8" | 5.58 | EUR | 2021-10-01 | 1 | 0.01 | ST |  |  |  | 358 | 358267 | 358267001 | I503 | 7612988243503 | für Pneumatik-Steueranschlüsse Schalldämpfer aus Sintermetall Dimension G1/8 mm, Bezeichnung Schalldäpfer T20C1800 | 27299223 |  |  |  | IT | 84819000
700254532 | SCHALLDAEMPFER MS-SINTERMETALL G 1/4" | 6.67 | EUR | 2021-10-01 | 1 | 0.018 | ST |  |  |  | 358 | 358267 | 358267001 | I503 | 7612988244715 | für Pneumatik-Steueranschlüsse Schalldämpfer aus Sintermetall Dimension G1/4 mm, Bezeichnung Schalldäpfer T20C1400 | 27299223 |  |  |  |  | 84819000
700254533 | EINSCHRAUBDROSSEL-SCHALLDAEMPFER M 5 | 19.15 | EUR | 2021-10-01 | 1 | 3 | ST |  |  |  | 358 | 358267 | 358267001 | I503 | 7612988244708 | für Pneumatik-Steueranschlüsse Einschraubdrossel mit Schalldämpfer Dimension M 5 mm, Bezeichnung T20COM500 | 27299223 |  |  |  | DE | 84811099
700254534 | EINSCHRAUBDROSSEL-SCHALLDAEMPFER G 1/8" | 25.56 | EUR | 2021-10-01 | 1 | 3 | ST |  |  |  | 358 | 358267 | 358267001 | I503 | 7612988244692 | für Pneumatik-Steueranschlüsse Einschraubdrossel mit Schalldämpfer Dimension G1/8 A mm, Bezeichnung T20C1800FB | 27299223 |  |  |  | DE | 84818079
700254535 | EINSCHRAUBDROSSEL-SCHALLDAEMPFER G 1/4" | 28.9 | EUR | 2021-10-01 | 1 | 3 | ST |  |  |  | 358 | 358267 | 358267001 | I503 | 7612988244685 | für Pneumatik-Steueranschlüsse Einschraubdrossel mit Schalldämpfer Dimension G1/4 A mm, Bezeichnung T20C2800FB | 27299223 |  |  |  | DE | 84811099
700254537 | EINSCHRAUBVERSCHR.GERADE G 1/8"-6/4 | 3.62 | EUR | 2021-10-01 | 1 | 0.014 | ST |  |  |  | 358 | 358267 | 358267001 | I503 | 7612988244661 | für Pneumatik-Steueranschlüsse Gerade Einschraubvorrichtung Dimension (1-2-3) G1/8 A6/4, Bezeichnung 242250618 | 27294202 |  |  |  | DE | 84819000
700254538 | EINSCHRAUBVERSCHR.GERADE G 1/4"-6/4 | 4.34 | EUR | 2021-10-01 | 1 | 0.014 | ST |  |  |  | 358 | 358267 | 358267001 | I503 | 7612988243565 | für Pneumatik-Steueranschlüsse Gerade Einschraubvorrichtung Dimension (1-2-3) G1/4 A6/4, Bezeichnung 242250628 | 27294202 |  |  |  |  | 84819000
700254539 | WINKELSCHWENKVERSCHRAUBUNG G 1/8"-6/4 | 8.66 | EUR | 2021-10-01 | 1 | 0.03 | ST |  |  |  | 358 | 358267 | 358267001 | I503 | 7612988244654 | für Pneumatik-Steueranschlüsse Schwenkverschraubung Dimension G1/8 A 6/4 mm, Bezeichnung 24A510618 | 27294202 |  |  |  | DE | 73269098
700254540 | WINKELSCHWENKVERSCHR. G 1/4"- 6/4 | 9.93 | EUR | 2021-10-01 | 1 | 0.046 | ST |  |  |  | 358 | 358267 | 358267001 | I503 | 7612988244500 | für Pneumatik-Steueranschlüsse Schwenkverschraubung Dimension G1/4 A 6/4 mm, Bezeichnung 24A510628 | 27294202 |  |  |  |  | 84819000
700254810 | VORSTEUERVENTIL NAMUR-MODUL 230 VAC EX | 526.29 | EUR | 2021-10-01 | 1 | 0.18 | ST |  |  |  | 358 | 358267 | 358267001 | I503 | 7612988455166 | Vorsteuer-Magnetventil mit NAMUR-Modulsystem 3/2- und 5/2-Wege Spannung 230 V AC/4,9 W, Dichtung EEX me II T5 | 27220601 |  |  |  |  | 84818099
700254811 | VORSTEUERVENTIL NAMUR-MODUL 24 V DC | 182.75 | EUR | 2021-10-01 | 1 | 0.18 | ST |  |  |  | 358 | 358267 | 358267001 | I503 | 7612988455173 | Vorsteuer-Magnetventil mit NAMUR-Modulsystem 3/2- und 5/2-Wege Spannung 24 V DC/2,7 W, Dichtung | 27220601 |  |  |  | DE | 84818099
700254812 | VORSTEUERVENTIL NAMUR-MODUL 230 VAC | 213.13 | EUR | 2021-10-01 | 1 | 0.18 | ST |  |  |  | 358 | 358267 | 358267001 | I503 | 7612988455203 | Vorsteuer-Magnetventil mit NAMUR-Modulsystem 3/2- und 5/2-Wege Spannung 230 V AC/4,9 W, Dichtung | 27220601 |  |  |  |  | 84818099
700254813 | VORSTEUERVENTIL NAMUR-MODUL 24V EEx ia | 387.73 | EUR | 2021-10-01 | 1 | 0.18 | ST |  |  |  | 358 | 358267 | 358267001 | I503 | 7612988455180 | Vorsteuer-Magnetventil mit NAMUR-Modulsystem 3/2- und 5/2-Wege Spannung 24 V DC/33 mA, Dichtung Eex ia IIC T6 geeignet für Asi-BUS | 27220601 |  |  |  |  | 84818099
700256401 | Einlegteil PP-H d75DN65 | 62.03 | EUR | 2022-12-01 | 1 | 0.172 | ST | 1 |  |  | 348 | 348227 | 348227002 | I580 | 7612988492857 | PROGEF Standard Einlegteil PP-H SDR11 (PN10) d 75 mm, PN 10 bar | 27200491 |  |  | 2 | CH | 39174000
700278939 | Membranventil 10FC PVC-U/EPDM d63DN50 | 993.6 | EUR | 2022-12-01 | 1 | 5.524 | ST | 1 |  |  | 339 | 339772 | 339772020 | I560 | 7613185798865 | Membranventil 10FC PVC-U/EPDM d63DN50 | 37011801 |  |  | 10 | CH
700618923 | Hex Bolt Set A4 MJ3000 DN 50/DN 80 | 28.32 | EUR | 2022-12-01 | 1 | 0.29 | ST |  |  |  | 154 | 154323 | 154323063 | V604 | 8717497121355 | Schrauben-Set Sechskant MULTI/JOINT® 3000 Plus - A4 Qualität DN mm, DN-DN 50 - 80 mm | 37209090 |  |  | 10 | NL | 73181588
700618924 | Hex Bolt Set A4 MJ3000 DN100 | 49.9 | EUR | 2022-12-01 | 1 | 0.6 | ST |  |  |  | 154 | 154323 | 154323063 | V604 | 8717497121362 | Schrauben-Set Sechskant MULTI/JOINT® 3000 Plus - A4 Qualität DN 100 mm, DN-DN mm | 37209090 |  |  | 10 | NL | 73181588
700618925 | Hex Bolt Set A4 MJ3000 DN125/DN150 | 67.85 | EUR | 2022-12-01 | 1 | 0.84 | ST |  |  |  | 154 | 154323 | 154323063 | V604 | 8717497121379 | Schrauben-Set Sechskant MULTI/JOINT® 3000 Plus - A4 Qualität DN mm, DN-DN 125 - 150 mm | 37209090 |  |  | 10 | NL | 73181588
700618926 | Hex Bolt Set A4 MJ3000 DN200 | 211.13 | EUR | 2022-12-01 | 1 | 1.27 | ST |  |  |  | 154 | 154323 | 154323063 | V604 | 8717497121386 | Schrauben-Set Sechskant MULTI/JOINT® 3000 Plus - A4 Qualität DN 200 mm, DN-DN mm | 37209090 |  |  | 10 | NL | 73181588
700618927 | Hex Bolt Set A4 MJ3000 DN225/DN250 | 99.75 | EUR | 2022-12-01 | 1 | 2.23 | ST |  |  |  | 154 | 154323 | 154323063 | V604 | 8717497121393 | Schrauben-Set Sechskant MULTI/JOINT® 3000 Plus - A4 Qualität DN mm, DN-DN 225 - 250 mm | 37209090 |  |  | 10 | NL | 73181588
700618928 | Hex Bolt Set A4 MJ3000 DN300 - DN350 | 337.37 | EUR | 2022-12-01 | 1 | 2.97 | ST |  |  |  | 154 | 154323 | 154323063 | V604 | 8717497121409 | Schrauben-Set Sechskant MULTI/JOINT® 3000 Plus - A4 Qualität DN mm, DN-DN 300 - 350 mm | 37209090 |  |  | 10 | NL | 73181588
700618929 | Hex Bolt Set A4 MJ3000 DN400 | 400.86 | EUR | 2022-12-01 | 1 | 3.71 | ST |  |  |  | 154 | 154323 | 154323063 | V604 | 8717497121416 | Schrauben-Set Sechskant MULTI/JOINT® 3000 Plus - A4 Qualität DN 400 mm, DN-DN mm | 37209090 |  |  | 10 | NL | 40069000
700618933 | Hex Bolt Set A4 MJ3000+ DN425 - DN500 | 457.56 | EUR | 2022-12-01 | 1 | 4.33 | ST |  |  |  | 154 | 154323 | 154323063 | V604 | 8717497129009 | Schrauben-Set Sechskant MULTI/JOINT® 3000 Plus - A4 Qualität DN mm, DN-DN 425 - 500 mm | 37060700 |  |  | 10 | NL | 73181588
700618934 | Hex Bolt Set A4 MJ3000+ DN550 | 488.26 | EUR | 2022-12-01 | 1 | 5.2 | ST |  |  |  | 154 | 154323 | 154323063 | V604 | 8717497129023 | Schrauben-Set Sechskant MULTI/JOINT® 3000 Plus - A4 Qualität DN 550 mm, DN-DN mm | 37060700 |  |  | 10 | NL | 73181588
700618935 | Hex Bolt Set A4 MJ3000+ DN600 | 549.68 | EUR | 2022-12-01 | 1 | 6.06 | ST |  |  |  | 154 | 154323 | 154323063 | V604 | 8717497129047 | Schrauben-Set Sechskant MULTI/JOINT® 3000 Plus - A4 Qualität DN 600 mm, DN-DN mm | 37060700 |  |  | 10 | NL | 73181588
700618953 | Hex Bolt Set A2 MJ3000 DN 50/DN 80 | 36.13 | EUR | 2022-12-01 | 1 | 0.29 | ST |  |  |  | 154 | 154323 | 154323063 | V604 | 8717497121423 | Schrauben-Set Sechskant MULTI/JOINT® 3000 Plus - A2 Qualität DN mm, DN-DN 50 - 80 mm | 37209090 |  |  | 2 | NL | 73181588
700618954 | Hex Bolt Set A2 MJ3000 DN100 | 60.68 | EUR | 2022-12-01 | 1 | 0.6 | ST |  |  |  | 154 | 154323 | 154323063 | V604 | 8717497121430 | Schrauben-Set Sechskant MULTI/JOINT® 3000 Plus - A2 Qualität DN 100 mm, DN-DN mm | 37209090 |  |  | 2 | NL | 73181588
700618955 | Hex Bolt Set A2 MJ3000 DN125/DN150 | 81.28 | EUR | 2022-12-01 | 1 | 0.84 | ST |  |  |  | 154 | 154323 | 154323063 | V604 | 8717497121447 | Schrauben-Set Sechskant MULTI/JOINT® 3000 Plus - A2 Qualität DN mm, DN-DN 125 - 150 mm | 37209090 |  |  | 2 | NL | 73181588
700618956 | Hex Bolt Set A2 MJ3000 DN200 | 120.78 | EUR | 2022-12-01 | 1 | 1.27 | ST |  |  |  | 154 | 154323 | 154323063 | V604 | 8717497121454 | Schrauben-Set Sechskant MULTI/JOINT® 3000 Plus - A2 Qualität DN 200 mm, DN-DN mm | 37209090 |  |  | 2 | NL | 73181588
700618957 | Hex Bolt Set A2 MJ3000 DN225/DN250 | 185.44 | EUR | 2022-12-01 | 1 | 2.23 | ST |  |  |  | 154 | 154323 | 154323063 | V604 | 8717497121461 | Schrauben-Set Sechskant MULTI/JOINT® 3000 Plus - A2 Qualität DN mm, DN-DN 225 - 250 mm | 37209090 |  |  | 2 | NL | 73181588
700618958 | Hex Bolt Set A2 MJ3000 DN300 - DN350 | 245.4 | EUR | 2022-12-01 | 1 | 2.97 | ST |  |  |  | 154 | 154323 | 154323063 | V604 | 8717497121478 | Schrauben-Set Sechskant MULTI/JOINT® 3000 Plus - A2 Qualität DN mm, DN-DN 300 - 350 mm | 37209090 |  |  | 2 | NL | 73181588
700618959 | Hex Bolt Set A2 MJ3000 DN400 | 319.26 | EUR | 2022-12-01 | 1 | 3.71 | ST |  |  |  | 154 | 154323 | 154323063 | V604 | 8717497121485 | Schrauben-Set Sechskant MULTI/JOINT® 3000 Plus - A2 Qualität DN 400 mm, DN-DN mm | 37209090 |  |  | 2 | NL | 73181588
700618960 | Hex Bolt Set A2 MJ3000+ DN425 - DN500 | 365.45 | EUR | 2022-12-01 | 1 | 4.33 | ST |  |  |  | 154 | 154323 | 154323063 | V604 | 8717497129016 | Schrauben-Set Sechskant MULTI/JOINT® 3000 Plus - A2 Qualität DN mm, DN-DN 425 - 500 mm | 37060700 |  |  | 2 | NL | 73181588
700618961 | Hex Bolt Set A2 MJ3000+ DN550 | 396.15 | EUR | 2022-12-01 | 1 | 5.2 | ST |  |  |  | 154 | 154323 | 154323063 | V604 | 8717497129030 | Schrauben-Set Sechskant MULTI/JOINT® 3000 Plus - A2 Qualität DN 550 mm, DN-DN mm | 37060700 |  |  | 2 | NL | 73181588
700618962 | Hex Bolt Set A2 MJ3000+ DN600 | 457.56 | EUR | 2022-12-01 | 1 | 6.06 | ST |  |  |  | 154 | 154323 | 154323063 | V604 | 8717497129078 | Schrauben-Set Sechskant MULTI/JOINT® 3000 Plus - A2 Qualität DN 600 mm, DN-DN mm | 37060700 |  |  | 2 | NL | 73181588
700619010 | Ratsche / Knarre SW 17 x 19 | 90.7 | EUR | 2022-12-01 | 1 | 0.36 | ST |  |  |  | 154 | 154329 | 154329012 | V601 | 8717497057920 | Ratsche Economy Bezeichnung 17x19 mm / M12 | 21040190 |  |  | 10 | NL | 73071110
700619012 | Ratsche / Knarre SW 22 x 24 | 98.5 | EUR | 2022-12-01 | 1 | 0.42 | ST |  |  |  | 154 | 154329 | 154329012 | V601 | 8717497057913 | Ratsche Economy Bezeichnung 22x24 mm / M16 | 21040190 |  |  | 10 | NL | 82055980
700624173 | UEBERGANG PE/ST PE100 SDR11 PN10 32-3 | 97.85 | EUR | 2022-12-01 | 1 | 0.28 | ST |  |  |  | 255 | 255338 | 255338004 | V450 | 7611704435192 | Übergangsstück PE/Stahl Typ PESS d 32 mm, DN 25 mm | 37060590 |  |  |  |  | 73079980
700624174 | UEBERGANG PE/ST PE100 SDR11 PN10 40-4 | 99.6 | EUR | 2022-12-01 | 1 | 0.44 | ST |  |  |  | 255 | 255338 | 255338004 | V450 | 7611704435208 | Übergangsstück PE/Stahl Typ PESS d 40 mm, DN 32 mm | 37060590 |  |  | 10 | DE | 73079980
700624175 | UEBERGANG PE/ST PE100 SDR11 PN10 50-4 | 99.6 | EUR | 2022-12-01 | 1 | 0.44 | ST |  |  |  | 255 | 255338 | 255338004 | V450 | 7611704435215 | Übergangsstück PE/Stahl Typ PESS d 50 mm, DN 40 mm | 37060590 |  |  | 2 | DE | 73079980
700624176 | UEBERGANG PE/ST PE100 SDR11 PN10 63-6 | 113.09 | EUR | 2022-12-01 | 1 | 0.54 | ST |  |  |  | 255 | 255338 | 255338004 | V450 | 7611704435222 | Übergangsstück PE/Stahl Typ PESS d 63 mm, DN 50 mm | 37060590 |  |  | 2 | DE | 73079980
700624177 | UEBERGANG PE/ST PE100 SDR11 PN10 80-8 | 422.28 | EUR | 2022-12-01 | 1 | 6 | ST |  |  |  | 255 | 255338 | 255338004 | V450 | 7611704435239 | Übergangsstück PE/Stahl Typ PESVS d 90 mm, DN 80 mm | 37060590 |  |  | 2 | DE | 73079980
700624178 | UEBERG. PE/ST PE100 SDR11 PN10 110-11 | 505.85 | EUR | 2022-12-01 | 1 | 8.3 | ST |  |  |  | 255 | 255338 | 255338004 | V450 | 7611704435246 | Übergangsstück PE/Stahl Typ PESVS d 110 mm, DN 100 mm | 37060590 |  |  | 2 | DE | 73079980
700624179 | UEBERG. PE/ST PE100 SDR11 PN10 160-16 | 845.49 | EUR | 2022-12-01 | 1 | 16.5 | ST |  |  |  | 255 | 255338 | 255338004 | V450 | 7611704435253 | Übergangsstück PE/Stahl Typ PESVS d 160 mm, DN 150 mm | 37060590 |  |  | 2 | DE | 73079980
700624180 | UEBERG. PE/ST PE100 SDR11 PN10 225-21 | 1265.62 | EUR | 2022-12-01 | 1 | 29.1 | ST |  |  |  | 255 | 255338 | 255338004 | V450 | 7611704435260 | Übergangsstück PE/Stahl Typ PESVS d 225 mm, DN 200 mm | 37060590 |  |  |  |  | 73079980
700645210 | TRAGSCHALEN CrNi 3 M LANG d20 | 30.43 | EUR | 2022-12-01 | 1 | 0.189 | M |  |  |  | 277 | 277388 | 277388008 | I220 | 7612988532317 | Tragschalen, Cr-Ni Stahl V2A 0,8 mm d 20 mm | 37920190 |  |  | 2 | CH | 72169180
700645211 | TRAGSCHALEN CrNi 3 M LANG d25 | 31.44 | EUR | 2022-12-01 | 1 | 0.256 | M |  |  |  | 277 | 277388 | 277388008 | I220 | 7612988532324 | Tragschalen, Cr-Ni Stahl V2A 0,8 mm d 25 mm | 37920190 |  |  | 2 | CH | 72169180
700645212 | TRAGSCHALEN CrNi 3 M LANG d32 | 31.94 | EUR | 2022-12-01 | 1 | 0.4 | M |  |  |  | 277 | 277388 | 277388008 | I220 | 7612988532331 | Tragschalen, Cr-Ni Stahl V2A 0,8 mm d 32 mm | 37920190 |  |  | 2 | CH | 72169180
700645213 | TRAGSCHALEN CrNi 3 M LANG d40 | 37.87 | EUR | 2022-12-01 | 1 | 0.4 | M |  |  |  | 277 | 277388 | 277388008 | I220 | 7612988532348 | Tragschalen, Cr-Ni Stahl V2A 0,8 mm d 40 mm | 37920190 |  |  | 2 | CH | 72169180
700645214 | TRAGSCHALEN CrNi 3 M LANG d50 | 47.47 | EUR | 2022-12-01 | 1 | 0.454 | M |  |  |  | 277 | 277388 | 277388008 | I220 | 7612988532355 | Tragschalen, Cr-Ni Stahl V2A 0,8 mm d 50 mm | 37920190 |  |  | 2 | CH | 72169180
700645215 | TRAGSCHALEN CrNi 3 M LANG d63 | 55.68 | EUR | 2022-12-01 | 1 | 0.4 | M |  |  |  | 277 | 277388 | 277388008 | I220 | 7612988532362 | Tragschalen, Cr-Ni Stahl V2A 0,8 mm d 63 mm | 37920190 |  |  | 2 | CH | 72169180
700645463 | Blindflansch-Set PVDF Standard d63 DN50 | 620.97 | EUR | 2022-03-22 | 1 | 0.668 | ST |  |  |  | 234 | 234678 | 234678001 | I260 |  | Blindflansch Set SYGEF Standard Dichtfläche flach, metrisch d 63 mm, DN 50 mm | 37060202 |  |  |  | DE | 39174000
700645464 | Blindflansch-Set PVDF Standard d75 DN65 | 757.58 | EUR | 2022-03-22 | 1 | 0.901 | ST |  |  |  | 234 | 234678 | 234678001 | I260 |  | Blindflansch Set SYGEF Standard Dichtfläche flach, metrisch d 75 mm, DN 65 mm | 37060202 |  |  |  | DE | 39174000
700645465 | Blindflansch-Set PVDF Standard d90 DN90 | 932.93 | EUR | 2022-03-22 | 1 | 1.054 | ST |  |  |  | 234 | 234678 | 234678001 | I260 |  | Blindflansch Set SYGEF Standard Dichtfläche flach, metrisch d 90 mm, DN 80 mm | 37060202 |  |  |  | DE | 39174000
700645466 | Blindflansch-Set PVDFStandard d110DN100 | 1187.66 | EUR | 2022-03-22 | 1 | 1.199 | ST |  |  |  | 234 | 234678 | 234678001 | I260 |  | Blindflansch Set SYGEF Standard Dichtfläche flach, metrisch d 110 mm, DN 100 mm | 37060202 |  |  |  | DE | 39174000
700645467 | Blindflansch-Set PVDFStandard d125DN100 | 1301.17 | EUR | 2022-03-22 | 1 | 1.658 | ST |  |  |  | 234 | 234678 | 234678001 | I260 |  | Blindflansch Set SYGEF Standard Dichtfläche flach, metrisch d 125 mm, DN 100 mm | 37060202 |  |  |  | DE | 39174000
700645468 | Blindflansch-Set PVDFStandard d140DN125 | 1863.86 | EUR | 2022-03-22 | 1 | 1.883 | ST |  |  |  | 234 | 234678 | 234678001 | I260 |  | Blindflansch Set SYGEF Standard Dichtfläche flach, metrisch d 140 mm, DN 125 mm | 37060202 |  |  |  | DE | 39174000
700645469 | Blindflansch-Set PVDFStandard d160DN150 | 3345.91 | EUR | 2022-03-22 | 1 | 2.312 | ST |  |  |  | 234 | 234678 | 234678001 | I260 |  | Blindflansch Set SYGEF Standard Dichtfläche flach, metrisch d 160 mm, DN 150 mm | 37060202 |  |  |  | DE | 39174000
700645473 | Blindflansch-Set PVDFStandard d200DN200 | 3893.52 | EUR | 2022-03-22 | 1 | 3.419 | ST |  |  |  | 234 | 234678 | 234678001 | I260 |  | Blindflansch Set SYGEF Standard Dichtfläche flach, metrisch d 200 mm, DN 200 mm | 37060202 |  |  |  | DE | 39174000
700645474 | Blindflansch-Set PVDFStandard d225DN200 | 4192.45 | EUR | 2022-03-22 | 1 | 3.658 | ST |  |  |  | 234 | 234678 | 234678001 | I260 |  | Blindflansch Set SYGEF Standard Dichtfläche flach, metrisch d 225 mm, DN 200 mm | 37060202 |  |  |  | DE | 39174000
700645475 | Blindflansch-Set PVDFStandard d250DN250 | 5523.75 | EUR | 2022-03-22 | 1 | 5.425 | ST |  |  |  | 234 | 234678 | 234678001 | I260 |  | Blindflansch Set SYGEF Standard Dichtfläche flach, metrisch d 250 mm, DN 250 mm | 37060202 |  |  |  | DE | 39174000
700645490 | Blindflansch-Set PVDFStandard d280DN250 | 5523.75 | EUR | 2022-03-22 | 1 | 19.781 | ST |  |  |  | 234 | 234678 | 234678001 | I260 |  | Blindflansch Set SYGEF Standard Dichtfläche flach, metrisch d 280 mm, DN 250 mm | 37060202 |  |  |  | DE | 39174000
700645491 | Blindflansch-Set PVDFStandard d315DN300 | 8705.16 | EUR | 2022-03-22 | 1 | 24.348 | ST |  |  |  | 234 | 234678 | 234678001 | I260 |  | Blindflansch Set SYGEF Standard Dichtfläche flach, metrisch d 315 mm, DN 300 mm | 37060202 |  |  |  | DE | 39174000
700645596 | REDUKTION PE100 S83 / SDR 17.6 110-50 | 34.5 | EUR | 2022-12-01 | 1 | 0.107 | ST |  |  |  | 268 | 268240 | 268240031 | I190 | 7612988120842 | ecoFIT Reduktion PE100 S8.3/SDR17.6 d 110 mm, d1 50 mm | 37060710 |  |  | 10 | NL | 39174000
700645598 | REDUKTION PE100 S83 / SDR 17.6 125-63 | 42.59 | EUR | 2022-12-01 | 1 | 0.123 | ST |  |  |  | 268 | 268240 | 268240025 | I190 | 7612988120866 | ecoFIT Reduktion PE100 S8.3/SDR17.6 d 125 mm, d1 63 mm | 37060710 |  |  | 10 | DE | 39174000
700645599 | REDUKTION PE100 S83 / SDR 17.6 125-75 | 44.37 | EUR | 2022-12-01 | 1 | 0.137 | ST |  |  |  | 268 | 268240 | 268240025 | I190 | 7612988120873 | ecoFIT Reduktion PE100 S8.3/SDR17.6 d 125 mm, d1 75 mm | 37060710 |  |  | 10 | DE | 39174000
700645600 | REDUKTION PE100 S83 / SDR 17.6 125-90 | 44.37 | EUR | 2022-12-01 | 1 | 0.139 | ST |  |  |  | 268 | 268240 | 268240025 | I190 | 7612988120880 | ecoFIT Reduktion PE100 S8.3/SDR17.6 d 125 mm, d1 90 mm | 37060710 |  |  | 10 | NL | 39174000
700645601 | REDUKTION PE100 S83 / SDR 17.6 140-75 | 54.32 | EUR | 2022-12-01 | 1 | 0.169 | ST |  |  |  | 268 | 268240 | 268240025 | I190 | 7612988120897 | ecoFIT Reduktion PE100 S8.3/SDR17.6 d 140 mm, d1 75 mm | 37060710 |  |  | 10 | DE | 39174000
700645602 | REDUKTION PE100 S83 / SDR 17.6 140-90 | 54.32 | EUR | 2022-12-01 | 1 | 0.323 | ST |  |  |  | 268 | 268240 | 268240025 | I190 | 7612988120903 | ecoFIT Reduktion PE100 S8.3/SDR17.6 d 140 mm, d1 90 mm | 37060710 |  |  | 10 | DE | 39174000
700645603 | REDUKTION PE100 S83 / SDR 17.6 160-90 | 62.71 | EUR | 2022-12-01 | 1 | 0.277 | ST |  |  |  | 268 | 268240 | 268240025 | I190 | 7612988120910 | ecoFIT Reduktion PE100 S8.3/SDR17.6 d 160 mm, d1 90 mm | 37060710 |  |  | 10 | NL | 39174000
700645604 | REDUKTION PE100 S83 / SDR 17.6 160-125 | 62.71 | EUR | 2022-12-01 | 1 | 0.243 | ST |  |  |  | 268 | 268240 | 268240025 | I190 | 7612988120927 | ecoFIT Reduktion PE100 S8.3/SDR17.6 d 160 mm, d1 125 mm | 37060710 |  |  | 10 | DE | 39174000
700645610 | REDUKTION PE100 S83 / SDR 17.6 200-140 | 276.96 | EUR | 2022-12-01 | 1 | 0.497 | ST |  |  |  | 268 | 268240 | 268240025 | I190 | 7612988120965 | ecoFIT Reduktion PE100 S8.3/SDR17.6 d 200 mm, d1 140 mm | 37060710 |  |  | 10 | NL | 39174000
700645611 | REDUKTION PE100 S83 / SDR 17.6 225-140 | 314.67 | EUR | 2022-12-01 | 1 | 0.679 | ST |  |  |  | 268 | 268240 | 268240025 | I190 | 7612988120972 | ecoFIT Reduktion PE100 S8.3/SDR17.6 d 225 mm, d1 140 mm | 37060710 |  |  | 10 | DE | 39174000
700645618 | REDUKTION PE100 S5 / SDR11 75-32 | 25.72 | EUR | 2022-12-01 | 1 | 0.056 | ST |  |  |  | 268 | 268240 | 268240011 | I190 | 7612988121030 | ecoFIT Reduktion PE100 S5/SDR11 d 75 mm, d1 32 mm | 37060710 |  |  | 2 | DE | 39174000
700645619 | REDUKTION PE100 S5 / SDR11 90-50 | 28.04 | EUR | 2022-12-01 | 1 | 0.094 | ST |  |  |  | 268 | 268240 | 268240011 | I190 | 7612988121047 | ecoFIT Reduktion PE100 S5/SDR11 d 90 mm, d1 50 mm | 37060710 |  |  | 2 | DE | 39174000
700645620 | REDUKTION PE100 S5 / SDR11 110-50 | 34.5 | EUR | 2022-12-01 | 1 | 0.161 | ST |  |  |  | 268 | 268240 | 268240011 | I190 | 7612988121054 | ecoFIT Reduktion PE100 S5/SDR11 d 110 mm, d1 50 mm | 37060710 |  |  | 2 | NL | 39174000
700645621 | REDUKTION PE100 S5 / SDR11 110-63 | 34.5 | EUR | 2022-12-01 | 1 | 0.165 | ST |  |  |  | 268 | 268240 | 268240011 | I190 | 7612988121061 | ecoFIT Reduktion PE100 S5/SDR11 d 110 mm, d1 63 mm | 37060710 | Auslauf Artikel ohne Eratz |  | 10 | DE | 39174000
700645622 | REDUKTION PE100 S5 / SDR11 125-63 | 44.37 | EUR | 2022-12-01 | 1 | 0.186 | ST |  |  |  | 268 | 268240 | 268240005 | I190 | 7612988121078 | ecoFIT Reduktion PE100 S5/SDR11 d 125 mm, d1 63 mm | 37060710 |  |  | 10 | NL | 39174000
700645623 | REDUKTION PE100 S5 / SDR11 125-75 | 44.37 | EUR | 2022-12-01 | 1 | 0.207 | ST |  |  |  | 268 | 268240 | 268240005 | I190 | 7612988121085 | ecoFIT Reduktion PE100 S5/SDR11 d 125 mm, d1 75 mm | 37060710 |  |  | 10 | NL | 39174000
700645624 | REDUKTION PE100 S5 / SDR 11 125-90 | 44.37 | EUR | 2022-12-01 | 1 | 0.211 | ST |  |  |  | 268 | 268240 | 268240005 | I190 | 7612988121092 | ecoFIT Reduktion PE100 S5/SDR11 d 125 mm, d1 90 mm | 37060710 |  |  | 10 | NL | 39174000
700645625 | REDUKTION PE100 S5 / SDR 11 140-75 | 50.71 | EUR | 2022-12-01 | 1 | 0.255 | ST |  |  |  | 268 | 268240 | 268240005 | I190 | 7612988121108 | ecoFIT Reduktion PE100 S5/SDR11 d 140 mm, d1 75 mm | 37060710 |  |  | 10 | NL | 39174000
700645626 | REDUKTION PE100 S5 / SDR 11 140-90 | 54.32 | EUR | 2022-12-01 | 1 | 0.272 | ST |  |  |  | 268 | 268240 | 268240005 | I190 | 7612988121115 | ecoFIT Reduktion PE100 S5/SDR11 d 140 mm, d1 90 mm | 37060710 |  |  | 2 | NL | 39174000
700645627 | REDUKTION PE100 S5 / SDR 11 160-90 | 58.64 | EUR | 2022-12-01 | 1 | 0.42 | ST |  |  |  | 268 | 268240 | 268240005 | I190 | 7612988121122 | ecoFIT Reduktion PE100 S5/SDR11 d 160 mm, d1 90 mm | 37060710 |  |  | 2 | DE | 39174000
700645628 | REDUKTION PE100 S5 / SDR 11 160-125 | 62.71 | EUR | 2022-12-01 | 1 | 0.369 | ST |  |  |  | 268 | 268240 | 268240005 | I190 | 7612988121139 | ecoFIT Reduktion PE100 S5/SDR11 d 160 mm, d1 125 mm | 37060710 |  |  | 2 | DE | 39174000
700645634 | REDUKTION PE100 S5 / SDR 11 200-140 | 276.96 | EUR | 2022-12-01 | 1 | 0.754 | ST |  |  |  | 268 | 268240 | 268240005 | I190 | 7612988121177 | ecoFIT Reduktion PE100 S5/SDR11 d 200 mm, d1 140 mm | 37060710 |  |  | 10 | NL | 39174000
700645636 | REDUKTION PE100 S5 / SDR 11 225-140 | 324.05 | EUR | 2022-12-01 | 1 | 1.03 | ST |  |  |  | 268 | 268240 | 268240005 | I190 | 7612988121184 | ecoFIT Reduktion PE100 S5/SDR11 d 225 mm, d1 140 mm | 37060710 |  |  | 10 | NL | 39174000
700645638 | REDUKTION PP-R SDR 17,6 90-50 | 25.4 | EUR | 2022-12-01 | 1 | 0.06 | ST |  |  |  | 234 | 234179 | 234179031 | I140 | 7612988121207 | Reduktionen, PP-R S8,3/SDR17,6 d 90 mm, d1 50 mm | 37060710 |  |  | 10 | DE | 39174000
700645639 | REDUKTION PP-R SDR 17,6 110-50 | 31.63 | EUR | 2022-12-01 | 1 | 0.105 | ST |  |  |  | 234 | 234179 | 234179031 | I140 | 7612988121214 | Reduktionen, PP-R S8,3/SDR17,6 d 110 mm, d1 50 mm | 37060710 |  |  | 10 | NL | 39174000
700645640 | REDUKTION PP-R SDR 17,6 110-63 | 31.63 | EUR | 2022-12-01 | 1 | 0.107 | ST |  |  |  | 234 | 234179 | 234179031 | I140 | 7612988121221 | Reduktionen, PP-R S8,3/SDR17,6 d 110 mm, d1 63 mm | 37060710 |  |  | 2 | DE | 39174000
700645641 | REDUKTION PP PN 6 125-63 | 40.67 | EUR | 2022-12-01 | 1 | 0.12 | ST |  |  |  | 234 | 234179 | 234179025 | I140 | 7612988121238 | Reduktionen, PP-R S8,3/SDR17,6 d 125 mm, d1 63 mm | 37060710 |  |  | 10 | DE | 39174000
700645642 | Reduktion PP PN6 d125-75 | 40.67 | EUR | 2022-12-01 | 1 | 0.133 | ST |  |  |  | 234 | 234179 | 234179025 | I140 | 7612988121245 | Reduktionen, PP-R S8,3/SDR17,6 d 125 mm, d1 75 mm | 37060710 |  |  | 10 | NL | 39174000
700645643 | REDUKTION PP PN 6 125-90 | 40.67 | EUR | 2022-12-01 | 1 | 0.135 | ST |  |  |  | 234 | 234179 | 234179025 | I140 | 7612988121252 | Reduktionen, PP-R S8,3/SDR17,6 d 125 mm, d1 90 mm | 37060710 |  |  | 10 | DE | 39174000
700645644 | REDUKTION PP-R SDR 17,6 140-75 | 49.59 | EUR | 2022-12-01 | 1 | 0.165 | ST |  |  |  | 234 | 234179 | 234179025 | I140 | 7612988121269 | Reduktionen, PP-R S8,3/SDR17,6 d 140 mm, d1 75 mm | 37060710 |  |  | 10 | NL | 39174000
700645645 | REDUKTION PP-R SDR 17,6 140-90 | 49.59 | EUR | 2022-12-01 | 1 | 0.175 | ST |  |  |  | 234 | 234179 | 234179025 | I140 | 7612988121276 | Reduktionen, PP-R S8,3/SDR17,6 d 140 mm, d1 90 mm | 37060710 |  |  | 10 | NL | 39174000
700645646 | REDUKTION PP-R SDR 17,6 160-90 | 57.31 | EUR | 2022-12-01 | 1 | 0.27 | ST |  |  |  | 234 | 234179 | 234179025 | I140 | 7612988121283 | Reduktionen, PP-R S8,3/SDR17,6 d 160 mm, d1 90 mm | 37060710 |  |  | 10 | DE | 39174000
700645647 | REDUKTION PP-R SDR 17,6 160-125 | 57.31 | EUR | 2022-12-01 | 1 | 0.236 | ST |  |  |  | 234 | 234179 | 234179025 | I140 | 7612988121290 | Reduktionen, PP-R S8,3/SDR17,6 d 160 mm, d1 125 mm | 37060710 |  |  | 10 | DE | 39174000
700645653 | REDUKTION PP PN 6 200-140 | 291.91 | EUR | 2022-12-01 | 1 | 0.484 | ST |  |  |  | 234 | 234179 | 234179025 | I140 | 7612988121306 | Reduktionen, PP-R S8,3/SDR17,6 d 200 mm, d1 140 mm | 37060710 |  |  | 10 | NL | 39174000
700645655 | REDUKTION PP-R SDR 17,6 225-140 | 291.91 | EUR | 2022-12-01 | 1 | 0.66 | ST |  |  |  | 234 | 234179 | 234179025 | I140 | 7612988121313 | Reduktionen, PP-R S8,3/SDR17,6 d 225 mm, d1 140 mm | 37060710 |  |  | 10 | NL | 39174000
700645657 | REDUKTION PP PN 6 250-180 | 300.41 | EUR | 2022-12-01 | 1 | 0.746 | ST |  |  |  | 234 | 234179 | 234179025 | I140 | 7612988121320 | Reduktionen, PP-R S8,3/SDR17,6 d 250 mm, d1 180 mm | 37060710 |  |  |  | NL | 39174000
700645658 | REDUKTION PP PN 6 250-200 | 279.1 | EUR | 2022-12-01 | 1 | 0.733 | ST |  |  |  | 234 | 234179 | 234179025 | I140 | 7612988121337 | Reduktionen, PP-R S8,3/SDR17,6 d 250 mm, d1 200 mm | 37060710 |  |  |  | NL | 39174000
700645659 | REDUKTION PP PN 6 280-200 | 363.69 | EUR | 2022-12-01 | 1 | 1.256 | ST |  |  |  | 234 | 234179 | 234179025 | I140 | 7612988121344 | Reduktionen, PP-R S8,3/SDR17,6 d 280 mm, d1 200 mm | 37060710 |  |  |  | NL | 39174000
700645662 | REDUKTION PP-R SDR 11 75-32 | 23.13 | EUR | 2022-12-01 | 1 | 0.054 | ST |  |  |  | 234 | 234179 | 234179011 | I140 | 7612988121368 | Reduzierhülsen, PP-R S5/SDR11 d 75 mm, d1 32 mm | 37060710 |  |  | 2 | DE | 39174000
700645663 | REDUKTION PP-R SDR 11 90-50 | 25.12 | EUR | 2022-12-01 | 1 | 0.091 | ST |  |  |  | 234 | 234179 | 234179011 | I140 | 7612988121375 | Reduzierhülsen, PP-R S5/SDR11 d 90 mm, d1 50 mm | 37060710 |  |  | 2 | NL | 39174000
700645664 | REDUKTION PP-R SDR 11 110-50 | 34.14 | EUR | 2022-12-01 | 1 | 0.157 | ST |  |  |  | 234 | 234179 | 234179011 | I140 | 7612988121382 | Reduzierhülsen, PP-R S5/SDR11 d 110 mm, d1 50 mm | 37060710 |  |  | 10 | NL | 39174000
700645666 | REDUKTION PP-R SDR 11 125-63 | 40.67 | EUR | 2022-12-01 | 1 | 0.181 | ST |  |  |  | 234 | 234179 | 234179005 | I140 | 7612988121399 | Reduzierhülsen, PP-R S5/SDR11 d 125 mm, d1 63 mm | 37060710 |  |  | 10 | NL | 39174000
700645667 | REDUKTION PP-R SDR 11 125-75 | 40.67 | EUR | 2022-12-01 | 1 | 0.201 | ST |  |  |  | 234 | 234179 | 234179005 | I140 | 7612988121405 | Reduzierhülsen, PP-R S5/SDR11 d 125 mm, d1 75 mm | 37060710 |  |  | 10 | DE | 39174000
700645668 | REDUKTION PP-R SDR 11 125-90 | 40.67 | EUR | 2022-12-01 | 1 | 0.206 | ST |  |  |  | 234 | 234179 | 234179005 | I140 | 7612988121412 | Reduzierhülsen, PP-R S5/SDR11 d 125 mm, d1 90 mm | 37060710 |  |  | 2 | DE | 39174000
700645669 | REDUKTION PP-R SDR 11 140-75 | 49.59 | EUR | 2022-12-01 | 1 | 0.248 | ST |  |  |  | 234 | 234179 | 234179005 | I140 | 7612988121429 | Reduzierhülsen, PP-R S5/SDR11 d 140 mm, d1 75 mm | 37060710 |  |  | 10 | DE | 39174000
700645670 | REDUKTION PP-R SDR 11 140-90 | 49.59 | EUR | 2022-12-01 | 1 | 0.269 | ST |  |  |  | 234 | 234179 | 234179005 | I140 | 7612988121436 | Reduzierhülsen, PP-R S5/SDR11 d 140 mm, d1 90 mm | 37060710 |  |  | 2 | DE | 39174000
700645671 | REDUKTION PP-R SDR 11 160-90 | 57.31 | EUR | 2022-12-01 | 1 | 0.409 | ST |  |  |  | 234 | 234179 | 234179005 | I140 | 7612988121443 | Reduzierhülsen, PP-R S5/SDR11 d 160 mm, d1 90 mm | 37060710 |  |  | 2 | DE | 39174000
700645672 | REDUKTION PP-R SDR 11 160-125 | 57.31 | EUR | 2022-12-01 | 1 | 0.359 | ST |  |  |  | 234 | 234179 | 234179005 | I140 | 7612988121450 | Reduzierhülsen, PP-R S5/SDR11 d 160 mm, d1 125 mm | 37060710 |  |  | 2 | NL | 39174000
700645678 | REDUKTION PP-R SDR 11 200-140 | 253.6 | EUR | 2022-12-01 | 1 | 0.734 | ST |  |  |  | 234 | 234179 | 234179005 | I140 | 7612988121467 | Reduzierhülsen, PP-R S5/SDR11 d 200 mm, d1 140 mm | 37060710 |  |  | 10 | DE | 39174000
700645680 | REDUKTION PP-R SDR 11 225-140 | 291.91 | EUR | 2022-12-01 | 1 | 1.003 | ST |  |  |  | 234 | 234179 | 234179005 | I140 | 7612988121474 | Reduzierhülsen, PP-R S5/SDR11 d 225 mm, d1 140 mm | 37060710 |  |  | 2 | NL | 39174000
700645682 | REDUKTION PP PN 10 250-180 | 315.22 | EUR | 2022-12-01 | 1 | 1.209 | ST |  |  |  | 234 | 234179 | 234179005 | I140 | 7612988121481 | Reduzierhülsen, PP-R S5/SDR11 d 250 mm, d1 180 mm | 37060710 |  |  | 10 | NL | 39174000
700645683 | REDUKTION PP-R SDR 11 250-200 | 291.91 | EUR | 2022-12-01 | 1 | 1.114 | ST |  |  |  | 234 | 234179 | 234179005 | I140 | 7612988121498 | Reduzierhülsen, PP-R S5/SDR11 d 250 mm, d1 200 mm | 37060710 |  |  | 10 | ES | 39174000
700645685 | REDUKTION PP PN 10 315-200 | 480.23 | EUR | 2022-12-01 | 1 | 2.669 | ST |  |  |  | 234 | 234179 | 234179005 | I140 | 7612988121511 | Reduktionen, PP-R S5/SDR11 d 315 mm, d1 200 mm | 37060710 |  |  |  | NL | 39174000
700646558 | GERAETESTECKDOSE DIN 43650 FORM A | 11 | EUR | 2022-02-15 | 1 | 0.03 | ST |  |  |  | 358 | 358267 | 358267001 | I503 | 7612988405673 | Vorsteuer-Magnetventil mit NAMUR-Modulsystem 3/2- und 5/2-Wege, Zubehör Artikel Muffe, Dichtung DIN 43650 schwarz | 27220601 |  |  |  |  | 85366990
700646824 | INDUKTIVSCHALTER 2 X PNP IFM IN 5251 | 442.44 | EUR | 2021-10-01 | 1 | 0.1 | ST |  |  |  | 358 | 358267 | 358267001 | I503 | 7612988408087 | Für Stellantriebe pneumatisch Induktivschalter PNP mit Leuchtdiode Bezeichnung Doppelinitiator PNP Typ IN 5251 Kabel 2m | 27229102 |  |  |  | DE | 85365080
700646826 | INDUKTIVSCHALTER 2 X PNP IFM IN 5285 | 450.58 | EUR | 2021-10-01 | 1 | 0.4 | ST |  |  |  | 358 | 358267 | 358267001 | I503 | 7612988408100 | Für Stellantriebe pneumatisch Induktivschalter PNP mit Leuchtdiode Bezeichnung Doppelinitiator PNP Typ 5285 mit Steckeranschluss M18 | 27229102 |  |  |  |  | 85365019
700646827 | INSTALLATIONSSET ZU IFM INDUKTIVSCHALTER | 128.75 | EUR | 2021-10-01 | 1 | 0.1 | ST |  |  |  | 358 | 358267 | 358267001 | I503 | 7612988408117 | Für Stellantriebe pneumatisch Induktivschalter PNP mit Leuchtdiode Bezeichnung Installationsset für Induktivschalter | 27229102 |  |  |  | DE | 85365080
700646868 | GERAETESTECKDOSE A 12-24 VAC GLEICHR. | 25.3 | EUR | 2021-10-01 | 1 | 0.02 | ST |  |  |  | 358 | 358267 | 358267001 | I503 | 7612988252611 | Vorsteuer-Magnetventil mit NAMUR-Modulsystem 3/2- und 5/2-Wege, Zubehör Artikel Steckdose 12 - 24 V, Dichtung mit Gleichrichter | 27220601 |  |  |  | DE | 85366990
700647267 | Revisions-T-Stueck SDR176 PP-H 90 d110 | 620.35 | EUR | 2022-12-01 | 1 | 3 | ST |  |  |  | 234 | 234678 | 234678006 | I260 | 7612988655023 | Revisions-T-Stücke 90°, PP-H SDR17,6 d 110 mm, d1 110 mm | 37060506 |  |  |  |  | 39174000
700647268 | Revisions-T-Stueck SDR176 PP-H 90 d125 | 707.68 | EUR | 2022-12-01 | 1 | 3.47 | ST |  |  |  | 234 | 234678 | 234678006 | I260 | 7612988655030 | Revisions-T-Stücke 90°, PP-H SDR17,6 d 125 mm, d1 125 mm | 37060506 |  |  |  |  | 39174000
700647269 | Revisions-T-Stueck SDR176 PP-H 90 d140 | 779.27 | EUR | 2022-12-01 | 1 | 4.88 | ST |  |  |  | 234 | 234678 | 234678006 | I260 | 7612988655047 | Revisions-T-Stücke 90°, PP-H SDR17,6 d 140 mm, d1 140 mm | 37060506 |  |  |  |  | 39174000
700647270 | Revisions-T-Stueck SDR176 PP-H 90 d160 | 827.76 | EUR | 2022-12-01 | 1 | 6.86 | ST |  |  |  | 234 | 234678 | 234678006 | I260 | 7612988655054 | Revisions-T-Stücke 90°, PP-H SDR17,6 d 160 mm, d1 110 mm | 37060506 |  |  |  |  | 39174000
700647455 | Reduktion exz. PN16 PVDF d63-50 | 767.18 | EUR | 2022-03-22 | 1 | 0.076 | ST |  |  |  | 234 | 234678 | 234678005 | I260 | 7612988647899 | SYGEF Standard Reduktionen exzentrisch, PVDF PN16 d1 63 mm, d2 50 mm | 37060514 |  |  |  |  | 39174000
700647456 | Reduktion exz. PN16 PVDF d75-50 | 1476.02 | EUR | 2022-03-22 | 1 | 0.097 | ST |  |  |  | 234 | 234678 | 234678005 | I260 | 7612988647905 | SYGEF Standard Reduktionen exzentrisch, PVDF PN16 d1 75 mm, d2 50 mm | 37060514 |  |  |  |  | 39174000
700647457 | Reduktion exz. PN16 PVDF d75-63 | 1452.42 | EUR | 2022-03-22 | 1 | 0.098 | ST |  |  |  | 234 | 234678 | 234678005 | I260 | 7612988647912 | SYGEF Standard Reduktionen exzentrisch, PVDF PN16 d1 75 mm, d2 63 mm | 37060514 |  |  |  |  | 39174000
700647458 | Reduktion exz. PN16 PVDF d90-63 | 1497.06 | EUR | 2022-03-22 | 1 | 0.15 | ST |  |  |  | 234 | 234678 | 234678005 | I260 | 7612988647929 | SYGEF Standard Reduktionen exzentrisch, PVDF PN16 d1 90 mm, d2 63 mm | 37060514 |  |  |  |  | 39174000
700647459 | Reduktion exz. PN16 PVDF d90-75 | 1447.13 | EUR | 2022-03-22 | 1 | 0.164 | ST |  |  |  | 234 | 234678 | 234678005 | I260 | 7612988647936 | SYGEF Standard Reduktionen exzentrisch, PVDF PN16 d1 90 mm, d2 75 mm | 37060514 |  |  |  |  | 39174000
700647460 | Reduktion exz. PN16 PVDF d110-75 | 1872.63 | EUR | 2022-03-22 | 1 | 0.213 | ST |  |  |  | 234 | 234678 | 234678005 | I260 | 7612988647943 | SYGEF Standard Reduktionen exzentrisch, PVDF PN16 d1 110 mm, d2 75 mm | 37060514 |  |  |  |  | 39174000
700647461 | Reduktion exz. PN16 PVDF d110-90 | 1796.51 | EUR | 2022-03-22 | 1 | 0.282 | ST |  |  |  | 234 | 234678 | 234678005 | I260 | 7612988647950 | SYGEF Standard Reduktionen exzentrisch, PVDF PN16 d1 110 mm, d2 90 mm | 37060514 |  |  |  |  | 39174000
700647462 | Reduktion exz. PN16 PVDF d140-90 | 3059.78 | EUR | 2022-03-22 | 1 | 0.45 | ST |  |  |  | 234 | 234678 | 234678005 | I260 | 7612988647967 | SYGEF Standard Reduktionen exzentrisch, PVDF PN16 d1 140 mm, d2 90 mm | 37060514 |  |  |  |  | 39174000
700647463 | Reduktion exz. PN16 PVDF d140-110 | 2870.68 | EUR | 2022-03-22 | 1 | 0.468 | ST |  |  |  | 234 | 234678 | 234678005 | I260 | 7612988647974 | SYGEF Standard Reduktionen exzentrisch, PVDF PN16 d1 140 mm, d2 110 mm | 37060514 |  |  |  |  | 39174000
700647464 | Reduktion exz. PN16 PVDF d160-90 | 3430.15 | EUR | 2022-03-22 | 1 | 0.589 | ST |  |  |  | 234 | 234678 | 234678005 | I260 | 7612988647981 | SYGEF Standard Reduktionen exzentrisch, PVDF PN16 d1 160 mm, d2 90 mm | 37060514 |  |  |  |  | 39174000
700647465 | Reduktion exz. PN16 PVDF d160-110 | 3335.57 | EUR | 2022-03-22 | 1 | 0.65 | ST |  |  |  | 234 | 234678 | 234678005 | I260 | 7612988647998 | SYGEF Standard Reduktionen exzentrisch, PVDF PN16 d1 160 mm, d2 110 mm | 37060514 |  |  |  |  | 39174000
700647466 | Reduktion exz. PN16 PVDF d160-140 | 3138.64 | EUR | 2022-03-22 | 1 | 0.71 | ST |  |  |  | 234 | 234678 | 234678005 | I260 | 7612988648001 | SYGEF Standard Reduktionen exzentrisch, PVDF PN16 d1 160 mm, d2 140 mm | 37060514 |  |  |  |  | 39174000
700647467 | Reduktion exz. PN16 PVDF d200-140 | 4885.15 | EUR | 2022-03-22 | 1 | 1.28 | ST |  |  |  | 234 | 234678 | 234678005 | I260 | 7612988648018 | SYGEF Standard Reduktionen exzentrisch, PVDF PN16 d1 200 mm, d2 140 mm | 37060514 |  |  |  |  | 39174000
700647468 | Reduktion exz. PN16 PVDF d200-160 | 4743.33 | EUR | 2022-03-22 | 1 | 1.34 | ST |  |  |  | 234 | 234678 | 234678005 | I260 | 7612988648025 | SYGEF Standard Reduktionen exzentrisch, PVDF PN16 d1 200 mm, d2 160 mm | 37060514 |  |  |  |  | 39174000
700647469 | Reduktion exz. PN16 PVDF d225-160 | 7976.43 | EUR | 2022-03-22 | 1 | 1.73 | ST |  |  |  | 234 | 234678 | 234678005 | I260 | 7612988648032 | SYGEF Standard Reduktionen exzentrisch, PVDF PN16 d1 225 mm, d2 160 mm | 37060514 |  |  |  |  | 39174000
700647470 | Reduktion exz. PN16 PVDF d225-200 | 6886.5 | EUR | 2022-03-22 | 1 | 1.98 | ST |  |  |  | 234 | 234678 | 234678005 | I260 | 7612988648049 | SYGEF Standard Reduktionen exzentrisch, PVDF PN16 d1 225 mm, d2 200 mm | 37060514 |  |  |  |  | 39174000
700647476 | Reduktion exz. PN10 PVDF d90-63 | 1520.72 | EUR | 2022-03-22 | 1 | 0.124 | ST |  |  |  | 234 | 234678 | 234678005 | I260 | 7612988648100 | SYGEF Standard Reduktionen exzentrisch, PVDF PN10 d1 90 mm, d2 63 mm | 37060514 |  |  |  |  | 39174000
700647477 | Reduktion exz. PN10 PVDF d90-75 | 1457.66 | EUR | 2022-03-22 | 1 | 0.196 | ST |  |  |  | 234 | 234678 | 234678005 | I260 | 7612988648117 | SYGEF Standard Reduktionen exzentrisch, PVDF PN10 d1 90 mm, d2 75 mm | 37060514 |  |  |  |  | 39174000
700647478 | Reduktion exz. PN10 PVDF d110-75 | 1935.7 | EUR | 2022-03-22 | 1 | 0.194 | ST |  |  |  | 234 | 234678 | 234678005 | I260 | 7612988648124 | SYGEF Standard Reduktionen exzentrisch, PVDF PN10 d1 110 mm, d2 75 mm | 37060514 |  |  |  |  | 39174000
700647479 | Reduktion exz. PN10 PVDF d110-90 | 1856.88 | EUR | 2022-03-22 | 1 | 0.282 | ST |  |  |  | 234 | 234678 | 234678005 | I260 | 7612988648131 | SYGEF Standard Reduktionen exzentrisch, PVDF PN10 d1 110 mm, d2 90 mm | 37060514 |  |  |  |  | 39174000
700647480 | Reduktion exz. PN10 PVDF d125-90 | 2303.38 | EUR | 2022-03-22 | 1 | 0.27 | ST |  |  |  | 234 | 234678 | 234678005 | I260 | 7612988648148 | SYGEF Standard Reduktionen exzentrisch, PVDF PN10 d1 125 mm, d2 90 mm | 37060514 |  |  |  |  | 39174000
700647481 | Reduktion exz. PN10 PVDF d125-110 | 2195.69 | EUR | 2022-03-22 | 1 | 0.278 | ST |  |  |  | 234 | 234678 | 234678005 | I260 | 7612988648155 | SYGEF Standard Reduktionen exzentrisch, PVDF PN10 d1 125 mm, d2 110 mm | 37060514 |  |  |  |  | 39174000
700647482 | Reduktion exz. PN10 PVDF d140-90 | 3062.42 | EUR | 2022-03-22 | 1 | 0.318 | ST |  |  |  | 234 | 234678 | 234678005 | I260 | 7612988648162 | SYGEF Standard Reduktionen exzentrisch, PVDF PN10 d1 140 mm, d2 90 mm | 37060514 |  |  |  |  | 39174000
700647483 | Reduktion exz. PN10 PVDF d140-110 | 2941.61 | EUR | 2022-03-22 | 1 | 0.385 | ST |  |  |  | 234 | 234678 | 234678005 | I260 | 7612988648179 | SYGEF Standard Reduktionen exzentrisch, PVDF PN10 d1 140 mm, d2 110 mm | 37060514 |  |  |  |  | 39174000
700647484 | Reduktion exz. PN10 PVDF d160-90 | 3477.38 | EUR | 2022-03-22 | 1 | 0.49 | ST |  |  |  | 234 | 234678 | 234678005 | I260 | 7612988648186 | SYGEF Standard Reduktionen exzentrisch, PVDF PN10 d1 160 mm, d2 90 mm | 37060514 |  |  |  |  | 39174000
700647485 | Reduktion exz. PN10 PVDF d160-110 | 3359.21 | EUR | 2022-03-22 | 1 | 0.516 | ST |  |  |  | 234 | 234678 | 234678005 | I260 | 7612988648193 | SYGEF Standard Reduktionen exzentrisch, PVDF PN10 d1 160 mm, d2 110 mm | 37060514 |  |  |  |  | 39174000
700647486 | Reduktion exz. PN10 PVDF d160-125 | 3277.81 | EUR | 2022-03-22 | 1 | 0.517 | ST |  |  |  | 234 | 234678 | 234678005 | I260 | 7612988648209 | SYGEF Standard Reduktionen exzentrisch, PVDF PN10 d1 160 mm, d2 125 mm | 37060514 |  |  |  |  | 39174000
700647487 | Reduktion exz. PN10 PVDF d160-140 | 3193.78 | EUR | 2022-03-22 | 1 | 0.568 | ST |  |  |  | 234 | 234678 | 234678005 | I260 | 7612988648216 | SYGEF Standard Reduktionen exzentrisch, PVDF PN10 d1 160 mm, d2 140 mm | 37060514 |  |  |  |  | 39174000
700647488 | Reduktion exz. PN10 PVDF d200-140 | 4927.2 | EUR | 2022-03-22 | 1 | 0.79 | ST |  |  |  | 234 | 234678 | 234678005 | I260 | 7612988648223 | SYGEF Standard Reduktionen exzentrisch, PVDF PN10 d1 200 mm, d2 140 mm | 37060514 |  |  |  |  | 39174000
700647489 | Reduktion exz. PN10 PVDF d200-160 | 4809 | EUR | 2022-03-22 | 1 | 0.83 | ST |  |  |  | 234 | 234678 | 234678005 | I260 | 7612988648230 | SYGEF Standard Reduktionen exzentrisch, PVDF PN10 d1 200 mm, d2 160 mm | 37060514 |  |  |  |  | 39174000
700647490 | Reduktion exz. PN10 PVDF d225-160 | 7992.23 | EUR | 2022-03-22 | 1 | 1.14 | ST |  |  |  | 234 | 234678 | 234678005 | I260 | 7612988648247 | SYGEF Standard Reduktionen exzentrisch, PVDF PN10 d1 225 mm, d2 160 mm | 37060514 |  |  |  |  | 39174000
700647491 | Reduktion exz. PN10 PVDF d255-200 | 6944.29 | EUR | 2022-03-22 | 1 | 1.2 | ST |  |  |  | 234 | 234678 | 234678005 | I260 | 7612988648254 | SYGEF Standard Reduktionen exzentrisch, PVDF PN10 d1 225 mm, d2 200 mm | 37060514 |  |  |  |  | 39174000
700647600 | Reduktion exz. SDR11 PE100 d63-50 | 300.67 | EUR | 2022-12-01 | 1 | 1 | ST |  |  |  | 234 | 234678 | 234678005 | I260 | 7612988648346 | ecoFIT Reduktion exzentrisch PE100 SDR 11 d1 63 mm, d2 50 mm | 37060514 |  |  |  |  | 39174000
700647601 | Reduktion exz. SDR11 PE100 d75-50 | 310.46 | EUR | 2022-12-01 | 1 | 1 | ST |  |  |  | 234 | 234678 | 234678005 | I260 | 7612988648353 | ecoFIT Reduktion exzentrisch PE100 SDR 11 d1 75 mm, d2 50 mm | 37060514 |  |  |  |  | 39174000
700647602 | Reduktion exz. SDR11 PE100 d75-63 | 273.94 | EUR | 2022-12-01 | 1 | 1 | ST |  |  |  | 234 | 234678 | 234678005 | I260 | 7612988648360 | ecoFIT Reduktion exzentrisch PE100 SDR 11 d1 75 mm, d2 63 mm | 37060514 |  |  |  |  | 39174000
700647603 | Reduktion exz. SDR11 PE100 d90-63 | 328.32 | EUR | 2022-12-01 | 1 | 1 | ST |  |  |  | 234 | 234678 | 234678005 | I260 | 7612988648377 | ecoFIT Reduktion exzentrisch PE100 SDR 11 d1 90 mm, d2 63 mm | 37060514 |  |  |  |  | 39174000
700647604 | Reduktion exz. SDR11 PE100 d90-75 | 287.81 | EUR | 2022-12-01 | 1 | 1 | ST |  |  |  | 234 | 234678 | 234678005 | I260 | 7612988648384 | ecoFIT Reduktion exzentrisch PE100 SDR 11 d1 90 mm, d2 75 mm | 37060514 |  |  |  |  | 39174000
700647605 | Reduktion exz. SDR11 PE100 d110-75 | 394.57 | EUR | 2022-12-01 | 1 | 1 | ST |  |  |  | 234 | 234678 | 234678005 | I260 | 7612988648391 | ecoFIT Reduktion exzentrisch PE100 SDR 11 d1 110 mm, d2 75 mm | 37060514 |  |  |  |  | 39174000
700647606 | Reduktion exz. SDR11 PE100 d110-90 | 332.58 | EUR | 2022-12-01 | 1 | 1 | ST |  |  |  | 234 | 234678 | 234678005 | I260 | 7612988648407 | ecoFIT Reduktion exzentrisch PE100 SDR 11 d1 110 mm, d2 90 mm | 37060514 |  |  |  |  | 39174000
700647607 | Reduktion exz. SDR11 PE100 d125-90 | 417.75 | EUR | 2022-12-01 | 1 | 1 | ST |  |  |  | 234 | 234678 | 234678005 | I260 | 7612988648414 | ecoFIT Reduktion exzentrisch PE100 SDR 11 d1 125 mm, d2 90 mm | 37060514 |  |  |  |  | 39174000
700647608 | Reduktion exz. SDR11 PE100 d125-110 | 364.31 | EUR | 2022-12-01 | 1 | 1 | ST |  |  |  | 234 | 234678 | 234678005 | I260 | 7612988648421 | ecoFIT Reduktion exzentrisch PE100 SDR 11 d1 125 mm, d2 110 mm | 37060514 |  |  |  |  | 39174000
700647609 | Reduktion exz. SDR11 PE100 d140-90 | 494.66 | EUR | 2022-12-01 | 1 | 1 | ST |  |  |  | 234 | 234678 | 234678005 | I260 | 7612988648438 | ecoFIT Reduktion exzentrisch PE100 SDR 11 d1 140 mm, d2 90 mm | 37060514 |  |  |  |  | 39174000
700647610 | Reduktion exz. SDR11 PE100 d140-110 | 417.59 | EUR | 2022-12-01 | 1 | 1 | ST |  |  |  | 234 | 234678 | 234678005 | I260 | 7612988648445 | ecoFIT Reduktion exzentrisch PE100 SDR 11 d1 140 mm, d2 110 mm | 37060514 |  |  |  |  | 39174000
700647611 | Reduktion exz. SDR11 PE100 d160-90 | 603.95 | EUR | 2022-12-01 | 1 | 1 | ST |  |  |  | 234 | 234678 | 234678005 | I260 | 7612988648452 | ecoFIT Reduktion exzentrisch PE100 SDR 11 d1 160 mm, d2 90 mm | 37060514 |  |  |  |  | 39174000
700647612 | Reduktion exz. SDR11 PE100 d160-110 | 573.19 | EUR | 2022-12-01 | 1 | 1 | ST |  |  |  | 234 | 234678 | 234678005 | I260 | 7612988648469 | ecoFIT Reduktion exzentrisch PE100 SDR 11 d1 160 mm, d2 110 mm | 37060514 |  |  |  |  | 39174000
700647613 | Reduktion exz. SDR11 PE100 d160-125 | 517.52 | EUR | 2022-12-01 | 1 | 1 | ST |  |  |  | 234 | 234678 | 234678005 | I260 | 7612988648476 | ecoFIT Reduktion exzentrisch PE100 SDR 11 d1 160 mm, d2 125 mm | 37060514 |  |  |  |  | 39174000
700647614 | Reduktion exz. SDR11 PE100 d160-140 | 442.31 | EUR | 2022-12-01 | 1 | 1 | ST |  |  |  | 234 | 234678 | 234678005 | I260 | 7612988648483 | ecoFIT Reduktion exzentrisch PE100 SDR 11 d1 160 mm, d2 140 mm | 37060514 |  |  |  | DE | 39174000
700647615 | Reduktion exz. SDR11 PE100 d180-125 | 658.73 | EUR | 2022-12-01 | 1 | 1 | ST |  |  |  | 234 | 234678 | 234678005 | I260 | 7612988648490 | ecoFIT Reduktion exzentrisch PE100 SDR 11 d1 180 mm, d2 125 mm | 37060514 |  |  |  |  | 39174000
700647616 | Reduktion exz. SDR11 PE100 d180-140 | 597.88 | EUR | 2022-12-01 | 1 | 1.072 | ST |  |  |  | 234 | 234678 | 234678005 | I260 | 7612988648506 | ecoFIT Reduktion exzentrisch PE100 SDR 11 d1 180 mm, d2 140 mm | 37060514 |  |  |  |  | 39174000
700647617 | Reduktion exz. SDR11 PE100 d180-160 | 454.3 | EUR | 2022-12-01 | 1 | 1 | ST |  |  |  | 234 | 234678 | 234678005 | I260 | 7612988648513 | ecoFIT Reduktion exzentrisch PE100 SDR 11 d1 180 mm, d2 160 mm | 37060514 |  |  |  |  | 39174000
700647618 | Reduktion exz. SDR11 PE100 d200-140 | 727.87 | EUR | 2022-12-01 | 1 | 1 | ST |  |  |  | 234 | 234678 | 234678005 | I260 | 7612988648520 | ecoFIT Reduktion exzentrisch PE100 SDR 11 d1 200 mm, d2 140 mm | 37060514 |  |  |  |  | 39174000
700647619 | Reduktion exz. SDR11 PE100 d200-160 | 644.18 | EUR | 2022-12-01 | 1 | 1 | ST |  |  |  | 234 | 234678 | 234678005 | I260 | 7612988648537 | ecoFIT Reduktion exzentrisch PE100 SDR 11 d1 200 mm, d2 160 mm | 37060514 |  |  |  |  | 39174000
700647620 | Reduktion exz. SDR11 PE100 d200-180 | 561.01 | EUR | 2022-12-01 | 1 | 1 | ST |  |  |  | 234 | 234678 | 234678005 | I260 | 7612988648544 | ecoFIT Reduktion exzentrisch PE100 SDR 11 d1 200 mm, d2 180 mm | 37060514 |  |  |  |  | 39174000
700647621 | Reduktion exz. SDR11 PE100 d225-160 | 888.64 | EUR | 2022-12-01 | 1 | 1 | ST |  |  |  | 234 | 234678 | 234678005 | I260 | 7612988648551 | ecoFIT Reduktion exzentrisch PE100 SDR 11 d1 225 mm, d2 160 mm | 37060514 |  |  |  | DE | 39174000
700647622 | Reduktion exz. SDR11 PE100 d225-180 | 802.38 | EUR | 2022-12-01 | 1 | 1 | ST |  |  |  | 234 | 234678 | 234678005 | I260 | 7612988648568 | ecoFIT Reduktion exzentrisch PE100 SDR 11 d1 225 mm, d2 180 mm | 37060514 |  |  |  |  | 39174000
700647623 | Reduktion exz. SDR11 PE100 d225-200 | 776.57 | EUR | 2022-12-01 | 1 | 1 | ST |  |  |  | 234 | 234678 | 234678005 | I260 | 7612988648575 | ecoFIT Reduktion exzentrisch PE100 SDR 11 d1 225 mm, d2 200 mm | 37060514 |  |  |  | DE | 39174000
700647624 | Reduktion exz. SDR11 PE100 d250-180 | 1102.51 | EUR | 2022-12-01 | 1 | 1 | ST |  |  |  | 234 | 234678 | 234678005 | I260 | 7612988648582 | ecoFIT Reduktion exzentrisch PE100 SDR 11 d1 250 mm, d2 180 mm | 37060514 |  |  |  | DE | 39174000
700647625 | Reduktion exz. SDR11 PE100 d250-200 | 1001.1 | EUR | 2022-12-01 | 1 | 1 | ST |  |  |  | 234 | 234678 | 234678005 | I260 | 7612988648599 | ecoFIT Reduktion exzentrisch PE100 SDR 11 d1 250 mm, d2 200 mm | 37060514 |  |  |  |  | 39174000
700647626 | Reduktion exz. SDR11 PE100 d250-225 | 891.38 | EUR | 2022-12-01 | 1 | 1 | ST |  |  |  | 234 | 234678 | 234678005 | I260 | 7612988648605 | ecoFIT Reduktion exzentrisch PE100 SDR 11 d1 250 mm, d2 225 mm | 37060514 |  |  |  | DE | 39174000
700647627 | Reduktion exz. SDR11 PE100 d280-200 | 1567.09 | EUR | 2022-12-01 | 1 | 1 | ST |  |  |  | 234 | 234678 | 234678005 | I260 | 7612988648612 | ecoFIT Reduktion exzentrisch PE100 SDR 11 d1 280 mm, d2 200 mm | 37060514 |  |  |  | DE | 39174000
700647628 | Reduktion exz. SDR11 PE100 d280-225 | 1310.82 | EUR | 2022-12-01 | 1 | 1 | ST |  |  |  | 234 | 234678 | 234678005 | I260 | 7612988648629 | ecoFIT Reduktion exzentrisch PE100 SDR 11 d1 280 mm, d2 225 mm | 37060514 |  |  |  |  | 39174000
700647629 | Reduktion exz. SDR11 PE100 d280-250 | 1026.92 | EUR | 2022-12-01 | 1 | 1 | ST |  |  |  | 234 | 234678 | 234678005 | I260 | 7612988648636 | ecoFIT Reduktion exzentrisch PE100 SDR 11 d1 280 mm, d2 250 mm | 37060514 |  |  |  |  | 39174000
700647630 | Reduktion exz. SDR11 PE100 d315-225 | 1521.85 | EUR | 2022-12-01 | 1 | 1 | ST |  |  |  | 234 | 234678 | 234678005 | I260 | 7612988648643 | ecoFIT Reduktion exzentrisch PE100 SDR 11 d1 315 mm, d2 225 mm | 37060514 |  |  |  | DE | 39174000
700647631 | Reduktion exz. SDR11 PE100 d315-250 | 1598.23 | EUR | 2022-12-01 | 1 | 1 | ST |  |  |  | 234 | 234678 | 234678005 | I260 | 7612988648650 | ecoFIT Reduktion exzentrisch PE100 SDR 11 d1 315 mm, d2 250 mm | 37060514 |  |  |  | DE | 39174000
700647632 | Reduktion exz. SDR11 PE100 d315-280 | 1118.94 | EUR | 2022-12-01 | 1 | 1 | ST |  |  |  | 234 | 234678 | 234678005 | I260 | 7612988648667 | ecoFIT Reduktion exzentrisch PE100 SDR 11 d1 315 mm, d2 280 mm | 37060514 |  |  |  |  | 39174000
700647633 | Reduktion exz. SDR11 PE100 d355-250 | 1997.33 | EUR | 2022-12-01 | 1 | 1 | ST |  |  |  | 234 | 234678 | 234678005 | I260 | 7612988648674 | ecoFIT Reduktion exzentrisch PE100 SDR 11 d1 355 mm, d2 250 mm | 37060514 |  |  |  |  | 39174000
700647634 | Reduktion exz. SDR11 PE100 d355-280 | 1569.59 | EUR | 2022-12-01 | 1 | 1 | ST |  |  |  | 234 | 234678 | 234678005 | I260 | 7612988648681 | ecoFIT Reduktion exzentrisch PE100 SDR 11 d1 355 mm, d2 280 mm | 37060514 |  |  |  |  | 39174000
700647635 | Reduktion exz. SDR11 PE100 d355-315 | 1458.87 | EUR | 2022-12-01 | 1 | 1 | ST |  |  |  | 234 | 234678 | 234678005 | I260 | 7612988648698 | ecoFIT Reduktion exzentrisch PE100 SDR 11 d1 355 mm, d2 315 mm | 37060514 |  |  |  |  | 39174000
700647636 | Reduktion exz. SDR11 PE100 d400-280 | 2826.04 | EUR | 2022-12-01 | 1 | 1 | ST |  |  |  | 234 | 234678 | 234678005 | I260 | 7612988648704 | ecoFIT Reduktion exzentrisch PE100 SDR 11 d1 400 mm, d2 280 mm | 37060514 |  |  |  | DE | 39174000
700647637 | Reduktion exz. SDR11 PE100 d400-315 | 2444.13 | EUR | 2022-12-01 | 1 | 1 | ST |  |  |  | 234 | 234678 | 234678005 | I260 | 7612988648711 | ecoFIT Reduktion exzentrisch PE100 SDR 11 d1 400 mm, d2 315 mm | 37060514 |  |  |  | DE | 39174000
700647638 | Reduktion exz. SDR11 PE100 d400-355 | 2297.12 | EUR | 2022-12-01 | 1 | 1 | ST |  |  |  | 234 | 234678 | 234678005 | I260 | 7612988648728 | ecoFIT Reduktion exzentrisch PE100 SDR 11 d1 400 mm, d2 355 mm | 37060514 |  |  |  |  | 39174000
700647639 | Reduktion exz. SDR11 PE100 d450-315 | 3248.04 | EUR | 2022-12-01 | 1 | 1 | ST |  |  |  | 234 | 234678 | 234678005 | I260 | 7612988648735 | ecoFIT Reduktion exzentrisch PE100 SDR 11 d1 450 mm, d2 315 mm | 37060514 |  |  |  |  | 39174000
700647640 | Reduktion exz. SDR11 PE100 d450-355 | 3181.22 | EUR | 2022-12-01 | 1 | 1 | ST |  |  |  | 234 | 234678 | 234678005 | I260 | 7612988648742 | ecoFIT Reduktion exzentrisch PE100 SDR 11 d1 450 mm, d2 355 mm | 37060514 |  |  |  |  | 39174000
700647641 | Reduktion exz. SDR11 PE100 d450-400 | 2742.01 | EUR | 2022-12-01 | 1 | 1 | ST |  |  |  | 234 | 234678 | 234678005 | I260 | 7612988648759 | ecoFIT Reduktion exzentrisch PE100 SDR 11 d1 450 mm, d2 400 mm | 37060514 |  |  |  | DE | 39174000
700647642 | Reduktion exz. SDR11 PE100 d500-315 | 4284.89 | EUR | 2022-12-01 | 1 | 1 | ST |  |  |  | 234 | 234678 | 234678005 | I260 | 7612988648766 | ecoFIT Reduktion exzentrisch PE100 SDR 11 d1 500 mm, d2 315 mm | 37060514 |  |  |  |  | 39174000
700647643 | Reduktion exz. SDR11 PE100 d500-355 | 3985.09 | EUR | 2022-12-01 | 1 | 1 | ST |  |  |  | 234 | 234678 | 234678005 | I260 | 7612988648773 | ecoFIT Reduktion exzentrisch PE100 SDR 11 d1 500 mm, d2 355 mm | 37060514 |  |  |  |  | 39174000
700647644 | Reduktion exz. SDR11 PE100 d500-400 | 3692.92 | EUR | 2022-12-01 | 1 | 1 | ST |  |  |  | 234 | 234678 | 234678005 | I260 | 7612988648780 | ecoFIT Reduktion exzentrisch PE100 SDR 11 d1 500 mm, d2 400 mm | 37060514 |  |  |  | DE | 39174000
700647645 | Reduktion exz. SDR11 PE100 d500-450 | 3452.34 | EUR | 2022-12-01 | 1 | 1 | ST |  |  |  | 234 | 234678 | 234678005 | I260 | 7612988648797 | ecoFIT Reduktion exzentrisch PE100 SDR 11 d1 500 mm, d2 450 mm | 37060514 |  |  |  |  | 39174000
700647646 | Reduktion exz. SDR11 PE100 d560-450 | 4378.44 | EUR | 2022-12-01 | 1 | 1 | ST |  |  |  | 234 | 234678 | 234678005 | I260 | 7612988648803 | ecoFIT Reduktion exzentrisch PE100 SDR 11 d1 560 mm, d2 450 mm | 37060514 |  |  |  |  | 39174000
700647647 | Reduktion exz. SDR11 PE100 d560-500 | 3568.8 | EUR | 2022-12-01 | 1 | 1 | ST |  |  |  | 234 | 234678 | 234678005 | I260 | 7612988648810 | ecoFIT Reduktion exzentrisch PE100 SDR 11 d1 560 mm, d2 500 mm | 37060514 |  |  |  |  | 39174000
700647648 | Reduktion exz. SDR11 PE100 d630-500 | 6007.22 | EUR | 2022-12-01 | 1 | 1 | ST |  |  |  | 234 | 234678 | 234678005 | I260 | 7612988648827 | ecoFIT Reduktion exzentrisch PE100 SDR 11 d1 630 mm, d2 500 mm | 37060514 |  |  |  | DE | 39174000
700647649 | Reduktion exz. SDR11 PE100 d630-560 | 5684.52 | EUR | 2022-12-01 | 1 | 1 | ST |  |  |  | 234 | 234678 | 234678005 | I260 | 7612988648834 | ecoFIT Reduktion exzentrisch PE100 SDR 11 d1 630 mm, d2 560 mm | 37060514 |  |  |  |  | 39174000
700647650 | Reduktion exz. SDR176 PE100 d63-50 | 296.99 | EUR | 2022-12-01 | 1 | 1 | ST |  |  |  | 234 | 234678 | 234678005 | I260 | 7612988648841 | ecoFIT Reduktion exzentrisch PE100 SDR 17.6 d1 63 mm, d2 50 mm | 37060514 |  |  |  |  | 39174000
700647651 | Reduktion exz. SDR176 PE100 d75-50 | 322.43 | EUR | 2022-12-01 | 1 | 1 | ST |  |  |  | 234 | 234678 | 234678005 | I260 | 7612988648858 | ecoFIT Reduktion exzentrisch PE100 SDR 17.6 d1 75 mm, d2 50 mm | 37060514 |  |  |  |  | 39174000
700647652 | Reduktion exz. SDR176 PE100 d75-63 | 299.41 | EUR | 2022-12-01 | 1 | 1 | ST |  |  |  | 234 | 234678 | 234678005 | I260 | 7612988648865 | ecoFIT Reduktion exzentrisch PE100 SDR 17.6 d1 75 mm, d2 63 mm | 37060514 |  |  |  |  | 39174000
700647653 | Reduktion exz. SDR176 PE100 d90-63 | 356.2 | EUR | 2022-12-01 | 1 | 0.175 | ST |  |  |  | 234 | 234678 | 234678005 | I260 | 7612988648872 | ecoFIT Reduktion exzentrisch PE100 SDR 17.6 d1 90 mm, d2 63 mm | 37060514 |  |  |  |  | 39174000
700647654 | Reduktion exz. SDR176 PE100 d90-75 | 316.57 | EUR | 2022-12-01 | 1 | 1 | ST |  |  |  | 234 | 234678 | 234678005 | I260 | 7612988648889 | ecoFIT Reduktion exzentrisch PE100 SDR 17.6 d1 90 mm, d2 75 mm | 37060514 |  |  | 10 | DE | 39174000
700647655 | Reduktion exz. SDR176 PE100 d110-75 | 396.73 | EUR | 2022-12-01 | 1 | 1 | ST |  |  |  | 234 | 234678 | 234678005 | I260 | 7612988648896 | ecoFIT Reduktion exzentrisch PE100 SDR 17.6 d1 110 mm, d2 75 mm | 37060514 |  |  |  | DE | 39174000
700647656 | Reduktion exz. SDR176 PE100 d110-90 | 355.99 | EUR | 2022-12-01 | 1 | 1 | ST |  |  |  | 234 | 234678 | 234678005 | I260 | 7612988648902 | ecoFIT Reduktion exzentrisch PE100 SDR 17.6 d1 110 mm, d2 90 mm | 37060514 |  |  |  |  | 39174000
700647657 | Reduktion exz. SDR176 PE100 d125-90 | 433.63 | EUR | 2022-12-01 | 1 | 1 | ST |  |  |  | 234 | 234678 | 234678005 | I260 | 7612988648919 | ecoFIT Reduktion exzentrisch PE100 SDR 17.6 d1 125 mm, d2 90 mm | 37060514 |  |  |  |  | 39174000
700647658 | Reduktion exz. SDR176 PE100 d125-110 | 370.05 | EUR | 2022-12-01 | 1 | 1 | ST |  |  |  | 234 | 234678 | 234678005 | I260 | 7612988648926 | ecoFIT Reduktion exzentrisch PE100 SDR 17.6 d1 125 mm, d2 110 mm | 37060514 |  |  |  |  | 39174000
700647659 | Reduktion exz. SDR176 PE100 d140-90 | 505.33 | EUR | 2022-12-01 | 1 | 1 | ST |  |  |  | 234 | 234678 | 234678005 | I260 | 7612988648933 | ecoFIT Reduktion exzentrisch PE100 SDR 17.6 d1 140 mm, d2 90 mm | 37060514 |  |  |  |  | 39174000
700647660 | Reduktion exz. SDR176 PE100 d140-110 | 445.82 | EUR | 2022-12-01 | 1 | 1 | ST |  |  |  | 234 | 234678 | 234678005 | I260 | 7612988648940 | ecoFIT Reduktion exzentrisch PE100 SDR 17.6 d1 140 mm, d2 110 mm | 37060514 |  |  |  |  | 39174000
700647661 | Reduktion PE100 SDR17.6 d160-90 | 682.88 | EUR | 2022-12-01 | 1 | 0.568 | ST |  |  |  | 234 | 234678 | 234678005 | I260 | 7612988648957 | ecoFIT Reduktion exzentrisch PE100 SDR 17.6 d1 160 mm, d2 90 mm | 37060514 |  |  |  |  | 39174000
700647662 | Reduktion exz. SDR176 PE100 d160-110 | 646.95 | EUR | 2022-12-01 | 1 | 1 | ST |  |  |  | 234 | 234678 | 234678005 | I260 | 7612988648964 | ecoFIT Reduktion exzentrisch PE100 SDR 17.6 d1 160 mm, d2 110 mm | 37060514 |  |  |  |  | 39174000
700647663 | Reduktion exz. SDR176 PE100 d160-125 | 515.32 | EUR | 2022-12-01 | 1 | 1 | ST |  |  |  | 234 | 234678 | 234678005 | I260 | 7612988648971 | ecoFIT Reduktion exzentrisch PE100 SDR 17.6 d1 160 mm, d2 125 mm | 37060514 |  |  |  |  | 39174000
700647664 | Reduktion exz. SDR176 PE100 d160-140 | 476.95 | EUR | 2022-12-01 | 1 | 1 | ST |  |  |  | 234 | 234678 | 234678005 | I260 | 7612988648988 | ecoFIT Reduktion exzentrisch PE100 SDR 17.6 d1 160 mm, d2 140 mm | 37060514 |  |  |  | DE | 39174000
700647665 | Reduktion exz. SDR176 PE100 d180-125 | 714.59 | EUR | 2022-12-01 | 1 | 1 | ST |  |  |  | 234 | 234678 | 234678005 | I260 | 7612988648995 | ecoFIT Reduktion exzentrisch PE100 SDR 17.6 d1 180 mm, d2 125 mm | 37060514 |  |  |  | DE | 39174000
700647666 | Reduktion exz. SDR176 PE100 d180-140 | 621.3 | EUR | 2022-12-01 | 1 | 1 | ST |  |  |  | 234 | 234678 | 234678005 | I260 | 7612988649008 | ecoFIT Reduktion exzentrisch PE100 SDR 17.6 d1 180 mm, d2 140 mm | 37060514 |  |  |  |  | 39174000
700647667 | Reduktion exz. SDR176 PE100 d180-160 | 493.7 | EUR | 2022-12-01 | 1 | 1 | ST |  |  |  | 234 | 234678 | 234678005 | I260 | 7612988649015 | ecoFIT Reduktion exzentrisch PE100 SDR 17.6 d1 180 mm, d2 160 mm | 37060514 |  |  |  |  | 39174000
700647668 | Reduktion exz. SDR176 PE100 d200-140 | 735.61 | EUR | 2022-12-01 | 1 | 1 | ST |  |  |  | 234 | 234678 | 234678005 | I260 | 7612988649022 | ecoFIT Reduktion exzentrisch PE100 SDR 17.6 d1 200 mm, d2 140 mm | 37060514 |  |  |  | DE | 39174000
700647669 | Reduktion exz. SDR176 PE100 d200-160 | 730.81 | EUR | 2022-12-01 | 1 | 1 | ST |  |  |  | 234 | 234678 | 234678005 | I260 | 7612988649039 | ecoFIT Reduktion exzentrisch PE100 SDR 17.6 d1 200 mm, d2 160 mm | 37060514 |  |  |  |  | 39174000
700647670 | Reduktion exz. SDR176 PE100 d200-180 | 650.43 | EUR | 2022-12-01 | 1 | 1 | ST |  |  |  | 234 | 234678 | 234678005 | I260 | 7612988649046 | ecoFIT Reduktion exzentrisch PE100 SDR 17.6 d1 200 mm, d2 180 mm | 37060514 |  |  |  |  | 39174000
700647671 | Reduktion exz. SDR176 PE100 d225-160 | 885.48 | EUR | 2022-12-01 | 1 | 1 | ST |  |  |  | 234 | 234678 | 234678005 | I260 | 7612988649053 | ecoFIT Reduktion exzentrisch PE100 SDR 17.6 d1 225 mm, d2 160 mm | 37060514 |  |  |  |  | 39174000
700647672 | Reduktion exz. SDR176 PE100 d225-180 | 821.7 | EUR | 2022-12-01 | 1 | 1 | ST |  |  |  | 234 | 234678 | 234678005 | I260 | 7612988649060 | ecoFIT Reduktion exzentrisch PE100 SDR 17.6 d1 225 mm, d2 180 mm | 37060514 |  |  |  | DE | 39174000
700647673 | Reduktion exz. SDR176 PE100 d225-200 | 792.2 | EUR | 2022-12-01 | 1 | 1 | ST |  |  |  | 234 | 234678 | 234678005 | I260 | 7612988649077 | ecoFIT Reduktion exzentrisch PE100 SDR 17.6 d1 225 mm, d2 200 mm | 37060514 |  |  |  |  | 39174000
700647674 | Reduktion exz. SDR176 PE100 d250-180 | 1119.11 | EUR | 2022-12-01 | 1 | 1 | ST |  |  |  | 234 | 234678 | 234678005 | I260 | 7612988649084 | ecoFIT Reduktion exzentrisch PE100 SDR 17.6 d1 250 mm, d2 180 mm | 37060514 |  |  | 10 | DE | 39174000
700647675 | Reduktion exz. SDR176 PE100 d250-200 | 1041.65 | EUR | 2022-12-01 | 1 | 1 | ST |  |  |  | 234 | 234678 | 234678005 | I260 | 7612988649091 | ecoFIT Reduktion exzentrisch PE100 SDR 17.6 d1 250 mm, d2 200 mm | 37060514 |  |  |  |  | 39174000
700647676 | Reduktion exz. SDR176 PE100 d250-225 | 943.94 | EUR | 2022-12-01 | 1 | 1 | ST |  |  |  | 234 | 234678 | 234678005 | I260 | 7612988649107 | ecoFIT Reduktion exzentrisch PE100 SDR 17.6 d1 250 mm, d2 225 mm | 37060514 |  |  |  |  | 39174000
700647677 | Reduktion exz. SDR176 PE100 d280-200 | 1574.46 | EUR | 2022-12-01 | 1 | 1 | ST |  |  |  | 234 | 234678 | 234678005 | I260 | 7612988649114 | ecoFIT Reduktion exzentrisch PE100 SDR 17.6 d1 280 mm, d2 200 mm | 37060514 |  |  |  |  | 39174000
700647678 | Reduktion exz. SDR176 PE100 d280-225 | 1406.71 | EUR | 2022-12-01 | 1 | 1 | ST |  |  |  | 234 | 234678 | 234678005 | I260 | 7612988649121 | ecoFIT Reduktion exzentrisch PE100 SDR 17.6 d1 280 mm, d2 225 mm | 37060514 |  |  |  | DE | 39174000
700647679 | Reduktion exz. SDR176 PE100 d280-250 | 1049.03 | EUR | 2022-12-01 | 1 | 1 | ST |  |  |  | 234 | 234678 | 234678005 | I260 | 7612988649138 | ecoFIT Reduktion exzentrisch PE100 SDR 17.6 d1 280 mm, d2 250 mm | 37060514 |  |  |  |  | 39174000
700647680 | Reduktion exz. SDR176 PE100 d315-225 | 1539.03 | EUR | 2022-12-01 | 1 | 1 | ST |  |  |  | 234 | 234678 | 234678005 | I260 | 7612988649145 | ecoFIT Reduktion exzentrisch PE100 SDR 17.6 d1 315 mm, d2 225 mm | 37060514 |  |  |  |  | 39174000
700647681 | Reduktion exz. SDR176 PE100 d315-250 | 1615.43 | EUR | 2022-12-01 | 1 | 1 | ST |  |  |  | 234 | 234678 | 234678005 | I260 | 7612988649152 | ecoFIT Reduktion exzentrisch PE100 SDR 17.6 d1 315 mm, d2 250 mm | 37060514 |  |  |  |  | 39174000
700647682 | Reduktion exz. SDR176 PE100 d315-280 | 1120.87 | EUR | 2022-12-01 | 1 | 1 | ST |  |  |  | 234 | 234678 | 234678005 | I260 | 7612988649169 | ecoFIT Reduktion exzentrisch PE100 SDR 17.6 d1 315 mm, d2 280 mm | 37060514 |  |  |  | DE | 39174000
700647683 | Reduktion exz. SDR176 PE100 d355-250 | 1989.68 | EUR | 2022-12-01 | 1 | 1 | ST |  |  |  | 234 | 234678 | 234678005 | I260 | 7612988649176 | ecoFIT Reduktion exzentrisch PE100 SDR 17.6 d1 355 mm, d2 250 mm | 37060514 |  |  |  |  | 39174000
700647684 | Reduktion exz. SDR176 PE100 d355-280 | 1569.59 | EUR | 2022-12-01 | 1 | 1 | ST |  |  |  | 234 | 234678 | 234678005 | I260 | 7612988649183 | ecoFIT Reduktion exzentrisch PE100 SDR 17.6 d1 355 mm, d2 280 mm | 37060514 |  |  |  | DE | 39174000
700647685 | Reduktion exz. SDR176 PE100 d355-315 | 1476.04 | EUR | 2022-12-01 | 1 | 1 | ST |  |  |  | 234 | 234678 | 234678005 | I260 | 7612988649190 | ecoFIT Reduktion exzentrisch PE100 SDR 17.6 d1 355 mm, d2 315 mm | 37060514 |  |  |  |  | 39174000
700647686 | Reduktion exz. SDR176 PE100 d400-280 | 2952.06 | EUR | 2022-12-01 | 1 | 1 | ST |  |  |  | 234 | 234678 | 234678005 | I260 | 7612988649206 | ecoFIT Reduktion exzentrisch PE100 SDR 17.6 d1 400 mm, d2 280 mm | 37060514 |  |  |  |  | 39174000
700647687 | Reduktion exz. SDR176 PE100 d400-315 | 2614.08 | EUR | 2022-12-01 | 1 | 1 | ST |  |  |  | 234 | 234678 | 234678005 | I260 | 7612988649213 | ecoFIT Reduktion exzentrisch PE100 SDR 17.6 d1 400 mm, d2 315 mm | 37060514 |  |  |  |  | 39174000
700647688 | Reduktion exz. SDR176 PE100 d400-355 | 2396.41 | EUR | 2022-12-01 | 1 | 1 | ST |  |  |  | 234 | 234678 | 234678005 | I260 | 7612988649220 | ecoFIT Reduktion exzentrisch PE100 SDR 17.6 d1 400 mm, d2 355 mm | 37060514 |  |  |  |  | 39174000
700647689 | Reduktion exz. SDR176 PE100 d450-315 | 3259.51 | EUR | 2022-12-01 | 1 | 1 | ST |  |  |  | 234 | 234678 | 234678005 | I260 | 7612988649237 | ecoFIT Reduktion exzentrisch PE100 SDR 17.6 d1 450 mm, d2 315 mm | 37060514 |  |  |  | DE | 39174000
700647690 | Reduktion exz. SDR176 PE100 d450-355 | 2994.07 | EUR | 2022-12-01 | 1 | 1 | ST |  |  |  | 234 | 234678 | 234678005 | I260 | 7612988649244 | ecoFIT Reduktion exzentrisch PE100 SDR 17.6 d1 450 mm, d2 355 mm | 37060514 |  |  |  |  | 39174000
700647691 | Reduktion exz. SDR176 PE100 d450-400 | 2717.17 | EUR | 2022-12-01 | 1 | 1 | ST |  |  |  | 234 | 234678 | 234678005 | I260 | 7612988649251 | ecoFIT Reduktion exzentrisch PE100 SDR 17.6 d1 450 mm, d2 400 mm | 37060514 |  |  |  |  | 39174000
700647692 | Reduktion exz. SDR176 PE100 d500-315 | 4311.61 | EUR | 2022-12-01 | 1 | 1 | ST |  |  |  | 234 | 234678 | 234678005 | I260 | 7612988649268 | ecoFIT Reduktion exzentrisch PE100 SDR 17.6 d1 500 mm, d2 315 mm | 37060514 |  |  |  | DE | 39174000
700647693 | Reduktion exz. SDR176 PE100 d500-355 | 3946.91 | EUR | 2022-12-01 | 1 | 1 | ST |  |  |  | 234 | 234678 | 234678005 | I260 | 7612988649275 | ecoFIT Reduktion exzentrisch PE100 SDR 17.6 d1 500 mm, d2 355 mm | 37060514 |  |  |  | DE | 39174000
700647694 | Reduktion exz. SDR176 PE100 d500-400 | 3761.69 | EUR | 2022-12-01 | 1 | 1 | ST |  |  |  | 234 | 234678 | 234678005 | I260 | 7612988649282 | ecoFIT Reduktion exzentrisch PE100 SDR 17.6 d1 500 mm, d2 400 mm | 37060514 |  |  |  |  | 39174000
700647695 | Reduktion exz. SDR176 PE100 d500-450 | 3523.02 | EUR | 2022-12-01 | 1 | 1 | ST |  |  |  | 234 | 234678 | 234678005 | I260 | 7612988649299 | ecoFIT Reduktion exzentrisch PE100 SDR 17.6 d1 500 mm, d2 450 mm | 37060514 |  |  |  |  | 39174000
700647696 | Reduktion exz. SDR176 PE100 d560-450 | 4311.61 | EUR | 2022-12-01 | 1 | 1 | ST |  |  |  | 234 | 234678 | 234678005 | I260 | 7612988649305 | ecoFIT Reduktion exzentrisch PE100 SDR 17.6 d1 560 mm, d2 450 mm | 37060514 |  |  |  |  | 39174000
700647697 | Reduktion exz. SDR176 PE100 d560-500 | 3719.67 | EUR | 2022-12-01 | 1 | 1 | ST |  |  |  | 234 | 234678 | 234678005 | I260 | 7612988649312 | ecoFIT Reduktion exzentrisch PE100 SDR 17.6 d1 560 mm, d2 500 mm | 37060514 |  |  |  |  | 39174000
700647698 | Reduktion exz. SDR176 PE100 d630-500 | 6133.26 | EUR | 2022-12-01 | 1 | 1 | ST |  |  |  | 234 | 234678 | 234678005 | I260 | 7612988649329 | ecoFIT Reduktion exzentrisch PE100 SDR 17.6 d1 630 mm, d2 500 mm | 37060514 |  |  |  | DE | 39174000
700647699 | Reduktion exz. SDR176 PE100 d630-560 | 5283.53 | EUR | 2022-12-01 | 1 | 1 | ST |  |  |  | 234 | 234678 | 234678005 | I260 | 7612988649336 | ecoFIT Reduktion exzentrisch PE100 SDR 17.6 d1 630 mm, d2 560 mm | 37060514 |  |  |  |  | 39174000
700647700 | Reduktion exz. SDR11 PP-H d63-50 | 256.5 | EUR | 2022-12-01 | 1 | 0.1 | ST |  |  |  | 234 | 234678 | 234678005 | I260 | 7612988649343 | Reduktionen, exzentrisch, PP-H SDR11 d1 63 mm, d2 50 mm | 37060514 |  |  |  | DE | 39174000
700647701 | Reduktion exz. SDR11 PP-H d75-50 | 237.04 | EUR | 2022-12-01 | 1 | 0.062 | ST |  |  |  | 234 | 234678 | 234678005 | I260 | 7612988649350 | Reduktionen, exzentrisch, PP-H SDR11 d1 75 mm, d2 50 mm | 37060514 |  |  |  | DE | 39174000
700647702 | Reduktion exz. SDR11 PP-H d75-63 | 253.06 | EUR | 2022-12-01 | 1 | 0.15 | ST |  |  |  | 234 | 234678 | 234678005 | I260 | 7612988649367 | Reduktionen, exzentrisch, PP-H SDR11 d1 75 mm, d2 63 mm | 37060514 |  |  |  | DE | 39174000
700647703 | Reduktion exz. SDR11 PP-H d90-63 | 302.64 | EUR | 2022-12-01 | 1 | 0.075 | ST |  |  |  | 234 | 234678 | 234678005 | I260 | 7612988649374 | Reduktionen, exzentrisch, PP-H SDR11 d1 90 mm, d2 63 mm | 37060514 |  |  |  | DE | 39174000
700647704 | Reduktion exz. SDR11 PP-H d90-75 | 276.98 | EUR | 2022-12-01 | 1 | 0.13 | ST |  |  |  | 234 | 234678 | 234678005 | I260 | 7612988649381 | Reduktionen, exzentrisch, PP-H SDR11 d1 90 mm, d2 75 mm | 37060514 |  |  |  | DE | 39174000
700647705 | Reduktion exz. SDR11 PP-H d110-75 | 339.64 | EUR | 2022-12-01 | 1 | 0.215 | ST |  |  |  | 234 | 234678 | 234678005 | I260 | 7612988649398 | Reduktionen, exzentrisch, PP-H SDR11 d1 110 mm, d2 75 mm | 37060514 |  |  |  | DE | 39174000
700647706 | Reduktion exz.SDR11 PP-H d110-90 | 305.91 | EUR | 2022-12-01 | 1 | 0.35 | ST |  |  |  | 234 | 234678 | 234678005 | I260 | 7612988649404 | Reduktionen, exzentrisch, PP-H SDR11 d1 110 mm, d2 90 mm | 37060514 |  |  |  | DE | 39174000
700647707 | Reduktion exz. SDR11 PP-H d125-90 | 382.87 | EUR | 2022-12-01 | 1 | 0.315 | ST |  |  |  | 234 | 234678 | 234678005 | I260 | 7612988649411 | Reduktionen, exzentrisch, PP-H SDR11 d1 125 mm, d2 90 mm | 37060514 |  |  |  | DE | 39174000
700647708 | Reduktion exz. SDR11 PP-H d125-110 | 336.34 | EUR | 2022-12-01 | 1 | 0.335 | ST |  |  |  | 234 | 234678 | 234678005 | I260 | 7612988649428 | Reduktionen, exzentrisch, PP-H SDR11 d1 125 mm, d2 110 mm | 37060514 |  |  |  | DE | 39174000
700647709 | Reduktion exz. SDR11 PP-H d140-90 | 437.23 | EUR | 2022-12-01 | 1 | 0.418 | ST |  |  |  | 234 | 234678 | 234678005 | I260 | 7612988649435 | Reduktionen, exzentrisch, PP-H SDR11 d1 140 mm, d2 90 mm | 37060514 |  |  |  | DE | 39174000
700647710 | Reduktion exz. SDR11 PP-H d140-110 | 390.05 | EUR | 2022-12-01 | 1 | 0.423 | ST |  |  |  | 234 | 234678 | 234678005 | I260 | 7612988649442 | Reduktionen, exzentrisch, PP-H SDR11 d1 140 mm, d2 110 mm | 37060514 |  |  |  | DE | 39174000
700647711 | Reduktion exz. SDR11 PP-H d160-90 | 515.92 | EUR | 2022-12-01 | 1 | 0.462 | ST |  |  |  | 234 | 234678 | 234678005 | I260 | 7612988649459 | Reduktionen, exzentrisch, PP-H SDR11 d1 160 mm, d2 90 mm | 37060514 |  |  |  | DE | 39174000
700647712 | Reduktion exz. SDR11 PP-H d160-110 | 436.73 | EUR | 2022-12-01 | 1 | 0.6 | ST |  |  |  | 234 | 234678 | 234678005 | I260 | 7612988649466 | Reduktionen, exzentrisch, PP-H SDR11 d1 160 mm, d2 110 mm | 37060514 |  |  |  | DE | 39174000
700647713 | Reduktion exz. SDR11 PP-H d160-125 | 404.35 | EUR | 2022-12-01 | 1 | 0.583 | ST |  |  |  | 234 | 234678 | 234678005 | I260 | 7612988649473 | Reduktionen, exzentrisch, PP-H SDR11 d1 160 mm, d2 125 mm | 37060514 |  |  |  | DE | 39174000
700647714 | Reduktion exz. SDR11 PP-H d160-140 | 371.48 | EUR | 2022-12-01 | 1 | 0.647 | ST |  |  |  | 234 | 234678 | 234678005 | I260 | 7612988649480 | Reduktionen, exzentrisch, PP-H SDR11 d1 160 mm, d2 140 mm | 37060514 |  |  |  | DE | 39174000
700647715 | Reduktion exz. SDR11 PP-H d180-125 | 517.97 | EUR | 2022-12-01 | 1 | 0.968 | ST |  |  |  | 234 | 234678 | 234678005 | I260 | 7612988649497 | Reduktionen, exzentrisch, PP-H SDR11 d1 180 mm, d2 125 mm | 37060514 |  |  |  | DE | 39174000
700647716 | Reduktion exz. SDR11 PP-H d180-140 | 449.46 | EUR | 2022-12-01 | 1 | 0.988 | ST |  |  |  | 234 | 234678 | 234678005 | I260 | 7612988649503 | Reduktionen, exzentrisch, PP-H SDR11 d1 180 mm, d2 140 mm | 37060514 |  |  |  | DE | 39174000
700647717 | Reduktion exz. SDR11 PP-H d180-160 | 404.35 | EUR | 2022-12-01 | 1 | 1.031 | ST |  |  |  | 234 | 234678 | 234678005 | I260 | 7612988649510 | Reduktionen, exzentrisch, PP-H SDR11 d1 180 mm, d2 160 mm | 37060514 |  |  |  | DE | 39174000
700647718 | Reduktion exz. SDR11 PP-H d200-140 | 567.9 | EUR | 2022-12-01 | 1 | 1.149 | ST |  |  |  | 234 | 234678 | 234678005 | I260 | 7612988649527 | Reduktionen, exzentrisch, PP-H SDR11 d1 200 mm, d2 140 mm | 37060514 |  |  |  | DE | 39174000
700647719 | Reduktion exz. SDR11 PP-H d200-160 | 480.43 | EUR | 2022-12-01 | 1 | 1 | ST |  |  |  | 234 | 234678 | 234678005 | I260 | 7612988649534 | Reduktionen, exzentrisch, PP-H SDR11 d1 200 mm, d2 160 mm | 37060514 |  |  |  | DE | 39174000
700647720 | Reduktion exz. SDR11 PP-H d200-180 | 434.13 | EUR | 2022-12-01 | 1 | 1.35 | ST |  |  |  | 234 | 234678 | 234678005 | I260 | 7612988649541 | Reduktionen, exzentrisch, PP-H SDR11 d1 200 mm, d2 180 mm | 37060514 |  |  |  | DE | 39174000
700647721 | Reduktion exz. SDR11 PP-H d225-160 | 631.76 | EUR | 2022-12-01 | 1 | 1.563 | ST |  |  |  | 234 | 234678 | 234678005 | I260 | 7612988649558 | Reduktionen, exzentrisch, PP-H SDR11 d1 225 mm, d2 160 mm | 37060514 |  |  |  | DE | 39174000
700647722 | Reduktion exz. SDR11 PP-H d225-180 | 535.35 | EUR | 2022-12-01 | 1 | 1.893 | ST |  |  |  | 234 | 234678 | 234678005 | I260 | 7612988649565 | Reduktionen, exzentrisch, PP-H SDR11 d1 225 mm, d2 180 mm | 37060514 |  |  |  | DE | 39174000
700647723 | Reduktion exz. SDR11 PP-H d225-200 | 468.57 | EUR | 2022-12-01 | 1 | 1.723 | ST |  |  |  | 234 | 234678 | 234678005 | I260 | 7612988649572 | Reduktionen, exzentrisch, PP-H SDR11 d1 225 mm, d2 200 mm | 37060514 |  |  |  | DE | 39174000
700647724 | Reduktion exz. SDR11 PP-H d250-180 | 730.23 | EUR | 2022-12-01 | 1 | 1.483 | ST |  |  |  | 234 | 234678 | 234678005 | I260 | 7612988649589 | Reduktionen, exzentrisch, PP-H SDR11 d1 250 mm, d2 180 mm | 37060514 |  |  |  | DE | 39174000
700647725 | Reduktion exz. SDR11 PP-H d250-200 | 646.91 | EUR | 2022-12-01 | 1 | 1.8 | ST |  |  |  | 234 | 234678 | 234678005 | I260 | 7612988649596 | Reduktionen, exzentrisch, PP-H SDR11 d1 250 mm, d2 200 mm | 37060514 |  |  |  | DE | 39174000
700647726 | Reduktion exz. SDR11 PP-H d250-225 | 603.59 | EUR | 2022-12-01 | 1 | 1 | ST |  |  |  | 234 | 234678 | 234678005 | I260 | 7612988649602 | Reduktionen, exzentrisch, PP-H SDR11 d1 250 mm, d2 225 mm | 37060514 |  |  | 10 | DE | 39174000
700647727 | Reduktion exz. SDR11 PP-H d280-200 | 1084.49 | EUR | 2022-12-01 | 1 | 2.592 | ST |  |  |  | 234 | 234678 | 234678005 | I260 | 7612988649619 | Reduktionen, exzentrisch, PP-H SDR11 d1 280 mm, d2 200 mm | 37060514 |  |  |  | DE | 39174000
700647728 | Reduktion exz. SDR11 PP-H d280-225 | 884.82 | EUR | 2022-12-01 | 1 | 2.854 | ST |  |  |  | 234 | 234678 | 234678005 | I260 | 7612988649626 | Reduktionen, exzentrisch, PP-H SDR11 d1 280 mm, d2 225 mm | 37060514 |  |  |  | DE | 39174000
700647729 | Reduktion exz. SDR11 PP-H d280-250 | 739.33 | EUR | 2022-12-01 | 1 | 2.947 | ST |  |  |  | 234 | 234678 | 234678005 | I260 | 7612988649633 | Reduktionen, exzentrisch, PP-H SDR11 d1 280 mm, d2 250 mm | 37060514 |  |  |  | DE | 39174000
700647730 | Reduktion exz. SDR11 PP-H d315-225 | 1388.87 | EUR | 2022-12-01 | 1 | 3.102 | ST |  |  |  | 234 | 234678 | 234678005 | I260 | 7612988649640 | Reduktionen, exzentrisch, PP-H SDR11 d1 315 mm, d2 225 mm | 37060514 |  |  |  | DE | 39174000
700647731 | Reduktion exz. SDR11 PP-H d315-250 | 1194.54 | EUR | 2022-12-01 | 1 | 3 | ST |  |  |  | 234 | 234678 | 234678005 | I260 | 7612988649657 | Reduktionen, exzentrisch, PP-H SDR11 d1 315 mm, d2 250 mm | 37060514 |  |  |  | DE | 39174000
700647732 | Reduktion exz. SDR11 PP-H d315-280 | 1044.74 | EUR | 2022-12-01 | 1 | 3.577 | ST |  |  |  | 234 | 234678 | 234678005 | I260 | 7612988649664 | Reduktionen, exzentrisch, PP-H SDR11 d1 315 mm, d2 280 mm | 37060514 |  |  |  | DE | 39174000
700647734 | Reduktion exz. SDR11 PP-H d355-280 | 1804.28 | EUR | 2022-12-01 | 1 | 5.49 | ST |  |  |  | 234 | 234678 | 234678005 | I260 | 7612988649688 | Reduktionen, exzentrisch, PP-H SDR11 d1 355 mm, d2 280 mm | 37060514 |  |  |  | DE | 39174000
700647735 | Reduktion exz. SDR11 PP-H d355-315 | 1337.17 | EUR | 2022-12-01 | 1 | 5.462 | ST |  |  |  | 234 | 234678 | 234678005 | I260 | 7612988649695 | Reduktionen, exzentrisch, PP-H SDR11 d1 355 mm, d2 315 mm | 37060514 |  |  |  | DE | 39174000
700647736 | Reduktion exz. SDR11 PP-H d400-280 | 2077.07 | EUR | 2022-12-01 | 1 | 5.58 | ST |  |  |  | 234 | 234678 | 234678005 | I260 | 7612988649701 | Reduktionen, exzentrisch, PP-H SDR11 d1 400 mm, d2 280 mm | 37060514 |  |  |  | DE | 39174000
700647737 | Reduktion exz. SDR11 PP-H d400-315 | 1993.28 | EUR | 2022-12-01 | 1 | 5.8 | ST |  |  |  | 234 | 234678 | 234678005 | I260 | 7612988649718 | Reduktionen, exzentrisch, PP-H SDR11 d1 400 mm, d2 315 mm | 37060514 |  |  |  | DE | 39174000
700647738 | Reduktion exz. SDR11 PP-H d400-355 | 1793.59 | EUR | 2022-12-01 | 1 | 5.8 | ST |  |  |  | 234 | 234678 | 234678005 | I260 | 7612988649725 | Reduktionen, exzentrisch, PP-H SDR11 d1 400 mm, d2 355 mm | 37060514 |  |  |  | DE | 39174000
700647739 | Reduktion exz. SDR11 PP-H d450-315 | 3446.33 | EUR | 2022-12-01 | 1 | 6.31 | ST |  |  |  | 234 | 234678 | 234678005 | I260 | 7612988649732 | Reduktionen, exzentrisch, PP-H SDR11 d1 450 mm, d2 315 mm | 37060514 |  |  |  | DE | 39174000
700647740 | Reduktion exz. SDR11 PP-H d450-355 | 3357.19 | EUR | 2022-12-01 | 1 | 6.54 | ST |  |  |  | 234 | 234678 | 234678005 | I260 | 7612988649749 | Reduktionen, exzentrisch, PP-H SDR11 d1 450 mm, d2 355 mm | 37060514 |  |  |  | DE | 39174000
700647741 | Reduktion exz. SDR11 PP-H d450-400 | 2410.46 | EUR | 2022-12-01 | 1 | 7.21 | ST |  |  |  | 234 | 234678 | 234678005 | I260 | 7612988649756 | Reduktionen, exzentrisch, PP-H SDR11 d1 450 mm, d2 400 mm | 37060514 |  |  |  | DE | 39174000
700647742 | Reduktion exz. SDR11 PP-H d500-315 | 4157.74 | EUR | 2022-12-01 | 1 | 21.7 | ST |  |  |  | 234 | 234678 | 234678005 | I260 | 7612988649763 | Reduktionen, exzentrisch, PP-H SDR11 d1 500 mm, d2 315 mm | 37060514 |  |  |  | DE | 39174000
700647743 | Reduktion exz. SDR11 PP-H d500-355 | 4081.07 | EUR | 2022-12-01 | 1 | 8.55 | ST |  |  |  | 234 | 234678 | 234678005 | I260 | 7612988649770 | Reduktionen, exzentrisch, PP-H SDR11 d1 500 mm, d2 355 mm | 37060514 |  |  |  | DE | 39174000
700647744 | Reduktion exz. SDR11 PP-H d500-400 | 3753 | EUR | 2022-12-01 | 1 | 10.063 | ST |  |  |  | 234 | 234678 | 234678005 | I260 | 7612988649787 | Reduktionen, exzentrisch, PP-H SDR11 d1 500 mm, d2 400 mm | 37060514 |  |  |  | DE | 39174000
700647745 | Reduktion exz. SDR11 PP-H d500-450 | 2995.25 | EUR | 2022-12-01 | 1 | 9.35 | ST |  |  |  | 234 | 234678 | 234678005 | I260 | 7612988649794 | Reduktionen, exzentrisch, PP-H SDR11 d1 500 mm, d2 450 mm | 37060514 |  |  |  | DE | 39174000
700647750 | Reduktion exz. PP-H SDR176 d63-50 | 252.88 | EUR | 2022-12-01 | 1 | 0.02 | ST |  |  |  | 234 | 234678 | 234678005 | I260 | 7612988649848 | Reduktionen, exzentrisch, PP-H SDR17,6 d1 63 mm, d2 50 mm | 37060514 |  |  |  | DE | 39174000
700647751 | Reduktion exz. PP-H SDR176 d75-50 | 236.01 | EUR | 2022-12-01 | 1 | 0.041 | ST |  |  |  | 234 | 234678 | 234678005 | I260 | 7612988649855 | Reduktionen, exzentrisch, PP-H SDR17,6 d1 75 mm, d2 50 mm | 37060514 |  |  |  | DE | 39174000
700647752 | Reduktion exz. PP-H SDR176 d75-63 | 251.32 | EUR | 2022-12-01 | 1 | 0.048 | ST |  |  |  | 234 | 234678 | 234678005 | I260 | 7612988649862 | Reduktionen, exzentrisch, PP-H SDR17,6 d1 75 mm, d2 63 mm | 37060514 |  |  |  | DE | 39174000
700647753 | Reduktion exz. PP-H SDR176 d90-63 | 302.28 | EUR | 2022-12-01 | 1 | 0.079 | ST |  |  |  | 234 | 234678 | 234678005 | I260 | 7612988649879 | Reduktionen, exzentrisch, PP-H SDR17,6 d1 90 mm, d2 63 mm | 37060514 |  |  |  | DE | 39174000
700647754 | Reduktion exz. PP-H SDR176 d90-75 | 275.95 | EUR | 2022-12-01 | 1 | 0.09 | ST |  |  |  | 234 | 234678 | 234678005 | I260 | 7612988649886 | Reduktionen, exzentrisch, PP-H SDR17,6 d1 90 mm, d2 75 mm | 37060514 |  |  |  | DE | 39174000
700647755 | Reduktion exz. PP-H SDR176 d110-75 | 340.68 | EUR | 2022-12-01 | 1 | 1 | ST |  |  |  | 234 | 234678 | 234678005 | I260 | 7612988649893 | Reduktionen, exzentrisch, PP-H SDR17,6 d1 110 mm, d2 75 mm | 37060514 |  |  |  | DE | 39174000
700647756 | Reduktion exz. PP-H SDR176 d110-90 | 307.63 | EUR | 2022-12-01 | 1 | 0.158 | ST |  |  |  | 234 | 234678 | 234678005 | I260 | 7612988649909 | Reduktionen, exzentrisch, PP-H SDR17,6 d1 110 mm, d2 90 mm | 37060514 |  |  |  | DE | 39174000
700647757 | Reduktion exz. PP-H SDR176 d125-90 | 383.71 | EUR | 2022-12-01 | 1 | 0.19 | ST |  |  |  | 234 | 234678 | 234678005 | I260 | 7612988649916 | Reduktionen, exzentrisch, PP-H SDR17,6 d1 125 mm, d2 90 mm | 37060514 |  |  |  | DE | 39174000
700647758 | Reduktion exz. PP-H SDR176 d125-110 | 339.8 | EUR | 2022-12-01 | 1 | 0.215 | ST |  |  |  | 234 | 234678 | 234678005 | I260 | 7612988649923 | Reduktionen, exzentrisch, PP-H SDR17,6 d1 125 mm, d2 110 mm | 37060514 |  |  |  | DE | 39174000
700647759 | Reduktion exz. PP-H SDR176 d140-90 | 438.61 | EUR | 2022-12-01 | 1 | 0.308 | ST |  |  |  | 234 | 234678 | 234678005 | I260 | 7612988649930 | Reduktionen, exzentrisch, PP-H SDR17,6 d1 140 mm, d2 90 mm | 37060514 |  |  |  | DE | 39174000
700647760 | Reduktion exz. PP-H SDR176 d140-110 | 393.52 | EUR | 2022-12-01 | 1 | 0.338 | ST |  |  |  | 234 | 234678 | 234678005 | I260 | 7612988649947 | Reduktionen, exzentrisch, PP-H SDR17,6 d1 140 mm, d2 110 mm | 37060514 |  |  |  | DE | 39174000
700647761 | Reduktion exz. PP-H SDR176 d160-90 | 537.27 | EUR | 2022-12-01 | 1 | 1 | ST |  |  |  | 234 | 234678 | 234678005 | I260 | 7612988649954 | Reduktionen, exzentrisch, PP-H SDR17,6 d1 160 mm, d2 90 mm | 37060514 |  |  |  | DE | 39174000
700647762 | Reduktion exz. PP-H SDR176 d160-110 | 438.28 | EUR | 2022-12-01 | 1 | 0.454 | ST |  |  |  | 234 | 234678 | 234678005 | I260 | 7612988649961 | Reduktionen, exzentrisch, PP-H SDR17,6 d1 160 mm, d2 110 mm | 37060514 |  |  |  | DE | 39174000
700647763 | Reduktion exz. PP-H SDR176 d160-125 | 408.31 | EUR | 2022-12-01 | 1 | 0.071 | ST |  |  |  | 234 | 234678 | 234678005 | I260 | 7612988649978 | Reduktionen, exzentrisch, PP-H SDR17,6 d1 160 mm, d2 125 mm | 37060514 |  |  |  | DE | 39174000
700647764 | Reduktion exz. PP-H SDR176 d160-140 | 383.71 | EUR | 2022-12-01 | 1 | 0.482 | ST |  |  |  | 234 | 234678 | 234678005 | I260 | 7612988649985 | Reduktionen, exzentrisch, PP-H SDR17,6 d1 160 mm, d2 140 mm | 37060514 |  |  |  | DE | 39174000
700647765 | Reduktion exz. PP-H SDR176 d180-125 | 532.96 | EUR | 2022-12-01 | 1 | 0.596 | ST |  |  |  | 234 | 234678 | 234678005 | I260 | 7612988649992 | Reduktionen, exzentrisch, PP-H SDR17,6 d1 180 mm, d2 125 mm | 37060514 |  |  |  | DE | 39174000
700647766 | Reduktion exz. PP-H SDR176 d180-140 | 465.65 | EUR | 2022-12-01 | 1 | 0.632 | ST |  |  |  | 234 | 234678 | 234678005 | I260 | 7612988650004 | Reduktionen, exzentrisch, PP-H SDR17,6 d1 180 mm, d2 140 mm | 37060514 |  |  |  | DE | 39174000
700647767 | Reduktion exz. PP-H SDR176 d180-160 | 410.73 | EUR | 2022-12-01 | 1 | 0.677 | ST |  |  |  | 234 | 234678 | 234678005 | I260 | 7612988650011 | Reduktionen, exzentrisch, PP-H SDR17,6 d1 180 mm, d2 160 mm | 37060514 |  |  |  | DE | 39174000
700647768 | Reduktion exz. PP-H SDR176 d200-140 | 583.91 | EUR | 2022-12-01 | 1 | 0.805 | ST |  |  |  | 234 | 234678 | 234678005 | I260 | 7612988650028 | Reduktionen, exzentrisch, PP-H SDR17,6 d1 200 mm, d2 140 mm | 37060514 |  |  |  | DE | 39174000
700647769 | Reduktion exz. PP-H SDR176 d200-160 | 494.73 | EUR | 2022-12-01 | 1 | 0.822 | ST |  |  |  | 234 | 234678 | 234678005 | I260 | 7612988650035 | Reduktionen, exzentrisch, PP-H SDR17,6 d1 200 mm, d2 160 mm | 37060514 |  |  |  | DE | 39174000
700647770 | Reduktion exz. PP-H SDR176 d200-180 | 448.43 | EUR | 2022-12-01 | 1 | 0.894 | ST |  |  |  | 234 | 234678 | 234678005 | I260 | 7612988650042 | Reduktionen, exzentrisch, PP-H SDR17,6 d1 200 mm, d2 180 mm | 37060514 |  |  | 10 | DE | 39174000
700647771 | Reduktion exz. PP-H SDR176 d225-160 | 638.28 | EUR | 2022-12-01 | 1 | 1.083 | ST |  |  |  | 234 | 234678 | 234678005 | I260 | 7612988650059 | Reduktionen, exzentrisch, PP-H SDR17,6 d1 225 mm, d2 160 mm | 37060514 |  |  |  | DE | 39174000
700647772 | Reduktion exz. PP-H SDR176 d225-180 | 566.85 | EUR | 2022-12-01 | 1 | 1.337 | ST |  |  |  | 234 | 234678 | 234678005 | I260 | 7612988650066 | Reduktionen, exzentrisch, PP-H SDR17,6 d1 225 mm, d2 180 mm | 37060514 |  |  |  | DE | 39174000
700647773 | Reduktion exz. PP-H SDR176 d225-200 | 484.23 | EUR | 2022-12-01 | 1 | 1.884 | ST |  |  |  | 234 | 234678 | 234678005 | I260 | 7612988650073 | Reduktionen, exzentrisch, PP-H SDR17,6 d1 225 mm, d2 200 mm | 37060514 |  |  |  | DE | 39174000
700647774 | Reduktion exz. PP-H SDR176 d250-180 | 754.68 | EUR | 2022-12-01 | 1 | 2.1 | ST |  |  |  | 234 | 234678 | 234678005 | I260 | 7612988650080 | Reduktionen, exzentrisch, PP-H SDR17,6 d1 250 mm, d2 180 mm | 37060514 |  |  |  | DE | 39174000
700647775 | Reduktion exz. PP-H SDR176 d250-200 | 669.12 | EUR | 2022-12-01 | 1 | 2.189 | ST |  |  |  | 234 | 234678 | 234678005 | I260 | 7612988650097 | Reduktionen, exzentrisch, PP-H SDR17,6 d1 250 mm, d2 200 mm | 37060514 |  |  |  | DE | 39174000
700647776 | Reduktion exz. PP-H SDR176 d250-225 | 545 | EUR | 2022-12-01 | 1 | 2.37 | ST |  |  |  | 234 | 234678 | 234678005 | I260 | 7612988650103 | Reduktionen, exzentrisch, PP-H SDR17,6 d1 250 mm, d2 225 mm | 37060514 |  |  |  | DE | 39174000
700647777 | Reduktion exz. PP-H SDR176 d280-200 | 1122.37 | EUR | 2022-12-01 | 1 | 2.82 | ST |  |  |  | 234 | 234678 | 234678005 | I260 | 7612988650110 | Reduktionen, exzentrisch, PP-H SDR17,6 d1 280 mm, d2 200 mm | 37060514 |  |  |  | DE | 39174000
700647778 | Reduktion exz. PP-H SDR176 d280-225 | 914.09 | EUR | 2022-12-01 | 1 | 2.854 | ST |  |  |  | 234 | 234678 | 234678005 | I260 | 7612988650127 | Reduktionen, exzentrisch, PP-H SDR17,6 d1 280 mm, d2 225 mm | 37060514 |  |  |  | DE | 39174000
700647779 | Reduktion exz. PP-H SDR176 d280-250 | 764.14 | EUR | 2022-12-01 | 1 | 2.98 | ST |  |  |  | 234 | 234678 | 234678005 | I260 | 7612988650134 | Reduktionen, exzentrisch, PP-H SDR17,6 d1 280 mm, d2 250 mm | 37060514 |  |  |  | DE | 39174000
700647780 | Reduktion exz. PP-H SDR176 d315-225 | 1417.42 | EUR | 2022-12-01 | 1 | 3.01 | ST |  |  |  | 234 | 234678 | 234678005 | I260 | 7612988650141 | Reduktionen, exzentrisch, PP-H SDR17,6 d1 315 mm, d2 225 mm | 37060514 |  |  |  | DE | 39174000
700647781 | Reduktion exz. PP-H SDR176 d315-250 | 1233.77 | EUR | 2022-12-01 | 1 | 3.158 | ST |  |  |  | 234 | 234678 | 234678005 | I260 | 7612988650158 | Reduktionen, exzentrisch, PP-H SDR17,6 d1 315 mm, d2 250 mm | 37060514 |  |  |  | DE | 39174000
700647782 | Reduktion exz. PP-H SDR176 d315-280 | 1080.42 | EUR | 2022-12-01 | 1 | 3.5 | ST |  |  |  | 234 | 234678 | 234678005 | I260 | 7612988650165 | Reduktionen, exzentrisch, PP-H SDR17,6 d1 315 mm, d2 280 mm | 37060514 |  |  |  | DE | 39174000
700647784 | Reduktion exz. PP-H SDR176 d355-280 | 1863.15 | EUR | 2022-12-01 | 1 | 3.8 | ST |  |  |  | 234 | 234678 | 234678005 | I260 | 7612988650189 | Reduktionen, exzentrisch, PP-H SDR17,6 d1 355 mm, d2 280 mm | 37060514 |  |  |  | DE | 39174000
700647785 | Reduktion exz. PP-H SDR176 d355-315 | 1392.44 | EUR | 2022-12-01 | 1 | 4.2 | ST |  |  |  | 234 | 234678 | 234678005 | I260 | 7612988650196 | Reduktionen, exzentrisch, PP-H SDR17,6 d1 355 mm, d2 315 mm | 37060514 |  |  |  | DE | 39174000
700647786 | Reduktion exz. PP-H SDR176 d400-280 | 2269.64 | EUR | 2022-12-01 | 1 | 5.58 | ST |  |  |  | 234 | 234678 | 234678005 | I260 | 7612988650202 | Reduktionen, exzentrisch, PP-H SDR17,6 d1 400 mm, d2 280 mm | 37060514 |  |  |  | DE | 39174000
700647787 | Reduktion exz. PP-H SDR176 d400-315 | 2176.92 | EUR | 2022-12-01 | 1 | 5.8 | ST |  |  |  | 234 | 234678 | 234678005 | I260 | 7612988650219 | Reduktionen, exzentrisch, PP-H SDR17,6 d1 400 mm, d2 315 mm | 37060514 |  |  |  | DE | 39174000
700647788 | Reduktion exz. PP-H SDR176 d400-355 | 1763.27 | EUR | 2022-12-01 | 1 | 6.31 | ST |  |  |  | 234 | 234678 | 234678005 | I260 | 7612988650226 | Reduktionen, exzentrisch, PP-H SDR17,6 d1 400 mm, d2 355 mm | 37060514 |  |  |  | DE | 39174000
700647789 | Reduktion exz. PP-H SDR176 d450-315 | 3594.33 | EUR | 2022-12-01 | 1 | 6.54 | ST |  |  |  | 234 | 234678 | 234678005 | I260 | 7612988650233 | Reduktionen, exzentrisch, PP-H SDR17,6 d1 450 mm, d2 315 mm | 37060514 |  |  |  | DE | 39174000
700647790 | Reduktion exz. PP-H SDR176 d450-355 | 3153.95 | EUR | 2022-12-01 | 1 | 7.21 | ST |  |  |  | 234 | 234678 | 234678005 | I260 | 7612988650240 | Reduktionen, exzentrisch, PP-H SDR17,6 d1 450 mm, d2 355 mm | 37060514 |  |  |  | DE | 39174000
700647791 | Reduktion exz. PP-H SDR176 d450-400 | 2059.24 | EUR | 2022-12-01 | 1 | 7.9 | ST |  |  |  | 234 | 234678 | 234678005 | I260 | 7612988650257 | Reduktionen, exzentrisch, PP-H SDR17,6 d1 450 mm, d2 400 mm | 37060514 |  |  |  | DE | 39174000
700647792 | Reduktion exz. PP-H SDR176 d500-315 | 5341.55 | EUR | 2022-12-01 | 1 | 8.45 | ST |  |  |  | 234 | 234678 | 234678005 | I260 | 7612988650264 | Reduktionen, exzentrisch, PP-H SDR17,6 d1 500 mm, d2 315 mm | 37060514 |  |  |  | DE | 39174000
700647793 | Reduktion exz. PP-H SDR176 d500-355 | 4512.53 | EUR | 2022-12-01 | 1 | 9.124 | ST |  |  |  | 234 | 234678 | 234678005 | I260 | 7612988650271 | Reduktionen, exzentrisch, PP-H SDR17,6 d1 500 mm, d2 355 mm | 37060514 |  |  |  | DE | 39174000
700647794 | Reduktion exz. PP-H SDR176 d500-400 | 3523.03 | EUR | 2022-12-01 | 1 | 9.45 | ST |  |  |  | 234 | 234678 | 234678005 | I260 | 7612988650288 | Reduktionen, exzentrisch, PP-H SDR17,6 d1 500 mm, d2 400 mm | 37060514 |  |  |  | DE | 39174000
700647795 | Reduktion exz. PP-H SDR176 d500-450 | 2677.9 | EUR | 2022-12-01 | 1 | 11.85 | ST |  |  |  | 234 | 234678 | 234678005 | I260 | 7612988650295 | Reduktionen, exzentrisch, PP-H SDR17,6 d1 500 mm, d2 450 mm | 37060514 |  |  |  | DE | 39174000
700647829 | Blindfl PP-H SDR11 d63 | 190.21 | EUR | 2022-12-01 | 1 | 0.274 | ST |  |  |  | 234 | 234678 | 234678001 | I260 | 7612988650349 | Blindflansche PP-H für drucklose Anwendung d 63 mm, PN 2,5 psi | 37060202 |  |  |  |  | 39174000
700647830 | Blindflansch SDR11 PP-H d75 | 219.34 | EUR | 2022-12-01 | 1 | 0.487 | ST |  |  |  | 234 | 234678 | 234678001 | I260 | 7612988650356 | Blindflansche PP-H für drucklose Anwendung d 75 mm, PN 2,5 psi | 37060202 |  |  |  |  | 39174000
700647831 | Blindflansch SDR11 PP-H d90 | 226.65 | EUR | 2022-12-01 | 1 | 1 | ST |  |  |  | 234 | 234678 | 234678001 | I260 | 7612988650363 | Blindflansche PP-H für drucklose Anwendung d 90 mm, PN 2,5 psi | 37060202 |  |  |  |  | 39174000
700647832 | Blindflansch SDR11 PP-H d110 | 248.65 | EUR | 2022-12-01 | 1 | 1 | ST |  |  |  | 234 | 234678 | 234678001 | I260 | 7612988650370 | Blindflansche PP-H für drucklose Anwendung d 110 mm, PN 2,5 psi | 37060202 |  |  |  |  | 39174000
700647833 | Blindflansch SDR11 PP-H d125 | 275.85 | EUR | 2022-12-01 | 1 | 0.634 | ST |  |  |  | 234 | 234678 | 234678001 | I260 | 7612988650387 | Blindflansche PP-H für drucklose Anwendung d 125 mm, PN 2,5 psi | 37060202 |  |  |  |  | 39174000
700647834 | Blindflansch SDR11 PP-H d140 | 316.76 | EUR | 2022-12-01 | 1 | 0.842 | ST |  |  |  | 234 | 234678 | 234678001 | I260 | 7612988650394 | Blindflansche PP-H für drucklose Anwendung d 140 mm, PN 2,5 psi | 37060202 |  |  |  |  | 39174000
700647835 | Blindflansch SDR11 PP-H d160 | 383.26 | EUR | 2022-12-01 | 1 | 1.2 | ST |  |  |  | 234 | 234678 | 234678001 | I260 | 7612988650400 | Blindflansche PP-H für drucklose Anwendung d 160 mm, PN 2,5 psi | 37060202 |  |  |  |  | 39174000
700647836 | Blindflansch SDR11 PP-H d180 | 433.86 | EUR | 2022-12-01 | 1 | 1.28 | ST |  |  |  | 234 | 234678 | 234678001 | I260 | 7612988650417 | Blindflansche PP-H für drucklose Anwendung d 180 mm, PN 2,5 psi | 37060202 |  |  |  |  | 39174000
700647837 | Blindflansch SDR11 PP-H d200 | 585.83 | EUR | 2022-12-01 | 1 | 1.4 | ST |  |  |  | 234 | 234678 | 234678001 | I260 | 7612988650424 | Blindflansche PP-H für drucklose Anwendung d 200 mm, PN 2,5 psi | 37060202 |  |  |  | DE | 39174000
700647838 | Blindfl PP-H SDR11 d225 | 585.83 | EUR | 2022-12-01 | 1 | 2.699 | ST |  |  |  | 234 | 234678 | 234678001 | I260 | 7612988650431 | Blindflansche PP-H für drucklose Anwendung d 225 mm, PN 2,5 psi | 37060202 |  |  |  |  | 39174000
700647839 | Blindflansch SDR11 PP-H d250 | 786.18 | EUR | 2022-12-01 | 1 | 1.55 | ST |  |  |  | 234 | 234678 | 234678001 | I260 | 7612988650448 | Blindflansche PP-H für drucklose Anwendung d 250 mm, PN 2,5 psi | 37060202 |  |  |  |  | 39174000
700647840 | Blindflansch SDR11 PP-H d280 | 860.01 | EUR | 2022-12-01 | 1 | 1.7 | ST |  |  |  | 234 | 234678 | 234678001 | I260 | 7612988650455 | Blindflansche PP-H für drucklose Anwendung d 280 mm, PN 2,5 psi | 37060202 |  |  |  |  | 39174000
700647841 | Blindflansch SDR11 PP-H d315 | 1125.69 | EUR | 2022-12-01 | 1 | 2.4 | ST |  |  |  | 234 | 234678 | 234678001 | I260 | 7612988650462 | Blindflansche PP-H für drucklose Anwendung d 315 mm, PN 2,5 psi | 37060202 |  |  |  |  | 39174000
700647842 | Blindflansch SDR11 PP-H d355 | 1697.8 | EUR | 2022-12-01 | 1 | 4.44 | ST |  |  |  | 234 | 234678 | 234678001 | I260 | 7612988650479 | Blindflansche PP-H für drucklose Anwendung d 355 mm, PN 2,5 psi | 37060202 |  |  |  | DE | 39174000
700647843 | Blindflansch SDR11 PP-H d400 | 1399.72 | EUR | 2022-12-01 | 1 | 5.624 | ST |  |  |  | 234 | 234678 | 234678001 | I260 | 7612988650486 | Blindflansche PP-H für drucklose Anwendung d 400 mm, PN 2,5 psi | 37060202 |  |  |  |  | 39174000
700647844 | Blindflansch SDR11 PP-H d450 | 1792.21 | EUR | 2022-12-01 | 1 | 6.12 | ST |  |  |  | 234 | 234678 | 234678001 | I260 | 7612988650493 | Blindflansche PP-H für drucklose Anwendung d 450 mm, PN 2,5 psi | 37060202 |  |  |  |  | 39174000
700647845 | Blindflansch SDR11 PP-H d500 | 2077.36 | EUR | 2022-12-01 | 1 | 7.1 | ST |  |  |  | 234 | 234678 | 234678001 | I260 | 7612988650509 | Blindflansche PP-H für drucklose Anwendung d 500 mm, PN 2,5 psi | 37060202 |  |  |  |  | 39174000
700647886 | Blindflansch PN 2,5 PE 100 d63 | 219.78 | EUR | 2022-12-01 | 1 | 0.362 | ST |  |  |  | 234 | 234678 | 234678001 | I260 | 7612988650905 | Blindflansche PE100 Lochkreis PN 10 PN 2.5 bar d 63 mm, DN 50 mm | 37060202 |  |  |  | DE | 39174000
700647887 | Blindflansch PN 2,5 PE 100 d75 | 253.3 | EUR | 2022-12-01 | 1 | 0.487 | ST |  |  |  | 234 | 234678 | 234678001 | I260 | 7612988650912 | Blindflansche PE100 Lochkreis PN 10 PN 2.5 bar d 75 mm, DN 65 mm | 37060202 |  |  |  | DE | 39174000
700647888 | Blindflansch PN 2,5 PE 100 d90 | 261.8 | EUR | 2022-12-01 | 1 | 0.544 | ST |  |  |  | 234 | 234678 | 234678001 | I260 | 7612988650929 | Blindflansche PE100 Lochkreis PN 10 PN 2.5 bar d 90 mm, DN 80 mm | 37060202 |  |  |  | DE | 39174000
700647889 | Blindflansch PN 2,5 PE 100 d110 | 287.24 | EUR | 2022-12-01 | 1 | 0.643 | ST |  |  |  | 234 | 234678 | 234678001 | I260 | 7612988650936 | Blindflansche PE100 Lochkreis PN 10 PN 2.5 bar d 110 mm, DN 100 mm | 37060202 |  |  |  | DE | 39174000
700647890 | Blindflansch PN 2,5 PE 100 d125 | 287.24 | EUR | 2022-12-01 | 1 | 0.658 | ST |  |  |  | 234 | 234678 | 234678001 | I260 | 7612988650943 | Blindflansche PE100 Lochkreis PN 10 PN 2.5 bar d 125 mm, DN 100 mm | 37060202 |  |  |  | DE | 39174000
700647891 | Blindflansch PN 2,5 PE 100 d140 | 297.76 | EUR | 2022-12-01 | 1 | 0.842 | ST |  |  |  | 234 | 234678 | 234678001 | I260 | 7612988650950 | Blindflansche PE100 Lochkreis PN 10 PN 2.5 bar d 140 mm, DN 125 mm | 37060202 |  |  |  |  | 39174000
700647892 | Blindflansch PN 2,5 PE 100 d160 | 390.28 | EUR | 2022-12-01 | 1 | 1.2 | ST |  |  |  | 234 | 234678 | 234678001 | I260 | 7612988650967 | Blindflansche PE100 Lochkreis PN 10 PN 2.5 bar d 160 mm, DN 150 mm | 37060202 |  |  |  | DE | 39174000
700647893 | Blindflansch PN 2,5 PE 100 d180 | 451.53 | EUR | 2022-12-01 | 1 | 1.35 | ST |  |  |  | 234 | 234678 | 234678001 | I260 | 7612988650974 | Blindflansche PE100 Lochkreis PN 10 PN 2.5 bar d 180 mm, DN 150 mm | 37060202 |  |  |  | DE | 39174000
700647894 | Blindflansch PN 2,5 PE 100 d200 | 548.32 | EUR | 2022-12-01 | 1 | 1.4 | ST |  |  |  | 234 | 234678 | 234678001 | I260 | 7612988650981 | Blindflansche PE100 Lochkreis PN 10 PN 2.5 bar d 200 mm, DN 200 mm | 37060202 |  |  |  | DE | 39174000
700647895 | Blindflansch PN 2,5 PE 100 d225 | 612.64 | EUR | 2022-12-01 | 1 | 1.45 | ST |  |  |  | 234 | 234678 | 234678001 | I260 | 7612988650998 | Blindflansche PE100 Lochkreis PN 10 PN 2.5 bar d 225 mm, DN 200 mm | 37060202 |  |  |  | DE | 39174000
700647896 | Blindflansch PN 2,5 PE 100 d250 | 746.69 | EUR | 2022-12-01 | 1 | 2.052 | ST |  |  |  | 234 | 234678 | 234678001 | I260 | 7612988651001 | Blindflansche PE100 Lochkreis PN 10 PN 2.5 bar d 250 mm, DN 250 mm | 37060202 |  |  |  | DE | 39174000
700647897 | Blindflansch PN 2,5 PE 100 d280 | 746.69 | EUR | 2022-12-01 | 1 | 2.38 | ST |  |  |  | 234 | 234678 | 234678001 | I260 | 7612988651018 | Blindflansche PE100 Lochkreis PN 10 PN 2.5 bar d 280 mm, DN 250 mm | 37060202 |  |  |  | DE | 39174000
700647898 | Blindflansch PN 2,5 PE 100 d315 | 1094.15 | EUR | 2022-12-01 | 1 | 2.4 | ST |  |  |  | 234 | 234678 | 234678001 | I260 | 7612988651025 | Blindflansche PE100 Lochkreis PN 10 PN 2.5 bar d 315 mm, DN 300 mm | 37060202 |  |  |  | DE | 39174000
700647899 | Blindflansch PN 2,5 PE 100 d355 | 1359.56 | EUR | 2022-12-01 | 1 | 4.4 | ST |  |  |  | 234 | 234678 | 234678001 | I260 | 7612988651032 | Blindflansche PE100 Lochkreis PN 10 PN 2.5 bar d 355 mm, DN 350 mm | 37060202 |  |  |  |  | 39174000
700647900 | Blindflansch PN 2,5 PE 100 d400 | 1695.6 | EUR | 2022-12-01 | 1 | 5.62 | ST |  |  |  | 234 | 234678 | 234678001 | I260 | 7612988651049 | Blindflansche PE100 Lochkreis PN 10 PN 2.5 bar d 400 mm, DN 400 mm | 37060202 |  |  |  | DE | 39174000
700647901 | Blindflansch PN 2,5 PE 100 d450 | 2612.16 | EUR | 2022-12-01 | 1 | 6.12 | ST |  |  |  | 234 | 234678 | 234678001 | I260 | 7612988651056 | Blindflansche PE100 Lochkreis PN 10 PN 2.5 bar d 450 mm, DN 500 mm | 37060202 |  |  |  | DE | 39174000
700647902 | Blindflansch PN 2,5 PE 100 d500 | 2740.11 | EUR | 2022-12-01 | 1 | 7.1 | ST |  |  |  | 234 | 234678 | 234678001 | I260 | 7612988651063 | Blindflansche PE100 Lochkreis PN 10 PN 2.5 bar d 500 mm, DN 500 mm | 37060202 |  |  |  |  | 39174000
700647903 | Blindflansch PN 2,5 PE 100 d560 | 4193.22 | EUR | 2022-12-01 | 1 | 7.65 | ST |  |  |  | 234 | 234678 | 234678001 | I260 | 7612988651070 | Blindflansche PE100 Lochkreis PN 10 PN 2.5 bar d 560 mm, DN 600 mm | 37060202 |  |  |  |  | 39174000
700647904 | Blindflansch PN 2,5 PE 100 d630 | 4729.79 | EUR | 2022-12-01 | 1 | 8.2 | ST |  |  |  | 234 | 234678 | 234678001 | I260 | 7612988651087 | Blindflansche PE100 Lochkreis PN 10 PN 2.5 bar d 630 mm, DN 600 mm | 37060202 |  |  |  |  | 39174000
700647924 | Endkappen SDR11 PP-H 1/2 d63 | 98.13 | EUR | 2022-12-01 | 1 | 0.056 | ST |  |  |  | 234 | 234678 | 234678002 | I260 | 7612988651285 | Endkappe PP-H, SDR11 mit Innengewinde d 63 mm, Rp 1/2 inch | 37060517 |  |  |  | DE | 39174000
700647925 | Endkappen SDR11 PP-H 1/2 d75 | 100.7 | EUR | 2022-12-01 | 1 | 0.145 | ST |  |  |  | 234 | 234678 | 234678002 | I260 | 7612988651292 | Endkappe PP-H, SDR11 mit Innengewinde d 75 mm, Rp 1/2 inch | 37060517 |  |  |  | DE | 39174000
700647926 | Endkappen SDR11 PP-H 1/2 d90 | 115.7 | EUR | 2022-12-01 | 1 | 0.262 | ST |  |  |  | 234 | 234678 | 234678002 | I260 | 7612988651308 | Endkappe PP-H, SDR11 mit Innengewinde d 90 mm, Rp 1/2 inch | 37060517 |  |  |  |  | 39174000
700647927 | Endkappen SDR11 PP-H 1/2 d110 | 124.63 | EUR | 2022-12-01 | 1 | 0.327 | ST |  |  |  | 234 | 234678 | 234678002 | I260 | 7612988651315 | Endkappe PP-H, SDR11 mit Innengewinde d 110 mm, Rp 1/2 inch | 37060517 |  |  |  | DE | 39174000
700647928 | Endkappen SDR11 PP-H 1/2 d125 | 129.95 | EUR | 2022-12-01 | 1 | 3.8 | ST |  |  |  | 234 | 234678 | 234678002 | I260 | 7612988651322 | Endkappe PP-H, SDR11 mit Innengewinde d 125 mm, Rp 1/2 inch | 37060517 |  |  | 10 | DE | 39174000
700647929 | Endkappen SDR11 PP-H 1/2 d140 | 142.01 | EUR | 2022-12-01 | 1 | 0.41 | ST |  |  |  | 234 | 234678 | 234678002 | I260 | 7612988651339 | Endkappe PP-H, SDR11 mit Innengewinde d 140 mm, Rp 1/2 inch | 37060517 |  |  |  |  | 39174000
700647930 | Endkappen SDR11 PP-H 1/2 d160 | 155.27 | EUR | 2022-12-01 | 1 | 0.769 | ST |  |  |  | 234 | 234678 | 234678002 | I260 | 7612988651346 | Endkappe PP-H, SDR11 mit Innengewinde d 160 mm, Rp 1/2 inch | 37060517 |  |  |  |  | 39174000
700647931 | Endkappen SDR11 PP-H 1/2 d180 | 182.99 | EUR | 2022-12-01 | 1 | 0.751 | ST |  |  |  | 234 | 234678 | 234678002 | I260 | 7612988651353 | Endkappe PP-H, SDR11 mit Innengewinde d 180 mm, Rp 1/2 inch | 37060517 |  |  |  |  | 39174000
700647932 | Endkappen SDR11 PP-H 1/2 d200 | 214.48 | EUR | 2022-12-01 | 1 | 0.751 | ST |  |  |  | 234 | 234678 | 234678002 | I260 | 7612988651360 | Endkappe PP-H, SDR11 mit Innengewinde d 200 mm, Rp 1/2 inch | 37060517 |  |  |  |  | 39174000
700647933 | Endkappen SDR11 PP-H 1/2 d225 | 300.55 | EUR | 2022-12-01 | 1 | 1.06 | ST |  |  |  | 234 | 234678 | 234678002 | I260 | 7612988651377 | Endkappe PP-H, SDR11 mit Innengewinde d 225 mm, Rp 1/2 inch | 37060517 |  |  |  |  | 39174000
700647934 | Endkappen SDR11 PP-H 1/2 d250 | 367.71 | EUR | 2022-12-01 | 1 | 1.6 | ST |  |  |  | 234 | 234678 | 234678002 | I260 | 7612988651384 | Endkappe PP-H, SDR11 mit Innengewinde d 250 mm, Rp 1/2 inch | 37060517 |  |  |  |  | 39174000
700647935 | Endkappen SDR11 PP-H 1/2 d280 | 612.83 | EUR | 2022-12-01 | 1 | 2.15 | ST |  |  |  | 234 | 234678 | 234678002 | I260 | 7612988651391 | Endkappe PP-H, SDR11 mit Innengewinde d 280 mm, Rp 1/2 inch | 37060517 |  |  |  |  | 39174000
700647936 | Endkappen SDR11 PP-H 1/2 d315 | 790.18 | EUR | 2022-12-01 | 1 | 3.23 | ST |  |  |  | 234 | 234678 | 234678002 | I260 | 7612988651407 | Endkappe PP-H, SDR11 mit Innengewinde d 315 mm, Rp 1/2 inch | 37060517 |  |  |  |  | 39174000
700647937 | Endkappen SDR11 PP-H 1/2 d355 | 1192.77 | EUR | 2022-12-01 | 1 | 4.25 | ST |  |  |  | 234 | 234678 | 234678002 | I260 | 7612988651414 | Endkappe PP-H, SDR11 mit Innengewinde d 355 mm, Rp 1/2 inch | 37060517 |  |  |  |  | 39174000
700647938 | Endkappen SDR11 PP-H 1/2 d400 | 1543.99 | EUR | 2022-12-01 | 1 | 6.2 | ST |  |  |  | 234 | 234678 | 234678002 | I260 | 7612988651421 | Endkappe PP-H, SDR11 mit Innengewinde d 400 mm, Rp 1/2 inch | 37060517 |  |  |  | DE | 39174000
700647939 | Endkappen SDR11 PP-H 1/2 d450 | 2016.47 | EUR | 2022-12-01 | 1 | 8.6 | ST |  |  |  | 234 | 234678 | 234678002 | I260 | 7612988651438 | Endkappe PP-H, SDR11 mit Innengewinde d 450 mm, Rp 1/2 inch | 37060517 |  |  |  |  | 39174000
700647940 | Endkappen SDR11 PP-H 1/2 d500 | 3139.67 | EUR | 2022-12-01 | 1 | 11.6 | ST |  |  |  | 234 | 234678 | 234678002 | I260 | 7612988651445 | Endkappe PP-H, SDR11 mit Innengewinde d 500 mm, Rp 1/2 inch | 37060517 |  |  |  |  | 39174000
700647981 | Blindflansch PVDF, PN2,5 d63 | 721.37 | EUR | 2022-03-22 | 1 | 1.084 | ST |  |  |  | 234 | 234678 | 234678001 | I260 | 7612988651476 | Blindflansche SYGEF Standard für drucklose Anwendung d 63 mm, DN 50 mm | 37060202 |  |  |  |  | 39174000
700647982 | Blindflansch PVDF, PN2,5 d75 | 933.44 | EUR | 2022-03-22 | 1 | 1.349 | ST |  |  |  | 234 | 234678 | 234678001 | I260 | 7612988651483 | Blindflansche SYGEF Standard für drucklose Anwendung d 75 mm, DN 65 mm | 37060202 |  |  |  |  | 39174000
700647990 | Blindflansch PVDF PN2,5 d90 | 944.14 | EUR | 2022-03-22 | 1 | 1.369 | ST |  |  |  | 234 | 234678 | 234678001 | I260 | 7612988651551 | Blindflansche SYGEF Standard für drucklose Anwendung d 90 mm, DN 80 mm | 37060202 |  |  | 10 | DE | 39174000
700647991 | Blindflansch PVDF PN2,5 d110 | 1320.79 | EUR | 2022-03-22 | 1 | 1.522 | ST |  |  |  | 234 | 234678 | 234678001 | I260 | 7612988651568 | Blindflansche SYGEF Standard für drucklose Anwendung d 110 mm, DN 100 mm | 37060202 |  |  | 10 | DE | 39174000
700647992 | Blindflansch PVDF PN2,5 d125 | 1336.04 | EUR | 2022-03-22 | 1 | 1.958 | ST |  |  |  | 234 | 234678 | 234678001 | I260 | 7612988651575 | Blindflansche SYGEF Standard für drucklose Anwendung d 125 mm, DN 100 mm | 37060202 |  |  |  |  | 39174000
700647993 | Blindflansch PVDF PN2,5 d140 | 2004.03 | EUR | 2022-03-22 | 1 | 2.033 | ST |  |  |  | 234 | 234678 | 234678001 | I260 | 7612988651582 | Blindflansche SYGEF Standard für drucklose Anwendung d 140 mm, DN 125 mm | 37060202 |  |  |  |  | 39174000
700647994 | Blindflansch PVDF PN2,5 d160 | 2771.15 | EUR | 2022-03-22 | 1 | 3.167 | ST |  |  |  | 234 | 234678 | 234678001 | I260 | 7612988651599 | Blindflansche SYGEF Standard für drucklose Anwendung d 160 mm, DN 150 mm | 37060202 |  |  |  |  | 39174000
700647995 | Blindflansch PVDF PN2,5 d200 | 3700.76 | EUR | 2022-03-22 | 1 | 3.845 | ST |  |  |  | 234 | 234678 | 234678001 | I260 | 7612988651605 | Blindflansche SYGEF Standard für drucklose Anwendung d 200 mm, DN 200 mm | 37060202 |  |  |  |  | 39174000
700647996 | Blindflansch PVDF PN2,5 d225 | 3700.76 | EUR | 2022-03-22 | 1 | 4.448 | ST |  |  |  | 234 | 234678 | 234678001 | I260 | 7612988651612 | Blindflansche SYGEF Standard für drucklose Anwendung d 225 mm, DN 200 mm | 37060202 |  |  |  |  | 39174000
700647997 | Blindflansch PVDF PN2,5 d250 | 4137.63 | EUR | 2022-03-22 | 1 | 5.245 | ST |  |  |  | 234 | 234678 | 234678001 | I260 | 7612988651629 | Blindflansche SYGEF Standard für drucklose Anwendung d 250 mm, DN 250 mm | 37060202 |  |  |  |  | 39174000
700647998 | Blindflansch PVDF PN2,5 d280 | 4137.63 | EUR | 2022-03-22 | 1 | 5.547 | ST |  |  |  | 234 | 234678 | 234678001 | I260 | 7612988651636 | Blindflansche SYGEF Standard für drucklose Anwendung d 280 mm, DN 250 mm | 37060202 |  |  |  |  | 39174000
700647999 | Blindflansch PVDF PN2,5 d315 | 5053.54 | EUR | 2022-03-22 | 1 | 6.98 | ST |  |  |  | 234 | 234678 | 234678001 | I260 | 7612988651643 | Blindflansche SYGEF Standard für drucklose Anwendung d 315 mm, DN 300 mm | 37060202 |  |  |  |  | 39174000
700648054 | HALTEVORR. EWE 2-FACH STARR 90-180 | 1436.72 | EUR | 2022-12-01 | 1 | 8 | ST |  |  |  | 251 | 251305 | 251305008 | W100 | 7611704434409 | Haltevorrichtung d90-d180 2-fach starr d-d 90 - 180 mm | 21043290 |  |  |  | GB | 82057000
700648055 | HALTEVORR. EWE 4-FACH STARR 90-180 | 2048.27 | EUR | 2022-12-01 | 1 | 13.8 | ST |  |  |  | 251 | 251305 | 251305008 | W100 | 7611704434416 | Haltevorrichtung d90-d180 4-fach starr d-d 90 - 180 mm | 21043290 |  |  |  | GB | 82057000
700648056 | HALTEVORR. EWE 4-FACH ABWINKELB. 90-180 | 2411.57 | EUR | 2022-12-01 | 1 | 13.8 | ST |  |  |  | 251 | 251305 | 251305008 | W100 | 7611704434423 | Haltevorrichtung d90-d180 4-fach abwinkelbar d-d 90 - 180 mm | 21043290 |  |  |  | GB | 82057000
700648928 | BOGEN 90 GESCHW.PE 100 SDR 11 110 | 255.25 | EUR | 2022-12-01 | 1 | 1.7 | ST |  |  |  | 234 | 234678 | 234678009 | I260 | 7612988690468 | Bogen 90° PE100 S5/SDR11 d 110 mm | 37060501 |  |  |  | DE | 39174000
700648929 | BOGEN 90 GESCHW.PE 100 SDR 11 125 | 298.16 | EUR | 2022-12-01 | 1 | 2.4 | ST |  |  |  | 234 | 234678 | 234678009 | I260 | 7612988690475 | Bogen 90° PE100 S5/SDR11 d 125 mm | 37060501 |  |  |  |  | 39174000
700648930 | BOGEN 90 GESCHW.PE 100 SDR 11 140 | 343.66 | EUR | 2022-12-01 | 1 | 3.25 | ST |  |  |  | 234 | 234678 | 234678009 | I260 | 7612988690482 | Bogen 90° PE100 S5/SDR11 d 140 mm | 37060501 |  |  |  |  | 39174000
700648931 | BOGEN 90 GESCHW.PE 100 SDR 11 160 | 409.11 | EUR | 2022-12-01 | 1 | 4.5 | ST |  |  |  | 234 | 234678 | 234678009 | I260 | 7612988690499 | Bogen 90° PE100 S5/SDR11 d 160 mm | 37060501 |  |  |  |  | 39174000
700648932 | BOGEN 90 GESCHW.PE 100 SDR 11 180 | 480.5 | EUR | 2022-12-01 | 1 | 6.1 | ST |  |  |  | 234 | 234678 | 234678009 | I260 | 7612988690826 | Bogen 90° PE100 S5/SDR11 d 180 mm | 37060501 |  |  |  |  | 39174000
700648933 | BOGEN 90 GESCHW.PE 100 SDR 11 200 | 558.44 | EUR | 2022-12-01 | 1 | 8.1 | ST |  |  |  | 234 | 234678 | 234678009 | I260 | 7612988690833 | Bogen 90° PE100 S5/SDR11 d 200 mm | 37060501 |  |  |  | DE | 39174000
700648934 | BOGEN 90 GESCHW.PE 100 SDR 11 225 | 666.21 | EUR | 2022-12-01 | 1 | 11 | ST |  |  |  | 234 | 234678 | 234678009 | I260 | 7612988690840 | Bogen 90° PE100 S5/SDR11 d 225 mm | 37060501 |  |  |  |  | 39174000
700648935 | BOGEN 90 GESCHW.PE 100 SDR 11 250 | 749.87 | EUR | 2022-12-01 | 1 | 17.5 | ST |  |  |  | 234 | 234678 | 234678009 | I260 | 7612988690857 | Bogen 90° PE100 S5/SDR11 d 250 mm | 37060501 |  |  |  |  | 39174000
700648936 | BOGEN 90 GESCHW.PE 100 SDR 11 280 | 914.67 | EUR | 2022-12-01 | 1 | 23.5 | ST |  |  |  | 234 | 234678 | 234678009 | I260 | 7612988690864 | Bogen 90° PE100 S5/SDR11 d 280 mm | 37060501 |  |  |  |  | 39174000
700648937 | BOGEN 90 GESCHW.PE 100 SDR 11 315 | 1179.07 | EUR | 2022-12-01 | 1 | 35 | ST |  |  |  | 234 | 234678 | 234678009 | I260 | 7612988690871 | Bogen 90° PE100 S5/SDR11 d 315 mm | 37060501 |  |  |  |  | 39174000
700648938 | BOGEN 90 GESCHW.PE-HD SDR 11 355 | 1486.79 | EUR | 2022-12-01 | 1 | 47.2 | ST |  |  |  | 234 | 234678 | 234678009 | I260 | 7612988690888 | Bogen 90° PE100 S5/SDR11 d 355 mm | 37060501 |  |  |  |  | 39174000
700648939 | BOGEN 90 GESCHW.PE-HD SDR 11 400 | 1894.4 | EUR | 2022-12-01 | 1 | 64.8 | ST |  |  |  | 234 | 234678 | 234678009 | I260 | 7612988690895 | Bogen 90° PE100 S5/SDR11 d 400 mm | 37060501 |  |  |  |  | 39174000
700648940 | BOGEN 90 GESCHW.PE-HD SDR 11 450 | 2433.24 | EUR | 2022-12-01 | 1 | 88.5 | ST |  |  |  | 234 | 234678 | 234678009 | I260 | 7612988690901 | Bogen 90° PE100 S5/SDR11 d 450 mm | 37060501 |  |  |  |  | 39174000
700648941 | BOGEN 90 GESCHW.PE-HD SDR 11 500 | 3177.69 | EUR | 2022-12-01 | 1 | 96.8 | ST |  |  |  | 234 | 234678 | 234678009 | I260 | 7612988690918 | Bogen 90° PE100 S5/SDR11 d 500 mm | 37060501 |  |  |  |  | 39174000
700648942 | BOGEN 90 GESCHW.PE-HD SDR 11 560 | 4114.57 | EUR | 2022-12-01 | 1 | 129 | ST |  |  |  | 234 | 234678 | 234678009 | I260 | 7612988690925 | Bogen 90° PE100 S5/SDR11 d 560 mm | 37060501 |  |  |  |  | 39174000
700648943 | BOGEN 90 GESCHW.PE-HD SDR 11 630 | 5431.35 | EUR | 2022-12-01 | 1 | 174 | ST |  |  |  | 234 | 234678 | 234678009 | I260 | 7612988690932 | Bogen 90° PE100 S5/SDR11 d 630 mm | 37060501 |  |  |  |  | 39174000
700648944 | BOGEN 90 GESCHW.PE 100 SDR 176 110 | 211.26 | EUR | 2022-12-01 | 1 | 1.122 | ST |  |  |  | 234 | 234678 | 234678009 | I260 | 7612988690949 | Bogen 90° PE100 S8/SDR17,6 d 110 mm | 37060501 |  |  |  | DE | 39174000
700648945 | BOGEN 90 GESCHW.PE 100 SDR 176 125 | 245.32 | EUR | 2022-12-01 | 1 | 1.584 | ST |  |  |  | 234 | 234678 | 234678009 | I260 | 7612988690956 | Bogen 90° PE100 S8/SDR17,6 d 125 mm | 37060501 |  |  |  | DE | 39174000
700648946 | BOGEN 90 GESCHW.PE 100 SDR 176 140 | 281.07 | EUR | 2022-12-01 | 1 | 2.145 | ST |  |  |  | 234 | 234678 | 234678009 | I260 | 7612988690963 | Bogen 90° PE100 S8/SDR17,6 d 140 mm | 37060501 |  |  |  |  | 39174000
700648947 | BOGEN 90 GESCHW.PE 100 SDR 176 160 | 331.83 | EUR | 2022-12-01 | 1 | 2.97 | ST |  |  |  | 234 | 234678 | 234678009 | I260 | 7612988690970 | Bogen 90° PE100 S8/SDR17,6 d 160 mm | 37060501 |  |  |  | DE | 39174000
700648948 | BOGEN 90 GESCHW.PE 100 SDR 176 180 | 386.44 | EUR | 2022-12-01 | 1 | 4.026 | ST |  |  |  | 234 | 234678 | 234678009 | I260 | 7612988691304 | Bogen 90° PE100 S8/SDR17,6 d 180 mm | 37060501 |  |  |  | DE | 39174000
700648949 | BOGEN 90 GESCHW.PE 100 SDR 176 200 | 445.29 | EUR | 2022-12-01 | 1 | 5.346 | ST |  |  |  | 234 | 234678 | 234678009 | I260 | 7612988691311 | Bogen 90° PE100 S8/SDR17,6 d 200 mm | 37060501 |  |  |  | DE | 39174000
700648950 | BOGEN 90 GESCHW.PE 100 SDR 176 225 | 592.19 | EUR | 2022-12-01 | 1 | 7.26 | ST |  |  |  | 234 | 234678 | 234678009 | I260 | 7612988691328 | Bogen 90° PE100 S8/SDR17,6 d 225 mm | 37060501 |  |  |  |  | 39174000
700648951 | BOGEN 90 GESCHW.PE 100 SDR 176 250 | 632.83 | EUR | 2022-12-01 | 1 | 11.55 | ST |  |  |  | 234 | 234678 | 234678009 | I260 | 7612988691335 | Bogen 90° PE100 S8/SDR17,6 d 250 mm | 37060501 |  |  |  |  | 39174000
700648952 | BOGEN 90 GESCHW.PE 100 SDR 176 280 | 757.27 | EUR | 2022-12-01 | 1 | 15.51 | ST |  |  |  | 234 | 234678 | 234678009 | I260 | 7612988691342 | Bogen 90° PE100 S8/SDR17,6 d 280 mm | 37060501 |  |  |  | DE | 39174000
700648953 | BOGEN 90 GESCHW.PE 100 SDR 176 315 | 949.24 | EUR | 2022-12-01 | 1 | 23.1 | ST |  |  |  | 234 | 234678 | 234678009 | I260 | 7612988691359 | Bogen 90° PE100 S8/SDR17,6 d 315 mm | 37060501 |  |  |  | DE | 39174000
700648954 | BOGEN 90 GESCHW.PE-HD SDR 176 355 | 1172.23 | EUR | 2022-12-01 | 1 | 31.152 | ST |  |  |  | 234 | 234678 | 234678009 | I260 | 7612988691366 | Bogen 90° PE100 S8/SDR17,6 d 355 mm | 37060501 |  |  |  | DE | 39174000
700648955 | BOGEN 90 GESCHW.PE-HD SDR 176 400 | 1462.94 | EUR | 2022-12-01 | 1 | 42.768 | ST |  |  |  | 234 | 234678 | 234678009 | I260 | 7612988691373 | Bogen 90° PE100 S8/SDR17,6 d 400 mm | 37060501 |  |  |  | DE | 39174000
700648956 | BOGEN 90 GESCHW.PE-HD SDR 176 450 | 1841.65 | EUR | 2022-12-01 | 1 | 58.41 | ST |  |  |  | 234 | 234678 | 234678009 | I260 | 7612988691380 | Bogen 90° PE100 S8/SDR17,6 d 450 mm | 37060501 |  |  |  |  | 39174000
700648957 | BOGEN 90 GESCHW.PE-HD SDR 176 500 | 2353.69 | EUR | 2022-12-01 | 1 | 63.888 | ST |  |  |  | 234 | 234678 | 234678009 | I260 | 7612988691397 | Bogen 90° PE100 S8/SDR17,6 d 500 mm | 37060501 |  |  |  | DE | 39174000
700648958 | BOGEN 90 GESCHW.PE-HD SDR 176 560 | 2996.39 | EUR | 2022-12-01 | 1 | 85.14 | ST |  |  |  | 234 | 234678 | 234678009 | I260 | 7612988691403 | Bogen 90° PE100 S8/SDR17,6 d 560 mm | 37060501 |  |  |  |  | 39174000
700648959 | BOGEN 90 GESCHW.PE-HD SDR 176 630 | 3891.28 | EUR | 2022-12-01 | 1 | 114.84 | ST |  |  |  | 234 | 234678 | 234678009 | I260 | 7612988691410 | Bogen 90° PE100 S8/SDR17,6 d 630 mm | 37060501 |  |  |  |  | 39174000
700648960 | BOGEN 60 GESCHW.PE 100 SDR 11 110 | 216.46 | EUR | 2022-12-01 | 1 | 1.377 | ST |  |  |  | 234 | 234678 | 234678009 | I260 | 7612988691427 | Bogen 60° PE100 S5/SDR11 d 110 mm | 37060501 |  |  |  | DE | 39174000
700648961 | BOGEN 60 GESCHW.PE 100 SDR 11 125 | 252.82 | EUR | 2022-12-01 | 1 | 1.944 | ST |  |  |  | 234 | 234678 | 234678009 | I260 | 7612988691434 | Bogen 60° PE100 S5/SDR11 d 125 mm | 37060501 |  |  |  |  | 39174000
700648962 | BOGEN 60 GESCHW.PE 100 SDR 11 140 | 291.29 | EUR | 2022-12-01 | 1 | 2.633 | ST |  |  |  | 234 | 234678 | 234678009 | I260 | 7612988691441 | Bogen 60° PE100 S5/SDR11 d 140 mm | 37060501 |  |  |  | DE | 39174000
700648963 | BOGEN 60 GESCHW.PE 100 SDR 11 160 | 298.68 | EUR | 2022-12-01 | 1 | 3.645 | ST |  |  |  | 234 | 234678 | 234678009 | I260 | 7612988691458 | Bogen 60° PE100 S5/SDR11 d 160 mm | 37060501 |  |  |  |  | 39174000
700648964 | BOGEN 60 GESCHW.PE 100 SDR 11 180 | 405.13 | EUR | 2022-12-01 | 1 | 4.941 | ST |  |  |  | 234 | 234678 | 234678009 | I260 | 7612988691786 | Bogen 60° PE100 S5/SDR11 d 180 mm | 37060501 |  |  |  |  | 39174000
700648965 | BOGEN 60 GESCHW.PE 100 SDR 11 200 | 410.02 | EUR | 2022-12-01 | 1 | 6.561 | ST |  |  |  | 234 | 234678 | 234678009 | I260 | 7612988691793 | Bogen 60° PE100 S5/SDR11 d 200 mm | 37060501 |  |  |  | DE | 39174000
700648966 | BOGEN 60 GESCHW.PE 100 SDR 11 225 | 556.46 | EUR | 2022-12-01 | 1 | 8.91 | ST |  |  |  | 234 | 234678 | 234678009 | I260 | 7612988691809 | Bogen 60° PE100 S5/SDR11 d 225 mm | 37060501 |  |  |  |  | 39174000
700648967 | BOGEN 60 GESCHW.PE 100 SDR 11 250 | 642.42 | EUR | 2022-12-01 | 1 | 14.175 | ST |  |  |  | 234 | 234678 | 234678009 | I260 | 7612988691816 | Bogen 60° PE100 S5/SDR11 d 250 mm | 37060501 |  |  |  | DE | 39174000
700648968 | BOGEN 60 GESCHW.PE 100 SDR 11 280 | 779.18 | EUR | 2022-12-01 | 1 | 19.035 | ST |  |  |  | 234 | 234678 | 234678009 | I260 | 7612988691823 | Bogen 60° PE100 S5/SDR11 d 280 mm | 37060501 |  |  |  |  | 39174000
700648969 | BOGEN 60 GESCHW.PE 100 SDR 11 315 | 1026.74 | EUR | 2022-12-01 | 1 | 28.35 | ST |  |  |  | 234 | 234678 | 234678009 | I260 | 7612988691830 | Bogen 60° PE100 S5/SDR11 d 315 mm | 37060501 |  |  |  |  | 39174000
700648970 | BOGEN 60 GESCHW.PE-HD SDR 11 355 | 1279.36 | EUR | 2022-12-01 | 1 | 38.232 | ST |  |  |  | 234 | 234678 | 234678009 | I260 | 7612988691847 | Bogen 60° PE100 S5/SDR11 d 355 mm | 37060501 |  |  |  |  | 39174000
700648971 | BOGEN 60 GESCHW.PE-HD SDR 11 400 | 1609.63 | EUR | 2022-12-01 | 1 | 52.488 | ST |  |  |  | 234 | 234678 | 234678009 | I260 | 7612988691854 | Bogen 60° PE100 S5/SDR11 d 400 mm | 37060501 |  |  |  |  | 39174000
700648972 | BOGEN 60 GESCHW.PE-HD SDR 11 450 | 2804.53 | EUR | 2022-12-01 | 1 | 71.685 | ST |  |  |  | 234 | 234678 | 234678009 | I260 | 7612988691861 | Bogen 60° PE100 S5/SDR11 d 450 mm | 37060501 |  |  |  |  | 39174000
700648973 | BOGEN 60 GESCHW.PE-HD SDR 11 500 | 3500.54 | EUR | 2022-12-01 | 1 | 78.408 | ST |  |  |  | 234 | 234678 | 234678009 | I260 | 7612988691878 | Bogen 60° PE100 S5/SDR11 d 500 mm | 37060501 |  |  |  |  | 39174000
700648974 | BOGEN 60 GESCHW.PE-HD SDR 11 560 | 4333.93 | EUR | 2022-12-01 | 1 | 104.49 | ST |  |  |  | 234 | 234678 | 234678009 | I260 | 7612988691885 | Bogen 60° PE100 S5/SDR11 d 560 mm | 37060501 |  |  |  |  | 39174000
700648975 | BOGEN 60 GESCHW.PE-HD SDR 11 630 | 4898.76 | EUR | 2022-12-01 | 1 | 140.94 | ST |  |  |  | 234 | 234678 | 234678009 | I260 | 7612988691892 | Bogen 60° PE100 S5/SDR11 d 630 mm | 37060501 |  |  |  |  | 39174000
700648976 | BOGEN 60 GESCHW.PE 100 SDR 176 110 | 204.85 | EUR | 2022-12-01 | 1 | 0.909 | ST |  |  |  | 234 | 234678 | 234678009 | I260 | 7612988691908 | Bogen 60° PE100 S8/SDR17,6 d 110 mm | 37060501 |  |  |  |  | 39174000
700648977 | BOGEN 60 GESCHW.PE 100 SDR 176 125 | 237.23 | EUR | 2022-12-01 | 1 | 1.283 | ST |  |  |  | 234 | 234678 | 234678009 | I260 | 7612988691915 | Bogen 60° PE100 S8/SDR17,6 d 125 mm | 37060501 |  |  |  |  | 39174000
700648978 | BOGEN 60 GESCHW.PE 100 SDR 176 140 | 229.52 | EUR | 2022-12-01 | 1 | 1.737 | ST |  |  |  | 234 | 234678 | 234678009 | I260 | 7612988691922 | Bogen 60° PE100 S8/SDR17,6 d 140 mm | 37060501 |  |  |  |  | 39174000
700648979 | BOGEN 60 GESCHW.PE 100 SDR 176 160 | 318.2 | EUR | 2022-12-01 | 1 | 2.406 | ST |  |  |  | 234 | 234678 | 234678009 | I260 | 7612988691939 | Bogen 60° PE100 S8/SDR17,6 d 160 mm | 37060501 |  |  |  | DE | 39174000
700648980 | BOGEN 60 GESCHW.PE 100 SDR 176 180 | 314.95 | EUR | 2022-12-01 | 1 | 3.261 | ST |  |  |  | 234 | 234678 | 234678009 | I260 | 7612988692103 | Bogen 60° PE100 S8/SDR17,6 d 180 mm | 37060501 |  |  |  |  | 39174000
700648981 | BOGEN 60 GESCHW.PE 100 SDR 176 200 | 362.32 | EUR | 2022-12-01 | 1 | 4.33 | ST |  |  |  | 234 | 234678 | 234678009 | I260 | 7612988692110 | Bogen 60° PE100 S8/SDR17,6 d 200 mm | 37060501 |  |  |  |  | 39174000
700648982 | BOGEN 60 GESCHW.PE 100 SDR 176 225 | 426.14 | EUR | 2022-12-01 | 1 | 5.881 | ST |  |  |  | 234 | 234678 | 234678009 | I260 | 7612988692127 | Bogen 60° PE100 S8/SDR17,6 d 225 mm | 37060501 |  |  |  |  | 39174000
700648983 | BOGEN 60 GESCHW.PE 100 SDR 176 250 | 531.74 | EUR | 2022-12-01 | 1 | 9.356 | ST |  |  |  | 234 | 234678 | 234678009 | I260 | 7612988692134 | Bogen 60° PE100 S8/SDR17,6 d 250 mm | 37060501 |  |  |  |  | 39174000
700648984 | BOGEN 60 GESCHW.PE 100 SDR 176 280 | 634.24 | EUR | 2022-12-01 | 1 | 12.563 | ST |  |  |  | 234 | 234678 | 234678009 | I260 | 7612988692141 | Bogen 60° PE100 S8/SDR17,6 d 280 mm | 37060501 |  |  |  | DE | 39174000
700648985 | BOGEN 60 GESCHW.PE 100 SDR 176 315 | 810.89 | EUR | 2022-12-01 | 1 | 18.711 | ST |  |  |  | 234 | 234678 | 234678009 | I260 | 7612988692158 | Bogen 60° PE100 S8/SDR17,6 d 315 mm | 37060501 |  |  |  |  | 39174000
700648986 | BOGEN 60 GESCHW.PE-HD SDR 176 355 | 993.13 | EUR | 2022-12-01 | 1 | 25.233 | ST |  |  |  | 234 | 234678 | 234678009 | I260 | 7612988692165 | Bogen 60° PE100 S8/SDR17,6 d 355 mm | 37060501 |  |  |  | DE | 39174000
700648987 | BOGEN 60 GESCHW.PE-HD SDR 176 400 | 1228.02 | EUR | 2022-12-01 | 1 | 34.642 | ST |  |  |  | 234 | 234678 | 234678009 | I260 | 7612988692172 | Bogen 60° PE100 S8/SDR17,6 d 400 mm | 37060501 |  |  |  | DE | 39174000
700648988 | BOGEN 60 GESCHW.PE-HD SDR 176 450 | 1878.25 | EUR | 2022-12-01 | 1 | 47.312 | ST |  |  |  | 234 | 234678 | 234678009 | I260 | 7612988692189 | Bogen 60° PE100 S8/SDR17,6 d 450 mm | 37060501 |  |  |  |  | 39174000
700648989 | BOGEN 60 GESCHW.PE-HD SDR 176 500 | 2782.92 | EUR | 2022-12-01 | 1 | 51.749 | ST |  |  |  | 234 | 234678 | 234678009 | I260 | 7612988692196 | Bogen 60° PE100 S8/SDR17,6 d 500 mm | 37060501 |  |  |  | DE | 39174000
700648990 | BOGEN 60 GESCHW.PE-HD SDR 176 560 | 3384.88 | EUR | 2022-12-01 | 1 | 68.963 | ST |  |  |  | 234 | 234678 | 234678009 | I260 | 7612988692202 | Bogen 60° PE100 S8/SDR17,6 d 560 mm | 37060501 |  |  |  |  | 39174000
700648991 | BOGEN 60 GESCHW.PE-HD SDR 176 630 | 4187.96 | EUR | 2022-12-01 | 1 | 93.02 | ST |  |  |  | 234 | 234678 | 234678009 | I260 | 7612988692219 | Bogen 60° PE100 S8/SDR17,6 d 630 mm | 37060501 |  |  |  |  | 39174000
700648992 | BOGEN 45 GESCHW.PE 100 SDR 11 110 | 205.93 | EUR | 2022-12-01 | 1 | 1.115 | ST |  |  |  | 234 | 234678 | 234678009 | I260 | 7612988692226 | Bogen 45° PE100 S5/SDR11 Verschwächungsbeiwert 0,8 d 110 mm, SDR 11 | 37060501 |  |  |  | DE | 39174000
700648993 | BOGEN 45 GESCHW.PE 100 SDR 11 125 | 238.83 | EUR | 2022-12-01 | 1 | 1.575 | ST |  |  |  | 234 | 234678 | 234678009 | I260 | 7612988692233 | Bogen 45° PE100 S5/SDR11 Verschwächungsbeiwert 0,8 d 125 mm, SDR 11 | 37060501 |  |  |  |  | 39174000
700648994 | BOGEN 45 GESCHW.PE 100 SDR 11 140 | 273.07 | EUR | 2022-12-01 | 1 | 2.132 | ST |  |  |  | 234 | 234678 | 234678009 | I260 | 7612988692240 | Bogen 45° PE100 S5/SDR11 Verschwächungsbeiwert 0,8 d 140 mm, SDR 11 | 37060501 |  |  |  | DE | 39174000
700648995 | BOGEN 45 GESCHW.PE 100 SDR 11 160 | 321.17 | EUR | 2022-12-01 | 1 | 2.952 | ST |  |  |  | 234 | 234678 | 234678009 | I260 | 7612988692257 | Bogen 45° PE100 S5/SDR11 Verschwächungsbeiwert 0,8 d 160 mm, SDR 11 | 37060501 |  |  |  |  | 39174000
700648996 | BOGEN 45 GESCHW.PE 100 SDR 11 180 | 372.55 | EUR | 2022-12-01 | 1 | 4.002 | ST |  |  |  | 234 | 234678 | 234678009 | I260 | 7612988692424 | Bogen 45° PE100 S5/SDR11 Verschwächungsbeiwert 0,8 d 180 mm, SDR 11 | 37060501 |  |  |  | DE | 39174000
700648997 | BOGEN 45 GESCHW.PE 100 SDR 11 200 | 426.96 | EUR | 2022-12-01 | 1 | 5.314 | ST |  |  |  | 234 | 234678 | 234678009 | I260 | 7612988692431 | Bogen 45° PE100 S5/SDR11 Verschwächungsbeiwert 0,8 d 200 mm, SDR 11 | 37060501 |  |  |  | DE | 39174000
700648998 | BOGEN 45 GESCHW.PE 100 SDR 11 225 | 500.37 | EUR | 2022-12-01 | 1 | 7.217 | ST |  |  |  | 234 | 234678 | 234678009 | I260 | 7612988692448 | Bogen 45° PE100 S5/SDR11 Verschwächungsbeiwert 0,8 d 225 mm, SDR 11 | 37060501 |  |  |  |  | 39174000
700648999 | BOGEN 45 GESCHW.PE 100 SDR 11 250 | 547.06 | EUR | 2022-12-01 | 1 | 11.482 | ST |  |  |  | 234 | 234678 | 234678009 | I260 | 7612988692455 | Bogen 45° PE100 S5/SDR11 Verschwächungsbeiwert 0,8 d 250 mm, SDR 11 | 37060501 |  |  |  |  | 39174000
700649000 | BOGEN 45 GESCHW.PE 100 SDR 11 280 | 725.28 | EUR | 2022-12-01 | 1 | 15.418 | ST |  |  |  | 234 | 234678 | 234678009 | I260 | 7612988692462 | Bogen 45° PE100 S5/SDR11 Verschwächungsbeiwert 0,8 d 280 mm, SDR 11 | 37060501 |  |  |  |  | 39174000
700649001 | BOGEN 45 GESCHW.PE 100 SDR 11 315 | 918.36 | EUR | 2022-12-01 | 1 | 22.964 | ST |  |  |  | 234 | 234678 | 234678009 | I260 | 7612988692479 | Bogen 45° PE100 S5/SDR11 Verschwächungsbeiwert 0,8 d 315 mm, SDR 11 | 37060501 |  |  |  |  | 39174000
700649002 | BOGEN 45 GESCHW.PE-HD SDR 11 355 | 1118.88 | EUR | 2022-12-01 | 1 | 30.968 | ST |  |  |  | 234 | 234678 | 234678009 | I260 | 7612988692486 | Bogen 45° PE100 S5/SDR11 Verschwächungsbeiwert 0,8 d 355 mm, SDR 11 | 37060501 |  |  |  |  | 39174000
700649003 | BOGEN 45 GESCHW.PE-HD SDR 11 400 | 1378.66 | EUR | 2022-12-01 | 1 | 42.515 | ST |  |  |  | 234 | 234678 | 234678009 | I260 | 7612988692493 | Bogen 45° PE100 S5/SDR11 Verschwächungsbeiwert 0,8 d 400 mm, SDR 11 | 37060501 |  |  |  |  | 39174000
700649004 | BOGEN 45 GESCHW.PE-HD SDR 11 450 | 1912.34 | EUR | 2022-12-01 | 1 | 58.065 | ST |  |  |  | 234 | 234678 | 234678009 | I260 | 7612988692509 | Bogen 45° PE100 S5/SDR11 Verschwächungsbeiwert 0,8 d 450 mm, SDR 11 | 37060501 |  |  |  |  | 39174000
700649005 | BOGEN 45 GESCHW.PE-HD SDR 11 500 | 2429.51 | EUR | 2022-12-01 | 1 | 63.51 | ST |  |  |  | 234 | 234678 | 234678009 | I260 | 7612988692516 | Bogen 45° PE100 S5/SDR11 Verschwächungsbeiwert 0,8 d 500 mm, SDR 11 | 37060501 |  |  |  |  | 39174000
700649006 | BOGEN 45 GESCHW.PE-HD SDR 11 560 | 3500.02 | EUR | 2022-12-01 | 1 | 84.637 | ST |  |  |  | 234 | 234678 | 234678009 | I260 | 7612988692523 | Bogen 45° PE100 S5/SDR11 Verschwächungsbeiwert 0,8 d 560 mm, SDR 11 | 37060501 |  |  |  |  | 39174000
700649007 | BOGEN 45 GESCHW.PE-HD SDR 11 630 | 4345.33 | EUR | 2022-12-01 | 1 | 114.161 | ST |  |  |  | 234 | 234678 | 234678009 | I260 | 7612988692530 | Bogen 45° PE100 S5/SDR11 Verschwächungsbeiwert 0,8 d 630 mm, SDR 11 | 37060501 |  |  |  |  | 39174000
700649008 | BOGEN 45 GESCHW.PE 100 SDR 176 110 | 165.46 | EUR | 2022-12-01 | 1 | 22.864 | ST |  |  |  | 234 | 234678 | 234678009 | I260 | 7612988692547 | Bogen 45° PE100 S8/SDR17,6 d 110 mm | 37060501 |  |  |  | DE | 39174000
700649009 | BOGEN 45 GESCHW.PE 100 SDR 176 125 | 191.16 | EUR | 2022-12-01 | 1 | 31.226 | ST |  |  |  | 234 | 234678 | 234678009 | I260 | 7612988692554 | Bogen 45° PE100 S8/SDR17,6 d 125 mm | 37060501 |  |  |  | DE | 39174000
700649010 | BOGEN 45 GESCHW.PE 100 SDR 176 140 | 217.71 | EUR | 2022-12-01 | 1 | 34.155 | ST |  |  |  | 234 | 234678 | 234678009 | I260 | 7612988692561 | Bogen 45° PE100 S8/SDR17,6 d 140 mm | 37060501 |  |  |  |  | 39174000
700649011 | BOGEN 45 GESCHW.PE 100 SDR 176 160 | 254.7 | EUR | 2022-12-01 | 1 | 2.2 | ST |  |  |  | 234 | 234678 | 234678009 | I260 | 7612988692578 | Bogen 45° PE100 S8/SDR17,6 d 160 mm | 37060501 |  |  |  | DE | 39174000
700649012 | BOGEN 45 GESCHW.PE 100 SDR 176 180 | 293.82 | EUR | 2022-12-01 | 1 | 61.393 | ST |  |  |  | 234 | 234678 | 234678009 | I260 | 7612988692745 | Bogen 45° PE100 S8/SDR17,6 d 180 mm | 37060501 |  |  |  | DE | 39174000
700649013 | BOGEN 45 GESCHW.PE 100 SDR 176 200 | 334.91 | EUR | 2022-12-01 | 1 | 0.736 | ST |  |  |  | 234 | 234678 | 234678009 | I260 | 7612988692752 | Bogen 45° PE100 S8/SDR17,6 d 200 mm | 37060501 |  |  |  | DE | 39174000
700649014 | BOGEN 45 GESCHW.PE 100 SDR 176 225 | 389.77 | EUR | 2022-12-01 | 1 | 5.18 | ST |  |  |  | 234 | 234678 | 234678009 | I260 | 7612988692769 | Bogen 45° PE100 S8/SDR17,6 d 225 mm | 37060501 |  |  |  |  | 39174000
700649015 | BOGEN 45 GESCHW.PE 100 SDR 176 250 | 469.91 | EUR | 2022-12-01 | 1 | 8.99 | ST |  |  |  | 234 | 234678 | 234678009 | I260 | 7612988692776 | Bogen 45° PE100 S8/SDR17,6 d 250 mm | 37060501 |  |  |  | DE | 39174000
700649016 | BOGEN 45 GESCHW.PE 100 SDR 176 280 | 550.62 | EUR | 2022-12-01 | 1 | 11.44 | ST |  |  |  | 234 | 234678 | 234678009 | I260 | 7612988692783 | Bogen 45° PE100 S8/SDR17,6 d 280 mm | 37060501 |  |  |  | DE | 39174000
700649017 | BOGEN 45 GESCHW.PE 100 SDR 176 315 | 685.86 | EUR | 2022-12-01 | 1 | 21.4 | ST |  |  |  | 234 | 234678 | 234678009 | I260 | 7612988692790 | Bogen 45° PE100 S8/SDR17,6 d 315 mm | 37060501 |  |  |  |  | 39174000
700649018 | BOGEN 45 GESCHW.PE-HD SDR 176 355 | 922.51 | EUR | 2022-12-01 | 1 | 3.508 | ST |  |  |  | 234 | 234678 | 234678009 | I260 | 7612988692806 | Bogen 45° PE100 S8/SDR17,6 d 355 mm | 37060501 |  |  |  |  | 39174000
700649019 | BOGEN 45 GESCHW.PE-HD SDR 176 400 | 1294.64 | EUR | 2022-12-01 | 1 | 29.81 | ST |  |  |  | 234 | 234678 | 234678009 | I260 | 7612988692813 | Bogen 45° PE100 S8/SDR17,6 d 400 mm | 37060501 |  |  |  | DE | 39174000
700649020 | BOGEN 45 GESCHW.PE-HD SDR 176 450 | 1694.43 | EUR | 2022-12-01 | 1 | 7.578 | ST |  |  |  | 234 | 234678 | 234678009 | I260 | 7612988692820 | Bogen 45° PE100 S8/SDR17,6 d 450 mm | 37060501 |  |  |  |  | 39174000
700649021 | BOGEN 45 GESCHW.PE-HD SDR 176 500 | 2080.27 | EUR | 2022-12-01 | 1 | 10.176 | ST |  |  |  | 234 | 234678 | 234678009 | I260 | 7612988692837 | Bogen 45° PE100 S8/SDR17,6 d 500 mm | 37060501 |  |  |  |  | 39174000
700649022 | BOGEN 45 GESCHW.PE-HD SDR 176 560 | 2844.15 | EUR | 2022-12-01 | 1 | 15.156 | ST |  |  |  | 234 | 234678 | 234678009 | I260 | 7612988692844 | Bogen 45° PE100 S8/SDR17,6 d 560 mm | 37060501 |  |  |  |  | 39174000
700649023 | BOGEN 45 GESCHW.PE-HD SDR 176 630 | 3464.1 | EUR | 2022-12-01 | 1 | 20.439 | ST |  |  |  | 234 | 234678 | 234678009 | I260 | 7612988692851 | Bogen 45° PE100 S8/SDR17,6 d 630 mm | 37060501 |  |  |  |  | 39174000
700649024 | BOGEN 30 GESCHW.PE 100 SDR 11 110 | 164.15 | EUR | 2022-12-01 | 1 | 1.28 | ST |  |  |  | 234 | 234678 | 234678009 | I260 | 7612988692868 | Bogen 30° PE100 S5/SDR11 d 110 mm | 37060501 |  |  |  |  | 39174000
700649025 | BOGEN 30 GESCHW.PE 100 SDR 11 125 | 153.43 | EUR | 2022-12-01 | 1 | 8.326 | ST |  |  |  | 234 | 234678 | 234678009 | I260 | 7612988692875 | Bogen 30° PE100 S5/SDR11 d 125 mm | 37060501 |  |  |  | DE | 39174000
700649026 | BOGEN 30 GESCHW.PE 100 SDR 11 140 | 176.42 | EUR | 2022-12-01 | 1 | 2.15 | ST |  |  |  | 234 | 234678 | 234678009 | I260 | 7612988692882 | Bogen 30° PE100 S5/SDR11 d 140 mm | 37060501 |  |  |  | DE | 39174000
700649027 | BOGEN 30 GESCHW.PE 100 SDR 11 160 | 208.98 | EUR | 2022-12-01 | 1 | 16.653 | ST |  |  |  | 234 | 234678 | 234678009 | I260 | 7612988692899 | Bogen 30° PE100 S5/SDR11 d 160 mm | 37060501 |  |  |  | DE | 39174000
700649028 | BOGEN 30 GESCHW.PE 100 SDR 11 180 | 243.89 | EUR | 2022-12-01 | 1 | 3.83 | ST |  |  |  | 234 | 234678 | 234678009 | I260 | 7612988693063 | Bogen 30° PE100 S5/SDR11 d 180 mm | 37060501 |  |  |  |  | 39174000
700649029 | BOGEN 30 GESCHW.PE 100 SDR 11 200 | 281.28 | EUR | 2022-12-01 | 1 | 30.831 | ST |  |  |  | 234 | 234678 | 234678009 | I260 | 7612988693070 | Bogen 30° PE100 S5/SDR11 d 200 mm | 37060501 |  |  |  | DE | 39174000
700649030 | BOGEN 30 GESCHW.PE 100 SDR 11 225 | 332.21 | EUR | 2022-12-01 | 1 | 6.65 | ST |  |  |  | 234 | 234678 | 234678009 | I260 | 7612988693087 | Bogen 30° PE100 S5/SDR11 d 225 mm | 37060501 |  |  |  |  | 39174000
700649031 | BOGEN 30 GESCHW.PE 100 SDR 11 250 | 424.69 | EUR | 2022-12-01 | 1 | 46.057 | ST |  |  |  | 234 | 234678 | 234678009 | I260 | 7612988693094 | Bogen 30° PE100 S5/SDR11 d 250 mm | 37060501 |  |  |  |  | 39174000
700649032 | BOGEN 30 GESCHW.PE 100 SDR 11 280 | 508.73 | EUR | 2022-12-01 | 1 | 61.377 | ST |  |  |  | 234 | 234678 | 234678009 | I260 | 7612988693100 | Bogen 30° PE100 S5/SDR11 d 280 mm | 37060501 |  |  |  | DE | 39174000
700649033 | BOGEN 30 GESCHW.PE 100 SDR 11 315 | 662.15 | EUR | 2022-12-01 | 1 | 82.788 | ST |  |  |  | 234 | 234678 | 234678009 | I260 | 7612988693117 | Bogen 30° PE100 S5/SDR11 d 315 mm | 37060501 |  |  |  |  | 39174000
700649034 | BOGEN 30 GESCHW.PE-HD SDR 11 355 | 814.14 | EUR | 2022-12-01 | 1 | 0.993 | ST |  |  |  | 234 | 234678 | 234678009 | I260 | 7612988693124 | Bogen 30° PE100 S5/SDR11 d 355 mm | 37060501 |  |  |  |  | 39174000
700649035 | BOGEN 30 GESCHW.PE-HD SDR 11 400 | 1009.86 | EUR | 2022-12-01 | 1 | 1.401 | ST |  |  |  | 234 | 234678 | 234678009 | I260 | 7612988693131 | Bogen 30° PE100 S5/SDR11 d 400 mm | 37060501 |  |  |  |  | 39174000
700649036 | BOGEN 30 GESCHW.PE-HD SDR 11 450 | 1259 | EUR | 2022-12-01 | 1 | 1.898 | ST |  |  |  | 234 | 234678 | 234678009 | I260 | 7612988693148 | Bogen 30° PE100 S5/SDR11 d 450 mm | 37060501 |  |  |  |  | 39174000
700649037 | BOGEN 30 GESCHW.PE-HD SDR 11 500 | 1650.54 | EUR | 2022-12-01 | 1 | 2.628 | ST |  |  |  | 234 | 234678 | 234678009 | I260 | 7612988693155 | Bogen 30° PE100 S5/SDR11 d 500 mm | 37060501 |  |  |  |  | 39174000
700649038 | BOGEN 30 GESCHW.PE-HD SDR 11 560 | 2070.54 | EUR | 2022-12-01 | 1 | 3.562 | ST |  |  |  | 234 | 234678 | 234678009 | I260 | 7612988693162 | Bogen 30° PE100 S5/SDR11 d 560 mm | 37060501 |  |  |  |  | 39174000
700649039 | BOGEN 30 GESCHW.PE-HD SDR 11 630 | 2640.19 | EUR | 2022-12-01 | 1 | 4.73 | ST |  |  |  | 234 | 234678 | 234678009 | I260 | 7612988693179 | Bogen 30° PE100 S5/SDR11 d 630 mm | 37060501 |  |  |  |  | 39174000
700649040 | BOGEN 30 GESCHW.PE 100 SDR 176 110 | 124.55 | EUR | 2022-12-01 | 1 | 0.84 | ST |  |  |  | 234 | 234678 | 234678009 | I260 | 7612988693186 | Bogen 30° PE100 S8/SDR17,6 d 110 mm | 37060501 |  |  |  |  | 39174000
700649041 | BOGEN 30 GESCHW.PE 100 SDR 176 125 | 144.06 | EUR | 2022-12-01 | 1 | 3.144 | ST |  |  |  | 234 | 234678 | 234678009 | I260 | 7612988693193 | Bogen 30° PE100 S8/SDR17,6 d 125 mm | 37060501 |  |  |  |  | 39174000
700649042 | BOGEN 30 GESCHW.PE100 SDR176 140 | 164.32 | EUR | 2022-12-01 | 1 | 1.34 | ST |  |  |  | 234 | 234678 | 234678009 | I260 | 7612988693209 | Bogen 30° PE100 S8/SDR17,6 d 140 mm | 37060501 |  |  |  |  | 39174000
700649043 | BOGEN 30 GESCHW.PE 100 SDR 176 160 | 192.57 | EUR | 2022-12-01 | 1 | 1.93 | ST |  |  |  | 234 | 234678 | 234678009 | I260 | 7612988693216 | Bogen 30° PE100 S8/SDR17,6 d 160 mm | 37060501 |  |  |  | DE | 39174000
700649044 | BOGEN 30 GESCHW.PE 100 SDR 176 180 | 222.34 | EUR | 2022-12-01 | 1 | 2.49 | ST |  |  |  | 234 | 234678 | 234678009 | I260 | 7612988693384 | Bogen 30° PE100 S8/SDR17,6 d 180 mm | 37060501 |  |  |  |  | 39174000
700649045 | BOGEN 30 GESCHW.PE 100 SDR 176 200 | 253.71 | EUR | 2022-12-01 | 1 | 13.49 | ST |  |  |  | 234 | 234678 | 234678009 | I260 | 7612988693391 | Bogen 30° PE100 S8/SDR17,6 d 200 mm | 37060501 |  |  |  | DE | 39174000
700649046 | BOGEN 30 GESCHW.PE 100 SDR 176 225 | 295.65 | EUR | 2022-12-01 | 1 | 4.32 | ST |  |  |  | 234 | 234678 | 234678009 | I260 | 7612988693407 | Bogen 30° PE100 S8/SDR17,6 d 225 mm | 37060501 |  |  |  |  | 39174000
700649047 | BOGEN 30 GESCHW.PE 100 SDR 176 250 | 359.15 | EUR | 2022-12-01 | 1 | 5.495 | ST |  |  |  | 234 | 234678 | 234678009 | I260 | 7612988693414 | Bogen 30° PE100 S8/SDR17,6 d 250 mm | 37060501 |  |  |  |  | 39174000
700649048 | BOGEN 30 GESCHW.PE 100 SDR 176 280 | 423.69 | EUR | 2022-12-01 | 1 | 7.38 | ST |  |  |  | 234 | 234678 | 234678009 | I260 | 7612988693421 | Bogen 30° PE100 S8/SDR17,6 d 280 mm | 37060501 |  |  |  | DE | 39174000
700649049 | BOGEN 30 GESCHW.PE 100 SDR 176 315 | 534.9 | EUR | 2022-12-01 | 1 | 14.53 | ST |  |  |  | 234 | 234678 | 234678009 | I260 | 7612988693438 | Bogen 30° PE100 S8/SDR17,6 d 315 mm | 37060501 |  |  |  |  | 39174000
700649050 | BOGEN 30 GESCHW.PE-HD SDR 176 355 | 646.86 | EUR | 2022-12-01 | 1 | 14.822 | ST |  |  |  | 234 | 234678 | 234678009 | I260 | 7612988693445 | Bogen 30° PE100 S8/SDR17,6 d 355 mm | 37060501 |  |  |  |  | 39174000
700649051 | BOGEN 30 GESCHW.PE-HD SDR 176 400 | 788.85 | EUR | 2022-12-01 | 1 | 20.349 | ST |  |  |  | 234 | 234678 | 234678009 | I260 | 7612988693452 | Bogen 30° PE100 S8/SDR17,6 d 400 mm | 37060501 |  |  |  | DE | 39174000
700649052 | BOGEN 30 GESCHW.PE-HD SDR 176 450 | 967.16 | EUR | 2022-12-01 | 1 | 27.791 | ST |  |  |  | 234 | 234678 | 234678009 | I260 | 7612988693469 | Bogen 30° PE100 S8/SDR17,6 d 450 mm | 37060501 |  |  |  |  | 39174000
700649053 | BOGEN 30 GESCHW.PE-HD SDR 176 500 | 1237.79 | EUR | 2022-12-01 | 1 | 30.398 | ST |  |  |  | 234 | 234678 | 234678009 | I260 | 7612988693476 | Bogen 30° PE100 S8/SDR17,6 d 500 mm | 37060501 |  |  |  | DE | 39174000
700649054 | BOGEN 30 GESCHW.PE-HD SDR 176 560 | 1530.24 | EUR | 2022-12-01 | 1 | 40.509 | ST |  |  |  | 234 | 234678 | 234678009 | I260 | 7612988693483 | Bogen 30° PE100 S8/SDR17,6 d 560 mm | 37060501 |  |  |  |  | 39174000
700649055 | BOGEN 30 GESCHW.PE-HD SDR 176 630 | 1923.08 | EUR | 2022-12-01 | 1 | 54.64 | ST |  |  |  | 234 | 234678 | 234678009 | I260 | 7612988693490 | Bogen 30° PE100 S8/SDR17,6 d 630 mm | 37060501 |  |  |  |  | 39174000
700649056 | T-STÜCK 90 GESCHW.PE 100 SDR 11 110 | 296.67 | EUR | 2022-12-01 | 1 | 2.23 | ST |  |  |  | 234 | 234678 | 234678010 | I260 | 7612988693506 | T-90° egal PE100 S5/SDR11 d 110 mm | 37060506 |  |  |  |  | 39174000
700649057 | T-STÜCK 90 GESCHW.PE 100 SDR 11 125 | 344.67 | EUR | 2022-12-01 | 1 | 2.4 | ST |  |  |  | 234 | 234678 | 234678010 | I260 | 7612988693513 | T-90° egal PE100 S5/SDR11 d 125 mm | 37060506 |  |  |  |  | 39174000
700649058 | T-STÜCK 90 GESCHW.PE 100 SDR 11 140 | 393.7 | EUR | 2022-12-01 | 1 | 3.1 | ST |  |  |  | 234 | 234678 | 234678010 | I260 | 7612988693520 | T-90° egal PE100 S5/SDR11 d 140 mm | 37060506 |  |  |  |  | 39174000
700649059 | T-STÜCK 90 GESCHW.PE 100 SDR 11 160 | 463.32 | EUR | 2022-12-01 | 1 | 4.15 | ST |  |  |  | 234 | 234678 | 234678010 | I260 | 7612988693537 | T-90° egal PE100 S5/SDR11 d 160 mm | 37060506 |  |  |  |  | 39174000
700649060 | T-STÜCK 90 GESCHW.PE 100 SDR 11 180 | 537.3 | EUR | 2022-12-01 | 1 | 5.32 | ST |  |  |  | 234 | 234678 | 234678010 | I260 | 7612988693704 | T-90° egal PE100 S5/SDR11 d 180 mm | 37060506 |  |  |  |  | 39174000
700649061 | T-STÜCK 90 GESCHW.PE 100 SDR 11 200 | 615.98 | EUR | 2022-12-01 | 1 | 6.81 | ST |  |  |  | 234 | 234678 | 234678010 | I260 | 7612988693711 | T-90° egal PE100 S5/SDR11 d 200 mm | 37060506 |  |  |  |  | 39174000
700649062 | T-STÜCK 90 GESCHW.PE 100 SDR 11 225 | 816.72 | EUR | 2022-12-01 | 1 | 8.96 | ST |  |  |  | 234 | 234678 | 234678010 | I260 | 7612988693728 | T-90° egal PE100 S5/SDR11 d 225 mm | 37060506 |  |  |  |  | 39174000
700649063 | T-STÜCK 90 GESCHW.PE 100 SDR 11 250 | 1086.31 | EUR | 2022-12-01 | 1 | 16.2 | ST |  |  |  | 234 | 234678 | 234678010 | I260 | 7612988693735 | T-90° egal PE100 S5/SDR11 d 250 mm | 37060506 |  |  |  |  | 39174000
700649064 | T-STÜCK 90 GESCHW.PE 100 SDR 11 280 | 1276.99 | EUR | 2022-12-01 | 1 | 20.95 | ST |  |  |  | 234 | 234678 | 234678010 | I260 | 7612988693742 | T-90° egal PE100 S5/SDR11 d 280 mm | 37060506 |  |  |  |  | 39174000
700649065 | T-STÜCK 90 GESCHW.PE 100 SDR 11 315 | 1593.45 | EUR | 2022-12-01 | 1 | 31.54 | ST |  |  |  | 234 | 234678 | 234678010 | I260 | 7612988693759 | T-90° egal PE100 S5/SDR11 d 315 mm | 37060506 |  |  |  |  | 39174000
700649066 | T-STÜCK 90 GESCHW.PE-HDSDR 11 355 | 1922.05 | EUR | 2022-12-01 | 1 | 41.25 | ST |  |  |  | 234 | 234678 | 234678010 | I260 | 7612988693766 | T-90° egal PE100 S5/SDR11 d 355 mm | 37060506 |  |  |  |  | 39174000
700649067 | T-STÜCK 90 GESCHW.PE-HDSDR 11 400 | 2330.81 | EUR | 2022-12-01 | 1 | 5.38 | ST |  |  |  | 234 | 234678 | 234678010 | I260 | 7612988693773 | T-90° egal PE100 S5/SDR11 d 400 mm | 37060506 |  |  |  |  | 39174000
700649068 | T-STÜCK 90 GESCHW.PE-HDSDR 11 450 | 2849.68 | EUR | 2022-12-01 | 1 | 70.4 | ST |  |  |  | 234 | 234678 | 234678010 | I260 | 7612988693780 | T-90° egal PE100 S5/SDR11 d 450 mm | 37060506 |  |  |  |  | 39174000
700649069 | T-STÜCK 90 GESCHW.PE-HDSDR 11 500 | 3610.85 | EUR | 2022-12-01 | 1 | 98.38 | ST |  |  |  | 234 | 234678 | 234678010 | I260 | 7612988693797 | T-90° egal PE100 S5/SDR11 d 500 mm | 37060506 |  |  |  |  | 39174000
700649070 | T-STÜCK 90 GESCHW.PE-HDSDR 11 560 | 6457.28 | EUR | 2022-12-01 | 1 | 131.83 | ST |  |  |  | 234 | 234678 | 234678010 | I260 | 7612988693803 | T-90° egal PE100 S5/SDR11 d 560 mm | 37060506 |  |  |  |  | 39174000
700649071 | T-STÜCK 90 GESCHW.PE-HDSDR 11 630 | 8014.4 | EUR | 2022-12-01 | 1 | 172.6 | ST |  |  |  | 234 | 234678 | 234678010 | I260 | 7612988693810 | T-90° egal PE100 S5/SDR11 d 630 mm | 37060506 |  |  |  | DE | 39174000
700649072 | T-STÜCK 90 GESCHW.PE 100 SDR 176 110 | 243.56 | EUR | 2022-12-01 | 1 | 9.782 | ST |  |  |  | 234 | 234678 | 234678010 | I260 | 7612988693827 | T-90° egal PE100 S8/SDR17,6 d 110 mm | 37060506 |  |  |  |  | 39174000
700649073 | T-STÜCK 90 GESCHW.PE 100 SDR 176 125 | 281.67 | EUR | 2022-12-01 | 1 | 13.43 | ST |  |  |  | 234 | 234678 | 234678010 | I260 | 7612988693834 | T-90° egal PE100 S8/SDR17,6 d 125 mm | 37060506 |  |  |  |  | 39174000
700649074 | T-STÜCK 90 GESCHW.PE 100 SDR 176 140 | 320.43 | EUR | 2022-12-01 | 1 | 18.342 | ST |  |  |  | 234 | 234678 | 234678010 | I260 | 7612988693841 | T-90° egal PE100 S8/SDR17,6 d 140 mm | 37060506 |  |  |  | DE | 39174000
700649075 | T-STÜCK 90 GESCHW.PE 100 SDR 176 160 | 374.89 | EUR | 2022-12-01 | 1 | 20.062 | ST |  |  |  | 234 | 234678 | 234678010 | I260 | 7612988693858 | T-90° egal PE100 S8/SDR17,6 d 160 mm | 37060506 |  |  |  |  | 39174000
700649076 | T-STÜCK 90 GESCHW.PE 100 SDR 176 180 | 432.17 | EUR | 2022-12-01 | 1 | 26.736 | ST |  |  |  | 234 | 234678 | 234678010 | I260 | 7612988693926 | T-90° egal PE100 S8/SDR17,6 d 180 mm | 37060506 |  |  |  |  | 39174000
700649077 | T-STÜCK 90 GESCHW.PE 100 SDR 176 200 | 492.49 | EUR | 2022-12-01 | 1 | 36.063 | ST |  |  |  | 234 | 234678 | 234678010 | I260 | 7612988693933 | T-90° egal PE100 S8/SDR17,6 d 200 mm | 37060506 |  |  |  | DE | 39174000
700649078 | T-STÜCK 90 GESCHW.PE 100 SDR 176 225 | 657.4 | EUR | 2022-12-01 | 1 | 1.162 | ST |  |  |  | 234 | 234678 | 234678010 | I260 | 7612988693940 | T-90° egal PE100 S8/SDR17,6 d 225 mm | 37060506 |  |  |  |  | 39174000
700649079 | T-STÜCK 90 GESCHW.PE 100 SDR 176 250 | 837.37 | EUR | 2022-12-01 | 1 | 1.584 | ST |  |  |  | 234 | 234678 | 234678010 | I260 | 7612988693957 | T-90° egal PE100 S8/SDR17,6 d 250 mm | 37060506 |  |  |  |  | 39174000
700649080 | T-STÜCK 90 GESCHW.PE 100 SDR 176 280 | 976.97 | EUR | 2022-12-01 | 1 | 2.046 | ST |  |  |  | 234 | 234678 | 234678010 | I260 | 7612988693964 | T-90° egal PE100 S8/SDR17,6 d 280 mm | 37060506 |  |  |  |  | 39174000
700649081 | T-STÜCK 90 GESCHW.PE 100 SDR 176 315 | 1200.8 | EUR | 2022-12-01 | 1 | 2.739 | ST |  |  |  | 234 | 234678 | 234678010 | I260 | 7612988693971 | T-90° egal PE100 S8/SDR17,6 d 315 mm | 37060506 |  |  |  |  | 39174000
700649082 | T-STÜCK 90 GESCHW.PE-HD SDR 176 355 | 1435.15 | EUR | 2022-12-01 | 1 | 29.96 | ST |  |  |  | 234 | 234678 | 234678010 | I260 | 7612988693988 | T-90° egal PE100 S8/SDR17,6 d 355 mm | 37060506 |  |  |  | DE | 39174000
700649083 | T-STÜCK 90 GESCHW.PE-HD SDR 176 400 | 1724.14 | EUR | 2022-12-01 | 1 | 4.495 | ST |  |  |  | 234 | 234678 | 234678010 | I260 | 7612988693995 | T-90° egal PE100 S8/SDR17,6 d 400 mm | 37060506 |  |  |  |  | 39174000
700649084 | T-STÜCK 90 GESCHW.PE-H SDR 176 450 | 2328.42 | EUR | 2022-12-01 | 1 | 55.34 | ST |  |  |  | 234 | 234678 | 234678010 | I260 | 7612988694008 | T-90° egal PE100 S8/SDR17,6 d 450 mm | 37060506 |  |  |  |  | 39174000
700649085 | T-STÜCK 90 GESCHW.PE-HD SDR 176 500 | 2875.39 | EUR | 2022-12-01 | 1 | 10.692 | ST |  |  |  | 234 | 234678 | 234678010 | I260 | 7612988694015 | T-90° egal PE100 S8/SDR17,6 d 500 mm | 37060506 |  |  |  |  | 39174000
700649086 | T-STÜCK 90 GESCHW.PE-HD SDR 176 560 | 4518.91 | EUR | 2022-12-01 | 1 | 13.827 | ST |  |  |  | 234 | 234678 | 234678010 | I260 | 7612988694022 | T-90° egal PE100 S8/SDR17,6 d 560 mm | 37060506 |  |  |  | DE | 39174000
700649087 | T-STÜCK 90 GESCHW.PE-HD SDR 176 630 | 5509.28 | EUR | 2022-12-01 | 1 | 20.816 | ST |  |  |  | 234 | 234678 | 234678010 | I260 | 7612988694039 | T-90° egal PE100 S8/SDR17,6 d 630 mm | 37060506 |  |  |  | DE | 39174000
700649088 | T-STÜCK-RED.90 GES.PE100 SDR176 225/ 63 | 258.22 | EUR | 2022-12-01 | 1 | 35.5 | ST |  |  |  | 234 | 234678 | 234678010 | I260 | 7612988694046 | T-90° reduziert PE100 S8/SDR17,6 d 225 mm, d1 63 mm | 37060506 |  |  |  |  | 39174000
700649089 | T-STÜCK-RED.90 GES.PE100 SDR176 225/ 75 | 309.11 | EUR | 2022-12-01 | 1 | 3.28 | ST |  |  |  | 234 | 234678 | 234678010 | I260 | 7612988694053 | T-90° reduziert PE100 S8/SDR17,6 d 225 mm, d1 75 mm | 37060506 |  |  |  |  | 39174000
700649090 | T-STÜCK-RED.90 GES.PE100 SDR176 225/ 90 | 320.2 | EUR | 2022-12-01 | 1 | 36.214 | ST |  |  |  | 234 | 234678 | 234678010 | I260 | 7612988694060 | T-90° reduziert PE100 S8/SDR17,6 d 225 mm, d1 90 mm | 37060506 |  |  |  |  | 39174000
700649091 | T-STÜCK-RED.90 GES.PE100 SDR176 225/110 | 335.39 | EUR | 2022-12-01 | 1 | 36.576 | ST |  |  |  | 234 | 234678 | 234678010 | I260 | 7612988694077 | T-90° reduziert PE100 S8/SDR17,6 d 225 mm, d1 110 mm | 37060506 |  |  |  |  | 39174000
700649092 | T-STÜCK-RED.90 GES.PE100 SDR176 225/125 | 478.44 | EUR | 2022-12-01 | 1 | 36.941 | ST |  |  |  | 234 | 234678 | 234678010 | I260 | 7612988694084 | T-90° reduziert PE100 S8/SDR17,6 d 225 mm, d1 125 mm | 37060506 |  |  |  |  | 39174000
700649093 | T-STÜCK-RED.90 GES.PE100 SDR176 225/140 | 490.42 | EUR | 2022-12-01 | 1 | 4.32 | ST |  |  |  | 234 | 234678 | 234678010 | I260 | 7612988694091 | T-90° reduziert PE100 S8/SDR17,6 d 225 mm, d1 140 mm | 37060506 |  |  |  |  | 39174000
700649094 | T-STÜCK-RED.90 GES.PE100 SDR176 225/160 | 506.82 | EUR | 2022-12-01 | 1 | 4.41 | ST |  |  |  | 234 | 234678 | 234678010 | I260 | 7612988694107 | T-90° reduziert PE100 S8/SDR17,6 d 225 mm, d1 160 mm | 37060506 |  |  |  |  | 39174000
700649095 | T-STÜCK-RED.90 GES.PE100 SDR176 250/ 75 | 332.31 | EUR | 2022-12-01 | 1 | 38.061 | ST |  |  |  | 234 | 234678 | 234678010 | I260 | 7612988694114 | T-90° reduziert PE100 S8/SDR17,6 d 250 mm, d1 75 mm | 37060506 |  |  |  |  | 39174000
700649096 | T-STÜCK-RED.90 GES.PE100 SDR176 250/ 90 | 343.96 | EUR | 2022-12-01 | 1 | 38.441 | ST |  |  |  | 234 | 234678 | 234678010 | I260 | 7612988694121 | T-90° reduziert PE100 S8/SDR17,6 d 250 mm, d1 90 mm | 37060506 |  |  |  |  | 39174000
700649097 | T-STÜCK-RED.90 GES.PE100 SDR176 250/110 | 359.93 | EUR | 2022-12-01 | 1 | 6.5 | ST |  |  |  | 234 | 234678 | 234678010 | I260 | 7612988694138 | T-90° reduziert PE100 S8/SDR17,6 d 250 mm, d1 110 mm | 37060506 |  |  |  | DE | 39174000
700649098 | T-STÜCK-RED.90 GES.PE100 SDR176 250/125 | 372.24 | EUR | 2022-12-01 | 1 | 39.214 | ST |  |  |  | 234 | 234678 | 234678010 | I260 | 7612988694145 | T-90° reduziert PE100 S8/SDR17,6 d 250 mm, d1 125 mm | 37060506 |  |  |  |  | 39174000
700649099 | T-STÜCK-RED.90 GES.PE100 SDR176 250/140 | 385.33 | EUR | 2022-12-01 | 1 | 39.606 | ST |  |  |  | 234 | 234678 | 234678010 | I260 | 7612988694152 | T-90° reduziert PE100 S8/SDR17,6 d 250 mm, d1 140 mm | 37060506 |  |  |  | DE | 39174000
700649100 | T-STÜCK-RED.90 GES.PE100 SDR176 250/160 | 445.82 | EUR | 2022-12-01 | 1 | 40.002 | ST |  |  |  | 234 | 234678 | 234678010 | I260 | 7612988694169 | T-90° reduziert PE100 S8/SDR17,6 d 250 mm, d1 160 mm | 37060506 |  |  |  |  | 39174000
700649101 | T-STÜCK-RED.90 GES.PE100 SDR176 250/180 | 396.01 | EUR | 2022-12-01 | 1 | 7.49 | ST |  |  |  | 234 | 234678 | 234678010 | I260 | 7612988694176 | T-90° reduziert PE100 S8/SDR17,6 d 250 mm, d1 180 mm | 37060506 |  |  |  |  | 39174000
700649102 | T-STÜCK-RED.90 GES.PE100 SDR176 280/ 75 | 314.9 | EUR | 2022-12-01 | 1 | 6.65 | ST |  |  |  | 234 | 234678 | 234678010 | I260 | 7612988694183 | T-90° reduziert PE100 S8/SDR17,6 d 280 mm, d1 75 mm | 37060506 |  |  |  |  | 39174000
700649103 | T-STÜCK-RED.90 GES.PE100 SDR176 280/ 90 | 326.86 | EUR | 2022-12-01 | 1 | 41.214 | ST |  |  |  | 234 | 234678 | 234678010 | I260 | 7612988694190 | T-90° reduziert PE100 S8/SDR17,6 d 280 mm, d1 90 mm | 37060506 |  |  |  |  | 39174000
700649104 | T-STÜCK-RED.90 GES.PE100 SDR176 280/110 | 343.22 | EUR | 2022-12-01 | 1 | 7.4 | ST |  |  |  | 234 | 234678 | 234678010 | I260 | 7612988694206 | T-90° reduziert PE100 S8/SDR17,6 d 280 mm, d1 110 mm | 37060506 |  |  |  |  | 39174000
700649105 | T-STÜCK-RED.90 GES.PE100 SDR176 280/125 | 406.16 | EUR | 2022-12-01 | 1 | 42.043 | ST |  |  |  | 234 | 234678 | 234678010 | I260 | 7612988694213 | T-90° reduziert PE100 S8/SDR17,6 d 280 mm, d1 125 mm | 37060506 |  |  |  |  | 39174000
700649106 | T-STÜCK-RED.90 GES.PE100 SDR176 280/140 | 468.45 | EUR | 2022-12-01 | 1 | 7.32 | ST |  |  |  | 234 | 234678 | 234678010 | I260 | 7612988694220 | T-90° reduziert PE100 S8/SDR17,6 d 280 mm, d1 140 mm | 37060506 |  |  |  | DE | 39174000
700649107 | T-STÜCK-RED.90 GES.PE100 SDR176 280/160 | 486.03 | EUR | 2022-12-01 | 1 | 7.58 | ST |  |  |  | 234 | 234678 | 234678010 | I260 | 7612988694237 | T-90° reduziert PE100 S8/SDR17,6 d 280 mm, d1 160 mm | 37060506 |  |  |  | DE | 39174000
700649108 | T-STÜCK-RED.90 GES.PE100 SDR176 280/180 | 505.93 | EUR | 2022-12-01 | 1 | 43.317 | ST |  |  |  | 234 | 234678 | 234678010 | I260 | 7612988694244 | T-90° reduziert PE100 S8/SDR17,6 d 280 mm, d1 180 mm | 37060506 |  |  |  |  | 39174000
700649109 | T-STÜCK-RED.90 GES.PE100 SDR176 280/200 | 524.91 | EUR | 2022-12-01 | 1 | 43.75 | ST |  |  |  | 234 | 234678 | 234678010 | I260 | 7612988694251 | T-90° reduziert PE100 S8/SDR17,6 d 280 mm, d1 200 mm | 37060506 |  |  |  |  | 39174000
700649110 | T-STÜCK-RED.90 GES.PE100 SDR176 315/ 90 | 356.59 | EUR | 2022-12-01 | 1 | 44.187 | ST |  |  |  | 234 | 234678 | 234678010 | I260 | 7612988694268 | T-90° reduziert PE100 S8/SDR17,6 d 315 mm, d1 90 mm | 37060506 |  |  |  |  | 39174000
700649111 | T-STÜCK-RED.90 GES.PE100 SDR176 315/110 | 374.43 | EUR | 2022-12-01 | 1 | 44.629 | ST |  |  |  | 234 | 234678 | 234678010 | I260 | 7612988694275 | T-90° reduziert PE100 S8/SDR17,6 d 315 mm, d1 110 mm | 37060506 |  |  |  | DE | 39174000
700649112 | T-STÜCK-RED.90 GES.PE100 SDR176 315/125 | 391.2 | EUR | 2022-12-01 | 1 | 45.076 | ST |  |  |  | 234 | 234678 | 234678010 | I260 | 7612988694282 | T-90° reduziert PE100 S8/SDR17,6 d 315 mm, d1 125 mm | 37060506 |  |  |  | DE | 39174000
700649113 | T-STÜCK-RED.90 GES.PE100 SDR176 315/140 | 527.61 | EUR | 2022-12-01 | 1 | 10.14 | ST |  |  |  | 234 | 234678 | 234678010 | I260 | 7612988694299 | T-90° reduziert PE100 S8/SDR17,6 d 315 mm, d1 140 mm | 37060506 |  |  |  |  | 39174000
700649114 | T-STÜCK-RED.90 GES.PE100 SDR176 315/160 | 546.87 | EUR | 2022-12-01 | 1 | 10.28 | ST |  |  |  | 234 | 234678 | 234678010 | I260 | 7612988694305 | T-90° reduziert PE100 S8/SDR17,6 d 315 mm, d1 160 mm | 37060506 |  |  |  |  | 39174000
700649115 | T-STÜCK-RED.90 GES.PE100 SDR176 315/180 | 581.26 | EUR | 2022-12-01 | 1 | 46.441 | ST |  |  |  | 234 | 234678 | 234678010 | I260 | 7612988694312 | T-90° reduziert PE100 S8/SDR17,6 d 315 mm, d1 180 mm | 37060506 |  |  |  | DE | 39174000
700649116 | T-STÜCK-RED.90 GES.PE100 SDR176 315/200 | 584.62 | EUR | 2022-12-01 | 1 | 46.906 | ST |  |  |  | 234 | 234678 | 234678010 | I260 | 7612988694329 | T-90° reduziert PE100 S8/SDR17,6 d 315 mm, d1 200 mm | 37060506 |  |  |  |  | 39174000
700649117 | T-STÜCK-RED.90 GES.PE100 SDR176 315/225 | 610.33 | EUR | 2022-12-01 | 1 | 11.83 | ST |  |  |  | 234 | 234678 | 234678010 | I260 | 7612988694336 | T-90° reduziert PE100 S8/SDR17,6 d 315 mm, d1 225 mm | 37060506 |  |  |  |  | 39174000
700649118 | T-STÜCK-RED.90 GES.PE-HD SDR176 355/110 | 432.69 | EUR | 2022-12-01 | 1 | 11.13 | ST |  |  |  | 234 | 234678 | 234678010 | I260 | 7612988694343 | T-90° reduziert PE100 S8/SDR17,6 d 355 mm, d1 110 mm | 37060506 |  |  |  |  | 39174000
700649119 | T-STÜCK-RED.90 GES.PE-HD SDR176 355/125 | 447.62 | EUR | 2022-12-01 | 1 | 11.34 | ST |  |  |  | 234 | 234678 | 234678010 | I260 | 7612988694350 | T-90° reduziert PE100 S8/SDR17,6 d 355 mm, d1 125 mm | 37060506 |  |  |  |  | 39174000
700649120 | T-STÜCK-RED.90 GES.PE-HD SDR176 355/140 | 544 | EUR | 2022-12-01 | 1 | 48.81 | ST |  |  |  | 234 | 234678 | 234678010 | I260 | 7612988694367 | T-90° reduziert PE100 S8/SDR17,6 d 355 mm, d1 140 mm | 37060506 |  |  |  |  | 39174000
700649121 | T-STÜCK-RED.90 GES.PE-HD SDR176 355/160 | 685.91 | EUR | 2022-12-01 | 1 | 12.2 | ST |  |  |  | 234 | 234678 | 234678010 | I260 | 7612988694374 | T-90° reduziert PE100 S8/SDR17,6 d 355 mm, d1 160 mm | 37060506 |  |  |  |  | 39174000
700649122 | T-STÜCK-RED.90 GES.PE-HD SDR176 355/180 | 565.5 | EUR | 2022-12-01 | 1 | 49.791 | ST |  |  |  | 234 | 234678 | 234678010 | I260 | 7612988694381 | T-90° reduziert PE100 S8/SDR17,6 d 355 mm, d1 180 mm | 37060506 |  |  |  |  | 39174000
700649123 | T-STÜCK-RED.90 GES.PE-HD SDR176 355/200 | 574.63 | EUR | 2022-12-01 | 1 | 50.289 | ST |  |  |  | 234 | 234678 | 234678010 | I260 | 7612988694398 | T-90° reduziert PE100 S8/SDR17,6 d 355 mm, d1 200 mm | 37060506 |  |  |  |  | 39174000
700649124 | T-STÜCK-RED.90 GES.PE-HD SDR176 355/225 | 581.03 | EUR | 2022-12-01 | 1 | 14.55 | ST |  |  |  | 234 | 234678 | 234678010 | I260 | 7612988694558 | T-90° reduziert PE100 S8/SDR17,6 d 355 mm, d1 225 mm | 37060506 |  |  |  |  | 39174000
700649125 | T-STÜCK-RED.90 GES.PE-HD SDR176 355/250 | 767.17 | EUR | 2022-12-01 | 1 | 17.12 | ST |  |  |  | 234 | 234678 | 234678010 | I260 | 7612988694565 | T-90° reduziert PE100 S8/SDR17,6 d 355 mm, d1 250 mm | 37060506 |  |  |  |  | 39174000
700649126 | T-STÜCK-RED.90 GES.PE-HD SDR176 400/110 | 672.31 | EUR | 2022-12-01 | 1 | 51.813 | ST |  |  |  | 234 | 234678 | 234678010 | I260 | 7612988694572 | T-90° reduziert PE100 S8/SDR17,6 d 400 mm, d1 110 mm | 37060506 |  |  |  | DE | 39174000
700649127 | T-STÜCK-RED.90 GES.PE-HD SDR176 400/125 | 689.67 | EUR | 2022-12-01 | 1 | 52.331 | ST |  |  |  | 234 | 234678 | 234678010 | I260 | 7612988694589 | T-90° reduziert PE100 S8/SDR17,6 d 400 mm, d1 125 mm | 37060506 |  |  |  | DE | 39174000
700649128 | T-STÜCK-RED.90 GES.PE-HD SDR176 400/140 | 707.02 | EUR | 2022-12-01 | 1 | 52.855 | ST |  |  |  | 234 | 234678 | 234678010 | I260 | 7612988694596 | T-90° reduziert PE100 S8/SDR17,6 d 400 mm, d1 140 mm | 37060506 |  |  |  |  | 39174000
700649129 | T-STÜCK-RED.90 GES.PE-HD SDR176 400/160 | 767.68 | EUR | 2022-12-01 | 1 | 15.45 | ST |  |  |  | 234 | 234678 | 234678010 | I260 | 7612988694602 | T-90° reduziert PE100 S8/SDR17,6 d 400 mm, d1 160 mm | 37060506 |  |  |  | DE | 39174000
700649130 | T-STÜCK-RED.90 GES.PE-HD SDR176 400/180 | 790.83 | EUR | 2022-12-01 | 1 | 15.63 | ST |  |  |  | 234 | 234678 | 234678010 | I260 | 7612988694619 | T-90° reduziert PE100 S8/SDR17,6 d 400 mm, d1 180 mm | 37060506 |  |  |  |  | 39174000
700649131 | T-STÜCK-RED.90 GES.PE-HD SDR176 400/200 | 813.96 | EUR | 2022-12-01 | 1 | 54.456 | ST |  |  |  | 234 | 234678 | 234678010 | I260 | 7612988694626 | T-90° reduziert PE100 S8/SDR17,6 d 400 mm, d1 200 mm | 37060506 |  |  |  |  | 39174000
700649132 | T-STÜCK-RED.90 GES.PE-HD SDR176 400/225 | 842.88 | EUR | 2022-12-01 | 1 | 17.62 | ST |  |  |  | 234 | 234678 | 234678010 | I260 | 7612988694633 | T-90° reduziert PE100 S8/SDR17,6 d 400 mm, d1 225 mm | 37060506 |  |  |  |  | 39174000
700649133 | T-STÜCK-RED.90 GES.PE-HD SDR176 400/250 | 871.8 | EUR | 2022-12-01 | 1 | 18.97 | ST |  |  |  | 234 | 234678 | 234678010 | I260 | 7612988694640 | T-90° reduziert PE100 S8/SDR17,6 d 400 mm, d1 250 mm | 37060506 |  |  |  | DE | 39174000
700649134 | T-STÜCK-RED.90 GES.PE-HD SDR176 400/280 | 906.51 | EUR | 2022-12-01 | 1 | 19.51 | ST |  |  |  | 234 | 234678 | 234678010 | I260 | 7612988694657 | T-90° reduziert PE100 S8/SDR17,6 d 400 mm, d1 280 mm | 37060506 |  |  |  | DE | 39174000
700649135 | T-STÜCK-RED.90 GES.PE-HD SDR176 450/110 | 820.45 | EUR | 2022-12-01 | 1 | 56.667 | ST |  |  |  | 234 | 234678 | 234678010 | I260 | 7612988694664 | T-90° reduziert PE100 S8/SDR17,6 d 450 mm, d1 110 mm | 37060506 |  |  |  | DE | 39174000
700649136 | T-STÜCK-RED.90 GES.PE-HD SDR176 450/125 | 839.56 | EUR | 2022-12-01 | 1 | 57.234 | ST |  |  |  | 234 | 234678 | 234678010 | I260 | 7612988694671 | T-90° reduziert PE100 S8/SDR17,6 d 450 mm, d1 125 mm | 37060506 |  |  |  |  | 39174000
700649137 | T-STÜCK-RED.90 GES.PE-HD SDR176 450/140 | 858.68 | EUR | 2022-12-01 | 1 | 57.806 | ST |  |  |  | 234 | 234678 | 234678010 | I260 | 7612988694688 | T-90° reduziert PE100 S8/SDR17,6 d 450 mm, d1 140 mm | 37060506 |  |  |  |  | 39174000
700649138 | T-STÜCK-RED.90 GES.PE-HD SDR176 450/160 | 991.38 | EUR | 2022-12-01 | 1 | 58.384 | ST |  |  |  | 234 | 234678 | 234678010 | I260 | 7612988694695 | T-90° reduziert PE100 S8/SDR17,6 d 450 mm, d1 160 mm | 37060506 |  |  |  |  | 39174000
700649139 | T-STÜCK-RED.90 GES.PE-HD SDR176 450/180 | 1016.86 | EUR | 2022-12-01 | 1 | 58.968 | ST |  |  |  | 234 | 234678 | 234678010 | I260 | 7612988694701 | T-90° reduziert PE100 S8/SDR17,6 d 450 mm, d1 180 mm | 37060506 |  |  |  |  | 39174000
700649140 | T-STÜCK-RED.90 GES.PE-HD SDR176 450/200 | 1042.35 | EUR | 2022-12-01 | 1 | 59.558 | ST |  |  |  | 234 | 234678 | 234678010 | I260 | 7612988694879 | T-90° reduziert PE100 S8/SDR17,6 d 450 mm, d1 200 mm | 37060506 |  |  |  |  | 39174000
700649141 | T-STÜCK-RED.90 GES.PE-HD SDR176 450/225 | 1074.22 | EUR | 2022-12-01 | 1 | 60.154 | ST |  |  |  | 234 | 234678 | 234678010 | I260 | 7612988694886 | T-90° reduziert PE100 S8/SDR17,6 d 450 mm, d1 225 mm | 37060506 |  |  |  | DE | 39174000
700649142 | T-STÜCK-RED.90 GES.PE-HD SDR176 450/250 | 1106.07 | EUR | 2022-12-01 | 1 | 60.755 | ST |  |  |  | 234 | 234678 | 234678010 | I260 | 7612988694893 | T-90° reduziert PE100 S8/SDR17,6 d 450 mm, d1 250 mm | 37060506 |  |  |  |  | 39174000
700649143 | T-STÜCK-RED.90 GES.PE-HD SDR176 450/280 | 1144.3 | EUR | 2022-12-01 | 1 | 61.363 | ST |  |  |  | 234 | 234678 | 234678010 | I260 | 7612988694909 | T-90° reduziert PE100 S8/SDR17,6 d 450 mm, d1 280 mm | 37060506 |  |  |  |  | 39174000
700649144 | T-STÜCK-RED.90 GES.PE-HD SDR176 450/315 | 1188.9 | EUR | 2022-12-01 | 1 | 26.78 | ST |  |  |  | 234 | 234678 | 234678010 | I260 | 7612988694916 | T-90° reduziert PE100 S8/SDR17,6 d 450 mm, d1 315 mm | 37060506 |  |  |  |  | 39174000
700649145 | T-STÜCK-RED.90 GES.PE-HD SDR176 500/110 | 1057.23 | EUR | 2022-12-01 | 1 | 62.596 | ST |  |  |  | 234 | 234678 | 234678010 | I260 | 7612988694923 | T-90° reduziert PE100 S8/SDR17,6 d 500 mm, d1 110 mm | 37060506 |  |  |  | DE | 39174000
700649146 | T-STÜCK-RED.90 GES.PE-HD SDR176 500/125 | 1078.31 | EUR | 2022-12-01 | 1 | 63.222 | ST |  |  |  | 234 | 234678 | 234678010 | I260 | 7612988694930 | T-90° reduziert PE100 S8/SDR17,6 d 500 mm, d1 125 mm | 37060506 |  |  |  | DE | 39174000
700649147 | T-STÜCK-RED.90 GES.PE-HD SDR176 500/140 | 1099.4 | EUR | 2022-12-01 | 1 | 63.854 | ST |  |  |  | 234 | 234678 | 234678010 | I260 | 7612988694947 | T-90° reduziert PE100 S8/SDR17,6 d 500 mm, d1 140 mm | 37060506 |  |  |  | DE | 39174000
700649148 | T-STÜCK-RED.90 GES.PE-HD SDR176 500/160 | 1127.51 | EUR | 2022-12-01 | 1 | 64.493 | ST |  |  |  | 234 | 234678 | 234678010 | I260 | 7612988694954 | T-90° reduziert PE100 S8/SDR17,6 d 500 mm, d1 160 mm | 37060506 |  |  |  | DE | 39174000
700649149 | T-STÜCK-RED.90 GES.PE-HD SDR176 500/180 | 1127.99 | EUR | 2022-12-01 | 1 | 65.138 | ST |  |  |  | 234 | 234678 | 234678010 | I260 | 7612988694961 | T-90° reduziert PE100 S8/SDR17,6 d 500 mm, d1 180 mm | 37060506 |  |  |  | DE | 39174000
700649150 | T-STÜCK-RED.90 GES.PE-HD SDR176 500/200 | 1131.92 | EUR | 2022-12-01 | 1 | 65.789 | ST |  |  |  | 234 | 234678 | 234678010 | I260 | 7612988694978 | T-90° reduziert PE100 S8/SDR17,6 d 500 mm, d1 200 mm | 37060506 |  |  |  | DE | 39174000
700649151 | T-STÜCK-RED.90 GES.PE-HD SDR176 500/225 | 1218.88 | EUR | 2022-12-01 | 1 | 66.447 | ST |  |  |  | 234 | 234678 | 234678010 | I260 | 7612988694985 | T-90° reduziert PE100 S8/SDR17,6 d 500 mm, d1 225 mm | 37060506 |  |  |  | DE | 39174000
700649152 | T-STÜCK-RED.90 GES.PE-HD SDR176 500/250 | 1429.02 | EUR | 2022-12-01 | 1 | 67.111 | ST |  |  |  | 234 | 234678 | 234678010 | I260 | 7612988694992 | T-90° reduziert PE100 S8/SDR17,6 d 500 mm, d1 250 mm | 37060506 |  |  |  | DE | 39174000
700649153 | T-STÜCK-RED.90 GES.PE-HD SDR176 500/280 | 1436.65 | EUR | 2022-12-01 | 1 | 67.783 | ST |  |  |  | 234 | 234678 | 234678010 | I260 | 7612988695005 | T-90° reduziert PE100 S8/SDR17,6 d 500 mm, d1 280 mm | 37060506 |  |  |  | DE | 39174000
700649154 | T-STÜCK-RED.90 GES.PE-HD SDR176 500/315 | 1437.48 | EUR | 2022-12-01 | 1 | 68.46 | ST |  |  |  | 234 | 234678 | 234678010 | I260 | 7612988695012 | T-90° reduziert PE100 S8/SDR17,6 d 500 mm, d1 315 mm | 37060506 |  |  |  |  | 39174000
700649155 | T-STÜCK-RED.90 GES.PE100 SDR 11 225/ 63 | 386.86 | EUR | 2022-12-01 | 1 | 35.5 | ST |  |  |  | 234 | 234678 | 234678010 | I260 | 7612988695029 | T-90° reduziert PE100 S5/SDR11 d 225 mm, d1 63 mm | 37060506 |  |  |  |  | 39174000
700649156 | T-STÜCK-RED.90 GES.PE100 SDR 11 225/ 75 | 339.38 | EUR | 2022-12-01 | 1 | 35.855 | ST |  |  |  | 234 | 234678 | 234678010 | I260 | 7612988695197 | T-90° reduziert PE100 S5/SDR11 d 225 mm, d1 75 mm | 37060506 |  |  |  |  | 39174000
700649157 | T-STÜCK-RED.90 GES.PE100 SDR 11 225/ 90 | 483.74 | EUR | 2022-12-01 | 1 | 36.214 | ST |  |  |  | 234 | 234678 | 234678010 | I260 | 7612988695203 | T-90° reduziert PE100 S5/SDR11 d 225 mm, d1 90 mm | 37060506 |  |  |  |  | 39174000
700649158 | T-STÜCK-RED.90 GES.PE100 SDR 11 225/110 | 501.76 | EUR | 2022-12-01 | 1 | 36.576 | ST |  |  |  | 234 | 234678 | 234678010 | I260 | 7612988695210 | T-90° reduziert PE100 S5/SDR11 d 225 mm, d1 110 mm | 37060506 |  |  |  |  | 39174000
700649159 | T-STÜCK-RED.90 GES.PE100 SDR 11 225/125 | 515.74 | EUR | 2022-12-01 | 1 | 36.941 | ST |  |  |  | 234 | 234678 | 234678010 | I260 | 7612988695227 | T-90° reduziert PE100 S5/SDR11 d 225 mm, d1 125 mm | 37060506 |  |  |  |  | 39174000
700649160 | T-STÜCK-RED.90 GES.PE100 SDR 11 225/140 | 530.14 | EUR | 2022-12-01 | 1 | 37.311 | ST |  |  |  | 234 | 234678 | 234678010 | I260 | 7612988695234 | T-90° reduziert PE100 S5/SDR11 d 225 mm, d1 140 mm | 37060506 |  |  |  |  | 39174000
700649161 | T-STÜCK-RED.90 GES.PE100 SDR 11 225/160 | 550 | EUR | 2022-12-01 | 1 | 37.684 | ST |  |  |  | 234 | 234678 | 234678010 | I260 | 7612988695241 | T-90° reduziert PE100 S5/SDR11 d 225 mm, d1 160 mm | 37060506 |  |  |  |  | 39174000
700649162 | T-STÜCK-RED.90 GES.PE100 SDR 11 250/ 75 | 351.9 | EUR | 2022-12-01 | 1 | 38.061 | ST |  |  |  | 234 | 234678 | 234678010 | I260 | 4047336004025 | T-90° reduziert PE100 S5/SDR11 d 250 mm, d1 75 mm | 37060506 |  |  |  |  | 39174000
700649163 | T-STÜCK-RED.90 GES.PE100 SDR 11 250/ 90 | 392.59 | EUR | 2022-12-01 | 1 | 38.441 | ST |  |  |  | 234 | 234678 | 234678010 | I260 | 7612988695258 | T-90° reduziert PE100 S5/SDR11 d 250 mm, d1 90 mm | 37060506 |  |  |  |  | 39174000
700649164 | T-STÜCK-RED.90 GES.PE100 SDR 11 250/110 | 411.8 | EUR | 2022-12-01 | 1 | 38.826 | ST |  |  |  | 234 | 234678 | 234678010 | I260 | 4047336004032 | T-90° reduziert PE100 S5/SDR11 d 250 mm, d1 110 mm | 37060506 |  |  |  |  | 39174000
700649165 | T-STÜCK-RED.90 GES.PE100 SDR 11 250/125 | 565.39 | EUR | 2022-12-01 | 1 | 39.214 | ST |  |  |  | 234 | 234678 | 234678010 | I260 | 7612988695265 | T-90° reduziert PE100 S5/SDR11 d 250 mm, d1 125 mm | 37060506 |  |  |  |  | 39174000
700649166 | T-STÜCK-RED.90 GES.PE100 SDR 11 250/140 | 497.16 | EUR | 2022-12-01 | 1 | 39.606 | ST |  |  |  | 234 | 234678 | 234678010 | I260 | 7612988695272 | T-90° reduziert PE100 S5/SDR11 d 250 mm, d1 140 mm | 37060506 |  |  |  | DE | 39174000
700649167 | T-STÜCK-RED.90 GES.PE100 SDR 11 250/160 | 575.67 | EUR | 2022-12-01 | 1 | 40.002 | ST |  |  |  | 234 | 234678 | 234678010 | I260 | 7612988695289 | T-90° reduziert PE100 S5/SDR11 d 250 mm, d1 160 mm | 37060506 |  |  |  |  | 39174000
700649168 | T-STÜCK-RED.90 GES.PE100 SDR 11 250/180 | 530.98 | EUR | 2022-12-01 | 1 | 40.402 | ST |  |  |  | 234 | 234678 | 234678010 | I260 | 7612988695296 | T-90° reduziert PE100 S5/SDR11 d 250 mm, d1 180 mm | 37060506 |  |  |  | DE | 39174000
700649169 | T-STÜCK-RED.90 GES.PE100 SDR 11 280/ 75 | 367.47 | EUR | 2022-12-01 | 1 | 40.806 | ST |  |  |  | 234 | 234678 | 234678010 | I260 | 7612988695302 | T-90° reduziert PE100 S5/SDR11 d 280 mm, d1 75 mm | 37060506 |  |  |  | DE | 39174000
700649170 | T-STÜCK-RED.90 GES.PE100 SDR 11 280/ 90 | 481.6 | EUR | 2022-12-01 | 1 | 6.65 | ST |  |  |  | 234 | 234678 | 234678010 | I260 | 7612988695319 | T-90° reduziert PE100 S5/SDR11 d 280 mm, d1 90 mm | 37060506 |  |  |  |  | 39174000
700649171 | T-STÜCK-RED.90 GES.PE100 SDR 11 280/110 | 472.23 | EUR | 2022-12-01 | 1 | 41.627 | ST |  |  |  | 234 | 234678 | 234678010 | I260 | 7612988695326 | T-90° reduziert PE100 S5/SDR11 d 280 mm, d1 110 mm | 37060506 |  |  |  |  | 39174000
700649172 | T-STÜCK-RED.90 GES.PE100 SDR 11 280/125 | 545.96 | EUR | 2022-12-01 | 1 | 42.043 | ST |  |  |  | 234 | 234678 | 234678010 | I260 | 7612988690147 | T-90° reduziert PE100 S5/SDR11 d 280 mm, d1 125 mm | 37060506 |  |  |  |  | 39174000
700649173 | T-STÜCK-RED.90 GES.PE100 SDR 11 280/140 | 579.23 | EUR | 2022-12-01 | 1 | 42.463 | ST |  |  |  | 234 | 234678 | 234678010 | I260 | 7612988690154 | T-90° reduziert PE100 S5/SDR11 d 280 mm, d1 140 mm | 37060506 |  |  |  |  | 39174000
700649174 | T-STÜCK-RED.90 GES.PE100 SDR 11 280/160 | 600.91 | EUR | 2022-12-01 | 1 | 42.888 | ST |  |  |  | 234 | 234678 | 234678010 | I260 | 7612988690161 | T-90° reduziert PE100 S5/SDR11 d 280 mm, d1 160 mm | 37060506 |  |  |  | DE | 39174000
700649175 | T-STÜCK-RED.90 GES.PE100 SDR 11 280/180 | 656.01 | EUR | 2022-12-01 | 1 | 43.317 | ST |  |  |  | 234 | 234678 | 234678010 | I260 | 7612988690178 | T-90° reduziert PE100 S5/SDR11 d 280 mm, d1 180 mm | 37060506 |  |  |  |  | 39174000
700649176 | T-STÜCK-RED.90 GES.PE100 SDR 11 280/200 | 705.39 | EUR | 2022-12-01 | 1 | 43.75 | ST |  |  |  | 234 | 234678 | 234678010 | I260 | 7612988690185 | T-90° reduziert PE100 S5/SDR11 d 280 mm, d1 200 mm | 37060506 |  |  |  | DE | 39174000
700649177 | T-STÜCK-RED.90 GES.PE100 SDR 11 315/ 90 | 551.3 | EUR | 2022-12-01 | 1 | 44.187 | ST |  |  |  | 234 | 234678 | 234678010 | I260 | 7612988690192 | T-90° reduziert PE100 S5/SDR11 d 315 mm, d1 90 mm | 37060506 |  |  |  |  | 39174000
700649178 | T-STÜCK-RED.90 GES.PE100 SDR 11 315/110 | 540.54 | EUR | 2022-12-01 | 1 | 44.629 | ST |  |  |  | 234 | 234678 | 234678010 | I260 | 7612988690208 | T-90° reduziert PE100 S5/SDR11 d 315 mm, d1 110 mm | 37060506 |  |  |  |  | 39174000
700649179 | T-STÜCK-RED.90 GES.PE100 SDR 11 315/125 | 557.67 | EUR | 2022-12-01 | 1 | 45.076 | ST |  |  |  | 234 | 234678 | 234678010 | I260 | 7612988690215 | T-90° reduziert PE100 S5/SDR11 d 315 mm, d1 125 mm | 37060506 |  |  |  |  | 39174000
700649180 | T-STÜCK-RED.90 GES.PE100 SDR 11 315/140 | 673.81 | EUR | 2022-12-01 | 1 | 45.526 | ST |  |  |  | 234 | 234678 | 234678010 | I260 | 7612988690222 | T-90° reduziert PE100 S5/SDR11 d 315 mm, d1 140 mm | 37060506 |  |  |  |  | 39174000
700649181 | T-STÜCK-RED.90 GES.PE100 SDR 11 315/160 | 783.59 | EUR | 2022-12-01 | 1 | 7.58 | ST |  |  |  | 234 | 234678 | 234678010 | I260 | 7612988690239 | T-90° reduziert PE100 S5/SDR11 d 315 mm, d1 160 mm | 37060506 |  |  |  |  | 39174000
700649182 | T-STÜCK-RED.90 GES.PE100 SDR 11 315/180 | 713.24 | EUR | 2022-12-01 | 1 | 46.441 | ST |  |  |  | 234 | 234678 | 234678010 | I260 | 7612988690246 | T-90° reduziert PE100 S5/SDR11 d 315 mm, d1 180 mm | 37060506 |  |  |  |  | 39174000
700649183 | T-STÜCK-RED.90 GES.PE100 SDR 11 315/200 | 740 | EUR | 2022-12-01 | 1 | 46.906 | ST |  |  |  | 234 | 234678 | 234678010 | I260 | 7612988690253 | T-90° reduziert PE100 S5/SDR11 d 315 mm, d1 200 mm | 37060506 |  |  |  |  | 39174000
700649184 | T-STÜCK-RED.90 GES.PE100 SDR 11 315/225 | 774.8 | EUR | 2022-12-01 | 1 | 9.31 | ST |  |  |  | 234 | 234678 | 234678010 | I260 | 7612988690260 | T-90° reduziert PE100 S5/SDR11 d 315 mm, d1 225 mm | 37060506 |  |  |  |  | 39174000
700649185 | T-STÜCK-RED.90 GES.PE-HD SDR 11 355/110 | 666.5 | EUR | 2022-12-01 | 1 | 47.849 | ST |  |  |  | 234 | 234678 | 234678010 | I260 | 7612988690277 | T-90° reduziert PE100 S5/SDR11 d 355 mm, d1 110 mm | 37060506 |  |  |  |  | 39174000
700649186 | T-STÜCK-RED.90 GES.PE-HD SDR 11 355/125 | 648.47 | EUR | 2022-12-01 | 1 | 48.327 | ST |  |  |  | 234 | 234678 | 234678010 | I260 | 7612988690284 | T-90° reduziert PE100 S5/SDR11 d 355 mm, d1 125 mm | 37060506 |  |  |  |  | 39174000
700649187 | T-STÜCK-RED.90 GES.PE-HD SDR 11 355/140 | 667.96 | EUR | 2022-12-01 | 1 | 48.81 | ST |  |  |  | 234 | 234678 | 234678010 | I260 | 7612988690291 | T-90° reduziert PE100 S5/SDR11 d 355 mm, d1 140 mm | 37060506 |  |  |  |  | 39174000
700649188 | T-STÜCK-RED.90 GES.PE-HD SDR 11 355/160 | 890.06 | EUR | 2022-12-01 | 1 | 49.298 | ST |  |  |  | 234 | 234678 | 234678010 | I260 | 7612988690505 | T-90° reduziert PE100 S5/SDR11 d 355 mm, d1 160 mm | 37060506 |  |  |  |  | 39174000
700649189 | T-STÜCK-RED.90 GES.PE-HD SDR 11 355/180 | 803.12 | EUR | 2022-12-01 | 1 | 49.791 | ST |  |  |  | 234 | 234678 | 234678010 | I260 | 7612988690512 | T-90° reduziert PE100 S5/SDR11 d 355 mm, d1 180 mm | 37060506 |  |  |  |  | 39174000
700649190 | T-STÜCK-RED.90 GES.PE-HD SDR 11 355/200 | 821.88 | EUR | 2022-12-01 | 1 | 50.289 | ST |  |  |  | 234 | 234678 | 234678010 | I260 | 7612988690529 | T-90° reduziert PE100 S5/SDR11 d 355 mm, d1 200 mm | 37060506 |  |  |  |  | 39174000
700649191 | T-STÜCK-RED.90 GES.PE-HD SDR 11 355/225 | 851.3 | EUR | 2022-12-01 | 1 | 50.792 | ST |  |  |  | 234 | 234678 | 234678010 | I260 | 7612988690536 | T-90° reduziert PE100 S5/SDR11 d 355 mm, d1 225 mm | 37060506 |  |  |  |  | 39174000
700649192 | T-STÜCK-RED.90 GES.PE-HD SDR 11 355/250 | 928.6 | EUR | 2022-12-01 | 1 | 51.3 | ST |  |  |  | 234 | 234678 | 234678010 | I260 | 7612988690543 | T-90° reduziert PE100 S5/SDR11 d 355 mm, d1 250 mm | 37060506 |  |  |  | DE | 39174000
700649193 | T-STÜCK-RED.90 GES.PE-HD SDR 11 400/110 | 832.09 | EUR | 2022-12-01 | 1 | 51.813 | ST |  |  |  | 234 | 234678 | 234678010 | I260 | 7612988690550 | T-90° reduziert PE100 S5/SDR11 d 400 mm, d1 110 mm | 37060506 |  |  |  |  | 39174000
700649194 | T-STÜCK-RED.90 GES.PE-HD SDR 11 400/125 | 853.04 | EUR | 2022-12-01 | 1 | 52.331 | ST |  |  |  | 234 | 234678 | 234678010 | I260 | 7612988690567 | T-90° reduziert PE100 S5/SDR11 d 400 mm, d1 125 mm | 37060506 |  |  |  |  | 39174000
700649195 | T-STÜCK-RED.90 GES.PE-HD SDR 11 400/140 | 873.99 | EUR | 2022-12-01 | 1 | 52.855 | ST |  |  |  | 234 | 234678 | 234678010 | I260 | 7612988690574 | T-90° reduziert PE100 S5/SDR11 d 400 mm, d1 140 mm | 37060506 |  |  |  |  | 39174000
700649196 | T-STÜCK-RED.90 GES.PE-HD SDR 11 400/160 | 901.92 | EUR | 2022-12-01 | 1 | 53.383 | ST |  |  |  | 234 | 234678 | 234678010 | I260 | 7612988690581 | T-90° reduziert PE100 S5/SDR11 d 400 mm, d1 160 mm | 37060506 |  |  |  |  | 39174000
700649197 | T-STÜCK-RED.90 GES.PE-HD SDR 11 400/180 | 929.85 | EUR | 2022-12-01 | 1 | 53.917 | ST |  |  |  | 234 | 234678 | 234678010 | I260 | 7612988690598 | T-90° reduziert PE100 S5/SDR11 d 400 mm, d1 180 mm | 37060506 |  |  |  |  | 39174000
700649198 | T-STÜCK-RED.90 GES.PE-HD SDR 11 400/200 | 957.78 | EUR | 2022-12-01 | 1 | 54.456 | ST |  |  |  | 234 | 234678 | 234678010 | I260 | 7612988690604 | T-90° reduziert PE100 S5/SDR11 d 400 mm, d1 200 mm | 37060506 |  |  |  |  | 39174000
700649199 | T-STÜCK-RED.90 GES.PE-HD SDR 11 400/225 | 973.85 | EUR | 2022-12-01 | 1 | 55.001 | ST |  |  |  | 234 | 234678 | 234678010 | I260 | 7612988690611 | T-90° reduziert PE100 S5/SDR11 d 400 mm, d1 225 mm | 37060506 |  |  |  |  | 39174000
700649200 | T-STÜCK-RED.90 GES.PE-HD SDR 11 400/250 | 1122.91 | EUR | 2022-12-01 | 1 | 55.551 | ST |  |  |  | 234 | 234678 | 234678010 | I260 | 7612988690628 | T-90° reduziert PE100 S5/SDR11 d 400 mm, d1 250 mm | 37060506 |  |  |  |  | 39174000
700649201 | T-STÜCK-RED.90 GES.PE-HD SDR 11 400/280 | 1188.48 | EUR | 2022-12-01 | 1 | 56.106 | ST |  |  |  | 234 | 234678 | 234678010 | I260 | 7612988690635 | T-90° reduziert PE100 S5/SDR11 d 400 mm, d1 280 mm | 37060506 |  |  |  |  | 39174000
700649202 | T-STÜCK-RED.90 GES.PE-HD SDR 11 450/110 | 978.12 | EUR | 2022-12-01 | 1 | 56.667 | ST |  |  |  | 234 | 234678 | 234678010 | I260 | 7612988690642 | T-90° reduziert PE100 S5/SDR11 d 450 mm, d1 110 mm | 37060506 |  |  |  |  | 39174000
700649203 | T-STÜCK-RED.90 GES.PE-HD SDR 11 450/125 | 1006.1 | EUR | 2022-12-01 | 1 | 57.234 | ST |  |  |  | 234 | 234678 | 234678010 | I260 | 7612988690659 | T-90° reduziert PE100 S5/SDR11 d 450 mm, d1 125 mm | 37060506 |  |  |  |  | 39174000
700649204 | T-STÜCK-RED.90 GES.PE-HD SDR 11 450/140 | 1114.49 | EUR | 2022-12-01 | 1 | 57.806 | ST |  |  |  | 234 | 234678 | 234678010 | I260 | 7612988690987 | T-90° reduziert PE100 S5/SDR11 d 450 mm, d1 140 mm | 37060506 |  |  |  |  | 39174000
700649205 | T-STÜCK-RED.90 GES.PE-HD SDR 11 450/160 | 1111.53 | EUR | 2022-12-01 | 1 | 58.384 | ST |  |  |  | 234 | 234678 | 234678010 | I260 | 7612988690994 | T-90° reduziert PE100 S5/SDR11 d 450 mm, d1 160 mm | 37060506 |  |  |  |  | 39174000
700649206 | T-STÜCK-RED.90 GES.PE-HD SDR 11 450/180 | 1186.22 | EUR | 2022-12-01 | 1 | 58.968 | ST |  |  |  | 234 | 234678 | 234678010 | I260 | 7612988691007 | T-90° reduziert PE100 S5/SDR11 d 450 mm, d1 180 mm | 37060506 |  |  |  |  | 39174000
700649207 | T-STÜCK-RED.90 GES.PE-HD SDR 11 450/200 | 1226.4 | EUR | 2022-12-01 | 1 | 59.558 | ST |  |  |  | 234 | 234678 | 234678010 | I260 | 7612988691014 | T-90° reduziert PE100 S5/SDR11 d 450 mm, d1 200 mm | 37060506 |  |  |  |  | 39174000
700649208 | T-STÜCK-RED.90 GES.PE-HD SDR 11 450/225 | 1365.61 | EUR | 2022-12-01 | 1 | 60.154 | ST |  |  |  | 234 | 234678 | 234678010 | I260 | 7612988691021 | T-90° reduziert PE100 S5/SDR11 d 450 mm, d1 225 mm | 37060506 |  |  |  |  | 39174000
700649209 | T-STÜCK-RED.90 GES.PE-HD SDR 11 450/250 | 1396.42 | EUR | 2022-12-01 | 1 | 60.755 | ST |  |  |  | 234 | 234678 | 234678010 | I260 | 7612988691038 | T-90° reduziert PE100 S5/SDR11 d 450 mm, d1 250 mm | 37060506 |  |  |  |  | 39174000
700649210 | T-STÜCK-RED.90 GES.PE-HD SDR 11 450/280 | 1430.81 | EUR | 2022-12-01 | 1 | 61.363 | ST |  |  |  | 234 | 234678 | 234678010 | I260 | 7612988691045 | T-90° reduziert PE100 S5/SDR11 d 450 mm, d1 280 mm | 37060506 |  |  |  |  | 39174000
700649211 | T-STÜCK-RED.90 GES.PE-HD SDR 11 450/315 | 1608.23 | EUR | 2022-12-01 | 1 | 61.976 | ST |  |  |  | 234 | 234678 | 234678010 | I260 | 7612988691052 | T-90° reduziert PE100 S5/SDR11 d 450 mm, d1 315 mm | 37060506 |  |  |  |  | 39174000
700649212 | T-STÜCK-RED.90 GES.PE-HD SDR 11 500/110 | 1309.19 | EUR | 2022-12-01 | 1 | 62.596 | ST |  |  |  | 234 | 234678 | 234678010 | I260 | 7612988691069 | T-90° reduziert PE100 S5/SDR11 d 500 mm, d1 110 mm | 37060506 |  |  |  | DE | 39174000
700649213 | T-STÜCK-RED.90 GES.PE-HD SDR 11 500/125 | 1341.21 | EUR | 2022-12-01 | 1 | 63.222 | ST |  |  |  | 234 | 234678 | 234678010 | I260 | 7612988691076 | T-90° reduziert PE100 S5/SDR11 d 500 mm, d1 125 mm | 37060506 |  |  |  | DE | 39174000
700649214 | T-STÜCK-RED.90 GES.PE-HD SDR 11 500/140 | 1378.57 | EUR | 2022-12-01 | 1 | 63.854 | ST |  |  |  | 234 | 234678 | 234678010 | I260 | 7612988691083 | T-90° reduziert PE100 S5/SDR11 d 500 mm, d1 140 mm | 37060506 |  |  |  | DE | 39174000
700649215 | T-STÜCK-RED.90 GES.PE-HD SDR 11 500/160 | 1342.91 | EUR | 2022-12-01 | 1 | 64.493 | ST |  |  |  | 234 | 234678 | 234678010 | I260 | 7612988691090 | T-90° reduziert PE100 S5/SDR11 d 500 mm, d1 160 mm | 37060506 |  |  |  | DE | 39174000
700649216 | T-STÜCK-RED.90 GES.PE-HD SDR 11 500/180 | 1552.98 | EUR | 2022-12-01 | 1 | 65.138 | ST |  |  |  | 234 | 234678 | 234678010 | I260 | 7612988691106 | T-90° reduziert PE100 S5/SDR11 d 500 mm, d1 180 mm | 37060506 |  |  |  | DE | 39174000
700649217 | T-STÜCK-RED.90 GES.PE-HD SDR 11 500/200 | 1604.55 | EUR | 2022-12-01 | 1 | 65.789 | ST |  |  |  | 234 | 234678 | 234678010 | I260 | 7612988691113 | T-90° reduziert PE100 S5/SDR11 d 500 mm, d1 200 mm | 37060506 |  |  |  | DE | 39174000
700649218 | T-STÜCK-RED.90 GES.PE-HD SDR 11 500/225 | 1627.38 | EUR | 2022-12-01 | 1 | 66.447 | ST |  |  |  | 234 | 234678 | 234678010 | I260 | 7612988691120 | T-90° reduziert PE100 S5/SDR11 d 500 mm, d1 225 mm | 37060506 |  |  |  | DE | 39174000
700649219 | T-STÜCK-RED.90 GES.PE-HD SDR 11 500/250 | 1661.24 | EUR | 2022-12-01 | 1 | 67.111 | ST |  |  |  | 234 | 234678 | 234678010 | I260 | 7612988691137 | T-90° reduziert PE100 S5/SDR11 d 500 mm, d1 250 mm | 37060506 |  |  |  | DE | 39174000
700649220 | T-STÜCK-RED.90 GES.PE-HD SDR 11 500/280 | 1847.57 | EUR | 2022-12-01 | 1 | 67.783 | ST |  |  |  | 234 | 234678 | 234678010 | I260 | 7612988691465 | T-90° reduziert PE100 S5/SDR11 d 500 mm, d1 280 mm | 37060506 |  |  |  | DE | 39174000
700649221 | T-STÜCK-RED.90 GES.PE-HD SDR 11 500/315 | 1893.89 | EUR | 2022-12-01 | 1 | 68.46 | ST |  |  |  | 234 | 234678 | 234678012 | I260 | 7612988691472 | T-90° reduziert PE100 S5/SDR11 d 500 mm, d1 315 mm | 37060506 |  |  |  | DE | 39174000
700649222 | SATTEL-T-ST.1 IG GES.PE100 SDR176 110 | 143.63 | EUR | 2022-12-01 | 1 | 0.55 | ST |  |  |  | 234 | 234678 | 234678012 | I260 | 7612988691489 | Sattel-T-Stück PE100 S8/SDR17,6 Abgang mit Innengewinde RP geschweisst d 110 mm | 37060506 |  |  |  |  | 39174000
700649223 | SATTEL-T-ST.1 IG GES.PE100 SDR176 125 | 151.92 | EUR | 2022-12-01 | 1 | 17.969 | ST |  |  |  | 234 | 234678 | 234678012 | I260 | 7612988691496 | Sattel-T-Stück PE100 S8/SDR17,6 Abgang mit Innengewinde RP geschweisst d 125 mm | 37060506 |  |  |  | DE | 39174000
700649224 | SATTEL-T-ST.1 IG GES.PE100 SDR176 140 | 157.13 | EUR | 2022-12-01 | 1 | 0.84 | ST |  |  |  | 234 | 234678 | 234678012 | I260 | 7612988691502 | Sattel-T-Stück PE100 S8/SDR17,6 Abgang mit Innengewinde RP geschweisst d 140 mm | 37060506 |  |  |  |  | 39174000
700649225 | SATTEL-T-ST.1 IG GES.PE100 SDR176 160 | 167.51 | EUR | 2022-12-01 | 1 | 1.15 | ST |  |  |  | 234 | 234678 | 234678012 | I260 | 7612988691519 | Sattel-T-Stück PE100 S8/SDR17,6 Abgang mit Innengewinde RP geschweisst d 160 mm | 37060506 |  |  |  |  | 39174000
700649226 | SATTEL-T-ST.1 IG GES.PE100 SDR176 180 | 180.78 | EUR | 2022-12-01 | 1 | 0.512 | ST |  |  |  | 234 | 234678 | 234678012 | I260 | 7612988691526 | Sattel-T-Stück PE100 S8/SDR17,6 Abgang mit Innengewinde RP geschweisst d 180 mm | 37060506 |  |  |  |  | 39174000
700649227 | SATTEL-T-ST.1 IG GES.PE100 SDR176 200 | 196.87 | EUR | 2022-12-01 | 1 | 0.561 | ST |  |  |  | 234 | 234678 | 234678012 | I260 | 7612988691533 | Sattel-T-Stück PE100 S8/SDR17,6 Abgang mit Innengewinde RP geschweisst d 200 mm | 37060506 |  |  |  |  | 39174000
700649228 | SATTEL-T-ST.1 IG GES.PE100 SDR176 225 | 224.53 | EUR | 2022-12-01 | 1 | 0.726 | ST |  |  |  | 234 | 234678 | 234678012 | I260 | 7612988691540 | Sattel-T-Stück PE100 S8/SDR17,6 Abgang mit Innengewinde RP geschweisst d 225 mm | 37060506 |  |  |  |  | 39174000
700649229 | SATTEL-T-ST.1 IG GES.PE100 SDR176 250 | 246.13 | EUR | 2022-12-01 | 1 | 0.898 | ST |  |  |  | 234 | 234678 | 234678012 | I260 | 7612988691557 | Sattel-T-Stück PE100 S8/SDR17,6 Abgang mit Innengewinde RP geschweisst d 250 mm | 37060506 |  |  |  |  | 39174000
700649230 | SATTEL-T-ST.1 IG GES.PE100 SDR176 280 | 261.69 | EUR | 2022-12-01 | 1 | 1.155 | ST |  |  |  | 234 | 234678 | 234678012 | I260 | 7612988691564 | Sattel-T-Stück PE100 S8/SDR17,6 Abgang mit Innengewinde RP geschweisst d 280 mm | 37060506 |  |  |  |  | 39174000
700649231 | SATTEL-T-ST.1 IG GES.PE100 SDR176 315 | 298.14 | EUR | 2022-12-01 | 1 | 1.452 | ST |  |  |  | 234 | 234678 | 234678012 | I260 | 7612988691571 | Sattel-T-Stück PE100 S8/SDR17,6 Abgang mit Innengewinde RP geschweisst d 315 mm | 37060506 |  |  |  |  | 39174000
700649232 | SATTEL-T-ST.1 IG GES.PE-HD SDR176 355 | 343.26 | EUR | 2022-12-01 | 1 | 1.782 | ST |  |  |  | 234 | 234678 | 234678012 | I260 | 7612988691588 | Sattel-T-Stück PE100 S8/SDR17,6 Abgang mit Innengewinde RP geschweisst d 355 mm | 37060506 |  |  |  |  | 39174000
700649233 | SATTEL-T-ST.1 IG GES.PE-HD SDR176 400 | 424.5 | EUR | 2022-12-01 | 1 | 3.115 | ST |  |  |  | 234 | 234678 | 234678012 | I260 | 7612988691595 | Sattel-T-Stück PE100 S8/SDR17,6 Abgang mit Innengewinde RP geschweisst d 400 mm | 37060506 |  |  |  | DE | 39174000
700649234 | SATTEL-T-ST.1 IG GES.PE-HD SDR176 450 | 563.49 | EUR | 2022-12-01 | 1 | 3.868 | ST |  |  |  | 234 | 234678 | 234678012 | I260 | 7612988691601 | Sattel-T-Stück PE100 S8/SDR17,6 Abgang mit Innengewinde RP geschweisst d 450 mm | 37060506 |  |  |  |  | 39174000
700649235 | SATTEL-T-ST.1 IG GES.PE-HD SDR176 500 | 732.69 | EUR | 2022-12-01 | 1 | 4.851 | ST |  |  |  | 234 | 234678 | 234678012 | I260 | 7612988691618 | Sattel-T-Stück PE100 S8/SDR17,6 Abgang mit Innengewinde RP geschweisst d 500 mm | 37060506 |  |  |  |  | 39174000
700649236 | SATTEL-T-ST.1 IG GES.PE-HD SDR176 560 | 914.35 | EUR | 2022-12-01 | 1 | 6.145 | ST |  |  |  | 234 | 234678 | 234678012 | I260 | 7612988691946 | Sattel-T-Stück PE100 S8/SDR17,6 Abgang mit Innengewinde RP geschweisst d 560 mm | 37060506 |  |  |  |  | 39174000
700649237 | SATTEL-T-ST.1 IG GES.PE-HD SDR176 630 | 1104.45 | EUR | 2022-12-01 | 1 | 8.712 | ST |  |  |  | 234 | 234678 | 234678012 | I260 | 7612988691953 | Sattel-T-Stück PE100 S8/SDR17,6 Abgang mit Innengewinde RP geschweisst d 630 mm | 37060506 |  |  |  |  | 39174000
700649238 | SATTEL-T-ST.1 IG GES.PE100 SDR 11 110 | 178.18 | EUR | 2022-12-01 | 1 | 0.85 | ST |  |  |  | 234 | 234678 | 234678012 | I260 | 7612988691960 | Sattel-T-Stück PE100 S5/SDR11 Abgang mit Innengewinde RP geschweisst d 110 mm | 37060506 |  |  |  | DE | 39174000
700649239 | SATTEL-T-ST.1 IG GES.PE100 SDR 11 125 | 183.4 | EUR | 2022-12-01 | 1 | 1.1 | ST |  |  |  | 234 | 234678 | 234678012 | I260 | 7612988691977 | Sattel-T-Stück PE100 S5/SDR11 Abgang mit Innengewinde RP geschweisst d 125 mm | 37060506 |  |  |  | DE | 39174000
700649240 | SATTEL-T-ST.1 IG GES.PE100 SDR 11 140 | 209.12 | EUR | 2022-12-01 | 1 | 1.36 | ST |  |  |  | 234 | 234678 | 234678012 | I260 | 7612988691984 | Sattel-T-Stück PE100 S5/SDR11 Abgang mit Innengewinde RP geschweisst d 140 mm | 37060506 |  |  |  | DE | 39174000
700649241 | SATTEL-T-ST.1 IG GES.PE100 SDR 11 160 | 214.34 | EUR | 2022-12-01 | 1 | 1.75 | ST |  |  |  | 234 | 234678 | 234678012 | I260 | 7612988691991 | Sattel-T-Stück PE100 S5/SDR11 Abgang mit Innengewinde RP geschweisst d 160 mm | 37060506 |  |  |  |  | 39174000
700649242 | SATTEL-T-ST.1 IG GES.PE100 SDR 11 180 | 247.68 | EUR | 2022-12-01 | 1 | 3.23 | ST |  |  |  | 234 | 234678 | 234678012 | I260 | 7612988692004 | Sattel-T-Stück PE100 S5/SDR11 Abgang mit Innengewinde RP geschweisst d 180 mm | 37060506 |  |  |  | DE | 39174000
700649243 | SATTEL-T-ST.1 IG GES.PE100 SDR 11 200 | 285.2 | EUR | 2022-12-01 | 1 | 2.7 | ST |  |  |  | 234 | 234678 | 234678012 | I260 | 7612988692011 | Sattel-T-Stück PE100 S5/SDR11 Abgang mit Innengewinde RP geschweisst d 200 mm | 37060506 |  |  |  |  | 39174000
700649244 | SATTEL-T-ST.1 IG GES.PE100 SDR 11 225 | 292.81 | EUR | 2022-12-01 | 1 | 4.72 | ST |  |  |  | 234 | 234678 | 234678012 | I260 | 7612988692028 | Sattel-T-Stück PE100 S5/SDR11 Abgang mit Innengewinde RP geschweisst d 225 mm | 37060506 |  |  |  |  | 39174000
700649245 | SATTEL-T-ST.1 IG GES.PE100 SDR 11 250 | 342.37 | EUR | 2022-12-01 | 1 | 5.86 | ST |  |  |  | 234 | 234678 | 234678012 | I260 | 7612988692035 | Sattel-T-Stück PE100 S5/SDR11 Abgang mit Innengewinde RP geschweisst d 250 mm | 37060506 |  |  |  |  | 39174000
700649246 | SATTEL-T-ST.1 IG GES.PE100 SDR 11 280 | 364.17 | EUR | 2022-12-01 | 1 | 7.35 | ST |  |  |  | 234 | 234678 | 234678012 | I260 | 7612988692042 | Sattel-T-Stück PE100 S5/SDR11 Abgang mit Innengewinde RP geschweisst d 280 mm | 37060506 |  |  |  |  | 39174000
700649247 | SATTEL-T-ST.1 IG GES.PE100 SDR 11 315 | 392.86 | EUR | 2022-12-01 | 1 | 9.31 | ST |  |  |  | 234 | 234678 | 234678012 | I260 | 7612988692059 | Sattel-T-Stück PE100 S5/SDR11 Abgang mit Innengewinde RP geschweisst d 315 mm | 37060506 |  |  |  |  | 39174000
700649248 | SATTEL-T-ST.1 IG GES.PE-HD SDR 11 355 | 485.85 | EUR | 2022-12-01 | 1 | 13.2 | ST |  |  |  | 234 | 234678 | 234678012 | I260 | 7612988692066 | Sattel-T-Stück PE100 S5/SDR11 Abgang mit Innengewinde RP geschweisst d 355 mm | 37060506 |  |  |  |  | 39174000
700649249 | SATTEL-T-ST.1 IG GES.PE-HD SDR 11 400 | 639.53 | EUR | 2022-12-01 | 1 | 19.12 | ST |  |  |  | 234 | 234678 | 234678012 | I260 | 7612988692073 | Sattel-T-Stück PE100 S5/SDR11 Abgang mit Innengewinde RP geschweisst d 400 mm | 37060506 |  |  |  |  | 39174000
700649250 | SATTEL-T-ST.1 IG GES.PE-HD SDR 11 450 | 767.08 | EUR | 2022-12-01 | 1 | 24.2 | ST |  |  |  | 234 | 234678 | 234678012 | I260 | 7612988692080 | Sattel-T-Stück PE100 S5/SDR11 Abgang mit Innengewinde RP geschweisst d 450 mm | 37060506 |  |  |  |  | 39174000
700649251 | SATTEL-T-ST.1 IG GES.PE-HD SDR 11 500 | 929.88 | EUR | 2022-12-01 | 1 | 29.85 | ST |  |  |  | 234 | 234678 | 234678012 | I260 | 7612988692097 | Sattel-T-Stück PE100 S5/SDR11 Abgang mit Innengewinde RP geschweisst d 500 mm | 37060506 |  |  |  |  | 39174000
700649252 | SATTEL-T-ST.1 IG GES.PE-HD SDR 11 560 | 1220.25 | EUR | 2022-12-01 | 1 | 31.25 | ST |  |  |  | 234 | 234678 | 234678012 | I260 | 7612988692264 | Sattel-T-Stück PE100 S5/SDR11 Abgang mit Innengewinde RP geschweisst d 560 mm | 37060506 |  |  |  |  | 39174000
700649253 | SATTEL-T-ST.1 IG GES.PE-HD SDR 11 630 | 1476.07 | EUR | 2022-12-01 | 1 | 43.25 | ST |  |  |  | 234 | 234678 | 234678012 | I260 | 7612988692271 | Sattel-T-Stück PE100 S5/SDR11 Abgang mit Innengewinde RP geschweisst d 630 mm | 37060506 |  |  |  |  | 39174000
700649254 | T-STÜCK 1 1/4 IG GES.PE100 SDR176 110 | 181.66 | EUR | 2022-12-01 | 1 | 0.56 | ST |  |  |  | 234 | 234678 | 234678012 | I260 | 7612988692288 | Sattel-T-Stück PE100 S8/SDR17,6 Abgang mit Innengewinde RP geschweisst d 110 mm | 37060506 |  |  |  |  | 39174000
700649255 | T-STÜCK 1 1/4 IG GES.PE100 SDR176 125 | 187.38 | EUR | 2022-12-01 | 1 | 30.666 | ST |  |  |  | 234 | 234678 | 234678012 | I260 | 7612988692295 | Sattel-T-Stück PE100 S8/SDR17,6 Abgang mit Innengewinde RP geschweisst d 125 mm | 37060506 |  |  |  |  | 39174000
700649256 | T-STÜCK 1 1/4 IG GES.PE100 SDR176 140 | 192.71 | EUR | 2022-12-01 | 1 | 1.162 | ST |  |  |  | 234 | 234678 | 234678012 | I260 | 7612988692301 | Sattel-T-Stück PE100 S8/SDR17,6 Abgang mit Innengewinde RP geschweisst d 140 mm | 37060506 |  |  |  |  | 39174000
700649257 | T-STÜCK 1 1/4 IG GES.PE100 SDR176 160 | 204.82 | EUR | 2022-12-01 | 1 | 1.584 | ST |  |  |  | 234 | 234678 | 234678012 | I260 | 7612988692318 | Sattel-T-Stück PE100 S8/SDR17,6 Abgang mit Innengewinde RP geschweisst d 160 mm | 37060506 |  |  |  |  | 39174000
700649258 | T-STÜCK 1 1/4 IG GES.PE100 SDR176 180 | 218.29 | EUR | 2022-12-01 | 1 | 2.046 | ST |  |  |  | 234 | 234678 | 234678012 | I260 | 7612988692325 | Sattel-T-Stück PE100 S8/SDR17,6 Abgang mit Innengewinde RP geschweisst d 180 mm | 37060506 |  |  |  |  | 39174000
700649259 | T-STÜCK 1 1/4 IG GES.PE100 SDR176 200 | 235.06 | EUR | 2022-12-01 | 1 | 2.739 | ST |  |  |  | 234 | 234678 | 234678012 | I260 | 7612988692332 | Sattel-T-Stück PE100 S8/SDR17,6 Abgang mit Innengewinde RP geschweisst d 200 mm | 37060506 |  |  |  |  | 39174000
700649260 | T-STÜCK 1 1/4 IG GES.PE100 SDR176 225 | 255.28 | EUR | 2022-12-01 | 1 | 3.511 | ST |  |  |  | 234 | 234678 | 234678012 | I260 | 7612988692349 | Sattel-T-Stück PE100 S8/SDR17,6 Abgang mit Innengewinde RP geschweisst d 225 mm | 37060506 |  |  |  |  | 39174000
700649261 | T-STÜCK 1 1/4 IG GES.PE100 SDR176 250 | 283.12 | EUR | 2022-12-01 | 1 | 4.495 | ST |  |  |  | 234 | 234678 | 234678012 | I260 | 7612988692356 | Sattel-T-Stück PE100 S8/SDR17,6 Abgang mit Innengewinde RP geschweisst d 250 mm | 37060506 |  |  |  |  | 39174000
700649262 | T-STÜCK 1 1/4 IG GES.PE100 SDR176 280 | 289.34 | EUR | 2022-12-01 | 1 | 5.914 | ST |  |  |  | 234 | 234678 | 234678012 | I260 | 7612988692363 | Sattel-T-Stück PE100 S8/SDR17,6 Abgang mit Innengewinde RP geschweisst d 280 mm | 37060506 |  |  |  |  | 39174000
700649263 | T-STÜCK 1 1/4 IG GES.PE100 SDR176 315 | 327.01 | EUR | 2022-12-01 | 1 | 10.692 | ST |  |  |  | 234 | 234678 | 234678012 | I260 | 7612988692370 | Sattel-T-Stück PE100 S8/SDR17,6 Abgang mit Innengewinde RP geschweisst d 315 mm | 37060506 |  |  |  |  | 39174000
700649264 | T-STÜCK 1 1/4 IG GES.PE-HD SDR176 355 | 377.49 | EUR | 2022-12-01 | 1 | 13.827 | ST |  |  |  | 234 | 234678 | 234678012 | I260 | 7612988692387 | Sattel-T-Stück PE100 S8/SDR17,6 Abgang mit Innengewinde RP geschweisst d 355 mm | 37060506 |  |  |  |  | 39174000
700649265 | T-STÜCK 1 1/4 IG GES.PE-HD SDR176 400 | 439.52 | EUR | 2022-12-01 | 1 | 20.816 | ST |  |  |  | 234 | 234678 | 234678012 | I260 | 7612988692394 | Sattel-T-Stück PE100 S8/SDR17,6 Abgang mit Innengewinde RP geschweisst d 400 mm | 37060506 |  |  |  |  | 39174000
700649266 | T-STÜCK 1 1/4 IG GES.PE-HD SDR176 450 | 608.24 | EUR | 2022-12-01 | 1 | 27.225 | ST |  |  |  | 234 | 234678 | 234678012 | I260 | 7612988692400 | Sattel-T-Stück PE100 S8/SDR17,6 Abgang mit Innengewinde RP geschweisst d 450 mm | 37060506 |  |  |  |  | 39174000
700649267 | T-STÜCK 1 1/4 IG GES.PE-HD SDR176 500 | 837.25 | EUR | 2022-12-01 | 1 | 35.508 | ST |  |  |  | 234 | 234678 | 234678012 | I260 | 7612988692417 | Sattel-T-Stück PE100 S8/SDR17,6 Abgang mit Innengewinde RP geschweisst d 500 mm | 37060506 |  |  |  |  | 39174000
700649268 | T-STÜCK 1 1/4 IG GES.PE-HD SDR176 560 | 1078.52 | EUR | 2022-12-01 | 1 | 46.464 | ST |  |  |  | 234 | 234678 | 234678012 | I260 | 7612988692585 | Sattel-T-Stück PE100 S8/SDR17,6 Abgang mit Innengewinde RP geschweisst d 560 mm | 37060506 |  |  |  |  | 39174000
700649269 | T-STÜCK 1 1/4 IG GES.PE-HD SDR176 630 | 1215.08 | EUR | 2022-12-01 | 1 | 0.776 | ST |  |  |  | 234 | 234678 | 234678012 | I260 | 7612988692592 | Sattel-T-Stück PE100 S8/SDR17,6 Abgang mit Innengewinde RP geschweisst d 630 mm | 37060506 |  |  |  |  | 39174000
700649270 | SATTEL-T-ST.1 1/4 IG GES.PE100 SDR11 110 | 220.02 | EUR | 2022-12-01 | 1 | 0.85 | ST |  |  |  | 234 | 234678 | 234678012 | I260 | 7612988692608 | Sattel-T-Stück PE100 S5/SDR11 Abgang mit Innengewinde RP geschweisst d 110 mm | 37060506 |  |  |  |  | 39174000
700649271 | SATTEL-T-ST.1 1/4 IG GES.PE100 SDR11 125 | 203.96 | EUR | 2022-12-01 | 1 | 1.1 | ST |  |  |  | 234 | 234678 | 234678012 | I260 | 7612988692615 | Sattel-T-Stück PE100 S5/SDR11 Abgang mit Innengewinde RP geschweisst d 125 mm | 37060506 |  |  |  |  | 39174000
700649272 | SATTEL-T-ST.1 1/4 IG GES.PE100 SDR11 140 | 209.32 | EUR | 2022-12-01 | 1 | 1.36 | ST |  |  |  | 234 | 234678 | 234678012 | I260 | 7612988692622 | Sattel-T-Stück PE100 S5/SDR11 Abgang mit Innengewinde RP geschweisst d 140 mm | 37060506 |  |  |  |  | 39174000
700649273 | SATTEL-T-ST.1 1/4 IG GES.PE100 SDR11 160 | 214.67 | EUR | 2022-12-01 | 1 | 1.75 | ST |  |  |  | 234 | 234678 | 234678012 | I260 | 7612988692639 | Sattel-T-Stück PE100 S5/SDR11 Abgang mit Innengewinde RP geschweisst d 160 mm | 37060506 |  |  |  |  | 39174000
700649274 | SATTEL-T-ST.1 1/4 IG GES.PE100 SDR11 180 | 216.74 | EUR | 2022-12-01 | 1 | 2.2 | ST |  |  |  | 234 | 234678 | 234678012 | I260 | 7612988692646 | Sattel-T-Stück PE100 S5/SDR11 Abgang mit Innengewinde RP geschweisst d 180 mm | 37060506 |  |  |  |  | 39174000
700649275 | SATTEL-T-ST.1 1/4 IG GES.PE100 SDR11 200 | 252.35 | EUR | 2022-12-01 | 1 | 2.7 | ST |  |  |  | 234 | 234678 | 234678012 | I260 | 7612988692653 | Sattel-T-Stück PE100 S5/SDR11 Abgang mit Innengewinde RP geschweisst d 200 mm | 37060506 |  |  |  |  | 39174000
700649276 | SATTEL-T-ST.1 1/4 IG GES.PE100 SDR11 225 | 273.77 | EUR | 2022-12-01 | 1 | 4.72 | ST |  |  |  | 234 | 234678 | 234678012 | I260 | 7612988692660 | Sattel-T-Stück PE100 S5/SDR11 Abgang mit Innengewinde RP geschweisst d 225 mm | 37060506 |  |  |  |  | 39174000
700649277 | SATTEL-T-ST.1 1/4 IG GES.PE100 SDR11 250 | 304.02 | EUR | 2022-12-01 | 1 | 5.86 | ST |  |  |  | 234 | 234678 | 234678012 | I260 | 7612988692677 | Sattel-T-Stück PE100 S5/SDR11 Abgang mit Innengewinde RP geschweisst d 250 mm | 37060506 |  |  |  |  | 39174000
700649278 | SATTEL-T-ST.1 1/4 IG GES.PE100 SDR11 280 | 368.87 | EUR | 2022-12-01 | 1 | 7.35 | ST |  |  |  | 234 | 234678 | 234678012 | I260 | 7612988692684 | Sattel-T-Stück PE100 S5/SDR11 Abgang mit Innengewinde RP geschweisst d 280 mm | 37060506 |  |  |  |  | 39174000
700649279 | SATTEL-T-ST.1 1/4 IG GES.PE100 SDR11 315 | 416.38 | EUR | 2022-12-01 | 1 | 9.31 | ST |  |  |  | 234 | 234678 | 234678012 | I260 | 7612988692691 | Sattel-T-Stück PE100 S5/SDR11 Abgang mit Innengewinde RP geschweisst d 315 mm | 37060506 |  |  |  |  | 39174000
700649280 | SATTEL-T-ST.1 1/4 IG GES.PE-HD SDR11 355 | 504.36 | EUR | 2022-12-01 | 1 | 13.2 | ST |  |  |  | 234 | 234678 | 234678012 | I260 | 7612988692707 | Sattel-T-Stück PE100 S5/SDR11 Abgang mit Innengewinde RP geschweisst d 355 mm | 37060506 |  |  |  |  | 39174000
700649281 | SATTEL-T-ST.1 1/4 IG GES.PE-HD SDR11 400 | 672.52 | EUR | 2022-12-01 | 1 | 19.12 | ST |  |  |  | 234 | 234678 | 234678012 | I260 | 7612988692714 | Sattel-T-Stück PE100 S5/SDR11 Abgang mit Innengewinde RP geschweisst d 400 mm | 37060506 |  |  |  |  | 39174000
700649282 | SATTEL-T-ST.1 1/4 IG GES.PE-HD SDR11 450 | 943.7 | EUR | 2022-12-01 | 1 | 24.2 | ST |  |  |  | 234 | 234678 | 234678012 | I260 | 7612988692721 | Sattel-T-Stück PE100 S5/SDR11 Abgang mit Innengewinde RP geschweisst d 450 mm | 37060506 |  |  |  |  | 39174000
700649283 | SATTEL-T-ST.1 1/4 IG GES.PE-HD SDR11 500 | 1241.01 | EUR | 2022-12-01 | 1 | 29.85 | ST |  |  |  | 234 | 234678 | 234678012 | I260 | 7612988692738 | Sattel-T-Stück PE100 S5/SDR11 Abgang mit Innengewinde RP geschweisst d 500 mm | 37060506 |  |  |  |  | 39174000
700649284 | SATTEL-T-ST.1 1/4 IG GES.PE-HD SDR11 560 | 1598.77 | EUR | 2022-12-01 | 1 | 31.25 | ST |  |  |  | 234 | 234678 | 234678012 | I260 | 7612988692905 | Sattel-T-Stück PE100 S5/SDR11 Abgang mit Innengewinde RP geschweisst d 560 mm | 37060506 |  |  |  |  | 39174000
700649285 | SATTEL-T-ST.1 1/4 IG GES.PE-HD SDR11 630 | 1873.6 | EUR | 2022-12-01 | 1 | 43.25 | ST |  |  |  | 234 | 234678 | 234678012 | I260 | 7612988692912 | Sattel-T-Stück PE100 S5/SDR11 Abgang mit Innengewinde RP geschweisst d 630 mm | 37060506 |  |  |  |  | 39174000
700649286 | T-STÜCK 45 GESCHW.PE 100 SDR 176 110 | 305.55 | EUR | 2022-12-01 | 1 | 2.21 | ST |  |  |  | 234 | 234678 | 234678011 | I260 | 7612988692929 | Abzweig 45° PE100 S8/SDR17,6 d 110 mm | 37060519 |  |  |  | DE | 39174000
700649287 | T-STÜCK 45 GESCHW.PE 100 SDR 176 125 | 353.95 | EUR | 2022-12-01 | 1 | 2.96 | ST |  |  |  | 234 | 234678 | 234678011 | I260 | 7612988692936 | Abzweig 45° PE100 S8/SDR17,6 d 125 mm | 37060519 |  |  |  | DE | 39174000
700649288 | T-STÜCK 45 GESCHW.PE 100 SDR 176 140 | 410.73 | EUR | 2022-12-01 | 1 | 0.561 | ST |  |  |  | 234 | 234678 | 234678011 | I260 | 7612988692943 | Abzweig 45° PE100 S8/SDR17,6 d 140 mm | 37060519 |  |  |  | DE | 39174000
700649289 | T-STÜCK 45 GESCHW.PE 100 SDR 176 160 | 494.39 | EUR | 2022-12-01 | 1 | 4.83 | ST |  |  |  | 234 | 234678 | 234678011 | I260 | 7612988692950 | Abzweig 45° PE100 S8/SDR17,6 d 160 mm | 37060519 |  |  |  |  | 39174000
700649290 | T-STÜCK 45 GESCHW.PE 100 SDR 176 180 | 585.54 | EUR | 2022-12-01 | 1 | 0.898 | ST |  |  |  | 234 | 234678 | 234678011 | I260 | 7612988692967 | Abzweig 45° PE100 S8/SDR17,6 d 180 mm | 37060519 |  |  |  |  | 39174000
700649291 | T-STÜCK 45 GESCHW.PE 100 SDR 176 200 | 697.57 | EUR | 2022-12-01 | 1 | 1.155 | ST |  |  |  | 234 | 234678 | 234678011 | I260 | 7612988692974 | Abzweig 45° PE100 S8/SDR17,6 d 200 mm | 37060519 |  |  |  | DE | 39174000
700649292 | T-STÜCK 45 GESCHW.PE 100 SDR 176 225 | 845 | EUR | 2022-12-01 | 1 | 10.35 | ST |  |  |  | 234 | 234678 | 234678011 | I260 | 7612988692981 | Abzweig 45° PE100 S8/SDR17,6 d 225 mm | 37060519 |  |  |  | DE | 39174000
700649293 | T45° PE100 SDR17.6 d250 | 1372.36 | EUR | 2022-12-01 | 1 | 15.11 | ST |  | 1 |  | 234 | 234678 | 234678011 | I260 | 7612988692998 | Abzweig 45° PE100 S8/SDR17,6 d 250 mm | 37060519 |  |  |  |  | 39174000
700649294 | T-STÜCK 45 GESCHW.PE 100 SDR 176 280 | 1283.68 | EUR | 2022-12-01 | 1 | 3.115 | ST |  |  |  | 234 | 234678 | 234678011 | I260 | 7612988693001 | Abzweig 45° PE100 S8/SDR17,6 d 280 mm | 37060519 |  |  |  | DE | 39174000
700649295 | T-STÜCK 45 GESCHW.PE 100 SDR 176 315 | 1707.25 | EUR | 2022-12-01 | 1 | 33.8 | ST |  |  |  | 234 | 234678 | 234678011 | I260 | 7612988693018 | Abzweig 45° PE100 S8/SDR17,6 d 315 mm | 37060519 |  |  |  | DE | 39174000
700649296 | T-STÜCK 45 GESCHW.PE-HD100 SDR 176 355 | 2447.74 | EUR | 2022-12-01 | 1 | 4.851 | ST |  |  |  | 234 | 234678 | 234678011 | I260 | 7612988693025 | Abzweig 45° PE100 S8/SDR17,6 d 355 mm | 37060519 |  |  |  | DE | 39174000
700649297 | T-STÜCK 45 GESCHW.PE-HD100 SDR 176 400 | 2799.62 | EUR | 2022-12-01 | 1 | 54.2 | ST |  |  |  | 234 | 234678 | 234678011 | I260 | 7612988693032 | Abzweig 45° PE100 S8/SDR17,6 d 400 mm | 37060519 |  |  |  |  | 39174000
700649298 | T-STÜCK 45 GESCHW.PE-HD100 SDR 176 450 | 3536.57 | EUR | 2022-12-01 | 1 | 46.464 | ST |  |  |  | 234 | 234678 | 234678011 | I260 | 7612988693049 | Abzweig 45° PE100 S8/SDR17,6 d 450 mm | 37060519 |  |  |  |  | 39174000
700649299 | T-STÜCK 45 GESCHW.PE 100 SDR 11 110 | 414.59 | EUR | 2022-12-01 | 1 | 3.19 | ST |  |  |  | 234 | 234678 | 234678011 | I260 | 7612988693056 | Abzweig 45° PE100 S5/SDR11 d 110 mm | 37060519 |  |  |  | DE | 39174000
700649300 | T-STÜCK 45 GESCHW.PE 100 SDR 11 125 | 483.59 | EUR | 2022-12-01 | 1 | 4.12 | ST |  |  |  | 234 | 234678 | 234678011 | I260 | 7612988693223 | Abzweig 45° PE100 S5/SDR11 d 125 mm | 37060519 |  |  |  | DE | 39174000
700649301 | T-STÜCK 45 GESCHW.PE 100 SDR 11 140 | 568.11 | EUR | 2022-12-01 | 1 | 5.13 | ST |  |  |  | 234 | 234678 | 234678011 | I260 | 7612988693230 | Abzweig 45° PE100 S5/SDR11 d 140 mm | 37060519 |  |  |  | DE | 39174000
700649302 | T-STÜCK 45 GESCHW.PE 100 SDR 11 160 | 628.76 | EUR | 2022-12-01 | 1 | 6.73 | ST |  |  |  | 234 | 234678 | 234678011 | I260 | 7612988693247 | Abzweig 45° PE100 S5/SDR11 d 160 mm | 37060519 |  |  |  | DE | 39174000
700649303 | T-STÜCK 45 GESCHW.PE 100 SDR 11 180 | 836.74 | EUR | 2022-12-01 | 1 | 8.5 | ST |  |  |  | 234 | 234678 | 234678011 | I260 | 7612988693254 | Abzweig 45° PE100 S5/SDR11 d 180 mm | 37060519 |  |  |  | DE | 39174000
700649304 | T-STÜCK 45 GESCHW.PE 100 SDR 11 200 | 1016.65 | EUR | 2022-12-01 | 1 | 12.6 | ST |  |  |  | 234 | 234678 | 234678011 | I260 | 7612988693261 | Abzweig 45° PE100 S5/SDR11 d 200 mm | 37060519 |  |  |  | DE | 39174000
700649305 | T-STÜCK 45 GESCHW.PE 100 SDR 11 225 | 1248.33 | EUR | 2022-12-01 | 1 | 15.96 | ST |  |  |  | 234 | 234678 | 234678011 | I260 | 7612988693278 | Abzweig 45° PE100 S5/SDR11 d 225 mm | 37060519 |  |  |  | DE | 39174000
700649306 | T-STÜCK 45 GESCHW.PE 100 SDR 11 250 | 1764.39 | EUR | 2022-12-01 | 1 | 16.2 | ST |  |  |  | 234 | 234678 | 234678011 | I260 | 7612988693285 | Abzweig 45° PE100 S5/SDR11 d 250 mm | 37060519 |  |  |  |  | 39174000
700649307 | T-STÜCK 45 GESCHW.PE 100 SDR 11 280 | 1727.16 | EUR | 2022-12-01 | 1 | 20.95 | ST |  |  |  | 234 | 234678 | 234678011 | I260 | 7612988693292 | Abzweig 45° PE100 S5/SDR11 d 280 mm | 37060519 |  |  |  |  | 39174000
700649308 | T-STÜCK 45 GESCHW.PE 100 SDR 11 315 | 2287.01 | EUR | 2022-12-01 | 1 | 31.54 | ST |  |  |  | 234 | 234678 | 234678011 | I260 | 7612988693308 | Abzweig 45° PE100 S5/SDR11 d 315 mm | 37060519 |  |  |  |  | 39174000
700649309 | T-STÜCK 45 GESCHW.PE-HD SDR 11 355 | 3155.76 | EUR | 2022-12-01 | 1 | 41.25 | ST |  |  |  | 234 | 234678 | 234678011 | I260 | 7612988693315 | Abzweig 45° PE100 S5/SDR11 d 355 mm | 37060519 |  |  |  |  | 39174000
700649310 | T-STÜCK 45 GESCHW.PE-HD SDR 11 400 | 3878.31 | EUR | 2022-12-01 | 1 | 53.8 | ST |  |  |  | 234 | 234678 | 234678011 | I260 | 7612988693322 | Abzweig 45° PE100 S5/SDR11 d 400 mm | 37060519 |  |  |  |  | 39174000
700649311 | T-STÜCK 45 GESCHW.PE-HD SDR 11 450 | 5250.22 | EUR | 2022-12-01 | 1 | 70.4 | ST |  |  |  | 234 | 234678 | 234678011 | I260 | 7612988693339 | Abzweig 45° PE100 S5/SDR11 d 450 mm | 37060519 |  |  |  |  | 39174000
700649312 | T-STÜCK 60 GESCHW.PE 100 SDR 176 110 | 305.55 | EUR | 2022-12-01 | 1 | 1.176 | ST |  |  |  | 234 | 234678 | 234678011 | I260 | 7612988693346 | Abzweig 60° PE100 S8/SDR17,6 d 110 mm | 37060519 |  |  |  |  | 39174000
700649313 | T-STÜCK 60 GESCHW.PE 100 SDR 176 125 | 353.95 | EUR | 2022-12-01 | 1 | 2.056 | ST |  |  |  | 234 | 234678 | 234678011 | I260 | 7612988693353 | Abzweig 60° PE100 S8/SDR17,6 d 125 mm | 37060519 |  |  |  |  | 39174000
700649314 | T-STÜCK 60 GESCHW.PE 100 SDR 176 140 | 410.73 | EUR | 2022-12-01 | 1 | 2.553 | ST |  |  |  | 234 | 234678 | 234678011 | I260 | 7612988693360 | Abzweig 60° PE100 S8/SDR17,6 d 140 mm | 37060519 |  |  |  |  | 39174000
700649315 | T-STÜCK 60 GESCHW.PE 100 SDR 176 160 | 494.39 | EUR | 2022-12-01 | 1 | 3.202 | ST |  |  |  | 234 | 234678 | 234678011 | I260 | 7612988693377 | Abzweig 60° PE100 S8/SDR17,6 d 160 mm | 37060519 |  |  |  | DE | 39174000
700649316 | T-STÜCK 60 GESCHW.PE 100 SDR 176 180 | 585.54 | EUR | 2022-12-01 | 1 | 4.055 | ST |  |  |  | 234 | 234678 | 234678011 | I260 | 7612988693544 | Abzweig 60° PE100 S8/SDR17,6 d 180 mm | 37060519 |  |  |  |  | 39174000
700649317 | T-STÜCK 60 GESCHW.PE 100 SDR 176 200 | 697.57 | EUR | 2022-12-01 | 1 | 30.666 | ST |  |  |  | 234 | 234678 | 234678011 | I260 | 7612988693551 | Abzweig 60° PE100 S8/SDR17,6 d 200 mm | 37060519 |  |  |  | DE | 39174000
700649318 | T-STÜCK 60 GESCHW.PE 100 SDR 176 225 | 871.8 | EUR | 2022-12-01 | 1 | 10.36 | ST |  |  |  | 234 | 234678 | 234678011 | I260 | 7612988693568 | Abzweig 60° PE100 S8/SDR17,6 d 225 mm | 37060519 |  |  |  | DE | 39174000
700649319 | T-STÜCK 60 GESCHW.PE 100 SDR 176 250 | 1083.96 | EUR | 2022-12-01 | 1 | 1.584 | ST |  |  |  | 234 | 234678 | 234678011 | I260 | 7612988693575 | Abzweig 60° PE100 S8/SDR17,6 d 250 mm | 37060519 |  |  |  |  | 39174000
700649320 | T-STÜCK 60 GESCHW.PE 100 SDR 176 280 | 1216.96 | EUR | 2022-12-01 | 1 | 2.046 | ST |  |  |  | 234 | 234678 | 234678011 | I260 | 7612988693582 | Abzweig 60° PE100 S8/SDR17,6 d 280 mm | 37060519 |  |  |  |  | 39174000
700649321 | T-STÜCK 60 GESCHW.PE 100 SDR 176 315 | 1529.03 | EUR | 2022-12-01 | 1 | 2.739 | ST |  |  |  | 234 | 234678 | 234678011 | I260 | 7612988693599 | Abzweig 60° PE100 S8/SDR17,6 d 315 mm | 37060519 |  |  |  |  | 39174000
700649322 | T-STÜCK 60 GESCHW.PE-HD100 SDR 176 355 | 2236.29 | EUR | 2022-12-01 | 1 | 3.511 | ST |  |  |  | 234 | 234678 | 234678011 | I260 | 7612988693605 | Abzweig 60° PE100 S8/SDR17,6 d 355 mm | 37060519 |  |  |  |  | 39174000
700649323 | T-STÜCK 60 GESCHW.PE-HD100 SDR 176 400 | 2468.03 | EUR | 2022-12-01 | 1 | 4.495 | ST |  |  |  | 234 | 234678 | 234678011 | I260 | 7612988693612 | Abzweig 60° PE100 S8/SDR17,6 d 400 mm | 37060519 |  |  |  |  | 39174000
700649324 | T-STÜCK 60 GESCHW.PE-HD100 SDR 176 450 | 3429.36 | EUR | 2022-12-01 | 1 | 5.914 | ST |  |  |  | 234 | 234678 | 234678011 | I260 | 7612988693629 | Abzweig 60° PE100 S8/SDR17,6 d 450 mm | 37060519 |  |  |  |  | 39174000
700649325 | T-STÜCK 60 GESCHW.PE 100 SDR 11 110 | 342.52 | EUR | 2022-12-01 | 1 | 3.19 | ST |  |  |  | 234 | 234678 | 234678011 | I260 | 7612988693636 | Abzweig 60° PE100 S5/SDR11 d 110 mm | 37060519 |  |  |  |  | 39174000
700649326 | T-STÜCK 60 GESCHW.PE 100 SDR 11 125 | 401.69 | EUR | 2022-12-01 | 1 | 4.12 | ST |  |  |  | 234 | 234678 | 234678011 | I260 | 7612988693643 | Abzweig 60° PE100 S5/SDR11 d 125 mm | 37060519 |  |  |  | DE | 39174000
700649327 | T-STÜCK 60 GESCHW.PE 100 SDR 11 140 | 476.39 | EUR | 2022-12-01 | 1 | 4.13 | ST |  |  |  | 234 | 234678 | 234678011 | I260 | 7612988693650 | Abzweig 60° PE100 S5/SDR11 d 140 mm | 37060519 |  |  |  | DE | 39174000
700649328 | T-STÜCK 60 GESCHW.PE 100 SDR 11 160 | 590.66 | EUR | 2022-12-01 | 1 | 6.73 | ST |  |  |  | 234 | 234678 | 234678011 | I260 | 7612988693667 | Abzweig 60° PE100 S5/SDR11 d 160 mm | 37060519 |  |  |  | DE | 39174000
700649329 | T-STÜCK 60 GESCHW.PE 100 SDR 11 180 | 718.8 | EUR | 2022-12-01 | 1 | 5.32 | ST |  |  |  | 234 | 234678 | 234678011 | I260 | 7612988693674 | Abzweig 60° PE100 S5/SDR11 d 180 mm | 37060519 |  |  |  | DE | 39174000
700649330 | T-STÜCK 60 GESCHW.PE 100 SDR 11 200 | 885.61 | EUR | 2022-12-01 | 1 | 12.6 | ST |  |  |  | 234 | 234678 | 234678011 | I260 | 7612988693681 | Abzweig 60° PE100 S5/SDR11 d 200 mm | 37060519 |  |  |  | DE | 39174000
700649331 | T-STÜCK 60 GESCHW.PE 100 SDR 11 225 | 1248.33 | EUR | 2022-12-01 | 1 | 8.96 | ST |  |  |  | 234 | 234678 | 234678011 | I260 | 7612988693698 | Abzweig 60° PE100 S5/SDR11 d 225 mm | 37060519 |  |  |  |  | 39174000
700649332 | T-STÜCK 60 GESCHW.PE 100 SDR 11 250 | 1631.1 | EUR | 2022-12-01 | 1 | 16.2 | ST |  |  |  | 234 | 234678 | 234678011 | I260 | 7612988693865 | Abzweig 60° PE100 S5/SDR11 d 250 mm | 37060519 |  |  |  |  | 39174000
700649333 | T-STÜCK 60 GESCHW.PE 100 SDR 11 280 | 1636.05 | EUR | 2022-12-01 | 1 | 20.95 | ST |  |  |  | 234 | 234678 | 234678011 | I260 | 7612988693872 | Abzweig 60° PE100 S5/SDR11 d 280 mm | 37060519 |  |  |  |  | 39174000
700649334 | T-STÜCK 60 GESCHW.PE 100 SDR 11 315 | 2287.01 | EUR | 2022-12-01 | 1 | 31.54 | ST |  |  |  | 234 | 234678 | 234678011 | I260 | 7612988693889 | Abzweig 60° PE100 S5/SDR11 d 315 mm | 37060519 |  |  |  |  | 39174000
700649335 | T-STÜCK 60 GESCHW.PE-HD SDR 11 355 | 2944.32 | EUR | 2022-12-01 | 1 | 41.25 | ST |  |  |  | 234 | 234678 | 234678011 | I260 | 7612988693896 | Abzweig 60° PE100 S5/SDR11 d 355 mm | 37060519 |  |  |  |  | 39174000
700649336 | T-STÜCK 60 GESCHW.PE-HD SDR 11 400 | 3366.94 | EUR | 2022-12-01 | 1 | 53.8 | ST |  |  |  | 234 | 234678 | 234678011 | I260 | 7612988693902 | Abzweig 60° PE100 S5/SDR11 d 400 mm | 37060519 |  |  |  |  | 39174000
700649337 | T-STÜCK 60 GESCHW.PE-HD SDR 11 450 | 4794.56 | EUR | 2022-12-01 | 1 | 70.4 | ST |  |  |  | 234 | 234678 | 234678011 | I260 | 7612988693919 | Abzweig 60° PE100 S5/SDR11 d 450 mm | 37060519 |  |  |  |  | 39174000
700649384 | BOGEN 90 GESCHW.PP-H SDR 11 110 | 290.88 | EUR | 2022-12-01 | 1 | 1.98 | ST |  |  |  | 234 | 234678 | 234678009 | I260 | 7612988694404 | Bogen 90°, PP-H S5/SDR11 d 110 mm | 37060501 |  |  |  |  | 39174000
700649385 | BOGEN 90 GESCHW.PP-H SDR 11 125 | 348.83 | EUR | 2022-12-01 | 1 | 2.4 | ST |  |  |  | 234 | 234678 | 234678009 | I260 | 7612988694411 | Bogen 90°, PP-H S5/SDR11 d 125 mm | 37060501 |  |  |  |  | 39174000
700649386 | BOGEN 90 GESCHW.PP-H SDR 11 140 | 412.72 | EUR | 2022-12-01 | 1 | 3.25 | ST |  |  |  | 234 | 234678 | 234678009 | I260 | 7612988694428 | Bogen 90°, PP-H S5/SDR11 d 140 mm | 37060501 |  |  |  |  | 39174000
700649387 | BOGEN 90 GESCHW.PP-H SDR 11 160 | 501.62 | EUR | 2022-12-01 | 1 | 4.5 | ST |  |  |  | 234 | 234678 | 234678009 | I260 | 7612988694435 | Bogen 90°, PP-H S5/SDR11 d 160 mm | 37060501 |  |  |  |  | 39174000
700649388 | BOGEN 90 GESCHW.PP-H SDR 11 180 | 625.3 | EUR | 2022-12-01 | 1 | 6.1 | ST |  |  |  | 234 | 234678 | 234678009 | I260 | 7612988694442 | Bogen 90°, PP-H S5/SDR11 d 180 mm | 37060501 |  |  |  |  | 39174000
700649389 | BOGEN 90 GESCHW.PP-H SDR 11 200 | 744.52 | EUR | 2022-12-01 | 1 | 8.1 | ST |  |  |  | 234 | 234678 | 234678009 | I260 | 7612988694459 | Bogen 90°, PP-H S5/SDR11 d 200 mm | 37060501 |  |  |  |  | 39174000
700649390 | BOGEN 90 GESCHW.PP-H SDR 11 225 | 923.65 | EUR | 2022-12-01 | 1 | 13.15 | ST |  |  |  | 234 | 234678 | 234678009 | I260 | 7612988694466 | Bogen 90°, PP-H S5/SDR11 d 225 mm | 37060501 |  |  |  |  | 39174000
700649391 | BOGEN 90 GESCHW.PP-H SDR 11 250 | 1180.52 | EUR | 2022-12-01 | 1 | 17.5 | ST |  |  |  | 234 | 234678 | 234678009 | I260 | 7612988694473 | Bogen 90°, PP-H S5/SDR11 d 250 mm | 37060501 |  |  |  |  | 39174000
700649392 | BOGEN 90 GESCHW.PP-H SDR 11 280 | 1457.67 | EUR | 2022-12-01 | 1 | 23.5 | ST |  |  |  | 234 | 234678 | 234678009 | I260 | 7612988694480 | Bogen 90°, PP-H S5/SDR11 d 280 mm | 37060501 |  |  |  |  | 39174000
700649393 | BOGEN 90 GESCHW.PP-H SDR 11 315 | 1997.26 | EUR | 2022-12-01 | 1 | 35 | ST |  |  |  | 234 | 234678 | 234678009 | I260 | 7612988694497 | Bogen 90°, PP-H S5/SDR11 d 315 mm | 37060501 |  |  |  |  | 39174000
700649394 | BOGEN 90 GESCHW.PP-H SDR 11 355 | 3002.05 | EUR | 2022-12-01 | 1 | 47.2 | ST |  |  |  | 234 | 234678 | 234678009 | I260 | 7612988694503 | Bogen 90°, PP-H S5/SDR11 d 355 mm | 37060501 |  |  |  |  | 39174000
700649395 | BOGEN 90 GESCHW.PP-H SDR 11 400 | 3687.77 | EUR | 2022-12-01 | 1 | 64.8 | ST |  |  |  | 234 | 234678 | 234678009 | I260 | 7612988694510 | Bogen 90°, PP-H S5/SDR11 d 400 mm | 37060501 |  |  |  | DE | 39174000
700649396 | BOGEN 90 GESCHW.PP-H SDR 176 110 | 266.93 | EUR | 2022-12-01 | 1 | 1.7 | ST |  |  |  | 234 | 234678 | 234678009 | I260 | 7612988694527 | Bogen 90°, PP-H S8/SDR17,6 d 110 mm | 37060501 |  |  |  |  | 39174000
700649397 | BOGEN 90 GESCHW.PP-H SDR 176 125 | 315.19 | EUR | 2022-12-01 | 1 | 2.4 | ST |  |  |  | 234 | 234678 | 234678009 | I260 | 7612988694534 | Bogen 90°, PP-H S8/SDR17,6 d 125 mm | 37060501 |  |  |  |  | 39174000
700649398 | BOGEN 90 GESCHW.PP-H SDR 176 140 | 367.3 | EUR | 2022-12-01 | 1 | 3.25 | ST |  |  |  | 234 | 234678 | 234678009 | I260 | 7612988694541 | Bogen 90°, PP-H S8/SDR17,6 d 140 mm | 37060501 |  |  |  |  | 39174000
700649399 | BOGEN 90 GESCHW.PP-H SDR 176 160 | 439.18 | EUR | 2022-12-01 | 1 | 4.5 | ST |  |  |  | 234 | 234678 | 234678009 | I260 | 7612988694718 | Bogen 90°, PP-H S8/SDR17,6 d 160 mm | 37060501 |  |  |  |  | 39174000
700649400 | BOGEN 90 GESCHW.PP-H SDR 176 180 | 533.62 | EUR | 2022-12-01 | 1 | 6.1 | ST |  |  |  | 234 | 234678 | 234678009 | I260 | 7612988694725 | Bogen 90°, PP-H S8/SDR17,6 d 180 mm | 37060501 |  |  |  |  | 39174000
700649401 | BOGEN 90 GESCHW.PP-H SDR 176 200 | 625.17 | EUR | 2022-12-01 | 1 | 8.1 | ST |  |  |  | 234 | 234678 | 234678009 | I260 | 7612988694732 | Bogen 90°, PP-H S8/SDR17,6 d 200 mm | 37060501 |  |  |  | DE | 39174000
700649402 | BOGEN 90 GESCHW.PP-H SDR 176 225 | 759.12 | EUR | 2022-12-01 | 1 | 11 | ST |  |  |  | 234 | 234678 | 234678009 | I260 | 7612988694749 | Bogen 90°, PP-H S8/SDR17,6 d 225 mm | 37060501 |  |  |  |  | 39174000
700649403 | BOGEN 90 GESCHW.PP-H SDR 176 250 | 912.08 | EUR | 2022-12-01 | 1 | 17.5 | ST |  |  |  | 234 | 234678 | 234678009 | I260 | 7612988694756 | Bogen 90°, PP-H S8/SDR17,6 d 250 mm | 37060501 |  |  |  | DE | 39174000
700649404 | BOGEN 90 GESCHW.PP-H SDR 176 280 | 1109.39 | EUR | 2022-12-01 | 1 | 23.5 | ST |  |  |  | 234 | 234678 | 234678009 | I260 | 7612988694763 | Bogen 90°, PP-H S8/SDR17,6 d 280 mm | 37060501 |  |  |  |  | 39174000
700649405 | BOGEN 90 GESCHW.PP-H SDR 176 315 | 1479.79 | EUR | 2022-12-01 | 1 | 35 | ST |  |  |  | 234 | 234678 | 234678009 | I260 | 7612988694770 | Bogen 90°, PP-H S8/SDR17,6 d 315 mm | 37060501 |  |  |  |  | 39174000
700649406 | BOGEN 90 GESCHW.PP-H SDR 176 355 | 2154.79 | EUR | 2022-12-01 | 1 | 47.2 | ST |  |  |  | 234 | 234678 | 234678009 | I260 | 7612988694787 | Bogen 90°, PP-H S8/SDR17,6 d 355 mm | 37060501 |  |  |  |  | 39174000
700649407 | BOGEN 90 GESCHW.PP-H SDR 176 400 | 2533.92 | EUR | 2022-12-01 | 1 | 64.8 | ST |  |  |  | 234 | 234678 | 234678009 | I260 | 7612988694794 | Bogen 90°, PP-H S8/SDR17,6 d 400 mm | 37060501 |  |  |  |  | 39174000
700649408 | BOGEN 60 GESCHW.PP-H SDR 176 110 | 228.33 | EUR | 2022-12-01 | 1 | 1.7 | ST |  |  |  | 234 | 234678 | 234678009 | I260 | 7612988694800 | Bogen 60°, PP-H S8/SDR17,6 d 110 mm | 37060501 |  |  |  |  | 39174000
700649409 | BOGEN 60 GESCHW.PP-H SDR 176 125 | 269.6 | EUR | 2022-12-01 | 1 | 2.4 | ST |  |  |  | 234 | 234678 | 234678009 | I260 | 7612988694817 | Bogen 60°, PP-H S8/SDR17,6 d 125 mm | 37060501 |  |  |  |  | 39174000
700649410 | BOGEN 60 GESCHW.PP-H SDR 176 140 | 314.01 | EUR | 2022-12-01 | 1 | 3.25 | ST |  |  |  | 234 | 234678 | 234678009 | I260 | 7612988694824 | Bogen 60°, PP-H S8/SDR17,6 d 140 mm | 37060501 |  |  |  |  | 39174000
700649411 | BOGEN 60 GESCHW.PP-H SDR 176 160 | 374.03 | EUR | 2022-12-01 | 1 | 4.5 | ST |  |  |  | 234 | 234678 | 234678009 | I260 | 7612988694831 | Bogen 60°, PP-H S8/SDR17,6 d 160 mm | 37060501 |  |  |  |  | 39174000
700649412 | BOGEN 60 GESCHW.PP-H SDR 176 180 | 453.19 | EUR | 2022-12-01 | 1 | 6.1 | ST |  |  |  | 234 | 234678 | 234678009 | I260 | 7612988694848 | Bogen 60°, PP-H S8/SDR17,6 d 180 mm | 37060501 |  |  |  |  | 39174000
700649413 | BOGEN 60 GESCHW.PP-H SDR 176 200 | 528.25 | EUR | 2022-12-01 | 1 | 8.1 | ST |  |  |  | 234 | 234678 | 234678009 | I260 | 7612988694855 | Bogen 60°, PP-H S8/SDR17,6 d 200 mm | 37060501 |  |  |  |  | 39174000
700649414 | BOGEN 60 GESCHW.PP-H SDR 176 225 | 563.67 | EUR | 2022-12-01 | 1 | 11 | ST |  |  |  | 234 | 234678 | 234678009 | I260 | 7612988694862 | Bogen 60°, PP-H S8/SDR17,6 d 225 mm | 37060501 |  |  |  |  | 39174000
700649415 | BOGEN 60 GESCHW.PP-H SDR 176 250 | 774.52 | EUR | 2022-12-01 | 1 | 17.5 | ST |  |  |  | 234 | 234678 | 234678009 | I260 | 7612988695036 | Bogen 60°, PP-H S8/SDR17,6 d 250 mm | 37060501 |  |  |  |  | 39174000
700649416 | BOGEN 60 GESCHW.PP-H SDR 176 280 | 958.5 | EUR | 2022-12-01 | 1 | 23.5 | ST |  |  |  | 234 | 234678 | 234678009 | I260 | 7612988695043 | Bogen 60°, PP-H S8/SDR17,6 d 280 mm | 37060501 |  |  |  |  | 39174000
700649417 | BOGEN 60 GESCHW.PP-H SDR 176 315 | 1268.44 | EUR | 2022-12-01 | 1 | 35 | ST |  |  |  | 234 | 234678 | 234678009 | I260 | 7612988695050 | Bogen 60°, PP-H S8/SDR17,6 d 315 mm | 37060501 |  |  |  |  | 39174000
700649418 | BOGEN 60 GESCHW.PP-H SDR 176 355 | 1887.21 | EUR | 2022-12-01 | 1 | 47.2 | ST |  |  |  | 234 | 234678 | 234678009 | I260 | 7612988695067 | Bogen 60°, PP-H S8/SDR17,6 d 355 mm | 37060501 |  |  |  |  | 39174000
700649419 | BOGEN 60 GESCHW.PP-H SDR 176 400 | 2288 | EUR | 2022-12-01 | 1 | 32.4 | ST |  |  |  | 234 | 234678 | 234678009 | I260 | 7612988695074 | Bogen 60°, PP-H S8/SDR17,6 d 400 mm | 37060501 |  |  |  |  | 39174000
700649420 | BOGEN 60 GESCHW.PP-H SDR 11 110 | 252.65 | EUR | 2022-12-01 | 1 | 1.7 | ST |  |  |  | 234 | 234678 | 234678009 | I260 | 7612988695081 | Bogen 60°, PP-H S5/SDR11 d 110 mm | 37060501 |  |  |  | DE | 39174000
700649421 | BOGEN 60 GESCHW.PP-H SDR 11 125 | 302.75 | EUR | 2022-12-01 | 1 | 2.4 | ST |  |  |  | 234 | 234678 | 234678009 | I260 | 7612988695098 | Bogen 60°, PP-H S5/SDR11 d 125 mm | 37060501 |  |  |  |  | 39174000
700649422 | BOGEN 60 GESCHW.PP-H SDR 11 140 | 357.66 | EUR | 2022-12-01 | 1 | 3.25 | ST |  |  |  | 234 | 234678 | 234678009 | I260 | 7612988695104 | Bogen 60°, PP-H S5/SDR11 d 140 mm | 37060501 |  |  |  | DE | 39174000
700649423 | BOGEN 60 GESCHW.PP-H SDR 11 160 | 432.14 | EUR | 2022-12-01 | 1 | 4.5 | ST |  |  |  | 234 | 234678 | 234678009 | I260 | 7612988695111 | Bogen 60°, PP-H S5/SDR11 d 160 mm | 37060501 |  |  |  | DE | 39174000
700649424 | BOGEN 60 GESCHW.PP-H SDR 11 180 | 536.13 | EUR | 2022-12-01 | 1 | 6.1 | ST |  |  |  | 234 | 234678 | 234678009 | I260 | 7612988695128 | Bogen 60°, PP-H S5/SDR11 d 180 mm | 37060501 |  |  |  |  | 39174000
700649425 | BOGEN 60 GESCHW.PP-H SDR 11 200 | 633.81 | EUR | 2022-12-01 | 1 | 8.1 | ST |  |  |  | 234 | 234678 | 234678009 | I260 | 7612988695135 | Bogen 60°, PP-H S5/SDR11 d 200 mm | 37060501 |  |  |  | DE | 39174000
700649426 | BOGEN 60 GESCHW.PP-H SDR 11 225 | 778.02 | EUR | 2022-12-01 | 1 | 11 | ST |  |  |  | 234 | 234678 | 234678009 | I260 | 7612988695142 | Bogen 60°, PP-H S5/SDR11 d 225 mm | 37060501 |  |  |  |  | 39174000
700649427 | BOGEN 60 GESCHW.PP-H SDR 11 250 | 1049.64 | EUR | 2022-12-01 | 1 | 17.5 | ST |  |  |  | 234 | 234678 | 234678009 | I260 | 7612988695159 | Bogen 60°, PP-H S5/SDR11 d 250 mm | 37060501 |  |  |  | DE | 39174000
700649428 | BOGEN 60 GESCHW.PP-H SDR 11 280 | 1279.24 | EUR | 2022-12-01 | 1 | 23.5 | ST |  |  |  | 234 | 234678 | 234678009 | I260 | 7612988695166 | Bogen 60°, PP-H S5/SDR11 d 280 mm | 37060501 |  |  |  |  | 39174000
700649429 | BOGEN 60 GESCHW.PP-H SDR 11 315 | 1732.35 | EUR | 2022-12-01 | 1 | 35 | ST |  |  |  | 234 | 234678 | 234678009 | I260 | 7612988695173 | Bogen 60°, PP-H S5/SDR11 d 315 mm | 37060501 |  |  |  |  | 39174000
700649430 | BOGEN 60 GESCHW.PP-H SDR 11 355 | 2458.83 | EUR | 2022-12-01 | 1 | 47.2 | ST |  |  |  | 234 | 234678 | 234678009 | I260 | 7612988695180 | Bogen 60°, PP-H S5/SDR11 d 355 mm | 37060501 |  |  |  |  | 39174000
700649431 | BOGEN 60 GESCHW.PP-H SDR 11 400 | 3308.5 | EUR | 2022-12-01 | 1 | 64.8 | ST |  |  |  | 234 | 234678 | 234678009 | I260 | 7612988690307 | Bogen 60°, PP-H S5/SDR11 d 400 mm | 37060501 |  |  |  |  | 39174000
700649432 | BOGEN 45 GESCHW.PP-H SDR 176 110 | 214.02 | EUR | 2022-12-01 | 1 | 1.7 | ST |  |  |  | 234 | 234678 | 234678009 | I260 | 7612988690314 | Bogen 45°, PP-H S8/SDR17,6 d 110 mm | 37060501 |  |  |  |  | 39174000
700649433 | BOGEN 45 GESCHW.PP-H SDR 176 125 | 250.33 | EUR | 2022-12-01 | 1 | 2.4 | ST |  |  |  | 234 | 234678 | 234678009 | I260 | 7612988690321 | Bogen 45°, PP-H S8/SDR17,6 d 125 mm | 37060501 |  |  |  |  | 39174000
700649434 | BOGEN 45 GESCHW.PP-H SDR 176 140 | 288.64 | EUR | 2022-12-01 | 1 | 3.25 | ST |  |  |  | 234 | 234678 | 234678009 | I260 | 7612988690338 | Bogen 45°, PP-H S8/SDR17,6 d 140 mm | 37060501 |  |  |  |  | 39174000
700649435 | BOGEN 45 GESCHW.PP-H SDR 176 160 | 340.37 | EUR | 2022-12-01 | 1 | 4.5 | ST |  |  |  | 234 | 234678 | 234678009 | I260 | 7612988690345 | Bogen 45°, PP-H S8/SDR17,6 d 160 mm | 37060501 |  |  |  |  | 39174000
700649436 | BOGEN 45 GESCHW.PP-H SDR 176 180 | 405.68 | EUR | 2022-12-01 | 1 | 6.1 | ST |  |  |  | 234 | 234678 | 234678009 | I260 | 7612988690352 | Bogen 45°, PP-H S8/SDR17,6 d 180 mm | 37060501 |  |  |  |  | 39174000
700649437 | BOGEN 45 GESCHW.PP-H SDR 176 200 | 467.59 | EUR | 2022-12-01 | 1 | 8.1 | ST |  |  |  | 234 | 234678 | 234678009 | I260 | 7612988690369 | Bogen 45°, PP-H S8/SDR17,6 d 200 mm | 37060501 |  |  |  |  | 39174000
700649438 | BOGEN 45 GESCHW.PP-H SDR 176 225 | 441.66 | EUR | 2022-12-01 | 1 | 11 | ST |  |  |  | 234 | 234678 | 234678009 | I260 | 7612988690376 | Bogen 45°, PP-H S8/SDR17,6 d 225 mm | 37060501 |  |  |  |  | 39174000
700649439 | BOGEN 45 GESCHW.PP-H SDR 176 250 | 653.99 | EUR | 2022-12-01 | 1 | 9.1 | ST |  |  |  | 234 | 234678 | 234678009 | I260 | 7612988690383 | Bogen 45°, PP-H S8/SDR17,6 d 250 mm | 37060501 |  |  |  |  | 39174000
700649440 | BOGEN 45 GESCHW.PP-H SDR 176 280 | 773.45 | EUR | 2022-12-01 | 1 | 11.7 | ST |  |  |  | 234 | 234678 | 234678009 | I260 | 7612988690390 | Bogen 45°, PP-H S8/SDR17,6 d 280 mm | 37060501 |  |  |  |  | 39174000
700649441 | BOGEN 45 GESCHW.PP-H SDR 176 315 | 1027.67 | EUR | 2022-12-01 | 1 | 16.2 | ST |  |  |  | 234 | 234678 | 234678009 | I260 | 7612988690406 | Bogen 45°, PP-H S8/SDR17,6 d 315 mm | 37060501 |  |  |  |  | 39174000
700649442 | BOGEN 45 GESCHW.PP-H SDR 176 355 | 1440.72 | EUR | 2022-12-01 | 1 | 47.2 | ST |  |  |  | 234 | 234678 | 234678009 | I260 | 7612988690413 | Bogen 45°, PP-H S8/SDR17,6 d 355 mm | 37060501 |  |  |  |  | 39174000
700649443 | BOGEN 45 GESCHW.PP-H SDR 176 400 | 1701.57 | EUR | 2022-12-01 | 1 | 64.8 | ST |  |  |  | 234 | 234678 | 234678009 | I260 | 7612988690420 | Bogen 45°, PP-H S8/SDR17,6 d 400 mm | 37060501 |  |  |  |  | 39174000
700649444 | BOGEN 45 GESCHW.PP-H SDR 11 110 | 230.6 | EUR | 2022-12-01 | 1 | 1.7 | ST |  |  |  | 234 | 234678 | 234678009 | I260 | 7612988690437 | Bogen 45°, PP-H S5/SDR11 d 110 mm | 37060501 |  |  |  |  | 39174000
700649445 | BOGEN 45 GESCHW.PP-H SDR 11 125 | 273.02 | EUR | 2022-12-01 | 1 | 2.4 | ST |  |  |  | 234 | 234678 | 234678009 | I260 | 7612988690444 | Bogen 45°, PP-H S5/SDR11 d 125 mm | 37060501 |  |  |  |  | 39174000
700649446 | BOGEN 45 GESCHW.PP-H SDR 11 140 | 318.54 | EUR | 2022-12-01 | 1 | 3.25 | ST |  |  |  | 234 | 234678 | 234678009 | I260 | 7612988690451 | Bogen 45°, PP-H S5/SDR11 d 140 mm | 37060501 |  |  |  |  | 39174000
700649447 | BOGEN 45 GESCHW.PP-H SDR 11 160 | 380.24 | EUR | 2022-12-01 | 1 | 4.5 | ST |  |  |  | 234 | 234678 | 234678009 | I260 | 7612988690666 | Bogen 45°, PP-H S5/SDR11 d 160 mm | 37060501 |  |  |  |  | 39174000
700649448 | BOGEN 45 GESCHW.PP-H SDR 11 180 | 462.87 | EUR | 2022-12-01 | 1 | 2.88 | ST |  |  |  | 234 | 234678 | 234678009 | I260 | 7612988690673 | Bogen 45°, PP-H S5/SDR11 d 180 mm | 37060501 |  |  |  | DE | 39174000
700649449 | BOGEN 45 GESCHW.PP-H SDR 11 200 | 540.26 | EUR | 2022-12-01 | 1 | 8.1 | ST |  |  |  | 234 | 234678 | 234678009 | I260 | 7612988690680 | Bogen 45°, PP-H S5/SDR11 d 200 mm | 37060501 |  |  |  |  | 39174000
700649450 | BOGEN 45 GESCHW.PP-H SDR 11 225 | 572.94 | EUR | 2022-12-01 | 1 | 11 | ST |  |  |  | 234 | 234678 | 234678009 | I260 | 7612988690697 | Bogen 45°, PP-H S5/SDR11 d 225 mm | 37060501 |  |  |  |  | 39174000
700649451 | BOGEN 45 GESCHW.PP-H SDR 11 250 | 830.95 | EUR | 2022-12-01 | 1 | 17.5 | ST |  |  |  | 234 | 234678 | 234678009 | I260 | 7612988690703 | Bogen 45°, PP-H S5/SDR11 d 250 mm | 37060501 |  |  |  |  | 39174000
700649452 | BOGEN 45 GESCHW.PP-H SDR 11 280 | 993.86 | EUR | 2022-12-01 | 1 | 18 | ST |  |  |  | 234 | 234678 | 234678009 | I260 | 7612988690710 | Bogen 45°, PP-H S5/SDR11 d 280 mm | 37060501 |  |  |  |  | 39174000
700649453 | BOGEN 45 GESCHW.PP-H SDR 11 315 | 1361.04 | EUR | 2022-12-01 | 1 | 35 | ST |  |  |  | 234 | 234678 | 234678009 | I260 | 7612988690727 | Bogen 45°, PP-H S5/SDR11 d 315 mm | 37060501 |  |  |  |  | 39174000
700649454 | BOGEN 45 GESCHW.PP-H SDR 11 355 | 1969.62 | EUR | 2022-12-01 | 1 | 47.2 | ST |  |  |  | 234 | 234678 | 234678009 | I260 | 7612988690734 | Bogen 45°, PP-H S5/SDR11 d 355 mm | 37060501 |  |  |  |  | 39174000
700649455 | BOGEN 45 GESCHW.PP-H SDR 11 400 | 2404.13 | EUR | 2022-12-01 | 1 | 64.8 | ST |  |  |  | 234 | 234678 | 234678009 | I260 | 7612988690741 | Bogen 45°, PP-H S5/SDR11 d 400 mm | 37060501 |  |  |  |  | 39174000
700649457 | BOGEN 30 GESCHW.PP-H SDR 176 110 | 171.35 | EUR | 2022-12-01 | 1 | 0.92 | ST |  |  |  | 234 | 234678 | 234678009 | I260 | 7612988690758 | Bogen 30°, PP-H S8/SDR17,6 d 110 mm | 37060501 |  |  |  | DE | 39174000
700649458 | BOGEN 30 GESCHW.PP-H SDR 176 125 | 200.52 | EUR | 2022-12-01 | 1 | 2.4 | ST |  |  |  | 234 | 234678 | 234678009 | I260 | 7612988690765 | Bogen 30°, PP-H S8/SDR17,6 d 125 mm | 37060501 |  |  |  |  | 39174000
700649459 | BOGEN 30 GESCHW.PP-H SDR 176 140 | 231.4 | EUR | 2022-12-01 | 1 | 3.25 | ST |  |  |  | 234 | 234678 | 234678009 | I260 | 7612988690772 | Bogen 30°, PP-H S8/SDR17,6 d 140 mm | 37060501 |  |  |  |  | 39174000
700649460 | BOGEN 30 GESCHW.PP-H SDR 176 160 | 272.85 | EUR | 2022-12-01 | 1 | 1.93 | ST |  |  |  | 234 | 234678 | 234678009 | I260 | 7612988690789 | Bogen 30°, PP-H S8/SDR17,6 d 160 mm | 37060501 |  |  |  |  | 39174000
700649461 | BOGEN 30 GESCHW.PP-H SDR 176 180 | 325.25 | EUR | 2022-12-01 | 1 | 6.1 | ST |  |  |  | 234 | 234678 | 234678009 | I260 | 7612988690796 | Bogen 30°, PP-H S8/SDR17,6 d 180 mm | 37060501 |  |  |  |  | 39174000
700649462 | BOGEN 30 GESCHW.PP-H SDR 176 200 | 374.6 | EUR | 2022-12-01 | 1 | 8.1 | ST |  |  |  | 234 | 234678 | 234678009 | I260 | 7612988690802 | Bogen 30°, PP-H S8/SDR17,6 d 200 mm | 37060501 |  |  |  |  | 39174000
700649463 | BOGEN 30 GESCHW.PP-H SDR 176 225 | 391.1 | EUR | 2022-12-01 | 1 | 11 | ST |  |  |  | 234 | 234678 | 234678009 | I260 | 7612988690819 | Bogen 30°, PP-H S8/SDR17,6 d 225 mm | 37060501 |  |  |  |  | 39174000
700649464 | BOGEN 30 GESCHW.PP-H SDR 176 250 | 515.53 | EUR | 2022-12-01 | 1 | 17.5 | ST |  |  |  | 234 | 234678 | 234678009 | I260 | 7612988691144 | Bogen 30°, PP-H S8/SDR17,6 d 250 mm | 37060501 |  |  |  | DE | 39174000
700649465 | BOGEN 30 GESCHW.PP-H SDR 176 280 | 613.93 | EUR | 2022-12-01 | 1 | 23.5 | ST |  |  |  | 234 | 234678 | 234678009 | I260 | 7612988691151 | Bogen 30°, PP-H S8/SDR17,6 d 280 mm | 37060501 |  |  |  |  | 39174000
700649466 | BOGEN 30 GESCHW.PP-H SDR 176 315 | 828.66 | EUR | 2022-12-01 | 1 | 35 | ST |  |  |  | 234 | 234678 | 234678009 | I260 | 7612988691168 | Bogen 30°, PP-H S8/SDR17,6 d 315 mm | 37060501 |  |  |  | DE | 39174000
700649467 | BOGEN 30 GESCHW.PP-H SDR 176 355 | 1169.39 | EUR | 2022-12-01 | 1 | 47.2 | ST |  |  |  | 234 | 234678 | 234678009 | I260 | 7612988691175 | Bogen 30°, PP-H S8/SDR17,6 d 355 mm | 37060501 |  |  |  |  | 39174000
700649468 | BOGEN 30 GESCHW.PP-H SDR 176 400 | 1495.84 | EUR | 2022-12-01 | 1 | 64.8 | ST |  |  |  | 234 | 234678 | 234678009 | I260 | 7612988691182 | Bogen 30°, PP-H S8/SDR17,6 d 400 mm | 37060501 |  |  |  |  | 39174000
700649469 | BOGEN 30 GESCHW.PP-H SDR 11 110 | 186.09 | EUR | 2022-12-01 | 1 | 1.39 | ST |  |  |  | 234 | 234678 | 234678009 | I260 | 7612988691199 | Bogen 30°, PP-H S5/SDR11 d 110 mm | 37060501 |  |  |  |  | 39174000
700649470 | BOGEN 30 GESCHW.PP-H SDR 11 125 | 220.42 | EUR | 2022-12-01 | 1 | 1.85 | ST |  |  |  | 234 | 234678 | 234678009 | I260 | 7612988691205 | Bogen 30°, PP-H S5/SDR11 d 125 mm | 37060501 |  |  |  | DE | 39174000
700649471 | BOGEN 30 GESCHW.PP-H SDR 11 140 | 257.39 | EUR | 2022-12-01 | 1 | 3.25 | ST |  |  |  | 234 | 234678 | 234678009 | I260 | 7612988691212 | Bogen 30°, PP-H S5/SDR11 d 140 mm | 37060501 |  |  |  |  | 39174000
700649472 | BOGEN 30 GESCHW.PP-H SDR 11 160 | 307.11 | EUR | 2022-12-01 | 1 | 4.5 | ST |  |  |  | 234 | 234678 | 234678009 | I260 | 7612988691229 | Bogen 30°, PP-H S5/SDR11 d 160 mm | 37060501 |  |  |  | DE | 39174000
700649473 | BOGEN 30 GESCHW.PP-H SDR 11 180 | 373.71 | EUR | 2022-12-01 | 1 | 6.1 | ST |  |  |  | 234 | 234678 | 234678009 | I260 | 7612988691236 | Bogen 30°, PP-H S5/SDR11 d 180 mm | 37060501 |  |  |  |  | 39174000
700649474 | BOGEN 30 GESCHW.PP-H SDR 11 200 | 435.6 | EUR | 2022-12-01 | 1 | 8.1 | ST |  |  |  | 234 | 234678 | 234678009 | I260 | 7612988691243 | Bogen 30°, PP-H S5/SDR11 d 200 mm | 37060501 |  |  |  |  | 39174000
700649475 | BOGEN 30 GESCHW.PP-H SDR 11 225 | 453.2 | EUR | 2022-12-01 | 1 | 11 | ST |  |  |  | 234 | 234678 | 234678009 | I260 | 7612988691250 | Bogen 30°, PP-H S5/SDR11 d 225 mm | 37060501 |  |  |  |  | 39174000
700649476 | BOGEN 30 GESCHW.PP-H SDR 11 250 | 665.86 | EUR | 2022-12-01 | 1 | 17.5 | ST |  |  |  | 234 | 234678 | 234678009 | I260 | 7612988691267 | Bogen 30°, PP-H S5/SDR11 d 250 mm | 37060501 |  |  |  | DE | 39174000
700649477 | BOGEN 30 GESCHW.PP-H SDR 11 280 | 802.11 | EUR | 2022-12-01 | 1 | 23.5 | ST |  |  |  | 234 | 234678 | 234678009 | I260 | 7612988691274 | Bogen 30°, PP-H S5/SDR11 d 280 mm | 37060501 |  |  |  | DE | 39174000
700649478 | BOGEN 30 GESCHW.PP-H SDR11 315 | 1115.18 | EUR | 2022-12-01 | 1 | 35 | ST |  |  |  | 234 | 234678 | 234678009 | I260 | 7612988691281 | Bogen 30°, PP-H S5/SDR11 d 315 mm | 37060501 |  |  |  |  | 39174000
700649479 | BOGEN 30 GESCHW.PP-H SDR 11 355 | 1619.98 | EUR | 2022-12-01 | 1 | 47.2 | ST |  |  |  | 234 | 234678 | 234678009 | I260 | 7612988691298 | Bogen 30°, PP-H S5/SDR11 d 355 mm | 37060501 |  |  |  |  | 39174000
700649480 | BOGEN 30 GESCHW.PP-H SDR 11 400 | 2086.86 | EUR | 2022-12-01 | 1 | 64.8 | ST |  |  |  | 234 | 234678 | 234678009 | I260 | 7612988691625 | Bogen 30°, PP-H S5/SDR11 d 400 mm | 37060501 |  |  |  |  | 39174000
700649481 | T-STÜCK 90 GESCHW.PP-H SDR 11 225 | 1099.34 | EUR | 2022-12-01 | 1 | 11 | ST |  |  |  | 234 | 234678 | 234678010 | I260 | 7612988691632 | T-90°, egal, PP-H S5/SDR11 d 225 mm | 37060506 |  |  |  |  | 39174000
700649482 | T-STÜCK 90 GESCHW.PP-H SDR 11 250 | 1509.13 | EUR | 2022-12-01 | 1 | 17.5 | ST |  |  |  | 234 | 234678 | 234678010 | I260 | 7612988691649 | T-90°, egal, PP-H S5/SDR11 d 250 mm | 37060506 |  |  |  |  | 39174000
700649483 | T-STÜCK 90 GESCHW.PP-H SDR 11 280 | 1794.22 | EUR | 2022-12-01 | 1 | 23.5 | ST |  |  |  | 234 | 234678 | 234678010 | I260 | 7612988691656 | T-90°, egal, PP-H S5/SDR11 d 280 mm | 37060506 |  |  |  |  | 39174000
700649484 | T-STÜCK 90 GESCHW.PP-H SDR 11 315 | 2051.78 | EUR | 2022-12-01 | 1 | 35 | ST |  |  |  | 234 | 234678 | 234678010 | I260 | 7612988691663 | T-90°, egal, PP-H S5/SDR11 d 315 mm | 37060506 |  |  |  |  | 39174000
700649485 | T-STÜCK 90 GESCHW.PP-H SDR 11 355 | 3604.56 | EUR | 2022-12-01 | 1 | 47.2 | ST |  |  |  | 234 | 234678 | 234678010 | I260 | 7612988691670 | T-90°, egal, PP-H S5/SDR11 d 355 mm | 37060506 |  |  |  |  | 39174000
700649486 | T-STÜCK 90 GESCHW.PP-H SDR 11 400 | 3389.4 | EUR | 2022-12-01 | 1 | 64.8 | ST |  |  |  | 234 | 234678 | 234678010 | I260 | 7612988691687 | T-90°, egal, PP-H S5/SDR11 d 400 mm | 37060506 |  |  |  |  | 39174000
700649487 | T-STÜCK 90 GESCHW.PP-H SDR 176 225 | 859.33 | EUR | 2022-12-01 | 1 | 11 | ST |  |  |  | 234 | 234678 | 234678010 | I260 | 7612988691694 | T-90°, egal, PP-H S8/SDR17,6 d 225 mm | 37060506 |  |  |  |  | 39174000
700649488 | T-STÜCK 90 GESCHW.PP-H SDR 176 250 | 1245.57 | EUR | 2022-12-01 | 1 | 17.5 | ST |  |  |  | 234 | 234678 | 234678010 | I260 | 7612988691700 | T-90°, egal, PP-H S8/SDR17,6 d 250 mm | 37060506 |  |  |  | DE | 39174000
700649489 | T-STÜCK 90 GESCHW.PP-H SDR 179 280 | 1462.47 | EUR | 2022-12-01 | 1 | 23.5 | ST |  |  |  | 234 | 234678 | 234678010 | I260 | 7612988691717 | T-90°, egal, PP-H S8/SDR17,6 d 280 mm | 37060506 |  |  |  |  | 39174000
700649490 | T-STÜCK 90 GESCHW.PP-H SDR 176 315 | 1666.86 | EUR | 2022-12-01 | 1 | 35 | ST |  |  |  | 234 | 234678 | 234678010 | I260 | 7612988691724 | T-90°, egal, PP-H S8/SDR17,6 d 315 mm | 37060506 |  |  |  |  | 39174000
700649491 | T-STÜCK 90 GESCHW.PP-H SDR 176 355 | 2551.92 | EUR | 2022-12-01 | 1 | 47.2 | ST |  |  |  | 234 | 234678 | 234678010 | I260 | 7612988691731 | T-90°, egal, PP-H S8/SDR17,6 d 355 mm | 37060506 |  |  |  |  | 39174000
700649492 | T-STÜCK 90 GESCHW.PP-H SDR 176 400 | 2340.45 | EUR | 2022-12-01 | 1 | 64.8 | ST |  |  |  | 234 | 234678 | 234678010 | I260 | 7612988691748 | T-90°, egal, PP-H S8/SDR17,6 d 400 mm | 37060506 |  |  |  |  | 39174000
700649493 | T-STÜCK-RED.90 GESCHW.PP-H SDR11 225/ 63 | 368.07 | EUR | 2022-12-01 | 1 | 5.99 | ST |  |  |  | 234 | 234678 | 234678010 | I260 | 7612988691755 | T-90°, reduziert, PP-H S5/SDR11 d 225 mm, d1 63 mm | 37060506 |  |  |  | DE | 39174000
700649494 | T-STÜCK-RED.90 GESCHW.PP-H SDR11 225/ 75 | 383.22 | EUR | 2022-12-01 | 1 | 6 | ST |  |  |  | 234 | 234678 | 234678010 | I260 | 7612988691762 | T-90°, reduziert, PP-H S5/SDR11 d 225 mm, d1 75 mm | 37060506 |  |  |  |  | 39174000
700649495 | T-STÜCK-RED.90 GESCHW.PP-H SDR11 225/ 90 | 446.31 | EUR | 2022-12-01 | 1 | 36.21 | ST |  |  |  | 234 | 234678 | 234678010 | I260 | 7612988691779 | T-90°, reduziert, PP-H S5/SDR11 d 225 mm, d1 90 mm | 37060506 |  |  |  |  | 39174000
700649496 | T-STÜCK-RED.90 GESCHW.PP-H SDR11 225/110 | 516.32 | EUR | 2022-12-01 | 1 | 36.565 | ST |  |  |  | 234 | 234678 | 234678010 | I260 | 7612988695340 | T-90°, reduziert, PP-H S5/SDR11 d 225 mm, d1 110 mm | 37060506 |  |  |  |  | 39174000
700649497 | T-STÜCK-RED.90 GESCHW.PP-H SDR11 225/125 | 570.4 | EUR | 2022-12-01 | 1 | 36.92 | ST |  |  |  | 234 | 234678 | 234678010 | I260 | 7612988695357 | T-90°, reduziert, PP-H S5/SDR11 d 225 mm, d1 125 mm | 37060506 |  |  |  |  | 39174000
700649498 | T-STÜCK-RED.90 GESCHW.PP-H SDR11 225/140 | 668.29 | EUR | 2022-12-01 | 1 | 37.275 | ST |  |  |  | 234 | 234678 | 234678010 | I260 | 7612988695364 | T-90°, reduziert, PP-H S5/SDR11 d 225 mm, d1 140 mm | 37060506 |  |  |  |  | 39174000
700649499 | T-STÜCK-RED.90 GESCHW.PP-H SDR11 225/160 | 700.19 | EUR | 2022-12-01 | 1 | 37.63 | ST |  |  |  | 234 | 234678 | 234678010 | I260 | 7612988695371 | T-90°, reduziert, PP-H S5/SDR11 d 225 mm, d1 160 mm | 37060506 |  |  |  |  | 39174000
700649500 | T-STÜCK-RED.90 GESCHW.PP-H SDR11 250/ 75 | 501.27 | EUR | 2022-12-01 | 1 | 37.985 | ST |  |  |  | 234 | 234678 | 234678010 | I260 | 7612988695388 | T-90°, reduziert, PP-H S5/SDR11 d 250 mm, d1 75 mm | 37060506 |  |  |  |  | 39174000
700649501 | T-STÜCK-RED.90 GESCHW.PP-H SDR11 250/ 90 | 523.43 | EUR | 2022-12-01 | 1 | 8.15 | ST |  |  |  | 234 | 234678 | 234678010 | I260 | 7612988695395 | T-90°, reduziert, PP-H S5/SDR11 d 250 mm, d1 90 mm | 37060506 |  |  |  |  | 39174000
700649502 | T-STÜCK-RED.90 GESCHW.PP-H SDR11 250/110 | 554.55 | EUR | 2022-12-01 | 1 | 38.695 | ST |  |  |  | 234 | 234678 | 234678010 | I260 | 7612988695401 | T-90°, reduziert, PP-H S5/SDR11 d 250 mm, d1 110 mm | 37060506 |  |  |  |  | 39174000
700649503 | T-STÜCK-RED.90 GESCHW.PP-H SDR11 250/125 | 579.04 | EUR | 2022-12-01 | 1 | 39.05 | ST |  |  |  | 234 | 234678 | 234678010 | I260 | 7612988695418 | T-90°, reduziert, PP-H S5/SDR11 d 250 mm, d1 125 mm | 37060506 |  |  |  |  | 39174000
700649504 | T-STÜCK-RED.90 GESCHW.PP-H SDR11 250/140 | 653.66 | EUR | 2022-12-01 | 1 | 39.405 | ST |  |  |  | 234 | 234678 | 234678010 | I260 | 7612988695425 | T-90°, reduziert, PP-H S5/SDR11 d 250 mm, d1 140 mm | 37060506 |  |  |  |  | 39174000
700649505 | T-STÜCK-RED.90 GESCHW.PP-H SDR11 250/160 | 690.49 | EUR | 2022-12-01 | 1 | 39.76 | ST |  |  |  | 234 | 234678 | 234678010 | I260 | 7612988695432 | T-90°, reduziert, PP-H S5/SDR11 d 250 mm, d1 160 mm | 37060506 |  |  |  |  | 39174000
700649506 | T-STÜCK-RED.90 GESCHW.PP-H SDR11 250/180 | 732.75 | EUR | 2022-12-01 | 1 | 40.115 | ST |  |  |  | 234 | 234678 | 234678010 | I260 | 7612988695449 | T-90°, reduziert, PP-H S5/SDR11 d 250 mm, d1 180 mm | 37060506 |  |  |  |  | 39174000
700649507 | T-STÜCK-RED.90 GESCHW.PP-H SDR11 280/ 75 | 581.91 | EUR | 2022-12-01 | 1 | 10.05 | ST |  |  |  | 234 | 234678 | 234678010 | I260 | 7612988695456 | T-90°, reduziert, PP-H S5/SDR11 d 280 mm, d1 75 mm | 37060506 |  |  |  | DE | 39174000
700649508 | T-STÜCK-RED.90 GESCHW.PP-H SDR11 280/ 90 | 606.12 | EUR | 2022-12-01 | 1 | 40.825 | ST |  |  |  | 234 | 234678 | 234678010 | I260 | 7612988695463 | T-90°, reduziert, PP-H S5/SDR11 d 280 mm, d1 90 mm | 37060506 |  |  |  | DE | 39174000
700649509 | T-STÜCK-RED.90 GESCHW.PP-H SDR11 280/110 | 640.01 | EUR | 2022-12-01 | 1 | 11.22 | ST |  |  |  | 234 | 234678 | 234678010 | I260 | 7612988695470 | T-90°, reduziert, PP-H S5/SDR11 d 280 mm, d1 110 mm | 37060506 |  |  |  |  | 39174000
700649510 | T-STÜCK-RED.90 GESCHW.PP-H SDR11 280/125 | 666.61 | EUR | 2022-12-01 | 1 | 41.535 | ST |  |  |  | 234 | 234678 | 234678010 | I260 | 7612988695487 | T-90°, reduziert, PP-H S5/SDR11 d 280 mm, d1 125 mm | 37060506 |  |  |  |  | 39174000
700649511 | T-STÜCK-RED.90 GESCHW.PP-H SDR11 280/140 | 694.24 | EUR | 2022-12-01 | 1 | 41.89 | ST |  |  |  | 234 | 234678 | 234678010 | I260 | 7612988695494 | T-90°, reduziert, PP-H S5/SDR11 d 280 mm, d1 140 mm | 37060506 |  |  |  |  | 39174000
700649512 | T-STÜCK-RED.90 GESCHW.PP-H SDR11 280/160 | 732.66 | EUR | 2022-12-01 | 1 | 15.3 | ST |  |  |  | 234 | 234678 | 234678010 | I260 | 7612988695555 | T-90°, reduziert, PP-H S5/SDR11 d 280 mm, d1 160 mm | 37060506 |  |  |  | DE | 39174000
700649513 | T-STÜCK-RED.90 GESCHW.PP-H SDR11 280/180 | 704.22 | EUR | 2022-12-01 | 1 | 42.6 | ST |  |  |  | 234 | 234678 | 234678010 | I260 | 7612988695562 | T-90°, reduziert, PP-H S5/SDR11 d 280 mm, d1 180 mm | 37060506 |  |  |  |  | 39174000
700649514 | T-STÜCK-RED.90 GESCHW.PP-H SDR11 280/200 | 748.27 | EUR | 2022-12-01 | 1 | 42.955 | ST |  |  |  | 234 | 234678 | 234678010 | I260 | 7612988695579 | T-90°, reduziert, PP-H S5/SDR11 d 280 mm, d1 200 mm | 37060506 |  |  |  | DE | 39174000
700649515 | T-STÜCK-RED.90 GESCHW.PP-H SDR11 315/ 90 | 685.92 | EUR | 2022-12-01 | 1 | 14.25 | ST |  |  |  | 234 | 234678 | 234678010 | I260 | 7612988695586 | T-90°, reduziert, PP-H S5/SDR11 d 315 mm, d1 90 mm | 37060506 |  |  |  | DE | 39174000
700649516 | T-STÜCK-RED.90 GESCHW.PP-H SDR11 315/110 | 723.12 | EUR | 2022-12-01 | 1 | 14.27 | ST |  |  |  | 234 | 234678 | 234678010 | I260 | 7612988695593 | T-90°, reduziert, PP-H S5/SDR11 d 315 mm, d1 110 mm | 37060506 |  |  |  | DE | 39174000
700649517 | T-STÜCK-RED.90 GESCHW.PP-H SDR11 315/125 | 752.31 | EUR | 2022-12-01 | 1 | 44.02 | ST |  |  |  | 234 | 234678 | 234678010 | I260 | 7612988695609 | T-90°, reduziert, PP-H S5/SDR11 d 315 mm, d1 125 mm | 37060506 |  |  |  |  | 39174000
700649518 | T-STÜCK-RED.90 GESCHW.PP-H SDR11 315/140 | 782.61 | EUR | 2022-12-01 | 1 | 44.375 | ST |  |  |  | 234 | 234678 | 234678010 | I260 | 7612988695616 | T-90°, reduziert, PP-H S5/SDR11 d 315 mm, d1 140 mm | 37060506 |  |  |  |  | 39174000
700649519 | T-STÜCK-RED.90 GESCHW.PP-H SDR11 315/160 | 824.73 | EUR | 2022-12-01 | 1 | 15.02 | ST |  |  |  | 234 | 234678 | 234678010 | I260 | 7612988695623 | T-90°, reduziert, PP-H S5/SDR11 d 315 mm, d1 160 mm | 37060506 |  |  |  | DE | 39174000
700649520 | T-STÜCK-RED.90 GESCHW.PP-H SDR11 315/180 | 875.9 | EUR | 2022-12-01 | 1 | 45.085 | ST |  |  |  | 234 | 234678 | 234678010 | I260 | 7612988695630 | T-90°, reduziert, PP-H S5/SDR11 d 315 mm, d1 180 mm | 37060506 |  |  |  |  | 39174000
700649521 | T-STÜCK-RED.90 GESCHW.PP-H SDR11 315/200 | 923.65 | EUR | 2022-12-01 | 1 | 45.44 | ST |  |  |  | 234 | 234678 | 234678010 | I260 | 7612988695647 | T-90°, reduziert, PP-H S5/SDR11 d 315 mm, d1 200 mm | 37060506 |  |  |  |  | 39174000
700649523 | T-STÜCK-RED.90 GESCHW.PP-H SDR11 315/225 | 973.2 | EUR | 2022-12-01 | 1 | 45.795 | ST |  |  |  | 234 | 234678 | 234678010 | I260 | 7612988695654 | T-90°, reduziert, PP-H S5/SDR11 d 315 mm, d1 225 mm | 37060506 |  |  |  |  | 39174000
700649524 | T-STÜCK-RED.90 GESCHW.PP-H SDR11 355/110 | 970.96 | EUR | 2022-12-01 | 1 | 46.15 | ST |  |  |  | 234 | 234678 | 234678010 | I260 | 7612988695661 | T-90°, reduziert, PP-H S5/SDR11 d 355 mm, d1 110 mm | 37060506 |  |  |  |  | 39174000
700649525 | T-STÜCK-RED.90 GESCHW.PP-H SDR11 355/125 | 1009.33 | EUR | 2022-12-01 | 1 | 17.6 | ST |  |  |  | 234 | 234678 | 234678010 | I260 | 7612988695678 | T-90°, reduziert, PP-H S5/SDR11 d 355 mm, d1 125 mm | 37060506 |  |  |  |  | 39174000
700649526 | T-STÜCK-RED.90 GESCHW.PP-H SDR11 355/140 | 1049.14 | EUR | 2022-12-01 | 1 | 46.86 | ST |  |  |  | 234 | 234678 | 234678010 | I260 | 7612988695685 | T-90°, reduziert, PP-H S5/SDR11 d 355 mm, d1 140 mm | 37060506 |  |  |  |  | 39174000
700649527 | T-STÜCK-RED.90 GESCHW.PP-H SDR11 355/160 | 1111.09 | EUR | 2022-12-01 | 1 | 17.78 | ST |  |  |  | 234 | 234678 | 234678010 | I260 | 7612988695692 | T-90°, reduziert, PP-H S5/SDR11 d 355 mm, d1 160 mm | 37060506 |  |  |  |  | 39174000
700649528 | T-STÜCK-RED.90 GESCHW.PP-H SDR11 355/180 | 1170.68 | EUR | 2022-12-01 | 1 | 47.57 | ST |  |  |  | 234 | 234678 | 234678010 | I260 | 7612988695708 | T-90°, reduziert, PP-H S5/SDR11 d 355 mm, d1 180 mm | 37060506 |  |  |  |  | 39174000
700649529 | T-STÜCK-RED.90 GESCHW.PP-H SDR11 355/200 | 1232.99 | EUR | 2022-12-01 | 1 | 47.925 | ST |  |  |  | 234 | 234678 | 234678010 | I260 | 7612988695715 | T-90°, reduziert, PP-H S5/SDR11 d 355 mm, d1 200 mm | 37060506 |  |  |  |  | 39174000
700649530 | T-STÜCK-RED.90 GESCHW.PP-H SDR11 355/225 | 1341.16 | EUR | 2022-12-01 | 1 | 48.28 | ST |  |  |  | 234 | 234678 | 234678010 | I260 | 7612988695722 | T-90°, reduziert, PP-H S5/SDR11 d 355 mm, d1 225 mm | 37060506 |  |  |  |  | 39174000
700649531 | T-STÜCK-RED.90 GESCHW.PP-H SDR11 355/250 | 1398.82 | EUR | 2022-12-01 | 1 | 48.635 | ST |  |  |  | 234 | 234678 | 234678010 | I260 | 7612988695739 | T-90°, reduziert, PP-H S5/SDR11 d 355 mm, d1 250 mm | 37060506 |  |  |  |  | 39174000
700649532 | T-STÜCK-RED.90 GESCHW.PP-H SDR11 400/110 | 1199.28 | EUR | 2022-12-01 | 1 | 48.99 | ST |  |  |  | 234 | 234678 | 234678010 | I260 | 7612988695746 | T-90°, reduziert, PP-H S5/SDR11 d 400 mm, d1 110 mm | 37060506 |  |  |  |  | 39174000
700649533 | T-STÜCK-RED.90 GESCHW.PP-H SDR11 400/125 | 1269.39 | EUR | 2022-12-01 | 1 | 49.345 | ST |  |  |  | 234 | 234678 | 234678010 | I260 | 7612988695753 | T-90°, reduziert, PP-H S5/SDR11 d 400 mm, d1 125 mm | 37060506 |  |  |  |  | 39174000
700649534 | T-STÜCK-RED.90 GESCHW.PP-H SDR11 400/140 | 1315.15 | EUR | 2022-12-01 | 1 | 49.7 | ST |  |  |  | 234 | 234678 | 234678010 | I260 | 7612988695760 | T-90°, reduziert, PP-H S5/SDR11 d 400 mm, d1 140 mm | 37060506 |  |  |  |  | 39174000
700649535 | T-STÜCK-RED.90 GESCHW.PP-H SDR11 400/160 | 1385.15 | EUR | 2022-12-01 | 1 | 50.055 | ST |  |  |  | 234 | 234678 | 234678010 | I260 | 7612988695777 | T-90°, reduziert, PP-H S5/SDR11 d 400 mm, d1 160 mm | 37060506 |  |  |  |  | 39174000
700649536 | T-STÜCK-RED.90 GESCHW.PP-H SDR11 400/180 | 1452.95 | EUR | 2022-12-01 | 1 | 50.41 | ST |  |  |  | 234 | 234678 | 234678010 | I260 | 7612988695784 | T-90°, reduziert, PP-H S5/SDR11 d 400 mm, d1 180 mm | 37060506 |  |  |  |  | 39174000
700649537 | T-STÜCK-RED.90 GESCHW.PP-H SDR11 400/200 | 1523.67 | EUR | 2022-12-01 | 1 | 50.765 | ST |  |  |  | 234 | 234678 | 234678010 | I260 | 7612988695791 | T-90°, reduziert, PP-H S5/SDR11 d 400 mm, d1 200 mm | 37060506 |  |  |  |  | 39174000
700649538 | T-STÜCK-RED.90 GESCHW.PP-H SDR11 400/225 | 1616.15 | EUR | 2022-12-01 | 1 | 51.12 | ST |  |  |  | 234 | 234678 | 234678010 | I260 | 7612988695807 | T-90°, reduziert, PP-H S5/SDR11 d 400 mm, d1 225 mm | 37060506 |  |  |  |  | 39174000
700649539 | T-STÜCK-RED.90 GESCHW.PP-H SDR11 400/250 | 1745.53 | EUR | 2022-12-01 | 1 | 51.475 | ST |  |  |  | 234 | 234678 | 234678010 | I260 | 7612988695814 | T-90°, reduziert, PP-H S5/SDR11 d 400 mm, d1 250 mm | 37060506 |  |  |  |  | 39174000
700649540 | T-STÜCK-RED.90 GESCHW.PP-H SDR11 400/280 | 1876.16 | EUR | 2022-12-01 | 1 | 31.28 | ST |  |  |  | 234 | 234678 | 234678010 | I260 | 7612988695821 | T-90°, reduziert, PP-H S5/SDR11 d 400 mm, d1 280 mm | 37060506 |  |  |  | DE | 39174000
700649541 | T-STÜCK-RED.90 GES.PP-H SDR 176 225/ 63 | 289.54 | EUR | 2022-12-01 | 1 | 3.44 | ST |  |  |  | 234 | 234678 | 234678010 | I260 | 7612988695838 | T-90°, reduziert, PP-H S8/SDR17,6 d 225 mm, d1 63 mm | 37060506 |  |  |  |  | 39174000
700649542 | T-STÜCK-RED.90 GES.PP-H SDR 176 225/ 75 | 323.42 | EUR | 2022-12-01 | 1 | 3.49 | ST |  |  |  | 234 | 234678 | 234678010 | I260 | 7612988695845 | T-90°, reduziert, PP-H S8/SDR17,6 d 225 mm, d1 75 mm | 37060506 |  |  |  |  | 39174000
700649543 | T-STÜCK-RED.90 GES.PP-H SDR 176 225/ 90 | 375.87 | EUR | 2022-12-01 | 1 | 36.21 | ST |  |  |  | 234 | 234678 | 234678010 | I260 | 7612988695852 | T-90°, reduziert, PP-H S8/SDR17,6 d 225 mm, d1 90 mm | 37060506 |  |  |  |  | 39174000
700649544 | T-STÜCK-RED.90 GES.PP-H SDR 176 225/110 | 423.3 | EUR | 2022-12-01 | 1 | 3.62 | ST |  |  |  | 234 | 234678 | 234678010 | I260 | 7612988695869 | T-90°, reduziert, PP-H S8/SDR17,6 d 225 mm, d1 110 mm | 37060506 |  |  |  |  | 39174000
700649545 | T-STÜCK-RED.90 GES.PP-H SDR 176 225/125 | 465.26 | EUR | 2022-12-01 | 1 | 36.92 | ST |  |  |  | 234 | 234678 | 234678010 | I260 | 7612988695883 | T-90°, reduziert, PP-H S8/SDR17,6 d 225 mm, d1 125 mm | 37060506 |  |  |  |  | 39174000
700649546 | T-STÜCK-RED.90 GES.PP-H SDR 176 225/140 | 520.61 | EUR | 2022-12-01 | 1 | 4.48 | ST |  |  |  | 234 | 234678 | 234678010 | I260 | 7612988695890 | T-90°, reduziert, PP-H S8/SDR17,6 d 225 mm, d1 140 mm | 37060506 |  |  |  |  | 39174000
700649547 | T-STÜCK-RED.90 GES.PP-H SDR 176 225/160 | 551.78 | EUR | 2022-12-01 | 1 | 37.63 | ST |  |  |  | 234 | 234678 | 234678010 | I260 | 7612988695906 | T-90°, reduziert, PP-H S8/SDR17,6 d 225 mm, d1 160 mm | 37060506 |  |  |  |  | 39174000
700649548 | T-STÜCK-RED.90 GES.PP-H SDR 176 250/ 75 | 339.38 | EUR | 2022-12-01 | 1 | 37.985 | ST |  |  |  | 234 | 234678 | 234678010 | I260 | 7612988695913 | T-90°, reduziert, PP-H S8/SDR17,6 d 250 mm, d1 75 mm | 37060506 |  |  |  |  | 39174000
700649549 | T-STÜCK-RED.90 GES.PP-H SDR 176 250/ 90 | 394.26 | EUR | 2022-12-01 | 1 | 38.34 | ST |  |  |  | 234 | 234678 | 234678010 | I260 | 7612988695920 | T-90°, reduziert, PP-H S8/SDR17,6 d 250 mm, d1 90 mm | 37060506 |  |  |  |  | 39174000
700649550 | T-STÜCK-RED.90 GES.PP-H SDR 176 250/110 | 444.46 | EUR | 2022-12-01 | 1 | 38.695 | ST |  |  |  | 234 | 234678 | 234678010 | I260 | 7612988695937 | T-90°, reduziert, PP-H S8/SDR17,6 d 250 mm, d1 110 mm | 37060506 |  |  |  |  | 39174000
700649551 | T-STÜCK-RED.90 GES.PP-H SDR 176 250/125 | 480.78 | EUR | 2022-12-01 | 1 | 39.05 | ST |  |  |  | 234 | 234678 | 234678010 | I260 | 7612988695944 | T-90°, reduziert, PP-H S8/SDR17,6 d 250 mm, d1 125 mm | 37060506 |  |  |  |  | 39174000
700649552 | T-STÜCK-RED.90 GES.PP-H SDR 176 250/140 | 541.28 | EUR | 2022-12-01 | 1 | 39.405 | ST |  |  |  | 234 | 234678 | 234678010 | I260 | 7612988695951 | T-90°, reduziert, PP-H S8/SDR17,6 d 250 mm, d1 140 mm | 37060506 |  |  |  |  | 39174000
700649553 | T-STÜCK-RED.90 GES.PP-H SDR 176 250/160 | 575.49 | EUR | 2022-12-01 | 1 | 39.76 | ST |  |  |  | 234 | 234678 | 234678010 | I260 | 7612988695968 | T-90°, reduziert, PP-H S8/SDR17,6 d 250 mm, d1 160 mm | 37060506 |  |  |  |  | 39174000
700649554 | T-STÜCK-RED.90 GES.PP-H SDR 176 250/180 | 606.63 | EUR | 2022-12-01 | 1 | 40.115 | ST |  |  |  | 234 | 234678 | 234678010 | I260 | 7612988695975 | T-90°, reduziert, PP-H S8/SDR17,6 d 250 mm, d1 180 mm | 37060506 |  |  |  |  | 39174000
700649555 | T-STÜCK-RED.90 GES.PP-H SDR 176 280/ 75 | 373.27 | EUR | 2022-12-01 | 1 | 40.47 | ST |  |  |  | 234 | 234678 | 234678010 | I260 | 7612988695982 | T-90°, reduziert, PP-H S8/SDR17,6 d 280 mm, d1 75 mm | 37060506 |  |  |  |  | 39174000
700649556 | T-STÜCK-RED.90 GES.PP-H SDR 176 280/ 90 | 431.24 | EUR | 2022-12-01 | 1 | 40.825 | ST |  |  |  | 234 | 234678 | 234678010 | I260 | 7612988695999 | T-90°, reduziert, PP-H S8/SDR17,6 d 280 mm, d1 90 mm | 37060506 |  |  |  | DE | 39174000
700649557 | T-STÜCK-RED.90 GES.PP-H SDR 176 280/110 | 478.01 | EUR | 2022-12-01 | 1 | 41.18 | ST |  |  |  | 234 | 234678 | 234678010 | I260 | 7612988696002 | T-90°, reduziert, PP-H S8/SDR17,6 d 280 mm, d1 110 mm | 37060506 |  |  |  |  | 39174000
700649558 | T-STÜCK-RED.90 GES.PP-H SDR 176 280/125 | 514.95 | EUR | 2022-12-01 | 1 | 41.535 | ST |  |  |  | 234 | 234678 | 234678010 | I260 | 7612988696019 | T-90°, reduziert, PP-H S8/SDR17,6 d 280 mm, d1 125 mm | 37060506 |  |  |  |  | 39174000
700649559 | T-STÜCK-RED.90 GES.PP-H SDR 176 280/140 | 572.91 | EUR | 2022-12-01 | 1 | 41.89 | ST |  |  |  | 234 | 234678 | 234678010 | I260 | 7612988696026 | T-90°, reduziert, PP-H S8/SDR17,6 d 280 mm, d1 140 mm | 37060506 |  |  |  |  | 39174000
700649560 | T-STÜCK-RED.90 GES.PP-H SDR 176 280/160 | 604.23 | EUR | 2022-12-01 | 1 | 42.245 | ST |  |  |  | 234 | 234678 | 234678010 | I260 | 7612988696033 | T-90°, reduziert, PP-H S8/SDR17,6 d 280 mm, d1 160 mm | 37060506 |  |  |  |  | 39174000
700649561 | T-STÜCK-RED.90 GES.PP-H SDR 176 280/180 | 635.68 | EUR | 2022-12-01 | 1 | 42.6 | ST |  |  |  | 234 | 234678 | 234678010 | I260 | 7612988696057 | T-90°, reduziert, PP-H S8/SDR17,6 d 280 mm, d1 180 mm | 37060506 |  |  |  |  | 39174000
700649562 | T-STÜCK-RED.90 GES.PP-H SDR 176 280/200 | 669.92 | EUR | 2022-12-01 | 1 | 42.955 | ST |  |  |  | 234 | 234678 | 234678010 | I260 | 7612988696064 | T-90°, reduziert, PP-H S8/SDR17,6 d 280 mm, d1 200 mm | 37060506 |  |  |  |  | 39174000
700649563 | T-STÜCK-RED.90 GES.PP-H SDR 176 315/ 90 | 468.17 | EUR | 2022-12-01 | 1 | 43.31 | ST |  |  |  | 234 | 234678 | 234678010 | I260 | 7612988696071 | T-90°, reduziert, PP-H S8/SDR17,6 d 315 mm, d1 90 mm | 37060506 |  |  |  |  | 39174000
700649564 | T-STÜCK-RED.90 GES.PP-H SDR 176 315/110 | 512.38 | EUR | 2022-12-01 | 1 | 43.665 | ST |  |  |  | 234 | 234678 | 234678010 | I260 | 7612988696088 | T-90°, reduziert, PP-H S8/SDR17,6 d 315 mm, d1 110 mm | 37060506 |  |  |  | DE | 39174000
700649565 | T-STÜCK-RED.90 GES.PP-H SDR 176 315/125 | 551.78 | EUR | 2022-12-01 | 1 | 44.02 | ST |  |  |  | 234 | 234678 | 234678010 | I260 | 7612988696095 | T-90°, reduziert, PP-H S8/SDR17,6 d 315 mm, d1 125 mm | 37060506 |  |  |  |  | 39174000
700649566 | T-STÜCK-RED.90 GES.PP-H SDR 176 315/140 | 609.24 | EUR | 2022-12-01 | 1 | 44.375 | ST |  |  |  | 234 | 234678 | 234678010 | I260 | 7612988696101 | T-90°, reduziert, PP-H S8/SDR17,6 d 315 mm, d1 140 mm | 37060506 |  |  |  |  | 39174000
700649567 | T-STÜCK-RED.90 GES.PP-H SDR 176 315/160 | 654.24 | EUR | 2022-12-01 | 1 | 44.73 | ST |  |  |  | 234 | 234678 | 234678010 | I260 | 7612988696118 | T-90°, reduziert, PP-H S8/SDR17,6 d 315 mm, d1 160 mm | 37060506 |  |  |  |  | 39174000
700649568 | T-STÜCK-RED.90 GES.PP-H SDR 176 315/180 | 698.45 | EUR | 2022-12-01 | 1 | 45.085 | ST |  |  |  | 234 | 234678 | 234678010 | I260 | 7612988696125 | T-90°, reduziert, PP-H S8/SDR17,6 d 315 mm, d1 180 mm | 37060506 |  |  |  |  | 39174000
700649569 | T-STÜCK-RED.90 GES.PP-H SDR 176 315/200 | 732.69 | EUR | 2022-12-01 | 1 | 45.44 | ST |  |  |  | 234 | 234678 | 234678010 | I260 | 7612988696132 | T-90°, reduziert, PP-H S8/SDR17,6 d 315 mm, d1 200 mm | 37060506 |  |  |  |  | 39174000
700649570 | T-STÜCK-RED.90 GES.PP-H SDR 176 315/225 | 782.56 | EUR | 2022-12-01 | 1 | 45.795 | ST |  |  |  | 234 | 234678 | 234678010 | I260 | 7612988696149 | T-90°, reduziert, PP-H S8/SDR17,6 d 315 mm, d1 225 mm | 37060506 |  |  |  |  | 39174000
700649571 | T-STÜCK-RED.90 GES.PP-H SDR 176 355/110 | 580.33 | EUR | 2022-12-01 | 1 | 46.15 | ST |  |  |  | 234 | 234678 | 234678010 | I260 | 7612988696156 | T-90°, reduziert, PP-H S8/SDR17,6 d 355 mm, d1 110 mm | 37060506 |  |  |  |  | 39174000
700649572 | T-STÜCK-RED.90 GES.PP-H SDR 176 355/125 | 617.14 | EUR | 2022-12-01 | 1 | 46.505 | ST |  |  |  | 234 | 234678 | 234678010 | I260 | 7612988696163 | T-90°, reduziert, PP-H S8/SDR17,6 d 355 mm, d1 125 mm | 37060506 |  |  |  |  | 39174000
700649573 | T-STÜCK-RED.90 GES.PP-H SDR 176 355/140 | 672.16 | EUR | 2022-12-01 | 1 | 46.86 | ST |  |  |  | 234 | 234678 | 234678010 | I260 | 7612988696170 | T-90°, reduziert, PP-H S8/SDR17,6 d 355 mm, d1 140 mm | 37060506 |  |  |  |  | 39174000
700649574 | T-STÜCK-RED.90 GES.PP-H SDR 176 355/160 | 721.84 | EUR | 2022-12-01 | 1 | 47.215 | ST |  |  |  | 234 | 234678 | 234678010 | I260 | 7612988696187 | T-90°, reduziert, PP-H S8/SDR17,6 d 355 mm, d1 160 mm | 37060506 |  |  |  |  | 39174000
700649575 | T-STÜCK-RED.90 GES.PP-H SDR 176 355/180 | 758.83 | EUR | 2022-12-01 | 1 | 47.57 | ST |  |  |  | 234 | 234678 | 234678010 | I260 | 7612988696194 | T-90°, reduziert, PP-H S8/SDR17,6 d 355 mm, d1 180 mm | 37060506 |  |  |  |  | 39174000
700649576 | T-STÜCK-RED.90 GES.PP-H SDR 176 355/200 | 808.53 | EUR | 2022-12-01 | 1 | 47.925 | ST |  |  |  | 234 | 234678 | 234678010 | I260 | 7612988696200 | T-90°, reduziert, PP-H S8/SDR17,6 d 355 mm, d1 200 mm | 37060506 |  |  |  |  | 39174000
700649577 | T-STÜCK-RED.90 GES.PP-H SDR 176 355/225 | 861.78 | EUR | 2022-12-01 | 1 | 48.28 | ST |  |  |  | 234 | 234678 | 234678010 | I260 | 7612988696231 | T-90°, reduziert, PP-H S8/SDR17,6 d 355 mm, d1 225 mm | 37060506 |  |  |  |  | 39174000
700649578 | T-STÜCK-RED.90 GES.PP-H SDR 176 355/250 | 927.97 | EUR | 2022-12-01 | 1 | 48.635 | ST |  |  |  | 234 | 234678 | 234678010 | I260 | 7612988696248 | T-90°, reduziert, PP-H S8/SDR17,6 d 355 mm, d1 250 mm | 37060506 |  |  |  |  | 39174000
700649579 | T-STÜCK-RED.90 GES.PP-H SDR 176 400/110 | 656.5 | EUR | 2022-12-01 | 1 | 48.99 | ST |  |  |  | 234 | 234678 | 234678010 | I260 | 7612988696255 | T-90°, reduziert, PP-H S8/SDR17,6 d 400 mm, d1 110 mm | 37060506 |  |  |  |  | 39174000
700649580 | T-STÜCK-RED.90 GES.PP-H SDR 176 400/125 | 701.06 | EUR | 2022-12-01 | 1 | 49.345 | ST |  |  |  | 234 | 234678 | 234678010 | I260 | 7612988696262 | T-90°, reduziert, PP-H S8/SDR17,6 d 400 mm, d1 125 mm | 37060506 |  |  |  |  | 39174000
700649581 | T-STÜCK-RED.90 GES.PP-H SDR 176 400/140 | 753.67 | EUR | 2022-12-01 | 1 | 49.7 | ST |  |  |  | 234 | 234678 | 234678010 | I260 | 7612988696279 | T-90°, reduziert, PP-H S8/SDR17,6 d 400 mm, d1 140 mm | 37060506 |  |  |  |  | 39174000
700649582 | T-STÜCK-RED.90 GES.PP-H SDR 176 400/160 | 801.1 | EUR | 2022-12-01 | 1 | 50.055 | ST |  |  |  | 234 | 234678 | 234678010 | I260 | 7612988696286 | T-90°, reduziert, PP-H S8/SDR17,6 d 400 mm, d1 160 mm | 37060506 |  |  |  |  | 39174000
700649583 | T-STÜCK-RED.90 GES.PP-H SDR 176 400/180 | 873.09 | EUR | 2022-12-01 | 1 | 50.41 | ST |  |  |  | 234 | 234678 | 234678010 | I260 | 7612988696293 | T-90°, reduziert, PP-H S8/SDR17,6 d 400 mm, d1 180 mm | 37060506 |  |  |  |  | 39174000
700649584 | T-STÜCK-RED.90 GES.PP-H SDR 176 400/200 | 936 | EUR | 2022-12-01 | 1 | 50.765 | ST |  |  |  | 234 | 234678 | 234678010 | I260 | 7612988696309 | T-90°, reduziert, PP-H S8/SDR17,6 d 400 mm, d1 200 mm | 37060506 |  |  |  |  | 39174000
700649585 | T-STÜCK-RED.90 GES.PP-H SDR 176 400/225 | 1019.95 | EUR | 2022-12-01 | 1 | 51.12 | ST |  |  |  | 234 | 234678 | 234678010 | I260 | 7612988696316 | T-90°, reduziert, PP-H S8/SDR17,6 d 400 mm, d1 225 mm | 37060506 |  |  |  |  | 39174000
700649586 | T-STÜCK-RED.90 GES.PP-H SDR 176 400/250 | 1118.39 | EUR | 2022-12-01 | 1 | 51.475 | ST |  |  |  | 234 | 234678 | 234678010 | I260 | 7612988696323 | T-90°, reduziert, PP-H S8/SDR17,6 d 400 mm, d1 250 mm | 37060506 |  |  |  |  | 39174000
700649587 | T-STÜCK-RED.90 GES.PP-H SDR 176 400/280 | 1173.26 | EUR | 2022-12-01 | 1 | 51.83 | ST |  |  |  | 234 | 234678 | 234678010 | I260 | 7612988528174 | T-90°, reduziert, PP-H S8/SDR17,6 d 400 mm, d1 280 mm | 37060506 |  |  |  |  | 39174000
700649588 | SATTEL-T-ST.1 IG GES.PP-H SDR 11 110 | 213.97 | EUR | 2022-12-01 | 1 | 0.82 | ST |  |  |  | 234 | 234678 | 234678012 | I260 | 7612988696330 | Sattel-T-Stück PP-H S5/SDR11 Abgang mit Innengewinde RP geschweisst d 110 mm | 37060506 |  |  |  |  | 39174000
700649589 | SATTEL-T-ST.1 IG GES.PP-H SDR 11 125 | 220.12 | EUR | 2022-12-01 | 1 | 14.426 | ST |  |  |  | 234 | 234678 | 234678012 | I260 | 7612988696347 | Sattel-T-Stück PP-H S5/SDR11 Abgang mit Innengewinde RP geschweisst d 125 mm | 37060506 |  |  |  |  | 39174000
700649590 | SATTEL-T-ST.1 IG GES.PP-H SDR 11 140 | 239.18 | EUR | 2022-12-01 | 1 | 1.37 | ST |  |  |  | 234 | 234678 | 234678012 | I260 | 7612988696354 | Sattel-T-Stück PP-H S5/SDR11 Abgang mit Innengewinde RP geschweisst d 140 mm | 37060506 |  |  |  |  | 39174000
700649591 | SATTEL-T-ST.1 IG GES.PP-H SDR 11 160 | 246.11 | EUR | 2022-12-01 | 1 | 1.79 | ST |  |  |  | 234 | 234678 | 234678012 | I260 | 7612988696361 | Sattel-T-Stück PP-H S5/SDR11 Abgang mit Innengewinde RP geschweisst d 160 mm | 37060506 |  |  |  |  | 39174000
700649592 | SATTEL-T-ST.1 IG GES.PP-H SDR 11 180 | 284.05 | EUR | 2022-12-01 | 1 | 3.15 | ST |  |  |  | 234 | 234678 | 234678012 | I260 | 7612988696378 | Sattel-T-Stück PP-H S5/SDR11 Abgang mit Innengewinde RP geschweisst d 180 mm | 37060506 |  |  |  |  | 39174000
700649593 | SATTEL-T-ST.1 IG GES.PP-H SDR 11 200 | 327.6 | EUR | 2022-12-01 | 1 | 17.535 | ST |  |  |  | 234 | 234678 | 234678012 | I260 | 7612988696385 | Sattel-T-Stück PP-H S5/SDR11 Abgang mit Innengewinde RP geschweisst d 200 mm | 37060506 |  |  |  |  | 39174000
700649594 | SATTEL-T-ST.1 IG GES.PP-H SDR 11 225 | 351.96 | EUR | 2022-12-01 | 1 | 4.85 | ST |  |  |  | 234 | 234678 | 234678012 | I260 | 7612988696392 | Sattel-T-Stück PP-H S5/SDR11 Abgang mit Innengewinde RP geschweisst d 225 mm | 37060506 |  |  |  |  | 39174000
700649596 | SATTEL-T-ST.1 IG GES.PP-H SDR 11 280 | 459.14 | EUR | 2022-12-01 | 1 | 7.52 | ST |  |  |  | 234 | 234678 | 234678012 | I260 | 7612988696415 | Sattel-T-Stück PP-H S5/SDR11 Abgang mit Innengewinde RP geschweisst d 280 mm | 37060506 |  |  |  |  | 39174000
700649597 | SATTEL-T-ST.1 IG GES.PP-H SDR 11 315 | 494.8 | EUR | 2022-12-01 | 1 | 21.313 | ST |  |  |  | 234 | 234678 | 234678012 | I260 | 7612988696422 | Sattel-T-Stück PP-H S5/SDR11 Abgang mit Innengewinde RP geschweisst d 315 mm | 37060506 |  |  |  |  | 39174000
700649598 | SATTEL-T-ST.1 IG GES.PP-H SDR 11 355 | 611.65 | EUR | 2022-12-01 | 1 | 22.379 | ST |  |  |  | 234 | 234678 | 234678012 | I260 | 7612988696439 | Sattel-T-Stück PP-H S5/SDR11 Abgang mit Innengewinde RP geschweisst d 355 mm | 37060506 |  |  |  |  | 39174000
700649599 | SATTEL-T-ST.1 IG GES.PP-H SDR 11 400 | 805.46 | EUR | 2022-12-01 | 1 | 23.498 | ST |  |  |  | 234 | 234678 | 234678012 | I260 | 7612988696446 | Sattel-T-Stück PP-H S5/SDR11 Abgang mit Innengewinde RP geschweisst d 400 mm | 37060506 |  |  |  |  | 39174000
700649600 | SATTEL-T-ST.1 1/4 IG GES.PP-H SDR 11 110 | 252.08 | EUR | 2022-12-01 | 1 | 14 | ST |  |  |  | 234 | 234678 | 234678012 | I260 | 7612988696453 | Sattel-T-Stück PP-H S5/SDR11 Abgang mit Innengewinde RP geschweisst d 110 mm | 37060506 |  |  |  |  | 39174000
700649601 | SATTEL-T-ST.1 1/4 IG GES.PP-H SDR 11 125 | 254.98 | EUR | 2022-12-01 | 1 | 14.7 | ST |  |  |  | 234 | 234678 | 234678012 | I260 | 7612988696460 | Sattel-T-Stück PP-H S5/SDR11 Abgang mit Innengewinde RP geschweisst d 125 mm | 37060506 |  |  |  |  | 39174000
700649602 | SATTEL-T-ST.1 1/4 IG GES.PP-H SDR 11 140 | 261.76 | EUR | 2022-12-01 | 1 | 1.37 | ST |  |  |  | 234 | 234678 | 234678012 | I260 | 7612988696477 | Sattel-T-Stück PP-H S5/SDR11 Abgang mit Innengewinde RP geschweisst d 140 mm | 37060506 |  |  |  |  | 39174000
700649603 | SATTEL-T-ST.1 1/4 IG GES.PP-H SDR 11 160 | 268.55 | EUR | 2022-12-01 | 1 | 16.207 | ST |  |  |  | 234 | 234678 | 234678012 | I260 | 7612988696484 | Sattel-T-Stück PP-H S5/SDR11 Abgang mit Innengewinde RP geschweisst d 160 mm | 37060506 |  |  |  |  | 39174000
700649604 | SATTEL-T-ST.1 1/4 IG GES.PP-H SDR 11 180 | 284.05 | EUR | 2022-12-01 | 1 | 17.017 | ST |  |  |  | 234 | 234678 | 234678012 | I260 | 7612988696491 | Sattel-T-Stück PP-H S5/SDR11 Abgang mit Innengewinde RP geschweisst d 180 mm | 37060506 |  |  |  |  | 39174000
700649605 | SATTEL-T-ST.1 1/4 IG GES.PP-H SDR 11 200 | 330.5 | EUR | 2022-12-01 | 1 | 17.868 | ST |  |  |  | 234 | 234678 | 234678012 | I260 | 7612988696507 | Sattel-T-Stück PP-H S5/SDR11 Abgang mit Innengewinde RP geschweisst d 200 mm | 37060506 |  |  |  |  | 39174000
700649606 | SATTEL-T-ST.1 1/4 IG GES.PP-H SDR 11 225 | 375.87 | EUR | 2022-12-01 | 1 | 18.761 | ST |  |  |  | 234 | 234678 | 234678012 | I260 | 7612988696514 | Sattel-T-Stück PP-H S5/SDR11 Abgang mit Innengewinde RP geschweisst d 225 mm | 37060506 |  |  |  |  | 39174000
700649608 | SATTEL-T-ST.1 1/4 IG GES.PP-H SDR 11 280 | 463.99 | EUR | 2022-12-01 | 1 | 20.684 | ST |  |  |  | 234 | 234678 | 234678012 | I260 | 7612988696538 | Sattel-T-Stück PP-H S5/SDR11 Abgang mit Innengewinde RP geschweisst d 280 mm | 37060506 |  |  |  |  | 39174000
700649609 | SATTEL-T-ST.1 1/4 IG GES.PP-H SDR 11 315 | 524.65 | EUR | 2022-12-01 | 1 | 21.719 | ST |  |  |  | 234 | 234678 | 234678012 | I260 | 7612988696545 | Sattel-T-Stück PP-H S5/SDR11 Abgang mit Innengewinde RP geschweisst d 315 mm | 37060506 |  |  |  | DE | 39174000
700649610 | SATTEL-T-ST.1 1/4 IG GES.PP-H SDR 11 355 | 606.32 | EUR | 2022-12-01 | 1 | 22.805 | ST |  |  |  | 234 | 234678 | 234678012 | I260 | 7612988696552 | Sattel-T-Stück PP-H S5/SDR11 Abgang mit Innengewinde RP geschweisst d 355 mm | 37060506 |  |  |  |  | 39174000
700649611 | SATTEL-T-ST.1 1/4 IG GES.PP-H SDR 11 400 | 808.53 | EUR | 2022-12-01 | 1 | 23.945 | ST |  |  |  | 234 | 234678 | 234678012 | I260 | 7612988696569 | Sattel-T-Stück PP-H S5/SDR11 Abgang mit Innengewinde RP geschweisst d 400 mm | 37060506 |  |  |  |  | 39174000
700649612 | SATTEL-T-ST.1 IG GES.PP-H SDR 176 110 | 172.68 | EUR | 2022-12-01 | 1 | 25.142 | ST |  |  |  | 234 | 234678 | 234678012 | I260 | 7612988696576 | Sattel-T-Stück, PP-H S8/SDR17,6 Abgang mit Innengewinde RP, geschweisst d 110 mm | 37060506 |  |  |  |  | 39174000
700649613 | SATTEL-T-ST.1 IG GES.PP-H SDR 176 125 | 182.21 | EUR | 2022-12-01 | 1 | 26.399 | ST |  |  |  | 234 | 234678 | 234678012 | I260 | 7612988696583 | Sattel-T-Stück, PP-H S8/SDR17,6 Abgang mit Innengewinde RP, geschweisst d 125 mm | 37060506 |  |  |  |  | 39174000
700649614 | SATTEL-T-ST.1 IG GES.PP-H SDR 176 140 | 188.82 | EUR | 2022-12-01 | 1 | 27.719 | ST |  |  |  | 234 | 234678 | 234678012 | I260 | 7612988696590 | Sattel-T-Stück, PP-H S8/SDR17,6 Abgang mit Innengewinde RP, geschweisst d 140 mm | 37060506 |  |  |  |  | 39174000
700649615 | SATTEL-T-ST.1 IG GES.PP-H SDR 176 160 | 200.91 | EUR | 2022-12-01 | 1 | 29.105 | ST |  |  |  | 234 | 234678 | 234678012 | I260 | 7612988696606 | Sattel-T-Stück, PP-H S8/SDR17,6 Abgang mit Innengewinde RP, geschweisst d 160 mm | 37060506 |  |  |  |  | 39174000
700649616 | SATTEL-T-ST.1 IG GES.PP-H SDR 176 180 | 217.38 | EUR | 2022-12-01 | 1 | 30.56 | ST |  |  |  | 234 | 234678 | 234678012 | I260 | 7612988696613 | Sattel-T-Stück, PP-H S8/SDR17,6 Abgang mit Innengewinde RP, geschweisst d 180 mm | 37060506 |  |  |  |  | 39174000
700649617 | SATTEL-T-ST.1 IG GES.PP-H SDR 176 200 | 236.43 | EUR | 2022-12-01 | 1 | 32.088 | ST |  |  |  | 234 | 234678 | 234678012 | I260 | 7612988696620 | Sattel-T-Stück, PP-H S8/SDR17,6 Abgang mit Innengewinde RP, geschweisst d 200 mm | 37060506 |  |  |  |  | 39174000
700649618 | SATTEL-T-ST.1 IG GES.PP-H SDR 176 225 | 269.84 | EUR | 2022-12-01 | 1 | 33.693 | ST |  |  |  | 234 | 234678 | 234678012 | I260 | 7612988696637 | Sattel-T-Stück, PP-H S8/SDR17,6 Abgang mit Innengewinde RP, geschweisst d 225 mm | 37060506 |  |  |  |  | 39174000
700649619 | SATTEL-T-ST.1 IG GES.PP-H SDR 176 250 | 295.49 | EUR | 2022-12-01 | 1 | 35.377 | ST |  |  |  | 234 | 234678 | 234678012 | I260 | 7612988696644 | Sattel-T-Stück, PP-H S8/SDR17,6 Abgang mit Innengewinde RP, geschweisst d 250 mm | 37060506 |  |  |  |  | 39174000
700649620 | SATTEL-T-ST.1 IG GES.PP-H SDR 176 280 | 314.73 | EUR | 2022-12-01 | 1 | 37.146 | ST |  |  |  | 234 | 234678 | 234678012 | I260 | 7612988696651 | Sattel-T-Stück, PP-H S8/SDR17,6 Abgang mit Innengewinde RP, geschweisst d 280 mm | 37060506 |  |  |  |  | 39174000
700649621 | SATTEL-T-ST.1 IG GES.PP-H SDR 176 315 | 358.12 | EUR | 2022-12-01 | 1 | 39.003 | ST |  |  |  | 234 | 234678 | 234678012 | I260 | 7612988696668 | Sattel-T-Stück, PP-H S8/SDR17,6 Abgang mit Innengewinde RP, geschweisst d 315 mm | 37060506 |  |  |  |  | 39174000
700649622 | SATTEL-T-ST.1 IG GES.PP-H SDR 176 355 | 412.81 | EUR | 2022-12-01 | 1 | 40.954 | ST |  |  |  | 234 | 234678 | 234678012 | I260 | 7612988696675 | Sattel-T-Stück, PP-H S8/SDR17,6 Abgang mit Innengewinde RP, geschweisst d 355 mm | 37060506 |  |  |  |  | 39174000
700649623 | SATTEL-T-ST.1 IG GES.PP-H SDR 176 400 | 510.79 | EUR | 2022-12-01 | 1 | 43.001 | ST |  |  |  | 234 | 234678 | 234678012 | I260 | 7612988696682 | Sattel-T-Stück, PP-H S8/SDR17,6 Abgang mit Innengewinde RP, geschweisst d 400 mm | 37060506 |  |  |  |  | 39174000
700649624 | T-STÜCK 1 1/4 IG GES.PP-H SDR176 110 | 201.59 | EUR | 2022-12-01 | 1 | 14 | ST |  |  |  | 234 | 234678 | 234678012 | I260 | 7612988696699 | Sattel-T-Stück, PP-H S8/SDR17,6 Abgang mit Innengewinde RP, geschweisst d 110 mm | 37060506 |  |  |  |  | 39174000
700649625 | T-STÜCK 1 1/4 IG GES.PP-H SDR176 125 | 208.01 | EUR | 2022-12-01 | 1 | 14.7 | ST |  |  |  | 234 | 234678 | 234678012 | I260 | 7612988696729 | Sattel-T-Stück, PP-H S8/SDR17,6 Abgang mit Innengewinde RP, geschweisst d 125 mm | 37060506 |  |  |  |  | 39174000
700649626 | T-STÜCK 1 1/4 IG GES.PP-H SDR176 140 | 213.97 | EUR | 2022-12-01 | 1 | 15.435 | ST |  |  |  | 234 | 234678 | 234678012 | I260 | 7612988696736 | Sattel-T-Stück, PP-H S8/SDR17,6 Abgang mit Innengewinde RP, geschweisst d 140 mm | 37060506 |  |  |  |  | 39174000
700649627 | T-STÜCK 1 1/4 IG GES.PP-H SDR176 160 | 226.91 | EUR | 2022-12-01 | 1 | 16.207 | ST |  |  |  | 234 | 234678 | 234678012 | I260 | 7612988696743 | Sattel-T-Stück, PP-H S8/SDR17,6 Abgang mit Innengewinde RP, geschweisst d 160 mm | 37060506 |  |  |  |  | 39174000
700649628 | T-STÜCK 1 1/4 IG GES.PP-H SDR176 180 | 242.07 | EUR | 2022-12-01 | 1 | 17.017 | ST |  |  |  | 234 | 234678 | 234678012 | I260 | 7612988696750 | Sattel-T-Stück, PP-H S8/SDR17,6 Abgang mit Innengewinde RP, geschweisst d 180 mm | 37060506 |  |  |  |  | 39174000
700649629 | T-STÜCK 1 1/4 IG GES.PP-H SDR176 200 | 260.63 | EUR | 2022-12-01 | 1 | 17.868 | ST |  |  |  | 234 | 234678 | 234678012 | I260 | 7612988696767 | Sattel-T-Stück, PP-H S8/SDR17,6 Abgang mit Innengewinde RP, geschweisst d 200 mm | 37060506 |  |  |  |  | 39174000
700649630 | T-STÜCK 1 1/4 IG GES.PP-H SDR176 225 | 310.82 | EUR | 2022-12-01 | 1 | 0.5 | ST |  |  |  | 234 | 234678 | 234678012 | I260 | 7612988005972 | Sattel-T-Stück, PP-H S8/SDR17,6 Abgang mit Innengewinde RP, geschweisst d 225 mm | 37060506 |  |  |  |  | 39174000
700649631 | T-STÜCK 1 1/4 IG GES.PP-H SDR176 250 | 314.38 | EUR | 2022-12-01 | 1 | 19.699 | ST |  |  |  | 234 | 234678 | 234678012 | I260 | 7612988696774 | Sattel-T-Stück, PP-H S8/SDR17,6 Abgang mit Innengewinde RP, geschweisst d 250 mm | 37060506 |  |  |  |  | 39174000
700649632 | T-STÜCK 1 1/4 IG GES.PP-H SDR176 280 | 321.15 | EUR | 2022-12-01 | 1 | 20.684 | ST |  |  |  | 234 | 234678 | 234678012 | I260 | 7612988696781 | Sattel-T-Stück, PP-H S8/SDR17,6 Abgang mit Innengewinde RP, geschweisst d 280 mm | 37060506 |  |  |  |  | 39174000
700649633 | T-STÜCK 1 1/4 IG GES.PP-H SDR176 315 | 362.16 | EUR | 2022-12-01 | 1 | 21.719 | ST |  |  |  | 234 | 234678 | 234678012 | I260 | 7612988696798 | Sattel-T-Stück, PP-H S8/SDR17,6 Abgang mit Innengewinde RP, geschweisst d 315 mm | 37060506 |  |  |  |  | 39174000
700649634 | T-STÜCK 1 1/4 IG GES.PP-H SDR176 355 | 418.96 | EUR | 2022-12-01 | 1 | 22.805 | ST |  |  |  | 234 | 234678 | 234678012 | I260 | 7612988696804 | Sattel-T-Stück, PP-H S8/SDR17,6 Abgang mit Innengewinde RP, geschweisst d 355 mm | 37060506 |  |  |  |  | 39174000
700649635 | T-STÜCK 1 1/4 IG GES.PP-H SDR176 400 | 488.04 | EUR | 2022-12-01 | 1 | 23.945 | ST |  |  |  | 234 | 234678 | 234678012 | I260 | 7612988696811 | Sattel-T-Stück, PP-H S8/SDR17,6 Abgang mit Innengewinde RP, geschweisst d 400 mm | 37060506 |  |  |  |  | 39174000
700649636 | T-STÜCK 45 GESCHW.PP-H SDR 11 110 | 494.36 | EUR | 2022-12-01 | 1 | 3.14 | ST |  |  |  | 234 | 234678 | 234678011 | I260 | 7612988696828 | Abzweig 45°, PP-H S5/SDR11 d 110 mm | 37060519 |  |  |  | DE | 39174000
700649637 | T-STÜCK 45 GESCHW.PP-H SDR 11 125 | 620.6 | EUR | 2022-12-01 | 1 | 4.08 | ST |  |  |  | 234 | 234678 | 234678011 | I260 | 7612988696835 | Abzweig 45°, PP-H S5/SDR11 d 125 mm | 37060519 |  |  |  | DE | 39174000
700649638 | T-STÜCK 45 GESCHW.PP-H SDR 11 140 | 739.36 | EUR | 2022-12-01 | 1 | 3.95 | ST |  |  |  | 234 | 234678 | 234678011 | I260 | 7612988696842 | Abzweig 45°, PP-H S5/SDR11 d 140 mm | 37060519 |  |  |  |  | 39174000
700649639 | T-STÜCK 45 GESCHW.PP-H SDR 11 160 | 1031.41 | EUR | 2022-12-01 | 1 | 6.56 | ST |  |  |  | 234 | 234678 | 234678011 | I260 | 7612988696859 | Abzweig 45°, PP-H S5/SDR11 d 160 mm | 37060519 |  |  |  | DE | 39174000
700649640 | T-STÜCK 45 GESCHW.PP-H SDR 11 180 | 1122.22 | EUR | 2022-12-01 | 1 | 6.685 | ST |  |  |  | 234 | 234678 | 234678011 | I260 | 7612988696866 | Abzweig 45°, PP-H S5/SDR11 d 180 mm | 37060519 |  |  |  |  | 39174000
700649641 | T-STÜCK 45 GESCHW.PP-H SDR 11 200 | 1445.35 | EUR | 2022-12-01 | 1 | 7.02 | ST |  |  |  | 234 | 234678 | 234678011 | I260 | 7612988696873 | Abzweig 45°, PP-H S5/SDR11 d 200 mm | 37060519 |  |  |  | DE | 39174000
700649642 | T-STÜCK 45 GESCHW.PP-H SDR 11 225 | 1816.69 | EUR | 2022-12-01 | 1 | 7.371 | ST |  |  |  | 234 | 234678 | 234678011 | I260 | 7612988696880 | Abzweig 45°, PP-H S5/SDR11 d 225 mm | 37060519 |  |  |  | DE | 39174000
700649643 | T-STÜCK 45 GESCHW.PP-H SDR 11 250 | 2361.05 | EUR | 2022-12-01 | 1 | 7.739 | ST |  |  |  | 234 | 234678 | 234678011 | I260 | 7612988696897 | Abzweig 45°, PP-H S5/SDR11 d 250 mm | 37060519 |  |  |  | DE | 39174000
700649644 | T-STÜCK 45 GESCHW.PPH SDR11 280 | 2498.75 | EUR | 2022-12-01 | 1 | 8.126 | ST |  |  |  | 234 | 234678 | 234678011 | I260 | 7612988696903 | Abzweig 45°, PP-H S5/SDR11 d 280 mm | 37060519 |  |  |  |  | 39174000
700649645 | T-STÜCK 45 GESCHW.PP-H SDR 11 315 | 3678.57 | EUR | 2022-12-01 | 1 | 8.532 | ST |  |  |  | 234 | 234678 | 234678011 | I260 | 7612988696910 | Abzweig 45°, PP-H S5/SDR11 d 315 mm | 37060519 |  |  |  | DE | 39174000
700649646 | T-STÜCK 45 GESCHW.PP-H SDR 11 355 | 5396.67 | EUR | 2022-12-01 | 1 | 8.959 | ST |  |  |  | 234 | 234678 | 234678011 | I260 | 7612988696927 | Abzweig 45°, PP-H S5/SDR11 d 355 mm | 37060519 |  |  |  |  | 39174000
700649647 | T-STÜCK 45 GESCHW.PP-H SDR 11 400 | 6621.71 | EUR | 2022-12-01 | 1 | 9.407 | ST |  |  |  | 234 | 234678 | 234678011 | I260 | 7612988696934 | Abzweig 45°, PP-H S5/SDR11 d 400 mm | 37060519 |  |  |  |  | 39174000
700649648 | T-STÜCK 45 GESCHW.PP-H SDR 176 110 | 405.64 | EUR | 2022-12-01 | 1 | 2.19 | ST |  |  |  | 234 | 234678 | 234678011 | I260 | 7612988696941 | Abzweig 45°, PP-H S8/SDR17,6 d 110 mm | 37060519 |  |  |  | DE | 39174000
700649649 | T-STÜCK 45 GESCHW.PP-H SDR 176 125 | 439.13 | EUR | 2022-12-01 | 1 | 5.985 | ST |  |  |  | 234 | 234678 | 234678011 | I260 | 7612988696958 | Abzweig 45°, PP-H S8/SDR17,6 d 125 mm | 37060519 |  |  |  |  | 39174000
700649650 | T-STÜCK 45 GESCHW.PP-H SDR 176 140 | 566.07 | EUR | 2022-12-01 | 1 | 3.22 | ST |  |  |  | 234 | 234678 | 234678011 | I260 | 7612988696965 | Abzweig 45°, PP-H S8/SDR17,6 d 140 mm | 37060519 |  |  |  | DE | 39174000
700649651 | T-STÜCK 45 GESCHW.PP-H SDR 176 160 | 712.74 | EUR | 2022-12-01 | 1 | 4.28 | ST |  |  |  | 234 | 234678 | 234678011 | I260 | 7612988696972 | Abzweig 45°, PP-H S8/SDR17,6 d 160 mm | 37060519 |  |  |  |  | 39174000
700649652 | T-STÜCK 45 GESCHW.PP-H SDR 176 180 | 824.02 | EUR | 2022-12-01 | 1 | 6.928 | ST |  |  |  | 234 | 234678 | 234678011 | I260 | 7612988696989 | Abzweig 45°, PP-H S8/SDR17,6 d 180 mm | 37060519 |  |  |  |  | 39174000
700649653 | T-STÜCK 45 GESCHW.PP-H SDR 176 200 | 1013.34 | EUR | 2022-12-01 | 1 | 7.275 | ST |  |  |  | 234 | 234678 | 234678011 | I260 | 7612988696996 | Abzweig 45°, PP-H S8/SDR17,6 d 200 mm | 37060519 |  |  |  | DE | 39174000
700649654 | T-STÜCK 45 GESCHW.PP-H SDR 176 225 | 1265.13 | EUR | 2022-12-01 | 1 | 7.639 | ST |  |  |  | 234 | 234678 | 234678011 | I260 | 7612988697009 | Abzweig 45°, PP-H S8/SDR17,6 d 225 mm | 37060519 |  |  |  |  | 39174000
700649655 | T-STÜCK 45 GESCHW.PP-H SDR 176 250 | 1585.9 | EUR | 2022-12-01 | 1 | 8.02 | ST |  |  |  | 234 | 234678 | 234678011 | I260 | 7612988697016 | Abzweig 45°, PP-H S8/SDR17,6 d 250 mm | 37060519 |  |  |  | DE | 39174000
700649656 | T-STÜCK 45 GESCHW.PP-H SDR 176 280 | 1848.95 | EUR | 2022-12-01 | 1 | 8.421 | ST |  |  |  | 234 | 234678 | 234678011 | I260 | 7612988697023 | Abzweig 45°, PP-H S8/SDR17,6 d 280 mm | 37060519 |  |  |  |  | 39174000
700649657 | T-STÜCK 45 GESCHW.PP-H SDR 176 315 | 2590.75 | EUR | 2022-12-01 | 1 | 8.843 | ST |  |  |  | 234 | 234678 | 234678011 | I260 | 7612988697030 | Abzweig 45°, PP-H S8/SDR17,6 d 315 mm | 37060519 |  |  |  | DE | 39174000
700649658 | T-STÜCK 45 GESCHW.PP-H SDR 176 355 | 3662.95 | EUR | 2022-12-01 | 1 | 9.285 | ST |  |  |  | 234 | 234678 | 234678011 | I260 | 7612988697047 | Abzweig 45°, PP-H S8/SDR17,6 d 355 mm | 37060519 |  |  |  |  | 39174000
700649659 | T-STÜCK 45 GESCHW.PP-H SDR 176 400 | 4436.4 | EUR | 2022-12-01 | 1 | 9.749 | ST |  |  |  | 234 | 234678 | 234678011 | I260 | 7612988697054 | Abzweig 45°, PP-H S8/SDR17,6 d 400 mm | 37060519 |  |  |  |  | 39174000
700649660 | T-STÜCK 60 GESCHW.PP-H SDR 11 110 | 494.36 | EUR | 2022-12-01 | 1 | 1.91 | ST |  |  |  | 234 | 234678 | 234678011 | I260 | 7612988697061 | Abzweig 60°, PP-H S5/SDR11 d 110 mm | 37060519 |  |  |  | DE | 39174000
700649661 | T-STÜCK 60 GESCHW.PP-H SDR 11 125 | 523.82 | EUR | 2022-12-01 | 1 | 7.35 | ST |  |  |  | 234 | 234678 | 234678011 | I260 | 7612988697078 | Abzweig 60°, PP-H S5/SDR11 d 125 mm | 37060519 |  |  |  |  | 39174000
700649662 | T-STÜCK 60 GESCHW.PP-H SDR 11 140 | 655.97 | EUR | 2022-12-01 | 1 | 7.718 | ST |  |  |  | 234 | 234678 | 234678011 | I260 | 7612988697085 | Abzweig 60°, PP-H S5/SDR11 d 140 mm | 37060519 |  |  |  |  | 39174000
700649663 | T-STÜCK 60 GESCHW.PP-H SDR 11 160 | 936.11 | EUR | 2022-12-01 | 1 | 8.103 | ST |  |  |  | 234 | 234678 | 234678011 | I260 | 7612988697092 | Abzweig 60°, PP-H S5/SDR11 d 160 mm | 37060519 |  |  |  |  | 39174000
700649664 | T-STÜCK 60 GESCHW.PP-H SDR 11 180 | 1015 | EUR | 2022-12-01 | 1 | 8.509 | ST |  |  |  | 234 | 234678 | 234678011 | I260 | 7612988697108 | Abzweig 60°, PP-H S5/SDR11 d 180 mm | 37060519 |  |  |  |  | 39174000
700649665 | T-STÜCK 60 GESCHW.PP-H SDR 11 200 | 1326.22 | EUR | 2022-12-01 | 1 | 8.934 | ST |  |  |  | 234 | 234678 | 234678011 | I260 | 7612988697115 | Abzweig 60°, PP-H S5/SDR11 d 200 mm | 37060519 |  |  |  |  | 39174000
700649666 | T-STÜCK 60 GESCHW.PP-H SDR 11 225 | 1602.26 | EUR | 2022-12-01 | 1 | 9.381 | ST |  |  |  | 234 | 234678 | 234678011 | I260 | 7612988697122 | Abzweig 60°, PP-H S5/SDR11 d 225 mm | 37060519 |  |  |  |  | 39174000
700649667 | T-STÜCK 60 GESCHW.PP-H SDR 11 250 | 2361.05 | EUR | 2022-12-01 | 1 | 9.85 | ST |  |  |  | 234 | 234678 | 234678011 | I260 | 7612988697139 | Abzweig 60°, PP-H S5/SDR11 d 250 mm | 37060519 |  |  |  |  | 39174000
700649668 | T-STÜCK 60 GESCHW.PP-H SDR 11 280 | 2215.22 | EUR | 2022-12-01 | 1 | 10.342 | ST |  |  |  | 234 | 234678 | 234678011 | I260 | 7612988697146 | Abzweig 60°, PP-H S5/SDR11 d 280 mm | 37060519 |  |  |  |  | 39174000
700649669 | T-STÜCK 60 GESCHW.PP-H SDR 11 315 | 3678.57 | EUR | 2022-12-01 | 1 | 10.859 | ST |  |  |  | 234 | 234678 | 234678011 | I260 | 7612988697153 | Abzweig 60°, PP-H S5/SDR11 d 315 mm | 37060519 |  |  |  |  | 39174000
700649670 | T-STÜCK 60 GESCHW.PP-H SDR 11 355 | 5396.67 | EUR | 2022-12-01 | 1 | 11.402 | ST |  |  |  | 234 | 234678 | 234678011 | I260 | 7612988697160 | Abzweig 60°, PP-H S5/SDR11 d 355 mm | 37060519 |  |  |  |  | 39174000
700649671 | T-STÜCK 60 GESCHW.PP-H SDR 11 400 | 6621.71 | EUR | 2022-12-01 | 1 | 11.972 | ST |  |  |  | 234 | 234678 | 234678011 | I260 | 7612988697177 | Abzweig 60°, PP-H S5/SDR11 d 400 mm | 37060519 |  |  |  |  | 39174000
700649672 | T-STÜCK 60 GESCHW.PP-H SDR 176 110 | 379.42 | EUR | 2022-12-01 | 1 | 7.2 | ST |  |  |  | 234 | 234678 | 234678011 | I260 | 7612988697184 | Abzweig 60°, PP-H S8/SDR17,6 d 110 mm | 37060519 |  |  |  | DE | 39174000
700649673 | T-STÜCK 60 GESCHW.PP-H SDR 176 125 | 426.11 | EUR | 2022-12-01 | 1 | 7.56 | ST |  |  |  | 234 | 234678 | 234678011 | I260 | 7612988697191 | Abzweig 60°, PP-H S8/SDR17,6 d 125 mm | 37060519 |  |  |  |  | 39174000
700649674 | T-STÜCK 60 GESCHW.PP-H SDR 176 140 | 491.02 | EUR | 2022-12-01 | 1 | 7.938 | ST |  |  |  | 234 | 234678 | 234678011 | I260 | 7612988697207 | Abzweig 60°, PP-H S8/SDR17,6 d 140 mm | 37060519 |  |  |  |  | 39174000
700649675 | T-STÜCK 60 GESCHW.PP-H SDR 176 160 | 674.61 | EUR | 2022-12-01 | 1 | 8.335 | ST |  |  |  | 234 | 234678 | 234678011 | I260 | 7612988697214 | Abzweig 60°, PP-H S8/SDR17,6 d 160 mm | 37060519 |  |  |  |  | 39174000
700649676 | T-STÜCK 60 GESCHW.PP-H SDR 176 180 | 738.25 | EUR | 2022-12-01 | 1 | 8.752 | ST |  |  |  | 234 | 234678 | 234678011 | I260 | 7612988697221 | Abzweig 60°, PP-H S8/SDR17,6 d 180 mm | 37060519 |  |  |  |  | 39174000
700649677 | T-STÜCK 60 GESCHW.PP-H SDR 176 200 | 953.79 | EUR | 2022-12-01 | 1 | 9.189 | ST |  |  |  | 234 | 234678 | 234678011 | I260 | 7612988697238 | Abzweig 60°, PP-H S8/SDR17,6 d 200 mm | 37060519 |  |  |  |  | 39174000
700649678 | T-STÜCK 60 GESCHW.PP-H SDR 176 225 | 1211.52 | EUR | 2022-12-01 | 1 | 9.649 | ST |  |  |  | 234 | 234678 | 234678011 | I260 | 7612988697245 | Abzweig 60°, PP-H S8/SDR17,6 d 225 mm | 37060519 |  |  |  |  | 39174000
700649679 | T-STÜCK 60 GESCHW.PP-H SDR 176 250 | 1585.9 | EUR | 2022-12-01 | 1 | 10.131 | ST |  |  |  | 234 | 234678 | 234678011 | I260 | 7612988697252 | Abzweig 60°, PP-H S8/SDR17,6 d 250 mm | 37060519 |  |  |  |  | 39174000
700649680 | T-STÜCK 60 GESCHW.PP-H SDR 176 280 | 1565.43 | EUR | 2022-12-01 | 1 | 10.638 | ST |  |  |  | 234 | 234678 | 234678011 | I260 | 7612988697269 | Abzweig 60°, PP-H S8/SDR17,6 d 280 mm | 37060519 |  |  |  |  | 39174000
700649681 | T-STÜCK 60 GESCHW.PP-H SDR 176 315 | 2590.75 | EUR | 2022-12-01 | 1 | 11.17 | ST |  |  |  | 234 | 234678 | 234678011 | I260 | 7612988697276 | Abzweig 60°, PP-H S8/SDR17,6 d 315 mm | 37060519 |  |  |  |  | 39174000
700649682 | T-STÜCK 60 GESCHW.PP-H SDR 176 355 | 3662.95 | EUR | 2022-12-01 | 1 | 11.728 | ST |  |  |  | 234 | 234678 | 234678011 | I260 | 7612988697283 | Abzweig 60°, PP-H S8/SDR17,6 d 355 mm | 37060519 |  |  |  |  | 39174000
700649683 | T-STÜCK 60 GESCHW.PP-H SDR 176 400 | 4436.4 | EUR | 2022-12-01 | 1 | 12.314 | ST |  |  |  | 234 | 234678 | 234678011 | I260 | 7612988697290 | Abzweig 60°, PP-H S8/SDR17,6 d 400 mm | 37060519 |  |  |  |  | 39174000
700649934 | CLIP-TRAGSCHALE STAHL VZ 3METER D20 | 6.79 | EUR | 2022-12-01 | 1 | 0.8 | M |  |  |  | 277 | 277388 | 277388008 | I220 | 7612988450703 | Clip-Tragschalen, verzinkt d 20 mm | 37920190 |  |  | 2 | CH | 73269098
700649935 | Tragschale d25-3 | 8.75 | EUR | 2022-12-01 | 1 | 0.16 | M | 1 |  |  | 277 | 277388 | 277388008 | I220 | 4007360040765 | Clip-Tragschalen, verzinkt d 25 mm | 37920190 |  |  | 2 | CH | 73269098
700649936 | CLIP-TRAGSCHALE STAHL VZ 3METER D32 | 10.18 | EUR | 2022-12-01 | 1 | 0.2 | M | 30 |  |  | 277 | 277388 | 277388008 | I220 | 4007360040772 | Clip-Tragschalen, verzinkt d 32 mm | 37920190 |  |  | 2 | CH | 73269098
700665024 | Endkappen PVDF PN16 1/2 d63 | 486.39 | EUR | 2022-03-22 | 1 | 0.056 | ST |  |  |  | 234 | 234678 | 234678002 | I260 | 7612988651735 | SYGEF Standard, Endkappe PVDF, PN16 mit Innengewinde d 63 mm, Rp 1/2 inch | 37060517 |  |  |  |  | 39174000
700665025 | Endkappen PVDF PN16 1/2 d75 | 560.2 | EUR | 2022-03-22 | 1 | 0.262 | ST |  |  |  | 234 | 234678 | 234678002 | I260 | 7612988651742 | SYGEF Standard, Endkappe PVDF, PN16 mit Innengewinde d 75 mm, Rp 1/2 inch | 37060517 |  |  |  |  | 39174000
700665026 | Endkappen PVDF PN16 1/2 d90 | 706.5 | EUR | 2022-03-22 | 1 | 0.262 | ST |  |  |  | 234 | 234678 | 234678002 | I260 | 7612988651759 | SYGEF Standard, Endkappe PVDF, PN16 mit Innengewinde d 90 mm, Rp 1/2 inch | 37060517 |  |  |  |  | 39174000
700665027 | Endkappen PVDF PN16 1/2 d110 | 854.42 | EUR | 2022-03-22 | 1 | 0.327 | ST |  |  |  | 234 | 234678 | 234678002 | I260 | 7612988651766 | SYGEF Standard, Endkappe PVDF, PN16 mit Innengewinde d 110 mm, Rp 1/2 inch | 37060517 |  |  |  |  | 39174000
700665028 | Endkappen PVDF PN16 1/2 d140 | 1533.8 | EUR | 2022-03-22 | 1 | 3.8 | ST |  |  |  | 234 | 234678 | 234678002 | I260 | 7612988651773 | SYGEF Standard, Endkappe PVDF, PN16 mit Innengewinde d 140 mm, Rp 1/2 inch | 37060517 |  |  |  |  | 39174000
700665029 | Endkappen PVDF PN16 1/2 d160 | 1825.38 | EUR | 2022-03-22 | 1 | 0.41 | ST |  |  |  | 234 | 234678 | 234678002 | I260 | 7612988651780 | SYGEF Standard, Endkappe PVDF, PN16 mit Innengewinde d 160 mm, Rp 1/2 inch | 37060517 |  |  |  |  | 39174000
700665030 | Endkappen PVDF PN16 1/2 d200 | 2500.34 | EUR | 2022-03-22 | 1 | 0.751 | ST |  |  |  | 234 | 234678 | 234678002 | I260 | 7612988651797 | SYGEF Standard, Endkappe PVDF, PN16 mit Innengewinde d 200 mm, Rp 1/2 inch | 37060517 |  |  |  |  | 39174000
700665031 | Endkappen PVDF PN16 1/2 d225 | 3776.84 | EUR | 2022-03-22 | 1 | 1.06 | ST |  |  |  | 234 | 234678 | 234678002 | I260 | 7612988651803 | SYGEF Standard, Endkappe PVDF, PN16 mit Innengewinde d 225 mm, Rp 1/2 inch | 37060517 |  |  |  |  | 39174000
700665055 | Endkappen PVDF PN10 d250 | 3590.34 | EUR | 2022-03-22 | 1 | 5.245 | ST |  |  |  | 234 | 234678 | 234678002 | I260 | 7612988651889 | SYGEF Standard, Endkappe PVDF, PN10 d 250 mm, PN 10 bar | 37060517 |  |  |  |  | 39174000
700665056 | Endkappen PVDF PN10 d280 | 4921.91 | EUR | 2022-03-22 | 1 | 5.547 | ST |  |  |  | 234 | 234678 | 234678002 | I260 | 7612988651896 | SYGEF Standard, Endkappe PVDF, PN10 d 280 mm, PN 10 bar | 37060517 |  |  |  |  | 39174000
700665057 | Endkappen PVDF PN10 d315 | 6458.71 | EUR | 2022-03-22 | 1 | 6.98 | ST |  |  |  | 234 | 234678 | 234678002 | I260 | 7612988651902 | SYGEF Standard, Endkappe PVDF, PN10 d 315 mm, PN 10 bar | 37060517 |  |  |  |  | 39174000
700665127 | Endkappen SDR176 PP-H 1/2 d63 | 94.68 | EUR | 2022-12-01 | 1 | 0.056 | ST |  |  |  | 234 | 234678 | 234678002 | I260 | 7612988652206 | Endkappe PP-H, SDR17,6 mit Innengewinde d 63 mm, Rp 1/2 inch | 37060517 |  |  |  |  | 39174000
700665128 | Endkappen SDR176 PP-H 1/2 d75 | 99.16 | EUR | 2022-12-01 | 1 | 0.145 | ST |  |  |  | 234 | 234678 | 234678002 | I260 | 7612988652213 | Endkappe PP-H, SDR17,6 mit Innengewinde d 75 mm, Rp 1/2 inch | 37060517 |  |  |  |  | 39174000
700665129 | Endkappen SDR176 PP-H 1/2 d90 | 106.91 | EUR | 2022-12-01 | 1 | 0.262 | ST |  |  |  | 234 | 234678 | 234678002 | I260 | 7612988652220 | Endkappe PP-H, SDR17,6 mit Innengewinde d 90 mm, Rp 1/2 inch | 37060517 |  |  |  |  | 39174000
700665130 | Endkappen SDR176 PP-H 1/2 d110 | 113.44 | EUR | 2022-12-01 | 1 | 0.327 | ST |  |  |  | 234 | 234678 | 234678002 | I260 | 7612988652237 | Endkappe PP-H, SDR17,6 mit Innengewinde d 110 mm, Rp 1/2 inch | 37060517 |  |  |  |  | 39174000
700665131 | Endkappen SDR176 PP-H 1/2 d125 | 128.76 | EUR | 2022-12-01 | 1 | 3.8 | ST |  |  |  | 234 | 234678 | 234678002 | I260 | 7612988652244 | Endkappe PP-H, SDR17,6 mit Innengewinde d 125 mm, Rp 1/2 inch | 37060517 |  |  |  |  | 39174000
700665132 | Endkappen SDR176 PP-H 1/2 d140 | 140.62 | EUR | 2022-12-01 | 1 | 0.41 | ST |  |  |  | 234 | 234678 | 234678002 | I260 | 7612988652251 | Endkappe PP-H, SDR17,6 mit Innengewinde d 140 mm, Rp 1/2 inch | 37060517 |  |  |  |  | 39174000
700665133 | Endkappen SDR176 PP-H 1/2 d160 | 152.36 | EUR | 2022-12-01 | 1 | 0.769 | ST |  |  |  | 234 | 234678 | 234678002 | I260 | 7612988652268 | Endkappe PP-H, SDR17,6 mit Innengewinde d 160 mm, Rp 1/2 inch | 37060517 |  |  |  |  | 39174000
700665134 | Endkappen SDR176 PP-H 1/2 d180 | 173.33 | EUR | 2022-12-01 | 1 | 0.751 | ST |  |  |  | 234 | 234678 | 234678002 | I260 | 7612988652275 | Endkappe PP-H, SDR17,6 mit Innengewinde d 180 mm, Rp 1/2 inch | 37060517 |  |  |  |  | 39174000
700665135 | Endkappen SDR176 PP-H 1/2 d200 | 203.46 | EUR | 2022-12-01 | 1 | 0.751 | ST |  |  |  | 234 | 234678 | 234678002 | I260 | 7612988652282 | Endkappe PP-H, SDR17,6 mit Innengewinde d 200 mm, Rp 1/2 inch | 37060517 |  |  |  |  | 39174000
700665136 | Endkappen SDR176 PP-H 1/2 d225 | 314.49 | EUR | 2022-12-01 | 1 | 1.06 | ST |  |  |  | 234 | 234678 | 234678002 | I260 | 7612988652299 | Endkappe PP-H, SDR17,6 mit Innengewinde d 225 mm, Rp 1/2 inch | 37060517 |  |  |  |  | 39174000
700665137 | Endkappen SDR176 PP-H 1/2 d250 | 356.67 | EUR | 2022-12-01 | 1 | 1.6 | ST |  |  |  | 234 | 234678 | 234678002 | I260 | 7612988652305 | Endkappe PP-H, SDR17,6 mit Innengewinde d 250 mm, Rp 1/2 inch | 37060517 |  |  |  |  | 39174000
700665138 | Endkappen SDR176 PP-H 1/2 d280 | 496.97 | EUR | 2022-12-01 | 1 | 2.15 | ST |  |  |  | 234 | 234678 | 234678002 | I260 | 7612988652312 | Endkappe PP-H, SDR17,6 mit Innengewinde d 280 mm, Rp 1/2 inch | 37060517 |  |  |  |  | 39174000
700665139 | Endkappen SDR176 PP-H 1/2 d315 | 649.15 | EUR | 2022-12-01 | 1 | 3.23 | ST |  |  |  | 234 | 234678 | 234678002 | I260 | 7612988652329 | Endkappe PP-H, SDR17,6 mit Innengewinde d 315 mm, Rp 1/2 inch | 37060517 |  |  |  |  | 39174000
700665140 | Endkappen SDR176 PP-H 1/2 d355 | 1085.76 | EUR | 2022-12-01 | 1 | 4.25 | ST |  |  |  | 234 | 234678 | 234678002 | I260 | 7612988652336 | Endkappe PP-H, SDR17,6 mit Innengewinde d 355 mm, Rp 1/2 inch | 37060517 |  |  |  |  | 39174000
700665141 | Endkappen SDR176 PP-H 1/2 d400 | 1190.98 | EUR | 2022-12-01 | 1 | 6.2 | ST |  |  |  | 234 | 234678 | 234678002 | I260 | 7612988652343 | Endkappe PP-H, SDR17,6 mit Innengewinde d 400 mm, Rp 1/2 inch | 37060517 |  |  |  |  | 39174000
700665142 | Endkappen SDR176 PP-H 1/2 d450 | 1729.41 | EUR | 2022-12-01 | 1 | 8.6 | ST |  |  |  | 234 | 234678 | 234678002 | I260 | 7612988652350 | Endkappe PP-H, SDR17,6 mit Innengewinde d 450 mm, Rp 1/2 inch | 37060517 |  |  |  |  | 39174000
700665143 | Endkappen SDR176 PP-H 1/2 d500 | 2253.59 | EUR | 2022-12-01 | 1 | 11.6 | ST |  |  |  | 234 | 234678 | 234678002 | I260 | 7612988652367 | Endkappe PP-H, SDR17,6 mit Innengewinde d 500 mm, Rp 1/2 inch | 37060517 |  |  |  |  | 39174000
700665184 | Endkappen SDR11 PE100 d63 | 85.84 | EUR | 2022-12-01 | 1 | 0.145 | ST |  |  |  | 234 | 234678 | 234678002 | I260 | 7612988652398 | ecoFIT Endkappe PE100 SDR 11 d 63 mm, PN 16 bar | 37060517 |  |  |  | DE | 39174000
700665185 | Endkappen SDR11 PE100 d75 | 88.78 | EUR | 2022-12-01 | 1 | 0.262 | ST |  |  |  | 234 | 234678 | 234678002 | I260 | 7612988652404 | ecoFIT Endkappe PE100 SDR 11 d 75 mm, PN 16 bar | 37060517 |  |  |  |  | 39174000
700665186 | Endkappen SDR11 PE100 d90 | 95.11 | EUR | 2022-12-01 | 1 | 0.327 | ST |  |  |  | 234 | 234678 | 234678002 | I260 | 7612988652411 | ecoFIT Endkappe PE100 SDR 11 d 90 mm, PN 16 bar | 37060517 |  |  |  | DE | 39174000
700665187 | Endkappen SDR11 PE100 d110 | 103.42 | EUR | 2022-12-01 | 1 | 3.8 | ST |  |  |  | 234 | 234678 | 234678002 | I260 | 7612988652428 | ecoFIT Endkappe PE100 SDR 11 d 110 mm, PN 16 bar | 37060517 |  |  |  | DE | 39174000
700665188 | Endkappen SDR11 PE100 d125 | 118.37 | EUR | 2022-12-01 | 1 | 0.41 | ST |  |  |  | 234 | 234678 | 234678002 | I260 | 7612988652435 | ecoFIT Endkappe PE100 SDR 11 d 125 mm, PN 16 bar | 37060517 |  |  |  |  | 39174000
700665189 | Endkappen SDR11 PE100 d140 | 130.14 | EUR | 2022-12-01 | 1 | 1 | ST |  |  |  | 234 | 234678 | 234678002 | I260 | 7612988652442 | ecoFIT Endkappe PE100 SDR 11 d 140 mm, PN 16 bar | 37060517 |  |  |  | DE | 39174000
700665190 | Endkappen SDR11 PE100 d160 | 144.55 | EUR | 2022-12-01 | 1 | 0.769 | ST |  |  |  | 234 | 234678 | 234678002 | I260 | 7612988652459 | ecoFIT Endkappe PE100 SDR 11 d 160 mm, PN 16 bar | 37060517 |  |  |  |  | 39174000
700665191 | Endkappen SDR11 PE100 d180 | 171.8 | EUR | 2022-12-01 | 1 | 0.751 | ST |  |  |  | 234 | 234678 | 234678002 | I260 | 7612988652466 | ecoFIT Endkappe PE100 SDR 11 d 180 mm, PN 16 bar | 37060517 |  |  |  |  | 39174000
700665192 | Endkappen SDR11 PE100 d200 | 203.73 | EUR | 2022-12-01 | 1 | 0.751 | ST |  |  |  | 234 | 234678 | 234678002 | I260 | 7612988652473 | ecoFIT Endkappe PE100 SDR 11 d 200 mm, PN 16 bar | 37060517 |  |  |  |  | 39174000
700665193 | Endkappen SDR11 PE100 d225 | 283.18 | EUR | 2022-12-01 | 1 | 1.06 | ST |  |  |  | 234 | 234678 | 234678002 | I260 | 7612988652480 | ecoFIT Endkappe PE100 SDR 11 d 225 mm, PN 16 bar | 37060517 |  |  |  |  | 39174000
700665194 | Endkappen SDR11 PE100 d250 | 351.92 | EUR | 2022-12-01 | 1 | 1.6 | ST |  |  |  | 234 | 234678 | 234678002 | I260 | 7612988652497 | ecoFIT Endkappe PE100 SDR 11 d 250 mm, PN 16 bar | 37060517 |  |  |  | DE | 39174000
700665195 | Endkappen SDR11 PE100 d280 | 599.72 | EUR | 2022-12-01 | 1 | 2.15 | ST |  |  |  | 234 | 234678 | 234678002 | I260 | 7612988652503 | ecoFIT Endkappe PE100 SDR 11 d 280 mm, PN 16 bar | 37060517 |  |  |  | DE | 39174000
700665196 | Endkappen SDR11 PE100 d315 | 777.93 | EUR | 2022-12-01 | 1 | 3.23 | ST |  |  |  | 234 | 234678 | 234678002 | I260 | 7612988652510 | ecoFIT Endkappe PE100 SDR 11 d 315 mm, PN 16 bar | 37060517 |  |  |  |  | 39174000
700665197 | Endkappen SDR11 PE100 d355 | 1185.81 | EUR | 2022-12-01 | 1 | 4.25 | ST |  |  |  | 234 | 234678 | 234678002 | I260 | 7612988652527 | ecoFIT Endkappe PE100 SDR 11 d 355 mm, PN 16 bar | 37060517 |  |  |  |  | 39174000
700665198 | Endkappen SDR11 PE100 d400 | 1529.52 | EUR | 2022-12-01 | 1 | 6.2 | ST |  |  |  | 234 | 234678 | 234678002 | I260 | 7612988652534 | ecoFIT Endkappe PE100 SDR 11 d 400 mm, PN 16 bar | 37060517 |  |  |  |  | 39174000
700665199 | Endkappen SDR11 PE100 d450 | 2008.79 | EUR | 2022-12-01 | 1 | 8.6 | ST |  |  |  | 234 | 234678 | 234678002 | I260 | 7612988652541 | ecoFIT Endkappe PE100 SDR 11 d 450 mm, PN 16 bar | 37060517 |  |  |  |  | 39174000
700665200 | Endkappen SDR11 PE100 d500 | 3120.1 | EUR | 2022-12-01 | 1 | 11.6 | ST |  |  |  | 234 | 234678 | 234678002 | I260 | 7612988652558 | ecoFIT Endkappe PE100 SDR 11 d 500 mm, PN 16 bar | 37060517 |  |  |  |  | 39174000
700665201 | Endkappen SDR11 PE100 d560 | 4632.4 | EUR | 2022-12-01 | 1 | 12.9 | ST |  |  |  | 234 | 234678 | 234678002 | I260 | 7612988652565 | ecoFIT Endkappe PE100 SDR 11 d 560 mm, PN 16 bar | 37060517 |  |  |  |  | 39174000
700665202 | Endkappen SDR11 PE100 d630 | 5686.44 | EUR | 2022-12-01 | 1 | 14.6 | ST |  |  |  | 234 | 234678 | 234678002 | I260 | 7612988652572 | ecoFIT Endkappe PE100 SDR 11 d 630 mm, PN 16 bar | 37060517 |  |  |  |  | 39174000
700665203 | Endkappen SDR11 PE100 1/2 d63 | 111.74 | EUR | 2022-12-01 | 1 | 0.145 | ST |  |  |  | 234 | 234678 | 234678002 | I260 | 7612988652589 | ecoFIT Endkappe PE100 SDR11 mit Innengewinde d 63 mm, Gewinde Rp | 37060517 |  |  |  |  | 39174000
700665204 | Endkappen SDR11 PE100 1/2 d75 | 114.88 | EUR | 2022-12-01 | 1 | 1 | ST |  |  |  | 234 | 234678 | 234678002 | I260 | 7612988652596 | ecoFIT Endkappe PE100 SDR11 mit Innengewinde d 75 mm, Gewinde Rp | 37060517 |  |  |  |  | 39174000
700665205 | Endkappen SDR11 PE100 1/2 d90 | 121.84 | EUR | 2022-12-01 | 1 | 0.262 | ST |  |  |  | 234 | 234678 | 234678002 | I260 | 7612988652602 | ecoFIT Endkappe PE100 SDR11 mit Innengewinde d 90 mm, Gewinde Rp | 37060517 |  |  |  | DE | 39174000
700665206 | Endkappen SDR11 PE100 1/2 d110 | 131.29 | EUR | 2022-12-01 | 1 | 0.327 | ST |  |  |  | 234 | 234678 | 234678002 | I260 | 7612988652619 | ecoFIT Endkappe PE100 SDR11 mit Innengewinde d 110 mm, Gewinde Rp | 37060517 |  |  |  | DE | 39174000
700665207 | Endkappen SDR11 PE100 1/2 d125 | 147.86 | EUR | 2022-12-01 | 1 | 3.8 | ST |  |  |  | 234 | 234678 | 234678002 | I260 | 7612988652626 | ecoFIT Endkappe PE100 SDR11 mit Innengewinde d 125 mm, Gewinde Rp | 37060517 |  |  |  |  | 39174000
700665208 | Endkappen SDR11 PE100 1/2 d140 | 161.31 | EUR | 2022-12-01 | 1 | 0.41 | ST |  |  |  | 234 | 234678 | 234678002 | I260 | 7612988652633 | ecoFIT Endkappe PE100 SDR11 mit Innengewinde d 140 mm, Gewinde Rp | 37060517 |  |  |  |  | 39174000
700665209 | Endkappen SDR11 PE100 1/2 d160 | 176.62 | EUR | 2022-12-01 | 1 | 0.769 | ST |  |  |  | 234 | 234678 | 234678002 | I260 | 7612988652640 | ecoFIT Endkappe PE100 SDR11 mit Innengewinde d 160 mm, Gewinde Rp | 37060517 |  |  |  |  | 39174000
700665210 | Endkappen SDR11 PE100 1/2 d180 | 207.75 | EUR | 2022-12-01 | 1 | 0.751 | ST |  |  |  | 234 | 234678 | 234678002 | I260 | 7612988652657 | ecoFIT Endkappe PE100 SDR11 mit Innengewinde d 180 mm, Gewinde Rp | 37060517 |  |  |  | DE | 39174000
700665211 | Endkappen SDR11 PE100 1/2 d200 | 243.91 | EUR | 2022-12-01 | 1 | 0.751 | ST |  |  |  | 234 | 234678 | 234678002 | I260 | 7612988652664 | ecoFIT Endkappe PE100 SDR11 mit Innengewinde d 200 mm, Gewinde Rp | 37060517 |  |  |  |  | 39174000
700665212 | Endkappen SDR11 PE100 1/2 d225 | 342 | EUR | 2022-12-01 | 1 | 1.06 | ST |  |  |  | 234 | 234678 | 234678002 | I260 | 7612988652671 | ecoFIT Endkappe PE100 SDR11 mit Innengewinde d 225 mm, Gewinde Rp | 37060517 |  |  |  |  | 39174000
700665213 | Endkappen SDR11 PE100 1/2 d250 | 418.33 | EUR | 2022-12-01 | 1 | 1.6 | ST |  |  |  | 234 | 234678 | 234678002 | I260 | 7612988652688 | ecoFIT Endkappe PE100 SDR11 mit Innengewinde d 250 mm, Gewinde Rp | 37060517 |  |  |  |  | 39174000
700665214 | Endkappen SDR11 PE100 1/2 d280 | 696.73 | EUR | 2022-12-01 | 1 | 2.15 | ST |  |  |  | 234 | 234678 | 234678002 | I260 | 7612988652695 | ecoFIT Endkappe PE100 SDR11 mit Innengewinde d 280 mm, Gewinde Rp | 37060517 |  |  |  |  | 39174000
700665215 | Endkappen SDR11 PE100 1/2 d315 | 898.58 | EUR | 2022-12-01 | 1 | 3.23 | ST |  |  |  | 234 | 234678 | 234678002 | I260 | 7612988652701 | ecoFIT Endkappe PE100 SDR11 mit Innengewinde d 315 mm, Gewinde Rp | 37060517 |  |  |  |  | 39174000
700665216 | Endkappen SDR11 PE100 1/2 d355 | 1355.71 | EUR | 2022-12-01 | 1 | 4.25 | ST |  |  |  | 234 | 234678 | 234678002 | I260 | 7612988652718 | ecoFIT Endkappe PE100 SDR11 mit Innengewinde d 355 mm, Gewinde Rp | 37060517 |  |  |  |  | 39174000
700665217 | Endkappen SDR11 PE100 1/2 d400 | 1758.64 | EUR | 2022-12-01 | 1 | 6.2 | ST |  |  |  | 234 | 234678 | 234678002 | I260 | 7612988652725 | ecoFIT Endkappe PE100 SDR11 mit Innengewinde d 400 mm, Gewinde Rp | 37060517 |  |  |  |  | 39174000
700665218 | Endkappen SDR11 PE100 1/2 d450 | 2293.29 | EUR | 2022-12-01 | 1 | 8.6 | ST |  |  |  | 234 | 234678 | 234678002 | I260 | 7612988652732 | ecoFIT Endkappe PE100 SDR11 mit Innengewinde d 450 mm, Gewinde Rp | 37060517 |  |  |  |  | 39174000
700665219 | Endkappen SDR11 PE100 1/2 d500 | 3547.82 | EUR | 2022-12-01 | 1 | 11.6 | ST |  |  |  | 234 | 234678 | 234678002 | I260 | 7612988652749 | ecoFIT Endkappe PE100 SDR11 mit Innengewinde d 500 mm, Gewinde Rp | 37060517 |  |  |  |  | 39174000
700665220 | Endkappen SDR11 PE100 1/2 d560 | 5247.28 | EUR | 2022-12-01 | 1 | 12.9 | ST |  |  |  | 234 | 234678 | 234678002 | I260 | 7612988652756 | ecoFIT Endkappe PE100 SDR11 mit Innengewinde d 560 mm, Gewinde Rp | 37060517 |  |  |  |  | 39174000
700665221 | Endkappen SDR11 PE100 1/2 d630 | 6440.69 | EUR | 2022-12-01 | 1 | 14.6 | ST |  |  |  | 234 | 234678 | 234678002 | I260 | 7612988652763 | ecoFIT Endkappe PE100 SDR11 mit Innengewinde d 630 mm, Gewinde Rp | 37060517 |  |  |  |  | 39174000
700665260 | Endkappen SDR17.6 PE100 d63 | 87.49 | EUR | 2022-12-01 | 1 | 0.145 | ST |  |  |  | 234 | 234678 | 234678002 | I260 | 7612988652770 | ecoFIT Endkappe PE100 SDR 17.6 d 63 mm, PN 10 bar | 37060517 |  |  |  |  | 39174000
700665261 | Endkappen SDR176 PE100 d75 | 90.95 | EUR | 2022-12-01 | 1 | 0.262 | ST |  |  |  | 234 | 234678 | 234678002 | I260 | 7612988652787 | ecoFIT Endkappe PE100 SDR 17.6 d 75 mm, PN 10 bar | 37060517 |  |  |  |  | 39174000
700665262 | Endkappen SDR176 PE100 d90 | 100.3 | EUR | 2022-12-01 | 1 | 0.327 | ST |  |  |  | 234 | 234678 | 234678002 | I260 | 7612988652794 | ecoFIT Endkappe PE100 SDR 17.6 d 90 mm, PN 10 bar | 37060517 |  |  |  |  | 39174000
700665263 | Endkappen SDR176 PE100 d110 | 107.28 | EUR | 2022-12-01 | 1 | 3.8 | ST |  |  |  | 234 | 234678 | 234678002 | I260 | 7612988652800 | ecoFIT Endkappe PE100 SDR 17.6 d 110 mm, PN 10 bar | 37060517 |  |  |  | DE | 39174000
700665264 | Endkappen SDR176 PE100 d125 | 121.68 | EUR | 2022-12-01 | 1 | 0.41 | ST |  |  |  | 234 | 234678 | 234678002 | I260 | 7612988652817 | ecoFIT Endkappe PE100 SDR 17.6 d 125 mm, PN 10 bar | 37060517 |  |  |  | DE | 39174000
700665265 | Endkappen SDR176 PE100 d140 | 134.77 | EUR | 2022-12-01 | 1 | 0.769 | ST |  |  |  | 234 | 234678 | 234678002 | I260 | 7612988652824 | ecoFIT Endkappe PE100 SDR 17.6 d 140 mm, PN 10 bar | 37060517 |  |  |  |  | 39174000
700665266 | Endkappen SDR17.6 PE100 d160 | 150.24 | EUR | 2022-12-01 | 1 | 0.751 | ST |  |  |  | 234 | 234678 | 234678002 | I260 | 7612988652831 | ecoFIT Endkappe PE100 SDR 17.6 d 160 mm, PN 10 bar | 37060517 |  |  |  | DE | 39174000
700665267 | Endkappen SDR176 PE100 d180 | 171.8 | EUR | 2022-12-01 | 1 | 0.751 | ST |  |  |  | 234 | 234678 | 234678002 | I260 | 7612988652848 | ecoFIT Endkappe PE100 SDR 17.6 d 180 mm, PN 10 bar | 37060517 |  |  |  |  | 39174000
700665268 | Endkappen SDR176 PE100 d200 | 203.73 | EUR | 2022-12-01 | 1 | 1.06 | ST |  |  |  | 234 | 234678 | 234678002 | I260 | 7612988652855 | ecoFIT Endkappe PE100 SDR 17.6 d 200 mm, PN 10 bar | 37060517 |  |  |  |  | 39174000
700665269 | Endkappen SDR17.6 PE100 d225 | 315.62 | EUR | 2022-12-01 | 1 | 1.6 | ST |  |  |  | 234 | 234678 | 234678002 | I260 | 7612988652862 | ecoFIT Endkappe PE100 SDR 17.6 d 225 mm, PN 10 bar | 37060517 |  |  |  | DE | 39174000
700665270 | Endkappen SDR176 PE100 d250 | 360.42 | EUR | 2022-12-01 | 1 | 2.15 | ST |  |  |  | 234 | 234678 | 234678002 | I260 | 7612988652879 | ecoFIT Endkappe PE100 SDR 17.6 d 250 mm, PN 10 bar | 37060517 |  |  |  | DE | 39174000
700665271 | Endkappen SDR176 PE100 d280 | 510.52 | EUR | 2022-12-01 | 1 | 3.23 | ST |  |  |  | 234 | 234678 | 234678002 | I260 | 7612988652886 | ecoFIT Endkappe PE100 SDR 17.6 d 280 mm, PN 10 bar | 37060517 |  |  |  |  | 39174000
700665272 | Endkappen SDR176 PE100 d315 | 665.07 | EUR | 2022-12-01 | 1 | 4.25 | ST |  |  |  | 234 | 234678 | 234678002 | I260 | 7612988652893 | ecoFIT Endkappe PE100 SDR 17.6 d 315 mm, PN 10 bar | 37060517 |  |  |  |  | 39174000
700665273 | Endkappen SDR176 PE100 d355 | 1117.06 | EUR | 2022-12-01 | 1 | 6.2 | ST |  |  |  | 234 | 234678 | 234678002 | I260 | 7612988652909 | ecoFIT Endkappe PE100 SDR 17.6 d 355 mm, PN 10 bar | 37060517 |  |  |  |  | 39174000
700665274 | Endkappen SDR176 PE100 d400 | 1229.71 | EUR | 2022-12-01 | 1 | 8.6 | ST |  |  |  | 234 | 234678 | 234678002 | I260 | 7612988652916 | ecoFIT Endkappe PE100 SDR 17.6 d 400 mm, PN 10 bar | 37060517 |  |  |  |  | 39174000
700665275 | Endkappen SDR17,6 PE100 d450 | 1772.01 | EUR | 2022-12-01 | 1 | 32.793 | ST |  |  |  | 234 | 234678 | 234678002 | I260 | 7612988652923 | ecoFIT Endkappe PE100 SDR 17.6 d 450 mm, PN 10 bar | 37060517 |  |  | 10 | DE | 39174000
700665276 | Endkappen SDR176 PE100 d500 | 2373.5 | EUR | 2022-12-01 | 1 | 11.6 | ST |  |  |  | 234 | 234678 | 234678002 | I260 | 7612988652930 | ecoFIT Endkappe PE100 SDR 17.6 d 500 mm, PN 10 bar | 37060517 |  |  |  |  | 39174000
700665277 | Endkappen SDR176 PE100 d560 | 4221.86 | EUR | 2022-12-01 | 1 | 12.9 | ST |  |  |  | 234 | 234678 | 234678002 | I260 | 7612988652947 | ecoFIT Endkappe PE100 SDR 17.6 d 560 mm, PN 10 bar | 37060517 |  |  |  |  | 39174000
700665278 | Endkappen SDR176 PE100 d630 | 4426.18 | EUR | 2022-12-01 | 1 | 14.6 | ST |  |  |  | 234 | 234678 | 234678002 | I260 | 7612988652954 | ecoFIT Endkappe PE100 SDR 17.6 d 630 mm, PN 10 bar | 37060517 |  |  |  |  | 39174000
700665279 | Endkappen SDR176 PE100 1/2 d63 | 113.56 | EUR | 2022-12-01 | 1 | 0.145 | ST |  |  |  | 234 | 234678 | 234678002 | I260 | 7612988652961 | ecoFIT Endkappe PE100 SDR 17.6 mit Innengewinde d 63 mm, Gewinde Rp | 37060517 |  |  |  |  | 39174000
700665280 | Endkappen SDR176 PE100 1/2 d75 | 119.09 | EUR | 2022-12-01 | 1 | 0.145 | ST |  |  |  | 234 | 234678 | 234678002 | I260 | 7612988652978 | ecoFIT Endkappe PE100 SDR 17.6 mit Innengewinde d 75 mm, Gewinde Rp | 37060517 |  |  |  |  | 39174000
700665281 | Endkappen SDR176 PE100 1/2 d90 | 128.31 | EUR | 2022-12-01 | 1 | 0.262 | ST |  |  |  | 234 | 234678 | 234678002 | I260 | 7612988652985 | ecoFIT Endkappe PE100 SDR 17.6 mit Innengewinde d 90 mm, Gewinde Rp | 37060517 |  |  |  |  | 39174000
700665282 | Endkappen SDR176 PE100 1/2 d110 | 136.05 | EUR | 2022-12-01 | 1 | 0.327 | ST |  |  |  | 234 | 234678 | 234678002 | I260 | 7612988652992 | ecoFIT Endkappe PE100 SDR 17.6 mit Innengewinde d 110 mm, Gewinde Rp | 37060517 |  |  |  |  | 39174000
700665283 | Endkappen SDR176 PE100 1/2 d125 | 154.49 | EUR | 2022-12-01 | 1 | 3.8 | ST |  |  |  | 234 | 234678 | 234678002 | I260 | 7612988653005 | ecoFIT Endkappe PE100 SDR 17.6 mit Innengewinde d 125 mm, Gewinde Rp | 37060517 |  |  |  |  | 39174000
700665284 | Endkappen SDR176 PE100 1/2 d140 | 168.88 | EUR | 2022-12-01 | 1 | 0.41 | ST |  |  |  | 234 | 234678 | 234678002 | I260 | 7612988653012 | ecoFIT Endkappe PE100 SDR 17.6 mit Innengewinde d 140 mm, Gewinde Rp | 37060517 |  |  |  |  | 39174000
700665285 | Endkappen SDR176 PE100 1/2 d160 | 182.88 | EUR | 2022-12-01 | 1 | 0.769 | ST |  |  |  | 234 | 234678 | 234678002 | I260 | 7612988653029 | ecoFIT Endkappe PE100 SDR 17.6 mit Innengewinde d 160 mm, Gewinde Rp | 37060517 |  |  |  | DE | 39174000
700665286 | Endkappen SDR176 PE100 1/2 d180 | 207.75 | EUR | 2022-12-01 | 1 | 0.751 | ST |  |  |  | 234 | 234678 | 234678002 | I260 | 7612988653036 | ecoFIT Endkappe PE100 SDR 17.6 mit Innengewinde d 180 mm, Gewinde Rp | 37060517 |  |  |  |  | 39174000
700665287 | Endkappen SDR176 PE100 1/2 d200 | 243.91 | EUR | 2022-12-01 | 1 | 0.751 | ST |  |  |  | 234 | 234678 | 234678002 | I260 | 7612988653043 | ecoFIT Endkappe PE100 SDR 17.6 mit Innengewinde d 200 mm, Gewinde Rp | 37060517 |  |  |  |  | 39174000
700665288 | Endkappen SDR176 PE100 1/2 d225 | 377.39 | EUR | 2022-12-01 | 1 | 1.06 | ST |  |  |  | 234 | 234678 | 234678002 | I260 | 7612988653050 | ecoFIT Endkappe PE100 SDR 17.6 mit Innengewinde d 225 mm, Gewinde Rp | 37060517 |  |  |  |  | 39174000
700665289 | Endkappen SDR176 PE100 1/2 d250 | 428.1 | EUR | 2022-12-01 | 1 | 1.6 | ST |  |  |  | 234 | 234678 | 234678002 | I260 | 7612988653067 | ecoFIT Endkappe PE100 SDR 17.6 mit Innengewinde d 250 mm, Gewinde Rp | 37060517 |  |  |  |  | 39174000
700665290 | Endkappen SDR176 PE100 1/2 d280 | 596.58 | EUR | 2022-12-01 | 1 | 2.15 | ST |  |  |  | 234 | 234678 | 234678002 | I260 | 7612988653074 | ecoFIT Endkappe PE100 SDR 17.6 mit Innengewinde d 280 mm, Gewinde Rp | 37060517 |  |  |  |  | 39174000
700665291 | Endkappen SDR176 PE100 1/2 d315 | 778.9 | EUR | 2022-12-01 | 1 | 3.23 | ST |  |  |  | 234 | 234678 | 234678002 | I260 | 7612988653081 | ecoFIT Endkappe PE100 SDR 17.6 mit Innengewinde d 315 mm, Gewinde Rp | 37060517 |  |  |  |  | 39174000
700665292 | Endkappen SDR176 PE100 1/2 d355 | 1304.17 | EUR | 2022-12-01 | 1 | 4.25 | ST |  |  |  | 234 | 234678 | 234678002 | I260 | 7612988653098 | ecoFIT Endkappe PE100 SDR 17.6 mit Innengewinde d 355 mm, Gewinde Rp | 37060517 |  |  |  |  | 39174000
700665293 | Endkappen SDR176 PE100 1/2 d400 | 1426.37 | EUR | 2022-12-01 | 1 | 6.2 | ST |  |  |  | 234 | 234678 | 234678002 | I260 | 7612988653104 | ecoFIT Endkappe PE100 SDR 17.6 mit Innengewinde d 400 mm, Gewinde Rp | 37060517 |  |  |  |  | 39174000
700665294 | Endkappen SDR176 PE100 1/2 d450 | 2071.81 | EUR | 2022-12-01 | 1 | 8.6 | ST |  |  |  | 234 | 234678 | 234678002 | I260 | 7612988653111 | ecoFIT Endkappe PE100 SDR 17.6 mit Innengewinde d 450 mm, Gewinde Rp | 37060517 |  |  |  |  | 39174000
700665295 | Endkappen SDR176 PE100 1/2 d500 | 2703.84 | EUR | 2022-12-01 | 1 | 11.6 | ST |  |  |  | 234 | 234678 | 234678002 | I260 | 7612988653128 | ecoFIT Endkappe PE100 SDR 17.6 mit Innengewinde d 500 mm, Gewinde Rp | 37060517 |  |  |  |  | 39174000
700665296 | Endkappen SDR176 PE100 1/2 d560 | 4783.26 | EUR | 2022-12-01 | 1 | 12.9 | ST |  |  |  | 234 | 234678 | 234678002 | I260 | 7612988653135 | ecoFIT Endkappe PE100 SDR 17.6 mit Innengewinde d 560 mm, Gewinde Rp | 37060517 |  |  |  |  | 39174000
700665297 | Endkappen SDR176 PE100 1/2 d630 | 5050.57 | EUR | 2022-12-01 | 1 | 14.6 | ST |  |  |  | 234 | 234678 | 234678002 | I260 | 7612988653142 | ecoFIT Endkappe PE100 SDR 17.6 mit Innengewinde d 630 mm, Gewinde Rp | 37060517 |  |  |  |  | 39174000
700665351 | Instrumentenfitting SDR11 PP-H 1/2 d63 | 416.23 | EUR | 2022-12-01 | 1 | 0.175 | ST |  |  |  | 234 | 234678 | 234678004 | I260 | 7612988653159 | Instrumentenfitting PP-H, SDR11 mit Innengewinde d 63 mm, Gewinde Rp | 37060506 |  |  |  | DE | 39174000
700665352 | Instrumentenfitting SDR11 PP-H 1/2 d75 | 452.04 | EUR | 2022-12-01 | 1 | 0.254 | ST |  |  |  | 234 | 234678 | 234678004 | I260 | 7612988653166 | Instrumentenfitting PP-H, SDR11 mit Innengewinde d 75 mm, Gewinde Rp | 37060506 |  |  |  |  | 39174000
700665353 | Instrumentenfitting SDR11 PP-H 1/2 d90 | 534.85 | EUR | 2022-12-01 | 1 | 0.342 | ST |  |  |  | 234 | 234678 | 234678004 | I260 | 7612988653173 | Instrumentenfitting PP-H, SDR11 mit Innengewinde d 90 mm, Gewinde Rp | 37060506 |  |  |  | DE | 39174000
700665354 | Instrumentfitting SDR11 PP-H 1/2 d110 | 698.75 | EUR | 2022-12-01 | 1 | 0.567 | ST |  |  |  | 234 | 234678 | 234678004 | I260 | 7612988653180 | Instrumentenfitting PP-H, SDR11 mit Innengewinde d 110 mm, Gewinde Rp | 37060506 |  |  |  | DE | 39174000
700665355 | Instrumentenfitting SDR11 PP-H 1/2 d125 | 813.02 | EUR | 2022-12-01 | 1 | 0.777 | ST |  |  |  | 234 | 234678 | 234678004 | I260 | 7612988653197 | Instrumentenfitting PP-H, SDR11 mit Innengewinde d 125 mm, Gewinde Rp | 37060506 |  |  |  | DE | 39174000
700665356 | Instrumentenfitting SDR11 PP-H 1/2 d140 | 972.6 | EUR | 2022-12-01 | 1 | 1.023 | ST |  |  |  | 234 | 234678 | 234678004 | I260 | 7612988653203 | Instrumentenfitting PP-H, SDR11 mit Innengewinde d 140 mm, Gewinde Rp | 37060506 |  |  |  |  | 39174000
700665357 | Instrumentenfitting SDR11 PP-H 1/2 d160 | 1062.11 | EUR | 2022-12-01 | 1 | 1.292 | ST |  |  |  | 234 | 234678 | 234678004 | I260 | 7612988653210 | Instrumentenfitting PP-H, SDR11 mit Innengewinde d 160 mm, Gewinde Rp | 37060506 |  |  |  | DE | 39174000
700665358 | Instrumentenfitting SDR11 PP-H 1/2 d180 | 1256.62 | EUR | 2022-12-01 | 1 | 1.917 | ST |  |  |  | 234 | 234678 | 234678004 | I260 | 7612988653227 | Instrumentenfitting PP-H, SDR11 mit Innengewinde d 180 mm, Gewinde Rp | 37060506 |  |  |  |  | 39174000
700665359 | Instrumentenfitting SDR11 PP-H 1/2 d200 | 1385.71 | EUR | 2022-12-01 | 1 | 2.365 | ST |  |  |  | 234 | 234678 | 234678004 | I260 | 7612988653234 | Instrumentenfitting PP-H, SDR11 mit Innengewinde d 200 mm, Gewinde Rp | 37060506 |  |  |  | DE | 39174000
700665360 | Instrumentenfitting SDR11 PP-H 1/2 d2 | 1874.62 | EUR | 2022-12-01 | 1 | 3.294 | ST |  |  |  | 234 | 234678 | 234678004 | I260 | 7612988653241 | Instrumentenfitting PP-H, SDR11 mit Innengewinde d 225 mm, Gewinde Rp | 37060506 |  |  |  |  | 39174000
700665361 | Instrumentenfitting SDR11 PP-H 1/2 d2 | 2012.34 | EUR | 2022-12-01 | 1 | 3.695 | ST |  |  |  | 234 | 234678 | 234678004 | I260 | 7612988653258 | Instrumentenfitting PP-H, SDR11 mit Innengewinde d 250 mm, Gewinde Rp | 37060506 |  |  |  | DE | 39174000
700665362 | Instrumentenfitting SDR11 PP-H 1/2 d2 | 2630.34 | EUR | 2022-12-01 | 1 | 4.997 | ST |  |  |  | 234 | 234678 | 234678004 | I260 | 7612988653265 | Instrumentenfitting PP-H, SDR11 mit Innengewinde d 280 mm, Gewinde Rp | 37060506 |  |  |  |  | 39174000
700665363 | Instrumentenfitting SDR11 PP-H 1/2 d3 | 3132.55 | EUR | 2022-12-01 | 1 | 6.348 | ST |  |  |  | 234 | 234678 | 234678004 | I260 | 7612988653272 | Instrumentenfitting PP-H, SDR11 mit Innengewinde d 315 mm, Gewinde Rp | 37060506 |  |  |  |  | 39174000
700665364 | Instrumentenfitting SDR11 PP-H 1/2 d3 | 2586.99 | EUR | 2022-12-01 | 1 | 7.405 | ST |  |  |  | 234 | 234678 | 234678004 | I260 | 7612988653289 | Instrumentenfitting PP-H, SDR11 mit Innengewinde d 355 mm, Gewinde Rp | 37060506 |  |  |  |  | 39174000
700665365 | Instrumentenfitting SDR11 PP-H 1/2 d4 | 3492.69 | EUR | 2022-12-01 | 1 | 10.43 | ST |  |  |  | 234 | 234678 | 234678004 | I260 | 7612988653296 | Instrumentenfitting PP-H, SDR11 mit Innengewinde d 400 mm, Gewinde Rp | 37060506 |  |  |  |  | 39174000
700665388 | Instrumentenfitting SDR17 PP-H 1/2 d6 | 426.2 | EUR | 2022-12-01 | 1 | 0.175 | ST |  |  |  | 234 | 234678 | 234678004 | I260 | 7612988653302 | Instrumentenfittinge PP-H, SDR17,6 mit Innengewinde d 63 mm, Rp 1/2 inch | 37060506 |  |  |  | DE | 39174000
700665389 | Instrumentenfitting SDR17 PP-H 1/2 d7 | 463.05 | EUR | 2022-12-01 | 1 | 0.254 | ST |  |  |  | 234 | 234678 | 234678004 | I260 | 7612988653319 | Instrumentenfittinge PP-H, SDR17,6 mit Innengewinde d 75 mm, Rp 1/2 inch | 37060506 |  |  |  |  | 39174000
700665390 | Instrumentenfitting SDR17 PP-H 1/2 d9 | 548.11 | EUR | 2022-12-01 | 1 | 0.342 | ST |  |  |  | 234 | 234678 | 234678004 | I260 | 7612988653326 | Instrumentenfittinge PP-H, SDR17,6 mit Innengewinde d 90 mm, Rp 1/2 inch | 37060506 |  |  |  | DE | 39174000
700665391 | Instrumentenfitting SDR17 PP-H 1/2 d1 | 716.11 | EUR | 2022-12-01 | 1 | 0.567 | ST |  |  |  | 234 | 234678 | 234678004 | I260 | 7612988653333 | Instrumentenfittinge PP-H, SDR17,6 mit Innengewinde d 110 mm, Rp 1/2 inch | 37060506 |  |  |  | DE | 39174000
700665392 | Instrumentenfitting SDR17 PP-H 1/2 d1 | 833.33 | EUR | 2022-12-01 | 1 | 0.777 | ST |  |  |  | 234 | 234678 | 234678004 | I260 | 7612988653340 | Instrumentenfittinge PP-H, SDR17,6 mit Innengewinde d 125 mm, Rp 1/2 inch | 37060506 |  |  |  |  | 39174000
700665393 | Instrumentenfitting SDR17 PP-H 1/2 d1 | 998.41 | EUR | 2022-12-01 | 1 | 1.023 | ST |  |  |  | 234 | 234678 | 234678004 | I260 | 7612988653357 | Instrumentenfittinge PP-H, SDR17,6 mit Innengewinde d 140 mm, Rp 1/2 inch | 37060506 |  |  |  |  | 39174000
700665394 | Instrumentenfitting SDR17 PP-H 1/2 d1 | 1089.65 | EUR | 2022-12-01 | 1 | 1.292 | ST |  |  |  | 234 | 234678 | 234678004 | I260 | 7612988653364 | Instrumentenfittinge PP-H, SDR17,6 mit Innengewinde d 160 mm, Rp 1/2 inch | 37060506 |  |  |  |  | 39174000
700665395 | Instrumentenfitting SDR17 PP-H 1/2 d1 | 1287.64 | EUR | 2022-12-01 | 1 | 1.917 | ST |  |  |  | 234 | 234678 | 234678004 | I260 | 7612988653371 | Instrumentenfittinge PP-H, SDR17,6 mit Innengewinde d 180 mm, Rp 1/2 inch | 37060506 |  |  |  |  | 39174000
700665396 | Instrumentenfitting SDR17 PP-H 1/2 d2 | 1423.59 | EUR | 2022-12-01 | 1 | 2.365 | ST |  |  |  | 234 | 234678 | 234678004 | I260 | 7612988653388 | Instrumentenfittinge PP-H, SDR17,6 mit Innengewinde d 200 mm, Rp 1/2 inch | 37060506 |  |  |  |  | 39174000
700665397 | Instrumentenfitting SDR17 PP-H 1/2 d2 | 1919.38 | EUR | 2022-12-01 | 1 | 3.294 | ST |  |  |  | 234 | 234678 | 234678004 | I260 | 7612988653395 | Instrumentenfittinge PP-H, SDR17,6 mit Innengewinde d 225 mm, Rp 1/2 inch | 37060506 |  |  |  |  | 39174000
700665398 | Instrumentenfitting SDR17 PP-H 1/2 d2 | 2063.99 | EUR | 2022-12-01 | 1 | 3.695 | ST |  |  |  | 234 | 234678 | 234678004 | I260 | 7612988653401 | Instrumentenfittinge PP-H, SDR17,6 mit Innengewinde d 250 mm, Rp 1/2 inch | 37060506 |  |  |  |  | 39174000
700665399 | Instrumentenfitting SDR17 PP-H 1/2 d2 | 2695.75 | EUR | 2022-12-01 | 1 | 4.997 | ST |  |  |  | 234 | 234678 | 234678004 | I260 | 7612988653418 | Instrumentenfittinge PP-H, SDR17,6 mit Innengewinde d 280 mm, Rp 1/2 inch | 37060506 |  |  |  |  | 39174000
700665400 | Instrumentenfitting SDR17 PP-H 1/2 d3 | 3212.78 | EUR | 2022-12-01 | 1 | 6.348 | ST |  |  |  | 234 | 234678 | 234678004 | I260 | 7612988653425 | Instrumentenfittinge PP-H, SDR17,6 mit Innengewinde d 315 mm, Rp 1/2 inch | 37060506 |  |  |  |  | 39174000
700665401 | Instrumentenfitting SDR17 PP-H 1/2 d3 | 2649.38 | EUR | 2022-12-01 | 1 | 7.405 | ST |  |  |  | 234 | 234678 | 234678004 | I260 | 7612988653432 | Instrumentenfittinge PP-H, SDR17,6 mit Innengewinde d 355 mm, Rp 1/2 inch | 37060506 |  |  |  |  | 39174000
700665402 | Instrumentenfitting SDR17 PP-H 1/2 d4 | 3580.04 | EUR | 2022-12-01 | 1 | 10.43 | ST |  |  |  | 234 | 234678 | 234678004 | I260 | 7612988653449 | Instrumentenfittinge PP-H, SDR17,6 mit Innengewinde d 400 mm, Rp 1/2 inch | 37060506 |  |  |  |  | 39174000
700665425 | Instrumentenfitting SDR11 PE100 1/2 d63 | 500.93 | EUR | 2022-12-01 | 1 | 0.175 | ST |  |  |  | 234 | 234678 | 234678004 | I260 | 7612988653456 | Installationsfitting PE100 SDR 11 mit Innengewinde d 63 mm, Gewinde Rp | 37060506 |  |  |  | DE | 39174000
700665426 | Instrumentenfitting SDR11 PE100 1/2 d75 | 544.95 | EUR | 2022-12-01 | 1 | 0.254 | ST |  |  |  | 234 | 234678 | 234678004 | I260 | 7612988653463 | Installationsfitting PE100 SDR 11 mit Innengewinde d 75 mm, Gewinde Rp | 37060506 |  |  |  | DE | 39174000
700665427 | Instrumentenfitting SDR11 PE100 1/2 d9 | 645.82 | EUR | 2022-12-01 | 1 | 0.342 | ST |  |  |  | 234 | 234678 | 234678004 | I260 | 7612988653470 | Installationsfitting PE100 SDR 11 mit Innengewinde d 90 mm, Gewinde Rp | 37060506 |  |  |  | DE | 39174000
700665428 | Instrumentenfitting SDR11 PE100 1/2 d1 | 842.9 | EUR | 2022-12-01 | 1 | 0.567 | ST |  |  |  | 234 | 234678 | 234678004 | I260 | 7612988653487 | Installationsfitting PE100 SDR 11 mit Innengewinde d 110 mm, Gewinde Rp | 37060506 |  |  |  | DE | 39174000
700665429 | Instrumentenfitting SDR11 PE100 1/2 d1 | 982.66 | EUR | 2022-12-01 | 1 | 0.777 | ST |  |  |  | 234 | 234678 | 234678004 | I260 | 7612988653494 | Installationsfitting PE100 SDR 11 mit Innengewinde d 125 mm, Gewinde Rp | 37060506 |  |  |  | DE | 39174000
700665430 | Instrumentenfitting SDR11 PE100 1/2 d1 | 1178.08 | EUR | 2022-12-01 | 1 | 1.023 | ST |  |  |  | 234 | 234678 | 234678004 | I260 | 7612988653500 | Installationsfitting PE100 SDR 11 mit Innengewinde d 140 mm, Gewinde Rp | 37060506 |  |  |  | DE | 39174000
700665431 | Instrumentenfitting SDR11 PE100 1/2 d1 | 1285.04 | EUR | 2022-12-01 | 1 | 1.292 | ST |  |  |  | 234 | 234678 | 234678004 | I260 | 7612988653517 | Installationsfitting PE100 SDR 11 mit Innengewinde d 160 mm, Gewinde Rp | 37060506 |  |  |  | DE | 39174000
700665432 | Instrumentenfitting SDR11 PE100 1/2 d1 | 1524.69 | EUR | 2022-12-01 | 1 | 1.917 | ST |  |  |  | 234 | 234678 | 234678004 | I260 | 7612988653524 | Installationsfitting PE100 SDR 11 mit Innengewinde d 180 mm, Gewinde Rp | 37060506 |  |  |  | DE | 39174000
700665433 | Instrumentenfitting SDR11 PE100 1/2 d2 | 1683.23 | EUR | 2022-12-01 | 1 | 2.365 | ST |  |  |  | 234 | 234678 | 234678004 | I260 | 7612988653531 | Installationsfitting PE100 SDR 11 mit Innengewinde d 200 mm, Gewinde Rp | 37060506 |  |  |  | DE | 39174000
700665434 | Instrumentenfitting SDR11 PE100 1/2 d2 | 2275.06 | EUR | 2022-12-01 | 1 | 3.294 | ST |  |  |  | 234 | 234678 | 234678004 | I260 | 7612988653548 | Installationsfitting PE100 SDR 11 mit Innengewinde d 225 mm, Gewinde Rp | 37060506 |  |  |  | DE | 39174000
700665435 | Instrumentenfitting SDR11 PE100 1/2 d2 | 2446.47 | EUR | 2022-12-01 | 1 | 3.695 | ST |  |  |  | 234 | 234678 | 234678004 | I260 | 7612988653555 | Installationsfitting PE100 SDR 11 mit Innengewinde d 250 mm, Gewinde Rp | 37060506 |  |  |  | DE | 39174000
700665436 | Instrumentenfitting SDR11 PE100 1/2 d2 | 3198.72 | EUR | 2022-12-01 | 1 | 4.997 | ST |  |  |  | 234 | 234678 | 234678004 | I260 | 7612988653562 | Installationsfitting PE100 SDR 11 mit Innengewinde d 280 mm, Gewinde Rp | 37060506 |  |  |  | DE | 39174000
700665437 | Instrumentenfitting SDR11 PE100 1/2 d3 | 3815.14 | EUR | 2022-12-01 | 1 | 6.348 | ST |  |  |  | 234 | 234678 | 234678004 | I260 | 7612988653579 | Installationsfitting PE100 SDR 11 mit Innengewinde d 315 mm, Gewinde Rp | 37060506 |  |  |  | DE | 39174000
700665438 | Instrumentenfitting SDR11 PE100 1/2 d3 | 3158.3 | EUR | 2022-12-01 | 1 | 7.405 | ST |  |  |  | 234 | 234678 | 234678004 | I260 | 7612988653586 | Installationsfitting PE100 SDR 11 mit Innengewinde d 355 mm, Gewinde Rp | 37060506 |  |  |  | DE | 39174000
700665439 | Instrumentenfitting SDR11 PE100 1/2 d4 | 4162.67 | EUR | 2022-12-01 | 1 | 10.43 | ST |  |  |  | 234 | 234678 | 234678004 | I260 | 7612988653593 | Installationsfitting PE100 SDR 11 mit Innengewinde d 400 mm, Gewinde Rp | 37060506 |  |  |  | DE | 39174000
700665462 | Instrumentenfitting SDR17 PE100 1/2 d63 | 513.44 | EUR | 2022-12-01 | 1 | 0.175 | ST |  |  |  | 234 | 234678 | 234678004 | I260 | 7612988653609 | Installationsfitting PE100 SDR 17.6 mit Innengewinde d 63 mm, Zoll 1/2 inch | 37060506 |  |  |  | DE | 39174000
700665463 | Instrumentenfitting SDR17 PE100 1/2 d7 | 558.64 | EUR | 2022-12-01 | 1 | 0.254 | ST |  |  |  | 234 | 234678 | 234678004 | I260 | 7612988653616 | Installationsfitting PE100 SDR 17.6 mit Innengewinde d 75 mm, Zoll 1/2 inch | 37060506 |  |  |  |  | 39174000
700665464 | Instrumentenfitting SDR17 PE100 1/2 d9 | 661.7 | EUR | 2022-12-01 | 1 | 0.342 | ST |  |  |  | 234 | 234678 | 234678004 | I260 | 7612988653623 | Installationsfitting PE100 SDR 17.6 mit Innengewinde d 90 mm, Zoll 1/2 inch | 37060506 |  |  |  |  | 39174000
700665465 | Instrumentenfitting SDR17 PE100 1/2 d1 | 864.13 | EUR | 2022-12-01 | 1 | 0.567 | ST |  |  |  | 234 | 234678 | 234678004 | I260 | 7612988653630 | Installationsfitting PE100 SDR 17.6 mit Innengewinde d 110 mm, Zoll 1/2 inch | 37060506 |  |  |  |  | 39174000
700665466 | Instrumentenfitting SDR17 PE100 1/2 d1 | 1008.49 | EUR | 2022-12-01 | 1 | 0.777 | ST |  |  |  | 234 | 234678 | 234678004 | I260 | 7612988653647 | Installationsfitting PE100 SDR 17.6 mit Innengewinde d 125 mm, Zoll 1/2 inch | 37060506 |  |  |  | DE | 39174000
700665467 | Instrumentenfitting SDR17 PE100 1/2 d1 | 1209.43 | EUR | 2022-12-01 | 1 | 1.023 | ST |  |  |  | 234 | 234678 | 234678004 | I260 | 7612988653654 | Installationsfitting PE100 SDR 17.6 mit Innengewinde d 140 mm, Zoll 1/2 inch | 37060506 |  |  |  |  | 39174000
700665468 | Instrumentenfitting SDR17 PE100 1/2 d160 | 1318.2 | EUR | 2022-12-01 | 1 | 1.292 | ST |  |  |  | 234 | 234678 | 234678004 | I260 | 7612988653661 | Installationsfitting PE100 SDR 17.6 mit Innengewinde d 160 mm, Zoll 1/2 inch | 37060506 |  |  |  |  | 39174000
700665469 | Instrumentenfitting SDR17 PE100 1/2 d1 | 1559.73 | EUR | 2022-12-01 | 1 | 1.917 | ST |  |  |  | 234 | 234678 | 234678004 | I260 | 7612988653678 | Installationsfitting PE100 SDR 17.6 mit Innengewinde d 180 mm, Zoll 1/2 inch | 37060506 |  |  |  | DE | 39174000
700665470 | Instrumentenfitting SDR17 PE100 1/2 d2 | 1731.2 | EUR | 2022-12-01 | 1 | 2.365 | ST |  |  |  | 234 | 234678 | 234678004 | I260 | 7612988653685 | Installationsfitting PE100 SDR 17.6 mit Innengewinde d 200 mm, Zoll 1/2 inch | 37060506 |  |  |  |  | 39174000
700665471 | Instrumentenfitting SDR17 PE100 1/2 d2 | 2334.03 | EUR | 2022-12-01 | 1 | 3.294 | ST |  |  |  | 234 | 234678 | 234678004 | I260 | 7612988653692 | Installationsfitting PE100 SDR 17.6 mit Innengewinde d 225 mm, Zoll 1/2 inch | 37060506 |  |  |  | DE | 39174000
700665472 | Instrumentenfitting SDR17 PE100 1/2 d2 | 2507.35 | EUR | 2022-12-01 | 1 | 3.695 | ST |  |  |  | 234 | 234678 | 234678004 | I260 | 7612988653708 | Installationsfitting PE100 SDR 17.6 mit Innengewinde d 250 mm, Zoll 1/2 inch | 37060506 |  |  |  | DE | 39174000
700665473 | Instrumentenfitting SDR17 PE100 1/2 d2 | 3277.99 | EUR | 2022-12-01 | 1 | 4.997 | ST |  |  |  | 234 | 234678 | 234678004 | I260 | 7612988653715 | Installationsfitting PE100 SDR 17.6 mit Innengewinde d 280 mm, Zoll 1/2 inch | 37060506 |  |  |  |  | 39174000
700665474 | Instrumentenfitting SDR17 PE100 1/2 d3 | 3910.6 | EUR | 2022-12-01 | 1 | 6.348 | ST |  |  |  | 234 | 234678 | 234678004 | I260 | 7612988653722 | Installationsfitting PE100 SDR 17.6 mit Innengewinde d 315 mm, Zoll 1/2 inch | 37060506 |  |  |  |  | 39174000
700665475 | Instrumentenfitting SDR17 PE100 1/2 d3 | 3234.65 | EUR | 2022-12-01 | 1 | 7.405 | ST |  |  |  | 234 | 234678 | 234678004 | I260 | 7612988653739 | Installationsfitting PE100 SDR 17.6 mit Innengewinde d 355 mm, Zoll 1/2 inch | 37060506 |  |  |  |  | 39174000
700665476 | Instrumentenfitting SDR17 PE100 1/2 d4 | 4265.78 | EUR | 2022-12-01 | 1 | 10.43 | ST |  |  |  | 234 | 234678 | 234678004 | I260 | 7612988653746 | Installationsfitting PE100 SDR 17.6 mit Innengewinde d 400 mm, Zoll 1/2 inch | 37060506 |  |  |  |  | 39174000
700665492 | Instrumentenfitting PN16 PVDF 1/2 d63 | 1977.72 | EUR | 2022-03-22 | 1 | 0.175 | ST |  |  |  | 234 | 234678 | 234678004 | I260 | 7612988653753 | Instrumentenfittinge PVDF, PN16 mit Innengewinde d 63 mm, Rp 1/2 inch | 37060500 |  |  |  |  | 39174000
700665493 | Instrumentenfitting PN16 PVDF 1/2 d75 | 2384.8 | EUR | 2022-03-22 | 1 | 0.254 | ST |  |  |  | 234 | 234678 | 234678004 | I260 | 7612988653760 | Instrumentenfittinge PVDF, PN16 mit Innengewinde d 75 mm, Rp 1/2 inch | 37060500 |  |  |  |  | 39174000
700665494 | Instrumentenfitting PN16 PVDF 1/2 d90 | 2224.58 | EUR | 2022-03-22 | 1 | 0.342 | ST |  |  |  | 234 | 234678 | 234678004 | I260 | 7612988653777 | Instrumentenfittinge PVDF, PN16 mit Innengewinde d 90 mm, Rp 1/2 inch | 37060500 |  |  |  |  | 39174000
700665495 | Instrumentenfitting PN16 PVDF 1/2 d11 | 2899.58 | EUR | 2022-03-22 | 1 | 0.567 | ST |  |  |  | 234 | 234678 | 234678004 | I260 | 7612988653784 | Instrumentenfittinge PVDF, PN16 mit Innengewinde d 110 mm, Rp 1/2 inch | 37060500 |  |  |  |  | 39174000
700665496 | Instrumentenfitting PN16 PVDF 1/2 d14 | 4105.11 | EUR | 2022-03-22 | 1 | 0.777 | ST |  |  |  | 234 | 234678 | 234678004 | I260 | 7612988653791 | Instrumentenfittinge PVDF, PN16 mit Innengewinde d 140 mm, Rp 1/2 inch | 37060500 |  |  |  |  | 39174000
700665497 | Instrumentenfitting PN16 PVDF 1/2 d16 | 4864.14 | EUR | 2022-03-22 | 1 | 1.023 | ST |  |  |  | 234 | 234678 | 234678004 | I260 | 7612988653807 | Instrumentenfittinge PVDF, PN16 mit Innengewinde d 160 mm, Rp 1/2 inch | 37060500 |  |  |  |  | 39174000
700665498 | Instrumentenfitting PN16 PVDF 1/2 d20 | 7128.14 | EUR | 2022-03-22 | 1 | 1.292 | ST |  |  |  | 234 | 234678 | 234678004 | I260 | 7612988653814 | Instrumentenfittinge PVDF, PN16 mit Innengewinde d 200 mm, Rp 1/2 inch | 37060500 |  |  |  |  | 39174000
700665499 | Instrumentenfitting PN16 PVDF 1/2 d22 | 6894.37 | EUR | 2022-03-22 | 1 | 1.917 | ST |  |  |  | 234 | 234678 | 234678004 | I260 | 7612988653821 | Instrumentenfittinge PVDF, PN16 mit Innengewinde d 225 mm, Rp 1/2 inch | 37060500 |  |  |  |  | 39174000
700665510 | Instrumentenfitting PN10 PVDF 1/2 d9 | 2689.44 | EUR | 2022-03-22 | 1 | 0.342 | ST |  |  |  | 234 | 234678 | 234678004 | I260 | 7612988653838 | SYGEF Standard, Instrumentenfittinge PVDF, PN10 mit Innengewinde d 90 mm, Rp 1/2 inch | 37069190 |  |  |  |  | 39174000
700665511 | Instrumentenfitting PN10 PVDF 1/2 d1 | 2812.9 | EUR | 2022-03-22 | 1 | 0.567 | ST |  |  |  | 234 | 234678 | 234678004 | I260 | 7612988653845 | SYGEF Standard, Instrumentenfittinge PVDF, PN10 mit Innengewinde d 110 mm, Rp 1/2 inch | 37069190 |  |  |  |  | 39174000
700665512 | Instrumentenfitting PN10 PVDF 1/2 d1 | 3774.18 | EUR | 2022-03-22 | 1 | 0.777 | ST |  |  |  | 234 | 234678 | 234678004 | I260 | 7612988653852 | SYGEF Standard, Instrumentenfittinge PVDF, PN10 mit Innengewinde d 125 mm, Rp 1/2 inch | 37069190 |  |  |  |  | 39174000
700665513 | Instrumentenfitting PN10 PVDF 1/2 d1 | 4105.11 | EUR | 2022-03-22 | 1 | 1.023 | ST |  |  |  | 234 | 234678 | 234678004 | I260 | 7612988653869 | SYGEF Standard, Instrumentenfittinge PVDF, PN10 mit Innengewinde d 140 mm, Rp 1/2 inch | 37069190 |  |  |  |  | 39174000
700665514 | Instrumentenfitting PN10 PVDF 1/2 d1 | 4874.66 | EUR | 2022-03-22 | 1 | 1.292 | ST |  |  |  | 234 | 234678 | 234678004 | I260 | 7612988653876 | SYGEF Standard, Instrumentenfittinge PVDF, PN10 mit Innengewinde d 160 mm, Rp 1/2 inch | 37069190 |  |  |  |  | 39174000
700665515 | Instrumentenfitting PN10 PVDF 1/2 d2 | 7041.47 | EUR | 2022-03-22 | 1 | 1.917 | ST |  |  |  | 234 | 234678 | 234678004 | I260 | 7612988653883 | SYGEF Standard, Instrumentenfittinge PVDF, PN10 mit Innengewinde d 200 mm, Rp 1/2 inch | 37069190 |  |  |  |  | 39174000
700665516 | Instrumentenfitting PN10 PVDF 1/2 d2 | 6939.07 | EUR | 2022-03-22 | 1 | 2.365 | ST |  |  |  | 234 | 234678 | 234678004 | I260 | 7612988653890 | SYGEF Standard, Instrumentenfittinge PVDF, PN10 mit Innengewinde d 225 mm, Rp 1/2 inch | 37069190 |  |  |  |  | 39174000
700665517 | Instrumentenfitting PN10 PVDF 1/2 d2 | 9883.27 | EUR | 2022-03-22 | 1 | 3.294 | ST |  |  |  | 234 | 234678 | 234678004 | I260 | 7612988653906 | SYGEF Standard, Instrumentenfittinge PVDF, PN10 mit Innengewinde d 250 mm, Rp 1/2 inch | 37069190 |  |  |  |  | 39174000
700665518 | Instrumentenfitting PN10 PVDF 1/2 d2 | 12995.57 | EUR | 2022-03-22 | 1 | 4.997 | ST |  |  |  | 234 | 234678 | 234678004 | I260 | 7612988653913 | SYGEF Standard, Instrumentenfittinge PVDF, PN10 mit Innengewinde d 280 mm, Rp 1/2 inch | 37069190 |  |  |  |  | 39174000
700665519 | Instrumentenfitting PN10 PVDF 1/2 d3 | 12994.53 | EUR | 2022-03-22 | 1 | 6.348 | ST |  |  |  | 234 | 234678 | 234678004 | I260 | 7612988653920 | SYGEF Standard, Instrumentenfittinge PVDF, PN10 mit Innengewinde d 315 mm, Rp 1/2 inch | 37069190 |  |  |  |  | 39174000
700665611 | Festpunkte PN16 PVDF d63 | 645.06 | EUR | 2022-03-22 | 1 | 0.175 | ST |  |  |  | 234 | 234678 | 234678003 | I260 | 7612988654699 | SYGEF Standard, Festpunktfittinge PVDF, PN16 d 63 mm, PN 16 bar | 37069190 |  |  |  |  | 39174000
700665612 | Festpunkte PN16 PVDF d75 | 737.48 | EUR | 2022-03-22 | 1 | 0.254 | ST |  |  |  | 234 | 234678 | 234678003 | I260 | 7612988654705 | SYGEF Standard, Festpunktfittinge PVDF, PN16 d 75 mm, PN 16 bar | 37069190 |  |  |  |  | 39174000
700665613 | Festpunkte PN16 PVDF d90 | 1103.88 | EUR | 2022-03-22 | 1 | 0.342 | ST |  |  |  | 234 | 234678 | 234678003 | I260 | 7612988654712 | SYGEF Standard, Festpunktfittinge PVDF, PN16 d 90 mm, PN 16 bar | 37069190 |  |  |  |  | 39174000
700665614 | Festpunkte PN16 PVDF d110 | 1956.68 | EUR | 2022-03-22 | 1 | 0.567 | ST |  |  |  | 234 | 234678 | 234678003 | I260 | 7612988654729 | SYGEF Standard, Festpunktfittinge PVDF, PN16 d 110 mm, PN 16 bar | 37069190 |  |  |  | DE | 39174000
700665615 | Festpunkte PN16 PVDF d140 | 2208.83 | EUR | 2022-03-22 | 1 | 1.023 | ST |  |  |  | 234 | 234678 | 234678003 | I260 | 7612988654736 | SYGEF Standard, Festpunktfittinge PVDF, PN16 d 140 mm, PN 16 bar | 37069190 |  |  |  |  | 39174000
700665616 | Festpunkte PN16 PVDF d160 | 3262.03 | EUR | 2022-03-22 | 1 | 1.292 | ST |  |  |  | 234 | 234678 | 234678003 | I260 | 7612988654743 | SYGEF Standard, Festpunktfittinge PVDF, PN16 d 160 mm, PN 16 bar | 37069190 |  |  |  | DE | 39174000
700665617 | Festpunkte PN16 PVDF d200 | 6038.16 | EUR | 2022-03-22 | 1 | 1.917 | ST |  |  |  | 234 | 234678 | 234678003 | I260 | 7612988654750 | SYGEF Standard, Festpunktfittinge PVDF, PN16 d 200 mm, PN 16 bar | 37069190 |  |  |  | DE | 39174000
700665618 | Festpunkte PN16 PVDF d225 | 6686.9 | EUR | 2022-03-22 | 1 | 2.365 | ST |  |  |  | 234 | 234678 | 234678003 | I260 | 7612988654767 | SYGEF Standard, Festpunktfittinge PVDF, PN16 d 225 mm, PN 16 bar | 37069190 |  |  |  |  | 39174000
700665619 | Festpunkte PN10 PVDF d90 | 1103.88 | EUR | 2022-03-22 | 1 | 0.342 | ST |  |  |  | 234 | 234678 | 234678003 | I260 | 7612988654774 | SYGEF Standard, Festpunktfittinge PVDF, PN10 d 90 mm, PN 10 bar | 37069190 |  |  |  |  | 39174000
700665620 | Festpunkte PN10 PVDF d110 | 1956.68 | EUR | 2022-03-22 | 1 | 0.567 | ST |  |  |  | 234 | 234678 | 234678003 | I260 | 7612988654781 | SYGEF Standard, Festpunktfittinge PVDF, PN10 d 110 mm, PN 10 bar | 37069190 |  |  |  |  | 39174000
700665621 | Festpunkte PN10 PVDF d140 | 2208.83 | EUR | 2022-03-22 | 1 | 1.023 | ST |  |  |  | 234 | 234678 | 234678003 | I260 | 7612988654798 | SYGEF Standard, Festpunktfittinge PVDF, PN10 d 140 mm, PN 10 bar | 37069190 |  |  |  |  | 39174000
700665622 | Festpunkte PN10 PVDF d160 | 3262.03 | EUR | 2022-03-22 | 1 | 1.292 | ST |  |  |  | 234 | 234678 | 234678003 | I260 | 7612988654804 | SYGEF Standard, Festpunktfittinge PVDF, PN10 d 160 mm, PN 10 bar | 37069190 |  |  |  |  | 39174000
700665623 | Festpunkte PN10 PVDF d200 | 6038.16 | EUR | 2022-03-22 | 1 | 1.917 | ST |  |  |  | 234 | 234678 | 234678003 | I260 | 7612988654811 | SYGEF Standard, Festpunktfittinge PVDF, PN10 d 200 mm, PN 10 bar | 37069190 |  |  |  |  | 39174000
700665624 | Festpunkte PN10 PVDF d225 | 6686.9 | EUR | 2022-03-22 | 1 | 2.365 | ST |  |  |  | 234 | 234678 | 234678003 | I260 | 7612988654828 | SYGEF Standard, Festpunktfittinge PVDF, PN10 d 225 mm, PN 10 bar | 37069190 |  |  |  | DE | 39174000
700665625 | Festpunkte PN10 PVDF d250 | 9667.92 | EUR | 2022-03-22 | 1 | 3.695 | ST |  |  |  | 234 | 234678 | 234678003 | I260 | 7612988654835 | SYGEF Standard, Festpunktfittinge PVDF, PN10 d 250 mm, PN 10 bar | 37069190 |  |  |  | DE | 39174000
700665626 | Festpunkte PN10 PVDF d280 | 12323.22 | EUR | 2022-03-22 | 1 | 4.997 | ST |  |  |  | 234 | 234678 | 234678003 | I260 | 7612988654842 | SYGEF Standard, Festpunktfittinge PVDF, PN10 d 280 mm, PN 10 bar | 37069190 |  |  |  |  | 39174000
700665627 | Festpunkte PN10 PVDF d315 | 15562.44 | EUR | 2022-03-22 | 1 | 6.348 | ST |  |  |  | 234 | 234678 | 234678003 | I260 | 7612988654859 | SYGEF Standard, Festpunktfittinge PVDF, PN10 d 315 mm, PN 10 bar | 37069190 |  |  |  | DE | 39174000
700665628 | Revisions-T-Stueck SDR11 PP-H 90 d110 | 705.54 | EUR | 2022-12-01 | 1 | 3 | ST |  |  |  | 234 | 234678 | 234678006 | I260 | 7612988654866 | Revisions-T-Stücke 90°, PP-H SDR11 d 110 mm, d1 110 mm | 37060506 |  |  |  |  | 39174000
700665629 | Revisions-T-Stueck SDR11 PP-H 90 d125 | 804.65 | EUR | 2022-12-01 | 1 | 3.47 | ST |  |  |  | 234 | 234678 | 234678006 | I260 | 7612988654873 | Revisions-T-Stücke 90°, PP-H SDR11 d 125 mm, d1 125 mm | 37060506 |  |  |  |  | 39174000
700665630 | Revisions-T-Stueck SDR11 PP-H 90 d140 | 886.15 | EUR | 2022-12-01 | 1 | 4.88 | ST |  |  |  | 234 | 234678 | 234678006 | I260 | 7612988654880 | Revisions-T-Stücke 90°, PP-H SDR11 d 140 mm, d1 140 mm | 37060506 |  |  |  |  | 39174000
700665631 | Revisions-T-Stueck SDR11 PP-H 90 d160 | 887.98 | EUR | 2022-12-01 | 1 | 6.86 | ST |  |  |  | 234 | 234678 | 234678006 | I260 | 7612988654897 | Revisions-T-Stücke 90°, PP-H SDR11 d 160 mm, d1 110 mm | 37060506 |  |  |  |  | 39174000
700665632 | Revisions-T-Stueck SDR11 PP-H 90 d180 | 1033.06 | EUR | 2022-12-01 | 1 | 7.75 | ST |  |  |  | 234 | 234678 | 234678006 | I260 | 7612988654903 | Revisions-T-Stücke 90°, PP-H SDR11 d 180 mm, d1 110 mm | 37060506 |  |  |  |  | 39174000
700665633 | Revisions-T-Stueck SDR11 PP-H 90 d200 | 1136.51 | EUR | 2022-12-01 | 1 | 10.85 | ST |  |  |  | 234 | 234678 | 234678006 | I260 | 7612988654910 | Revisions-T-Stücke 90°, PP-H SDR11 d 200 mm, d1 140 mm | 37060506 |  |  |  |  | 39174000
700665634 | Revisions-T-Stueck SDR11 PP-H 90 d225 | 1141.96 | EUR | 2022-12-01 | 1 | 13.05 | ST |  |  |  | 234 | 234678 | 234678006 | I260 | 7612988654927 | Revisions-T-Stücke 90°, PP-H SDR11 d 225 mm, d1 140 mm | 37060506 |  |  |  |  | 39174000
700665635 | Revisions-T-Stueck SDR11 PP-H 90 d250 | 1290.87 | EUR | 2022-12-01 | 1 | 18.86 | ST |  |  |  | 234 | 234678 | 234678006 | I260 | 7612988654934 | Revisions-T-Stücke 90°, PP-H SDR11 d 250 mm, d1 160 mm | 37060506 |  |  |  |  | 39174000
700665636 | Revisions-T-Stueck SDR11 PP-H 90 d280 | 1693.9 | EUR | 2022-12-01 | 1 | 21.98 | ST |  |  |  | 234 | 234678 | 234678006 | I260 | 7612988654941 | Revisions-T-Stücke 90°, PP-H SDR11 d 280 mm, d1 225 mm | 37060506 |  |  |  |  | 39174000
700665637 | Revisions-T-Stueck SDR11 PP-H 90 d315 | 1848.2 | EUR | 2022-12-01 | 1 | 29.92 | ST |  |  |  | 234 | 234678 | 234678006 | I260 | 7612988654958 | Revisions-T-Stücke 90°, PP-H SDR11 d 315 mm, d1 225 mm | 37060506 |  |  |  |  | 39174000
700665638 | Revisions-T-Stueck SDR11 PP-H 90 d355 | 1955.34 | EUR | 2022-12-01 | 1 | 45.84 | ST |  |  |  | 234 | 234678 | 234678006 | I260 | 7612988654965 | Revisions-T-Stücke 90°, PP-H SDR11 d 355 mm, d1 225 mm | 37060506 |  |  |  |  | 39174000
700665639 | Revisions-T-Stueck SDR11 PP-H 90 d400 | 2167.76 | EUR | 2022-12-01 | 1 | 61.73 | ST |  |  |  | 234 | 234678 | 234678006 | I260 | 7612988654972 | Revisions-T-Stücke 90°, PP-H SDR11 d 400 mm, d1 225 mm | 37060506 |  |  |  |  | 39174000
700665644 | Revisions-T-Stueck SDR176 PP-H 90 d180 | 844.97 | EUR | 2022-12-01 | 1 | 7.75 | ST |  |  |  | 234 | 234678 | 234678006 | I260 | 7612988655016 | Revisions-T-Stücke 90°, PP-H SDR17,6 d 180 mm, d1 110 mm | 37060506 |  |  |  |  | 39174000
700665645 | Revisions-T-Stueck SDR176 PP-H 90 d200 | 927.73 | EUR | 2022-12-01 | 1 | 10.85 | ST |  |  |  | 234 | 234678 | 234678006 | I260 | 7612988655078 | Revisions-T-Stücke 90°, PP-H SDR17,6 d 200 mm, d1 140 mm | 37060506 |  |  |  |  | 39174000
700665646 | Revisions-T-Stueck SDR176 PP-H 90 d225 | 931.39 | EUR | 2022-12-01 | 1 | 13.05 | ST |  |  |  | 234 | 234678 | 234678006 | I260 | 7612988655085 | Revisions-T-Stücke 90°, PP-H SDR17,6 d 225 mm, d1 140 mm | 37060506 |  |  |  |  | 39174000
700665647 | Revisions-T-Stueck SDR176 PP-H 90 d250 | 1056.69 | EUR | 2022-12-01 | 1 | 18.86 | ST |  |  |  | 234 | 234678 | 234678006 | I260 | 7612988655092 | Revisions-T-Stücke 90°, PP-H SDR17,6 d 250 mm, d1 160 mm | 37060506 |  |  |  |  | 39174000
700665648 | Revisions-T-Stueck SDR176 PP-H 90 d280 | 1385.28 | EUR | 2022-12-01 | 1 | 21.98 | ST |  |  |  | 234 | 234678 | 234678006 | I260 | 7612988655108 | Revisions-T-Stücke 90°, PP-H SDR17,6 d 280 mm, d1 225 mm | 37060506 |  |  |  |  | 39174000
700665649 | Revisions-T-Stueck SDR176 PP-H 90 d315 | 1510.56 | EUR | 2022-12-01 | 1 | 29.92 | ST |  |  |  | 234 | 234678 | 234678006 | I260 | 7612988655115 | Revisions-T-Stücke 90°, PP-H SDR17,6 d 315 mm, d1 225 mm | 37060506 |  |  |  |  | 39174000
700665650 | Revisions-T-Stueck SDR176 PP-H 90 d355 | 1603.16 | EUR | 2022-12-01 | 1 | 45.84 | ST |  |  |  | 234 | 234678 | 234678006 | I260 | 7612988655122 | Revisions-T-Stücke 90°, PP-H SDR17,6 d 355 mm, d1 225 mm | 37060506 |  |  |  |  | 39174000
700665651 | Revisions-T-Stueck SDR176 PP-H 90 d400 | 1775.6 | EUR | 2022-12-01 | 1 | 61.73 | ST |  |  |  | 234 | 234678 | 234678006 | I260 | 7612988655139 | Revisions-T-Stücke 90°, PP-H SDR17,6 d 400 mm, d1 225 mm | 37060506 |  |  |  |  | 39174000
700665652 | Revisions-T-Stueck SDR176 PP-H 90 d450 | 2919.41 | EUR | 2022-12-01 | 1 | 80.13 | ST |  |  |  | 234 | 234678 | 234678006 | I260 | 7612988655146 | Revisions-T-Stücke 90°, PP-H SDR17,6 d 450 mm, d1 315 mm | 37060506 |  |  |  |  | 39174000
700665653 | Revisions-T-Stueck SDR176 PP-H 90 d500 | 3264.39 | EUR | 2022-12-01 | 1 | 103 | ST |  |  |  | 234 | 234678 | 234678006 | I260 | 7612988655153 | Revisions-T-Stücke 90°, PP-H SDR17,6 d 500 mm, d1 315 mm | 37060506 |  |  |  |  | 39174000
700665656 | Revisions -T-Stueck PE100 SDR11 90 d110 | 647.34 | EUR | 2022-12-01 | 1 | 3 | ST |  |  |  | 234 | 234678 | 234678006 | I260 | 7612988655184 | Revisions-T-Stück 90°, PE100 SDR11 d 110 mm, d1 110 mm | 37060506 |  |  |  |  | 39174000
700665657 | Revisions -T-Stueck PE100 SDR11 90 d125 | 738.7 | EUR | 2022-12-01 | 1 | 3.47 | ST |  |  |  | 234 | 234678 | 234678006 | I260 | 7612988655191 | Revisions-T-Stück 90°, PE100 SDR11 d 125 mm, d1 125 mm | 37060506 |  |  |  |  | 39174000
700665658 | Revisions -T-Stueck PE100 SDR11 90 d140 | 813.22 | EUR | 2022-12-01 | 1 | 4.88 | ST |  |  |  | 234 | 234678 | 234678006 | I260 | 7612988655207 | Revisions-T-Stück 90°, PE100 SDR11 d 140 mm, d1 140 mm | 37060506 |  |  |  |  | 39174000
700665659 | Revisions -T-Stueck PE100 SDR11 90 d160 | 814.54 | EUR | 2022-12-01 | 1 | 6.86 | ST |  |  |  | 234 | 234678 | 234678006 | I260 | 7612988655214 | Revisions-T-Stück 90°, PE100 SDR11 d 160 mm, d1 110 mm | 37060506 |  |  |  |  | 39174000
700665660 | Revisions -T-Stueck PE100 SDR11 90 d180 | 946.96 | EUR | 2022-12-01 | 1 | 7.75 | ST |  |  |  | 234 | 234678 | 234678006 | I260 | 7612988655221 | Revisions-T-Stück 90°, PE100 SDR11 d 180 mm, d1 110 mm | 37060506 |  |  |  |  | 39174000
700665661 | Revisions -T-Stueck PE100 SDR11 90 d200 | 1040.28 | EUR | 2022-12-01 | 1 | 10.85 | ST |  |  |  | 234 | 234678 | 234678006 | I260 | 7612988655238 | Revisions-T-Stück 90°, PE100 SDR11 d 200 mm, d1 140 mm | 37060506 |  |  |  |  | 39174000
700665662 | Revisions -T-Stueck PE100 SDR11 90 d225 | 1044.18 | EUR | 2022-12-01 | 1 | 13.05 | ST |  |  |  | 234 | 234678 | 234678006 | I260 | 7612988655245 | Revisions-T-Stück 90°, PE100 SDR11 d 225 mm, d1 140 mm | 37060506 |  |  |  |  | 39174000
700665663 | Revisions -T-Stueck PE100 SDR11 90 d250 | 1186.13 | EUR | 2022-12-01 | 1 | 18.86 | ST |  |  |  | 234 | 234678 | 234678006 | I260 | 7612988655252 | Revisions-T-Stück 90°, PE100 SDR11 d 250 mm, d1 160 mm | 37060506 |  |  |  |  | 39174000
700665664 | Revisions -T-Stueck PE100 SDR11 90 d280 | 1553.62 | EUR | 2022-12-01 | 1 | 21.98 | ST |  |  |  | 234 | 234678 | 234678006 | I260 | 7612988655269 | Revisions-T-Stück 90°, PE100 SDR11 d 280 mm, d1 225 mm | 37060506 |  |  |  |  | 39174000
700665665 | Revisions -T-Stueck PE100 SDR11 90 d315 | 1691.68 | EUR | 2022-12-01 | 1 | 29.92 | ST |  |  |  | 234 | 234678 | 234678006 | I260 | 7612988655276 | Revisions-T-Stück 90°, PE100 SDR11 d 315 mm, d1 225 mm | 37060506 |  |  |  |  | 39174000
700665666 | Revisions -T-Stueck PE100 SDR11 90 d355 | 2024.17 | EUR | 2022-12-01 | 1 | 45.84 | ST |  |  |  | 234 | 234678 | 234678006 | I260 | 7612988655283 | Revisions-T-Stück 90°, PE100 SDR11 d 355 mm, d1 225 mm | 37060506 |  |  |  |  | 39174000
700665667 | Revisions -T-Stueck PE100 SDR11 90 d400 | 2298.35 | EUR | 2022-12-01 | 1 | 61.73 | ST |  |  |  | 234 | 234678 | 234678006 | I260 | 7612988655290 | Revisions-T-Stück 90°, PE100 SDR11 d 400 mm, d1 225 mm | 37060506 |  |  |  |  | 39174000
700665668 | Revisions -T-Stueck PE100 SDR176 90 d11 | 462.76 | EUR | 2022-12-01 | 1 | 3 | ST |  |  |  | 234 | 234678 | 234678006 | I260 | 7612988655306 | Revisions-T-Stücke 90°, PE100 SDR17,6 d 110 mm, d1 110 mm | 37060506 |  |  |  |  | 39174000
700665669 | Revisions -T-Stueck PE100 SDR176 90 d12 | 527.75 | EUR | 2022-12-01 | 1 | 3.47 | ST |  |  |  | 234 | 234678 | 234678006 | I260 | 7612988655313 | Revisions-T-Stücke 90°, PE100 SDR17,6 d 125 mm, d1 125 mm | 37060506 |  |  |  |  | 39174000
700665670 | Revisions -T-Stueck PE100 SDR176 90 d14 | 580.99 | EUR | 2022-12-01 | 1 | 4.88 | ST |  |  |  | 234 | 234678 | 234678006 | I260 | 7612988655320 | Revisions-T-Stücke 90°, PE100 SDR17,6 d 140 mm, d1 140 mm | 37060506 |  |  |  |  | 39174000
700665671 | Revisions -T-Stueck PE100 SDR176 90 d16 | 582.18 | EUR | 2022-12-01 | 1 | 6.86 | ST |  |  |  | 234 | 234678 | 234678006 | I260 | 7612988655337 | Revisions-T-Stücke 90°, PE100 SDR17,6 d 160 mm, d1 110 mm | 37060506 |  |  |  |  | 39174000
700665672 | Revisions -T-Stueck PE100 SDR176 90 d18 | 676.89 | EUR | 2022-12-01 | 1 | 7.75 | ST |  |  |  | 234 | 234678 | 234678006 | I260 | 7612988655344 | Revisions-T-Stücke 90°, PE100 SDR17,6 d 180 mm, d1 110 mm | 37060506 |  |  |  |  | 39174000
700665673 | Revisions -T-Stueck PE100 SDR176 90 d20 | 742.58 | EUR | 2022-12-01 | 1 | 10.85 | ST |  |  |  | 234 | 234678 | 234678006 | I260 | 7612988655351 | Revisions-T-Stücke 90°, PE100 SDR17,6 d 200 mm, d1 140 mm | 37060506 |  |  |  |  | 39174000
700665674 | Revisions -T-Stueck PE100 SDR176 90 d22 | 745.86 | EUR | 2022-12-01 | 1 | 13.05 | ST |  |  |  | 234 | 234678 | 234678006 | I260 | 7612988655368 | Revisions-T-Stücke 90°, PE100 SDR17,6 d 225 mm, d1 140 mm | 37060506 |  |  |  |  | 39174000
700665675 | Revisions -T-Stueck PE100 SDR176 90 d25 | 845.88 | EUR | 2022-12-01 | 1 | 18.86 | ST |  |  |  | 234 | 234678 | 234678006 | I260 | 7612988655375 | Revisions-T-Stücke 90°, PE100 SDR17,6 d 250 mm, d1 160 mm | 37060506 |  |  |  |  | 39174000
700665676 | Revisions -T-Stueck PE100 SDR176 90 d28 | 1108.35 | EUR | 2022-12-01 | 1 | 21.98 | ST |  |  |  | 234 | 234678 | 234678006 | I260 | 7612988655382 | Revisions-T-Stücke 90°, PE100 SDR17,6 d 280 mm, d1 225 mm | 37060506 |  |  |  |  | 39174000
700665677 | Revisions -T-Stueck PE100 SDR176 90 d31 | 1578.88 | EUR | 2022-12-01 | 1 | 29.92 | ST |  |  |  | 234 | 234678 | 234678006 | I260 | 7612988655399 | Revisions-T-Stücke 90°, PE100 SDR17,6 d 315 mm, d1 225 mm | 37060506 |  |  |  |  | 39174000
700665678 | Revisions -T-Stueck PE100 SDR176 90 d35 | 1674.22 | EUR | 2022-12-01 | 1 | 45.84 | ST |  |  |  | 234 | 234678 | 234678006 | I260 | 7612988655405 | Revisions-T-Stücke 90°, PE100 SDR17,6 d 355 mm, d1 225 mm | 37060506 |  |  |  |  | 39174000
700665679 | Revisions -T-Stueck PE100 SDR176 90 d40 | 1856.93 | EUR | 2022-12-01 | 1 | 61.73 | ST |  |  |  | 234 | 234678 | 234678006 | I260 | 7612988655412 | Revisions-T-Stücke 90°, PE100 SDR17,6 d 400 mm, d1 225 mm | 37060506 |  |  |  | DE | 39174000
701109026 | El.Schweissgerät WaviDuo 315 | 1525.25 | EUR | 2022-05-01 | 1 | 2.8 | ST | 1 | 1 | 34 | 294 | 294716 | 294716003 | V999 | 7611704459556 | Elektroschweiss-Gerät DUO 315<br />System WAVIDUO | 85158090 |  |  | 2 | GB | 85158090
701224053 | Muffe WaviDuo PE schw SDR26 d40 | 10.96 | EUR | 2022-12-01 | 1 | 0.06 | ST | 20 |  | 4480 | 291 | 291705 | 291705001 | V720 | 7611704320429 | Elektro-Schweissmuffen Typ Wavin-Duo, PE-HD | 22360805 |  |  | 10 | CH | 39174000
701224055 | Muffe WaviDuo PE schw SDR26 d50 | 12.41 | EUR | 2022-12-01 | 1 | 0.07 | ST | 20 |  | 2660 | 291 | 291705 | 291705001 | V720 | 7611704320436 | Elektro-Schweissmuffen Typ Wavin-Duo, PE-HD | 22360805 |  |  | 10 | CH | 39174000
701224056 | Muffe WaviDuo PE schw SDR26 d56 | 12.89 | EUR | 2022-12-01 | 1 | 0.08 | ST | 20 |  | 2280 | 291 | 291705 | 291705001 | V720 | 7611704320443 | Elektro-Schweissmuffen Typ Wavin-Duo, PE-HD | 22360805 |  |  | 10 | CH | 39174000
701224057 | Muffe WaviDuo PE schw SDR26 d63 | 14.97 | EUR | 2022-12-01 | 1 | 0.09 | ST | 20 |  | 2040 | 291 | 291705 | 291705001 | V720 | 7611704320450 | Elektro-Schweissmuffen Typ Wavin-Duo, PE-HD | 22360805 |  |  | 2 | CH | 39174000
701224058 | Muffe WaviDuo PE schw SDR26 d75 | 15.75 | EUR | 2022-12-01 | 1 | 0.1 | ST | 20 |  | 1440 | 291 | 291705 | 291705001 | V720 | 7611704320467 | Elektro-Schweissmuffen Typ Wavin-Duo, PE-HD | 22360805 |  |  | 2 | CH | 39174000
701224059 | Muffe WaviDuo PE schw SDR26 d90 | 16.31 | EUR | 2022-12-01 | 1 | 0.14 | ST | 20 |  | 880 | 291 | 291705 | 291705001 | V720 | 7611704320474 | Elektro-Schweissmuffen Typ Wavin-Duo, PE-HD | 22360805 |  |  | 2 | CH | 39174000
701224060 | Muffe WaviDuo PE schw SDR26 d110 | 18.48 | EUR | 2022-12-01 | 1 | 0.17 | ST | 20 |  | 720 | 291 | 291705 | 291705001 | V720 | 7611704320481 | Elektro-Schweissmuffen Typ Wavin-Duo, PE-HD | 22360805 |  |  | 2 | CH | 39174000
701224061 | Muffe WaviDuo PE schw SDR26 d125 | 24.56 | EUR | 2022-12-01 | 1 | 0.19 | ST | 10 |  | 570 | 291 | 291705 | 291705001 | V720 | 7611704320498 | Elektro-Schweissmuffen Typ Wavin-Duo, PE-HD | 22360805 |  |  | 2 | CH | 39174000
701224062 | Muffe WaviDuo PE schw SDR26 d160 | 56.51 | EUR | 2022-12-01 | 1 | 0.337 | ST | 24 |  | 288 | 291 | 291705 | 291705001 | V720 | 7611704320504 | Elektro-Schweissmuffen Typ Wavin-Duo, PE-HD | 22360805 |  | 701224048 | 2 | CH | 39174000
701224074 | Muffe WaviDuo PE100 schw SDR26 d250 | 360.41 | EUR | 2022-12-01 | 1 | 1.456 | ST | 1 | 4 | 48 | 291 | 291705 | 291705001 | V720 | 7611704494373 | MUFFE WAVIDUO PE100 SCHW SDR26 D250 | 37060518 |  |  | 2 | CH | 39174000
701473984 | Muffe I PE80 SDR11 PN12.5 d50 | 25.59 | EUR | 2022-12-01 | 1 | 0.078 | ST | 1 | 20 | 1920 | 292 | 292708 | 292708001 | V710 | 7611704326131 | Elektroschweiss-Muffe Typ I d 50 mm | 37060518 | Auslauf Artikel ohne Eratz |  | 10 | CH | 39174000
701473986 | Muffe I PE80 SDR11 PN12.5 d75 | 44.76 | EUR | 2022-12-01 | 1 | 0.146 | ST | 1 | 36 | 864 | 292 | 292708 | 292708001 | V710 | 7611704326155 | Elektroschweiss-Muffe Typ I d 75 mm | 37060518 | Auslauf Artikel ohne Eratz |  | 10 | CH | 39174000
701485118 | Muffe LI PE100 schw SDR11 PN16 d32 | 28.06 | EUR | 2022-12-01 | 1 | 0.071 | ST | 1 | 50 | 1500 | 290 | 290730 | 290730001 | V700 | 7611704508490 | Muffe LI PE100 schw SDR11 PN16 d32 |  |  |  | 2 | CH | (Leer)
701485119 | Muffe LI PE100 schw SDR11 PN16 d40 | 29.32 | EUR | 2022-12-01 | 1 | 0.095 | ST | 1 | 50 | 1200 | 290 | 290730 | 290730001 | V700 | 7611704508506 | Muffe LI PE100 schw SDR11 PN16 d40 |  |  |  | 2 | CH | 39174000
701485120 | Muffe LI PE100 schw SDR11 PN16 d50 | 48.71 | EUR | 2022-12-01 | 1 | 0.131 | ST | 1 | 50 | 1200 | 290 | 290730 | 290730001 | V700 | 7611704508513 | Muffe LI PE100 schw SDR11 PN16 d50 | 37060518 |  |  | 2 | CH | 39174000
701485122 | Muffe LI PE100 schw SDR11 PN16 d75 | 66.85 | EUR | 2022-12-01 | 1 | 0.282 | ST | 1 | 12 | 600 | 290 | 290730 | 290730001 | V700 | 7611704508537 | MUFFE LI PE100 SCHW SDR11 PN16 D75 |  |  |  | 2 | CH | 39174000
701485123 | Muffe LI PE100 schw SDR11 PN16 d90 | 89.42 | EUR | 2022-12-01 | 1 | 0.406 | ST | 1 | 12 | 288 | 290 | 290730 | 290730001 | V700 | 7611704508544 | Muffe LI PE100 schw SDR11 PN16 d90 |  |  |  | 2 | CH | 39174000
701485124 | Muffe LI PE100 schw SDR11 PN16 d110 | 109.26 | EUR | 2022-12-01 | 1 | 0.692 | ST | 1 | 6 | 144 | 290 | 290730 | 290730001 | V700 | 7611704508551 | Muffe LI PE100 schw SDR11 PN16 d110 |  |  |  | 2 | CH | (Leer)
701485160 | Muffe LI PE100 SDR11 PN16 d20 | 13.3 | EUR | 2022-12-01 | 1 | 0.02 | ST | 1 | 50 | 3250 | 290 | 290730 | 290730001 | V700 | 7611704331609 | Muffe Typ LI d 20 mm | 37060518 | Auslauf Artikel ohne Eratz |  | 10 | CH | 39174000
701485161 | Muffe LI PE100 SDR11 PN16 d25 | 15.15 | EUR | 2022-12-01 | 1 | 0.041 | ST | 1 | 50 | 3250 | 290 | 290730 | 290730001 | V700 | 7611704331616 | Muffe Typ LI d 25 mm | 37060518 | Auslauf Artikel ohne Eratz |  | 10 | CH | 39174000
701485162 | Muffe LI PE100 SDR11 PN16 d32 | 16.24 | EUR | 2022-12-01 | 1 | 0.047 | ST | 1 | 50 | 2500 | 290 | 290730 | 290730001 | V700 | 7611704331623 | Muffe Typ LI d 32 mm | 37060518 | Auslauf Artikel mit Ersatz | 701485118 | 10 | CH | 39174000
701485163 | Muffe LI PE100 SDR11 PN16 d40 | 17.01 | EUR | 2022-12-01 | 1 | 0.077 | ST | 1 | 40 | 2000 | 290 | 290730 | 290730001 | V700 | 7611704331630 | Muffe Typ LI d 40 mm | 37060518 | Auslauf Artikel mit Ersatz | 701485119 | 10 | CH | 39174000
701485164 | Muffe LI PE100 SDR11 PN16 d50 | 26.35 | EUR | 2022-12-01 | 1 | 0.121 | ST | 1 | 50 | 1200 | 290 | 290730 | 290730001 | V700 | 7611704331647 | Muffe Typ LI d 50 mm | 37060518 | Auslauf Artikel mit Ersatz | 701485120 | 10 | CH | 39174000
701485165 | Muffe LI PE100 SDR11 PN16 d63 | 27.7 | EUR | 2022-12-01 | 1 | 0.181 | ST | 1 | 42 | 1008 | 290 | 290730 | 290730001 | V700 | 7611704331654 | Muffe Typ LI d 63 mm | 37060518 | Auslauf Artikel mit Ersatz | 701485121 | 10 | CH | 39174000
701485175 | Muffe LI PE100 SDR11 PN16 d90 | 51.64 | EUR | 2022-12-01 | 1 | 0.323 | ST | 1 | 12 | 324 | 290 | 290730 | 290730001 | V700 | 7611704433938 | Muffe Typ LI d 90 mm | 37060518 | Auslauf Artikel mit Ersatz | 701485123 | 10 | CH | 39174000
701485176 | Muffe LI PE100 SDR11 PN16 d110 | 63.01 | EUR | 2022-12-01 | 1 | 0.523 | ST | 1 | 10 | 240 | 290 | 290730 | 290730001 | V700 | 7611704433945 | Muffe Typ LI d 110 mm | 37060518 | Auslauf Artikel mit Ersatz | 701485124 | 10 | CH | 39174000
701485690 | Muffe LI PE100 SDR11 PN16 d125 | 77.92 | EUR | 2022-12-01 | 1 | 0.727 | ST | 1 | 5 | 150 | 290 | 290730 | 290730001 | V700 | 7611704349932 | Muffe Typ LI d 125 mm | 37060518 |  |  | 2 | CH | 39174000
701485691 | Muffe LI PE100 SDR11 PN16 d140 | 107.4 | EUR | 2022-12-01 | 1 | 0.969 | ST | 1 | 5 | 100 | 290 | 290730 | 290730001 | V700 | 7611704412551 | Muffe Typ LI d 140 mm | 37060518 |  |  | 10 | CH | 39174000
701485692 | Muffe LI PE100 SDR11 PN16 d160 | 107.4 | EUR | 2022-12-01 | 1 | 1.394 | ST | 1 | 6 | 120 | 290 | 290730 | 290730001 | V700 | 7611704349949 | Muffe Typ LI d 160 mm | 37060518 |  |  | 2 | CH | 39174000
701485693 | Muffe LI PE100 SDR11 PN16 d180 | 153.87 | EUR | 2022-12-01 | 1 | 1.75 | ST | 1 | 5 | 60 | 290 | 290730 | 290730001 | V700 | 7611704349826 | Muffe Typ LI d 180 mm | 37060518 |  |  | 10 | CH | 39174000
701485694 | Muffe LI PE100 SDR11 PN16 d200 | 184.96 | EUR | 2022-12-01 | 1 | 2.315 | ST | 1 | 4 | 48 | 290 | 290730 | 290730001 | V700 | 7611704349840 | Muffe Typ LI d 200 mm | 37060518 |  |  | 2 | CH | 39174000
701485695 | Muffe LI PE100 SDR11 PN16 d225 | 212.6 | EUR | 2022-12-01 | 1 | 3.358 | ST | 1 | 3 | 36 | 290 | 290730 | 290730001 | V700 | 7611704349857 | Muffe Typ LI d 225 mm | 37060518 |  |  | 10 | CH | 39174000
701485797 | Muffe LI PE100 SDR17 PN10 d250 | 510.93 | EUR | 2022-12-01 | 1 | 4.591 | ST | 1 | 2 | 24 | 290 | 290730 | 290730002 | V700 | 7611704487276 | Muffe Typ LI | 37060518 |  |  | 10 | CH | 39174000
709026012 | Stützhülse m.Keil d.63mm SDR17/17,6 | 47.94 | EUR | 2022-12-01 | 1 | 0.22 | ST |  |  |  | 154 | 154323 | 154323065 | V606 | 8717497013483 | Stützhülse mit Keil A2 d x e 63 x 3.6 mm, SDR 17.6 / 17.0 | 37209090 |  |  | 2 | NL | 73072910
709026015 | Stützhülse m.Keil d.63mm SDR13,6 | 46.56 | EUR | 2022-12-01 | 1 | 0.21 | ST |  |  |  | 154 | 154323 | 154323065 | V606 | 8717497120280 | Stützhülse mit Keil A2 d x e 63 x 4.7 mm, SDR 13.5 | 37209090 |  |  | 10 | NL | 73072980
709026016 | Stützhülse m.Keil d.63mm SDR11 | 47.94 | EUR | 2022-12-01 | 1 | 0.21 | ST |  |  |  | 154 | 154323 | 154323065 | V606 | 8717497013476 | Stützhülse mit Keil A2 d x e 63 x 5.8 mm, SDR 11.0 | 37209090 |  |  | 2 | NL | 73072910
709026019 | Insert Wedge d.63mm SDR21 | 46.56 | EUR | 2022-12-01 | 1 | 0.5 | ST |  |  |  | 154 | 154323 | 154323065 | V606 | 8717497125759 | Stützhülse mit Keil A2 d x e 63 x 3.0 mm, SDR 21 | 37209090 |  |  | 2 | NL | 73072980
709026021 | Insert Wedge d.500mm SDR17 | 487.56 | EUR | 2022-12-01 | 1 | 4.66 | ST |  |  |  | 154 | 154323 | 154323065 | V606 | 8717497134577 | Stützhülse mit Keil A2 d x e 500 x 29.4 mm, SDR 17.0 | 37209090 |  |  | 10 | NL | 73072980
709026022 | Stützhülse 75 x 4.3 mit Keil | 50.57 | EUR | 2022-12-01 | 1 | 0.26 | ST |  |  |  | 154 | 154323 | 154323065 | V606 | 8717497013452 | Stützhülse mit Keil A2 d x e 75 x 4.3 mm, SDR 17.6 / 17.0 | 37209090 |  |  | 2 | NL | 73072980
709026024 | Stützhülse m.Keil d.75mm SDR13,6 | 49.06 | EUR | 2022-12-01 | 1 | 0.25 | ST |  |  |  | 154 | 154323 | 154323065 | V606 | 8717497121881 | Stützhülse mit Keil A2 d x e 75 x 5.6 mm, SDR 13.5 | 37209090 |  |  | 10 | NL | 73072910
709026026 | Stützhülse 75 x 6.9 mit Keil | 53.66 | EUR | 2022-12-01 | 1 | 0.24 | ST |  |  |  | 154 | 154323 | 154323065 | V606 | 8717497013445 | Stützhülse mit Keil A2 d x e 75 x 6.9 mm, SDR 11.0 | 37209090 |  |  | 2 | NL | 73072910
709026027 | Stützhülse 75 x 3.6 mit Keil | 49.06 | EUR | 2022-12-01 | 1 | 0.26 | ST |  |  |  | 154 | 154323 | 154323065 | V606 | 8717497125766 | Stützhülse mit Keil A2 d x e 75 x 3.6 mm, SDR 21 | 37209090 |  |  | 2 | NL | 73072910
709026032 | Stützhülse m.Keil d.90mm SDR17/17,6 | 57.05 | EUR | 2022-12-01 | 1 | 0.31 | ST |  |  |  | 154 | 154323 | 154323065 | V606 | 8717497013421 | Stützhülse mit Keil A2 d x e 90 x 5.1 mm, SDR 17.6 / 17.0 | 37209090 |  |  | 2 | NL | 73072910
709026035 | Stützhülse m.Keil d.90mm SDR13,6 | 55.39 | EUR | 2022-12-01 | 1 | 0.3 | ST |  |  |  | 154 | 154323 | 154323065 | V606 | 8717497074606 | Stützhülse mit Keil A2 d x e 90 x 6.7 mm, SDR 13.5 | 37209090 |  |  | 2 | NL | 73072910
709026036 | Stützhülse m.Keil d.90mm SDR11 | 57.05 | EUR | 2022-12-01 | 1 | 0.29 | ST |  |  |  | 154 | 154323 | 154323065 | V606 | 8717497013414 | Stützhülse mit Keil A2 d x e 90 x 8.2 mm, SDR 11.0 | 37209090 |  |  | 2 | NL | 73072910
709026039 | Insert Wedge d.90mm SDR21 | 55.39 | EUR | 2022-12-01 | 1 | 1.1 | ST |  |  |  | 154 | 154323 | 154323065 | V606 | 8717497125773 | Stützhülse mit Keil A2 d x e 90 x 4.3 mm, SDR 21 | 37209090 |  |  | 2 | NL | 73072980
709026042 | Stützhülse m.Keil d.110mm SDR17/17,6 | 61.02 | EUR | 2022-12-01 | 1 | 0.45 | ST |  |  |  | 154 | 154323 | 154323065 | V606 | 8717497013391 | Stützhülse mit Keil A2 d x e 110 x 6.3 mm, SDR 17.6 / 17.0 | 37209090 |  |  | 2 | NL | 73072910
709026045 | Stützhülse m.Keil d.110mm SDR13,6 | 59.22 | EUR | 2022-12-01 | 1 | 0.43 | ST |  |  |  | 154 | 154323 | 154323065 | V606 | 8717497074590 | Stützhülse mit Keil A2 d x e 110 x 8.2 mm, SDR 13.5 | 37209090 |  |  | 2 | NL | 73072910
709026046 | Stützhülse m.Keil d.110mm SDR11 | 61.02 | EUR | 2022-12-01 | 1 | 0.42 | ST |  |  |  | 154 | 154323 | 154323065 | V606 | 8717497013384 | Stützhülse mit Keil A2 d x e 110 x 10.0 mm, SDR 11.0 | 37209090 |  |  | 2 | NL | 73072910
709026049 | Stützhülse m.Keil d.110mm SDR21 | 59.22 | EUR | 2022-12-01 | 1 | 0.46 | ST |  |  |  | 154 | 154323 | 154323065 | V606 | 8717497125780 | Stützhülse mit Keil A2 d x e 110 x 5.3 mm, SDR 21 | 37209090 |  |  | 2 | NL | 73072910
709026052 | Stützhülse m. Keil d.125mm SDR17/17,6 | 64.55 | EUR | 2022-12-01 | 1 | 0.51 | ST |  |  |  | 154 | 154323 | 154323065 | V606 | 8717497013360 | Stützhülse mit Keil A2 d x e 125 x 7.1 mm, SDR 17.6 / 17.0 | 37209090 |  |  | 2 | NL | 73072980
709026054 | Stützhülse m. Keil d.125mm SDR13,6 | 62.65 | EUR | 2022-12-01 | 1 | 0.49 | ST |  |  |  | 154 | 154323 | 154323065 | V606 | 8717497115064 | Stützhülse mit Keil A2 d x e 125 x 9.3 mm, SDR 13.5 | 37209090 |  |  | 2 | NL | 73072910
709026056 | Stützhülse m. Keil d.125mm SDR11 | 64.55 | EUR | 2022-12-01 | 1 | 0.47 | ST |  |  |  | 154 | 154323 | 154323065 | V606 | 8717497013353 | Stützhülse mit Keil A2 d x e 125 x 11.4 mm, SDR 11.0 | 37209090 |  |  | 2 | NL | 73072910
709026058 | Insert Wedge d.125mm SDR21 | 62.65 | EUR | 2022-12-01 | 1 | 1.2 | ST |  |  |  | 154 | 154323 | 154323065 | V606 | 8717497125797 | Stützhülse mit Keil A2 d x e 125 x 6.0 mm, SDR 21 | 37209090 |  |  | 2 | NL | 73072980
709026062 | Stützhülse m. Keil d.140mm SDR17/17,6 | 77.25 | EUR | 2022-12-01 | 1 | 0.56 | ST |  |  |  | 154 | 154323 | 154323065 | V606 | 8717497013346 | Stützhülse mit Keil A2 d x e 140 x 8.0 mm, SDR 17.6 / 17.0 | 37209090 |  |  | 2 | NL | 73072980
709026063 | Stützhülse m. Keil d.140mm SDR13,6 | 75 | EUR | 2022-12-01 | 1 | 0.55 | ST |  |  |  | 154 | 154323 | 154323065 | V606 | 8717497121928 | Stützhülse mit Keil A2 d x e 140 x 10.4 mm, SDR 13.5 | 37209090 |  |  | 10 | NL | 73072910
709026066 | Stützhülse m. Keil d.140mm SDR11 | 77.25 | EUR | 2022-12-01 | 1 | 0.52 | ST |  |  |  | 154 | 154323 | 154323065 | V606 | 8717497013339 | Stützhülse mit Keil A2 d x e 140 x 12.8 mm, SDR 11.0 | 37209090 |  |  | 2 | NL | 73072980
709026067 | Insert Wedge d.140mm SDR21 | 75 | EUR | 2022-12-01 | 1 | 1.3 | ST |  |  |  | 154 | 154323 | 154323065 | V606 | 8717497125803 | Stützhülse mit Keil A2 d x e 140 x 6.7 mm, SDR 21 | 37209090 |  |  | 2 | NL | 73072980
709026070 | Stützhülse m. Keil d.160mm SDR33 | 80.56 | EUR | 2022-12-01 | 1 | 0.92 | ST |  |  |  | 154 | 154323 | 154323065 | V606 | 8717497074583 | Stützhülse mit Keil A2 d x e 160 x 4.8 mm, SDR 33.0 |  |  |  | 10 | NL | 73072910
709026072 | Stützhülse m. Keil d.160mm SDR17/17,6 | 80.56 | EUR | 2022-12-01 | 1 | 0.87 | ST |  |  |  | 154 | 154323 | 154323065 | V606 | 8717497013315 | Stützhülse mit Keil A2 d x e 160 x 9.1 mm, SDR 17.6 / 17.0 | 37209090 |  |  | 2 | NL | 73072910
709026074 | Stützhülse m. Keil d.160mm SDR13,6 | 80.35 | EUR | 2022-12-01 | 1 | 0.83 | ST |  |  |  | 154 | 154323 | 154323065 | V606 | 8717497104839 | Stützhülse mit Keil A2 d x e 160 x 11.9 mm, SDR 13.5 | 37209090 |  |  | 2 | NL | 73072910
709026076 | Stützhülse m. Keil d.160mm SDR11 | 84.59 | EUR | 2022-12-01 | 1 | 0.8 | ST |  |  |  | 154 | 154323 | 154323065 | V606 | 8717497013308 | Stützhülse mit Keil A2 d x e 160 x 14.6 mm, SDR 11.0 | 37209090 |  |  | 2 | NL | 73072910
709026079 | Stützhülse m. Keil d.160mm SDR21 | 78.01 | EUR | 2022-12-01 | 1 | 0.88 | ST |  |  |  | 154 | 154323 | 154323065 | V606 | 8717497125810 | Stützhülse mit Keil A2 d x e 160 x 7.7 mm, SDR 21 | 37209090 |  |  | 2 | NL | 73072910
709026082 | Stützhülse m. Keil d.180mm SDR17/17,6 | 73.56 | EUR | 2022-12-01 | 1 | 0.98 | ST |  |  |  | 154 | 154323 | 154323065 | V606 | 8717497013292 | Stützhülse mit Keil A2 d x e 180 x 10.2 mm, SDR 17.6 / 17.0 | 37209090 |  |  | 2 | NL | 73072910
709026086 | Stützhülse m. Keil d.180mm SDR11 | 73.56 | EUR | 2022-12-01 | 1 | 0.9 | ST |  |  |  | 154 | 154323 | 154323065 | V606 | 8717497013285 | Stützhülse mit Keil A2 d x e 180 x 16.4 mm, SDR 11.0 | 37209090 |  |  | 2 | NL | 73072910
709026088 | Insert Wedge d.180mm SDR21 | 71.42 | EUR | 2022-12-01 | 1 | 1.4 | ST |  |  |  | 154 | 154323 | 154323065 | V606 | 8717497125827 | Stützhülse mit Keil A2 d x e 180 x 8.6 mm, SDR 21 | 37209090 |  |  | 10 | NL | 73072980
709026092 | Stützhülse m. Keil d.200mm SDR17/17,6 | 76.67 | EUR | 2022-12-01 | 1 | 1.15 | ST |  |  |  | 154 | 154323 | 154323065 | V606 | 8717497013261 | Stützhülse mit Keil A2 d x e 200 x 11.4 mm, SDR 17.6 / 17.0 | 37209090 |  |  | 2 | NL | 73072910
709026094 | Insert Wedge d.200mm SDR21 | 74.44 | EUR | 2022-12-01 | 1 | 1.4 | ST |  |  |  | 154 | 154323 | 154323065 | V606 | 8717497125834 | Stützhülse mit Keil A2 d x e 200 x 9.6 mm, SDR 21 | 37209090 |  |  | 2 | NL | 73072980
709026096 | Stützhülse m. Keil d.200mm SDR11 | 76.67 | EUR | 2022-12-01 | 1 | 1.02 | ST |  |  |  | 154 | 154323 | 154323065 | V606 | 8717497013254 | Stützhülse mit Keil A2 d x e 200 x 18.2 mm, SDR 11.0 | 37209090 |  |  | 2 | NL | 73072910
709026101 | Stützhülse m. Keil d.225mm SDR21 | 88.29 | EUR | 2022-12-01 | 1 | 1.7 | ST |  |  |  | 154 | 154323 | 154323065 | V606 | 8717497013247 | Stützhülse mit Keil A2 d x e 225 x 10.8 mm, SDR 21 | 37209090 |  |  | 2 | NL | 73072910
709026102 | Stützhülse m. Keil d.225mm SDR17/17,6 | 90.93 | EUR | 2022-12-01 | 1 | 1.66 | ST |  |  |  | 154 | 154323 | 154323065 | V606 | 8717497013230 | Stützhülse mit Keil A2 d x e 225 x 12.8 mm, SDR 17.6 / 17.0 | 37209090 |  |  | 2 | NL | 73072910
709026105 | Insert Wedge d.250mm SDR21 | 142.64 | EUR | 2022-12-01 | 1 | 1.5 | ST |  |  |  | 154 | 154323 | 154323065 | V606 | 8717497125841 | Stützhülse mit Keil A2 d x e 250 x 11.9 mm, SDR 21 | 37209090 |  |  | 10 | NL | 73072980
709026106 | Stützhülse m. Keil d.225mm SDR11 | 90.93 | EUR | 2022-12-01 | 1 | 1.53 | ST |  |  |  | 154 | 154323 | 154323065 | V606 | 8717497013223 | Stützhülse mit Keil A2 d x e 225 x 20.5 mm, SDR 11.0 | 37209090 |  |  | 2 | NL | 73072910
709026115 | Stützhülse m. Keil d.250mm SDR17/17,6 | 117.22 | EUR | 2022-12-01 | 1 | 1.85 | ST |  |  |  | 154 | 154323 | 154323065 | V606 | 8717497013186 | Stützhülse mit Keil A2 d x e 250 x 14.2 mm, SDR 17.6 / 17.0 | 37209090 |  |  | 2 | NL | 73072910
709026116 | Stützhülse m. Keil d.250mm SDR11 | 146.91 | EUR | 2022-12-01 | 1 | 1.7 | ST |  |  |  | 154 | 154323 | 154323065 | V606 | 8717497013179 | Stützhülse mit Keil A2 d x e 250 x 22.8 mm, SDR 11.0 | 37209090 |  |  | 2 | NL | 73072910
709026123 | Stützhülse m. Keil d.315mm SDR21 | 137.74 | EUR | 2022-12-01 | 1 | 2.39 | ST |  |  |  | 154 | 154323 | 154323065 | V606 | 8717497091856 | Stützhülse mit Keil A2 d x e 315 x 15.0 mm, SDR 21 | 37209090 |  |  | 2 | NL | 73072910
709026124 | Stützhülse m. Keil d.315mm SDR11 | 117.99 | EUR | 2022-12-01 | 1 | 2.16 | ST |  |  |  | 154 | 154323 | 154323065 | V606 | 8717497013131 | Stützhülse mit Keil A2 d x e 315 x 28.7 mm, SDR 11.0 | 37209090 |  |  | 2 | NL | 73072910
709026125 | Stützhülse m. Keil d.315mm SDR17,6 | 141.86 | EUR | 2022-12-01 | 1 | 2.34 | ST |  |  |  | 154 | 154323 | 154323065 | V606 | 8717497013124 | Stützhülse mit Keil A2 d x e 315 x 17.9 mm, SDR 17.6 | 37209090 |  |  | 2 | NL | 73072980
709026126 | Stützhülse m. Keil d.280mm SDR11 | 127.91 | EUR | 2022-12-01 | 1 | 1.92 | ST |  |  |  | 154 | 154323 | 154323065 | V606 | 8717497013117 | Stützhülse mit Keil A2 d x e 280 x 25.5 mm, SDR 11.0 | 37209090 |  |  | 2 | NL | 73072910
709026127 | Stützhülse m. Keil d.280mm SDR17/17,6 | 133.93 | EUR | 2022-12-01 | 1 | 2.07 | ST |  |  |  | 154 | 154323 | 154323065 | V606 | 8717497013100 | Stützhülse mit Keil A2 d x e 280 x 16.6 mm, SDR 17.6 / 17.0 | 37209090 |  |  | 2 | NL | 73072910
709026128 | Stützhülse m. Keil d.355mm SDR11 | 313.64 | EUR | 2022-12-01 | 1 | 2.51 | ST |  |  |  | 154 | 154323 | 154323065 | V606 | 8717497074569 | Stützhülse mit Keil A2 d x e 355 x 32.3 mm, SDR 11.0 | 37209090 |  |  | 2 | NL | 73072910
709026129 | Stützhülse m. Keil d.355mm SDR17,6 | 295.76 | EUR | 2022-12-01 | 1 | 2.71 | ST |  |  |  | 154 | 154323 | 154323065 | V606 | 8717497039988 | Stützhülse mit Keil A2 d x e 355 x 20.1 mm, SDR 17.6 | 37209090 |  |  | 2 | NL | 73072910
709026131 | Stützhülse m. Keil d.355mm SDR17 | 310.8 | EUR | 2022-12-01 | 1 | 2.69 | ST |  |  |  | 154 | 154323 | 154323065 | V606 | 8717497095212 | Stützhülse mit Keil A2 d x e 355 x 20.9 mm, SDR 17.0 | 37209090 |  |  | 10 | NL | 73072910
709026138 | Stützhülse m. Keil d.400mm SDR11 | 396.91 | EUR | 2022-12-01 | 1 | 2.82 | ST |  |  |  | 154 | 154323 | 154323065 | V606 | 8717497039964 | Stützhülse mit Keil A2 d x e 400 x 36.4 mm, SDR 11.0 | 37209090 |  |  | 2 | NL | 73072910
709026139 | Stützhülse m. Keil d.400mm SDR17,6 | 416.1 | EUR | 2022-12-01 | 1 | 3.05 | ST |  |  |  | 154 | 154323 | 154323065 | V606 | 8717497013087 | Stützhülse mit Keil A2 d x e 400 x 22.7 mm, SDR 17.6 | 37209090 |  |  | 2 | NL | 73072910
709026144 | Stützhülse m. Keil d.400mm SDR17 316 | 415 | EUR | 2022-12-01 | 1 | 3.03 | ST |  |  |  | 154 | 154323 | 154323065 | V606 | 8717497102941 | Stützhülse mit Keil A4 d x e 400 x 23.7 mm, SDR 17.0 | 37209090 |  |  | 10 | NL | 73072980
709026145 | Insert Wedge d.280mm SDR21 | 130.02 | EUR | 2022-12-01 | 1 | 2 | ST |  |  |  | 154 | 154323 | 154323065 | V606 | 8717497125858 | Stützhülse mit Keil A2 d x e 280 x 13.4 mm, SDR 21 | 37209090 |  |  | 2 | NL | 73072980
709026147 | Insert Wedge d.450mm SDR17 | 448.51 | EUR | 2022-12-01 | 1 | 4.2 | ST |  |  |  | 154 | 154323 | 154323065 | V606 | 8717497095229 | Stützhülse mit Keil A2 d x e 450 x 26.5 mm, SDR 17.0 | 37209090 |  |  | 10 | NL | 73072980
709026148 | Insert Wedge d.450mm SDR11 | 467.32 | EUR | 2022-12-01 | 1 | 4.2 | ST |  |  |  | 154 | 154323 | 154323065 | V606 | 8717497039957 | Stützhülse mit Keil A2 d x e 450 x 41.0 mm, SDR 11.0 | 37209090 |  |  | 2 | NL | 73072980
709026149 | Insert Wedge d.450mm SDR17,6 | 473.72 | EUR | 2022-12-01 | 1 | 4.2 | ST |  |  |  | 154 | 154323 | 154323065 | V606 | 8717497039940 | Stützhülse mit Keil A2 d x e 450 x 25.5 mm, SDR 17.6 | 37209090 |  |  | 2 | NL | 73072980
709026158 | Insert Wedge d.500mm SDR11 | 487.56 | EUR | 2022-12-01 | 1 | 4.66 | ST |  |  |  | 154 | 154323 | 154323065 | V606 | 8717497039933 | Stützhülse mit Keil A2 d x e 500 x 45.5 mm, SDR 11.0 | 37209090 |  |  | 2 | NL | 73072980
709026159 | Insert Wedge d.500mm SDR17,6 | 487.56 | EUR | 2022-12-01 | 1 | 4.66 | ST |  |  |  | 154 | 154323 | 154323065 | V606 | 8717497039926 | Stützhülse mit Keil A2 d x e 500 x 28.3 mm, SDR 17.6 | 37209090 |  |  | 2 | NL | 73072980
709026168 | Insert Wedge d.560mm SDR11 | 553.13 | EUR | 2022-12-01 | 1 | 5.23 | ST |  |  |  | 154 | 154323 | 154323065 | V606 | 8717497039919 | Stützhülse mit Keil A2 d x e 560 x 51.0 mm, SDR 11.0 | 37209090 |  |  | 2 | NL | 73072980
709026169 | Insert Wedge d.560mm SDR17,6 | 553.13 | EUR | 2022-12-01 | 1 | 5.23 | ST |  |  |  | 154 | 154323 | 154323065 | V606 | 8717497013070 | Stützhülse mit Keil A2 d x e 560 x 31.7 mm, SDR 17.6 | 37209090 |  |  | 2 | NL | 73072980
709026172 | Insert Wedge d.560mm SDR17 | 487.56 | EUR | 2022-12-01 | 1 | 5.23 | ST |  |  |  | 154 | 154323 | 154323065 | V606 | 8717497132320 | Stützhülse mit Keil A2 d x e 560 x 32.9 mm, SDR 17.0 | 37209090 |  |  | 10 | NL | 73072980
709026178 | Insert Wedge d.630mm SDR11 | 621.07 | EUR | 2022-12-01 | 1 | 5.87 | ST |  |  |  | 154 | 154323 | 154323065 | V606 | 8717497039902 | Stützhülse mit Keil A2 d x e 630 x 57.3 mm, SDR 11.0 | 37209090 |  |  | 2 | NL | 73072980
709026179 | Insert Wedge d.630mm SDR17,6 | 621.07 | EUR | 2022-12-01 | 1 | 5.87 | ST |  |  |  | 154 | 154323 | 154323065 | V606 | 8717497039896 | Stützhülse mit Keil A2 d x e 630 x 35.7 mm, SDR 17.6 | 37209090 |  |  | 2 | NL | 73072980
709026183 | Insert Wedge d.900mm SDR17,6 | 0 | EUR | 2022-12-01 | 1 | 8.39 | ST |  |  |  | 154 | 154323 | 154323065 | V606 | 8717497103740 | Stützhülse mit Keil A2 d x e 900 x 51.2 mm, SDR 17.6 | 37209090 | Eingestellt ohne Ersatz |  | 10 | NL
709026184 | Insert Wedge d.1200mm SDR11 | 0 | EUR | 2022-12-01 | 1 | 11.19 | ST |  |  |  | 154 | 154323 | 154323065 | V606 | 8717497103757 | Stützhülse mit Keil A2 d x e 1200 x 109.1 mm, SDR 11.0 | 37209090 | Eingestellt ohne Ersatz |  | 10 | NL
709026188 | Insert Wedge d.710mm SDR11 | 671.95 | EUR | 2022-12-01 | 1 | 6.62 | ST |  |  |  | 154 | 154323 | 154323065 | V606 | 8717497087248 | Stützhülse mit Keil A2 d x e 710 x 64.5 mm, SDR 11.0 | 73072980 |  |  | 10 | NL | 73072980
709026189 | Insert Wedge d.710mm SDR17,6 | 671.95 | EUR | 2022-12-01 | 1 | 6.62 | ST |  |  |  | 154 | 154323 | 154323065 | V606 | 8717497087255 | Stützhülse mit Keil A2 d x e 710 x 40.2 mm, SDR 17.6 | 73072980 |  |  | 10 | NL | 73072980
709026192 | Insert Wedge d.1000mm SDR11 | 0 | EUR | 2022-12-01 | 1 | 9.33 | ST |  |  |  | 154 | 154323 | 154323065 | V606 | 8717497103788 | Stützhülse mit Keil A2 d x e 1000 x 90.9 mm, SDR 11.0 | 37209090 | Eingestellt ohne Ersatz |  | 10 | NL
709026198 | Insert Wedge d.800mm SDR11 | 800.92 | EUR | 2022-12-01 | 1 | 7.46 | ST |  |  |  | 154 | 154323 | 154323065 | V606 | 8717497087262 | Stützhülse mit Keil A2 d x e 800 x 72.7 mm, SDR 11.0 | 73072980 |  |  | 10 | NL | 73072980
709026199 | Insert Wedge d.800mm SDR17,6 | 800.92 | EUR | 2022-12-01 | 1 | 7.46 | ST |  |  |  | 154 | 154323 | 154323065 | V606 | 8717497087279 | Stützhülse mit Keil A2 d x e 800 x 45.3 mm, SDR 17.6 | 73072980 |  |  | 10 | NL | 73072980
709026203 | Stützhülse d. 50 SDR11 Economy | 43.97 | EUR | 2022-12-01 | 1 | 0.13 | ST |  |  |  | 154 | 154323 | 154323064 | V605 | 8717497013063 | Stützhülse, Economy d x e 50 x 4,6 mm, SDR 11.0 | 37209090 |  |  | 2 | NL | 73072980
709026206 | Stützhülse d. 50 SDR17 / 17,6 Economy | 46.1 | EUR | 2022-12-01 | 1 | 0.13 | ST |  |  |  | 154 | 154323 | 154323064 | V605 | 8717497013056 | Stützhülse, Economy d x e 50 x 2,9 mm, SDR 17.6 / 17.0 | 37209090 |  |  | 2 | NL | 73072980
709026207 | Stützhülse d. 50 SDR21 Economy | 45.56 | EUR | 2022-12-01 | 1 | 0.13 | ST |  |  |  | 154 | 154323 | 154323064 | V605 | 8717497074491 | Stützhülse mit Keil A2 d x e 50 x 2.4 mm, SDR 21 | 37209090 |  |  | 10 | NL | 73072980
709026211 | Stützhülse d. 63 SDR11 Economy | 46.59 | EUR | 2022-12-01 | 1 | 0.16 | ST |  |  |  | 154 | 154323 | 154323064 | V605 | 8717497013049 | Stützhülse, Economy d x e 63 x 5,8 mm, SDR 11.0 | 37209090 |  |  | 2 | NL | 73072980
709026214 | Stützhülse d. 63 SDR17 / 17,6 Economy | 48.8 | EUR | 2022-12-01 | 1 | 0.16 | ST |  |  |  | 154 | 154323 | 154323064 | V605 | 8717497013032 | Stützhülse, Economy d x e 63 x 3,6 mm, SDR 17.6 / 17.0 | 37209090 |  |  | 2 | NL | 73072980
709026220 | Stützhülse d. 75 SDR11 Economy | 49.22 | EUR | 2022-12-01 | 1 | 0.19 | ST |  |  |  | 154 | 154323 | 154323064 | V605 | 8717497013025 | Stützhülse, Economy d x e 75 x 6,8 mm, SDR 11.0 | 37209090 |  |  | 2 | NL | 73072980
709026223 | Stützhülse d. 75 SDR17 / 17,6 Economy | 49.22 | EUR | 2022-12-01 | 1 | 0.19 | ST |  |  |  | 154 | 154323 | 154323064 | V605 | 8717497013018 | Stützhülse, Economy d x e 75 x 4,3 mm, SDR 17.6 / 17.0 | 37209090 |  |  | 2 | NL | 73072980
709026230 | Stützhülse d. 90 SDR11 Economy | 56.66 | EUR | 2022-12-01 | 1 | 0.27 | ST |  |  |  | 154 | 154323 | 154323064 | V605 | 8717497013001 | Stützhülse, Economy d x e 90 x 8,2 mm, SDR 11.0 | 37209090 |  |  | 2 | NL | 73072980
709026233 | Stützhülse d. 90 SDR17 / 17,6 Economy | 56.66 | EUR | 2022-12-01 | 1 | 0.27 | ST |  |  |  | 154 | 154323 | 154323064 | V605 | 8717497012998 | Stützhülse, Economy d x e 90 x 5,2 mm, SDR 17.6 / 17.0 | 37209090 |  |  | 2 | NL | 73072980
709026242 | Stützhülse d.110 SDR11 Economy | 61.92 | EUR | 2022-12-01 | 1 | 0.33 | ST |  |  |  | 154 | 154323 | 154323064 | V605 | 8717497012981 | Stützhülse, Economy d x e 110 x 10,0 mm, SDR 11.0 | 37209090 |  |  | 2 | NL | 73072980
709026245 | Stützhülse d.110 SDR17 / 17,6 Economy | 61.92 | EUR | 2022-12-01 | 1 | 0.33 | ST |  |  |  | 154 | 154323 | 154323064 | V605 | 8717497012974 | Stützhülse, Economy d x e 110 x 6,3 mm, SDR 17.6 / 17.0 | 37209090 |  |  | 2 | NL | 73072910
709026254 | Stützhülse d.125 SDR11 Economy | 64.64 | EUR | 2022-12-01 | 1 | 0.38 | ST |  |  |  | 154 | 154323 | 154323064 | V605 | 8717497012967 | Stützhülse, Economy d x e 125 x 11,4 mm, SDR 11.0 | 37209090 |  |  | 2 | NL | 73072980
709026257 | Stützhülse d.125 SDR17 / 17,6 Economy | 64.64 | EUR | 2022-12-01 | 1 | 0.38 | ST |  |  |  | 154 | 154323 | 154323064 | V605 | 8717497012950 | Stützhülse, Economy d x e 125 x 7,2 mm, SDR 17.6 / 17.0 | 37209090 |  |  | 2 | NL | 73072980
709026266 | Stützhülse d.140 SDR11 Economy | 66.01 | EUR | 2022-12-01 | 1 | 0.49 | ST |  |  |  | 154 | 154323 | 154323064 | V605 | 8717497012943 | Stützhülse, Economy d x e 140 x 12,7 mm, SDR 11.0 | 37209090 |  |  | 2 | NL | 73072980
709026269 | Stützhülse d.140 SDR17 / 17,6 Economy | 66.01 | EUR | 2022-12-01 | 1 | 0.49 | ST |  |  |  | 154 | 154323 | 154323064 | V605 | 8717497012936 | Stützhülse, Economy d x e 140 x 8,0 mm, SDR 17.6 / 17.0 | 37209090 |  |  | 2 | NL | 73072980
709026278 | Stützhülse d.160 SDR11 Economy | 98.6 | EUR | 2022-12-01 | 1 | 0.85 | ST |  |  |  | 154 | 154323 | 154323064 | V605 | 8717497012929 | Stützhülse, Economy d x e 160 x 14,6 mm, SDR 11.0 | 37209090 |  |  | 2 | NL | 73072980
709026281 | Stützhülse d.160 SDR17 / 17,6 Economy | 98.6 | EUR | 2022-12-01 | 1 | 0.85 | ST |  |  |  | 154 | 154323 | 154323064 | V605 | 8717497012912 | Stützhülse, Economy d x e 160 x 9,1 mm, SDR 17.6 / 17.0 | 37209090 |  |  | 2 | NL | 73072980
709026290 | Stützhülse d.180 SDR11 Economy | 106.73 | EUR | 2022-12-01 | 1 | 0.95 | ST |  |  |  | 154 | 154323 | 154323064 | V605 | 8717497012905 | Stützhülse, Economy d x e 180 x 16,4 mm, SDR 11.0 | 37209090 |  |  | 2 | NL | 73072980
709026293 | Stützhülse d.180 SDR17,6 Economy | 106.73 | EUR | 2022-12-01 | 1 | 0.95 | ST |  |  |  | 154 | 154323 | 154323064 | V605 | 8717497012899 | Stützhülse, Economy d x e 180 x 10,3 mm, SDR 17.6 | 37209090 |  |  | 10 | NL | 73072980
709026302 | Stützhülse d.200 SDR11 Economy | 113.33 | EUR | 2022-12-01 | 1 | 1.21 | ST |  |  |  | 154 | 154323 | 154323064 | V605 | 8717497012882 | Stützhülse, Economy d x e 200 x 18,2 mm, SDR 11.0 | 37209090 |  |  | 2 | NL | 73072980
709026305 | Stützhülse d.200 SDR17,6 Economy | 113.33 | EUR | 2022-12-01 | 1 | 1.21 | ST |  |  |  | 154 | 154323 | 154323064 | V605 | 8717497012875 | Stützhülse, Economy d x e 200 x 11,4 mm, SDR 17.6 | 37209090 |  |  | 2 | NL | 73072980
709026314 | Stützhülse d.225 SDR11 Economy | 121.1 | EUR | 2022-12-01 | 1 | 1.36 | ST |  |  |  | 154 | 154323 | 154323064 | V605 | 8717497012868 | Stützhülse, Economy d x e 225 x 20,5 mm, SDR 11.0 | 37209090 |  |  | 2 | NL | 73072980
709026317 | Stützhülse d.225 SDR17,6 Economy | 121.1 | EUR | 2022-12-01 | 1 | 1.36 | ST |  |  |  | 154 | 154323 | 154323064 | V605 | 8717497012851 | Stützhülse, Economy d x e 225 x 12,8 mm, SDR 17.6 | 37209090 |  |  | 10 | NL | 73072980
709026326 | Stützhülse d.250 SDR11 Economy | 155.48 | EUR | 2022-12-01 | 1 | 2.01 | ST |  |  |  | 154 | 154323 | 154323064 | V605 | 8717497012844 | Stützhülse, Economy d x e 250 x 22,8 mm, SDR 11.0 | 37209090 |  |  | 2 | NL | 73072980
709026329 | Stützhülse d.250 SDR17,6 Economy | 135.28 | EUR | 2022-12-01 | 1 | 2.01 | ST |  |  |  | 154 | 154323 | 154323064 | V605 | 8717497012837 | Stützhülse, Economy d x e 250 x 14,3 mm, SDR 17.6 | 37209090 |  |  | 10 | NL | 73072980
709026332 | Stützhülse d.250 SDR33 Economy | 193.96 | EUR | 2022-12-01 | 1 | 2.01 | ST |  |  |  | 154 | 154323 | 154323064 | V605 | 8717497056930 | Stützhülse d.250 SDR33 Economy |  |  |  | 10 | NL | 73072980
709026338 | Stützhülse d.280 SDR11 Economy | 168.85 | EUR | 2022-12-01 | 1 | 2.25 | ST |  |  |  | 154 | 154323 | 154323064 | V605 | 8717497012820 | Stützhülse, Economy d x e 280 x 25,5 mm, SDR 11.0 | 37209090 |  |  | 2 | NL | 73072980
709026340 | Stützhülse d.280 SDR17,0 Economy | 146.91 | EUR | 2022-12-01 | 1 | 2.25 | ST |  |  |  | 154 | 154323 | 154323064 | V605 | 8717497056862 | Stützhülse, Economy d x e 280 x 16,6 mm, SDR 17.0 | 37209090 |  |  | 2 | NL | 73072980
709026341 | Stützhülse d.280 SDR17,6 Economy | 168.85 | EUR | 2022-12-01 | 1 | 2.25 | ST |  |  |  | 154 | 154323 | 154323064 | V605 | 8717497012813 | Stützhülse, Economy d x e 280 x 16,0 mm, SDR 17.6 | 37209090 |  |  | 10 | NL | 73072980
709026350 | Stützhülse d.315 SDR11 Economy | 185.74 | EUR | 2022-12-01 | 1 | 2.53 | ST |  |  |  | 154 | 154323 | 154323064 | V605 | 8717497012806 | Stützhülse, Economy d x e 315 x 28,7 mm, SDR 11.0 | 37209090 |  |  | 2 | NL | 73072980
709026353 | Stützhülse d.315 SDR17,6 Economy | 185.74 | EUR | 2022-12-01 | 1 | 2.53 | ST |  |  |  | 154 | 154323 | 154323064 | V605 | 8717497012790 | Stützhülse, Economy d x e 315 x 17,9 mm, SDR 17.6 | 37209090 |  |  | 10 | NL | 73072980
709026362 | Stützhülse d.355 SDR11 Economy | 202.42 | EUR | 2022-12-01 | 1 | 2.85 | ST |  |  |  | 154 | 154323 | 154323064 | V605 | 8717497012783 | Stützhülse, Economy d x e 355 x 32,3 mm, SDR 11.0 | 37209090 |  |  | 10 | NL | 73072980
709026365 | Stützhülse d.355 SDR17,6 Economy | 202.42 | EUR | 2022-12-01 | 1 | 2.85 | ST |  |  |  | 154 | 154323 | 154323064 | V605 | 8717497012776 | Stützhülse, Economy d x e 355 x 20,2 mm, SDR 17.6 | 37209090 |  |  | 10 | NL | 73072980
709026391 | Stützhülse d. 40 SDR11 Economy | 29.93 | EUR | 2022-12-01 | 1 | 0.1 | ST |  |  |  | 154 | 154323 | 154323064 | V605 | 8717497129689 | Stützhülse, Economy d x e 40 x 3,7 mm, SDR 11.0 | 37069190 |  |  | 2 | NL | 73072980
709026392 | Stützhülse d. 40 SDR17/17.6 Economy | 29.93 | EUR | 2022-12-01 | 1 | 0.1 | ST |  |  |  | 154 | 154323 | 154323064 | V605 | 8717497129672 | Stützhülse, Economy d x e 40 x 2,3 mm, SDR 17.6 / 17.0 | 37069190 |  |  | 10 | NL | 73072980
709026408 | Stützhülse d.180 SDR17,0 Economy | 106.73 | EUR | 2022-12-01 | 1 | 0.95 | ST |  |  |  | 154 | 154323 | 154323064 | V605 | 8717497012677 | Stützhülse, Economy d x e 180 x 10,7 mm, SDR 17.0 | 37209090 |  |  | 2 | NL | 73072980
709026409 | Stützhülse d.200 SDR17,0 Economy | 113.33 | EUR | 2022-12-01 | 1 | 1.21 | ST |  |  |  | 154 | 154323 | 154323064 | V605 | 8717497012660 | Stützhülse, Economy d x e 200 x 11,9 mm, SDR 17.0 | 37209090 |  |  | 2 | NL | 73072980
709026410 | Stützhülse d.225 SDR17,0 Economy | 121.1 | EUR | 2022-12-01 | 1 | 1.36 | ST |  |  |  | 154 | 154323 | 154323064 | V605 | 8717497012653 | Stützhülse, Economy d x e 225 x 13,4 mm, SDR 17.0 | 37209090 |  |  | 2 | NL | 73072980
709026411 | Stützhülse d.250 SDR17,0 Economy | 155.48 | EUR | 2022-12-01 | 1 | 2.01 | ST |  |  |  | 154 | 154323 | 154323064 | V605 | 8717497012646 | Stützhülse, Economy d x e 250 x 14,8 mm, SDR 17.0 | 37209090 |  |  | 2 | NL | 73072980
709026413 | Stützhülse d.315 SDR17,0 Economy | 185.74 | EUR | 2022-12-01 | 1 | 2.53 | ST |  |  |  | 154 | 154323 | 154323064 | V605 | 8717497012622 | Stützhülse, Economy d x e 315 x 18,7 mm, SDR 17.0 | 37209090 |  |  | 2 | NL | 73072980
709026414 | Stützhülse d.355 SDR17,0 Economy | 202.42 | EUR | 2022-12-01 | 1 | 2.85 | ST |  |  |  | 154 | 154323 | 154323064 | V605 | 8717497012615 | Stützhülse, Economy d x e 355 x 21,1 mm, SDR 17.0 | 37209090 |  |  | 2 | NL | 73072980
709026450 | Insert Wedge 630mm SDR11 MJ DN625 | 2380.38 | EUR | 2022-12-01 | 1 | 17 | ST |  |  |  | 154 | 154323 | 154323065 | V606 | 8717497141162 | Stützhülse mit Keil MJ DN625 - DN800 d x e 630 x 57.3 mm, SDR 11 |  |  |  | 2 | NL | 73072980
709026451 | Insert Wedge 630mm SDR17 MJ DN625 | 2380.38 | EUR | 2022-12-01 | 1 | 18.5 | ST |  |  |  | 154 | 154323 | 154323065 | V606 | 8717497141179 | Stützhülse mit Keil MJ DN625 - DN800 d x e 630 x 37.1 mm, SDR 17 |  |  |  | 10 | NL | 73072980
709026452 | Insert Wedge 630mm SDR17,6 MJ DN625 | 2380.38 | EUR | 2022-12-01 | 1 | 18.5 | ST |  |  |  | 154 | 154323 | 154323065 | V606 | 8717497141186 | Stützhülse mit Keil MJ DN625 - DN800 d x e 630 x 35.7 mm, SDR 17.6 |  |  |  | 2 | NL | 73072980
709026453 | Insert Wedge 630mm SDR26 MJ DN625 | 2380.38 | EUR | 2022-12-01 | 1 | 19 | ST |  |  |  | 154 | 154323 | 154323065 | V606 | 8717497141193 | Stützhülse mit Keil MJ DN625 - DN800 d x e 630 x 24.1 mm, SDR 26 |  |  |  | 10 | NL | 73072980
709026454 | Insert Wedge 25.8inch SDR25 655,3mm | 2465.19 | EUR | 2022-12-01 | 1 | 19 | ST |  |  |  | 154 | 154323 | 154323065 | V606 | 8717497141209 | Insert Wedge 25.8inch SDR25 655,3mm |  |  |  | 10 | NL | 73072980
709026455 | Insert Wedge 710mm SDR11 MJ DN700 | 2548.54 | EUR | 2022-12-01 | 1 | 19 | ST |  |  |  | 154 | 154323 | 154323065 | V606 | 8717497141216 | Stützhülse mit Keil MJ DN625 - DN800 d x e 710 x 64.5 mm, SDR 11 |  |  |  | 2 | NL | 73072980
709026456 | Insert Wedge 710mm SDR17 MJ DN700 | 2548.54 | EUR | 2022-12-01 | 1 | 21 | ST |  |  |  | 154 | 154323 | 154323065 | V606 | 8717497141223 | Stützhülse mit Keil MJ DN625 - DN800 d x e 710 x 41.8 mm, SDR 17 |  |  |  | 10 | NL | 73072980
709026457 | Insert Wedge 710mm SDR17,6 MJ DN700 | 2548.54 | EUR | 2022-12-01 | 1 | 21 | ST |  |  |  | 154 | 154323 | 154323065 | V606 | 8717497141230 | Stützhülse mit Keil MJ DN625 - DN800 d x e 710 x 40.2 mm, SDR 17.6 |  |  |  | 10 | NL | 73072980
709026458 | Insert Wedge 710mm SDR21 MJ DN700 | 2548.54 | EUR | 2022-12-01 | 1 | 23 | ST |  |  |  | 154 | 154323 | 154323065 | V606 | 8717497141247 | Stützhülse mit Keil MJ DN625 - DN800 d x e 710 x 33.8 mm, SDR 21 |  |  |  | 10 | NL | 73072980
709026459 | Insert Wedge 710mm SDR26 MJ DN700 | 2548.54 | EUR | 2022-12-01 | 1 | 23 | ST |  |  |  | 154 | 154323 | 154323065 | V606 | 8717497141254 | Stützhülse mit Keil MJ DN625 - DN800 d x e 710 x 27.3 mm, SDR 26 |  |  |  | 10 | NL | 73072980
709026460 | Insert Wedge 710mm SDR33 MJ DN700 | 2548.54 | EUR | 2022-12-01 | 1 | 24 | ST |  |  |  | 154 | 154323 | 154323065 | V606 | 8717497141261 | Stützhülse mit Keil MJ DN625 - DN800 d x e 710 x 21.5 mm, SDR 33 |  |  |  | 10 | NL | 73072980
709026465 | Insert Wedge 800mm SDR11 MJ DN800 | 2805.63 | EUR | 2022-12-01 | 1 | 22 | ST |  |  |  | 154 | 154323 | 154323065 | V606 | 8717497141315 | Stützhülse mit Keil MJ DN625 - DN800 d x e 800 x 72.7 mm, SDR 11 |  |  |  | 10 | NL | 73072980
709026466 | Insert Wedge 800mm SDR17 MJ DN800 | 2805.63 | EUR | 2022-12-01 | 1 | 23 | ST |  |  |  | 154 | 154323 | 154323065 | V606 | 8717497141322 | Stützhülse mit Keil MJ DN625 - DN800 d x e 800 x 47.0 mm, SDR 17 |  |  |  | 2 | NL | 73072980
709026467 | Insert Wedge 800mm SDR17,6 MJ DN800 | 2805.63 | EUR | 2022-12-01 | 1 | 23 | ST |  |  |  | 154 | 154323 | 154323065 | V606 | 8717497141339 | Stützhülse mit Keil MJ DN625 - DN800 d x e 800 x 45.3 mm, SDR 17.6 |  |  |  | 2 | NL | 73072980
709026468 | Insert Wedge 800mm SDR21 MJ DN800 | 2805.63 | EUR | 2022-12-01 | 1 | 24 | ST |  |  |  | 154 | 154323 | 154323065 | V606 | 8717497141346 | Stützhülse mit Keil MJ DN625 - DN800 d x e 800 x 38.1 mm, SDR 21 |  |  |  | 10 | NL | 73072980
709026469 | Insert Wedge 800mm SDR26 MJ DN800 | 2805.63 | EUR | 2022-12-01 | 1 | 24 | ST |  |  |  | 154 | 154323 | 154323065 | V606 | 8717497141353 | Stützhülse mit Keil MJ DN625 - DN800 d x e 800 x 30.7 mm, SDR 26 |  |  |  | 10 | NL | 73072980
709026470 | Insert Wedge 800mm SDR33 MJ DN800 | 2805.63 | EUR | 2022-12-01 | 1 | 25 | ST |  |  |  | 154 | 154323 | 154323065 | V606 | 8717497141360 | Stützhülse mit Keil MJ DN625 - DN800 d x e 800 x 24.2 mm, SDR 33 |  |  |  | 10 | NL | 73072980
709026806 | Stützhülse m.K d.225mm SDR17/17,6 316 | 131.34 | EUR | 2022-12-01 | 1 | 1.66 | ST |  |  |  | 154 | 154323 | 154323065 | V606 | 8717497129313 | Stützhülse mit Keil A4 d x e 225 x 12.8 mm, SDR 17.6 / 17.0 |  |  |  | 10 | NL | 73072910
709026910 | Stützhülse m.K d.315mm SDR17 | 136.68 | EUR | 2022-12-01 | 1 | 2.32 | ST |  |  |  | 154 | 154323 | 154323065 | V606 | 8717497134522 | Stützhülse mit Keil A2 d x e 315 x 18.5 mm, SDR 17.0 | 37209090 |  |  | 10 | NL | 73072910
709026917 | Stützhülse m.K d.355mm SDR17 316 | 406.29 | EUR | 2022-12-01 | 1 | 2.69 | ST |  |  |  | 154 | 154323 | 154323065 | V606 | 8717497136267 | Stützhülse mit Keil A4 d x e 355 x 20.9 mm, SDR 17.0 | 37209090 |  |  | 10 | NL | 73072980
709026918 | Insert Wedge d.450mm SDR17 316 | 310.08 | EUR | 2022-12-01 | 1 | 4.2 | ST |  |  |  | 154 | 154323 | 154323065 | V606 | 8717497136274 | Stützhülse mit Keil A4 d x e 450 x 26.5 mm, SDR 17.0 | 37209090 |  |  | 10 | NL | 73072980
709026920 | Insert Wedge d.560mm SDR17 316 | 843.44 | EUR | 2022-12-01 | 1 | 5.23 | ST |  |  |  | 154 | 154323 | 154323065 | V606 | 8717497136298 | Stützhülse mit Keil A4 d x e 560 x 32.9 mm, SDR 17.0 | 37209090 |  |  | 10 | NL | 73072980
709026921 | Insert Wedge d.630mm SDR17 316 | 437.45 | EUR | 2022-12-01 | 1 | 5.87 | ST |  |  |  | 154 | 154323 | 154323065 | V606 | 8717497136304 | Stützhülse mit Keil A4 d x e 630 x 37.1 mm, SDR 17.0 | 37209090 |  |  | 10 | NL | 73072980
709301210 | MJ3000+ 50F x 50F A2 NBR | 294.57 | EUR | 2022-12-01 | 1 | 5 | ST |  |  | 70 | 154 | 154323 | 154323060 | V600 | 8717497106109 | MULTI/JOINT® 3000 Plus Kupplung, nicht längskraftschlüssig DN 50 mm, Bereich 1 46 ‐ 71 mm | 37209090 |  |  | 10 | NL | 73071110
709301212 | MJ3000+ 65F x 65F A2 NBR | 403.23 | EUR | 2022-12-01 | 1 | 6 | ST |  |  | 70 | 154 | 154323 | 154323060 | V600 | 8717497106116 | MULTI/JOINT® 3000 Plus Kupplung, nicht längskraftschlüssig DN 65 mm, Bereich 1 63 ‐ 90 mm | 37209090 |  |  | 10 | NL | 73071110
709301214 | MJ3000+ 80F x 80F A2 NBR | 380.35 | EUR | 2022-12-01 | 1 | 7.2 | ST |  |  | 70 | 154 | 154323 | 154323060 | V600 | 8717497106123 | MULTI/JOINT® 3000 Plus Kupplung, nicht längskraftschlüssig DN 80 mm, Bereich 1 84 ‐ 105 mm | 37209090 |  |  | 10 | NL | 73071110
709301216 | MJ3000+ 100F x 100F A2 NBR | 443.3 | EUR | 2022-12-01 | 1 | 9.1 | ST |  |  | 60 | 154 | 154323 | 154323060 | V600 | 8717497106130 | MULTI/JOINT® 3000 Plus Kupplung, nicht längskraftschlüssig DN 100 mm, Bereich 1 104 ‐ 132 mm | 37209090 |  |  | 2 | NL | 73071110
709301218 | MJ3000+ 125F x 125F A2 NBR | 743.13 | EUR | 2022-12-01 | 1 | 12.2 | ST |  |  | 45 | 154 | 154323 | 154323060 | V600 | 8717497106147 | MULTI/JOINT® 3000 Plus Kupplung, nicht längskraftschlüssig DN 125 mm, Bereich 1 132 ‐ 155 mm | 37209090 |  |  | 10 | NL | 73071110
709301220 | MJ3000+ 150F x 150F A2 NBR | 772.33 | EUR | 2022-12-01 | 1 | 16.4 | ST |  |  | 36 | 154 | 154323 | 154323060 | V600 | 8717497106154 | MULTI/JOINT® 3000 Plus Kupplung, nicht längskraftschlüssig DN 150 mm, Bereich 1 154 ‐ 192 mm | 37209090 |  |  | 2 | NL | 73071110
709301224 | MJ3000+ 200F x 200F A2 NBR | 1213.47 | EUR | 2022-12-01 | 1 | 26.7 | ST |  |  | 18 | 154 | 154323 | 154323060 | V600 | 8717497087675 | MULTI/JOINT® 3000 Plus Kupplung, nicht längskraftschlüssig DN 200 mm, Bereich 1 192 ‐ 232 mm | 37209090 |  |  | 10 | NL | 73071110
709301226 | MJ3000+ 225F x 225F A2 NBR | 1351.3 | EUR | 2022-12-01 | 1 | 39.2 | ST |  |  | 12 | 154 | 154323 | 154323060 | V600 | 8717497087682 | MULTI/JOINT® 3000 Plus Kupplung, nicht längskraftschlüssig DN 225 mm, Bereich 1 230 ‐ 268 mm | 37209090 |  |  | 10 | NL | 73071110
709301228 | MJ3000+ 250F x 250F A2 NBR | 1456.49 | EUR | 2022-12-01 | 1 | 40.8 | ST |  |  | 8 | 154 | 154323 | 154323060 | V600 | 8717497087699 | MULTI/JOINT® 3000 Plus Kupplung, nicht längskraftschlüssig DN 250 mm, Bereich 1 267 ‐ 310 mm | 37209090 |  |  | 10 | NL | 73071110
709301232 | MJ3000+ 300F x 300F A2 NBR | 1699.56 | EUR | 2022-12-01 | 1 | 53.3 | ST |  |  | 4 | 154 | 154323 | 154323060 | V600 | 8717497087705 | MULTI/JOINT® 3000 Plus Kupplung, nicht längskraftschlüssig DN 300 mm, Bereich 1 315 ‐ 356 mm | 37209090 |  |  | 10 | NL | 73071110
709301236 | MJ3000+ 350F x 350F A2 NBR | 4155.53 | EUR | 2022-12-01 | 1 | 67.7 | ST |  |  |  | 154 | 154323 | 154323060 | V600 | 8717497118157 | MULTI/JOINT® 3000 Plus Kupplung, nicht längskraftschlüssig DN 350 mm, Bereich 1 352 ‐ 393 mm | 37209090 |  |  | 10 | NL | 73071110
709301240 | MJ3000+ 400F x 400F A2 NBR | 4476.58 | EUR | 2022-12-01 | 1 | 68.3 | ST |  |  |  | 154 | 154323 | 154323060 | V600 | 8717497118164 | MULTI/JOINT® 3000 Plus Kupplung, nicht längskraftschlüssig DN 400 mm, Bereich 1 392 ‐ 433 mm | 37209090 |  |  | 10 | NL | 73071110
709301242 | MJ3000+ 425F x 425F A2 NBR | 5844.04 | EUR | 2022-12-01 | 1 | 91.8 | ST |  |  |  | 154 | 154323 | 154323070 | V602 | 8717497129924 | MULTI/JOINT® 3000 Plus Kupplung, nicht längskraftschlüssig DN 425 mm, Bereich 1 432 ‐ 464 mm | 73071110 |  |  | 10 | NL | 73071110
709301272 | MJ3000+ 450F x 450F A2 NBR | 6046.52 | EUR | 2022-12-01 | 1 | 96.3 | ST |  |  |  | 154 | 154323 | 154323070 | V602 | 8717497127753 | MULTI/JOINT® 3000 Plus Kupplung, nicht längskraftschlüssig DN 450 mm, Bereich 1 450 ‐ 482 mm | 37000000 |  |  | 10 | NL | 73071110
709301273 | MJ3000+ 475F x 475F A2 NBR | 6944.81 | EUR | 2022-12-01 | 1 | 99.7 | ST |  |  |  | 154 | 154323 | 154323070 | V602 | 8717497129931 | MULTI/JOINT® 3000 Plus Kupplung, nicht längskraftschlüssig DN 475 mm, Bereich 1 481 ‐ 513 mm | 73071110 |  |  | 10 | NL | 73071110
709301274 | MJ3000+ 500F x 500F A2 NBR | 7170.46 | EUR | 2022-12-01 | 1 | 105.1 | ST |  |  |  | 154 | 154323 | 154323070 | V602 | 8717497127784 | MULTI/JOINT® 3000 Plus Kupplung, nicht längskraftschlüssig DN 500 mm, Bereich 1 500 ‐ 532 mm | 37000000 |  |  | 10 | NL | 73071110
709301276 | MJ3000+ 550F x 550F A2 NBR | 7735.5 | EUR | 2022-12-01 | 1 | 116.7 | ST |  |  |  | 154 | 154323 | 154323070 | V602 | 8717497127739 | MULTI/JOINT® 3000 Plus Kupplung, nicht längskraftschlüssig DN 550 mm, Bereich 1 548 ‐ 580 mm | 37000000 |  |  | 10 | NL | 73071110
709301278 | MJ3000+ 600F x 600F A2 NBR | 8226.83 | EUR | 2022-12-01 | 1 | 136.9 | ST |  |  |  | 154 | 154323 | 154323070 | V602 | 8717497127838 | MULTI/JOINT® 3000 Plus Kupplung, nicht längskraftschlüssig DN 600 mm, Bereich 1 605 ‐ 637 mm | 37000000 |  |  | 10 | NL | 73071110
709301610 | MJ3000+ 50F x 50F A2 EPDM | 294.57 | EUR | 2022-12-01 | 1 | 5 | ST |  |  | 70 | 154 | 154323 | 154323060 | V600 | 8717497106222 | MULTI/JOINT® 3000 Plus Kupplung, nicht längskraftschlüssig DN 50 mm, Bereich 1 46 ‐ 71 mm | 37209090 |  |  | 10 | NL | 73071110
709301612 | MJ3000+ 65F x 65F A2 EPDM | 403.23 | EUR | 2022-12-01 | 1 | 6 | ST |  |  | 70 | 154 | 154323 | 154323060 | V600 | 8717497106239 | MULTI/JOINT® 3000 Plus Kupplung, nicht längskraftschlüssig DN 65 mm, Bereich 1 63 ‐ 90 mm | 37209090 |  |  | 2 | NL | 73071110
709301614 | MJ3000+ 80F x 80F A2 EPDM | 380.35 | EUR | 2022-12-01 | 1 | 7.2 | ST |  |  | 70 | 154 | 154323 | 154323060 | V600 | 8717497106246 | MULTI/JOINT® 3000 Plus Kupplung, nicht längskraftschlüssig DN 80 mm, Bereich 1 84 ‐ 105 mm | 37209090 |  |  | 2 | NL | 73071110
709301616 | MJ3000+ 100F x 100F A2 EPDM | 443.3 | EUR | 2022-12-01 | 1 | 9.1 | ST |  |  | 60 | 154 | 154323 | 154323060 | V600 | 8717497106253 | MULTI/JOINT® 3000 Plus Kupplung, nicht längskraftschlüssig DN 100 mm, Bereich 1 104 ‐ 132 mm | 37209090 |  |  | 2 | NL | 73071110
709301618 | MJ3000+ 125F x 125F A2 EPDM | 743.13 | EUR | 2022-12-01 | 1 | 12.2 | ST |  |  | 45 | 154 | 154323 | 154323060 | V600 | 8717497106260 | MULTI/JOINT® 3000 Plus Kupplung, nicht längskraftschlüssig DN 125 mm, Bereich 1 132 ‐ 155 mm | 37209090 |  |  | 2 | NL | 73071110
709301620 | MJ3000+ 150F x 150F A2 EPDM | 772.33 | EUR | 2022-12-01 | 1 | 16.3 | ST |  |  | 36 | 154 | 154323 | 154323060 | V600 | 8717497106277 | MULTI/JOINT® 3000 Plus Kupplung, nicht längskraftschlüssig DN 150 mm, Bereich 1 154 ‐ 192 mm | 37209090 |  |  | 2 | NL | 73071110
709301624 | MJ3000+ 200F x 200F A2 EPDM | 1213.47 | EUR | 2022-12-01 | 1 | 25.8 | ST |  |  | 18 | 154 | 154323 | 154323060 | V600 | 8717497087750 | MULTI/JOINT® 3000 Plus Kupplung, nicht längskraftschlüssig DN 200 mm, Bereich 1 192 ‐ 232 mm | 37209090 |  |  | 2 | NL | 73071110
709301626 | MJ3000+ 225F x 225F A2 EPDM | 1351.3 | EUR | 2022-12-01 | 1 | 39.2 | ST |  |  | 12 | 154 | 154323 | 154323060 | V600 | 8717497087767 | MULTI/JOINT® 3000 Plus Kupplung, nicht längskraftschlüssig DN 225 mm, Bereich 1 230 ‐ 268 mm | 37209090 |  |  | 10 | NL | 73071110
709301628 | MJ3000+ 250F x 250F A2 EPDM | 1456.49 | EUR | 2022-12-01 | 1 | 40.8 | ST |  |  | 8 | 154 | 154323 | 154323060 | V600 | 8717497087774 | MULTI/JOINT® 3000 Plus Kupplung, nicht längskraftschlüssig DN 250 mm, Bereich 1 267 ‐ 310 mm | 37209090 |  |  | 2 | NL | 73071110
709301632 | MJ3000+ 300F x 300F A2 EPDM | 1699.56 | EUR | 2022-12-01 | 1 | 53.3 | ST |  |  | 4 | 154 | 154323 | 154323060 | V600 | 8717497087781 | MULTI/JOINT® 3000 Plus Kupplung, nicht längskraftschlüssig DN 300 mm, Bereich 1 315 ‐ 356 mm | 37209090 |  |  | 2 | NL | 73071110
709301636 | MJ3000+ 350F x 350F A2 EPDM | 4155.53 | EUR | 2022-12-01 | 1 | 67.7 | ST |  |  |  | 154 | 154323 | 154323060 | V600 | 8717497118195 | MULTI/JOINT® 3000 Plus Kupplung, nicht längskraftschlüssig DN 350 mm, Bereich 1 352 ‐ 393 mm | 37209090 |  |  | 10 | NL | 73071110
709301640 | MJ3000+ 400F x 400F A2 EPDM | 4476.58 | EUR | 2022-12-01 | 1 | 68.3 | ST |  |  |  | 154 | 154323 | 154323060 | V600 | 8717497118201 | MULTI/JOINT® 3000 Plus Kupplung, nicht längskraftschlüssig DN 400 mm, Bereich 1 392 ‐ 433 mm | 37209090 |  |  | 2 | NL | 73071110
709301642 | MJ3000+ 425F x 425F A2 EPDM | 5844.04 | EUR | 2022-12-01 | 1 | 91.7 | ST |  |  |  | 154 | 154323 | 154323070 | V602 | 8717497130029 | MULTI/JOINT® 3000 Plus Kupplung, nicht längskraftschlüssig DN 425 mm, Bereich 1 432 ‐ 464 mm | 73071110 |  |  | 10 | NL | 73071110
709301672 | MJ3000+ 450F x 450F A2 EPDM | 6046.52 | EUR | 2022-12-01 | 1 | 96.3 | ST |  |  |  | 154 | 154323 | 154323070 | V602 | 8717497127814 | MULTI/JOINT® 3000 Plus Kupplung, nicht längskraftschlüssig DN 450 mm, Bereich 1 450 ‐ 482 mm | 37000000 |  |  | 10 | NL | 73071110
709301673 | MJ3000+ 475F x 475F A2 EPDM | 6944.81 | EUR | 2022-12-01 | 1 | 99.8 | ST |  |  |  | 154 | 154323 | 154323070 | V602 | 8717497130050 | MULTI/JOINT® 3000 Plus Kupplung, nicht längskraftschlüssig DN 475 mm, Bereich 1 481 ‐ 513 mm | 73071110 |  |  | 10 | NL | 73071110
709301674 | MJ3000+ 500F x 500F A2 EPDM | 7170.46 | EUR | 2022-12-01 | 1 | 105.1 | ST |  |  |  | 154 | 154323 | 154323070 | V602 | 8717497127890 | MULTI/JOINT® 3000 Plus Kupplung, nicht längskraftschlüssig DN 500 mm, Bereich 1 500 ‐ 532 mm | 37000000 |  |  | 10 | NL | 73071110
709301676 | MJ3000+ 550F x 550F A2 EPDM | 7735.5 | EUR | 2022-12-01 | 1 | 116.7 | ST |  |  |  | 154 | 154323 | 154323070 | V602 | 8717497127845 | MULTI/JOINT® 3000 Plus Kupplung, nicht längskraftschlüssig DN 550 mm, Bereich 1 548 ‐ 580 mm | 37000000 |  |  | 10 | NL | 73071110
709301678 | MJ3000+ 600F x 600F A2 EPDM | 8226.83 | EUR | 2022-12-01 | 1 | 136.9 | ST |  |  |  | 154 | 154323 | 154323070 | V602 | 8717497127821 | MULTI/JOINT® 3000 Plus Kupplung, nicht längskraftschlüssig DN 600 mm, Bereich 1 605 ‐ 637 mm | 37000000 |  |  | 10 | NL | 73071110
709305210 | MJ3007+ 50M x 50M A2 NBR | 319.05 | EUR | 2022-12-01 | 1 | 5.1 | ST |  |  | 70 | 154 | 154323 | 154323061 | V607 | 8717497106345 | MULTI/JOINT® 3007 Plus Kupplung, längskraftschlüssig, Uni/Fikser DN 50 mm, Bereich 1 46 ‐ 71 mm | 37209090 |  |  | 2 | NL | 73071110
709305212 | MJ3007+ 65M x 65M A2 NBR | 431.15 | EUR | 2022-12-01 | 1 | 6.1 | ST |  |  | 70 | 154 | 154323 | 154323061 | V607 | 8717497106352 | MULTI/JOINT® 3007 Plus Kupplung, längskraftschlüssig, Uni/Fikser DN 65 mm, Bereich 1 63 ‐ 90 mm | 37209090 |  |  | 2 | NL | 73071110
709305214 | MJ3007+ 80M x 80M A2 NBR | 411.22 | EUR | 2022-12-01 | 1 | 7.3 | ST |  |  | 70 | 154 | 154323 | 154323061 | V607 | 8717497106369 | MULTI/JOINT® 3007 Plus Kupplung, längskraftschlüssig, Uni/Fikser DN 80 mm, Bereich 1 84 ‐ 105 mm | 37209090 |  |  | 2 | NL | 73071110
709305216 | MJ3007+ 100M x 100M A2 NBR | 480.49 | EUR | 2022-12-01 | 1 | 9.2 | ST |  |  | 60 | 154 | 154323 | 154323061 | V607 | 8717497106376 | MULTI/JOINT® 3007 Plus Kupplung, längskraftschlüssig, Uni/Fikser DN 100 mm, Bereich 1 104 ‐ 132 mm | 37209090 |  |  | 2 | NL | 73071110
709305218 | MJ3007+ 125M x 125M A2 NBR | 792.08 | EUR | 2022-12-01 | 1 | 12.3 | ST |  |  | 45 | 154 | 154323 | 154323061 | V607 | 8717497106383 | MULTI/JOINT® 3007 Plus Kupplung, längskraftschlüssig, Uni/Fikser DN 125 mm, Bereich 1 132 ‐ 155 mm | 37209090 |  |  | 2 | NL | 73071110
709305220 | MJ3007+ 150M x 150M A2 NBR | 827.5 | EUR | 2022-12-01 | 1 | 16.5 | ST |  |  | 36 | 154 | 154323 | 154323061 | V607 | 8717497106390 | MULTI/JOINT® 3007 Plus Kupplung, längskraftschlüssig, Uni/Fikser DN 150 mm, Bereich 1 154 ‐ 192 mm | 37209090 |  |  | 2 | NL | 73071110
709305224 | MJ3007+ 200M x 200M A2 NBR | 1298.7 | EUR | 2022-12-01 | 1 | 25.8 | ST |  |  | 18 | 154 | 154323 | 154323061 | V607 | 8717497087835 | MULTI/JOINT® 3007 Plus Kupplung, längskraftschlüssig, Uni/Fikser DN 200 mm, Bereich 1 192 ‐ 232 mm | 37209090 |  |  | 2 | NL | 73071110
709305226 | MJ3007+ 225M x 225M A2 NBR | 1442.02 | EUR | 2022-12-01 | 1 | 39.5 | ST |  |  | 12 | 154 | 154323 | 154323061 | V607 | 8717497087842 | MULTI/JOINT® 3007 Plus Kupplung, längskraftschlüssig, Uni/Fikser DN 225 mm, Bereich 1 230 ‐ 268 mm | 37209090 |  |  | 2 | NL | 73071110
709305228 | MJ3007+ 250M x 250M A2 NBR | 1558.09 | EUR | 2022-12-01 | 1 | 41.1 | ST |  |  | 8 | 154 | 154323 | 154323061 | V607 | 8717497087859 | MULTI/JOINT® 3007 Plus Kupplung, längskraftschlüssig, Uni/Fikser DN 250 mm, Bereich 1 267 ‐ 310 mm | 37209090 |  |  | 2 | NL | 73071110
709305232 | MJ3007+ 300M x 300M A2 NBR | 1826.55 | EUR | 2022-12-01 | 1 | 53.7 | ST |  |  | 6 | 154 | 154323 | 154323061 | V607 | 8717497087866 | MULTI/JOINT® 3007 Plus Kupplung, längskraftschlüssig, Uni/Fikser DN 300 mm, Bereich 1 315 ‐ 356 mm | 37209090 |  |  | 2 | NL | 73071110
709305236 | MJ3007+ 350M x 350M A2 NBR | 4373.18 | EUR | 2022-12-01 | 1 | 68.1 | ST |  |  |  | 154 | 154323 | 154323061 | V607 | 8717497118232 | MULTI/JOINT® 3007 Plus Kupplung, längskraftschlüssig, Uni/Fikser DN 350 mm, Bereich 1 352 ‐ 393 mm | 37209090 |  |  | 2 | NL | 73071110
709305240 | MJ3007+ 400M x 400M A2 NBR | 4714.2 | EUR | 2022-12-01 | 1 | 68.7 | ST |  |  |  | 154 | 154323 | 154323061 | V607 | 8717497118249 | MULTI/JOINT® 3007 Plus Kupplung, längskraftschlüssig, Uni/Fikser DN 400 mm, Bereich 1 392 ‐ 433 mm | 37209090 |  |  | 2 | NL | 73071110
709305242 | MJ3007+ 425M x 425M A2 NBR | 6222.78 | EUR | 2022-12-01 | 1 | 92.3 | ST |  |  |  | 154 | 154323 | 154323071 | V603 | 8717497130135 | MULTI/JOINT® 3007 Plus Kupplung, längskraftschlüssig, Uni/Fikser DN 425 mm, Bereich 1 432 ‐ 464 mm | 73071110 |  |  | 10 | NL | 73071110
709305272 | MJ3007+ 450M x 450M A2 NBR | 6433.44 | EUR | 2022-12-01 | 1 | 96.8 | ST |  |  |  | 154 | 154323 | 154323071 | V603 | 8717497127913 | MULTI/JOINT® 3007 Plus Kupplung, längskraftschlüssig, Uni/Fikser DN 450 mm, Bereich 1 450 ‐ 482 mm | 37000000 |  |  | 10 | NL | 73071110
709305273 | MJ3007+ 475M x 475M A2 NBR | 7378.04 | EUR | 2022-12-01 | 1 | 100.2 | ST |  |  |  | 154 | 154323 | 154323071 | V603 | 8717497130067 | MULTI/JOINT® 3007 Plus Kupplung, längskraftschlüssig, Uni/Fikser DN 475 mm, Bereich 1 481 ‐ 513 mm | 73071110 |  |  | 2 | NL | 73071110
709305274 | MJ3007+ 500M x 500M A2 NBR | 7612.65 | EUR | 2022-12-01 | 1 | 105.7 | ST |  |  |  | 154 | 154323 | 154323071 | V603 | 8717497127968 | MULTI/JOINT® 3007 Plus Kupplung, längskraftschlüssig, Uni/Fikser DN 500 mm, Bereich 1 500 ‐ 532 mm | 37000000 |  |  | 2 | NL | 73071110
709305276 | MJ3007+ 550M x 550M A2 NBR | 8226.83 | EUR | 2022-12-01 | 1 | 117.3 | ST |  |  |  | 154 | 154323 | 154323071 | V603 | 8717497127920 | MULTI/JOINT® 3007 Plus Kupplung, längskraftschlüssig, Uni/Fikser DN 550 mm, Bereich 1 548 ‐ 580 mm | 37000000 |  |  | 2 | NL | 73071110
709305278 | MJ3007+ 600M x 600M A2 NBR | 8748.91 | EUR | 2022-12-01 | 1 | 137.5 | ST |  |  |  | 154 | 154323 | 154323071 | V603 | 8717497127951 | MULTI/JOINT® 3007 Plus Kupplung, längskraftschlüssig, Uni/Fikser DN 600 mm, Bereich 1 605 ‐ 637 mm | 37000000 |  |  | 2 | NL | 73071110
709305280 | MJ3007+ 625M x 625M A4 NBR | 15986.86 | EUR | 2022-12-01 | 1 | 226.7 | ST |  |  |  | 154 | 154323 | 154323071 | V603 | 8717497139305 | MULTI/JOINT® 3007 Plus Kupplung, längskraftschlüssig, Uni/Fikser DN 625 mm, Bereich 1 630 ‐ 662 mm | 37209090 |  |  | 2 | NL | 73071110
709305281 | MJ3007+ 675M x 675M A4 NBR | 17612.65 | EUR | 2022-12-01 | 1 | 235.5 | ST |  |  |  | 154 | 154323 | 154323071 | V603 | 8717497139312 | MULTI/JOINT® 3007 Plus Kupplung, längskraftschlüssig, Uni/Fikser DN 675 mm, Bereich 1 665 ‐ 697 mm | 37209090 |  |  | 2 | NL | 73071110
709305282 | MJ3007+ 700M x 700M A4 NBR | 20322.29 | EUR | 2022-12-01 | 1 | 251 | ST |  |  |  | 154 | 154323 | 154323071 | V603 | 8717497139329 | MULTI/JOINT® 3007 Plus Kupplung, längskraftschlüssig, Uni/Fikser DN 700 mm, Bereich 1 709 ‐ 741 mm | 37209090 |  |  | 2 | NL | 73071110
709305283 | MJ3007+ 800M x 800M A4 NBR | 23031.92 | EUR | 2022-12-01 | 1 | 282.2 | ST |  |  |  | 154 | 154323 | 154323071 | V603 | 8717497139336 | MULTI/JOINT® 3007 Plus Kupplung, längskraftschlüssig, Uni/Fikser DN 800 mm, Bereich 1 799 ‐ 831 mm | 37209090 |  |  | 2 | NL | 73071110
709305284 | MJ3007+ 825M x 825M A4 NBR | 23709.33 | EUR | 2022-12-01 | 1 | 292.7 | ST |  |  |  | 154 | 154323 | 154323071 | V603 | 8717497139343 | MULTI/JOINT® 3007 Plus Kupplung, längskraftschlüssig, Uni/Fikser DN 825 mm, Bereich 1 837 ‐ 869 mm | 37209090 |  |  | 2 | NL | 73071110
709305285 | MJ3007+ 750M x 750M A4 NBR | 21933.86 | EUR | 2022-12-01 | 1 | 264.7 | ST |  |  |  | 154 | 154323 | 154323071 | V603 | 8717497142657 | MULTI/JOINT® 3007 Plus Kupplung, längskraftschlüssig, Uni/Fikser DN 750 mm, Bereich 1 745 ‐ 777 mm |  |  |  | 10 | NL | 73071110
709305610 | MJ3007+ 50M x 50M A2 EPDM | 319.05 | EUR | 2022-12-01 | 1 | 5.1 | ST |  |  | 70 | 154 | 154323 | 154323061 | V607 | 8717497106468 | MULTI/JOINT® 3007 Plus Kupplung, längskraftschlüssig, Uni/Fikser DN 50 mm, Bereich 1 46 ‐ 71 mm | 37209090 |  |  | 2 | NL | 73071110
709305612 | MJ3007+ 65M x 65M A2 EPDM | 431.15 | EUR | 2022-12-01 | 1 | 6 | ST |  |  | 70 | 154 | 154323 | 154323061 | V607 | 8717497106475 | MULTI/JOINT® 3007 Plus Kupplung, längskraftschlüssig, Uni/Fikser DN 65 mm, Bereich 1 63 ‐ 90 mm | 37209090 |  |  | 2 | NL | 73071110
709305614 | MJ3007+ 80M x 80M A2 EPDM | 411.22 | EUR | 2022-12-01 | 1 | 7.3 | ST |  |  | 70 | 154 | 154323 | 154323061 | V607 | 8717497106482 | MULTI/JOINT® 3007 Plus Kupplung, längskraftschlüssig, Uni/Fikser DN 80 mm, Bereich 1 84 ‐ 105 mm | 37209090 |  |  | 2 | NL | 73071110
709305616 | MJ3007+ 100M x 100M A2 EPDM | 480.49 | EUR | 2022-12-01 | 1 | 9.2 | ST |  |  | 60 | 154 | 154323 | 154323061 | V607 | 8717497106499 | MULTI/JOINT® 3007 Plus Kupplung, längskraftschlüssig, Uni/Fikser DN 100 mm, Bereich 1 104 ‐ 132 mm | 37209090 |  |  | 2 | NL | 73071110
709305618 | MJ3007+ 125M x 125M A2 EPDM | 792.08 | EUR | 2022-12-01 | 1 | 12.3 | ST |  |  | 45 | 154 | 154323 | 154323061 | V607 | 8717497106505 | MULTI/JOINT® 3007 Plus Kupplung, längskraftschlüssig, Uni/Fikser DN 125 mm, Bereich 1 132 ‐ 155 mm | 37209090 |  |  | 2 | NL | 73071110
709305620 | MJ3007+ 150M x 150M A2 EPDM | 827.5 | EUR | 2022-12-01 | 1 | 16.5 | ST |  |  | 36 | 154 | 154323 | 154323061 | V607 | 8717497106512 | MULTI/JOINT® 3007 Plus Kupplung, längskraftschlüssig, Uni/Fikser DN 150 mm, Bereich 1 154 ‐ 192 mm | 37209090 |  |  | 2 | NL | 73071110
709305624 | MJ3007+ 200M x 200M A2 EPDM | 1298.7 | EUR | 2022-12-01 | 1 | 25.8 | ST |  |  | 18 | 154 | 154323 | 154323061 | V607 | 8717497087910 | MULTI/JOINT® 3007 Plus Kupplung, längskraftschlüssig, Uni/Fikser DN 200 mm, Bereich 1 192 ‐ 232 mm | 37209090 |  |  | 2 | NL | 73071110
709305626 | MJ3007+ 225M x 225M A2 EPDM | 1442.02 | EUR | 2022-12-01 | 1 | 39.5 | ST |  |  | 12 | 154 | 154323 | 154323061 | V607 | 8717497087927 | MULTI/JOINT® 3007 Plus Kupplung, längskraftschlüssig, Uni/Fikser DN 225 mm, Bereich 1 230 ‐ 268 mm | 37209090 |  |  | 2 | NL | 73071110
709305628 | MJ3007+ 250M x 250M A2 EPDM | 1558.09 | EUR | 2022-12-01 | 1 | 41.1 | ST |  |  | 8 | 154 | 154323 | 154323061 | V607 | 8717497087934 | MULTI/JOINT® 3007 Plus Kupplung, längskraftschlüssig, Uni/Fikser DN 250 mm, Bereich 1 267 ‐ 310 mm | 37209090 |  |  | 2 | NL | 73071110
709305632 | MJ3007+ 300M x 300M A2 EPDM | 1826.55 | EUR | 2022-12-01 | 1 | 53.7 | ST |  |  | 6 | 154 | 154323 | 154323061 | V607 | 8717497087941 | MULTI/JOINT® 3007 Plus Kupplung, längskraftschlüssig, Uni/Fikser DN 300 mm, Bereich 1 315 ‐ 356 mm | 37209090 |  |  | 2 | NL | 73071110
709305636 | MJ3007+ 350M x 350M A2 EPDM | 4373.18 | EUR | 2022-12-01 | 1 | 68.1 | ST |  |  |  | 154 | 154323 | 154323061 | V607 | 8717497118270 | MULTI/JOINT® 3007 Plus Kupplung, längskraftschlüssig, Uni/Fikser DN 350 mm, Bereich 1 352 ‐ 393 mm | 37209090 |  |  | 2 | NL | 73071110
709305640 | MJ3007+ 400M x 400M A2 EPDM | 4714.2 | EUR | 2022-12-01 | 1 | 68.7 | ST |  |  |  | 154 | 154323 | 154323061 | V607 | 8717497118287 | MULTI/JOINT® 3007 Plus Kupplung, längskraftschlüssig, Uni/Fikser DN 400 mm, Bereich 1 392 ‐ 433 mm | 37209090 |  |  | 2 | NL | 73071110
709305642 | MJ3007+ 425M x 425M A2 EPDM | 6222.78 | EUR | 2022-12-01 | 1 | 92.2 | ST |  |  |  | 154 | 154323 | 154323071 | V603 | 8717497130173 | MULTI/JOINT® 3007 Plus Kupplung, längskraftschlüssig, Uni/Fikser DN 425 mm, Bereich 1 432 ‐ 464 mm | 73071110 |  |  | 2 | NL | 73071110
709305672 | MJ3007+ 450M x 450M A2 EPDM | 6433.44 | EUR | 2022-12-01 | 1 | 96.8 | ST |  |  |  | 154 | 154323 | 154323071 | V603 | 8717497127937 | MULTI/JOINT® 3007 Plus Kupplung, längskraftschlüssig, Uni/Fikser DN 450 mm, Bereich 1 450 ‐ 482 mm | 37000000 |  |  | 2 | NL | 73071110
709305673 | MJ3007+ 475M x 475M A2 EPDM | 7378.04 | EUR | 2022-12-01 | 1 | 100.3 | ST |  |  |  | 154 | 154323 | 154323071 | V603 | 8717497130210 | MULTI/JOINT® 3007 Plus Kupplung, längskraftschlüssig, Uni/Fikser DN 475 mm, Bereich 1 481 ‐ 513 mm | 73071110 |  |  | 2 | NL | 73071110
709305674 | MJ3007+ 500M x 500M A2 EPDM | 7612.65 | EUR | 2022-12-01 | 1 | 105.7 | ST |  |  |  | 154 | 154323 | 154323071 | V603 | 8717497128040 | MULTI/JOINT® 3007 Plus Kupplung, längskraftschlüssig, Uni/Fikser DN 500 mm, Bereich 1 500 ‐ 532 mm | 37000000 |  |  | 2 | NL | 73071110
709305676 | MJ3007+ 550M x 550M A2 EPDM | 8226.83 | EUR | 2022-12-01 | 1 | 117.3 | ST |  |  |  | 154 | 154323 | 154323071 | V603 | 8717497128002 | MULTI/JOINT® 3007 Plus Kupplung, längskraftschlüssig, Uni/Fikser DN 550 mm, Bereich 1 548 ‐ 580 mm | 37000000 |  |  | 2 | NL | 73071110
709305678 | MJ3007+ 600M x 600M A2 EPDM | 8748.91 | EUR | 2022-12-01 | 1 | 137.5 | ST |  |  |  | 154 | 154323 | 154323071 | V603 | 8717497128026 | MULTI/JOINT® 3007 Plus Kupplung, längskraftschlüssig, Uni/Fikser DN 600 mm, Bereich 1 605 ‐ 637 mm | 37000000 |  |  | 2 | NL | 73071110
709305680 | MJ3007+ 625M x 625M A4 EPDM | 15986.86 | EUR | 2022-12-01 | 1 | 226.7 | ST |  |  |  | 154 | 154323 | 154323071 | V603 | 8717497139176 | MULTI/JOINT® 3007 Plus Kupplung, längskraftschlüssig, Uni/Fikser DN 625 mm, Bereich 1 630 ‐ 662 mm | 37209090 |  |  | 2 | NL | 73071110
709305681 | MJ3007+ 675M x 675M A4 EPDM | 17612.65 | EUR | 2022-12-01 | 1 | 235.5 | ST |  |  |  | 154 | 154323 | 154323071 | V603 | 8717497139183 | MULTI/JOINT® 3007 Plus Kupplung, längskraftschlüssig, Uni/Fikser DN 675 mm, Bereich 1 665 ‐ 697 mm | 37209090 |  |  | 2 | NL | 73071110
709305682 | MJ3007+ 700M x 700M A4 EPDM | 20322.29 | EUR | 2022-12-01 | 1 | 251 | ST |  |  |  | 154 | 154323 | 154323071 | V603 | 8717497139718 | MULTI/JOINT® 3007 Plus Kupplung, längskraftschlüssig, Uni/Fikser DN 700 mm, Bereich 1 709 ‐ 741 mm | 37209090 |  |  | 2 | NL | 73071110
709305683 | MJ3007+ 800M x 800M A4 EPDM | 23031.92 | EUR | 2022-12-01 | 1 | 282.2 | ST |  |  |  | 154 | 154323 | 154323071 | V603 | 8717497139206 | MULTI/JOINT® 3007 Plus Kupplung, längskraftschlüssig, Uni/Fikser DN 800 mm, Bereich 1 799 ‐ 831 mm | 37209090 |  |  |  |  | 73071110
709305684 | MJ3007+ 825M x 825M A4 EPDM | 23709.33 | EUR | 2022-12-01 | 1 | 292.7 | ST |  |  |  | 154 | 154323 | 154323071 | V603 | 8717497139213 | MULTI/JOINT® 3007 Plus Kupplung, längskraftschlüssig, Uni/Fikser DN 825 mm, Bereich 1 837 ‐ 869 mm | 37209090 |  |  | 2 | NL | 73071110
709305685 | MJ3007+ 750M x 750M A4 EPDM | 21933.86 | EUR | 2022-12-01 | 1 | 264.7 | ST |  |  |  | 154 | 154323 | 154323071 | V603 | 8717497142664 | MULTI/JOINT® 3007 Plus Kupplung, längskraftschlüssig, Uni/Fikser DN 750 mm, Bereich 1 745 ‐ 777 mm |  |  |  | 10 | NL | 73071110
709351210 | MJ3050+ 50F x 50FL A2 NBR PN16 | 265.19 | EUR | 2022-12-01 | 1 | 4.7 | ST |  |  | 75 | 154 | 154323 | 154323060 | V600 | 8717497106963 | MULTI/JOINT® 3050 E-Stück, nicht längskraftschlüssig DN 50 mm, Bereich 1 46 ‐ 71 mm | 37209090 |  |  | 10 | NL | 73071110
709351212 | MJ3050+ 65F x 65FL A2 NBR PN16 | 325.03 | EUR | 2022-12-01 | 1 | 5.6 | ST |  |  | 75 | 154 | 154323 | 154323060 | V600 | 8717497106970 | MULTI/JOINT® 3050 E-Stück, nicht längskraftschlüssig DN 65 mm, Bereich 1 63 ‐ 90 mm | 37209090 |  |  | 10 | NL | 73071110
709351214 | MJ3050+ 80F x 80FL A2 NBR PN16 | 371.1 | EUR | 2022-12-01 | 1 | 6.7 | ST |  |  | 75 | 154 | 154323 | 154323060 | V600 | 8717497106987 | MULTI/JOINT® 3050 E-Stück, nicht längskraftschlüssig DN 80 mm, Bereich 1 84 ‐ 105 mm | 37209090 |  |  | 2 | NL | 73071110
709351216 | MJ3050+ 100F x 100FL A2 NBR PN16 | 446.75 | EUR | 2022-12-01 | 1 | 7.9 | ST |  |  | 80 | 154 | 154323 | 154323060 | V600 | 8717497106994 | MULTI/JOINT® 3050 E-Stück, nicht längskraftschlüssig DN 100 mm, Bereich 1 104 ‐ 132 mm | 37209090 |  |  | 2 | NL | 73071110
709351218 | MJ3050+ 125F x 125FL A2 NBR PN16 | 707.38 | EUR | 2022-12-01 | 1 | 10.2 | ST |  |  | 60 | 154 | 154323 | 154323060 | V600 | 8717497107007 | MULTI/JOINT® 3050 E-Stück, nicht längskraftschlüssig DN 125 mm, Bereich 1 132 ‐ 155 mm | 37209090 |  |  | 10 | NL | 73071110
709351220 | MJ3050+ 150F x 150FL A2 NBR PN16 | 652.07 | EUR | 2022-12-01 | 1 | 14.1 | ST |  |  | 44 | 154 | 154323 | 154323060 | V600 | 8717497107014 | MULTI/JOINT® 3050 E-Stück, nicht längskraftschlüssig DN 150 mm, Bereich 1 154 ‐ 192 mm | 37209090 |  |  | 2 | NL | 73071110
709351224 | MJ3050+ 200F x 200FL A2 NBR PN10/PN16 | 961.33 | EUR | 2022-12-01 | 1 | 21.5 | ST |  |  | 24 | 154 | 154323 | 154323060 | V600 | 8717497088092 | MULTI/JOINT® 3050 E-Stück, nicht längskraftschlüssig DN 200 mm, Bereich 1 192 ‐ 232 mm | 37209090 |  |  | 2 | NL | 73071110
709351225 | MJ3050+ 200F x 200FL A2 NBR PN16 | 0 | EUR | 2022-12-01 | 1 | 23.4 | ST |  |  | 24 | 154 | 154323 | 154323060 | V600 | 8717497088108 | MJ3050+ 200F x 200FL A2 NBR PN16 | 37209090 | Eingestellt mit Ersatz | 709351224 | 10 | NL
709351228 | MJ3050+ 250F x 250FL A2 NBR PN10/PN16 | 1211.66 | EUR | 2022-12-01 | 1 | 31.4 | ST |  |  | 12 | 154 | 154323 | 154323060 | V600 | 8717497088115 | MULTI/JOINT® 3050 E-Stück, nicht längskraftschlüssig DN 250 mm, Bereich 1 267 ‐ 310 mm | 37209090 |  |  | 10 | NL | 73071110
709351229 | MJ3050+ 250F x 250FL A2 NBR PN16 | 0 | EUR | 2022-12-01 | 1 | 35.2 | ST |  |  | 12 | 154 | 154323 | 154323060 | V600 | 8717497088122 | MJ3050+ 250F x 250FL A2 NBR PN16 | 37209090 | Eingestellt mit Ersatz | 709351228 | 10 | NL
709351232 | MJ3050+ 300F x 300FL A2 NBR PN10/PN16 | 1472.84 | EUR | 2022-12-01 | 1 | 43.9 | ST |  |  | 9 | 154 | 154323 | 154323060 | V600 | 8717497088139 | MULTI/JOINT® 3050 E-Stück, nicht längskraftschlüssig DN 300 mm, Bereich 1 315 ‐ 356 mm | 37209090 |  |  | 10 | NL | 73071110
709351233 | MJ3050+ 300F x 300FL A2 NBR PN16 | 0 | EUR | 2022-12-01 | 1 | 48.4 | ST |  |  | 9 | 154 | 154323 | 154323060 | V600 | 8717497088146 | MJ3050+ 300F x 300FL A2 NBR PN16 | 37209090 | Eingestellt mit Ersatz | 709351232 | 10 | NL
709351236 | MJ3050+ 350F x 350FL A2 NBR PN10/PN16 | 3226.81 | EUR | 2022-12-01 | 1 | 50.9 | ST |  |  |  | 154 | 154323 | 154323060 | V600 | 8717497118331 | MULTI/JOINT® 3050 E-Stück, nicht längskraftschlüssig DN 350 mm, Bereich 1 352 ‐ 393 mm | 37209090 |  |  | 10 | NL | 73071110
709351237 | MJ3050+ 350F x 350FL A2 NBR PN16 | 0 | EUR | 2022-12-01 | 1 | 55.2 | ST |  |  |  | 154 | 154323 | 154323060 | V600 | 8717497118348 | MJ3050+ 350F x 350FL A2 NBR PN16 | 37209090 | Eingestellt mit Ersatz | 709351236 | 10 | NL
709351238 | MJ3050+ 400F x 400FL A2 NBR PN10/PN16 | 3506.15 | EUR | 2022-12-01 | 1 | 61.9 | ST |  |  |  | 154 | 154323 | 154323060 | V600 | 8717497118355 | MULTI/JOINT® 3050 E-Stück, nicht längskraftschlüssig DN 400 mm, Bereich 1 392 ‐ 433 mm | 37209090 |  |  | 10 | NL | 73071110
709351239 | MJ3050+ 400F x 400FL A2 NBR PN16 | 0 | EUR | 2022-12-01 | 1 | 68.8 | ST |  |  |  | 154 | 154323 | 154323060 | V600 | 8717497118362 | MJ3050+ 400F x 400FL A2 NBR PN16 | 37209090 | Eingestellt mit Ersatz | 709351238 | 10 | NL
709351272 | MJ3050+ 450F x 450FL A2 NBR PN10/PN16 | 4373.09 | EUR | 2022-12-01 | 1 | 77 | ST |  |  |  | 154 | 154323 | 154323070 | V602 | 8717497138995 | MULTI/JOINT® 3050 E-Stück, nicht längskraftschlüssig DN 450 mm, Bereich 1 450 ‐ 482 mm | 37209090 |  |  | 10 | NL | 73071110
709351274 | MJ3050+ 500F x 500FL A2 NBR PN10/PN16 | 4898.03 | EUR | 2022-12-01 | 1 | 91.4 | ST |  |  |  | 154 | 154323 | 154323070 | V602 | 8717497128088 | MULTI/JOINT® 3050 E-Stück, nicht längskraftschlüssig DN 500 mm, Bereich 1 500 ‐ 532 mm | 37000000 |  |  | 10 | NL | 73071110
709351276 | MJ3150+ 550F x 500FL A2 NBR PN10/PN16 | 5217.41 | EUR | 2022-12-01 | 1 | 98.7 | ST |  |  |  | 154 | 154323 | 154323070 | V602 | 8717497128118 | MULTI/JOINT 3150 Plus E-Stück reduziert, nicht längskraftschlüssig DN-DN 550 ‐ 500 mm, Bereich 1 548 ‐ 580 mm | 37000000 |  |  | 10 | NL | 73071110
709351278 | MJ3050+ 600F x 600FL A2 NBR PN10/PN16 | 7459.12 | EUR | 2022-12-01 | 1 | 117.9 | ST |  |  |  | 154 | 154323 | 154323070 | V602 | 8717497128132 | MULTI/JOINT® 3050 E-Stück, nicht längskraftschlüssig DN 600 mm, Bereich 1 605 ‐ 637 mm | 37000000 |  |  | 10 | NL | 73071110
709351328 | MJ3050+ 250F x 250FL A4 EPDM PN10/PN16 | 1325.94 | EUR | 2022-12-01 | 1 | 31.4 | ST |  |  | 12 | 154 | 154323 | 154323060 | V600 | 8717497088177 | MJ3050+ 250F x 250FL A4 EPDM PN10/PN16 |  |  |  | 10 | NL | 73071110
709351610 | MJ3050+ 50F x 50FL A2 EPDM PN16 | 265.19 | EUR | 2022-12-01 | 1 | 4.7 | ST |  |  | 75 | 154 | 154323 | 154323060 | V600 | 8717497107205 | MULTI/JOINT® 3050 E-Stück, nicht längskraftschlüssig DN 50 mm, Bereich 1 46 ‐ 71 mm | 37209090 |  |  | 2 | NL | 73071110
709351612 | MJ3050+ 65F x 65FL A2 EPDM PN16 | 325.03 | EUR | 2022-12-01 | 1 | 5.6 | ST |  |  | 75 | 154 | 154323 | 154323060 | V600 | 8717497107212 | MULTI/JOINT® 3050 E-Stück, nicht längskraftschlüssig DN 65 mm, Bereich 1 63 ‐ 90 mm | 37209090 |  |  | 10 | NL | 73071110
709351614 | MJ3050+ 80F x 80FL A2 EPDM PN16 | 371.1 | EUR | 2022-12-01 | 1 | 6.7 | ST |  |  | 75 | 154 | 154323 | 154323060 | V600 | 8717497107229 | MULTI/JOINT® 3050 E-Stück, nicht längskraftschlüssig DN 80 mm, Bereich 1 84 ‐ 105 mm | 37209090 |  |  | 2 | NL | 73071110
709351616 | MJ3050+ 100F x 100FL A2 EPDM PN16 | 446.75 | EUR | 2022-12-01 | 1 | 7.9 | ST |  |  | 80 | 154 | 154323 | 154323060 | V600 | 8717497107236 | MULTI/JOINT® 3050 E-Stück, nicht längskraftschlüssig DN 100 mm, Bereich 1 104 ‐ 132 mm | 37209090 |  |  | 2 | NL | 73071110
709351618 | MJ3050+ 125F x 125FL A2 EPDM PN16 | 707.38 | EUR | 2022-12-01 | 1 | 10.2 | ST |  |  | 60 | 154 | 154323 | 154323060 | V600 | 8717497107243 | MULTI/JOINT® 3050 E-Stück, nicht längskraftschlüssig DN 125 mm, Bereich 1 132 ‐ 155 mm | 37209090 |  |  | 2 | NL | 73071110
709351620 | MJ3050+ 150F x 150FL A2 EPDM PN16 | 652.07 | EUR | 2022-12-01 | 1 | 14.1 | ST |  |  | 44 | 154 | 154323 | 154323060 | V600 | 8717497107250 | MULTI/JOINT® 3050 E-Stück, nicht längskraftschlüssig DN 150 mm, Bereich 1 154 ‐ 192 mm | 37209090 |  |  | 2 | NL | 73071110
709351624 | MJ3050+ 200F x 200FL A2 EPDM PN10/PN16 | 961.33 | EUR | 2022-12-01 | 1 | 21.5 | ST |  |  | 24 | 154 | 154323 | 154323060 | V600 | 8717497088214 | MULTI/JOINT® 3050 E-Stück, nicht längskraftschlüssig DN 200 mm, Bereich 1 192 ‐ 232 mm | 37209090 |  |  | 2 | NL | 73071110
709351625 | MJ3050+ 200F x 200FL A2 EPDM PN16 | 0 | EUR | 2022-12-01 | 1 | 23.4 | ST |  |  | 24 | 154 | 154323 | 154323060 | V600 | 8717497088221 | MJ3050+ 200F x 200FL A2 EPDM PN16 | 37209090 | Eingestellt mit Ersatz | 709351624 | 10 | NL
709351628 | MJ3050+ 250F x 250FL A2 EPDM PN10/PN16 | 1211.66 | EUR | 2022-12-01 | 1 | 31.4 | ST |  |  | 12 | 154 | 154323 | 154323060 | V600 | 8717497088238 | MULTI/JOINT® 3050 E-Stück, nicht längskraftschlüssig DN 250 mm, Bereich 1 267 ‐ 310 mm | 37209090 |  |  | 10 | NL | 73071110
709351629 | MJ3050+ 250F x 250FL A2 EPDM PN16 | 0 | EUR | 2022-12-01 | 1 | 35.2 | ST |  |  | 12 | 154 | 154323 | 154323060 | V600 | 8717497088245 | MJ3050+ 250F x 250FL A2 EPDM PN16 | 37209090 | Eingestellt mit Ersatz | 709351628 | 10 | NL
709351632 | MJ3050+ 300F x 300FL A2 EPDM PN10/PN16 | 1472.84 | EUR | 2022-12-01 | 1 | 43.9 | ST |  |  | 9 | 154 | 154323 | 154323060 | V600 | 8717497088252 | MULTI/JOINT® 3050 E-Stück, nicht längskraftschlüssig DN 300 mm, Bereich 1 315 ‐ 356 mm | 37209090 |  |  | 2 | NL | 73071110
709351633 | MJ3050+ 300F x 300FL A2 EPDM PN16 | 0 | EUR | 2022-12-01 | 1 | 48.4 | ST |  |  | 9 | 154 | 154323 | 154323060 | V600 | 8717497088269 | MJ3050+ 300F x 300FL A2 EPDM PN16 | 37209090 | Eingestellt mit Ersatz | 709351632 | 10 | NL
709351636 | MJ3050+ 350F x 350FL A2 EPDM PN10/PN16 | 3226.81 | EUR | 2022-12-01 | 1 | 50.9 | ST |  |  |  | 154 | 154323 | 154323060 | V600 | 8717497118416 | MULTI/JOINT® 3050 E-Stück, nicht längskraftschlüssig DN 350 mm, Bereich 1 352 ‐ 393 mm | 37209090 |  |  | 10 | NL | 73071110
709351637 | MJ3050+ 350F x 350FL A2 EPDM PN16 | 0 | EUR | 2022-12-01 | 1 | 55.2 | ST |  |  |  | 154 | 154323 | 154323060 | V600 | 8717497118423 | MJ3050+ 350F x 350FL A2 EPDM PN16 | 37209090 | Eingestellt mit Ersatz | 709351636 | 10 | NL
709351638 | MJ3050+ 400F x 400FL A2 EPDM PN10/PN16 | 3506.15 | EUR | 2022-12-01 | 1 | 61.9 | ST |  |  |  | 154 | 154323 | 154323060 | V600 | 8717497118430 | MULTI/JOINT® 3050 E-Stück, nicht längskraftschlüssig DN 400 mm, Bereich 1 392 ‐ 433 mm | 37209090 |  |  | 10 | NL | 73071110
709351639 | MJ3050+ 400F x 400FL A2 EPDM PN16 | 0 | EUR | 2022-12-01 | 1 | 68.8 | ST |  |  |  | 154 | 154323 | 154323060 | V600 | 8717497118447 | MJ3050+ 400F x 400FL A2 EPDM PN16 | 37209090 | Eingestellt mit Ersatz | 709351638 | 10 | NL
709351672 | MJ3050+ 450F x 450FL A2 EPDM PN10/PN16 | 4373.09 | EUR | 2022-12-01 | 1 | 77 | ST |  |  |  | 154 | 154323 | 154323070 | V602 | 8717497139015 | MULTI/JOINT® 3050 E-Stück, nicht längskraftschlüssig DN 450 mm, Bereich 1 450 ‐ 482 mm | 37209090 |  |  | 10 |  | 73071110
709351674 | MJ3050+ 500F x 500FL A2 EPDM PN10/PN16 | 4898.03 | EUR | 2022-12-01 | 1 | 91.4 | ST |  |  |  | 154 | 154323 | 154323070 | V602 | 8717497128262 | MULTI/JOINT® 3050 E-Stück, nicht längskraftschlüssig DN 500 mm, Bereich 1 500 ‐ 532 mm | 37000000 |  |  | 10 | NL | 73071110
709351676 | MJ3150+ 550F x 500FL A2 EPDM PN10/PN16 | 5217.41 | EUR | 2022-12-01 | 1 | 98.7 | ST |  |  |  | 154 | 154323 | 154323070 | V602 | 8717497128231 | MULTI/JOINT 3150 Plus E-Stück reduziert, nicht längskraftschlüssig DN-DN 550 ‐ 500 mm, Bereich 1 548 ‐ 580 mm | 37000000 |  |  | 10 | NL | 73071110
709351678 | MJ3050+ 600F x 600FL A2 EPDM PN10/PN16 | 7459.12 | EUR | 2022-12-01 | 1 | 117.9 | ST |  |  |  | 154 | 154323 | 154323070 | V602 | 8717497128255 | MULTI/JOINT® 3050 E-Stück, nicht längskraftschlüssig DN 600 mm, Bereich 1 605 ‐ 637 mm | 37000000 |  |  | 10 | NL | 73071110
709355036 | MJ3057+ 350M x 350FL A4 NBR PN10/PN16 | 3429.55 | EUR | 2022-12-01 | 1 | 51 | ST |  |  |  | 154 | 154323 | 154323061 | V607 | 8717497118454 | MJ3057+ 350M x 350FL A4 NBR PN10/PN16 | 37209090 |  |  | 10 | NL | 73071110
709355210 | MJ3057+ 50M x 50FL A2 NBR PN16 | 277.12 | EUR | 2022-12-01 | 1 | 4.7 | ST |  |  | 75 | 154 | 154323 | 154323061 | V607 | 8717497107496 | MULTI/JOINT® 3057 Plus E-Stück, längskraftschlüssig, Uni/Fikser DN 50 mm, Bereich 1 46 ‐ 71 mm | 37209090 |  |  | 2 | NL | 73071110
709355212 | MJ3057+ 65M x 65FL A2 NBR PN16 | 339.03 | EUR | 2022-12-01 | 1 | 5.7 | ST |  |  | 75 | 154 | 154323 | 154323061 | V607 | 8717497107502 | MULTI/JOINT® 3057 Plus E-Stück, längskraftschlüssig, Uni/Fikser DN 65 mm, Bereich 1 63 ‐ 90 mm | 37209090 |  |  | 2 | NL | 73071110
709355214 | MJ3057+ 80M x 80FL A2 NBR PN16 | 386.51 | EUR | 2022-12-01 | 1 | 6.8 | ST |  |  | 75 | 154 | 154323 | 154323061 | V607 | 8717497107519 | MULTI/JOINT® 3057 Plus E-Stück, längskraftschlüssig, Uni/Fikser DN 80 mm, Bereich 1 84 ‐ 105 mm | 37209090 |  |  | 2 | NL | 73071110
709355216 | MJ3057+ 100M x 100FL A2 NBR PN16 | 465.06 | EUR | 2022-12-01 | 1 | 8 | ST |  |  | 80 | 154 | 154323 | 154323061 | V607 | 8717497107526 | MULTI/JOINT® 3057 Plus E-Stück, längskraftschlüssig, Uni/Fikser DN 100 mm, Bereich 1 104 ‐ 132 mm | 37209090 |  |  | 2 | NL | 73071110
709355218 | MJ3057+ 125M x 125FL A2 NBR PN16 | 732.09 | EUR | 2022-12-01 | 1 | 10.2 | ST |  |  | 60 | 154 | 154323 | 154323061 | V607 | 8717497107533 | MULTI/JOINT® 3057 Plus E-Stück, längskraftschlüssig, Uni/Fikser DN 125 mm, Bereich 1 132 ‐ 155 mm | 37209090 |  |  | 2 | NL | 73071110
709355220 | MJ3057+ 150M x 150FL A2 NBR PN16 | 679.82 | EUR | 2022-12-01 | 1 | 14.2 | ST |  |  | 44 | 154 | 154323 | 154323061 | V607 | 8717497107540 | MULTI/JOINT® 3057 Plus E-Stück, längskraftschlüssig, Uni/Fikser DN 150 mm, Bereich 1 154 ‐ 192 mm | 37209090 |  |  | 2 | NL | 73071110
709355224 | MJ3057+ 200M x 200FL A2 NBR PN10/PN16 | 1001.23 | EUR | 2022-12-01 | 1 | 21.1 | ST |  |  | 24 | 154 | 154323 | 154323061 | V607 | 8717497088337 | MULTI/JOINT® 3057 Plus E-Stück, längskraftschlüssig, Uni/Fikser DN 200 mm, Bereich 1 192 ‐ 232 mm | 37209090 |  |  | 2 | NL | 73071110
709355225 | MJ3057+ 200M x 200FL A2 NBR PN16 | 0 | EUR | 2022-12-01 | 1 | 23.4 | ST |  |  | 24 | 154 | 154323 | 154323061 | V607 | 8717497088344 | MJ3057+ 200M x 200FL A2 NBR PN16 | 37209090 | Eingestellt mit Ersatz | 709355224 | 10 | NL
709355228 | MJ3057+ 250M x 250FL A2 NBR PN10/PN16 | 1264.24 | EUR | 2022-12-01 | 1 | 31.6 | ST |  |  | 12 | 154 | 154323 | 154323061 | V607 | 8717497088351 | MULTI/JOINT® 3057 Plus E-Stück, längskraftschlüssig, Uni/Fikser DN 250 mm, Bereich 1 267 ‐ 310 mm | 37209090 |  |  | 2 | NL | 73071110
709355229 | MJ3057+ 250M x 250FL A2 NBR PN16 | 1382.14 | EUR | 2022-12-01 | 1 | 35.2 | ST |  |  | 12 | 154 | 154323 | 154323061 | V607 | 8717497088368 | MULTI/JOINT 3057 Plus E-Stück, längskraftschlüssig, Uni/Fikser DN 250 mm, Bereich 1 267 ‐ 310 mm | 37209090 | Auslauf Artikel mit Ersatz | 709355228 | 10 | NL | 73071110
709355232 | MJ3057+ 300M x 300FL A2 NBR PN10/PN16 | 1536.34 | EUR | 2022-12-01 | 1 | 44.1 | ST |  |  | 9 | 154 | 154323 | 154323061 | V607 | 8717497088375 | MULTI/JOINT® 3057 Plus E-Stück, längskraftschlüssig, Uni/Fikser DN 300 mm, Bereich 1 315 ‐ 356 mm | 37209090 |  |  | 2 | NL | 73071110
709355233 | MJ3057+ 300M x 300FL A2 NBR PN16 | 0 | EUR | 2022-12-01 | 1 | 48.4 | ST |  |  |  | 154 | 154323 | 154323061 | V607 | 8717497088382 | MJ3057+ 300M x 300FL A2 NBR PN16 | 37209090 | Eingestellt mit Ersatz | 709355232 | 10 | NL
709355236 | MJ3057+ 350M x 350FL A2 NBR PN10/PN16 | 3397.34 | EUR | 2022-12-01 | 1 | 51 | ST |  |  |  | 154 | 154323 | 154323061 | V607 | 8717497118492 | MULTI/JOINT® 3057 Plus E-Stück, längskraftschlüssig, Uni/Fikser DN 350 mm, Bereich 1 352 ‐ 393 mm | 37209090 |  |  | 2 | NL | 73071110
709355237 | MJ3057+ 350M x 350FL A2 NBR PN16 | 0 | EUR | 2022-12-01 | 1 | 55.2 | ST |  |  |  | 154 | 154323 | 154323061 | V607 | 8717497118508 | MJ3057+ 350M x 350FL A2 NBR PN16 | 37209090 | Eingestellt mit Ersatz | 709355236
709355238 | MJ3057+ 400M x 400FL A2 NBR PN10/PN16 | 3689.37 | EUR | 2022-12-01 | 1 | 62.1 | ST |  |  |  | 154 | 154323 | 154323061 | V607 | 8717497118515 | MULTI/JOINT® 3057 Plus E-Stück, längskraftschlüssig, Uni/Fikser DN 400 mm, Bereich 1 392 ‐ 433 mm | 37209090 |  |  | 2 | NL | 73071110
709355239 | MJ3057+ 400M x 400FL A2 NBR PN16 | 0 | EUR | 2022-12-01 | 1 | 68.8 | ST |  |  |  | 154 | 154323 | 154323061 | V607 | 8717497118522 | MJ3057+ 400M x 400FL A2 NBR PN16 | 37209090 | Eingestellt mit Ersatz | 709355238 | 10 | NL
709355272 | MJ3057+ 450M x 450FL A2 NBR PN10/PN16 | 4776.8 | EUR | 2022-12-01 | 1 | 77.3 | ST |  |  |  | 154 | 154323 | 154323071 | V603 | 8717497139039 | MULTI/JOINT® 3057 Plus E-Stück, längskraftschlüssig, Uni/Fikser DN 450 mm, Bereich 1 450 ‐ 482 mm | 37209090 |  |  | 10 | NL | 73071110
709355274 | MJ3057+ 500M x 500FL A2 NBR PN10/PN16 | 4837.45 | EUR | 2022-12-01 | 1 | 91.6 | ST |  |  |  | 154 | 154323 | 154323071 | V603 | 8717497128330 | MULTI/JOINT® 3057 Plus E-Stück, längskraftschlüssig, Uni/Fikser DN 500 mm, Bereich 1 500 ‐ 532 mm | 37000000 |  |  | 2 | NL | 73071110
709355276 | MJ3157+ 550M x 500FL A2 NBR PN10/PN16 | 5094.31 | EUR | 2022-12-01 | 1 | 99 | ST |  |  |  | 154 | 154323 | 154323071 | V603 | 8717497128293 | MULTI/JOINT® 3157 Plus E-Stück reduziert, längskraftschlüssig, Uni/Fikser DN-DN 550 ‐ 500 mm, Bereich 1 548 ‐ 580 mm | 37000000 |  |  | 2 | NL | 73071110
709355278 | MJ3057+ 600M x 600FL A2 NBR PN10/PN16 | 7360.38 | EUR | 2022-12-01 | 1 | 118.2 | ST |  |  |  | 154 | 154323 | 154323071 | V603 | 8717497128354 | MULTI/JOINT® 3057 Plus E-Stück, längskraftschlüssig, Uni/Fikser DN 600 mm, Bereich 1 605 ‐ 637 mm | 37000000 |  |  | 2 | NL | 73071110
709355282 | MJ3057+ 700M x 700FL PN10/PN16 A4 NBR | 13220.82 | EUR | 2022-12-01 | 1 | 187 | ST |  |  |  | 154 | 154323 | 154323071 | V603 | 8717497139350 | MULTI/JOINT® 3057 Plus E-Stück, längskraftschlüssig, Uni/Fikser DN 700 mm, Bereich 1 709 ‐ 741 mm | 37209090 |  |  | 2 | NL | 73071110
709355283 | MJ3057+ 800M x 800FL PN10/PN16 A4 NBR | 16230.73 | EUR | 2022-12-01 | 1 | 216.2 | ST |  |  |  | 154 | 154323 | 154323071 | V603 | 8717497139367 | MULTI/JOINT® 3057 Plus E-Stück, längskraftschlüssig, Uni/Fikser DN 800 mm, Bereich 1 799 ‐ 831 mm | 37209090 |  |  | 2 | NL | 73071110
709355510 | MJ3057+ 50M X 50FL A4 EPDM Table D/E | 392.98 | EUR | 2022-12-01 | 1 | 4.7 | ST |  |  |  | 154 | 154323 | 154323061 | V607 | 8717497126817 | MJ3057+ 50M X 50FL A4 EPDM Table D/E | 37209090 |  |  | 10 | NL | 73071110
709355514 | MJ3057+ 80M X 80FL A4 EPDM Table D/E | 435.64 | EUR | 2022-12-01 | 1 | 6.6 | ST |  |  |  | 154 | 154323 | 154323061 | V607 | 8717497126831 | MJ3057+ 80M X 80FL A4 EPDM Table D/E | 37209090 |  |  | 10 | NL | 73071110
709355517 | MJ3057+ 100M X 100FL A4 EPDM T.D AS2129 | 519.41 | EUR | 2022-12-01 | 1 | 8 | ST |  |  | 60 | 154 | 154323 | 154323061 | V607 | 8717497127302 | MJ3057+ 100M X 100FL A4 EPDM T.D AS2129 | 37209090 |  |  | 2 | NL | 73071110
709355610 | MJ3057+ 50M x 50FL A2 EPDM PN16 | 277.12 | EUR | 2022-12-01 | 1 | 4.7 | ST |  |  |  | 154 | 154323 | 154323061 | V607 | 8717497107731 | MULTI/JOINT® 3057 Plus E-Stück, längskraftschlüssig, Uni/Fikser DN 50 mm, Bereich 1 46 ‐ 71 mm | 37209090 |  |  | 2 | NL | 73071110
709355612 | MJ3057+ 65M x 65FL A2 EPDM PN16 | 339.03 | EUR | 2022-12-01 | 1 | 5.7 | ST |  |  |  | 154 | 154323 | 154323061 | V607 | 8717497107748 | MULTI/JOINT® 3057 Plus E-Stück, längskraftschlüssig, Uni/Fikser DN 65 mm, Bereich 1 63 ‐ 90 mm | 37209090 |  |  | 2 | NL | 73071110
709355614 | MJ3057+ 80M x 80FL A2 EPDM PN16 | 386.51 | EUR | 2022-12-01 | 1 | 6.8 | ST |  |  |  | 154 | 154323 | 154323061 | V607 | 8717497107755 | MULTI/JOINT® 3057 Plus E-Stück, längskraftschlüssig, Uni/Fikser DN 80 mm, Bereich 1 84 ‐ 105 mm | 37209090 |  |  | 2 | NL | 73071110
709355616 | MJ3057+ 100M x 100FL A2 EPDM PN16 | 465.06 | EUR | 2022-12-01 | 1 | 8 | ST |  |  |  | 154 | 154323 | 154323061 | V607 | 8717497107762 | MULTI/JOINT® 3057 Plus E-Stück, längskraftschlüssig, Uni/Fikser DN 100 mm, Bereich 1 104 ‐ 132 mm | 37209090 |  |  | 2 | NL | 73071110
709355618 | MJ3057+ 125M x 125FL A2 EPDM PN16 | 732.09 | EUR | 2022-12-01 | 1 | 10.2 | ST |  |  |  | 154 | 154323 | 154323061 | V607 | 8717497107779 | MULTI/JOINT® 3057 Plus E-Stück, längskraftschlüssig, Uni/Fikser DN 125 mm, Bereich 1 132 ‐ 155 mm | 37209090 |  |  | 2 | NL | 73071110
709355620 | MJ3057+ 150M x 150FL A2 EPDM PN16 | 679.82 | EUR | 2022-12-01 | 1 | 14.2 | ST |  |  |  | 154 | 154323 | 154323061 | V607 | 8717497107786 | MULTI/JOINT® 3057 Plus E-Stück, längskraftschlüssig, Uni/Fikser DN 150 mm, Bereich 1 154 ‐ 192 mm | 37209090 |  |  | 2 | NL | 73071110
709355624 | MJ3057+ 200M x 200FL A2 EPDM PN10/PN16 | 1001.23 | EUR | 2022-12-01 | 1 | 23.6 | ST |  |  |  | 154 | 154323 | 154323061 | V607 | 8717497088450 | MULTI/JOINT® 3057 Plus E-Stück, längskraftschlüssig, Uni/Fikser DN 200 mm, Bereich 1 192 ‐ 232 mm | 37209090 |  |  | 2 | NL | 73071110
709355625 | MJ3057+ 200M x 200FL A2 EPDM PN16 | 0 | EUR | 2022-12-01 | 1 | 23.4 | ST |  |  |  | 154 | 154323 | 154323061 | V607 | 8717497088467 | MJ3057+ 200M x 200FL A2 EPDM PN16 | 37209090 | Eingestellt mit Ersatz | 709355624 | 10 | NL
709355628 | MJ3057+ 250M x 250FL A2 EPDM PN10/PN16 | 1264.24 | EUR | 2022-12-01 | 1 | 31.6 | ST |  |  |  | 154 | 154323 | 154323061 | V607 | 8717497088474 | MULTI/JOINT® 3057 Plus E-Stück, längskraftschlüssig, Uni/Fikser DN 250 mm, Bereich 1 267 ‐ 310 mm | 37209090 |  |  | 2 | NL | 73071110
709355629 | MJ3057+ 250M x 250FL A2 EPDM PN16 | 0 | EUR | 2022-12-01 | 1 | 35.2 | ST |  |  |  | 154 | 154323 | 154323061 | V607 | 8717497088481 | MULTI/JOINT 3057 Plus E-Stück, längskraftschlüssig, Uni/Fikser DN 250 mm, Bereich 1 267 ‐ 310 mm | 37209090 | Eingestellt mit Ersatz | 709355628 | 10 | NL
709355632 | MJ3057+ 300M x 300FL A2 EPDM PN10/PN16 | 1536.34 | EUR | 2022-12-01 | 1 | 44.1 | ST |  |  |  | 154 | 154323 | 154323061 | V607 | 8717497088498 | MULTI/JOINT® 3057 Plus E-Stück, längskraftschlüssig, Uni/Fikser DN 300 mm, Bereich 1 315 ‐ 356 mm | 37209090 |  |  | 2 | NL | 73071110
709355633 | MJ3057+ 300M x 300FL A2 EPDM PN16 | 0 | EUR | 2022-12-01 | 1 | 48.4 | ST |  |  |  | 154 | 154323 | 154323061 | V607 | 8717497088504 | MULTI/JOINT 3057 Plus E-Stück, längskraftschlüssig, Uni/Fikser DN 300 mm, Bereich 1 315 ‐ 356 mm | 37209090 | Eingestellt mit Ersatz | 709355632 | 10 | NL
709355636 | MJ3057+ 350M x 350FL A2 EPDM PN10/PN16 | 3397.34 | EUR | 2022-12-01 | 1 | 51 | ST |  |  |  | 154 | 154323 | 154323061 | V607 | 8717497118577 | MULTI/JOINT® 3057 Plus E-Stück, längskraftschlüssig, Uni/Fikser DN 350 mm, Bereich 1 352 ‐ 393 mm | 37209090 |  |  | 2 | NL | 73071110
709355637 | MJ3057+ 350M x 350FL A2 EPDM PN16 | 0 | EUR | 2022-12-01 | 1 | 55.2 | ST |  |  |  | 154 | 154323 | 154323061 | V607 | 8717497118584 | MJ3057+ 350M x 350FL A2 EPDM PN16 | 37209090 | Eingestellt mit Ersatz | 709355636 | 10 | NL
709355638 | MJ3057+ 400M x 400FL A2 EPDM PN10/PN16 | 3689.37 | EUR | 2022-12-01 | 1 | 62.1 | ST |  |  |  | 154 | 154323 | 154323061 | V607 | 8717497118591 | MULTI/JOINT® 3057 Plus E-Stück, längskraftschlüssig, Uni/Fikser DN 400 mm, Bereich 1 392 ‐ 433 mm | 37209090 |  |  | 2 | NL | 73071110
709355639 | MJ3057+ 400M x 400FL A2 EPDM PN16 | 0 | EUR | 2022-12-01 | 1 | 68.8 | ST |  |  |  | 154 | 154323 | 154323061 | V607 | 8717497118607 | MULTI/JOINT 3057 Plus E-Stück, längskraftschlüssig, Uni/Fikser DN 400 mm, Bereich 1 392 ‐ 433 mm | 37209090 | Eingestellt mit Ersatz | 709355638 | 10 | NL
709355672 | MJ3057+ 450M x 450FL A2 EPDM PN10/PN16 | 4776.8 | EUR | 2022-12-01 | 1 | 77.3 | ST |  |  |  | 154 | 154323 | 154323071 | V603 | 8717497139053 | MULTI/JOINT® 3057 Plus E-Stück, längskraftschlüssig, Uni/Fikser DN 450 mm, Bereich 1 450 ‐ 482 mm | 37209090 |  |  | 10 | NL | 73071110
709355674 | MJ3057+ 500M x 500FL A2 EPDM PN10/PN16 | 5205.09 | EUR | 2022-12-01 | 1 | 91.6 | ST |  |  |  | 154 | 154323 | 154323071 | V603 | 8717497128439 | MULTI/JOINT® 3057 Plus E-Stück, längskraftschlüssig, Uni/Fikser DN 500 mm, Bereich 1 500 ‐ 532 mm | 37000000 |  |  | 2 | NL | 73071110
709355676 | MJ3157+ 550M x 500FL A2 EPDM PN10/PN16 | 5481.48 | EUR | 2022-12-01 | 1 | 98.7 | ST |  |  |  | 154 | 154323 | 154323071 | V603 | 8717497128491 | MULTI/JOINT® 3157 Plus E-Stück reduziert, längskraftschlüssig, Uni/Fikser DN-DN 550 ‐ 500 mm, Bereich 1 548 ‐ 580 mm | 37000000 |  |  | 2 | NL | 73071110
709355678 | MJ3057+ 600M x 600FL A2 EPDM PN10/PN16 | 7919.77 | EUR | 2022-12-01 | 1 | 118.2 | ST |  |  |  | 154 | 154323 | 154323071 | V603 | 8717497128477 | MULTI/JOINT® 3057 Plus E-Stück, längskraftschlüssig, Uni/Fikser DN 600 mm, Bereich 1 605 ‐ 637 mm | 37000000 |  |  | 2 | NL | 73071110
709355682 | MJ3057+ 700M x 700FL PN10/PN16 A4 EPDM | 14225.61 | EUR | 2022-12-01 | 1 | 187 | ST |  |  |  | 154 | 154323 | 154323071 | V603 | 8717497139725 | MULTI/JOINT® 3057 Plus E-Stück, längskraftschlüssig, Uni/Fikser DN 700 mm, Bereich 1 709 ‐ 741 mm | 37209090 |  |  | 2 | NL | 73071110
709355683 | MJ3057+ 800M x 800FL PN10/PN16 A4 EPDM | 16230.73 | EUR | 2022-12-01 | 1 | 216.2 | ST |  |  |  | 154 | 154323 | 154323071 | V603 | 8717497139237 | MULTI/JOINT® 3057 Plus E-Stück, längskraftschlüssig, Uni/Fikser DN 800 mm, Bereich 1 799 ‐ 831 mm | 37209090 |  |  | 2 | NL | 73071110
709365209 | MJ3067+ 50M x d. 50 SDR11 PE100 A2 NBR | 611.1 | EUR | 2022-12-01 | 1 | 3.4 | ST |  |  |  | 154 | 154323 | 154323061 | V607 | 8717497125544 | MULTI/JOINT® 3067 Plus PE Adapter, längskraftschlüssig, Uni/Fikser DN 50 mm, Bereich 1 46 ‐ 71 mm | 37209090 |  |  | 2 | NL | 73071110
709365210 | MJ3067+ 50M x d. 63 SDR11 PE100 A2 NBR | 506.79 | EUR | 2022-12-01 | 1 | 3.7 | ST |  |  |  | 154 | 154323 | 154323061 | V607 | 8717497125582 | MULTI/JOINT® 3067 Plus PE Adapter, längskraftschlüssig, Uni/Fikser DN 50 mm, Bereich 1 46 ‐ 71 mm | 37209090 |  |  | 2 | NL | 73071110
709365211 | MJ3067+ 65M x d. 63 SDR11 PE100 A2 NBR | 564.47 | EUR | 2022-12-01 | 1 | 4.7 | ST |  |  |  | 154 | 154323 | 154323061 | V607 | 8717497108332 | MULTI/JOINT® 3067 Plus PE Adapter, längskraftschlüssig, Uni/Fikser DN 65 mm, Bereich 1 63 ‐ 90 mm | 37209090 |  |  | 2 | NL | 73071110
709365212 | MJ3067+ 65M x d. 75 SDR11 PE100 A2 NBR | 564.47 | EUR | 2022-12-01 | 1 | 4.9 | ST |  |  |  | 154 | 154323 | 154323061 | V607 | 8717497108349 | MULTI/JOINT® 3067 Plus PE Adapter, längskraftschlüssig, Uni/Fikser DN 65 mm, Bereich 1 63 ‐ 90 mm | 37209090 |  |  | 10 | NL | 73071110
709365214 | MJ3067+ 80M x d. 90 SDR11 PE100 A2 NBR | 623.95 | EUR | 2022-12-01 | 1 | 6 | ST |  |  |  | 154 | 154323 | 154323061 | V607 | 8717497108356 | MULTI/JOINT® 3067 Plus PE Adapter, längskraftschlüssig, Uni/Fikser DN 80 mm, Bereich 1 84 ‐ 105 mm | 37209090 |  |  | 2 | NL | 73071110
709365215 | MJ3067+ 80M X D.110 SDR11 PE100 A2 NBR | 623.95 | EUR | 2022-12-01 | 1 | 6.5 | ST |  |  |  | 154 | 154323 | 154323061 | V607 | 8717497115491 | MULTI/JOINT® 3067 Plus PE Adapter, längskraftschlüssig, Uni/Fikser DN 80 mm, Bereich 1 84 ‐ 105 mm | 37209090 |  |  | 10 | NL | 73071110
709365216 | MJ3067+ 100M x d.110 SDR11 PE100 A2 NBR | 625.77 | EUR | 2022-12-01 | 1 | 7.9 | ST |  |  |  | 154 | 154323 | 154323061 | V607 | 8717497108363 | MULTI/JOINT® 3067 Plus PE Adapter, längskraftschlüssig, Uni/Fikser DN 100 mm, Bereich 1 104 ‐ 132 mm | 37209090 |  |  | 2 | NL | 73071110
709365218 | MJ3067+ 125M x d.125 SDR11 PE100 A2 NBR | 948.64 | EUR | 2022-12-01 | 1 | 11 | ST |  |  |  | 154 | 154323 | 154323061 | V607 | 8717497108370 | MULTI/JOINT® 3067 Plus PE Adapter, längskraftschlüssig, Uni/Fikser DN 125 mm, Bereich 1 132 ‐ 155 mm | 37209090 |  |  | 10 | NL | 73071110
709365220 | MJ3067+ 150M X D.160 SDR11 PE100 A2 NBR | 1111.86 | EUR | 2022-12-01 | 1 | 15.9 | ST |  |  |  | 154 | 154323 | 154323061 | V607 | 8717497108387 | MULTI/JOINT® 3067 Plus PE Adapter, längskraftschlüssig, Uni/Fikser DN 150 mm, Bereich 1 154 ‐ 192 mm | 37209090 |  |  | 2 | NL | 73071110
709365224 | MJ3067+ 200M x d.200 SDR11 PE100 A2 NBR | 1632.43 | EUR | 2022-12-01 | 1 | 22.5 | ST |  |  |  | 154 | 154323 | 154323061 | V607 | 8717497099289 | MULTI/JOINT® 3067 Plus PE Adapter, längskraftschlüssig, Uni/Fikser DN 200 mm, Bereich 1 192 ‐ 232 mm | 37209090 |  |  | 2 | NL | 73071110
709365228 | MJ3067+ 250M x d.250 SDR11 PE100 A2 NBR | 2015.2 | EUR | 2022-12-01 | 1 | 40.5 | ST |  |  |  | 154 | 154323 | 154323061 | V607 | 8717497099272 | MULTI/JOINT® 3067 Plus PE Adapter, längskraftschlüssig, Uni/Fikser DN 250 mm, Bereich 1 267 ‐ 310 mm | 37209090 |  |  | 2 | NL | 73071110
709365232 | MJ3067+ 300M x d.315 SDR11 PE100 A2 NBR | 2361.61 | EUR | 2022-12-01 | 1 | 58.4 | ST |  |  |  | 154 | 154323 | 154323061 | V607 | 8717497099265 | MULTI/JOINT® 3067 Plus PE Adapter, längskraftschlüssig, Uni/Fikser DN 300 mm, Bereich 1 315 ‐ 356 mm | 37209090 |  |  | 2 | NL | 73071110
709365609 | MJ3067+ 50M x d. 50 SDR11 PE100 A2 EPDM | 611.1 | EUR | 2022-12-01 | 1 | 3.4 | ST |  |  |  | 154 | 154323 | 154323061 | V607 | 8717497125537 | MULTI/JOINT® 3067 Plus PE Adapter, längskraftschlüssig, Uni/Fikser DN 50 mm, Bereich 1 46 ‐ 71 mm | 37000000 |  |  | 10 | NL | 73071110
709365610 | MJ3067+ 50M x d. 63 SDR11 PE100 A2 EPDM | 506.79 | EUR | 2022-12-01 | 1 | 3.7 | ST |  |  |  | 154 | 154323 | 154323061 | V607 | 8717497125575 | MULTI/JOINT® 3067 Plus PE Adapter, längskraftschlüssig, Uni/Fikser DN 50 mm, Bereich 1 46 ‐ 71 mm | 37209090 |  |  | 10 | NL | 73071110
709365611 | MJ3067+ 65M x d. 63 SDR11 PE100 A2 EPDM | 564.47 | EUR | 2022-12-01 | 1 | 4.7 | ST |  |  |  | 154 | 154323 | 154323061 | V607 | 8717497108455 | MULTI/JOINT® 3067 Plus PE Adapter, längskraftschlüssig, Uni/Fikser DN 65 mm, Bereich 1 63 ‐ 90 mm | 37209090 |  |  | 10 | NL | 73071110
709365612 | MJ3067+ 65M x d. 75 SDR11 PE100 A2 EPDM | 564.47 | EUR | 2022-12-01 | 1 | 4.9 | ST |  |  |  | 154 | 154323 | 154323061 | V607 | 8717497108462 | MULTI/JOINT® 3067 Plus PE Adapter, längskraftschlüssig, Uni/Fikser DN 65 mm, Bereich 1 63 ‐ 90 mm | 37209090 |  |  | 10 | NL | 73071110
709365614 | MJ3067+ 80M x d. 90 SDR11 PE100 A2 EPDM | 526.01 | EUR | 2022-12-01 | 1 | 6 | ST |  |  |  | 154 | 154323 | 154323061 | V607 | 8717497108479 | MULTI/JOINT® 3067 Plus PE Adapter, längskraftschlüssig, Uni/Fikser DN 80 mm, Bereich 1 84 ‐ 105 mm | 37209090 |  |  | 10 | NL | 73071110
709365615 | MJ3067+ 80M X D.110 SDR11 PE100 A2 EPDM | 623.95 | EUR | 2022-12-01 | 1 | 6.5 | ST |  |  |  | 154 | 154323 | 154323061 | V607 | 8717497115484 | MULTI/JOINT® 3067 Plus PE Adapter, längskraftschlüssig, Uni/Fikser DN 80 mm, Bereich 1 84 ‐ 105 mm | 37209090 |  |  | 10 | NL | 73071110
709365616 | MJ3067+ 100M x d.110 SDR11 PE100 A2 EPDM | 625.77 | EUR | 2022-12-01 | 1 | 7.9 | ST |  |  |  | 154 | 154323 | 154323061 | V607 | 8717497108486 | MULTI/JOINT® 3067 Plus PE Adapter, längskraftschlüssig, Uni/Fikser DN 100 mm, Bereich 1 104 ‐ 132 mm | 37209090 |  |  | 10 | NL | 73071110
709365618 | MJ3067+ 125M x d.125 SDR11 PE100 A2 EPDM | 948.64 | EUR | 2022-12-01 | 1 | 11 | ST |  |  |  | 154 | 154323 | 154323061 | V607 | 8717497108493 | MULTI/JOINT® 3067 Plus PE Adapter, längskraftschlüssig, Uni/Fikser DN 125 mm, Bereich 1 132 ‐ 155 mm | 37209090 |  |  | 10 | NL | 73071110
709365620 | MJ3067+ 150M X D.160 SDR11 PE100 A2 EPDM | 1111.86 | EUR | 2022-12-01 | 1 | 15.9 | ST |  |  |  | 154 | 154323 | 154323061 | V607 | 8717497108509 | MULTI/JOINT® 3067 Plus PE Adapter, längskraftschlüssig, Uni/Fikser DN 150 mm, Bereich 1 154 ‐ 192 mm | 37209090 |  |  | 2 | NL | 73071110
709365624 | MJ3067+ 200M x d.200 SDR11 PE100 A2 EPDM | 1632.43 | EUR | 2022-12-01 | 1 | 22.5 | ST |  |  |  | 154 | 154323 | 154323061 | V607 | 8717497099227 | MULTI/JOINT® 3067 Plus PE Adapter, längskraftschlüssig, Uni/Fikser DN 200 mm, Bereich 1 192 ‐ 232 mm | 37209090 |  |  | 10 | NL | 73071110
709365628 | MJ3067+ 250M x d.250 SDR11 PE100 A2 EPDM | 2015.2 | EUR | 2022-12-01 | 1 | 40.5 | ST |  |  |  | 154 | 154323 | 154323061 | V607 | 8717497099210 | MULTI/JOINT® 3067 Plus PE Adapter, längskraftschlüssig, Uni/Fikser DN 250 mm, Bereich 1 267 ‐ 310 mm | 37209090 |  |  | 10 | NL | 73071110
709365632 | MJ3067+ 300M x d.315 SDR11 PE100 A2 EPDM | 2361.61 | EUR | 2022-12-01 | 1 | 58.4 | ST |  |  |  | 154 | 154323 | 154323061 | V607 | 8717497099203 | MULTI/JOINT® 3067 Plus PE Adapter, längskraftschlüssig, Uni/Fikser DN 300 mm, Bereich 1 315 ‐ 356 mm | 37209090 |  |  | 10 | NL | 73071110
709375210 | MJ3207+ 50M x Blind A2 NBR | 317.27 | EUR | 2022-12-01 | 1 | 3.2 | ST |  |  | 75 | 154 | 154323 | 154323061 | V607 | 8717497108813 | MULTI/JOINT® 3207 Plus Endkappe blind, längskraftschlüssig, Uni/Fikser DN 50 mm, Bereich 1 46 ‐ 71 mm | 37209090 |  |  | 2 | NL | 73071110
709375212 | MJ3207+ 65M x Blind A2 NBR | 348.45 | EUR | 2022-12-01 | 1 | 4.4 | ST |  |  | 75 | 154 | 154323 | 154323061 | V607 | 8717497108820 | MULTI/JOINT® 3207 Plus Endkappe blind, längskraftschlüssig, Uni/Fikser DN 65 mm, Bereich 1 63 ‐ 90 mm | 37209090 |  |  | 2 | NL | 73071110
709375214 | MJ3207+ 80M x Blind A2 NBR | 360.58 | EUR | 2022-12-01 | 1 | 5 | ST |  |  | 75 | 154 | 154323 | 154323061 | V607 | 8717497108837 | MULTI/JOINT® 3207 Plus Endkappe blind, längskraftschlüssig, Uni/Fikser DN 80 mm, Bereich 1 84 ‐ 105 mm | 37209090 |  |  | 2 | NL | 73071110
709375216 | MJ3207+ 100M x Blind A2 NBR | 375.62 | EUR | 2022-12-01 | 1 | 5.9 | ST |  |  | 120 | 154 | 154323 | 154323061 | V607 | 8717497108844 | MULTI/JOINT® 3207 Plus Endkappe blind, längskraftschlüssig, Uni/Fikser DN 100 mm, Bereich 1 104 ‐ 132 mm | 37209090 |  |  | 2 | NL | 73071110
709375218 | MJ3207+ 125M x Blind A2 NBR | 555.59 | EUR | 2022-12-01 | 1 | 7.9 | ST |  |  | 75 | 154 | 154323 | 154323061 | V607 | 8717497108851 | MULTI/JOINT® 3207 Plus Endkappe blind, längskraftschlüssig, Uni/Fikser DN 125 mm, Bereich 1 132 ‐ 155 mm | 37209090 |  |  | 2 | NL | 73071110
709375220 | MJ3207+ 150M x Blind A2 NBR | 763.09 | EUR | 2022-12-01 | 1 | 10.9 | ST |  |  | 60 | 154 | 154323 | 154323061 | V607 | 8717497108868 | MULTI/JOINT® 3207 Plus Endkappe blind, längskraftschlüssig, Uni/Fikser DN 150 mm, Bereich 1 154 ‐ 192 mm | 37209090 |  |  | 2 | NL | 73071110
709375224 | MJ3207+ 200M x Blind A2 NBR | 1032.06 | EUR | 2022-12-01 | 1 | 17.5 | ST |  |  | 30 | 154 | 154323 | 154323061 | V607 | 8717497088740 | MULTI/JOINT® 3207 Plus Endkappe blind, längskraftschlüssig, Uni/Fikser DN 200 mm, Bereich 1 192 ‐ 232 mm | 37209090 |  |  | 2 | NL | 73071110
709375226 | MJ3207+ 225M x Blind A2 NBR | 1075.59 | EUR | 2022-12-01 | 1 | 23.1 | ST |  |  | 30 | 154 | 154323 | 154323061 | V607 | 8717497088757 | MULTI/JOINT® 3207 Plus Endkappe blind, längskraftschlüssig, Uni/Fikser DN 225 mm, Bereich 1 230 ‐ 268 mm | 37209090 |  |  | 2 | NL | 73071110
709375228 | MJ3207+ 250M x Blind A2 NBR | 1188.07 | EUR | 2022-12-01 | 1 | 27.7 | ST |  |  | 16 | 154 | 154323 | 154323061 | V607 | 8717497088764 | MULTI/JOINT® 3207 Plus Endkappe blind, längskraftschlüssig, Uni/Fikser DN 250 mm, Bereich 1 267 ‐ 310 mm | 37209090 |  |  | 2 | NL | 73071110
709375232 | MJ3207+ 300M x Blind A2 NBR | 1364 | EUR | 2022-12-01 | 1 | 34.1 | ST |  |  | 12 | 154 | 154323 | 154323061 | V607 | 8717497088771 | MULTI/JOINT® 3207 Plus Endkappe blind, längskraftschlüssig, Uni/Fikser DN 300 mm, Bereich 1 315 ‐ 356 mm | 37209090 |  |  | 2 | NL | 73071110
709375234 | MJ3207+ 400M x Blind A2 NBR | 3522.49 | EUR | 2022-12-01 | 1 | 45.1 | ST |  |  | 8 | 154 | 154323 | 154323061 | V607 | 8717497119451 | MULTI/JOINT® 3207 Plus Endkappe blind, längskraftschlüssig, Uni/Fikser DN 400 mm, Bereich 1 392 ‐ 433 mm | 37209090 |  |  | 2 | NL | 73071110
709375316 | MJ3207+ 100M x Blind A4 EPDM | 376.81 | EUR | 2022-12-01 | 1 | 5.9 | ST |  |  | 120 | 154 | 154323 | 154323061 | V607 | 8717497108905 | MJ3207+ 100M X BLIND A4 EPDM | 37209090 |  |  | 10 | NL | 73071110
709375610 | MJ3207+ 50M x Blind A2 EPDM | 317.27 | EUR | 2022-12-01 | 1 | 3.2 | ST |  |  | 75 | 154 | 154323 | 154323061 | V607 | 8717497108936 | MULTI/JOINT® 3207 Plus Endkappe blind, längskraftschlüssig, Uni/Fikser DN 50 mm, Bereich 1 46 ‐ 71 mm | 37209090 |  |  | 2 | NL | 73071110
709375612 | MJ3207+ 65M x Blind A2 EPDM | 348.45 | EUR | 2022-12-01 | 1 | 4.4 | ST |  |  | 75 | 154 | 154323 | 154323061 | V607 | 8717497108943 | MULTI/JOINT® 3207 Plus Endkappe blind, längskraftschlüssig, Uni/Fikser DN 65 mm, Bereich 1 63 ‐ 90 mm | 37209090 |  |  | 10 | NL | 73071110
709375614 | MJ3207+ 80M x Blind A2 EPDM | 360.58 | EUR | 2022-12-01 | 1 | 5 | ST |  |  | 75 | 154 | 154323 | 154323061 | V607 | 8717497108950 | MULTI/JOINT® 3207 Plus Endkappe blind, längskraftschlüssig, Uni/Fikser DN 80 mm, Bereich 1 84 ‐ 105 mm | 37209090 |  |  | 2 | NL | 73071110
709375616 | MJ3207+ 100M x Blind A2 EPDM | 375.62 | EUR | 2022-12-01 | 1 | 5.9 | ST |  |  | 120 | 154 | 154323 | 154323061 | V607 | 8717497108967 | MULTI/JOINT® 3207 Plus Endkappe blind, längskraftschlüssig, Uni/Fikser DN 100 mm, Bereich 1 104 ‐ 132 mm | 37209090 |  |  | 2 | NL | 73071110
709375618 | MJ3207+ 125M x Blind A2 EPDM | 555.59 | EUR | 2022-12-01 | 1 | 7.9 | ST |  |  | 75 | 154 | 154323 | 154323061 | V607 | 8717497108974 | MULTI/JOINT® 3207 Plus Endkappe blind, längskraftschlüssig, Uni/Fikser DN 125 mm, Bereich 1 132 ‐ 155 mm | 37209090 |  |  | 2 | NL | 73071110
709375620 | MJ3207+ 150M x Blind A2 EPDM | 763.09 | EUR | 2022-12-01 | 1 | 10.9 | ST |  |  | 60 | 154 | 154323 | 154323061 | V607 | 8717497108981 | MULTI/JOINT® 3207 Plus Endkappe blind, längskraftschlüssig, Uni/Fikser DN 150 mm, Bereich 1 154 ‐ 192 mm | 37209090 |  |  | 2 | NL | 73071110
709375624 | MJ3207+ 200M x Blind A2 EPDM | 1032.06 | EUR | 2022-12-01 | 1 | 17.5 | ST |  |  | 30 | 154 | 154323 | 154323061 | V607 | 8717497088825 | MULTI/JOINT® 3207 Plus Endkappe blind, längskraftschlüssig, Uni/Fikser DN 200 mm, Bereich 1 192 ‐ 232 mm | 37209090 |  |  | 2 | NL | 73071110
709375626 | MJ3207+ 225M x Blind A2 EPDM | 1075.59 | EUR | 2022-12-01 | 1 | 23.1 | ST |  |  | 30 | 154 | 154323 | 154323061 | V607 | 8717497088832 | MULTI/JOINT® 3207 Plus Endkappe blind, längskraftschlüssig, Uni/Fikser DN 225 mm, Bereich 1 230 ‐ 268 mm | 37209090 |  |  | 10 | NL | 39174000
709375628 | MJ3207+ 250M x Blind A2 EPDM | 1188.07 | EUR | 2022-12-01 | 1 | 27.7 | ST |  |  | 16 | 154 | 154323 | 154323061 | V607 | 8717497088849 | MULTI/JOINT® 3207 Plus Endkappe blind, längskraftschlüssig, Uni/Fikser DN 250 mm, Bereich 1 267 ‐ 310 mm | 37209090 |  |  | 2 | NL | 73071110
709375632 | MJ3207+ 300M x Blind A2 EPDM | 1364 | EUR | 2022-12-01 | 1 | 34.1 | ST |  |  | 12 | 154 | 154323 | 154323061 | V607 | 8717497088856 | MULTI/JOINT® 3207 Plus Endkappe blind, längskraftschlüssig, Uni/Fikser DN 300 mm, Bereich 1 315 ‐ 356 mm | 37209090 |  |  | 10 | NL | 73071110
709375634 | MJ3207+ 400M x Blind A2 EPDM | 3522.49 | EUR | 2022-12-01 | 1 | 45.1 | ST |  |  | 8 | 154 | 154323 | 154323061 | V607 | 8717497120631 | MULTI/JOINT® 3207 Plus Endkappe blind, längskraftschlüssig, Uni/Fikser DN 400 mm, Bereich 1 392 ‐ 433 mm | 37209090 |  |  | 10 | NL | 73071110
709385204 | MJ3207+ 50M x 3/4" A2 NBR | 371.1 | EUR | 2022-12-01 | 1 | 3.1 | ST |  |  | 75 | 154 | 154323 | 154323061 | V607 | 8717497110496 | MULTI/JOINT® 3207 Plus Endkappe mit Innengewinde, längskraftschlüssig, Uni/Fikser A2 DN 50 mm, Gewinde Rp | 37209090 |  |  | 10 | NL | 73071110
709385205 | MJ3207+ 50M x 1" A2 NBR | 371.1 | EUR | 2022-12-01 | 1 | 3.1 | ST |  |  |  | 154 | 154323 | 154323061 | V607 | 8717497110502 | MULTI/JOINT® 3207 Plus Endkappe mit Innengewinde, längskraftschlüssig, Uni/Fikser A2 DN 50 mm, Gewinde Rp | 37209090 |  |  | 10 | NL | 73071110
709385206 | MJ3207+ 50M x 1.1/4" A2 NBR | 371.1 | EUR | 2022-12-01 | 1 | 3.1 | ST |  |  |  | 154 | 154323 | 154323061 | V607 | 8717497110519 | MULTI/JOINT® 3207 Plus Endkappe mit Innengewinde, längskraftschlüssig, Uni/Fikser A2 DN 50 mm, Gewinde Rp | 37209090 |  |  | 10 | NL | 73071110
709385207 | MJ3207+ 50M x 1.1/2" A2 NBR | 371.1 | EUR | 2022-12-01 | 1 | 3.1 | ST |  |  |  | 154 | 154323 | 154323061 | V607 | 8717497110526 | MULTI/JOINT® 3207 Plus Endkappe mit Innengewinde, längskraftschlüssig, Uni/Fikser A2 DN 50 mm, Gewinde Rp | 37209090 |  |  | 10 | NL | 73071110
709385208 | MJ3207+ 50M x 2" A2 NBR | 371.1 | EUR | 2022-12-01 | 1 | 3.1 | ST |  |  |  | 154 | 154323 | 154323061 | V607 | 8717497110533 | MULTI/JOINT® 3207 Plus Endkappe mit Innengewinde, längskraftschlüssig, Uni/Fikser A2 DN 50 mm, Gewinde Rp | 37209090 |  |  | 2 | NL | 73071110
709385209 | MJ3207+ 65M x 3/4" A2 NBR | 403.23 | EUR | 2022-12-01 | 1 | 4.8 | ST |  |  | 75 | 154 | 154323 | 154323061 | V607 | 8717497110540 | MULTI/JOINT® 3207 Plus Endkappe mit Innengewinde, längskraftschlüssig, Uni/Fikser A2 DN 65 mm, Gewinde Rp | 37209090 |  |  | 10 | NL | 73071110
709385210 | MJ3207+ 65M x 1" A2 NBR | 403.23 | EUR | 2022-12-01 | 1 | 4.8 | ST |  |  | 75 | 154 | 154323 | 154323061 | V607 | 8717497110557 | MULTI/JOINT® 3207 Plus Endkappe mit Innengewinde, längskraftschlüssig, Uni/Fikser A2 DN 65 mm, Gewinde Rp | 37209090 |  |  | 10 | NL | 73071110
709385211 | MJ3207+ 65M x 1.1/4" A2 NBR | 403.23 | EUR | 2022-12-01 | 1 | 4.8 | ST |  |  | 75 | 154 | 154323 | 154323061 | V607 | 8717497110564 | MULTI/JOINT® 3207 Plus Endkappe mit Innengewinde, längskraftschlüssig, Uni/Fikser A2 DN 65 mm, Gewinde Rp | 37209090 |  |  | 10 | NL | 73071110
709385212 | MJ3207+ 65M x 1.1/2" A2 NBR | 403.23 | EUR | 2022-12-01 | 1 | 4.8 | ST |  |  | 75 | 154 | 154323 | 154323061 | V607 | 8717497110571 | MULTI/JOINT® 3207 Plus Endkappe mit Innengewinde, längskraftschlüssig, Uni/Fikser A2 DN 65 mm, Gewinde Rp | 37209090 |  |  | 10 | NL | 73071110
709385213 | MJ3207+ 65M x 2" A2 NBR | 403.23 | EUR | 2022-12-01 | 1 | 4.4 | ST |  |  |  | 154 | 154323 | 154323061 | V607 | 8717497110588 | MULTI/JOINT® 3207 Plus Endkappe mit Innengewinde, längskraftschlüssig, Uni/Fikser A2 DN 65 mm, Gewinde Rp | 37209090 |  |  | 2 | NL | 73071110
709385214 | MJ3207+ 80M x 3/4" A2 NBR | 418.64 | EUR | 2022-12-01 | 1 | 6.5 | ST |  |  | 75 | 154 | 154323 | 154323061 | V607 | 8717497110595 | MULTI/JOINT® 3207 Plus Endkappe mit Innengewinde, längskraftschlüssig, Uni/Fikser A2 DN 80 mm, Gewinde Rp | 37209090 |  |  | 10 | NL | 73071110
709385215 | MJ3207+ 80M x 1" A2 NBR | 418.64 | EUR | 2022-12-01 | 1 | 6.5 | ST |  |  | 75 | 154 | 154323 | 154323061 | V607 | 8717497110601 | MULTI/JOINT® 3207 Plus Endkappe mit Innengewinde, längskraftschlüssig, Uni/Fikser A2 DN 80 mm, Gewinde Rp | 37209090 |  |  | 10 | NL | 73071110
709385216 | MJ3207+ 80M x 1.1/4" A2 NBR | 418.64 | EUR | 2022-12-01 | 1 | 6.5 | ST |  |  | 75 | 154 | 154323 | 154323061 | V607 | 8717497110618 | MULTI/JOINT® 3207 Plus Endkappe mit Innengewinde, längskraftschlüssig, Uni/Fikser A2 DN 80 mm, Gewinde Rp | 37209090 |  |  | 10 | NL | 73071110
709385217 | MJ3207+ 80M x 1.1/2" A2 NBR | 418.64 | EUR | 2022-12-01 | 1 | 6.5 | ST |  |  | 75 | 154 | 154323 | 154323061 | V607 | 8717497110625 | MULTI/JOINT® 3207 Plus Endkappe mit Innengewinde, längskraftschlüssig, Uni/Fikser A2 DN 80 mm, Gewinde Rp | 37209090 |  |  | 10 | NL | 73071110
709385218 | MJ3207+ 80M x 2" A2 NBR | 418.64 | EUR | 2022-12-01 | 1 | 5.2 | ST |  |  |  | 154 | 154323 | 154323061 | V607 | 8717497110632 | MULTI/JOINT® 3207 Plus Endkappe mit Innengewinde, längskraftschlüssig, Uni/Fikser A2 DN 80 mm, Gewinde Rp | 37209090 |  |  | 2 | NL | 73071110
709385219 | MJ3207+ 100M x 3/4" A2 NBR | 461.62 | EUR | 2022-12-01 | 1 | 8 | ST |  |  | 120 | 154 | 154323 | 154323061 | V607 | 8717497110649 | MULTI/JOINT® 3207 Plus Endkappe mit Innengewinde, längskraftschlüssig, Uni/Fikser A2 DN 100 mm, Gewinde Rp | 37209090 |  |  | 10 | NL | 73071110
709385220 | MJ3207+ 100M x 1" A2 NBR | 461.62 | EUR | 2022-12-01 | 1 | 8 | ST |  |  | 120 | 154 | 154323 | 154323061 | V607 | 8717497110656 | MULTI/JOINT® 3207 Plus Endkappe mit Innengewinde, längskraftschlüssig, Uni/Fikser A2 DN 100 mm, Gewinde Rp | 37209090 |  |  | 2 | NL | 73071110
709385221 | MJ3207+ 100M x 1.1/4" A2 NBR | 461.62 | EUR | 2022-12-01 | 1 | 8 | ST |  |  | 120 | 154 | 154323 | 154323061 | V607 | 8717497110663 | MULTI/JOINT® 3207 Plus Endkappe mit Innengewinde, längskraftschlüssig, Uni/Fikser A2 DN 100 mm, Gewinde Rp | 37209090 |  |  | 10 | NL | 73071110
709385222 | MJ3207+ 100M x 1.1/2" A2 NBR | 461.62 | EUR | 2022-12-01 | 1 | 8 | ST |  |  | 120 | 154 | 154323 | 154323061 | V607 | 8717497110670 | MULTI/JOINT® 3207 Plus Endkappe mit Innengewinde, längskraftschlüssig, Uni/Fikser A2 DN 100 mm, Gewinde Rp | 37209090 |  |  | 10 | NL | 73071110
709385223 | MJ3207+ 100M x 2" A2 NBR | 461.62 | EUR | 2022-12-01 | 1 | 8 | ST |  |  |  | 154 | 154323 | 154323061 | V607 | 8717497110687 | MULTI/JOINT® 3207 Plus Endkappe mit Innengewinde, längskraftschlüssig, Uni/Fikser A2 DN 100 mm, Gewinde Rp | 37209090 |  |  | 2 | NL | 73071110
709385224 | MJ3207+ 125M x 3/4" A2 NBR | 612.34 | EUR | 2022-12-01 | 1 | 7.9 | ST |  |  | 75 | 154 | 154323 | 154323061 | V607 | 8717497110694 | MULTI/JOINT® 3207 Plus Endkappe mit Innengewinde, längskraftschlüssig, Uni/Fikser A2 DN 125 mm, Gewinde Rp | 37209090 |  |  | 10 | NL | 73071110
709385225 | MJ3207+ 125M x 1" A2 NBR | 612.34 | EUR | 2022-12-01 | 1 | 7.9 | ST |  |  | 75 | 154 | 154323 | 154323061 | V607 | 8717497110700 | MULTI/JOINT® 3207 Plus Endkappe mit Innengewinde, längskraftschlüssig, Uni/Fikser A2 DN 125 mm, Gewinde Rp | 37209090 |  |  | 10 | NL | 73071110
709385226 | MJ3207+ 125M x 1.1/4" A2 NBR | 612.34 | EUR | 2022-12-01 | 1 | 7.9 | ST |  |  | 75 | 154 | 154323 | 154323061 | V607 | 8717497110717 | MULTI/JOINT® 3207 Plus Endkappe mit Innengewinde, längskraftschlüssig, Uni/Fikser A2 DN 125 mm, Gewinde Rp | 37209090 |  |  | 10 | NL | 73071110
709385227 | MJ3207+ 125M x 1.1/2" A2 NBR | 612.34 | EUR | 2022-12-01 | 1 | 7.9 | ST |  |  | 75 | 154 | 154323 | 154323061 | V607 | 8717497110724 | MULTI/JOINT® 3207 Plus Endkappe mit Innengewinde, längskraftschlüssig, Uni/Fikser A2 DN 125 mm, Gewinde Rp | 37209090 |  |  | 10 | NL | 73071110
709385228 | MJ3207+ 125M x 2" A2 NBR | 612.34 | EUR | 2022-12-01 | 1 | 7.9 | ST |  |  |  | 154 | 154323 | 154323061 | V607 | 8717497110731 | MULTI/JOINT® 3207 Plus Endkappe mit Innengewinde, längskraftschlüssig, Uni/Fikser A2 DN 125 mm, Gewinde Rp | 37209090 |  |  | 2 | NL | 73071110
709385229 | MJ3207+ 150M x 3/4" A2 NBR | 896.77 | EUR | 2022-12-01 | 1 | 10.7 | ST |  |  | 60 | 154 | 154323 | 154323061 | V607 | 8717497110748 | MULTI/JOINT® 3207 Plus Endkappe mit Innengewinde, längskraftschlüssig, Uni/Fikser A2 DN 150 mm, Gewinde Rp | 37209090 |  |  | 10 | NL | 73071110
709385230 | MJ3207+ 150M x 1" A2 NBR | 896.77 | EUR | 2022-12-01 | 1 | 10.7 | ST |  |  | 60 | 154 | 154323 | 154323061 | V607 | 8717497110755 | MULTI/JOINT® 3207 Plus Endkappe mit Innengewinde, längskraftschlüssig, Uni/Fikser A2 DN 150 mm, Gewinde Rp | 37209090 |  |  | 2 | NL | 73071110
709385231 | MJ3207+ 150M x 1.1/4" A2 NBR | 896.77 | EUR | 2022-12-01 | 1 | 10.7 | ST |  |  | 60 | 154 | 154323 | 154323061 | V607 | 8717497110762 | MULTI/JOINT® 3207 Plus Endkappe mit Innengewinde, längskraftschlüssig, Uni/Fikser A2 DN 150 mm, Gewinde Rp | 37209090 |  |  | 10 | NL | 73071110
709385232 | MJ3207+ 150M x 1.1/2" A2 NBR | 896.77 | EUR | 2022-12-01 | 1 | 10.7 | ST |  |  | 60 | 154 | 154323 | 154323061 | V607 | 8717497110779 | MULTI/JOINT® 3207 Plus Endkappe mit Innengewinde, längskraftschlüssig, Uni/Fikser A2 DN 150 mm, Gewinde Rp | 37209090 |  |  | 10 | NL | 73071110
709385233 | MJ3207+ 150M x 2" A2 NBR | 896.77 | EUR | 2022-12-01 | 1 | 10.7 | ST |  |  |  | 154 | 154323 | 154323061 | V607 | 8717497110786 | MULTI/JOINT® 3207 Plus Endkappe mit Innengewinde, längskraftschlüssig, Uni/Fikser A2 DN 150 mm, Gewinde Rp | 37209090 |  |  | 2 | NL | 73071110
709385234 | MJ3207+ 200M x 3/4" A2 NBR | 1179 | EUR | 2022-12-01 | 1 | 16.8 | ST |  |  | 30 | 154 | 154323 | 154323061 | V607 | 8717497089860 | MULTI/JOINT® 3207 Plus Endkappe mit Innengewinde, längskraftschlüssig, Uni/Fikser A2 DN 200 mm, Gewinde Rp | 37209090 |  |  | 10 | NL | 73071110
709385235 | MJ3207+ 200M x 1" A2 NBR | 1179 | EUR | 2022-12-01 | 1 | 16.8 | ST |  |  | 30 | 154 | 154323 | 154323061 | V607 | 8717497089877 | MULTI/JOINT® 3207 Plus Endkappe mit Innengewinde, längskraftschlüssig, Uni/Fikser A2 DN 200 mm, Gewinde Rp | 37209090 |  |  | 10 | NL | 73071110
709385236 | MJ3207+ 200M x 1.1/4" A2 NBR | 1179 | EUR | 2022-12-01 | 1 | 16.8 | ST |  |  | 30 | 154 | 154323 | 154323061 | V607 | 8717497089884 | MULTI/JOINT® 3207 Plus Endkappe mit Innengewinde, längskraftschlüssig, Uni/Fikser A2 DN 200 mm, Gewinde Rp | 37209090 |  |  | 10 | NL | 73071110
709385237 | MJ3207+ 200M x 1.1/2" A2 NBR | 1179 | EUR | 2022-12-01 | 1 | 16.8 | ST |  |  | 30 | 154 | 154323 | 154323061 | V607 | 8717497089891 | MULTI/JOINT® 3207 Plus Endkappe mit Innengewinde, längskraftschlüssig, Uni/Fikser A2 DN 200 mm, Gewinde Rp | 37209090 |  |  | 10 | NL | 73071110
709385238 | MJ3207+ 200M x 2" A2 NBR | 1179 | EUR | 2022-12-01 | 1 | 17.5 | ST |  |  |  | 154 | 154323 | 154323061 | V607 | 8717497089907 | MULTI/JOINT® 3207 Plus Endkappe mit Innengewinde, längskraftschlüssig, Uni/Fikser A2 DN 200 mm, Gewinde Rp | 37209090 |  |  | 2 | NL | 73071110
709385239 | MJ3207+ 250M x 3/4" A2 NBR | 1233.42 | EUR | 2022-12-01 | 1 | 37.6 | ST |  |  | 20 | 154 | 154323 | 154323061 | V607 | 8717497089914 | MULTI/JOINT® 3207 Plus Endkappe mit Innengewinde, längskraftschlüssig, Uni/Fikser A2 DN 250 mm, Gewinde Rp | 37209090 |  |  | 10 | NL | 73071110
709385240 | MJ3207+ 250M x 1" A2 NBR | 1233.42 | EUR | 2022-12-01 | 1 | 37.6 | ST |  |  | 20 | 154 | 154323 | 154323061 | V607 | 8717497089921 | MULTI/JOINT® 3207 Plus Endkappe mit Innengewinde, längskraftschlüssig, Uni/Fikser A2 DN 250 mm, Gewinde Rp | 37209090 |  |  | 10 | NL | 73071110
709385241 | MJ3207+ 250M x 1.1/4" A2 NBR | 1233.42 | EUR | 2022-12-01 | 1 | 37.6 | ST |  |  | 20 | 154 | 154323 | 154323061 | V607 | 8717497089938 | MULTI/JOINT® 3207 Plus Endkappe mit Innengewinde, längskraftschlüssig, Uni/Fikser A2 DN 250 mm, Gewinde Rp | 37209090 |  |  | 10 | NL | 73071110
709385242 | MJ3207+ 250M x 1.1/2" A2 NBR | 1233.42 | EUR | 2022-12-01 | 1 | 37.6 | ST |  |  | 20 | 154 | 154323 | 154323061 | V607 | 8717497089945 | MULTI/JOINT® 3207 Plus Endkappe mit Innengewinde, längskraftschlüssig, Uni/Fikser A2 DN 250 mm, Gewinde Rp | 37209090 |  |  | 10 | NL | 73071110
709385243 | MJ3207+ 250M x 2" A2 NBR | 1233.42 | EUR | 2022-12-01 | 1 | 27.7 | ST |  |  | 20 | 154 | 154323 | 154323061 | V607 | 8717497089952 | MULTI/JOINT® 3207 Plus Endkappe mit Innengewinde, längskraftschlüssig, Uni/Fikser A2 DN 250 mm, Gewinde Rp | 37209090 |  |  | 2 | NL | 73071110
709385244 | MJ3207+ 300M x 3/4" A2 NBR | 1315.03 | EUR | 2022-12-01 | 1 | 47.7 | ST |  |  | 12 | 154 | 154323 | 154323061 | V607 | 8717497089969 | MULTI/JOINT® 3207 Plus Endkappe mit Innengewinde, längskraftschlüssig, Uni/Fikser A2 DN 300 mm, Gewinde Rp | 37209090 |  |  | 10 | NL | 73071110
709385245 | MJ3207+ 300M x 1" A2 NBR | 1315.03 | EUR | 2022-12-01 | 1 | 47.7 | ST |  |  | 12 | 154 | 154323 | 154323061 | V607 | 8717497089976 | MULTI/JOINT® 3207 Plus Endkappe mit Innengewinde, längskraftschlüssig, Uni/Fikser A2 DN 300 mm, Gewinde Rp | 37209090 |  |  | 10 | NL | 73071110
709385246 | MJ3207+ 300M x 1.1/4" A2 NBR | 1315.03 | EUR | 2022-12-01 | 1 | 47.7 | ST |  |  | 12 | 154 | 154323 | 154323061 | V607 | 8717497089983 | MULTI/JOINT® 3207 Plus Endkappe mit Innengewinde, längskraftschlüssig, Uni/Fikser A2 DN 300 mm, Gewinde Rp | 37209090 |  |  | 10 | NL | 73071110
709385247 | MJ3207+ 300M x 1.1/2" A2 NBR | 1315.03 | EUR | 2022-12-01 | 1 | 47.7 | ST |  |  | 12 | 154 | 154323 | 154323061 | V607 | 8717497089990 | MULTI/JOINT® 3207 Plus Endkappe mit Innengewinde, längskraftschlüssig, Uni/Fikser A2 DN 300 mm, Gewinde Rp | 37209090 |  |  | 10 | NL | 73071110
709385248 | MJ3207+ 300M x 2" A2 NBR | 1315.03 | EUR | 2022-12-01 | 1 | 34.1 | ST |  |  |  | 154 | 154323 | 154323061 | V607 | 8717497090002 | MULTI/JOINT® 3207 Plus Endkappe mit Innengewinde, längskraftschlüssig, Uni/Fikser A2 DN 300 mm, Gewinde Rp | 37209090 |  |  | 2 | NL | 73071110
709385249 | MJ3207+ 225M x 3/4" A2 NBR | 1476.46 | EUR | 2022-12-01 | 1 | 27.1 | ST |  |  | 30 | 154 | 154323 | 154323061 | V607 | 8717497090019 | MULTI/JOINT® 3207 Plus Endkappe mit Innengewinde, längskraftschlüssig, Uni/Fikser A2 DN 225 mm, Gewinde Rp | 37209090 |  |  | 10 | NL | 73071110
709385250 | MJ3207+ 225M x 1" A2 NBR | 1476.46 | EUR | 2022-12-01 | 1 | 27.1 | ST |  |  | 30 | 154 | 154323 | 154323061 | V607 | 8717497090026 | MULTI/JOINT® 3207 Plus Endkappe mit Innengewinde, längskraftschlüssig, Uni/Fikser A2 DN 225 mm, Gewinde Rp | 37209090 |  |  | 10 | NL | 73071110
709385251 | MJ3207+ 225M x 1.1/4" A2 NBR | 1476.46 | EUR | 2022-12-01 | 1 | 27.1 | ST |  |  | 30 | 154 | 154323 | 154323061 | V607 | 8717497090033 | MULTI/JOINT® 3207 Plus Endkappe mit Innengewinde, längskraftschlüssig, Uni/Fikser A2 DN 225 mm, Gewinde Rp | 37209090 |  |  | 10 | NL | 73071110
709385252 | MJ3207+ 225M x 1.1/2" A2 NBR | 1476.46 | EUR | 2022-12-01 | 1 | 27.1 | ST |  |  | 30 | 154 | 154323 | 154323061 | V607 | 8717497090040 | MULTI/JOINT® 3207 Plus Endkappe mit Innengewinde, längskraftschlüssig, Uni/Fikser A2 DN 225 mm, Gewinde Rp | 37209090 |  |  | 10 | NL | 73071110
709385253 | MJ3207+ 225M x 2" A2 NBR | 1476.46 | EUR | 2022-12-01 | 1 | 25.7 | ST |  |  |  | 154 | 154323 | 154323061 | V607 | 8717497090057 | MULTI/JOINT® 3207 Plus Endkappe mit Innengewinde, längskraftschlüssig, Uni/Fikser A2 DN 225 mm, Gewinde Rp | 37209090 |  |  | 2 | NL | 73071110
709385254 | MJ3207+ 400M x 3/4" A2 NBR | 3576.89 | EUR | 2022-12-01 | 1 | 45.1 | ST |  |  |  | 154 | 154323 | 154323061 | V607 | 8717497118898 | MULTI/JOINT® 3207 Plus Endkappe mit Innengewinde, längskraftschlüssig, Uni/Fikser A2 DN 400 mm, Gewinde Rp | 37209090 |  |  | 10 | NL | 73071110
709385255 | MJ3207+ 400M x 1" A2 NBR | 3576.89 | EUR | 2022-12-01 | 1 | 45.1 | ST |  |  |  | 154 | 154323 | 154323061 | V607 | 8717497118904 | MULTI/JOINT® 3207 Plus Endkappe mit Innengewinde, längskraftschlüssig, Uni/Fikser A2 DN 400 mm, Gewinde Rp | 37209090 |  |  | 10 | NL | 73071110
709385256 | MJ3207+ 400M x 1.1/4" A2 NBR | 3576.89 | EUR | 2022-12-01 | 1 | 45.1 | ST |  |  |  | 154 | 154323 | 154323061 | V607 | 8717497118911 | MULTI/JOINT® 3207 Plus Endkappe mit Innengewinde, längskraftschlüssig, Uni/Fikser A2 DN 400 mm, Gewinde Rp | 37209090 |  |  | 10 | NL | 73071110
709385257 | MJ3207+ 400M x 1.1/2" A2 NBR | 3576.89 | EUR | 2022-12-01 | 1 | 45.1 | ST |  |  |  | 154 | 154323 | 154323061 | V607 | 8717497118928 | MULTI/JOINT® 3207 Plus Endkappe mit Innengewinde, längskraftschlüssig, Uni/Fikser A2 DN 400 mm, Gewinde Rp | 37209090 |  |  | 10 | NL | 73071110
709385258 | MJ3207+ 400M x 2" A2 NBR | 3576.89 | EUR | 2022-12-01 | 1 | 45.1 | ST |  |  |  | 154 | 154323 | 154323061 | V607 | 8717497118935 | MULTI/JOINT® 3207 Plus Endkappe mit Innengewinde, längskraftschlüssig, Uni/Fikser A2 DN 400 mm, Gewinde Rp | 37209090 |  |  | 2 | NL | 73071110
709385604 | MJ3207+ 50M x 3/4" A2 EPDM | 371.1 | EUR | 2022-12-01 | 1 | 3.1 | ST |  |  | 75 | 154 | 154323 | 154323061 | V607 | 8717497111097 | MULTI/JOINT® 3207 Plus Endkappe mit Innengewinde, längskraftschlüssig, Uni/Fikser A2 DN 50 mm, Gewinde Rp | 37209090 |  |  | 10 | NL | 73071110
709385605 | MJ3207+ 50M x 1" A2 EPDM | 371.1 | EUR | 2022-12-01 | 1 | 3.1 | ST |  |  |  | 154 | 154323 | 154323061 | V607 | 8717497111103 | MULTI/JOINT® 3207 Plus Endkappe mit Innengewinde, längskraftschlüssig, Uni/Fikser A2 DN 50 mm, Gewinde Rp | 37209090 |  |  | 2 | NL | 73071110
709385606 | MJ3207+ 50M x 1.1/4" A2 EPDM | 371.1 | EUR | 2022-12-01 | 1 | 3.1 | ST |  |  |  | 154 | 154323 | 154323061 | V607 | 8717497111110 | MULTI/JOINT® 3207 Plus Endkappe mit Innengewinde, längskraftschlüssig, Uni/Fikser A2 DN 50 mm, Gewinde Rp | 37209090 |  |  | 2 | NL | 73071110
709385607 | MJ3207+ 50M x 1.1/2" A2 EPDM | 371.1 | EUR | 2022-12-01 | 1 | 3.1 | ST |  |  |  | 154 | 154323 | 154323061 | V607 | 8717497111127 | MULTI/JOINT® 3207 Plus Endkappe mit Innengewinde, längskraftschlüssig, Uni/Fikser A2 DN 50 mm, Gewinde Rp | 37209090 |  |  | 2 | NL | 73071110
709385608 | MJ3207+ 50M x 2" A2 EPDM | 371.1 | EUR | 2022-12-01 | 1 | 3.1 | ST |  |  |  | 154 | 154323 | 154323061 | V607 | 8717497111134 | MULTI/JOINT® 3207 Plus Endkappe mit Innengewinde, längskraftschlüssig, Uni/Fikser A2 DN 50 mm, Gewinde Rp | 37209090 |  |  | 2 | NL | 73071110
709385609 | MJ3207+ 65M x 3/4" A2 EPDM | 403.23 | EUR | 2022-12-01 | 1 | 4.8 | ST |  |  | 75 | 154 | 154323 | 154323061 | V607 | 8717497111141 | MULTI/JOINT® 3207 Plus Endkappe mit Innengewinde, längskraftschlüssig, Uni/Fikser A2 DN 65 mm, Gewinde Rp | 37209090 |  |  | 10 | NL | 73071110
709385610 | MJ3207+ 65M x 1" A2 EPDM | 403.23 | EUR | 2022-12-01 | 1 | 4.8 | ST |  |  | 75 | 154 | 154323 | 154323061 | V607 | 8717497111158 | MULTI/JOINT® 3207 Plus Endkappe mit Innengewinde, längskraftschlüssig, Uni/Fikser A2 DN 65 mm, Gewinde Rp | 37209090 |  |  | 10 | NL | 73071110
709385611 | MJ3207+ 65M x 1.1/4" A2 EPDM | 403.23 | EUR | 2022-12-01 | 1 | 4.8 | ST |  |  | 75 | 154 | 154323 | 154323061 | V607 | 8717497111165 | MULTI/JOINT® 3207 Plus Endkappe mit Innengewinde, längskraftschlüssig, Uni/Fikser A2 DN 65 mm, Gewinde Rp | 37209090 |  |  | 10 | NL | 73071110
709385612 | MJ3207+ 65M x 1.1/2" A2 EPDM | 403.23 | EUR | 2022-12-01 | 1 | 4.8 | ST |  |  | 75 | 154 | 154323 | 154323061 | V607 | 8717497111172 | MULTI/JOINT® 3207 Plus Endkappe mit Innengewinde, längskraftschlüssig, Uni/Fikser A2 DN 65 mm, Gewinde Rp | 37209090 |  |  | 10 | NL | 73071110
709385613 | MJ3207+ 65M x 2" A2 EPDM | 403.23 | EUR | 2022-12-01 | 1 | 4.4 | ST |  |  |  | 154 | 154323 | 154323061 | V607 | 8717497111189 | MULTI/JOINT® 3207 Plus Endkappe mit Innengewinde, längskraftschlüssig, Uni/Fikser A2 DN 65 mm, Gewinde Rp | 37209090 |  |  | 2 | NL | 73071110
709385614 | MJ3207+ 80M x 3/4" A2 EPDM | 418.64 | EUR | 2022-12-01 | 1 | 6.5 | ST |  |  | 75 | 154 | 154323 | 154323061 | V607 | 8717497111196 | MULTI/JOINT® 3207 Plus Endkappe mit Innengewinde, längskraftschlüssig, Uni/Fikser A2 DN 80 mm, Gewinde Rp | 37209090 |  |  | 10 | NL | 73071110
709385615 | MJ3207+ 80M x 1" A2 EPDM | 418.64 | EUR | 2022-12-01 | 1 | 6.5 | ST |  |  | 75 | 154 | 154323 | 154323061 | V607 | 8717497111202 | MULTI/JOINT® 3207 Plus Endkappe mit Innengewinde, längskraftschlüssig, Uni/Fikser A2 DN 80 mm, Gewinde Rp | 37209090 |  |  | 10 | NL | 73071110
709385616 | MJ3207+ 80M x 1.1/4" A2 EPDM | 418.64 | EUR | 2022-12-01 | 1 | 6.5 | ST |  |  | 75 | 154 | 154323 | 154323061 | V607 | 8717497111219 | MULTI/JOINT® 3207 Plus Endkappe mit Innengewinde, längskraftschlüssig, Uni/Fikser A2 DN 80 mm, Gewinde Rp | 37209090 |  |  | 10 | NL | 73071110
709385617 | MJ3207+ 80M x 1.1/2" A2 EPDM | 418.64 | EUR | 2022-12-01 | 1 | 6.5 | ST |  |  | 75 | 154 | 154323 | 154323061 | V607 | 8717497111226 | MULTI/JOINT® 3207 Plus Endkappe mit Innengewinde, längskraftschlüssig, Uni/Fikser A2 DN 80 mm, Gewinde Rp | 37209090 |  |  | 10 | NL | 73071110
709385618 | MJ3207+ 80M x 2" A2 EPDM | 418.64 | EUR | 2022-12-01 | 1 | 5.2 | ST |  |  |  | 154 | 154323 | 154323061 | V607 | 8717497111233 | MULTI/JOINT® 3207 Plus Endkappe mit Innengewinde, längskraftschlüssig, Uni/Fikser A2 DN 80 mm, Gewinde Rp | 37209090 |  |  | 2 | NL | 73071110
709385619 | MJ3207+ 100M x 3/4" A2 EPDM | 461.62 | EUR | 2022-12-01 | 1 | 8 | ST |  |  | 120 | 154 | 154323 | 154323061 | V607 | 8717497111240 | MULTI/JOINT® 3207 Plus Endkappe mit Innengewinde, längskraftschlüssig, Uni/Fikser A2 DN 100 mm, Gewinde Rp | 37209090 |  |  | 10 | NL | 73071110
709385620 | MJ3207+ 100M x 1" A2 EPDM | 461.62 | EUR | 2022-12-01 | 1 | 8 | ST |  |  | 120 | 154 | 154323 | 154323061 | V607 | 8717497111257 | MULTI/JOINT® 3207 Plus Endkappe mit Innengewinde, längskraftschlüssig, Uni/Fikser A2 DN 100 mm, Gewinde Rp | 37209090 |  |  | 10 | NL | 73071110
709385621 | MJ3207+ 100M x 1.1/4" A2 EPDM | 461.62 | EUR | 2022-12-01 | 1 | 8 | ST |  |  | 120 | 154 | 154323 | 154323061 | V607 | 8717497111264 | MULTI/JOINT® 3207 Plus Endkappe mit Innengewinde, längskraftschlüssig, Uni/Fikser A2 DN 100 mm, Gewinde Rp | 37209090 |  |  | 10 | NL | 73071110
709385622 | MJ3207+ 100M x 1.1/2" A2 EPDM | 461.62 | EUR | 2022-12-01 | 1 | 8 | ST |  |  | 120 | 154 | 154323 | 154323061 | V607 | 8717497111271 | MULTI/JOINT® 3207 Plus Endkappe mit Innengewinde, längskraftschlüssig, Uni/Fikser A2 DN 100 mm, Gewinde Rp | 37209090 |  |  | 10 | NL | 73071110
709385623 | MJ3207+ 100M x 2" A2 EPDM | 461.62 | EUR | 2022-12-01 | 1 | 8 | ST |  |  |  | 154 | 154323 | 154323061 | V607 | 8717497111288 | MULTI/JOINT® 3207 Plus Endkappe mit Innengewinde, längskraftschlüssig, Uni/Fikser A2 DN 100 mm, Gewinde Rp | 37209090 |  |  | 2 | NL | 73071110
709385624 | MJ3207+ 125M x 3/4" A2 EPDM | 612.34 | EUR | 2022-12-01 | 1 | 7.9 | ST |  |  | 75 | 154 | 154323 | 154323061 | V607 | 8717497111295 | MULTI/JOINT® 3207 Plus Endkappe mit Innengewinde, längskraftschlüssig, Uni/Fikser A2 DN 125 mm, Gewinde Rp | 37209090 |  |  | 10 | NL | 73071110
709385625 | MJ3207+ 125M x 1" A2 EPDM | 612.34 | EUR | 2022-12-01 | 1 | 7.9 | ST |  |  | 75 | 154 | 154323 | 154323061 | V607 | 8717497111301 | MULTI/JOINT® 3207 Plus Endkappe mit Innengewinde, längskraftschlüssig, Uni/Fikser A2 DN 125 mm, Gewinde Rp | 37209090 |  |  | 10 | NL | 73071110
709385626 | MJ3207+ 125M x 1.1/4" A2 EPDM | 612.34 | EUR | 2022-12-01 | 1 | 7.9 | ST |  |  | 75 | 154 | 154323 | 154323061 | V607 | 8717497111318 | MULTI/JOINT® 3207 Plus Endkappe mit Innengewinde, längskraftschlüssig, Uni/Fikser A2 DN 125 mm, Gewinde Rp | 37209090 |  |  | 10 | NL | 73071110
709385627 | MJ3207+ 125M x 1.1/2" A2 EPDM | 612.34 | EUR | 2022-12-01 | 1 | 7.9 | ST |  |  | 75 | 154 | 154323 | 154323061 | V607 | 8717497111325 | MULTI/JOINT® 3207 Plus Endkappe mit Innengewinde, längskraftschlüssig, Uni/Fikser A2 DN 125 mm, Gewinde Rp | 37209090 |  |  | 10 | NL | 73071110
709385628 | MJ3207+ 125M x 2" A2 EPDM | 612.34 | EUR | 2022-12-01 | 1 | 7.9 | ST |  |  |  | 154 | 154323 | 154323061 | V607 | 8717497111332 | MULTI/JOINT® 3207 Plus Endkappe mit Innengewinde, längskraftschlüssig, Uni/Fikser A2 DN 125 mm, Gewinde Rp | 37209090 |  |  | 2 | NL | 73071110
709385629 | MJ3207+ 150M x 3/4" A2 EPDM | 896.77 | EUR | 2022-12-01 | 1 | 10.7 | ST |  |  | 60 | 154 | 154323 | 154323061 | V607 | 8717497111349 | MULTI/JOINT® 3207 Plus Endkappe mit Innengewinde, längskraftschlüssig, Uni/Fikser A2 DN 150 mm, Gewinde Rp | 37209090 |  |  | 10 | NL | 73071110
709385630 | MJ3207+ 150M x 1" A2 EPDM | 896.77 | EUR | 2022-12-01 | 1 | 10.7 | ST |  |  | 60 | 154 | 154323 | 154323061 | V607 | 8717497111356 | MULTI/JOINT® 3207 Plus Endkappe mit Innengewinde, längskraftschlüssig, Uni/Fikser A2 DN 150 mm, Gewinde Rp | 37209090 |  |  | 10 | NL | 73071110
709385631 | MJ3207+ 150M x 1.1/4" A2 EPDM | 896.77 | EUR | 2022-12-01 | 1 | 10.7 | ST |  |  | 60 | 154 | 154323 | 154323061 | V607 | 8717497111363 | MULTI/JOINT® 3207 Plus Endkappe mit Innengewinde, längskraftschlüssig, Uni/Fikser A2 DN 150 mm, Gewinde Rp | 37209090 |  |  | 10 | NL | 73071110
709385632 | MJ3207+ 150M x 1.1/2" A2 EPDM | 896.77 | EUR | 2022-12-01 | 1 | 10.7 | ST |  |  | 60 | 154 | 154323 | 154323061 | V607 | 8717497111370 | MULTI/JOINT® 3207 Plus Endkappe mit Innengewinde, längskraftschlüssig, Uni/Fikser A2 DN 150 mm, Gewinde Rp | 37209090 |  |  | 10 | NL | 73071110
709385633 | MJ3207+ 150M x 2" A2 EPDM | 896.77 | EUR | 2022-12-01 | 1 | 10.7 | ST |  |  |  | 154 | 154323 | 154323061 | V607 | 8717497111387 | MULTI/JOINT® 3207 Plus Endkappe mit Innengewinde, längskraftschlüssig, Uni/Fikser A2 DN 150 mm, Gewinde Rp | 37209090 |  |  | 2 | NL | 73071110
709385634 | MJ3207+ 200M x 3/4" A2 EPDM | 1179 | EUR | 2022-12-01 | 1 | 16.8 | ST |  |  | 30 | 154 | 154323 | 154323061 | V607 | 8717497090262 | MULTI/JOINT® 3207 Plus Endkappe mit Innengewinde, längskraftschlüssig, Uni/Fikser A2 DN 200 mm, Gewinde Rp | 37209090 |  |  | 10 | NL | 73071110
709385635 | MJ3207+ 200M x 1" A2 EPDM | 1179 | EUR | 2022-12-01 | 1 | 16.8 | ST |  |  | 30 | 154 | 154323 | 154323061 | V607 | 8717497090279 | MULTI/JOINT® 3207 Plus Endkappe mit Innengewinde, längskraftschlüssig, Uni/Fikser A2 DN 200 mm, Gewinde Rp | 37209090 |  |  | 10 | NL | 73071110
709385636 | MJ3207+ 200M x 1.1/4" A2 EPDM | 1179 | EUR | 2022-12-01 | 1 | 16.8 | ST |  |  | 30 | 154 | 154323 | 154323061 | V607 | 8717497090286 | MULTI/JOINT® 3207 Plus Endkappe mit Innengewinde, längskraftschlüssig, Uni/Fikser A2 DN 200 mm, Gewinde Rp | 37209090 |  |  | 10 | NL | 73071110
709385637 | MJ3207+ 200M x 1.1/2" A2 EPDM | 1179 | EUR | 2022-12-01 | 1 | 16.8 | ST |  |  | 30 | 154 | 154323 | 154323061 | V607 | 8717497090293 | MULTI/JOINT® 3207 Plus Endkappe mit Innengewinde, längskraftschlüssig, Uni/Fikser A2 DN 200 mm, Gewinde Rp | 37209090 |  |  | 10 | NL | 73071110
709385638 | MJ3207+ 200M x 2" A2 EPDM | 1179 | EUR | 2022-12-01 | 1 | 17.5 | ST |  |  |  | 154 | 154323 | 154323061 | V607 | 8717497090309 | MULTI/JOINT® 3207 Plus Endkappe mit Innengewinde, längskraftschlüssig, Uni/Fikser A2 DN 200 mm, Gewinde Rp | 37209090 |  |  | 2 | NL | 73071110
709385639 | MJ3207+ 250M x 3/4" A2 EPDM | 1233.42 | EUR | 2022-12-01 | 1 | 37.6 | ST |  |  | 20 | 154 | 154323 | 154323061 | V607 | 8717497090316 | MULTI/JOINT® 3207 Plus Endkappe mit Innengewinde, längskraftschlüssig, Uni/Fikser A2 DN 250 mm, Gewinde Rp | 37209090 |  |  | 10 | NL | 73071110
709385640 | MJ3207+ 250M x 1" A2 EPDM | 1233.42 | EUR | 2022-12-01 | 1 | 37.6 | ST |  |  | 20 | 154 | 154323 | 154323061 | V607 | 8717497090323 | MULTI/JOINT® 3207 Plus Endkappe mit Innengewinde, längskraftschlüssig, Uni/Fikser A2 DN 250 mm, Gewinde Rp | 37209090 |  |  | 10 | NL | 73071110
709385641 | MJ3207+ 250M x 1.1/4" A2 EPDM | 1233.42 | EUR | 2022-12-01 | 1 | 37.6 | ST |  |  | 20 | 154 | 154323 | 154323061 | V607 | 8717497090330 | MULTI/JOINT® 3207 Plus Endkappe mit Innengewinde, längskraftschlüssig, Uni/Fikser A2 DN 250 mm, Gewinde Rp | 37209090 |  |  | 10 | NL | 73071110
709385642 | MJ3207+ 250M x 1.1/2" A2 EPDM | 1233.42 | EUR | 2022-12-01 | 1 | 37.6 | ST |  |  | 20 | 154 | 154323 | 154323061 | V607 | 8717497090347 | MULTI/JOINT® 3207 Plus Endkappe mit Innengewinde, längskraftschlüssig, Uni/Fikser A2 DN 250 mm, Gewinde Rp | 37209090 |  |  | 10 | NL | 73071110
709385643 | MJ3207+ 250M x 2" A2 EPDM | 1233.42 | EUR | 2022-12-01 | 1 | 27.7 | ST |  |  | 20 | 154 | 154323 | 154323061 | V607 | 8717497090354 | MULTI/JOINT® 3207 Plus Endkappe mit Innengewinde, längskraftschlüssig, Uni/Fikser A2 DN 250 mm, Gewinde Rp | 37209090 |  |  | 2 | NL | 73071110
709385644 | MJ3207+ 300M x 3/4" A2 EPDM | 1315.03 | EUR | 2022-12-01 | 1 | 47.7 | ST |  |  | 12 | 154 | 154323 | 154323061 | V607 | 8717497090361 | MULTI/JOINT® 3207 Plus Endkappe mit Innengewinde, längskraftschlüssig, Uni/Fikser A2 DN 300 mm, Gewinde Rp | 37209090 |  |  | 10 | NL | 73071110
709385645 | MJ3207+ 300M x 1" A2 EPDM | 1315.03 | EUR | 2022-12-01 | 1 | 47.7 | ST |  |  | 12 | 154 | 154323 | 154323061 | V607 | 8717497090378 | MULTI/JOINT® 3207 Plus Endkappe mit Innengewinde, längskraftschlüssig, Uni/Fikser A2 DN 300 mm, Gewinde Rp | 37209090 |  |  | 10 | NL | 73071110
709385646 | MJ3207+ 300M x 1.1/4" A2 EPDM | 1315.03 | EUR | 2022-12-01 | 1 | 47.7 | ST |  |  | 12 | 154 | 154323 | 154323061 | V607 | 8717497090385 | MULTI/JOINT® 3207 Plus Endkappe mit Innengewinde, längskraftschlüssig, Uni/Fikser A2 DN 300 mm, Gewinde Rp | 37209090 |  |  | 10 | NL | 73071110
709385647 | MJ3207+ 300M x 1.1/2" A2 EPDM | 1315.03 | EUR | 2022-12-01 | 1 | 47.7 | ST |  |  | 12 | 154 | 154323 | 154323061 | V607 | 8717497090392 | MULTI/JOINT® 3207 Plus Endkappe mit Innengewinde, längskraftschlüssig, Uni/Fikser A2 DN 300 mm, Gewinde Rp | 37209090 |  |  | 10 | NL | 73071110
709385648 | MJ3207+ 300M x 2" A2 EPDM | 1315.03 | EUR | 2022-12-01 | 1 | 34.1 | ST |  |  |  | 154 | 154323 | 154323061 | V607 | 8717497090408 | MULTI/JOINT® 3207 Plus Endkappe mit Innengewinde, längskraftschlüssig, Uni/Fikser A2 DN 300 mm, Gewinde Rp | 37209090 |  |  | 2 | NL | 73071110
709385649 | MJ3207+ 225M x 3/4" A2 EPDM | 1476.46 | EUR | 2022-12-01 | 1 | 27.1 | ST |  |  | 30 | 154 | 154323 | 154323061 | V607 | 8717497090415 | MULTI/JOINT® 3207 Plus Endkappe mit Innengewinde, längskraftschlüssig, Uni/Fikser A2 DN 225 mm, Gewinde Rp | 37209090 |  |  | 10 | NL | 73071110
709385650 | MJ3207+ 225M x 1" A2 EPDM | 1476.46 | EUR | 2022-12-01 | 1 | 27.1 | ST |  |  | 30 | 154 | 154323 | 154323061 | V607 | 8717497090422 | MULTI/JOINT® 3207 Plus Endkappe mit Innengewinde, längskraftschlüssig, Uni/Fikser A2 DN 225 mm, Gewinde Rp | 37209090 |  |  | 10 | NL | 73071110
709385651 | MJ3207+ 225M x 1.1/4" A2 EPDM | 1476.46 | EUR | 2022-12-01 | 1 | 27.1 | ST |  |  | 30 | 154 | 154323 | 154323061 | V607 | 8717497090439 | MULTI/JOINT® 3207 Plus Endkappe mit Innengewinde, längskraftschlüssig, Uni/Fikser A2 DN 225 mm, Gewinde Rp | 37209090 |  |  | 10 | NL | 73071110
709385652 | MJ3207+ 225M x 1.1/2" A2 EPDM | 1476.46 | EUR | 2022-12-01 | 1 | 27.1 | ST |  |  | 30 | 154 | 154323 | 154323061 | V607 | 8717497090446 | MULTI/JOINT® 3207 Plus Endkappe mit Innengewinde, längskraftschlüssig, Uni/Fikser A2 DN 225 mm, Gewinde Rp | 37209090 |  |  | 10 | NL | 73071110
709385653 | MJ3207+ 225M x 2" A2 EPDM | 1476.46 | EUR | 2022-12-01 | 1 | 25.7 | ST |  |  |  | 154 | 154323 | 154323061 | V607 | 8717497090453 | MULTI/JOINT® 3207 Plus Endkappe mit Innengewinde, längskraftschlüssig, Uni/Fikser A2 DN 225 mm, Gewinde Rp | 37209090 |  |  | 2 | NL | 73071110
709385654 | MJ3207+ 400M x 3/4" A2 EPDM | 3576.89 | EUR | 2022-12-01 | 1 | 45.1 | ST |  |  |  | 154 | 154323 | 154323061 | V607 | 8717497118997 | MULTI/JOINT® 3207 Plus Endkappe mit Innengewinde, längskraftschlüssig, Uni/Fikser A2 DN 400 mm, Gewinde Rp | 37209090 |  |  | 10 | NL | 73071110
709385655 | MJ3207+ 400M x 1" A2 EPDM | 3576.89 | EUR | 2022-12-01 | 1 | 45.1 | ST |  |  |  | 154 | 154323 | 154323061 | V607 | 8717497119000 | MULTI/JOINT® 3207 Plus Endkappe mit Innengewinde, längskraftschlüssig, Uni/Fikser A2 DN 400 mm, Gewinde Rp | 37209090 |  |  | 10 | NL | 73071110
709385656 | MJ3207+ 400M x 1.1/4" A2 EPDM | 3576.89 | EUR | 2022-12-01 | 1 | 45.1 | ST |  |  |  | 154 | 154323 | 154323061 | V607 | 8717497119017 | MULTI/JOINT® 3207 Plus Endkappe mit Innengewinde, längskraftschlüssig, Uni/Fikser A2 DN 400 mm, Gewinde Rp | 37209090 |  |  | 10 | NL | 73071110
709385657 | MJ3207+ 400M x 1.1/2" A2 EPDM | 3576.89 | EUR | 2022-12-01 | 1 | 45.1 | ST |  |  |  | 154 | 154323 | 154323061 | V607 | 8717497119024 | MULTI/JOINT® 3207 Plus Endkappe mit Innengewinde, längskraftschlüssig, Uni/Fikser A2 DN 400 mm, Gewinde Rp | 37209090 |  |  | 10 | NL | 73071110
709385658 | MJ3207+ 400M x 2" A2 EPDM | 3576.89 | EUR | 2022-12-01 | 1 | 45.1 | ST |  |  |  | 154 | 154323 | 154323061 | V607 | 8717497119031 | MULTI/JOINT® 3207 Plus Endkappe mit Innengewinde, längskraftschlüssig, Uni/Fikser A2 DN 400 mm, Gewinde Rp | 37209090 |  |  | 10 | NL | 73071110
709390030 | Uni/Fleks Ring MJ3000+ DN50 NBR | 49.71 | EUR | 2022-12-01 | 1 | 0.192 | ST |  |  |  | 154 | 154323 | 154323063 | V604 | 8717497114395 | Uni/Fleks Ring mit Dichtung DN 50 mm, d-d 46 ‐ 71 mm | 37209090 |  |  | 10 | NL | 40069000
709390032 | UNI/FLEKS RING MJ3000+ DN65 NBR | 57.34 | EUR | 2022-12-01 | 1 | 0.232 | ST |  |  |  | 154 | 154323 | 154323063 | V604 | 8717497005525 | Uni/Fleks Ring mit Dichtung DN 65 mm, d-d 63 ‐ 90 mm | 37209090 |  |  | 10 | NL | 40069000
709390034 | UNI/FLEKS RING MJ3000+ DN80 NBR | 58.76 | EUR | 2022-12-01 | 1 | 0.276 | ST |  |  |  | 154 | 154323 | 154323063 | V604 | 8717497114401 | Uni/Fleks Ring mit Dichtung DN 80 mm, d-d 84 ‐ 105 mm | 37209090 |  |  | 10 | NL | 40069000
709390036 | UNI/FLEKS RING MJ3000+ DN100 NBR | 67.85 | EUR | 2022-12-01 | 1 | 0.001 | ST |  |  |  | 154 | 154323 | 154323063 | V604 | 8717497114418 | Uni/Fleks Ring mit Dichtung DN 100 mm, d-d 104 ‐ 132 mm | 37209090 |  |  | 10 | NL | 40069000
709390038 | UNI/FLEKS RING MJ3000+ DN125 NBR | 89.4 | EUR | 2022-12-01 | 1 | 0.001 | ST |  |  |  | 154 | 154323 | 154323063 | V604 | 8717497114425 | Uni/Fleks Ring mit Dichtung DN 125 mm, d-d 132 ‐ 155 mm | 37209090 |  |  | 10 | NL | 40069000
709390040 | UNI/FLEKS RING MJ3000+ DN150 NBR | 98.65 | EUR | 2022-12-01 | 1 | 0.838 | ST |  |  |  | 154 | 154323 | 154323063 | V604 | 8717497114432 | Uni/Fleks Ring mit Dichtung DN 150 mm, d-d 154 ‐ 192 mm | 37209090 |  |  | 10 | NL | 40069000
709390043 | Uni/Fleks ring MJ3000+ DN200 NBR | 114.31 | EUR | 2022-12-01 | 1 | 0.987 | ST |  |  |  | 154 | 154323 | 154323063 | V604 | 8717497104648 | Uni/Fleks Ring mit Dichtung DN 200 mm, d-d 192 ‐ 232 mm | 37209090 |  |  | 10 | NL | 40069000
709390046 | Uni/Fleks ring MJ3000+ DN225 NBR | 169.78 | EUR | 2022-12-01 | 1 | 1.1 | ST |  |  |  | 154 | 154323 | 154323063 | V604 | 8717497101647 | Uni/Fleks Ring mit Dichtung DN 225 mm, d-d 230 ‐ 268 mm | 37209090 |  |  | 10 | NL | 40069000
709390048 | Uni/Fleks ring MJ3000+ DN250 NBR | 189.36 | EUR | 2022-12-01 | 1 | 1.3 | ST |  |  |  | 154 | 154323 | 154323063 | V604 | 8717497101630 | Uni/Fleks Ring mit Dichtung DN 250 mm, d-d 267 ‐ 310 mm | 37209090 |  |  | 10 | NL | 40069000
709390053 | Uni/Fleks ring MJ3000+ DN300 NBR | 250.14 | EUR | 2022-12-01 | 1 | 1.7 | ST |  |  |  | 154 | 154323 | 154323063 | V604 | 8717497121690 | Uni/Fleks Ring mit Dichtung DN 300 mm, d-d 315 ‐ 356 mm | 37209090 |  |  | 10 | NL | 40069000
709390054 | Uni/Fleks ring MJ3000+ DN350 NBR | 633.03 | EUR | 2022-12-01 | 1 | 2 | ST |  |  |  | 154 | 154323 | 154323063 | V604 | 8717497119048 | Uni/Fleks Ring mit Dichtung DN 350 mm, d-d 352 ‐ 393 mm | 37209090 |  |  | 10 | NL | 40069000
709390056 | Uni/Fleks ring MJ3000+ DN400 NBR | 765.82 | EUR | 2022-12-01 | 1 | 2.2 | ST |  |  |  | 154 | 154323 | 154323063 | V604 | 8717497119055 | Uni/Fleks Ring mit Dichtung DN 400 mm, d-d 392 ‐ 433 mm | 37209090 |  |  | 10 | NL | 40069000
709390078 | Uni/Fleks Ring MJ3000+ DN450 NBR | 945.84 | EUR | 2022-12-01 | 1 | 2.4 | ST |  |  |  | 154 | 154323 | 154323063 | V604 | 8717497126725 | Uni/Fleks Ring mit Dichtung DN 450 mm, d-d 450 ‐ 482 mm | 23079090 |  |  | 10 | NL | 40069000
709390079 | Uni/Fleks Ring MJ3000+ DN500 NBR | 1062.51 | EUR | 2022-12-01 | 1 | 2.6 | ST |  |  |  | 154 | 154323 | 154323063 | V604 | 8717497126732 | Uni/Fleks Ring mit Dichtung DN 500 mm, d-d 500 ‐ 532 mm | 23079090 |  |  | 10 | NL | 40069000
709390080 | Uni/Fleks Ring MJ3000+ DN550 NBR | 1151.57 | EUR | 2022-12-01 | 1 | 2.8 | ST |  |  |  | 154 | 154323 | 154323063 | V604 | 8717497126749 | Uni/Fleks Ring mit Dichtung DN 550 mm, d-d 548 ‐ 580 mm | 23079090 |  |  | 10 | NL | 40069000
709390081 | Uni/Fleks Ring MJ3000+ DN600 NBR | 1252.91 | EUR | 2022-12-01 | 1 | 3 | ST |  |  |  | 154 | 154323 | 154323063 | V604 | 8717497126756 | Uni/Fleks Ring mit Dichtung DN 600 mm, d-d 605 ‐ 637 mm | 23079090 |  |  | 10 | NL | 40069000
709390082 | Uni/Fleks Ring MJ3000+ DN425 NBR | 866.44 | EUR | 2022-12-01 | 1 | 3.8 | ST |  |  |  | 154 | 154323 | 154323063 | V604 | 8717497130388 | Uni/Fleks Ring mit Dichtung DN 425 mm, d-d 432 ‐ 464 mm | 40069000 |  |  | 10 | NL | 40069000
709390083 | Uni/Fleks Ring MJ3000+ DN475 NBR | 981.38 | EUR | 2022-12-01 | 1 | 4.4 | ST |  |  |  | 154 | 154323 | 154323063 | V604 | 8717497130395 | Uni/Fleks Ring mit Dichtung DN 475 mm, d-d 481 ‐ 513 mm | 40069000 |  |  | 10 | NL | 40069000
709390130 | UNI/FLEKS RING MJ3000+ DN50 EPDM | 49.71 | EUR | 2022-12-01 | 1 | 0.192 | ST |  |  |  | 154 | 154323 | 154323063 | V604 | 8717497114449 | Uni/Fleks Ring mit Dichtung DN 50 mm, d-d 46 ‐ 71 mm | 37209090 |  |  | 10 | NL | 40069000
709390132 | UNI/FLEKS RING MJ3000+ DN65 EPDM | 57.34 | EUR | 2022-12-01 | 1 | 0.232 | ST |  |  |  | 154 | 154323 | 154323063 | V604 | 8717497005433 | Uni/Fleks Ring mit Dichtung DN 65 mm, d-d 63 ‐ 90 mm | 37209090 |  |  | 10 | NL | 40069000
709390134 | Uni/Fleks Ring MJ3000+ DN80 EPDM | 58.76 | EUR | 2022-12-01 | 1 | 0.267 | ST |  |  |  | 154 | 154323 | 154323063 | V604 | 8717497114456 | Uni/Fleks Ring mit Dichtung DN 80 mm, d-d 84 ‐ 105 mm | 37209090 |  |  | 10 | NL | 40069000
709390136 | UNI/FLEKS RING MJ3000+ DN100 EPDM | 67.85 | EUR | 2022-12-01 | 1 | 0.001 | ST |  |  |  | 154 | 154323 | 154323063 | V604 | 8717497114463 | Uni/Fleks Ring mit Dichtung DN 100 mm, d-d 104 ‐ 132 mm | 37209090 |  |  | 10 | NL | 40069000
709390138 | UNI/FLEKS RING MJ3000+ DN125 EPDM | 89.4 | EUR | 2022-12-01 | 1 | 0.627 | ST |  |  |  | 154 | 154323 | 154323063 | V604 | 8717497114470 | Uni/Fleks Ring mit Dichtung DN 125 mm, d-d 132 ‐ 155 mm | 37209090 |  |  | 10 | NL | 40069000
709390140 | UNI/FLEKS RING MJ3000+ DN150 EPDM | 98.65 | EUR | 2022-12-01 | 1 | 0.838 | ST |  |  |  | 154 | 154323 | 154323063 | V604 | 8717497114487 | Uni/Fleks Ring mit Dichtung DN 150 mm, d-d 154 ‐ 192 mm | 37209090 |  |  | 10 | NL | 40069000
709390143 | Uni/Fleks ring MJ3000+ DN200 EPDM | 114.31 | EUR | 2022-12-01 | 1 | 0.987 | ST |  |  |  | 154 | 154323 | 154323063 | V604 | 8717497104662 | Uni/Fleks Ring mit Dichtung DN 200 mm, d-d 192 ‐ 232 mm | 37209090 |  |  | 10 | NL | 40069000
709390146 | Uni/Fleks ring MJ3000+ DN225 EPDM | 169.78 | EUR | 2022-12-01 | 1 | 1.1 | ST |  |  |  | 154 | 154323 | 154323063 | V604 | 8717497101609 | Uni/Fleks Ring mit Dichtung DN 225 mm, d-d 230 ‐ 268 mm | 37209090 |  |  | 10 | NL | 40069000
709390148 | Uni/Fleks ring MJ3000+ DN250 EPDM | 189.36 | EUR | 2022-12-01 | 1 | 1.3 | ST |  |  |  | 154 | 154323 | 154323063 | V604 | 8717497101593 | Uni/Fleks Ring mit Dichtung DN 250 mm, d-d 267 ‐ 310 mm | 37209090 |  |  | 10 | NL | 40069000
709390153 | Uni/Fleks ring MJ3000+ DN300 EPDM | 250.14 | EUR | 2022-12-01 | 1 | 1.7 | ST |  |  |  | 154 | 154323 | 154323063 | V604 | 8717497121706 | Uni/Fleks Ring mit Dichtung DN 300 mm, d-d 315 ‐ 356 mm | 37209090 |  |  | 10 | NL | 40069000
709390154 | Uni/Fleks ring MJ3000+ DN350 EPDM | 633.03 | EUR | 2022-12-01 | 1 | 2 | ST |  |  |  | 154 | 154323 | 154323063 | V604 | 8717497119062 | Uni/Fleks Ring mit Dichtung DN 350 mm, d-d 352 ‐ 393 mm | 37209090 |  |  | 10 | NL | 40069000
709390156 | Uni/Fleks ring MJ3000+ DN400 EPDM | 765.82 | EUR | 2022-12-01 | 1 | 2.2 | ST |  |  |  | 154 | 154323 | 154323063 | V604 | 8717497119079 | Uni/Fleks Ring mit Dichtung DN 400 mm, d-d 392 ‐ 433 mm | 37209090 |  |  | 10 | NL | 40069000
709390178 | Uni/Fleks Ring MJ3000+ DN450 EPDM | 945.84 | EUR | 2022-12-01 | 1 | 2.4 | ST |  |  |  | 154 | 154323 | 154323063 | V604 | 8717497126763 | Uni/Fleks Ring mit Dichtung DN 450 mm, d-d 450 ‐ 482 mm | 23079090 |  |  | 10 | NL | 40069000
709390179 | Uni/Fleks Ring MJ3000+ DN500 EPDM | 1062.51 | EUR | 2022-12-01 | 1 | 2.6 | ST |  |  |  | 154 | 154323 | 154323063 | V604 | 8717497126770 | Uni/Fleks Ring mit Dichtung DN 500 mm, d-d 500 ‐ 532 mm | 23079090 |  |  | 10 | NL | 40069000
709390180 | Uni/Fleks Ring MJ3000+ DN550 EPDM | 1151.57 | EUR | 2022-12-01 | 1 | 2.8 | ST |  |  |  | 154 | 154323 | 154323063 | V604 | 8717497126787 | Uni/Fleks Ring mit Dichtung DN 550 mm, d-d 548 ‐ 580 mm | 23079090 |  |  | 10 | NL | 40069000
709390181 | Uni/Fleks Ring MJ3000+ DN600 EPDM | 1252.91 | EUR | 2022-12-01 | 1 | 3 | ST |  |  |  | 154 | 154323 | 154323063 | V604 | 8717497126794 | Uni/Fleks Ring mit Dichtung DN 600 mm, d-d 605 ‐ 637 mm | 23079090 |  |  | 10 | NL | 40069000
709390182 | Uni/Fleks Ring MJ3000+ DN425 EPDM | 866.44 | EUR | 2022-12-01 | 1 | 4 | ST |  |  |  | 154 | 154323 | 154323063 | V604 | 8717497130401 | Uni/Fleks Ring mit Dichtung DN 425 mm, d-d 432 ‐ 464 mm | 40069000 |  |  | 10 | NL | 40069000
709390183 | Uni/Fleks Ring MJ3000+ DN475 EPDM | 981.38 | EUR | 2022-12-01 | 1 | 4.4 | ST |  |  |  | 154 | 154323 | 154323063 | V604 | 8717497130425 | Uni/Fleks Ring mit Dichtung DN 475 mm, d-d 481 ‐ 513 mm | 40069000 |  |  | 10 | NL | 40069000
709401218 | MJ3100+ 65F x 50F A2 NBR | 411.73 | EUR | 2022-12-01 | 1 | 5.8 | ST |  |  | 70 | 154 | 154323 | 154323060 | V600 | 8717497111455 | MULTI/JOINT® 3100 Plus Reduzierkupplung, nicht längskraftschlüssig DN-DN 50 ‐ 65 mm, Bereich 1 46 ‐ 71 mm | 37209090 |  |  | 10 | NL | 73071110
709401220 | MJ3100+ 80F x 65F A2 NBR | 438.75 | EUR | 2022-12-01 | 1 | 6.7 | ST |  |  | 70 | 154 | 154323 | 154323060 | V600 | 8717497111462 | MULTI/JOINT® 3100 Plus Reduzierkupplung, nicht längskraftschlüssig DN-DN 65 ‐ 80 mm, Bereich 1 63 ‐ 90 mm | 37209090 |  |  | 10 | NL | 73071110
709401224 | MJ3100+ 100F x 80F A2 NBR | 501.71 | EUR | 2022-12-01 | 1 | 8.1 | ST |  |  | 60 | 154 | 154323 | 154323060 | V600 | 8717497111479 | MULTI/JOINT® 3100 Plus Reduzierkupplung, nicht längskraftschlüssig DN-DN 80 ‐ 100 mm, Bereich 1 84 ‐ 105 mm | 37209090 |  |  | 10 | NL | 73071110
709401232 | MJ3100+ 125F x 100F A2 NBR | 620.15 | EUR | 2022-12-01 | 1 | 10.6 | ST |  |  | 45 | 154 | 154323 | 154323060 | V600 | 8717497111486 | MULTI/JOINT® 3100 Plus Reduzierkupplung, nicht längskraftschlüssig DN-DN 100 ‐ 125 mm, Bereich 1 104 ‐ 132 mm | 37209090 |  |  | 10 | NL | 73071110
709401236 | MJ3100+ 150F x 100F A2 NBR | 717.01 | EUR | 2022-12-01 | 1 | 14.2 | ST |  |  | 36 | 154 | 154323 | 154323060 | V600 | 8717497111493 | MULTI/JOINT® 3100 Plus Reduzierkupplung, nicht längskraftschlüssig DN-DN 100 ‐ 150 mm, Bereich 1 104 ‐ 132 mm | 37209090 |  |  | 10 | NL | 73071110
709401238 | MJ3100+ 150F x 125F A2 NBR | 746.04 | EUR | 2022-12-01 | 1 | 15.5 | ST |  |  | 36 | 154 | 154323 | 154323060 | V600 | 8717497111509 | MULTI/JOINT® 3100 Plus Reduzierkupplung, nicht längskraftschlüssig DN-DN 125 ‐ 150 mm, Bereich 1 132 ‐ 155 mm | 37209090 |  |  | 10 | NL | 73071110
709401248 | MJ3100+ 200F x 150F A2 NBR | 822.22 | EUR | 2022-12-01 | 1 | 22 | ST |  |  | 18 | 154 | 154323 | 154323060 | V600 | 8717497090507 | MULTI/JOINT® 3100 Plus Reduzierkupplung, nicht längskraftschlüssig DN-DN 150 ‐ 200 mm, Bereich 1 154 ‐ 192 mm | 37209090 |  |  | 10 | NL | 73071110
709401278 | MJ3100+ 225F x 200F A2 NBR | 1202.59 | EUR | 2022-12-01 | 1 | 34.2 | ST |  |  | 12 | 154 | 154323 | 154323060 | V600 | 8717497090514 | MULTI/JOINT® 3100 Plus Reduzierkupplung, nicht längskraftschlüssig DN-DN 200 ‐ 225 mm, Bereich 1 192 ‐ 232 mm | 37209090 |  |  | 10 | NL | 73071110
709401282 | MJ3100+ 250F x 225F A2 NBR | 1351.3 | EUR | 2022-12-01 | 1 | 41.4 | ST |  |  | 8 | 154 | 154323 | 154323060 | V600 | 8717497090521 | MULTI/JOINT® 3100 Plus Reduzierkupplung, nicht längskraftschlüssig DN-DN 225 ‐ 250 mm, Bereich 1 230 ‐ 268 mm | 37209090 |  |  | 10 | NL | 73071110
709401286 | MJ3100+ 300F x 250F A2 NBR | 1770.32 | EUR | 2022-12-01 | 1 | 50.2 | ST |  |  | 6 | 154 | 154323 | 154323060 | V600 | 8717497090538 | MULTI/JOINT® 3100 Plus Reduzierkupplung, nicht längskraftschlüssig DN-DN 250 ‐ 300 mm, Bereich 1 267 ‐ 310 mm | 37209090 |  |  | 10 | NL | 73071110
709401288 | MJ3100+ 350F x 300F A2 NBR | 4043.07 | EUR | 2022-12-01 | 1 | 61.8 | ST |  |  | 4 | 154 | 154323 | 154323060 | V600 | 8717497119376 | MULTI/JOINT® 3100 Plus Reduzierkupplung, nicht längskraftschlüssig DN-DN 300 ‐ 350 mm, Bereich 1 315 ‐ 356 mm | 37209090 |  |  | 10 | NL | 73071110
709401289 | MJ3100+ 400F x 300F A2 NBR | 4876.43 | EUR | 2022-12-01 | 1 | 68.8 | ST |  |  | 4 | 154 | 154323 | 154323060 | V600 | 8717497133037 | MULTI/JOINT® 3100 Plus Reduzierkupplung, nicht längskraftschlüssig DN-DN 300 ‐ 400 mm, Bereich 1 315 ‐ 356 mm | 37209090 |  |  | 10 | NL | 73071110
709401290 | MJ3100+ 400F x 350F A2 NBR | 4877.42 | EUR | 2022-12-01 | 1 | 71.2 | ST |  |  | 4 | 154 | 154323 | 154323060 | V600 | 8717497119093 | MULTI/JOINT® 3100 Plus Reduzierkupplung, nicht längskraftschlüssig DN-DN 350 ‐ 400 mm, Bereich 1 352 ‐ 393 mm | 37209090 |  |  | 10 | NL | 73071110
709401292 | MJ3100+ 450F x 400F A2 NBR | 5327.95 | EUR | 2022-12-01 | 1 | 86.4 | ST |  |  |  | 154 | 154323 | 154323070 | V602 | 8717497128613 | MULTI/JOINT® 3100 Plus Reduzierkupplung, nicht längskraftschlüssig DN-DN 400 ‐ 450 mm, Bereich 1 392 ‐ 433 mm | 37000000 |  |  | 10 | NL | 73071110
709401293 | MJ3100+ 425F x 400F A2 NBR | 5141.21 | EUR | 2022-12-01 | 1 | 85.3 | ST |  |  |  | 154 | 154323 | 154323070 | V602 | 8717497130357 | MULTI/JOINT® 3100 Plus Reduzierkupplung, nicht längskraftschlüssig DN-DN 400 ‐ 425 mm, Bereich 1 392 ‐ 433 mm | 73071110 |  |  | 10 | NL | 73071110
709401294 | MJ3100+ 500F x 450F A2 NBR | 7366.97 | EUR | 2022-12-01 | 1 | 105.4 | ST |  |  |  | 154 | 154323 | 154323070 | V602 | 8717497128552 | MULTI/JOINT® 3100 Plus Reduzierkupplung, nicht längskraftschlüssig DN-DN 450 ‐ 500 mm, Bereich 1 450 ‐ 482 mm | 37000000 |  |  | 10 | NL | 73071110
709401295 | MJ3100+ 475F x 425F A2 NBR | 7136.38 | EUR | 2022-12-01 | 1 | 100.5 | ST |  |  |  | 154 | 154323 | 154323070 | V602 | 8717497130364 | MULTI/JOINT® 3100 Plus Reduzierkupplung, nicht längskraftschlüssig DN-DN 425 ‐ 475 mm, Bereich 1 432 ‐ 464 mm | 73071110 |  |  | 10 | NL | 73071110
709401296 | MJ3100+ 550F x 500F A2 NBR | 7446.85 | EUR | 2022-12-01 | 1 | 114.1 | ST |  |  |  | 154 | 154323 | 154323070 | V602 | 8717497128538 | MULTI/JOINT® 3100 Plus Reduzierkupplung, nicht längskraftschlüssig DN-DN 500 ‐ 550 mm, Bereich 1 500 ‐ 532 mm | 37000000 |  |  | 10 | NL | 73071110
709401297 | MJ3100+ 600F x 550F A2 NBR | 7943.92 | EUR | 2022-12-01 | 1 | 130.5 | ST |  |  |  | 154 | 154323 | 154323070 | V602 | 8717497134416 | MULTI/JOINT® 3100 Plus Reduzierkupplung, nicht längskraftschlüssig DN-DN 550 ‐ 600 mm, Bereich 1 548 ‐ 580 mm | 37209090 |  |  | 10 | NL | 73071110
709401618 | MJ3100+ 65F x 50F A2 EPDM | 411.73 | EUR | 2022-12-01 | 1 | 5.8 | ST |  |  | 70 | 154 | 154323 | 154323060 | V600 | 8717497111578 | MULTI/JOINT® 3100 Plus Reduzierkupplung, nicht längskraftschlüssig DN-DN 50 ‐ 65 mm, Bereich 1 46 ‐ 71 mm | 37209090 |  |  | 10 | NL | 73071110
709401620 | MJ3100+ 80F x 65F A2 EPDM | 438.75 | EUR | 2022-12-01 | 1 | 6.7 | ST |  |  | 70 | 154 | 154323 | 154323060 | V600 | 8717497111585 | MULTI/JOINT® 3100 Plus Reduzierkupplung, nicht längskraftschlüssig DN-DN 65 ‐ 80 mm, Bereich 1 63 ‐ 90 mm | 37209090 |  |  | 10 | NL | 73071110
709401624 | MJ3100+ 100F x 80F A2 EPDM | 501.71 | EUR | 2022-12-01 | 1 | 8.1 | ST |  |  | 60 | 154 | 154323 | 154323060 | V600 | 8717497111592 | MULTI/JOINT® 3100 Plus Reduzierkupplung, nicht längskraftschlüssig DN-DN 80 ‐ 100 mm, Bereich 1 84 ‐ 105 mm | 37209090 |  |  | 2 | NL | 73071110
709401632 | MJ3100+ 125F x 100F A2 EPDM | 620.15 | EUR | 2022-12-01 | 1 | 10.6 | ST |  |  | 45 | 154 | 154323 | 154323060 | V600 | 8717497111608 | MULTI/JOINT® 3100 Plus Reduzierkupplung, nicht längskraftschlüssig DN-DN 100 ‐ 125 mm, Bereich 1 104 ‐ 132 mm | 37209090 |  |  | 10 | NL | 73071110
709401636 | MJ3100+ 150F x 100F A2 EPDM | 717.01 | EUR | 2022-12-01 | 1 | 14.2 | ST |  |  | 36 | 154 | 154323 | 154323060 | V600 | 8717497111615 | MULTI/JOINT® 3100 Plus Reduzierkupplung, nicht längskraftschlüssig DN-DN 100 ‐ 150 mm, Bereich 1 104 ‐ 132 mm | 37209090 |  |  | 10 | NL | 73071110
709401638 | MJ3100+ 150F x 125F A2 EPDM | 746.04 | EUR | 2022-12-01 | 1 | 15.5 | ST |  |  | 36 | 154 | 154323 | 154323060 | V600 | 8717497111622 | MULTI/JOINT® 3100 Plus Reduzierkupplung, nicht längskraftschlüssig DN-DN 125 ‐ 150 mm, Bereich 1 132 ‐ 155 mm | 37209090 |  |  | 10 | NL | 73071110
709401648 | MJ3100+ 200F x 150F A2 EPDM | 822.22 | EUR | 2022-12-01 | 1 | 22 | ST |  |  | 18 | 154 | 154323 | 154323060 | V600 | 8717497090583 | MULTI/JOINT® 3100 Plus Reduzierkupplung, nicht längskraftschlüssig DN-DN 150 ‐ 200 mm, Bereich 1 154 ‐ 192 mm | 37209090 |  |  | 10 | NL | 73071110
709401678 | MJ3100+ 225F x 200F A2 EPDM | 1202.59 | EUR | 2022-12-01 | 1 | 34.2 | ST |  |  | 12 | 154 | 154323 | 154323060 | V600 | 8717497090590 | MULTI/JOINT® 3100 Plus Reduzierkupplung, nicht längskraftschlüssig DN-DN 200 ‐ 225 mm, Bereich 1 192 ‐ 232 mm | 37209090 |  |  | 10 | NL | 73071110
709401681 | MJ3100+ 250F x 200F A2 EPDM | 1481.59 | EUR | 2022-12-01 | 1 | 36.9 | ST |  |  | 8 | 154 | 154323 | 154323060 | V600 | 8717497142183 | MULTI/JOINT® 3100 Plus Reduzierkupplung, nicht längskraftschlüssig DN-DN 200 ‐ 250 mm, Bereich 1 192 ‐ 232 mm |  |  |  | 10 | NL | 73071110
709401682 | MJ3100+ 250F x 225F A2 EPDM | 1351.3 | EUR | 2022-12-01 | 1 | 41.4 | ST |  |  | 8 | 154 | 154323 | 154323060 | V600 | 8717497090606 | MULTI/JOINT® 3100 Plus Reduzierkupplung, nicht längskraftschlüssig DN-DN 225 ‐ 250 mm, Bereich 1 230 ‐ 268 mm | 37209090 |  |  | 10 | NL | 73071110
709401686 | MJ3100+ 300F x 250F A2 EPDM | 1770.32 | EUR | 2022-12-01 | 1 | 50.2 | ST |  |  | 6 | 154 | 154323 | 154323060 | V600 | 8717497090613 | MULTI/JOINT® 3100 Plus Reduzierkupplung, nicht längskraftschlüssig DN-DN 250 ‐ 300 mm, Bereich 1 267 ‐ 310 mm | 37209090 |  |  | 10 | NL | 73071110
709401688 | MJ3100+ 350F x 300F A2 EPDM | 4043.07 | EUR | 2022-12-01 | 1 | 61.8 | ST |  |  | 4 | 154 | 154323 | 154323060 | V600 | 8717497119390 | MULTI/JOINT® 3100 Plus Reduzierkupplung, nicht längskraftschlüssig DN-DN 300 ‐ 350 mm, Bereich 1 315 ‐ 356 mm | 37209090 |  |  | 10 | NL | 73071110
709401689 | MJ3100+ 400F x 300F A2 EPDM | 4876.43 | EUR | 2022-12-01 | 1 | 68.8 | ST |  |  | 4 | 154 | 154323 | 154323060 | V600 | 8717497133051 | MULTI/JOINT® 3100 Plus Reduzierkupplung, nicht längskraftschlüssig DN-DN 300 ‐ 400 mm, Bereich 1 315 ‐ 356 mm | 37209090 |  |  | 10 | NL | 73071110
709401690 | MJ3100+ 400F x 350F A2 EPDM | 4877.42 | EUR | 2022-12-01 | 1 | 71.2 | ST |  |  | 4 | 154 | 154323 | 154323060 | V600 | 8717497119116 | MULTI/JOINT® 3100 Plus Reduzierkupplung, nicht längskraftschlüssig DN-DN 350 ‐ 400 mm, Bereich 1 352 ‐ 393 mm | 37209090 |  |  | 10 | NL | 73071110
709401692 | MJ3100+ 450F x 400F A2 EPDM | 5327.95 | EUR | 2022-12-01 | 1 | 86.4 | ST |  |  |  | 154 | 154323 | 154323070 | V602 | 8717497128637 | MULTI/JOINT® 3100 Plus Reduzierkupplung, nicht längskraftschlüssig DN-DN 400 ‐ 450 mm, Bereich 1 392 ‐ 433 mm | 37000000 |  |  | 10 | NL | 73071110
709401693 | MJ3100+ 425F x 400F A2 EPDM | 5141.21 | EUR | 2022-12-01 | 1 | 85.2 | ST |  |  |  | 154 | 154323 | 154323070 | V602 | 8717497130289 | MULTI/JOINT® 3100 Plus Reduzierkupplung, nicht längskraftschlüssig DN-DN 400 ‐ 425 mm, Bereich 1 392 ‐ 433 mm | 73071110 |  |  | 10 | NL | 73071110
709401694 | MJ3100+ 500F x 450F A2 EPDM | 7366.97 | EUR | 2022-12-01 | 1 | 105.4 | ST |  |  |  | 154 | 154323 | 154323070 | V602 | 8717497128590 | MULTI/JOINT® 3100 Plus Reduzierkupplung, nicht längskraftschlüssig DN-DN 450 ‐ 500 mm, Bereich 1 450 ‐ 482 mm | 37000000 |  |  | 10 | NL | 73071110
709401695 | MJ3100+ 475F x 425F A2 EPDM | 7136.38 | EUR | 2022-12-01 | 1 | 100.5 | ST |  |  |  | 154 | 154323 | 154323070 | V602 | 8717497130319 | MULTI/JOINT® 3100 Plus Reduzierkupplung, nicht längskraftschlüssig DN-DN 425 ‐ 475 mm, Bereich 1 432 ‐ 464 mm | 73071110 |  |  | 10 | NL | 73071110
709401696 | MJ3100+ 550F x 500F A2 EPDM | 7446.85 | EUR | 2022-12-01 | 1 | 114.1 | ST |  |  |  | 154 | 154323 | 154323070 | V602 | 8717497128651 | MULTI/JOINT® 3100 Plus Reduzierkupplung, nicht längskraftschlüssig DN-DN 500 ‐ 550 mm, Bereich 1 500 ‐ 532 mm | 37000000 |  |  | 10 | NL | 73071110
709405078 | MJ3107+ 225M x 200M A4 NBR | 1371.56 | EUR | 2022-12-01 | 1 | 34.4 | ST |  |  | 12 | 154 | 154323 | 154323061 | V607 | 8717497090637 | MJ3107+ 225M x 200M A4 NBR | 37209090 |  |  | 10 | NL | 73071110
709405088 | MJ3107+ 350M x 300M A4 NBR | 4508.97 | EUR | 2022-12-01 | 1 | 62.1 | ST |  |  | 4 | 154 | 154323 | 154323061 | V607 | 8717497119406 | MJ3107+ 350M x 300M A4 NBR | 37209090 |  |  | 10 | NL | 73071110
709405218 | MJ3107+ 65M x 50M A2 NBR | 440.23 | EUR | 2022-12-01 | 1 | 5.8 | ST |  |  | 70 | 154 | 154323 | 154323061 | V607 | 8717497111691 | MULTI/JOINT® 3107 Plus Reduzierkupplung, längskraftschlüssig, Uni/Fikser DN-DN 50 ‐ 65 mm, Bereich 1 46 ‐ 71 mm | 37209090 |  |  | 2 | NL | 73071110
709405220 | MJ3107+ 80M x 65M A2 NBR | 469.79 | EUR | 2022-12-01 | 1 | 6.7 | ST |  |  | 70 | 154 | 154323 | 154323061 | V607 | 8717497111707 | MULTI/JOINT® 3107 Plus Reduzierkupplung, längskraftschlüssig, Uni/Fikser DN-DN 65 ‐ 80 mm, Bereich 1 63 ‐ 90 mm | 37209090 |  |  | 2 | NL | 73071110
709405224 | MJ3107+ 100M x 80M A2 NBR | 535.46 | EUR | 2022-12-01 | 1 | 8.1 | ST |  |  | 60 | 154 | 154323 | 154323061 | V607 | 8717497111714 | MULTI/JOINT® 3107 Plus Reduzierkupplung, längskraftschlüssig, Uni/Fikser DN-DN 80 ‐ 100 mm, Bereich 1 84 ‐ 105 mm | 37209090 |  |  | 2 | NL | 73071110
709405232 | MJ3107+ 125M x 100M A2 NBR | 662.78 | EUR | 2022-12-01 | 1 | 10.6 | ST |  |  | 45 | 154 | 154323 | 154323061 | V607 | 8717497111721 | MULTI/JOINT® 3107 Plus Reduzierkupplung, längskraftschlüssig, Uni/Fikser DN-DN 100 ‐ 125 mm, Bereich 1 104 ‐ 132 mm | 37209090 |  |  | 2 | NL | 73071110
709405236 | MJ3107+ 150M x 100M A2 NBR | 763.09 | EUR | 2022-12-01 | 1 | 14.3 | ST |  |  | 36 | 154 | 154323 | 154323061 | V607 | 8717497111738 | MULTI/JOINT® 3107 Plus Reduzierkupplung, längskraftschlüssig, Uni/Fikser DN-DN 100 ‐ 150 mm, Bereich 1 104 ‐ 132 mm | 37209090 |  |  | 2 | NL | 73071110
709405238 | MJ3107+ 150M x 125M A2 NBR | 798.29 | EUR | 2022-12-01 | 1 | 15.5 | ST |  |  | 36 | 154 | 154323 | 154323061 | V607 | 8717497111745 | MULTI/JOINT® 3107 Plus Reduzierkupplung, längskraftschlüssig, Uni/Fikser DN-DN 125 ‐ 150 mm, Bereich 1 132 ‐ 155 mm | 37209090 |  |  | 2 | NL | 73071110
709405248 | MJ3107+ 200M x 150M A2 NBR | 871.03 | EUR | 2022-12-01 | 1 | 22.1 | ST |  |  | 18 | 154 | 154323 | 154323061 | V607 | 8717497090668 | MULTI/JOINT® 3107 Plus Reduzierkupplung, längskraftschlüssig, Uni/Fikser DN-DN 150 ‐ 200 mm, Bereich 1 154 ‐ 192 mm | 37209090 |  |  | 2 | NL | 73071110
709405278 | MJ3107+ 225M x 200M A2 NBR | 1302.35 | EUR | 2022-12-01 | 1 | 34.4 | ST |  |  | 12 | 154 | 154323 | 154323061 | V607 | 8717497090675 | MULTI/JOINT® 3107 Plus Reduzierkupplung, längskraftschlüssig, Uni/Fikser DN-DN 200 ‐ 225 mm, Bereich 1 192 ‐ 232 mm | 37209090 |  |  | 2 | NL | 73071110
709405281 | MJ3107+ 250M x 200M A2 NBR | 1661.4 | EUR | 2022-12-01 | 1 | 37.1 | ST |  |  | 8 | 154 | 154323 | 154323061 | V607 | 8717497142206 | MULTI/JOINT® 3107 Plus Reduzierkupplung, längskraftschlüssig, Uni/Fikser DN-DN 200 ‐ 250 mm, Bereich 1 192 ‐ 232 mm | 37209090 |  |  | 10 | NL | 73071110
709405282 | MJ3107+ 250M x 225M A2 NBR | 1547.22 | EUR | 2022-12-01 | 1 | 41.7 | ST |  |  | 8 | 154 | 154323 | 154323061 | V607 | 8717497090682 | MULTI/JOINT® 3107 Plus Reduzierkupplung, längskraftschlüssig, Uni/Fikser DN-DN 225 ‐ 250 mm, Bereich 1 230 ‐ 268 mm | 37209090 |  |  | 2 | NL | 73071110
709405286 | MJ3107+ 300M x 250M A2 NBR | 1839.23 | EUR | 2022-12-01 | 1 | 50.5 | ST |  |  | 6 | 154 | 154323 | 154323061 | V607 | 8717497090699 | MULTI/JOINT® 3107 Plus Reduzierkupplung, längskraftschlüssig, Uni/Fikser DN-DN 250 ‐ 300 mm, Bereich 1 267 ‐ 310 mm | 37209090 |  |  | 2 | NL | 73071110
709405288 | MJ3107+ 350M x 300M A2 NBR | 4255.28 | EUR | 2022-12-01 | 1 | 62.1 | ST |  |  | 4 | 154 | 154323 | 154323061 | V607 | 8717497119413 | MULTI/JOINT® 3107 Plus Reduzierkupplung, längskraftschlüssig, Uni/Fikser DN-DN 300 ‐ 350 mm, Bereich 1 315 ‐ 356 mm | 37209090 |  |  | 2 | NL | 73071110
709405289 | MJ3107+ 400M x 300M A2 NBR | 5133.18 | EUR | 2022-12-01 | 1 | 69.2 | ST |  |  | 4 | 154 | 154323 | 154323061 | V607 | 8717497133075 | MULTI/JOINT® 3107 Plus Reduzierkupplung, längskraftschlüssig, Uni/Fikser DN-DN 300 ‐ 400 mm, Bereich 1 315 ‐ 356 mm | 37209090 |  |  | 2 | NL | 73071110
709405290 | MJ3107+ 400M x 350M A2 NBR | 5133.18 | EUR | 2022-12-01 | 1 | 71.6 | ST |  |  | 4 | 154 | 154323 | 154323061 | V607 | 8717497119130 | MULTI/JOINT® 3107 Plus Reduzierkupplung, längskraftschlüssig, Uni/Fikser DN-DN 350 ‐ 400 mm, Bereich 1 352 ‐ 393 mm | 37209090 |  |  | 2 | NL | 73071110
709405291 | MJ3107+ 800M x 750M A4 NBR | 22561.42 | EUR | 2022-12-01 | 1 | 322 | ST |  |  |  | 154 | 154323 | 154323071 | V603 | 8717497142671 | MULTI/JOINT® 3107 Plus Reduzierkupplung, längskraftschlüssig, Uni/Fikser DN-DN 750 ‐ 800 mm, Bereich 1 745 ‐ 777 mm |  |  |  | 10 | NL | 73071110
709405292 | MJ3107+ 450M x 400M A2 NBR | 5665.75 | EUR | 2022-12-01 | 1 | 86.8 | ST |  |  |  | 154 | 154323 | 154323071 | V603 | 8717497128682 | MULTI/JOINT® 3107 Plus Reduzierkupplung, längskraftschlüssig, Uni/Fikser DN-DN 400 ‐ 450 mm, Bereich 1 392 ‐ 433 mm | 37000000 |  |  | 2 | NL | 73071110
709405293 | MJ3107+ 425M x 400M A2 NBR | 5471.27 | EUR | 2022-12-01 | 1 | 85.7 | ST |  |  |  | 154 | 154323 | 154323071 | V603 | 8717497130265 | MULTI/JOINT® 3107 Plus Reduzierkupplung, längskraftschlüssig, Uni/Fikser DN-DN 400 ‐ 425 mm, Bereich 1 392 ‐ 433 mm | 73071110 |  |  | 10 | NL | 73071110
709405294 | MJ3107+ 500M x 450M A2 NBR | 7827.64 | EUR | 2022-12-01 | 1 | 106 | ST |  |  |  | 154 | 154323 | 154323071 | V603 | 8717497128705 | MULTI/JOINT® 3107 Plus Reduzierkupplung, längskraftschlüssig, Uni/Fikser DN-DN 450 ‐ 500 mm, Bereich 1 450 ‐ 482 mm | 37000000 |  |  | 2 | NL | 73071110
709405295 | MJ3107+ 475M x 425M A2 NBR | 7587.27 | EUR | 2022-12-01 | 1 | 101 | ST |  |  |  | 154 | 154323 | 154323071 | V603 | 8717497130296 | MULTI/JOINT® 3107 Plus Reduzierkupplung, längskraftschlüssig, Uni/Fikser DN-DN 425 ‐ 475 mm, Bereich 1 432 ‐ 464 mm | 73071110 |  |  | 2 | NL | 73071110
709405296 | MJ3107+ 550M x 500M A2 NBR | 7907.46 | EUR | 2022-12-01 | 1 | 114.7 | ST |  |  |  | 154 | 154323 | 154323071 | V603 | 8717497128668 | MULTI/JOINT® 3107 Plus Reduzierkupplung, längskraftschlüssig, Uni/Fikser DN-DN 500 ‐ 550 mm, Bereich 1 500 ‐ 532 mm | 37000000 |  |  | 2 | NL | 73071110
709405297 | MJ3107+ 600M x 550M A2 NBR | 8341.32 | EUR | 2022-12-01 | 1 | 131.2 | ST |  |  |  | 154 | 154323 | 154323071 | V603 | 8717497134218 | MULTI/JOINT® 3107 Plus Reduzierkupplung, längskraftschlüssig, Uni/Fikser DN-DN 550 ‐ 600 mm, Bereich 1 548 ‐ 580 mm | 37209090 |  |  | 10 | NL | 73071110
709405298 | MJ3107+ 625M x 600M A4 NBR | 15580.42 | EUR | 2022-12-01 | 1 | 196.3 | ST |  |  |  | 154 | 154323 | 154323071 | V603 | 8717497139374 | MULTI/JOINT® 3107 Plus Reduzierkupplung, längskraftschlüssig, Uni/Fikser DN-DN 600 ‐ 625 mm, Bereich 1 605 ‐ 637 mm | 37209090 |  |  | 2 | NL | 73071110
709405299 | MJ3107+ 675M x 600M A4 NBR | 16935.23 | EUR | 2022-12-01 | 1 | 195.6 | ST |  |  |  | 154 | 154323 | 154323071 | V603 | 8717497139381 | MULTI/JOINT® 3107 Plus Reduzierkupplung, längskraftschlüssig, Uni/Fikser DN-DN 600 ‐ 675 mm, Bereich 1 605 ‐ 637 mm | 37209090 |  |  | 2 | NL | 73071110
709405300 | MJ3107+ 700M x 600M A4 NBR | 19644.87 | EUR | 2022-12-01 | 1 | 218 | ST |  |  |  | 154 | 154323 | 154323071 | V603 | 8717497139268 | MULTI/JOINT® 3107 Plus Reduzierkupplung, längskraftschlüssig, Uni/Fikser DN-DN 600 ‐ 700 mm, Bereich 1 605 ‐ 637 mm | 37209090 |  |  | 2 | NL | 73071110
709405618 | MJ3107+ 65M x 50M A2 EPDM | 440.23 | EUR | 2022-12-01 | 1 | 5.9 | ST |  |  | 70 | 154 | 154323 | 154323061 | V607 | 8717497111813 | MULTI/JOINT® 3107 Plus Reduzierkupplung, längskraftschlüssig, Uni/Fikser DN-DN 50 ‐ 65 mm, Bereich 1 46 ‐ 71 mm | 37209090 |  |  | 2 | NL | 73071110
709405620 | MJ3107+ 80M x 65M A2 EPDM | 469.79 | EUR | 2022-12-01 | 1 | 6.7 | ST |  |  | 70 | 154 | 154323 | 154323061 | V607 | 8717497111820 | MULTI/JOINT® 3107 Plus Reduzierkupplung, längskraftschlüssig, Uni/Fikser DN-DN 65 ‐ 80 mm, Bereich 1 63 ‐ 90 mm | 37209090 |  |  | 2 | NL | 73071110
709405624 | MJ3107+ 100M x 80M A2 EPDM | 535.46 | EUR | 2022-12-01 | 1 | 8.1 | ST |  |  | 60 | 154 | 154323 | 154323061 | V607 | 8717497111837 | MULTI/JOINT® 3107 Plus Reduzierkupplung, längskraftschlüssig, Uni/Fikser DN-DN 80 ‐ 100 mm, Bereich 1 84 ‐ 105 mm | 37209090 |  |  | 2 | NL | 73071110
709405632 | MJ3107+ 125M x 100M A2 EPDM | 662.78 | EUR | 2022-12-01 | 1 | 10.6 | ST |  |  | 45 | 154 | 154323 | 154323061 | V607 | 8717497111844 | MULTI/JOINT® 3107 Plus Reduzierkupplung, längskraftschlüssig, Uni/Fikser DN-DN 100 ‐ 125 mm, Bereich 1 104 ‐ 132 mm | 37209090 |  |  | 2 | NL | 73071110
709405636 | MJ3107+ 150M x 100M A2 EPDM | 763.09 | EUR | 2022-12-01 | 1 | 14.3 | ST |  |  | 36 | 154 | 154323 | 154323061 | V607 | 8717497111851 | MULTI/JOINT® 3107 Plus Reduzierkupplung, längskraftschlüssig, Uni/Fikser DN-DN 100 ‐ 150 mm, Bereich 1 104 ‐ 132 mm | 37209090 |  |  | 2 | NL | 73071110
709405638 | MJ3107+ 150M x 125M A2 EPDM | 798.29 | EUR | 2022-12-01 | 1 | 15.5 | ST |  |  | 36 | 154 | 154323 | 154323061 | V607 | 8717497111868 | MULTI/JOINT® 3107 Plus Reduzierkupplung, längskraftschlüssig, Uni/Fikser DN-DN 125 ‐ 150 mm, Bereich 1 132 ‐ 155 mm | 37209090 |  |  | 2 | NL | 73071110
709405648 | MJ3107+ 200M x 150M A2 EPDM | 871.03 | EUR | 2022-12-01 | 1 | 22.1 | ST |  |  | 18 | 154 | 154323 | 154323061 | V607 | 8717497090743 | MULTI/JOINT® 3107 Plus Reduzierkupplung, längskraftschlüssig, Uni/Fikser DN-DN 150 ‐ 200 mm, Bereich 1 154 ‐ 192 mm | 37209090 |  |  | 2 | NL | 73071110
709405678 | MJ3107+ 225M x 200M A2 EPDM | 1302.35 | EUR | 2022-12-01 | 1 | 34.4 | ST |  |  | 12 | 154 | 154323 | 154323061 | V607 | 8717497090750 | MULTI/JOINT® 3107 Plus Reduzierkupplung, längskraftschlüssig, Uni/Fikser DN-DN 200 ‐ 225 mm, Bereich 1 192 ‐ 232 mm | 37209090 |  |  | 2 | NL | 73071110
709405681 | MJ3107+ 250M x 200M A2 EPDM | 1653.37 | EUR | 2022-12-01 | 1 | 37.1 | ST |  |  | 8 | 154 | 154323 | 154323061 | V607 | 8717497142220 | MULTI/JOINT® 3107 Plus Reduzierkupplung, längskraftschlüssig, Uni/Fikser DN-DN 200 ‐ 250 mm, Bereich 1 192 ‐ 232 mm |  |  |  | 10 | NL | 73071110
709405682 | MJ3107+ 250M x 225M A2 EPDM | 1547.22 | EUR | 2022-12-01 | 1 | 41.7 | ST |  |  | 8 | 154 | 154323 | 154323061 | V607 | 8717497090767 | MULTI/JOINT® 3107 Plus Reduzierkupplung, längskraftschlüssig, Uni/Fikser DN-DN 225 ‐ 250 mm, Bereich 1 230 ‐ 268 mm | 37209090 |  |  | 2 | NL | 73071110
709405686 | MJ3107+ 300M x 250M A2 EPDM | 1839.23 | EUR | 2022-12-01 | 1 | 50.5 | ST |  |  | 6 | 154 | 154323 | 154323061 | V607 | 8717497090774 | MULTI/JOINT® 3107 Plus Reduzierkupplung, längskraftschlüssig, Uni/Fikser DN-DN 250 ‐ 300 mm, Bereich 1 267 ‐ 310 mm | 37209090 |  |  | 2 | NL | 73071110
709405688 | MJ3107+ 350M x 300M A2 EPDM | 4255.28 | EUR | 2022-12-01 | 1 | 62.1 | ST |  |  | 4 | 154 | 154323 | 154323061 | V607 | 8717497119437 | MULTI/JOINT® 3107 Plus Reduzierkupplung, längskraftschlüssig, Uni/Fikser DN-DN 300 ‐ 350 mm, Bereich 1 315 ‐ 356 mm | 37209090 |  |  | 2 | NL | 73071110
709405689 | MJ3107+ 400M x 300M A2 EPDM | 5133.18 | EUR | 2022-12-01 | 1 | 69.2 | ST |  |  | 4 | 154 | 154323 | 154323061 | V607 | 8717497133099 | MULTI/JOINT® 3107 Plus Reduzierkupplung, längskraftschlüssig, Uni/Fikser DN-DN 300 ‐ 400 mm, Bereich 1 315 ‐ 356 mm | 37209090 |  |  | 2 | NL | 73071110
709405690 | MJ3107+ 400M x 350M A2 EPDM | 5133.18 | EUR | 2022-12-01 | 1 | 71.6 | ST |  |  | 4 | 154 | 154323 | 154323061 | V607 | 8717497119154 | MULTI/JOINT® 3107 Plus Reduzierkupplung, längskraftschlüssig, Uni/Fikser DN-DN 350 ‐ 400 mm, Bereich 1 352 ‐ 393 mm | 37209090 |  |  | 2 | NL | 73071110
709405691 | MJ3107+ 800M x 750M A4 EPDM | 22561.42 | EUR | 2022-12-01 | 1 | 322 | ST |  |  |  | 154 | 154323 | 154323071 | V603 | 8717497142688 | MULTI/JOINT® 3107 Plus Reduzierkupplung, längskraftschlüssig, Uni/Fikser DN-DN 750 ‐ 800 mm, Bereich 1 745 ‐ 777 mm |  |  |  | 10 | NL | 73071110
709405692 | MJ3107+ 450M x 400M A2 EPDM | 5665.75 | EUR | 2022-12-01 | 1 | 86.8 | ST |  |  |  | 154 | 154323 | 154323071 | V603 | 8717497128750 | MULTI/JOINT® 3107 Plus Reduzierkupplung, längskraftschlüssig, Uni/Fikser DN-DN 400 ‐ 450 mm, Bereich 1 392 ‐ 433 mm | 37000000 |  |  | 2 | NL | 73071110
709405693 | MJ3107+ 425M x 400M A2 EPDM | 5471.27 | EUR | 2022-12-01 | 1 | 85.7 | ST |  |  |  | 154 | 154323 | 154323071 | V603 | 8717497130258 | MULTI/JOINT® 3107 Plus Reduzierkupplung, längskraftschlüssig, Uni/Fikser DN-DN 400 ‐ 425 mm, Bereich 1 392 ‐ 433 mm | 73071110 |  |  | 2 | NL | 73071110
709405694 | MJ3107+ 500M x 450M A2 EPDM | 7827.64 | EUR | 2022-12-01 | 1 | 106 | ST |  |  |  | 154 | 154323 | 154323071 | V603 | 8717497128767 | MULTI/JOINT® 3107 Plus Reduzierkupplung, längskraftschlüssig, Uni/Fikser DN-DN 450 ‐ 500 mm, Bereich 1 450 ‐ 482 mm | 37000000 |  |  | 10 | NL | 73071110
709405695 | MJ3107+ 475M x 425M A2 EPDM | 7587.27 | EUR | 2022-12-01 | 1 | 101 | ST |  |  |  | 154 | 154323 | 154323071 | V603 | 8717497130227 | MULTI/JOINT® 3107 Plus Reduzierkupplung, längskraftschlüssig, Uni/Fikser DN-DN 425 ‐ 475 mm, Bereich 1 432 ‐ 464 mm | 73071110 |  |  | 10 | NL | 73071110
709405696 | MJ3107+ 550M x 500M A2 EPDM | 7907.46 | EUR | 2022-12-01 | 1 | 114.7 | ST |  |  |  | 154 | 154323 | 154323071 | V603 | 8717497128798 | MULTI/JOINT® 3107 Plus Reduzierkupplung, längskraftschlüssig, Uni/Fikser DN-DN 500 ‐ 550 mm, Bereich 1 500 ‐ 532 mm | 37000000 |  |  | 2 | NL | 73071110
709405697 | MJ3107+ 600M x 550M A2 EPDM | 8341.32 | EUR | 2022-12-01 | 1 | 131.2 | ST |  |  |  | 154 | 154323 | 154323071 | V603 | 8717497134119 | MULTI/JOINT® 3107 Plus Reduzierkupplung, längskraftschlüssig, Uni/Fikser DN-DN 550 ‐ 600 mm, Bereich 1 548 ‐ 580 mm | 37209090 |  |  | 2 | NL | 73071110
709405698 | MJ3107+ 625M x 600M A4 EPDM | 15580.42 | EUR | 2022-12-01 | 1 | 196.3 | ST |  |  |  | 154 | 154323 | 154323071 | V603 | 8717497139244 | MULTI/JOINT® 3107 Plus Reduzierkupplung, längskraftschlüssig, Uni/Fikser DN-DN 600 ‐ 625 mm, Bereich 1 605 ‐ 637 mm | 37209090 |  |  | 2 | NL | 73071110
709405699 | MJ3107+ 675M x 600M A4 EPDM | 16935.23 | EUR | 2022-12-01 | 1 | 195.6 | ST |  |  |  | 154 | 154323 | 154323071 | V603 | 8717497139251 | MULTI/JOINT® 3107 Plus Reduzierkupplung, längskraftschlüssig, Uni/Fikser DN-DN 600 ‐ 675 mm, Bereich 1 605 ‐ 637 mm | 37209090 |  |  | 2 | NL | 73071110
709405700 | MJ3107+ 700M x 600M A4 EPDM | 19644.87 | EUR | 2022-12-01 | 1 | 218 | ST |  |  |  | 154 | 154323 | 154323071 | V603 | 8717497139985 | MULTI/JOINT® 3107 Plus Reduzierkupplung, längskraftschlüssig, Uni/Fikser DN-DN 600 ‐ 700 mm, Bereich 1 605 ‐ 637 mm | 37209090 |  |  | 2 | NL | 73071110
709451208 | MJ3150+ 50F x 40FL A2 NBR PN16 | 246.51 | EUR | 2022-12-01 | 1 | 4.4 | ST |  |  | 75 | 154 | 154323 | 154323060 | V600 | 8717497111929 | MULTI/JOINT 3150 Plus E-Stück reduziert, nicht längskraftschlüssig DN-DN 50 ‐ 40 mm, Bereich 1 46 ‐ 71 mm | 37209090 |  |  | 10 | NL | 73071110
709451218 | MJ3150+ 65F x 80FL A2 NBR PN16 | 344.78 | EUR | 2022-12-01 | 1 | 5.8 | ST |  |  | 75 | 154 | 154323 | 154323060 | V600 | 8717497111936 | MULTI/JOINT 3150 Plus E-Stück reduziert, nicht längskraftschlüssig DN-DN 65 ‐ 80 mm, Bereich 1 63 ‐ 90 mm | 37209090 |  |  | 10 | NL | 73071110
709451224 | MJ3150+ 100F x 80FL A2 NBR PN16 | 432.43 | EUR | 2022-12-01 | 1 | 7.7 | ST |  |  | 80 | 154 | 154323 | 154323060 | V600 | 8717497111943 | MULTI/JOINT 3150 Plus E-Stück reduziert, nicht längskraftschlüssig DN-DN 100 ‐ 80 mm, Bereich 1 104 ‐ 132 mm | 37209090 |  |  | 10 | NL | 73071110
709451232 | MJ3150+ 125F x 100FL A2 NBR PN16 | 643.03 | EUR | 2022-12-01 | 1 | 9.8 | ST |  |  | 60 | 154 | 154323 | 154323060 | V600 | 8717497111950 | MULTI/JOINT 3150 Plus E-Stück reduziert, nicht längskraftschlüssig DN-DN 125 ‐ 100 mm, Bereich 1 132 ‐ 155 mm | 37209090 |  |  | 10 | NL | 73071110
709451236 | MJ3150+ 150F x 100FL A2 NBR PN16 | 680.67 | EUR | 2022-12-01 | 1 | 12.7 | ST |  |  |  | 154 | 154323 | 154323060 | V600 | 8717497122079 | MULTI/JOINT 3150 Plus E-Stück reduziert, nicht längskraftschlüssig DN-DN 150 ‐ 100 mm, Bereich 1 154 ‐ 192 mm | 37209090 |  |  | 10 | NL | 73071110
709451238 | MJ3150+ 125F x 150FL A2 NBR PN16 | 699.95 | EUR | 2022-12-01 | 1 | 11.6 | ST |  |  | 48 | 154 | 154323 | 154323060 | V600 | 8717497111967 | MULTI/JOINT 3150 Plus E-Stück reduziert, nicht längskraftschlüssig DN-DN 125 ‐ 150 mm, Bereich 1 132 ‐ 155 mm | 37209090 |  |  | 10 | NL | 73071110
709451239 | MJ3150+ 200F x 150FL A2 NBR PN16 | 823.24 | EUR | 2022-12-01 | 1 | 20.4 | ST |  |  |  | 154 | 154323 | 154323060 | V600 | 8717497125735 | MULTI/JOINT 3150 Plus E-Stück reduziert, nicht längskraftschlüssig DN-DN 200 ‐ 150 mm, Bereich 1 192 ‐ 232 mm | 37209090 |  |  | 10 | NL | 73071110
709451278 | MJ3150+ 225F x 200FL A2 NBR PN10/PN16 | 1050.21 | EUR | 2022-12-01 | 1 | 27.6 | ST |  |  | 18 | 154 | 154323 | 154323060 | V600 | 8717497090828 | MULTI/JOINT 3150 Plus E-Stück reduziert, nicht längskraftschlüssig DN-DN 225 ‐ 200 mm, Bereich 1 230 ‐ 268 mm | 37209090 |  |  | 10 | NL | 73071110
709451279 | MJ3150+ 225F x 200FL A2 NBR PN16 | 0 | EUR | 2022-12-01 | 1 | 29 | ST |  |  | 18 | 154 | 154323 | 154323060 | V600 | 8717497090835 | MJ3150+ 225F x 200FL A2 NBR PN16 | 37209090 | Eingestellt mit Ersatz | 709451278 | 10 | NL
709451280 | MJ3150+ 225F x 250FL A2 NBR PN10/PN16 | 1338.61 | EUR | 2022-12-01 | 1 | 26.3 | ST |  |  | 16 | 154 | 154323 | 154323060 | V600 | 8717497090842 | MULTI/JOINT 3150 Plus E-Stück reduziert, nicht längskraftschlüssig DN-DN 225 ‐ 250 mm, Bereich 1 230 ‐ 268 mm | 37209090 |  |  | 10 | NL | 73071110
709451281 | MJ3150+ 225F x 250FL A2 NBR PN16 | 0 | EUR | 2022-12-01 | 1 | 28.8 | ST |  |  |  | 154 | 154323 | 154323060 | V600 | 8717497090859 | MJ3150+ 225F x 250FL A2 NBR PN16 | 37209090 | Eingestellt mit Ersatz | 709451280 | 10 | NL
709451284 | MJ3150+ 350F x 300FL A2 NBR PN10/PN16 | 2853.19 | EUR | 2022-12-01 | 1 | 47.9 | ST |  |  | 4 | 154 | 154323 | 154323060 | V600 | 8717497119185 | MULTI/JOINT 3150 Plus E-Stück reduziert, nicht längskraftschlüssig DN-DN 350 ‐ 300 mm, Bereich 1 352 ‐ 393 mm | 37209090 |  |  | 10 | NL | 73071110
709451285 | MJ3150+ 350F x 300FL A2 NBR PN16 | 0 | EUR | 2022-12-01 | 1 | 51.2 | ST |  |  | 4 | 154 | 154323 | 154323060 | V600 | 8717497119192 | MJ3150+ 350F x 300FL A2 NBR PN16 | 37209090 | Eingestellt mit Ersatz | 709451284 | 10 | NL
709451286 | MJ3150+ 300F x 250FL A2 NBR PN10/PN16 | 1565.92 | EUR | 2022-12-01 | 1 | 41.9 | ST |  |  |  | 154 | 154323 | 154323060 | V600 | 8717497122062 | MULTI/JOINT 3150 Plus E-Stück reduziert, nicht längskraftschlüssig DN-DN 300 ‐ 250 mm, Bereich 1 315 ‐ 356 mm | 37209090 |  |  | 10 | NL | 73071110
709451287 | MJ3150+ 300F x 250FL A2 NBR PN16 | 0 | EUR | 2022-12-01 | 1 | 46.6 | ST |  |  |  | 154 | 154323 | 154323060 | V600 | 8717497122055 | MJ3150+ 300F x 250FL A2 NBR PN16 | 37209090 | Eingestellt mit Ersatz | 709451286 | 10 | NL
709451288 | MJ3150+ 425F x 400FL A2 NBR PN10/PN16 | 4151.46 | EUR | 2022-12-01 | 1 | 71.9 | ST |  |  |  | 154 | 154323 | 154323070 | V602 | 8717497134454 | MULTI/JOINT 3150 Plus E-Stück reduziert, nicht längskraftschlüssig DN-DN 425 ‐ 400 mm, Bereich 1 432 ‐ 464 mm | 37209090 |  |  | 10 | NL | 73071110
709451290 | MJ3150+ 475F x 400FL A2 NBR PN10/PN16 | 4661.92 | EUR | 2022-12-01 | 1 | 80.8 | ST |  |  |  | 154 | 154323 | 154323070 | V602 | 8717497134430 | MULTI/JOINT 3150 Plus E-Stück reduziert, nicht längskraftschlüssig DN-DN 475 ‐ 400 mm, Bereich 1 481 ‐ 513 mm | 37209090 |  |  | 10 | NL | 73071110
709451292 | MJ3150+ 450F x 400FL A2 NBR PN10/PN16 | 4406.68 | EUR | 2022-12-01 | 1 | 75.6 | ST |  |  |  | 154 | 154323 | 154323070 | V602 | 8717497128804 | MULTI/JOINT 3150 Plus E-Stück reduziert, nicht längskraftschlüssig DN-DN 450 ‐ 400 mm, Bereich 1 450 ‐ 482 mm | 37000000 |  |  | 10 | NL | 73071110
709451390 | MJ3150+ 475F x 400FL A4 EPDM PN10/PN16 | 5907.02 | EUR | 2022-12-01 | 1 | 80.8 | ST |  |  |  | 154 | 154323 | 154323070 | V602 | 8717497134386 | MJ3150+ 475F X 400FL A4 EPDM PN10/PN16 | 37209090 |  |  | 10 | NL | 73071110
709451608 | MJ3150+ 50F x 40FL A2 EPDM PN16 | 246.51 | EUR | 2022-12-01 | 1 | 4.4 | ST |  |  | 75 | 154 | 154323 | 154323060 | V600 | 8717497112025 | MULTI/JOINT 3150 Plus E-Stück reduziert, nicht längskraftschlüssig DN-DN 50 ‐ 40 mm, Bereich 1 46 ‐ 71 mm | 37209090 |  |  | 10 | NL | 73071110
709451618 | MJ3150+ 65F x 80FL A2 EPDM PN16 | 344.78 | EUR | 2022-12-01 | 1 | 5.8 | ST |  |  | 75 | 154 | 154323 | 154323060 | V600 | 8717497112032 | MULTI/JOINT 3150 Plus E-Stück reduziert, nicht längskraftschlüssig DN-DN 65 ‐ 80 mm, Bereich 1 63 ‐ 90 mm | 37209090 |  |  | 10 | NL | 73071110
709451624 | MJ3150+ 100F x 80FL A2 EPDM PN16 | 432.43 | EUR | 2022-12-01 | 1 | 7.7 | ST |  |  | 80 | 154 | 154323 | 154323060 | V600 | 8717497112049 | MULTI/JOINT 3150 Plus E-Stück reduziert, nicht längskraftschlüssig DN-DN 100 ‐ 80 mm, Bereich 1 104 ‐ 132 mm | 37209090 |  |  | 10 | NL | 73071110
709451632 | MJ3150+ 125F x 100FL A2 EPDM PN16 | 643.03 | EUR | 2022-12-01 | 1 | 9.8 | ST |  |  | 60 | 154 | 154323 | 154323060 | V600 | 8717497112056 | MULTI/JOINT 3150 Plus E-Stück reduziert, nicht längskraftschlüssig DN-DN 125 ‐ 100 mm, Bereich 1 132 ‐ 155 mm | 37209090 |  |  | 10 | NL | 73071110
709451636 | MJ3150+ 150F x 100FL A2 EPDM PN16 | 680.67 | EUR | 2022-12-01 | 1 | 12.7 | ST |  |  |  | 154 | 154323 | 154323060 | V600 | 8717497122000 | MULTI/JOINT 3150 Plus E-Stück reduziert, nicht längskraftschlüssig DN-DN 150 ‐ 100 mm, Bereich 1 154 ‐ 192 mm | 37209090 |  |  | 10 | NL | 73071110
709451638 | MJ3150+ 125F x 150FL A2 EPDM PN16 | 699.95 | EUR | 2022-12-01 | 1 | 11.6 | ST |  |  | 48 | 154 | 154323 | 154323060 | V600 | 8717497112063 | MULTI/JOINT 3150 Plus E-Stück reduziert, nicht längskraftschlüssig DN-DN 125 ‐ 150 mm, Bereich 1 132 ‐ 155 mm | 37209090 |  |  | 10 | NL | 73071110
709451639 | MJ3150+ 200F x 150FL A2 EPDM PN16 | 823.24 | EUR | 2022-12-01 | 1 | 20.4 | ST |  |  |  | 154 | 154323 | 154323060 | V600 | 8717497125704 | MULTI/JOINT 3150 Plus E-Stück reduziert, nicht längskraftschlüssig DN-DN 200 ‐ 150 mm, Bereich 1 192 ‐ 232 mm | 37209090 |  |  | 10 | NL | 73071110
709451678 | MJ3150+ 225F x 200FL A2 EPDM PN10/PN16 | 1050.21 | EUR | 2022-12-01 | 1 | 27.6 | ST |  |  | 18 | 154 | 154323 | 154323060 | V600 | 8717497090903 | MULTI/JOINT 3150 Plus E-Stück reduziert, nicht längskraftschlüssig DN-DN 225 ‐ 200 mm, Bereich 1 230 ‐ 268 mm | 37209090 |  |  | 10 | NL | 73071110
709451679 | MJ3150+ 225F x 200FL A2 EPDM PN16 | 0 | EUR | 2022-12-01 | 1 | 29 | ST |  |  | 18 | 154 | 154323 | 154323060 | V600 | 8717497090910 | MJ3150+ 225F x 200FL A2 EPDM PN16 | 37209090 | Eingestellt mit Ersatz | 709451678 | 10 | NL
709451680 | MJ3150+ 225F x 250FL A2 EPDM PN10/PN16 | 1338.61 | EUR | 2022-12-01 | 1 | 26.3 | ST |  |  | 16 | 154 | 154323 | 154323060 | V600 | 8717497090927 | MULTI/JOINT 3150 Plus E-Stück reduziert, nicht längskraftschlüssig DN-DN 225 ‐ 250 mm, Bereich 1 230 ‐ 268 mm | 37209090 |  |  | 10 | NL | 73071110
709451681 | MJ3150+ 225F x 250FL A2 EPDM PN16 | 0 | EUR | 2022-12-01 | 1 | 28.8 | ST |  |  | 16 | 154 | 154323 | 154323060 | V600 | 8717497090934 | MJ3150+ 225F x 250FL A2 EPDM PN16 | 37209090 | Eingestellt mit Ersatz | 709451680 | 10 | NL
709451684 | MJ3150+ 350F x 300FL A2 EPDM PN10/PN16 | 2853.19 | EUR | 2022-12-01 | 1 | 47.9 | ST |  |  | 4 | 154 | 154323 | 154323060 | V600 | 8717497119222 | MULTI/JOINT 3150 Plus E-Stück reduziert, nicht längskraftschlüssig DN-DN 350 ‐ 300 mm, Bereich 1 352 ‐ 393 mm | 37209090 |  |  | 10 | NL | 73071110
709451685 | MJ3150+ 350F x 300FL A2 EPDM PN16 | 0 | EUR | 2022-12-01 | 1 | 51.2 | ST |  |  | 4 | 154 | 154323 | 154323060 | V600 | 8717497119239 | MJ3150+ 350F x 300FL A2 EPDM PN16 | 37209090 | Eingestellt mit Ersatz | 709451684 | 10 | NL
709451686 | MJ3150+ 300F x 250FL A2 EPDM PN10/PN16 | 1565.92 | EUR | 2022-12-01 | 1 | 41.9 | ST |  |  |  | 154 | 154323 | 154323060 | V600 | 8717497122017 | MULTI/JOINT 3150 Plus E-Stück reduziert, nicht längskraftschlüssig DN-DN 300 ‐ 250 mm, Bereich 1 315 ‐ 356 mm | 37209090 |  |  | 10 | NL | 73071110
709451687 | MJ3150+ 300F x 250FL A2 EPDM PN16 | 0 | EUR | 2022-12-01 | 1 | 46.6 | ST |  |  |  | 154 | 154323 | 154323060 | V600 | 8717497122024 | MJ3150+ 300F x 250FL A2 EPDM PN16 | 37209090 | Eingestellt mit Ersatz | 709451686 | 10 | NL
709451688 | MJ3150+ 425F x 400FL A2 EPDM PN10/PN16 | 4151.46 | EUR | 2022-12-01 | 1 | 71.9 | ST |  |  |  | 154 | 154323 | 154323070 | V602 | 8717497134355 | MULTI/JOINT 3150 Plus E-Stück reduziert, nicht längskraftschlüssig DN-DN 425 ‐ 400 mm, Bereich 1 432 ‐ 464 mm | 37209090 |  |  | 10 | NL | 73071190
709451690 | MJ3150+ 475F x 400FL A2 EPDM PN10/PN16 | 4661.92 | EUR | 2022-12-01 | 1 | 80.8 | ST |  |  |  | 154 | 154323 | 154323070 | V602 | 8717497134331 | MULTI/JOINT 3150 Plus E-Stück reduziert, nicht längskraftschlüssig DN-DN 475 ‐ 400 mm, Bereich 1 481 ‐ 513 mm | 37209090 |  |  | 10 | NL | 73071190
709451692 | MJ3150+ 450F x 400FL A2 EPDM PN10/PN16 | 4406.68 | EUR | 2022-12-01 | 1 | 75.6 | ST |  |  |  | 154 | 154323 | 154323070 | V602 | 8717497128743 | MULTI/JOINT 3150 Plus E-Stück reduziert, nicht längskraftschlüssig DN-DN 450 ‐ 400 mm, Bereich 1 450 ‐ 482 mm | 37000000 |  |  | 10 | NL | 73071110
709455208 | MJ3157+ 50M x 40FL A2 NBR PN16 | 258.65 | EUR | 2022-12-01 | 1 | 4.4 | ST |  |  | 75 | 154 | 154323 | 154323061 | V607 | 8717497112124 | MULTI/JOINT® 3157 Plus E-Stück reduziert, längskraftschlüssig, Uni/Fikser DN-DN 50 ‐ 40 mm, Bereich 1 46 ‐ 71 mm | 37209090 |  |  | 2 | NL | 73071110
709455218 | MJ3157+ 65M x 80FL A2 NBR PN16 | 358.99 | EUR | 2022-12-01 | 1 | 5.9 | ST |  |  | 75 | 154 | 154323 | 154323061 | V607 | 8717497112131 | MULTI/JOINT® 3157 Plus E-Stück reduziert, längskraftschlüssig, Uni/Fikser DN-DN 65 ‐ 80 mm, Bereich 1 63 ‐ 90 mm | 37209090 |  |  | 2 | NL | 73071110
709455224 | MJ3157+ 100M x 80FL A2 NBR PN16 | 451.1 | EUR | 2022-12-01 | 1 | 7.8 | ST |  |  | 80 | 154 | 154323 | 154323061 | V607 | 8717497112148 | MULTI/JOINT® 3157 Plus E-Stück reduziert, längskraftschlüssig, Uni/Fikser DN-DN 100 ‐ 80 mm, Bereich 1 104 ‐ 132 mm | 37209090 |  |  | 2 | NL | 73071110
709455232 | MJ3157+ 125M x 100FL A2 NBR PN16 | 667.68 | EUR | 2022-12-01 | 1 | 9.8 | ST |  |  | 60 | 154 | 154323 | 154323061 | V607 | 8717497112155 | MULTI/JOINT® 3157 Plus E-Stück reduziert, längskraftschlüssig, Uni/Fikser DN-DN 125 ‐ 100 mm, Bereich 1 132 ‐ 155 mm | 37209090 |  |  | 2 | NL | 73071110
709455236 | MJ3157+ 150M x 100FL A2 NBR PN16 | 716.31 | EUR | 2022-12-01 | 1 | 12.8 | ST |  |  |  | 154 | 154323 | 154323061 | V607 | 8717497122123 | MULTI/JOINT® 3157 Plus E-Stück reduziert, längskraftschlüssig, Uni/Fikser DN-DN 150 ‐ 100 mm, Bereich 1 154 ‐ 192 mm | 37209090 |  |  | 2 | NL | 73071110
709455238 | MJ3157+ 125M x 150FL A2 NBR PN16 | 724.44 | EUR | 2022-12-01 | 1 | 11.6 | ST |  |  | 48 | 154 | 154323 | 154323061 | V607 | 8717497112162 | MULTI/JOINT® 3157 Plus E-Stück reduziert, längskraftschlüssig, Uni/Fikser DN-DN 125 ‐ 150 mm, Bereich 1 132 ‐ 155 mm | 37209090 |  |  | 2 | NL | 73071110
709455239 | MJ3157+ 200M x 150FL A2 NBR PN16 | 897.87 | EUR | 2022-12-01 | 1 | 20.5 | ST |  |  |  | 154 | 154323 | 154323061 | V607 | 8717497125711 | MULTI/JOINT® 3157 Plus E-Stück reduziert, längskraftschlüssig, Uni/Fikser DN-DN 200 ‐ 150 mm, Bereich 1 192 ‐ 232 mm | 37209090 |  |  | 2 | NL | 73071110
709455278 | MJ3157+ 225M x 200FL A2 NBR PN10/PN16 | 1095.55 | EUR | 2022-12-01 | 1 | 27.8 | ST |  |  | 18 | 154 | 154323 | 154323061 | V607 | 8717497090989 | MULTI/JOINT® 3157 Plus E-Stück reduziert, längskraftschlüssig, Uni/Fikser DN-DN 225 ‐ 200 mm, Bereich 1 230 ‐ 268 mm | 37209090 |  |  | 2 | NL | 73071110
709455279 | MJ3157+ 225M x 200FL A2 NBR PN16 | 0 | EUR | 2022-12-01 | 1 | 29 | ST |  |  | 18 | 154 | 154323 | 154323061 | V607 | 8717497090996 | MJ3157+ 225M x 200FL A2 NBR PN16 | 37209090 | Eingestellt mit Ersatz | 709455278 | 10 | NL
709455280 | MJ3157+ 225M x 250FL A2 NBR PN10/PN16 | 1429.3 | EUR | 2022-12-01 | 1 | 26.5 | ST |  |  | 16 | 154 | 154323 | 154323061 | V607 | 8717497091009 | MULTI/JOINT® 3157 Plus E-Stück reduziert, längskraftschlüssig, Uni/Fikser DN-DN 225 ‐ 250 mm, Bereich 1 230 ‐ 268 mm | 37209090 |  |  | 2 | NL | 73071110
709455281 | MJ3157+ 225M x 250FL A2 NBR PN16 | 0 | EUR | 2022-12-01 | 1 | 28.8 | ST |  |  | 16 | 154 | 154323 | 154323061 | V607 | 8717497091016 | MJ3157+ 225M x 250FL A2 NBR PN16 | 37209090 | Eingestellt mit Ersatz | 709455280 | 10 | NL
709455284 | MJ3157+ 350M x 300FL A2 NBR PN10/PN16 | 3001.93 | EUR | 2022-12-01 | 1 | 48 | ST |  |  | 4 | 154 | 154323 | 154323061 | V607 | 8717497119260 | MULTI/JOINT® 3157 Plus E-Stück reduziert, längskraftschlüssig, Uni/Fikser DN-DN 350 ‐ 300 mm, Bereich 1 352 ‐ 393 mm | 37209090 |  |  | 2 | NL | 73071110
709455285 | MJ3157+ 350M x 300FL A2 NBR PN16 | 0 | EUR | 2022-12-01 | 1 | 51.2 | ST |  |  | 4 | 154 | 154323 | 154323061 | V607 | 8717497119277 | MJ3157+ 350M x 300FL A2 NBR PN16 | 37209090 | Eingestellt mit Ersatz | 709455284 | 10 | NL
709455286 | MJ3157+ 300M x 250FL A2 NBR PN10/PN16 | 1645.51 | EUR | 2022-12-01 | 1 | 42.1 | ST |  |  |  | 154 | 154323 | 154323061 | V607 | 8717497122130 | MULTI/JOINT® 3157 Plus E-Stück reduziert, längskraftschlüssig, Uni/Fikser DN-DN 300 ‐ 250 mm, Bereich 1 315 ‐ 356 mm | 37209090 |  |  | 10 | NL | 73071110
709455287 | MJ3157+ 300M x 250FL A2 NBR PN16 | 0 | EUR | 2022-12-01 | 1 | 46.6 | ST |  |  |  | 154 | 154323 | 154323061 | V607 | 8717497122147 | MJ3157+ 300M x 250FL A2 NBR PN16 | 37209090 | Eingestellt mit Ersatz | 709455286 | 10 | NL
709455288 | MJ3157+ 425M x 400FL A2 NBR PN10/PN16 | 5245.23 | EUR | 2022-12-01 | 1 | 72.2 | ST |  |  |  | 154 | 154323 | 154323071 | V603 | 8717497134256 | MULTI/JOINT® 3157 Plus E-Stück reduziert, längskraftschlüssig, Uni/Fikser DN-DN 425 ‐ 400 mm, Bereich 1 432 ‐ 464 mm | 37209090 |  |  | 2 | NL | 73071110
709455290 | MJ3157+ 475M x 400FL A2 NBR PN10/PN16 | 5991.84 | EUR | 2022-12-01 | 1 | 81 | ST |  |  |  | 154 | 154323 | 154323071 | V603 | 8717497134232 | MULTI/JOINT® 3157 Plus E-Stück reduziert, längskraftschlüssig, Uni/Fikser DN-DN 475 ‐ 400 mm, Bereich 1 481 ‐ 513 mm | 37209090 |  |  | 10 | NL | 73071110
709455292 | MJ3157+ 450M x 400FL A2 NBR PN10/PN16 | 4621.64 | EUR | 2022-12-01 | 1 | 75.9 | ST |  |  |  | 154 | 154323 | 154323071 | V603 | 8717497128897 | MULTI/JOINT® 3157 Plus E-Stück reduziert, längskraftschlüssig, Uni/Fikser DN-DN 450 ‐ 400 mm, Bereich 1 450 ‐ 482 mm | 37000000 |  |  | 2 | NL | 73071110
709455295 | MJ3157+ 625M x 600FL PN10/PN16 A4 NBR | 11515.95 | EUR | 2022-12-01 | 1 | 174.1 | ST |  |  |  | 154 | 154323 | 154323071 | V603 | 8717497139404 | MULTI/JOINT® 3157 Plus E-Stück reduziert, längskraftschlüssig, Uni/Fikser DN-DN 625 ‐ 600 mm, Bereich 1 630 ‐ 662 mm | 37209090 |  |  | 2 | NL | 73071110
709455296 | MJ3157+ 675M x 600FL PN10/PN16 A4 NBR | 12870.77 | EUR | 2022-12-01 | 1 | 189.5 | ST |  |  |  | 154 | 154323 | 154323071 | V603 | 8717497139411 | MULTI/JOINT® 3157 Plus E-Stück reduziert, längskraftschlüssig, Uni/Fikser DN-DN 675 ‐ 600 mm, Bereich 1 665 ‐ 697 mm | 37209090 |  |  | 2 | NL | 73071110
709455297 | MJ3157+ 825M x 800FL PN10/PN16 A4 NBR | 16935.23 | EUR | 2022-12-01 | 1 | 228.2 | ST |  |  |  | 154 | 154323 | 154323071 | V603 | 8717497139428 | MULTI/JOINT® 3157 Plus E-Stück reduziert, längskraftschlüssig, Uni/Fikser DN-DN 825 ‐ 800 mm, Bereich 1 837 ‐ 869 mm | 37209090 |  |  | 2 | NL | 73071110
709455379 | MJ3157+ 225M x 200FL A4 EPDM PN16 | 0 | EUR | 2022-12-01 | 1 | 29 | ST |  |  | 18 | 154 | 154323 | 154323061 | V607 | 8717497091030 | MJ3157+ 225M x 200FL A4 EPDM PN16 |  | Eingestellt mit Ersatz | 709455378 | 10 | NL
709455381 | MJ3157+ 225M x 250FL A4 EPDM PN16 | 0 | EUR | 2022-12-01 | 1 | 28.8 | ST |  |  | 16 | 154 | 154323 | 154323061 | V607 | 8717497091054 | MJ3157+ 225M x 250FL A4 EPDM PN16 |  | Eingestellt mit Ersatz | 709455380 | 10 | NL
709455390 | MJ3157+ 475M x 400FL A4 EPDM PN10/PN16 | 4961.37 | EUR | 2022-12-01 | 1 | 81.1 | ST |  |  |  | 154 | 154323 | 154323071 | V603 | 8717497134188 | MJ3157+ 475M X 400FL A4 EPDM PN10/PN16 | 37209090 |  |  | 10 | NL | 73071110
709455608 | MJ3157+ 50M x 40FL A2 EPDM PN16 | 258.65 | EUR | 2022-12-01 | 1 | 4.4 | ST |  |  | 75 | 154 | 154323 | 154323061 | V607 | 8717497112223 | MULTI/JOINT® 3157 Plus E-Stück reduziert, längskraftschlüssig, Uni/Fikser DN-DN 50 ‐ 40 mm, Bereich 1 46 ‐ 71 mm | 37209090 |  |  | 2 | NL | 73071110
709455618 | MJ3157+ 65M x 80FL A2 EPDM PN16 | 358.99 | EUR | 2022-12-01 | 1 | 5.9 | ST |  |  | 75 | 154 | 154323 | 154323061 | V607 | 8717497112230 | MULTI/JOINT® 3157 Plus E-Stück reduziert, längskraftschlüssig, Uni/Fikser DN-DN 65 ‐ 80 mm, Bereich 1 63 ‐ 90 mm | 37209090 |  |  | 2 | NL | 73071110
709455624 | MJ3157+ 100M x 80FL A2 EPDM PN16 | 451.1 | EUR | 2022-12-01 | 1 | 7.8 | ST |  |  | 80 | 154 | 154323 | 154323061 | V607 | 8717497112247 | MULTI/JOINT® 3157 Plus E-Stück reduziert, längskraftschlüssig, Uni/Fikser DN-DN 100 ‐ 80 mm, Bereich 1 104 ‐ 132 mm | 37209090 |  |  | 2 | NL | 73071110
709455632 | MJ3157+ 125M x 100FL A2 EPDM PN16 | 667.68 | EUR | 2022-12-01 | 1 | 9.8 | ST |  |  | 60 | 154 | 154323 | 154323061 | V607 | 8717497112254 | MULTI/JOINT® 3157 Plus E-Stück reduziert, längskraftschlüssig, Uni/Fikser DN-DN 125 ‐ 100 mm, Bereich 1 132 ‐ 155 mm | 37209090 |  |  | 2 | NL | 73071110
709455636 | MJ3157+ 150M x 100FL A2 EPDM PN16 | 716.31 | EUR | 2022-12-01 | 1 | 12.8 | ST |  |  |  | 154 | 154323 | 154323061 | V607 | 8717497122178 | MULTI/JOINT® 3157 Plus E-Stück reduziert, längskraftschlüssig, Uni/Fikser DN-DN 150 ‐ 100 mm, Bereich 1 154 ‐ 192 mm | 37209090 |  |  | 2 | NL | 73071110
709455638 | MJ3157+ 125M x 150FL A2 EPDM PN16 | 724.44 | EUR | 2022-12-01 | 1 | 11.6 | ST |  |  | 48 | 154 | 154323 | 154323061 | V607 | 8717497112261 | MULTI/JOINT® 3157 Plus E-Stück reduziert, längskraftschlüssig, Uni/Fikser DN-DN 125 ‐ 150 mm, Bereich 1 132 ‐ 155 mm | 37209090 |  |  | 2 | NL | 73071110
709455639 | MJ3157+ 200M x 150FL A2 EPDM PN16 | 897.87 | EUR | 2022-12-01 | 1 | 20.5 | ST |  |  |  | 154 | 154323 | 154323061 | V607 | 8717497125674 | MULTI/JOINT® 3157 Plus E-Stück reduziert, längskraftschlüssig, Uni/Fikser DN-DN 200 ‐ 150 mm, Bereich 1 192 ‐ 232 mm | 37209090 |  |  | 2 | NL | 73071110
709455678 | MJ3157+ 225M x 200FL A2 EPDM PN10/PN16 | 1095.55 | EUR | 2022-12-01 | 1 | 27.8 | ST |  |  | 18 | 154 | 154323 | 154323061 | V607 | 8717497091061 | MULTI/JOINT® 3157 Plus E-Stück reduziert, längskraftschlüssig, Uni/Fikser DN-DN 225 ‐ 200 mm, Bereich 1 230 ‐ 268 mm | 37209090 |  |  | 2 | NL | 73071110
709455679 | MJ3157+ 225M x 200FL A2 EPDM PN16 | 1179 | EUR | 2022-12-01 | 1 | 29 | ST |  |  | 18 | 154 | 154323 | 154323061 | V607 | 8717497091078 | MULTI/JOINT 3157 Plus E-Stück reduziert, längskraftschlüssig, Uni/Fikser DN-DN 225 ‐ 200 mm, Bereich 1 230 ‐ 268 mm | 37209090 | Auslauf Artikel mit Ersatz | 709455678 | 10 | NL | 73071110
709455680 | MJ3157+ 225M x 250FL A2 EPDM PN10/PN16 | 1429.3 | EUR | 2022-12-01 | 1 | 26.5 | ST |  |  | 16 | 154 | 154323 | 154323061 | V607 | 8717497091085 | MULTI/JOINT® 3157 Plus E-Stück reduziert, längskraftschlüssig, Uni/Fikser DN-DN 225 ‐ 250 mm, Bereich 1 230 ‐ 268 mm | 37209090 |  |  | 2 | NL | 73071110
709455681 | MJ3157+ 225M x 250FL A2 EPDM PN16 | 0 | EUR | 2022-12-01 | 1 | 28.8 | ST |  |  | 16 | 154 | 154323 | 154323061 | V607 | 8717497091092 | MJ3157+ 225M x 250FL A2 EPDM PN16 | 37209090 | Eingestellt mit Ersatz | 709455680 | 10 | NL
709455684 | MJ3157+ 350M x 300FL A2 EPDM PN10/PN16 | 3001.93 | EUR | 2022-12-01 | 1 | 48 | ST |  |  | 4 | 154 | 154323 | 154323061 | V607 | 8717497119307 | MULTI/JOINT® 3157 Plus E-Stück reduziert, längskraftschlüssig, Uni/Fikser DN-DN 350 ‐ 300 mm, Bereich 1 352 ‐ 393 mm | 37209090 |  |  | 2 | NL | 73071110
709455685 | MJ3157+ 350M x 300FL A2 EPDM PN16 | 3156.11 | EUR | 2022-12-01 | 1 | 51.2 | ST |  |  | 4 | 154 | 154323 | 154323061 | V607 | 8717497119314 | MJ3157+ 350M x 300FL A2 EPDM PN16 | 37209090 | Auslauf Artikel mit Ersatz | 709455684 | 10 | NL | 73071110
709455686 | MJ3157+ 300M x 250FL A2 EPDM PN10/PN16 | 1645.51 | EUR | 2022-12-01 | 1 | 42.1 | ST |  |  |  | 154 | 154323 | 154323061 | V607 | 8717497122185 | MULTI/JOINT® 3157 Plus E-Stück reduziert, längskraftschlüssig, Uni/Fikser DN-DN 300 ‐ 250 mm, Bereich 1 315 ‐ 356 mm | 37209090 |  |  | 10 | NL | 73071110
709455687 | MJ3157+ 300M x 250FL A2 EPDM PN16 | 0 | EUR | 2022-12-01 | 1 | 46.6 | ST |  |  |  | 154 | 154323 | 154323061 | V607 | 8717497122192 | MJ3157+ 300M x 250FL A2 EPDM PN16 | 37209090 | Eingestellt mit Ersatz | 709455686 | 10 | NL
709455688 | MJ3157+ 425M x 400FL A2 EPDM PN10/PN16 | 5245.23 | EUR | 2022-12-01 | 1 | 72.1 | ST |  |  |  | 154 | 154323 | 154323071 | V603 | 8717497134157 | MULTI/JOINT® 3157 Plus E-Stück reduziert, längskraftschlüssig, Uni/Fikser DN-DN 425 ‐ 400 mm, Bereich 1 432 ‐ 464 mm | 37209090 |  |  | 2 | NL | 73071110
709455690 | MJ3157+ 475M x 400FL A2 EPDM PN10/PN16 | 6143.31 | EUR | 2022-12-01 | 1 | 81.1 | ST |  |  |  | 154 | 154323 | 154323071 | V603 | 8717497134133 | MULTI/JOINT® 3157 Plus E-Stück reduziert, längskraftschlüssig, Uni/Fikser DN-DN 475 ‐ 400 mm, Bereich 1 481 ‐ 513 mm | 37209090 |  |  | 2 | NL | 73071110
709455692 | MJ3157+ 450M x 400FL A2 EPDM PN10/PN16 | 4621.64 | EUR | 2022-12-01 | 1 | 75.9 | ST |  |  |  | 154 | 154323 | 154323071 | V603 | 8717497128842 | MULTI/JOINT® 3157 Plus E-Stück reduziert, längskraftschlüssig, Uni/Fikser DN-DN 450 ‐ 400 mm, Bereich 1 450 ‐ 482 mm | 37000000 |  |  | 2 | NL | 73071110
709455695 | MJ3157+ 625M x 600FL PN10/PN16 A4 EPDM | 11515.95 | EUR | 2022-12-01 | 1 | 174.1 | ST |  |  |  | 154 | 154323 | 154323071 | V603 | 8717497139275 | MULTI/JOINT® 3157 Plus E-Stück reduziert, längskraftschlüssig, Uni/Fikser DN-DN 625 ‐ 600 mm, Bereich 1 630 ‐ 662 mm | 37209090 |  |  | 2 | NL | 73071110
709455696 | MJ3157+ 675M x 600FL PN10/PN16 A4 EPDM | 12870.77 | EUR | 2022-12-01 | 1 | 189.5 | ST |  |  |  | 154 | 154323 | 154323071 | V603 | 8717497139282 | MULTI/JOINT® 3157 Plus E-Stück reduziert, längskraftschlüssig, Uni/Fikser DN-DN 675 ‐ 600 mm, Bereich 1 665 ‐ 697 mm | 37209090 |  |  | 2 | NL | 73071110
709455697 | MJ3157+ 825M x 800FL PN10/PN16 A4 EPDM | 16935.23 | EUR | 2022-12-01 | 1 | 228.2 | ST |  |  |  | 154 | 154323 | 154323071 | V603 | 8717497139299 | MULTI/JOINT® 3157 Plus E-Stück reduziert, längskraftschlüssig, Uni/Fikser DN-DN 825 ‐ 800 mm, Bereich 1 837 ‐ 869 mm | 37209090 |  |  | 2 | NL | 73071110
709465216 | MJ3067+ 100M x d. 90 SDR11 PE100 A2 NBR | 625.77 | EUR | 2022-12-01 | 1 | 6.9 | ST |  |  |  | 154 | 154323 | 154323061 | V607 | 8717497112643 | MULTI/JOINT® 3067 Plus PE Adapter, längskraftschlüssig, Uni/Fikser DN 100 mm, Bereich 1 104 ‐ 132 mm | 37209090 |  |  | 10 | NL | 73071110
709465217 | MJ3067+ 100M x d.125 SDR11 PE100 A2 NBR | 625.77 | EUR | 2022-12-01 | 1 | 8.8 | ST |  |  |  | 154 | 154323 | 154323061 | V607 | 8717497112650 | MULTI/JOINT® 3067 Plus PE Adapter, längskraftschlüssig, Uni/Fikser DN 100 mm, Bereich 1 104 ‐ 132 mm | 37209090 |  |  | 2 | NL | 73071110
709465218 | MJ3067+ 125M x d.110 SDR11 PE100 A2 NBR | 948.64 | EUR | 2022-12-01 | 1 | 10.7 | ST |  |  |  | 154 | 154323 | 154323061 | V607 | 8717497112667 | MULTI/JOINT® 3067 Plus PE Adapter, längskraftschlüssig, Uni/Fikser DN 125 mm, Bereich 1 132 ‐ 155 mm | 37209090 |  |  | 2 | NL | 73071110
709465219 | MJ3067+ 125M x d.140 SDR11 PE100 A2 NBR | 948.64 | EUR | 2022-12-01 | 1 | 11.4 | ST |  |  |  | 154 | 154323 | 154323061 | V607 | 8717497112674 | MULTI/JOINT® 3067 Plus PE Adapter, längskraftschlüssig, Uni/Fikser DN 125 mm, Bereich 1 132 ‐ 155 mm | 37209090 |  |  | 10 | NL | 73071110
709465220 | MJ3067+ 150M x d.180 SDR11 PE100 A2 NBR | 1111.86 | EUR | 2022-12-01 | 1 | 17 | ST |  |  |  | 154 | 154323 | 154323061 | V607 | 8717497112681 | MULTI/JOINT® 3067 Plus PE Adapter, längskraftschlüssig, Uni/Fikser DN 150 mm, Bereich 1 154 ‐ 192 mm | 37209090 |  |  | 2 | NL | 73071110
709465221 | MJ3067+ 125M X D.160 SDR11 PE100 A2 NBR | 948.64 | EUR | 2022-12-01 | 1 | 13 | ST |  |  |  | 154 | 154323 | 154323061 | V607 | 8717497115576 | MULTI/JOINT® 3067 Plus PE Adapter, längskraftschlüssig, Uni/Fikser DN 125 mm, Bereich 1 132 ‐ 155 mm | 37209090 |  |  | 10 | NL | 73071110
709465224 | MJ3067+ 200M x d.225 SDR11 PE100 A2 NBR | 1632.43 | EUR | 2022-12-01 | 1 | 27.1 | ST |  |  |  | 154 | 154323 | 154323061 | V607 | 8717497098497 | MULTI/JOINT® 3067 Plus PE Adapter, längskraftschlüssig, Uni/Fikser DN 200 mm, Bereich 1 192 ‐ 232 mm | 37209090 |  |  | 2 | NL | 73071110
709465228 | MJ3067+ 250M x d.280 SDR11 PE100 A2 NBR | 2015.2 | EUR | 2022-12-01 | 1 | 43 | ST |  |  |  | 154 | 154323 | 154323061 | V607 | 8717497098480 | MULTI/JOINT® 3067 Plus PE Adapter, längskraftschlüssig, Uni/Fikser DN 250 mm, Bereich 1 267 ‐ 310 mm | 37209090 |  |  | 10 | NL | 73071110
709465616 | MJ3067+ 100M x d. 90 SDR11 PE100 A2 EPDM | 625.77 | EUR | 2022-12-01 | 1 | 6.9 | ST |  |  |  | 154 | 154323 | 154323061 | V607 | 8717497112742 | MULTI/JOINT® 3067 Plus PE Adapter, längskraftschlüssig, Uni/Fikser DN 100 mm, Bereich 1 104 ‐ 132 mm | 37209090 |  |  | 10 | NL | 73071110
709465617 | MJ3067+ 100M x d.125 SDR11 PE100 A2 EPDM | 625.77 | EUR | 2022-12-01 | 1 | 8.8 | ST |  |  |  | 154 | 154323 | 154323061 | V607 | 8717497112759 | MULTI/JOINT® 3067 Plus PE Adapter, längskraftschlüssig, Uni/Fikser DN 100 mm, Bereich 1 104 ‐ 132 mm | 37209090 |  |  | 2 | NL | 73071110
709465618 | MJ3067+ 125M x d.110 SDR11 PE100 A2 EPDM | 948.64 | EUR | 2022-12-01 | 1 | 10.7 | ST |  |  |  | 154 | 154323 | 154323061 | V607 | 8717497112766 | MULTI/JOINT® 3067 Plus PE Adapter, längskraftschlüssig, Uni/Fikser DN 125 mm, Bereich 1 132 ‐ 155 mm | 37209090 |  |  | 10 | NL | 73071110
709465619 | MJ3067+ 125M x d.140 SDR11 PE100 A2 EPDM | 948.64 | EUR | 2022-12-01 | 1 | 11.4 | ST |  |  |  | 154 | 154323 | 154323061 | V607 | 8717497112773 | MULTI/JOINT® 3067 Plus PE Adapter, längskraftschlüssig, Uni/Fikser DN 125 mm, Bereich 1 132 ‐ 155 mm | 37209090 |  |  | 10 | NL | 73071110
709465620 | MJ3067+ 150M x d.180 SDR11 PE100 A2 EPDM | 1111.86 | EUR | 2022-12-01 | 1 | 17 | ST |  |  |  | 154 | 154323 | 154323061 | V607 | 8717497112780 | MULTI/JOINT® 3067 Plus PE Adapter, längskraftschlüssig, Uni/Fikser DN 150 mm, Bereich 1 154 ‐ 192 mm | 37209090 |  |  | 10 | NL | 73071110
709465621 | MJ3067+ 125M X D.160 SDR11 PE100 A2 EPDM | 948.64 | EUR | 2022-12-01 | 1 | 14.2 | ST |  |  |  | 154 | 154323 | 154323061 | V607 | 8717497115569 | MULTI/JOINT® 3067 Plus PE Adapter, längskraftschlüssig, Uni/Fikser DN 125 mm, Bereich 1 132 ‐ 155 mm | 37209090 |  |  | 10 | NL | 73071110
709465624 | MJ3067+ 200M x d.225 SDR11 PE100 A2 EPDM | 1632.43 | EUR | 2022-12-01 | 1 | 27.1 | ST |  |  |  | 154 | 154323 | 154323061 | V607 | 8717497098459 | MULTI/JOINT® 3067 Plus PE Adapter, längskraftschlüssig, Uni/Fikser DN 200 mm, Bereich 1 192 ‐ 232 mm | 37209090 |  |  | 2 | NL | 73071110
709465628 | MJ3067+ 250M x d.280 SDR11 PE100 A2 EPDM | 2015.2 | EUR | 2022-12-01 | 1 | 43 | ST |  |  |  | 154 | 154323 | 154323061 | V607 | 8717497098442 | MULTI/JOINT® 3067 Plus PE Adapter, längskraftschlüssig, Uni/Fikser DN 250 mm, Bereich 1 267 ‐ 310 mm | 37209090 |  |  | 10 | NL | 73071110
709475214 | MJ3407+ 80M x 80M A2 NBR | 484.87 | EUR | 2022-12-01 | 1 | 10 | ST |  |  |  | 154 | 154323 | 154323061 | V607 | 8717497112940 | MULTI/JOINT® 3407 Plus Bogen 90°, längskraftschlüssig, Uni/Fikser DN 80 mm, Bereich 1 84 ‐ 105 mm | 37209090 |  |  | 10 | NL | 73071110
709475216 | MJ3407+ 100M x 100M A2 NBR | 658.25 | EUR | 2022-12-01 | 1 | 13.4 | ST |  |  |  | 154 | 154323 | 154323061 | V607 | 8717497112957 | MULTI/JOINT® 3407 Plus Bogen 90°, längskraftschlüssig, Uni/Fikser DN 100 mm, Bereich 1 104 ‐ 132 mm | 37209090 |  |  | 2 | NL | 73071110
709475220 | MJ3407+ 150M x 150M A2 NBR | 1120.97 | EUR | 2022-12-01 | 1 | 25.6 | ST |  |  |  | 154 | 154323 | 154323061 | V607 | 8717497112964 | MULTI/JOINT® 3407 Plus Bogen 90°, längskraftschlüssig, Uni/Fikser DN 150 mm, Bereich 1 154 ‐ 192 mm | 37209090 |  |  | 10 | NL | 73071110
709475614 | MJ3407+ 80M x 80M A2 EPDM | 484.87 | EUR | 2022-12-01 | 1 | 10 | ST |  |  |  | 154 | 154323 | 154323061 | V607 | 8717497113008 | MULTI/JOINT® 3407 Plus Bogen 90°, längskraftschlüssig, Uni/Fikser DN 80 mm, Bereich 1 84 ‐ 105 mm | 37209090 |  |  | 10 | NL | 73071110
709475616 | MJ3407+ 100M x 100M A2 EPDM | 658.25 | EUR | 2022-12-01 | 1 | 13.4 | ST |  |  |  | 154 | 154323 | 154323061 | V607 | 8717497113015 | MULTI/JOINT® 3407 Plus Bogen 90°, längskraftschlüssig, Uni/Fikser DN 100 mm, Bereich 1 104 ‐ 132 mm | 37209090 |  |  | 10 | NL | 73071110
709475620 | MJ3407+ 150M x 150M A2 EPDM | 1120.97 | EUR | 2022-12-01 | 1 | 25.6 | ST |  |  |  | 154 | 154323 | 154323061 | V607 | 8717497113022 | MULTI/JOINT® 3407 Plus Bogen 90°, längskraftschlüssig, Uni/Fikser DN 150 mm, Bereich 1 154 ‐ 192 mm | 37209090 |  |  | 10 | NL | 73071110
709495623 | MJ3557+ 100M x 80FL x 2" A2 EPDM PN16 | 910.81 | EUR | 2022-12-01 | 1 | 14.7 | ST |  |  |  | 154 | 154323 | 154323061 | V607 | 8717497114012 | MULTI/JOINT® 3557 Plus Fusskrümmer reduziert, längskraftschlüssig, Uni/Fikser Gewinde Rp, Zoll 2 inch | 37209090 |  |  | 2 | NL | 73071110
709495630 | MJ3557+ 65M x 80FL x 2" A2 EPDM PN16 | 688.51 | EUR | 2022-12-01 | 1 | 13.3 | ST |  |  |  | 154 | 154323 | 154323061 | V607 | 8717497114036 | MULTI/JOINT® 3557 Plus Fusskrümmer reduziert, längskraftschlüssig, Uni/Fikser Gewinde Rp, Zoll 2 inch | 37209090 |  |  | 2 | NL | 73071110
709495648 | MJ3557+ 125M x 80FL x 2" A2 EPDM PN16 | 985.28 | EUR | 2022-12-01 | 1 | 15.9 | ST |  |  |  | 154 | 154323 | 154323061 | V607 | 8717497114081 | MULTI/JOINT® 3557 Plus Fusskrümmer reduziert, längskraftschlüssig, Uni/Fikser Gewinde Rp, Zoll 2 inch | 37209090 |  |  | 10 | NL | 73071110
709495667 | MJ3557+ 150M x 80FL x 2" A2 EPDM PN16 | 1099.75 | EUR | 2022-12-01 | 1 | 20 | ST |  |  |  | 154 | 154323 | 154323061 | V607 | 8717497114128 | MULTI/JOINT® 3557 Plus Fusskrümmer reduziert, längskraftschlüssig, Uni/Fikser Gewinde Rp, Zoll 2 inch | 37209090 |  |  | 10 | NL | 73071110
709597230 | Uni/Fiks Ring MJ3000+ DN50 NBR | 61.95 | EUR | 2022-12-01 | 1 | 0.2 | ST |  |  |  | 154 | 154323 | 154323063 | V604 | 8717497114494 | Uni/Fiks Ring mit Dichtung und Uni/Fikser DN 50 mm, d-d 46 ‐ 71 mm | 37209090 |  |  | 2 | NL | 40069000
709597232 | Uni/Fiks Ring MJ3000+ DN65 NBR | 71.12 | EUR | 2022-12-01 | 1 | 0.232 | ST |  |  |  | 154 | 154323 | 154323063 | V604 | 8717497003842 | Uni/Fiks Ring mit Dichtung und Uni/Fikser DN 65 mm, d-d 63 ‐ 90 mm | 37209090 |  |  | 2 | NL | 40069000
709597234 | Uni/Fiks Ring MJ3000+ DN80 NBR | 74.1 | EUR | 2022-12-01 | 1 | 0.24 | ST |  |  |  | 154 | 154323 | 154323063 | V604 | 8717497114500 | Uni/Fiks Ring mit Dichtung und Uni/Fikser DN 80 mm, d-d 84 ‐ 105 mm | 37209090 |  |  | 2 | NL | 40069000
709597236 | Uni/Fiks Ring MJ3000+ DN100 NBR | 86.35 | EUR | 2022-12-01 | 1 | 0.35 | ST |  |  |  | 154 | 154323 | 154323063 | V604 | 8717497114517 | Uni/Fiks Ring mit Dichtung und Uni/Fikser DN 100 mm, d-d 104 ‐ 132 mm | 37209090 |  |  | 2 | NL | 40069000
709597238 | Uni/Fiks Ring MJ3000+ DN125 NBR | 114.31 | EUR | 2022-12-01 | 1 | 0.47 | ST |  |  |  | 154 | 154323 | 154323063 | V604 | 8717497114524 | Uni/Fiks Ring mit Dichtung und Uni/Fikser DN 125 mm, d-d 132 ‐ 155 mm | 37209090 |  |  | 2 | NL | 40069000
709597240 | Uni/Fiks Ring MJ3000+ DN150 NBR | 126.6 | EUR | 2022-12-01 | 1 | 0.88 | ST |  |  |  | 154 | 154323 | 154323063 | V604 | 8717497105188 | Uni/Fiks Ring mit Dichtung und Uni/Fikser DN 150 mm, d-d 154 ‐ 192 mm | 37209090 |  |  | 2 | NL | 40069000
709597243 | Uni/Fiks Ring MJ3000+ DN200 NBR | 154.36 | EUR | 2022-12-01 | 1 | 1.06 | ST |  |  |  | 154 | 154323 | 154323063 | V604 | 8717497104686 | Uni/Fiks Ring mit Dichtung und Uni/Fikser DN 200 mm, d-d 192 ‐ 232 mm | 37209090 |  |  | 2 | NL | 40069000
709597246 | Uni/Fiks ring MJ3000+ DN225 NBR | 216.19 | EUR | 2022-12-01 | 1 | 1.7 | ST |  |  |  | 154 | 154323 | 154323063 | V604 | 8717497087415 | Uni/Fiks Ring mit Dichtung und Uni/Fikser DN 225 mm, d-d 230 ‐ 268 mm | 37209090 |  |  | 2 | NL | 40069000
709597248 | Uni/Fiks ring MJ3000+ DN250 NBR | 240.7 | EUR | 2022-12-01 | 1 | 1.96 | ST |  |  |  | 154 | 154323 | 154323063 | V604 | 8717497087422 | Uni/Fiks Ring mit Dichtung und Uni/Fikser DN 250 mm, d-d 267 ‐ 310 mm | 37209090 |  |  | 2 | NL | 40069000
709597253 | Uni/Fiks ring MJ3000+ DN300 NBR | 311.09 | EUR | 2022-12-01 | 1 | 2.31 | ST |  |  |  | 154 | 154323 | 154323063 | V604 | 8717497121713 | Uni/Fiks Ring mit Dichtung und Uni/Fikser DN 300 mm, d-d 315 ‐ 356 mm | 37209090 |  |  | 2 | NL | 40069000
709597254 | Uni/Fiks ring MJ3000+ DN350 NBR | 659.69 | EUR | 2022-12-01 | 1 | 2.5 | ST |  |  |  | 154 | 154323 | 154323063 | V604 | 8717497119321 | Uni/Fiks Ring mit Dichtung und Uni/Fikser DN 350 mm, d-d 352 ‐ 393 mm | 23079090 |  |  | 2 | NL | 40069000
709597256 | Uni/Fiks ring MJ3000+ DN400 NBR | 799.92 | EUR | 2022-12-01 | 1 | 2.69 | ST |  |  |  | 154 | 154323 | 154323063 | V604 | 8717497119338 | Uni/Fiks Ring mit Dichtung und Uni/Fikser DN 400 mm, d-d 392 ‐ 433 mm | 37209090 |  |  | 2 | NL | 40069000
709597258 | Set Uni/Fiksers MJ3000+ DN50 | 18.51 | EUR | 2022-12-01 | 1 | 0.036 | ST |  |  |  | 154 | 154323 | 154323063 | V604 | 8717497114531 | Uni/Fikser Set Typ A, DN 50 mm | 37209090 |  |  | 10 | NL
709597259 | Set Uni/Fiksers MJ3000+ DN65 | 20.76 | EUR | 2022-12-01 | 1 | 0.046 | ST |  |  |  | 154 | 154323 | 154323063 | V604 | 8717497114548 | Uni/Fikser Set Typ A, DN 65 mm | 37209090 |  |  | 10 | NL
709597260 | Set Uni/Fiksers MJ3000+ DN80 | 23.39 | EUR | 2022-12-01 | 1 | 0.048 | ST |  |  |  | 154 | 154323 | 154323063 | V604 | 8717497114555 | Uni/Fikser Set Dimension DN50 - DN80 mm, Typ A | 37209090 |  |  | 10 | NL | 73071990
709597261 | Set Uni/Fiksers MJ3000+ DN100 | 25.96 | EUR | 2022-12-01 | 1 | 0.054 | ST |  |  |  | 154 | 154323 | 154323063 | V604 | 8717497114562 | Uni/Fikser Set Typ B, DN 100 mm | 37209090 |  |  | 2 | NL
709597262 | Set Uni/Fiksers MJ3000+ DN125 | 30.37 | EUR | 2022-12-01 | 1 | 0.048 | ST |  |  |  | 154 | 154323 | 154323063 | V604 | 8717497114579 | Uni/Fikser Set Dimension DN100 - DN125 mm, Typ B | 37209090 |  |  | 2 | NL | 73269098
709597263 | Set Uni/Fiksers MJ3000+ DN150 | 34.45 | EUR | 2022-12-01 | 1 | 0.082 | ST |  |  |  | 154 | 154323 | 154323063 | V604 | 8717497114586 | Uni/Fikser Set Typ C, DN 150 mm | 37209090 |  |  | 10 | NL
709597264 | Set Uni/Fiksers MJ3000+ DN200 | 48.52 | EUR | 2022-12-01 | 1 | 0.224 | ST |  |  |  | 154 | 154323 | 154323063 | V604 | 8717497094543 | Uni/Fikser Set Dimension DN150 - DN200 mm, Typ C | 37209090 |  |  | 2 | NL | 73269098
709597266 | Set Uni/Fiksers MJ3000+ DN225 | 53.89 | EUR | 2022-12-01 | 1 | 0.164 | ST |  |  |  | 154 | 154323 | 154323063 | V604 | 8717497094550 | Uni/Fikser Set Typ D, DN 225 mm | 37209090 |  |  | 10 | NL
709597268 | Set Uni/Fiksers MJ3000+ DN250 | 59.7 | EUR | 2022-12-01 | 1 | 0.156 | ST |  |  |  | 154 | 154323 | 154323063 | V604 | 8717497094567 | Uni/Fikser Set Typ D, DN 250 mm | 37209090 |  |  | 10 | NL
709597272 | Set Uni/Fiksers MJ3000+ DN300 | 68.01 | EUR | 2022-12-01 | 1 | 0.21 | ST |  |  |  | 154 | 154323 | 154323063 | V604 | 8717497094574 | Uni/Fikser Set Typ D, DN 300 mm | 37209090 |  |  | 10 | NL
709597274 | Set Uni/Fiksers MJ3000+ DN350 | 74.93 | EUR | 2022-12-01 | 1 | 0.24 | ST |  |  |  | 154 | 154323 | 154323063 | V604 | 8717497119512 | Uni/Fikser Set Typ D, DN 350 mm | 37209090 |  |  | 10 | NL
709597276 | Set Uni/Fiksers MJ3000+ DN400 | 81.71 | EUR | 2022-12-01 | 1 | 0.24 | ST |  |  |  | 154 | 154323 | 154323063 | V604 | 8717497119529 | Uni/Fikser Set Dimension DN225 - DN400 mm, Typ D | 37209090 |  |  | 2 | NL | 73269098
709597278 | Uni/Fiks Ring MJ3000+ DN450 NBR | 982.67 | EUR | 2022-12-01 | 1 | 4.34 | ST |  |  |  | 154 | 154323 | 154323063 | V604 | 8717497126640 | Uni/Fiks Ring mit Dichtung und Uni/Fikser DN 450 mm, d-d 450 ‐ 482 mm | 23079090 |  |  | 2 | NL | 40069000
709597279 | Uni/Fiks Ring MJ3000+ DN500 NBR | 1105.51 | EUR | 2022-12-01 | 1 | 4.73 | ST |  |  |  | 154 | 154323 | 154323063 | V604 | 8717497126657 | Uni/Fiks Ring mit Dichtung und Uni/Fikser DN 500 mm, d-d 500 ‐ 532 mm | 23079090 |  |  | 2 | NL | 40069000
709597280 | Uni/Fiks Ring MJ3000+ DN550 NBR | 1197.63 | EUR | 2022-12-01 | 1 | 5.17 | ST |  |  |  | 154 | 154323 | 154323063 | V604 | 8717497126664 | Uni/Fiks Ring mit Dichtung und Uni/Fikser DN 550 mm, d-d 548 ‐ 580 mm | 23079090 |  |  | 2 | NL | 40069000
709597281 | Uni/Fiks Ring MJ3000+ DN600 NBR | 1305.12 | EUR | 2022-12-01 | 1 | 5.71 | ST |  |  |  | 154 | 154323 | 154323063 | V604 | 8717497126671 | Uni/Fiks Ring mit Dichtung und Uni/Fikser DN 600 mm, d-d 605 ‐ 637 mm | 23079090 |  |  | 2 | NL | 40069000
709597282 | Uni/Fiks Ring MJ3000+ DN425 NBR | 901.81 | EUR | 2022-12-01 | 1 | 4.15 | ST |  |  |  | 154 | 154323 | 154323063 | V604 | 8717497130418 | Uni/Fiks Ring mit Dichtung und Uni/Fikser DN 425 mm, d-d 432 ‐ 464 mm | 40069000 |  |  | 2 | NL | 40069000
709597283 | Uni/Fiks Ring MJ3000+ DN475 NBR | 1022.62 | EUR | 2022-12-01 | 1 | 4.75 | ST |  |  |  | 154 | 154323 | 154323063 | V604 | 8717497130456 | Uni/Fiks Ring mit Dichtung und Uni/Fikser DN 475 mm, d-d 481 ‐ 513 mm | 73071110 |  |  | 2 | NL | 40069000
709597284 | Set Uni/Fiksers MJ3000+ DN450 | 98.26 | EUR | 2022-12-01 | 1 | 0.27 | ST |  |  |  | 154 | 154323 | 154323063 | V604 | 8717497128996 | Uni/Fikser Set Typ D, DN 450 mm | 37060000 |  |  | 10
709597285 | Set Uni/Fiksers MJ3000+ DN500 | 107.46 | EUR | 2022-12-01 | 1 | 0.291 | ST |  |  |  | 154 | 154323 | 154323063 | V604 | 8717497129061 | Uni/Fikser Set Typ D, DN 500 mm | 37060000 |  |  | 10
709597286 | Set Uni/Fiksers MJ3000+ DN550 | 115.15 | EUR | 2022-12-01 | 1 | 0.318 | ST |  |  |  | 154 | 154323 | 154323063 | V604 | 8717497129085 | Uni/Fikser Set Typ D, DN 550 mm | 37060000 |  |  | 10
709597287 | Set Uni/Fiksers MJ3000+ DN600 | 127.42 | EUR | 2022-12-01 | 1 | 0.348 | ST |  |  |  | 154 | 154323 | 154323063 | V604 | 8717497129054 | Uni/Fikser Set Dimension DN425 - DN600 mm, Typ D | 37060000 |  |  | 10 |  | 73071990
709597288 | Set Uni/Fiksers MJ3000+ DN425 | 90.17 | EUR | 2022-12-01 | 1 | 0.22 | ST |  |  |  | 154 | 154323 | 154323063 | V604 | 8717497132306 | Uni/Fikser Set Typ D, DN 425 mm | 73072980 |  |  | 10 | NL
709597289 | Set Uni/Fiksers MJ3000+ DN475 | 102.28 | EUR | 2022-12-01 | 1 | 0.25 | ST |  |  |  | 154 | 154323 | 154323063 | V604 | 8717497132313 | Uni/Fikser Set Typ D, DN 475 mm | 73072980 |  |  | 10 | NL
709597290 | Uni/Fiks ring MJ3000+ DN625 NBR | 2002.75 | EUR | 2022-12-01 | 1 | 9.9 | ST |  |  |  | 154 | 154323 | 154323063 | V604 | 8717497139121 | Uni/Fiks Ring mit Dichtung und Uni/Fikser DN 625 mm, d-d 630 ‐ 662 mm | 37209090 |  |  | 10 | NL | 40069000
709597291 | Uni/Fiks ring MJ3000+ DN675 NBR | 2114.79 | EUR | 2022-12-01 | 1 | 10.66 | ST |  |  |  | 154 | 154323 | 154323063 | V604 | 8717497139138 | Uni/Fiks Ring mit Dichtung und Uni/Fikser DN 675 mm, d-d 665 ‐ 697 mm | 37209090 |  |  | 10 | NL | 40069000
709597292 | Uni/Fiks ring MJ3000+ DN700 NBR | 2226.85 | EUR | 2022-12-01 | 1 | 11.26 | ST |  |  |  | 154 | 154323 | 154323063 | V604 | 8717497139145 | Uni/Fiks Ring mit Dichtung und Uni/Fikser DN 700 mm, d-d 709 ‐ 741 mm | 37209090 |  |  | 10 | NL | 40069000
709597293 | Uni/Fiks ring MJ3000+ DN800 NBR | 2506.96 | EUR | 2022-12-01 | 1 | 12.47 | ST |  |  |  | 154 | 154323 | 154323063 | V604 | 8717497139152 | Uni/Fiks Ring mit Dichtung und Uni/Fikser DN 800 mm, d-d 799 ‐ 831 mm | 37209090 |  |  | 10 | NL | 40069000
709597294 | Uni/Fiks ring MJ3000+ DN825 NBR | 2576.98 | EUR | 2022-12-01 | 1 | 13.33 | ST |  |  |  | 154 | 154323 | 154323063 | V604 | 8717497139169 | Uni/Fiks Ring mit Dichtung und Uni/Fikser DN 825 mm, d-d 837 ‐ 869 mm | 37209090 |  |  | 10 | NL | 40069000
709597295 | Set Uni/Fiksers MJ3000+ DN625 | 336.13 | EUR | 2022-12-01 | 1 | 0.58 | ST |  |  |  | 154 | 154323 | 154323063 | V604 | 8717497139763 | Uni/Fikser Set Typ E, DN 625 mm | 37209090 |  |  | 10 | NL
709597296 | Set Uni/Fiksers MJ3000+ DN675 | 364.13 | EUR | 2022-12-01 | 1 | 0.63 | ST |  |  |  | 154 | 154323 | 154323063 | V604 | 8717497139770 | Uni/Fikser Set Typ E, DN 675 mm | 37209090 |  |  | 10 | NL
709597297 | Set Uni/Fiksers MJ3000+ DN700 | 378.14 | EUR | 2022-12-01 | 1 | 0.65 | ST |  |  |  | 154 | 154323 | 154323063 | V604 | 8717497139787 | Uni/Fikser Set Typ E, DN 700 mm | 37209090 |  |  | 10 | NL
709597298 | Set Uni/Fiksers MJ3000+ DN800 | 420.16 | EUR | 2022-12-01 | 1 | 0.73 | ST |  |  |  | 154 | 154323 | 154323063 | V604 | 8717497139794 | Uni/Fikser Set Typ E, DN 800 mm | 37209090 |  |  | 10 | NL
709597299 | Set Uni/Fiksers MJ3000+ DN825 | 434.15 | EUR | 2022-12-01 | 1 | 0.77 | ST |  |  |  | 154 | 154323 | 154323063 | V604 | 8717497139800 | Uni/Fikser Set Dimension DN625 - DN825 mm, Typ E | 37209090 |  |  | 10 | NL | 73269098
709597630 | Uni/Fiks Ring MJ3000+ DN50 EPDM | 61.95 | EUR | 2022-12-01 | 1 | 0.2 | ST |  |  |  | 154 | 154323 | 154323063 | V604 | 8717497114593 | Uni/Fiks Ring mit Dichtung und Uni/Fikser DN 50 mm, d-d 46 ‐ 71 mm | 37209090 |  |  | 2 | NL | 40069000
709597632 | Uni/Fiks Ring MJ3000+ DN65 EPDM | 71.12 | EUR | 2022-12-01 | 1 | 0.232 | ST |  |  |  | 154 | 154323 | 154323063 | V604 | 8717497003736 | Uni/Fiks Ring mit Dichtung und Uni/Fikser DN 65 mm, d-d 63 ‐ 90 mm | 37209090 |  |  | 2 | NL | 40069000
709597634 | Uni/Fiks Ring MJ3000+ DN80 EPDM | 74.1 | EUR | 2022-12-01 | 1 | 0.24 | ST |  |  |  | 154 | 154323 | 154323063 | V604 | 8717497114609 | Uni/Fiks Ring mit Dichtung und Uni/Fikser DN 80 mm, d-d 84 ‐ 105 mm | 37209090 |  |  | 2 | NL | 40069000
709597636 | Uni/Fiks Ring MJ3000+ DN100 EPDM | 86.35 | EUR | 2022-12-01 | 1 | 0.35 | ST |  |  |  | 154 | 154323 | 154323063 | V604 | 8717497114616 | Uni/Fiks Ring mit Dichtung und Uni/Fikser DN 100 mm, d-d 104 ‐ 132 mm | 37209090 |  |  | 2 | NL | 40069000
709597638 | Uni/Fiks Ring MJ3000+ DN125 EPDM | 114.31 | EUR | 2022-12-01 | 1 | 0.47 | ST |  |  |  | 154 | 154323 | 154323063 | V604 | 8717497114623 | Uni/Fiks Ring mit Dichtung und Uni/Fikser DN 125 mm, d-d 132 ‐ 155 mm | 37209090 |  |  | 2 | NL | 40069000
709597640 | Uni/Fiks Ring MJ3000+ DN150 EPDM | 126.6 | EUR | 2022-12-01 | 1 | 0.88 | ST |  |  |  | 154 | 154323 | 154323063 | V604 | 8717497105171 | Uni/Fiks Ring mit Dichtung und Uni/Fikser DN 150 mm, d-d 154 ‐ 192 mm | 37209090 |  |  | 2 | NL | 40069000
709597643 | Uni/Fiks Ring MJ3000+ DN200 EPDM | 154.36 | EUR | 2022-12-01 | 1 | 1.06 | ST |  |  |  | 154 | 154323 | 154323063 | V604 | 8717497104709 | Uni/Fiks Ring mit Dichtung und Uni/Fikser DN 200 mm, d-d 192 ‐ 232 mm | 37209090 |  |  | 2 | NL | 40069000
709597646 | Uni/Fiks ring MJ3000+ DN225 EPDM | 216.19 | EUR | 2022-12-01 | 1 | 1.7 | ST |  |  |  | 154 | 154323 | 154323063 | V604 | 8717497087453 | Uni/Fiks Ring mit Dichtung und Uni/Fikser DN 225 mm, d-d 230 ‐ 268 mm | 37209090 |  |  | 2 | NL | 40069000
709597648 | Uni/Fiks ring MJ3000+ DN250 EPDM | 240.7 | EUR | 2022-12-01 | 1 | 1.96 | ST |  |  |  | 154 | 154323 | 154323063 | V604 | 8717497087460 | Uni/Fiks Ring mit Dichtung und Uni/Fikser DN 250 mm, d-d 267 ‐ 310 mm | 37209090 |  |  | 2 | NL | 40069000
709597653 | Uni/Fiks ring MJ3000+ DN300 EPDM | 311.09 | EUR | 2022-12-01 | 1 | 2.31 | ST |  |  |  | 154 | 154323 | 154323063 | V604 | 8717497121720 | Uni/Fiks Ring mit Dichtung und Uni/Fikser DN 300 mm, d-d 315 ‐ 356 mm | 37209090 |  |  | 2 | NL | 40069000
709597654 | Uni/Fiks ring MJ3000+ DN350 EPDM | 660.28 | EUR | 2022-12-01 | 1 | 2.5 | ST |  |  |  | 154 | 154323 | 154323063 | V604 | 8717497119345 | Uni/Fiks Ring mit Dichtung und Uni/Fikser DN 350 mm, d-d 352 ‐ 393 mm | 37209090 |  |  | 2 | NL | 40069000
709597656 | Uni/Fiks ring MJ3000+ DN400 EPDM | 799.92 | EUR | 2022-12-01 | 1 | 2.69 | ST |  |  |  | 154 | 154323 | 154323063 | V604 | 8717497119352 | Uni/Fiks Ring mit Dichtung und Uni/Fikser DN 400 mm, d-d 392 ‐ 433 mm | 37209090 |  |  | 2 | NL | 40069000
709597678 | Uni/Fiks Ring MJ3000+ DN450 EPDM | 982.67 | EUR | 2022-12-01 | 1 | 4.34 | ST |  |  |  | 154 | 154323 | 154323063 | V604 | 8717497126688 | Uni/Fiks Ring mit Dichtung und Uni/Fikser DN 450 mm, d-d 450 ‐ 482 mm | 23079090 |  |  | 2 | NL | 40069000
709597679 | Uni/Fiks Ring MJ3000+ DN500 EPDM | 1105.51 | EUR | 2022-12-01 | 1 | 4.73 | ST |  |  |  | 154 | 154323 | 154323063 | V604 | 8717497126695 | Uni/Fiks Ring mit Dichtung und Uni/Fikser DN 500 mm, d-d 500 ‐ 532 mm | 23079090 |  |  | 2 | NL | 40069000
709597680 | Uni/Fiks Ring MJ3000+ DN550 EPDM | 1197.63 | EUR | 2022-12-01 | 1 | 5.17 | ST |  |  |  | 154 | 154323 | 154323063 | V604 | 8717497126701 | Uni/Fiks Ring mit Dichtung und Uni/Fikser DN 550 mm, d-d 548 ‐ 580 mm | 23079090 |  |  | 2 |  | 40069000
709597681 | Uni/Fiks Ring MJ3000+ DN600 EPDM | 1305.12 | EUR | 2022-12-01 | 1 | 5.71 | ST |  |  |  | 154 | 154323 | 154323063 | V604 | 8717497126718 | Uni/Fiks Ring mit Dichtung und Uni/Fikser DN 600 mm, d-d 605 ‐ 637 mm | 23079090 |  |  | 2 |  | 40069000
709597682 | Uni/Fiks Ring MJ3000+ DN425 EPDM | 901.81 | EUR | 2022-12-01 | 1 | 4.15 | ST |  |  |  | 154 | 154323 | 154323063 | V604 | 8717497130449 | Uni/Fiks Ring mit Dichtung und Uni/Fikser DN 425 mm, d-d 432 ‐ 464 mm | 40069000 |  |  | 2 | NL | 40069000
709597683 | Uni/Fiks Ring MJ3000+ DN475 EPDM | 1022.62 | EUR | 2022-12-01 | 1 | 4.75 | ST |  |  |  | 154 | 154323 | 154323063 | V604 | 8717497130432 | Uni/Fiks Ring mit Dichtung und Uni/Fikser DN 475 mm, d-d 481 ‐ 513 mm | 40069000 |  |  | 2 | NL | 40069000
709597690 | Uni/Fiks ring MJ3000+ DN625 EPDM | 2002.75 | EUR | 2022-12-01 | 1 | 9.9 | ST |  |  |  | 154 | 154323 | 154323063 | V604 | 8717497139077 | Uni/Fiks Ring mit Dichtung und Uni/Fikser DN 625 mm, d-d 630 ‐ 662 mm | 37209090 |  |  | 10 | NL | 40069000
709597691 | Uni/Fiks ring MJ3000+ DN675 EPDM | 2114.79 | EUR | 2022-12-01 | 1 | 10.66 | ST |  |  |  | 154 | 154323 | 154323063 | V604 | 8717497139084 | Uni/Fiks Ring mit Dichtung und Uni/Fikser DN 675 mm, d-d 665 ‐ 697 mm | 37209090 |  |  | 10 | NL | 40069000
709597692 | Uni/Fiks ring MJ3000+ DN700 EPDM | 2226.85 | EUR | 2022-12-01 | 1 | 11.26 | ST |  |  |  | 154 | 154323 | 154323063 | V604 | 8717497139701 | Uni/Fiks Ring mit Dichtung und Uni/Fikser DN 700 mm, d-d 709 ‐ 741 mm | 37209090 |  |  | 10 | NL | 40069000
709597693 | Uni/Fiks ring MJ3000+ DN800 EPDM | 2506.96 | EUR | 2022-12-01 | 1 | 12.47 | ST |  |  |  | 154 | 154323 | 154323063 | V604 | 8717497139107 | Uni/Fiks Ring mit Dichtung und Uni/Fikser DN 800 mm, d-d 799 ‐ 831 mm | 37209090 |  |  | 10 | NL | 40069000
709597694 | Uni/Fiks ring MJ3000+ DN825 EPDM | 2576.98 | EUR | 2022-12-01 | 1 | 13.33 | ST |  |  |  | 154 | 154323 | 154323063 | V604 | 8717497139114 | Uni/Fiks Ring mit Dichtung und Uni/Fikser DN 825 mm, d-d 837 ‐ 869 mm | 37209090 |  |  | 10 | NL | 40069000
709900000 | RESICOAT Reparatursatz RAL 3003 | 39.18 | EUR | 2022-12-01 | 1 | 0.14 | ST |  |  |  | 154 | 154329 | 154329012 | V601 | 8717497003507 | RESICOAT® Reparatur-Set Inhalt 30cc | 23330190 |  |  | 10 | NL | 73072980
709900003 | Siliconen-vet CFS Tube 15gram | 16.25 | EUR | 2022-12-01 | 1 | 0.02 | ST |  |  |  | 154 | 154329 | 154329012 | V601 | 8717497067059 | Silikonfett Inhalt 15 g | 21080201 |  |  | 2 | NL | 34039900
720100258 | ÜgWinkel90° IG PE100 SDR11 PN16 d32-1" | 130.02 | EUR | 2022-12-01 | 1 | 0.359 | ST | 1 | 6 | 432 | 251 | 251314 | 251314002 | V310 | 7611704357456 | ELGEF Plus Übergangswinkel 90°PE/Messing d32-63mm / SDR11 / Innengewinde Rp d 32 mm, Gewinde Rp | 37060704 |  |  | 2 | CH | 39174000
720100259 | ÜgWinkel90° PE100 SDR11 PN16 d40-1 1/4" | 151.79 | EUR | 2022-12-01 | 1 | 0.525 | ST | 1 | 6 | 432 | 251 | 251314 | 251314002 | V310 | 7611704369954 | ELGEF Plus Übergangswinkel 90°PE/Messing d32-63mm / SDR11 / Innengewinde Rp d 40 mm, Gewinde Rp | 37060704 |  |  | 2 | CH | 39174000
720100260 | ÜgWinkel90° PE100 SDR11 PN16 d50-1 1/2" | 169.32 | EUR | 2022-12-01 | 1 | 0.825 | ST | 1 | 6 | 288 | 251 | 251314 | 251314002 | V310 | 7611704357463 | ELGEF Plus Übergangswinkel 90°PE/Messing d32-63mm / SDR11 / Innengewinde Rp d 50 mm, Gewinde Rp | 37060704 |  |  | 10 | CH | 39174000
720100261 | ÜgWinkel90° IG PE100 SDR11 PN16 d63-2" | 211.52 | EUR | 2022-12-01 | 1 | 1.165 | ST | 1 | 3 | 216 | 251 | 251314 | 251314002 | V310 | 7611704369961 | ELGEF Plus Übergangswinkel 90°PE/Messing d32-63mm / SDR11 / Innengewinde Rp d 63 mm, Gewinde Rp | 37060704 |  |  | 2 | CH | 39174000
720100281 | ÜgWinkel90° IG PE100 SDR11 PN16 d63-1" | 221.34 | EUR | 2022-12-01 | 1 | 1.42 | ST | 1 | 3 | 216 | 251 | 251314 | 251314002 | V310 | 7611704377560 | ELGEF Plus Übergangswinkel 90°PE/Messing d32-63mm / SDR11 / Innengewinde Rp d 63 mm, Gewinde Rp | 37060704 |  |  | 10 | CH | 39174000
720100282 | ÜgWinkel90° PE100 SDR11 PN16 d63-1 1/4" | 221.34 | EUR | 2022-12-01 | 1 | 1.391 | ST | 1 | 3 | 216 | 251 | 251314 | 251314002 | V310 | 7611704377577 | ELGEF Plus Übergangswinkel 90°PE/Messing d32-63mm / SDR11 / Innengewinde Rp d 63 mm, Gewinde Rp | 37060704 |  |  | 10 | CH | 39174000
720100283 | ÜgWinkel90° PE100 SDR11 PN16 d63-1 1/2" | 221.34 | EUR | 2022-12-01 | 1 | 1.305 | ST | 1 | 3 | 216 | 251 | 251314 | 251314002 | V310 | 7611704377584 | ELGEF Plus Übergangswinkel 90°PE/Messing d32-63mm / SDR11 / Innengewinde Rp d 63 mm, Gewinde Rp | 37060704 |  |  | 10 | CH | 39174000
720100756 | ÜgWinkel90° AG PE100 SDR11 PN16 d20-1/2" | 110.77 | EUR | 2022-12-01 | 1 | 0.24 | ST | 1 | 6 | 576 | 251 | 251314 | 251314002 | V310 | 7611704301619 | ELGEF Plus Übergangswinkel 90°PE/Messing d20-63mm / SDR11 / Aussengewinde R d 20 mm, Gewinde R | 37060704 |  |  | 10 | CH | 39174000
720100757 | ÜgWinkel90° AG PE100 SDR11 PN16 d25-3/4" | 110.77 | EUR | 2022-12-01 | 1 | 0.26 | ST | 1 | 6 | 576 | 251 | 251314 | 251314002 | V310 | 7611704301626 | ELGEF Plus Übergangswinkel 90°PE/Messing d20-63mm / SDR11 / Aussengewinde R d 25 mm, Gewinde R | 37060704 |  |  | 2 | CH | 39174000
720100758 | ÜgWinkel90° AG PE100 SDR11 PN16 d32-1" | 112.49 | EUR | 2022-12-01 | 1 | 0.368 | ST | 1 | 6 | 432 | 251 | 251314 | 251314002 | V310 | 7611704357470 | ELGEF Plus Übergangswinkel 90°PE/Messing d20-63mm / SDR11 / Aussengewinde R d 32 mm, Gewinde R | 37060704 |  |  | 2 | CH | 39174000
720100759 | ÜgWinkel90° PE100 SDR11 PN16 d40-1 1/4" | 132.93 | EUR | 2022-12-01 | 1 | 0.534 | ST | 1 | 6 | 432 | 251 | 251314 | 251314002 | V310 | 7611704357487 | ELGEF Plus Übergangswinkel 90°PE/Messing d20-63mm / SDR11 / Aussengewinde R d 40 mm, Gewinde R | 37060704 |  |  | 2 | CH | 39174000
720100760 | ÜgWinkel90° PE100 SDR11 PN16 d50-1 1/2" | 149.69 | EUR | 2022-12-01 | 1 | 0.734 | ST | 1 | 6 | 288 | 251 | 251314 | 251314002 | V310 | 7611704369978 | ELGEF Plus Übergangswinkel 90°PE/Messing d20-63mm / SDR11 / Aussengewinde R d 50 mm, Gewinde R | 37060704 |  |  | 2 | CH | 39174000
720100761 | ÜgWinkel90° AG PE100 SDR11 PN16 d63-2" | 198.61 | EUR | 2022-12-01 | 1 | 1.108 | ST | 1 | 3 | 216 | 251 | 251314 | 251314002 | V310 | 7611704357494 | ELGEF Plus Übergangswinkel 90°PE/Messing d20-63mm / SDR11 / Aussengewinde R d 63 mm, Gewinde R | 37060704 |  |  | 2 | CH | 39174000
720100766 | ÜgWinkel90° PE100 SDR11 PN16 d32-1 1/4" | 155.35 | EUR | 2022-12-01 | 1 | 0.5 | ST | 1 | 6 | 432 | 251 | 251314 | 251314002 | V310 | 7611704377591 | ELGEF Plus Übergangswinkel 90°PE/Messing d20-63mm / SDR11 / Aussengewinde R d 32 mm, Gewinde R | 37060704 |  |  | 10 | CH | 39174000
720100767 | ÜgWinkel90° PE100 SDR11 PN16 d32-1 1/2" | 141.22 | EUR | 2022-12-01 | 1 | 0.562 | ST | 1 | 6 | 432 | 251 | 251314 | 251314002 | V310 | 7611704377607 | ELGEF Plus Übergangswinkel 90°PE/Messing d20-63mm / SDR11 / Aussengewinde R d 32 mm, Gewinde R | 37060704 |  |  | 2 | CH | 39174000
720100771 | ÜgWinkel90° AG PE100 SDR11 PN16 d40-1" | 156.61 | EUR | 2022-12-01 | 1 | 0.511 | ST | 1 | 6 | 432 | 251 | 251314 | 251314002 | V310 | 7611704377614 | ELGEF Plus Übergangswinkel 90°PE/Messing d20-63mm / SDR11 / Aussengewinde R d 40 mm, Gewinde R | 37060704 |  |  | 2 | CH | 39174000
720100772 | ÜgWinkel90° PE100 SDR11 PN16 d40-1 1/2" | 156.61 | EUR | 2022-12-01 | 1 | 0.615 | ST | 1 | 6 | 432 | 251 | 251314 | 251314002 | V310 | 7611704377621 | ELGEF Plus Übergangswinkel 90°PE/Messing d20-63mm / SDR11 / Aussengewinde R d 40 mm, Gewinde R | 37060704 |  |  | 2 | CH | 39174000
720100776 | ÜgWinkel90° AG PE100 SDR11 PN16 d50-1" | 175.47 | EUR | 2022-12-01 | 1 | 0.677 | ST | 1 | 6 | 288 | 251 | 251314 | 251314002 | V310 | 7611704377638 | ELGEF Plus Übergangswinkel 90°PE/Messing d20-63mm / SDR11 / Aussengewinde R d 50 mm, Gewinde R | 37060704 |  |  | 10 | CH | 39174000
720100777 | ÜgWinkel90° PE100 SDR11 PN16 d50-1 1/4" | 175.47 | EUR | 2022-12-01 | 1 | 0.771 | ST | 1 | 6 | 288 | 251 | 251314 | 251314002 | V310 | 7611704377645 | ELGEF Plus Übergangswinkel 90°PE/Messing d20-63mm / SDR11 / Aussengewinde R d 50 mm, Gewinde R | 37060704 |  |  | 2 | CH | 74122000
720100782 | ÜgWinkel90° PE100 SDR11 PN16 d63-1 1/4" | 217.69 | EUR | 2022-12-01 | 1 | 1.04 | ST | 1 | 3 | 216 | 251 | 251314 | 251314002 | V310 | 7611704377652 | ELGEF Plus Übergangswinkel 90°PE/Messing d20-63mm / SDR11 / Aussengewinde R d 63 mm, Gewinde R | 37060704 |  |  | 10 | CH | 39174000
720100783 | ÜgWinkel90° PE100 SDR11 PN16 d63-1 1/2" | 217.69 | EUR | 2022-12-01 | 1 | 1.039 | ST | 1 | 3 | 216 | 251 | 251314 | 251314002 | V310 | 7611704377669 | ELGEF Plus Übergangswinkel 90°PE/Messing d20-63mm / SDR11 / Aussengewinde R d 63 mm, Gewinde R | 37060704 |  |  | 2 | CH | 39174000
720510106 | Üg Verschr ABS/EPDM d20-22 | 59.32 | EUR | 2022-12-01 | 1 | 0.14 | ST | 10 | 100 | 4800 | 233 | 233198 | 233198005 | I280 | 7612988200919 | Übergangsverschraubung ABS/Rotguss zum Löten metrisch d 20 mm, d1 22 mm | 37060701 |  |  | 2 | CH | 39174000
720510107 | Üg Verschr ABS/EPDM d25-28 | 84.56 | EUR | 2022-12-01 | 1 | 0.269 | ST | 5 | 50 | 3600 | 233 | 233198 | 233198005 | I280 | 7612988200926 | Übergangsverschraubung ABS/Rotguss zum Löten metrisch d 25 mm, d1 28 mm | 37060701 |  |  | 2 | CH | 39174000
720510108 | Üg Verschr ABS/EPDM d32-35 | 124.8 | EUR | 2022-12-01 | 1 | 0.198 | ST | 5 | 30 | 2160 | 233 | 233198 | 233198005 | I280 | 7612988200933 | Übergangsverschraubung ABS/Rotguss zum Löten metrisch d 32 mm, d1 35 mm | 37060701 |  |  | 2 | CH | 74122000
720510109 | Üg Verschr ABS/EPDM PN10 d40-d42 | 168.39 | EUR | 2022-12-01 | 1 | 0.35 | ST | 2 | 20 | 1440 | 233 | 233198 | 233198005 | I280 | 7612988200940 | Übergangsverschraubung ABS/Rotguss zum Löten metrisch d 40 mm, d1 42 mm | 37060701 |  |  | 2 | CH | 74122000
720510110 | Üg Verschr ABS/EPDM d50-54 | 217.8 | EUR | 2022-12-01 | 1 | 0.438 | ST | 2 | 10 | 720 | 233 | 233198 | 233198005 | I280 | 7612988200957 | Übergangsverschraubung ABS/Rotguss zum Löten metrisch d 50 mm, d1 54 mm | 37060701 |  |  | 2 | CH | 74122000
720600236 | Einlegteil IG Ms d20-1/2" | 23.58 | EUR | 2022-12-01 | 1 | 0.059 | ST | 1 |  |  | 230 | 230153 | 230153999 | I100 | 7612988770092 | Einlegteil Messing Rp d 20 mm, Zoll 1/2 inch | 37200191 |  |  | 2 | IT | 74122000
720600237 | Einlegteil IG Ms d25-3/4" | 31.49 | EUR | 2022-12-01 | 1 | 0.1 | ST | 1 |  |  | 230 | 230153 | 230153999 | I100 | 7612988767207 | Einlegteil Messing Rp d 25 mm, Zoll 3/4 inch | 37200191 |  |  | 2 | IT | 74122000
720600238 | Einlegteil IG Ms d32-1" | 36.29 | EUR | 2022-12-01 | 1 | 0.128 | ST | 1 |  |  | 230 | 230153 | 230153999 | I100 | 7612988767214 | Einlegteil Messing Rp d 32 mm, Zoll 1 inch | 37200191 |  |  | 2 | IT | 74122000
720600239 | Einlegteil IG Ms d40-11/4 | 47.91 | EUR | 2022-12-01 | 1 | 0.211 | ST | 1 |  |  | 230 | 230153 | 230153999 | I100 | 7612988767221 | Einlegteil Messing Rp d 40 mm, Zoll 1 1/4 inch | 37200191 |  |  | 2 | IT | 74122000
720600240 | Einlegteil IG Ms d50-11/2 | 60.96 | EUR | 2022-12-01 | 1 | 0.324 | ST | 1 |  |  | 230 | 230153 | 230153999 | I100 | 7612988767238 | Einlegteil Messing Rp d 50 mm, Zoll 1 1/2 inch | 37200191 |  |  | 2 | IT | 74122000
720600241 | Einlegteil IG Ms d63-2" | 72.21 | EUR | 2022-12-01 | 1 | 0.51 | ST | 1 |  |  | 230 | 230153 | 230153999 | I100 | 7612988767245 | Einlegteil Messing Rp d 63 mm, Zoll 2 inch | 37200191 |  |  | 2 | IT | 74122000
720600242 | Einlegteil IG Ms d75-21/2 | 168.77 | EUR | 2022-12-01 | 1 | 0.893 | ST | 1 |  |  | 230 | 230153 | 230153999 | I100 | 7612988767252 | Einlegteil Messing Rp d 75 mm, Zoll 2 1/2 inch | 37200191 |  |  | 2 | IT | 73072910
720600243 | Einlegteil IG Ms d90-3" | 262.17 | EUR | 2022-12-01 | 1 | 1.395 | ST | 1 |  |  | 230 | 230153 | 230153999 | I100 | 7612988769898 | Einlegteil Messing Rp d 90 mm, Zoll 3 inch | 37200191 |  |  | 2 | IT | 73072910
720600246 | Einlegteil AG Ms d20-1/2" | 25.88 | EUR | 2022-12-01 | 1 | 0.092 | ST | 1 |  |  | 230 | 230153 | 230153999 | I100 | 7612988767269 | Einlegteil Messing R d 20 mm, Zoll 1/2 inch | 37200191 |  |  | 2 | IT | 74122000
720600247 | Einlegteil AG Ms d25-3/4" | 33.45 | EUR | 2022-12-01 | 1 | 0.151 | ST | 1 |  |  | 230 | 230153 | 230153999 | I100 | 7612988767276 | Einlegteil Messing R d 25 mm, Zoll 3/4 inch | 37200191 |  |  | 2 | IT | 74122000
720600248 | Einlegteil AG Ms d32-1" | 37.69 | EUR | 2022-12-01 | 1 | 0.216 | ST | 1 |  |  | 230 | 230153 | 230153999 | I100 | 7612988767283 | Einlegteil Messing R d 32 mm, Zoll 1 inch | 37200191 |  |  | 2 | IT | 39174000
720600249 | Einlegteil AG Ms d40-11/4 | 49.35 | EUR | 2022-12-01 | 1 | 0.408 | ST | 1 |  |  | 230 | 230153 | 230153999 | I100 | 7612988767290 | Einlegteil Messing R d 40 mm, Zoll 1 1/4 inch | 37200191 |  |  | 2 | IT | 74122000
720600250 | Einlegteil AG Ms d50-11/2 | 72.59 | EUR | 2022-12-01 | 1 | 0.538 | ST | 1 |  |  | 230 | 230153 | 230153999 | I100 | 7612988767306 | Einlegteil Messing R d 50 mm, Zoll 1 1/2 inch | 37200191 |  |  | 2 | IT | 74122000
720600251 | Einlegteil AG Ms d63-2" | 96.58 | EUR | 2022-12-01 | 1 | 0.859 | ST | 1 |  |  | 230 | 230153 | 230153999 | I100 | 7612988767313 | Einlegteil Messing R d 63 mm, Zoll 2 inch | 37200191 |  |  | 2 | IT | 74122000
720600252 | Einlegteil AG Ms d75-21/2 | 209.09 | EUR | 2022-12-01 | 1 | 1.446 | ST | 1 |  |  | 230 | 230153 | 230153999 | I100 | 7612988767320 | Einlegteil Messing R d 75 mm, Zoll 2 1/2 inch | 37200191 |  |  | 10 | IT | 74122000
720600253 | Einlegteil AG Ms d90-3" | 281.36 | EUR | 2022-12-01 | 1 | 2.063 | ST | 1 |  |  | 230 | 230153 | 230153999 | I100 | 7612988770078 | Einlegteil Messing R d 90 mm, Zoll 3 inch | 37200191 |  |  | 2 | IT | 39174000
720600257 | Einlegteil AG Ms d25-1/2" | 33.45 | EUR | 2022-12-01 | 1 | 0.142 | ST | 1 |  |  | 230 | 230153 | 230153999 | I100 | 7612988767337 | Einlegteil Messing R d 25 mm, Zoll 1/2 inch | 37069190 |  |  | 2 | IT | 74122000
720600258 | Einlegteil AG Ms d32-1/2" | 37.69 | EUR | 2022-12-01 | 1 | 0.113 | ST | 1 |  |  | 230 | 230153 | 230153999 | I100 | 7612988767344 | Einlegteil Messing R d 32 mm, Zoll 1/2 inch | 37069190 |  |  | 10 | IT | 39174000
720600268 | Einlegteil AG Ms d32-3/4" | 37.69 | EUR | 2022-12-01 | 1 | 0.206 | ST | 1 |  |  | 230 | 230153 | 230153999 | I100 | 7612988767351 | Einlegteil Messing R d 32 mm, Zoll 3/4 inch | 37069190 |  |  | 10 | IT | 39174000
720690005 | ÜberwMutter Ms d16-G3/4" | 10.29 | EUR | 2022-12-01 | 1 | 0.04 | ST | 1 |  |  | 230 | 230153 | 230153999 | I100 | 7612988176757 | Überwurfmutter Messing d 16 mm, G 3/4 inch | 37060708 |  |  | 2 | IT | 74153300
720690006 | ÜberwMutter Ms d20-G1" | 10.42 | EUR | 2022-12-01 | 1 | 0.065 | ST | 250 |  |  | 230 | 230153 | 230153999 | I100 | 7612988162385 | Überwurfmutter Messing d 20 mm, G 1 inch | 37060708 |  |  | 2 | IT | 74122000
720690007 | ÜberwMutter Ms d25-G11/4 | 16.44 | EUR | 2022-12-01 | 1 | 0.105 | ST | 1 |  |  | 230 | 230153 | 230153999 | I100 | 7612988176764 | Überwurfmutter Messing d 25 mm, G 1 1/4 inch | 23110706 |  |  | 2 | NL | 74153300
720690008 | ÜberwMutter Ms d32-G11/2 | 18.36 | EUR | 2022-12-01 | 1 | 0.102 | ST | 1 |  |  | 230 | 230153 | 230153999 | I100 | 7612988162392 | Überwurfmutter Messing d 32 mm, G 1 1/2 inch | 23110706 |  |  | 2 | IT | 74153300
720690009 | ÜberwMutter Ms d40-G2" | 29.2 | EUR | 2022-12-01 | 1 | 0.199 | ST | 1 |  |  | 230 | 230153 | 230153999 | I100 | 7612988162408 | Überwurfmutter Messing d 40 mm, G 2 inch | 23110706 |  |  | 2 | NL | 74122000
720690010 | ÜberwMutter Ms d50- | 36.94 | EUR | 2022-12-01 | 1 | 0.268 | ST | 1 |  |  | 230 | 230153 | 230153999 | I100 | 7612988200971 | Überwurfmutter Messing d 50 mm, G 2 1/4 inch | 23110706 |  |  | 2 | IT | 74122000
720690011 | ÜberwMutter Ms d63- | 46.69 | EUR | 2022-12-01 | 1 | 0.28 | ST | 1 |  |  | 230 | 230153 | 230153999 | I100 | 7612988162415 | Überwurfmutter Messing d 63 mm, G 2 3/4 inch | 23110706 |  |  | 2 | NL | 74153300
720690405 | ÜberwMutter Ms d16-G1/2" | 9.02 | EUR | 2022-12-01 | 1 | 0.024 | ST | 1 |  |  | 230 | 230153 | 230153999 | I100 | 7612988162439 | Überwurfmutter Messing d 16 mm, G 1/2 inch | 37060708 |  |  | 10 | IT | 74122000
720910210 | Muffe Ms/EPDM PN16 d50-1 1/2" | 120.17 | EUR | 2022-12-01 | 1 | 0.737 | ST | 1 |  |  | 230 | 230153 | 230153023 | I100 | 7612988206188 | Muffe Ms/EPDM PN16 d50-1 1/2" | 22360704 | Auslauf Artikel mit Ersatz | 721550510 | 10 | DE | 74122000
720920208 | Üg Adapter IG PE100 SDR11 PN16 d32-1" | 79.55 | EUR | 2022-12-01 | 1 | 0.246 | ST | 1 | 30 | 1920 | 251 | 251314 | 251314002 | V310 | 7611704377973 | ELGEF Plus Übergangsadapter PE/Messing d32-63mm / SDR11 / Innengewinde Rp d 32 mm, Gewinde Rp | 37060701 |  |  | 2 | CH | 74122000
720920209 | Üg Adapter PE100 SDR11 PN16 d40-1 1/4" | 91.41 | EUR | 2022-12-01 | 1 | 0.386 | ST | 1 | 20 | 1280 | 251 | 251314 | 251314002 | V310 | 7611704365840 | ELGEF Plus Übergangsadapter PE/Messing d32-63mm / SDR11 / Innengewinde Rp d 40 mm, Gewinde Rp | 37060701 |  |  | 2 | CH | 74122000
720920210 | Üg Adapter PE100 SDR11 PN16 d50-1 1/2" | 93.5 | EUR | 2022-12-01 | 1 | 0.52 | ST | 1 | 20 | 840 | 251 | 251314 | 251314002 | V310 | 7611704370011 | ELGEF Plus Übergangsadapter PE/Messing d32-63mm / SDR11 / Innengewinde Rp d 50 mm, Gewinde Rp | 37060701 |  |  | 2 | CH | 74122000
720920211 | Üg Adapter IG PE100 SDR11 PN16 d63-2" | 124.05 | EUR | 2022-12-01 | 1 | 0.729 | ST | 1 | 12 | 672 | 251 | 251314 | 251314002 | V310 | 7611704365857 | ELGEF Plus Übergangsadapter PE/Messing d32-63mm / SDR11 / Innengewinde Rp d 63 mm, Gewinde Rp | 37060701 |  |  | 2 | CH | 74122000
720920221 | Üg Adapter IG PE100 SDR11 PN16 d63-1" | 133.48 | EUR | 2022-12-01 | 1 | 0.78 | ST | 1 | 12 | 672 | 251 | 251314 | 251314002 | V310 | 7611704377980 | ELGEF Plus Übergangsadapter PE/Messing d32-63mm / SDR11 / Innengewinde Rp d 63 mm, Gewinde Rp | 37060701 |  |  | 2 | CH | 74122000
720920231 | Üg Adapter PE100 SDR11 PN16 d63-1 1/4" | 133.48 | EUR | 2022-12-01 | 1 | 1.062 | ST | 1 | 12 | 504 | 251 | 251314 | 251314002 | V310 | 7611704377997 | ELGEF Plus Übergangsadapter PE/Messing d32-63mm / SDR11 / Innengewinde Rp d 63 mm, Gewinde Rp | 37060701 |  |  | 2 | CH | 74122000
720920241 | Üg Adapter PE100 SDR11 PN16 d63-1 1/2" | 133.48 | EUR | 2022-12-01 | 1 | 0.74 | ST | 1 | 12 | 672 | 251 | 251314 | 251314002 | V310 | 7611704378000 | ELGEF Plus Übergangsadapter PE/Messing d32-63mm / SDR11 / Innengewinde Rp d 63 mm, Gewinde Rp | 37060701 |  |  | 2 | CH | 74122000
720920258 | Üg Muffe IG PE100 SDR11 PN16 d32-1" | 103.83 | EUR | 2022-12-01 | 1 | 0.306 | ST | 1 | 6 | 432 | 251 | 251314 | 251314002 | V310 | 7611704357555 | ELGEF Plus Übergangsmuffe PE/Messing d32-63mm / SDR11 / Innengewinde Rp d 32 mm, Gewinde Rp | 37060518 |  |  | 2 | CH | 74122000
720920259 | Üg Muffe PE100 SDR11 PN16 d40-1 1/4" | 116.54 | EUR | 2022-12-01 | 1 | 0.496 | ST | 1 | 6 | 432 | 251 | 251314 | 251314002 | V310 | 7611704357562 | ELGEF Plus Übergangsmuffe PE/Messing d32-63mm / SDR11 / Innengewinde Rp d 40 mm, Gewinde Rp | 37060518 |  |  | 2 | CH | 74122000
720920260 | Üg Muffe PE100 SDR11 PN16 d50-1 1/2" | 132.93 | EUR | 2022-12-01 | 1 | 0.725 | ST | 1 | 6 | 432 | 251 | 251314 | 251314002 | V310 | 7611704357579 | ELGEF Plus Übergangsmuffe PE/Messing d32-63mm / SDR11 / Innengewinde Rp d 50 mm, Gewinde Rp | 37060518 |  |  | 2 | CH | 74122000
720920261 | Üg Muffe IG PE100 SDR11 PN16 d63-2" | 165.49 | EUR | 2022-12-01 | 1 | 1.057 | ST | 1 | 3 | 216 | 251 | 251314 | 251314002 | V310 | 7611704357586 | ELGEF Plus Übergangsmuffe PE/Messing d32-63mm / SDR11 / Innengewinde Rp d 63 mm, Gewinde Rp | 37060518 |  |  | 2 | CH | 74122000
720920281 | Üg Muffe IG PE100 SDR11 PN16 d63-1" | 174.15 | EUR | 2022-12-01 | 1 | 1.3 | ST | 1 | 3 | 216 | 251 | 251314 | 251314002 | V310 | 7611704384513 | ELGEF Plus Übergangsmuffe PE/Messing d32-63mm / SDR11 / Innengewinde Rp d 63 mm, Gewinde Rp | 37060518 |  |  | 2 | CH | 74122000
720920282 | Üg Muffe PE100 SDR11 PN16 d63-1 1/4" | 174.15 | EUR | 2022-12-01 | 1 | 1.23 | ST | 1 | 3 | 216 | 251 | 251314 | 251314002 | V310 | 7611704384520 | ELGEF Plus Übergangsmuffe PE/Messing d32-63mm / SDR11 / Innengewinde Rp d 63 mm, Gewinde Rp | 37060518 |  |  | 10 | CH | 74122000
720920283 | Üg Muffe PE100 SDR11 PN16 d63-1 1/2" | 174.15 | EUR | 2022-12-01 | 1 | 1.134 | ST | 1 | 3 | 216 | 251 | 251314 | 251314002 | V310 | 7611704384537 | ELGEF Plus Übergangsmuffe PE/Messing d32-63mm / SDR11 / Innengewinde Rp d 63 mm, Gewinde Rp | 37060518 |  |  | 2 | CH | 74122000
720920706 | Üg Adapter AG PE100 SDR11 PN16 d20-1/2" | 62.7 | EUR | 2022-12-01 | 1 | 0.133 | ST | 1 | 40 | 3840 | 251 | 251314 | 251314002 | V310 | 7611704370028 | ELGEF Plus Übergangsadapter PE/Messing d20-63mm / SDR11 / Aussengewinde R d 20 mm, Gewinde R | 37060701 |  |  | 2 | CH | 74122000
720920707 | Üg Adapter AG PE100 SDR11 PN16 d25-3/4" | 62.7 | EUR | 2022-12-01 | 1 | 0.182 | ST | 1 | 40 | 2560 | 251 | 251314 | 251314002 | V310 | 7611704365802 | ELGEF Plus Übergangsadapter PE/Messing d20-63mm / SDR11 / Aussengewinde R d 25 mm, Gewinde R | 37060701 |  |  | 2 | CH | 74122000
720920708 | Üg Adapter AG PE100 SDR11 PN16 d32-1" | 62.7 | EUR | 2022-12-01 | 1 | 0.257 | ST | 1 | 30 | 2880 | 251 | 251314 | 251314002 | V310 | 7611704365819 | ELGEF Plus Übergangsadapter PE/Messing d20-63mm / SDR11 / Aussengewinde R d 32 mm, Gewinde R | 37060701 |  |  | 2 | CH | 74122000
720920709 | Üg Adapter PE100 SDR11 PN16 d40-1 1/4" | 73.02 | EUR | 2022-12-01 | 1 | 0.405 | ST | 1 | 20 | 1280 | 251 | 251314 | 251314002 | V310 | 7611704370035 | ELGEF Plus Übergangsadapter PE/Messing d20-63mm / SDR11 / Aussengewinde R d 40 mm, Gewinde R | 37060701 |  |  | 2 | CH | 74122000
720920710 | Üg Adapter PE100 SDR11 PN16 d50-1 1/2" | 73.88 | EUR | 2022-12-01 | 1 | 0.514 | ST | 1 | 20 | 800 | 251 | 251314 | 251314002 | V310 | 7611704365826 | ELGEF Plus Übergangsadapter PE/Messing d20-63mm / SDR11 / Aussengewinde R d 50 mm, Gewinde R | 37060701 |  |  | 2 | CH | 74122000
720920711 | Üg Adapter AG PE100 SDR11 PN16 d63-2" | 112.33 | EUR | 2022-12-01 | 1 | 0.762 | ST | 1 | 12 | 672 | 251 | 251314 | 251314002 | V310 | 7611704365833 | ELGEF Plus Übergangsadapter PE/Messing d20-63mm / SDR11 / Aussengewinde R d 63 mm, Gewinde R | 37060701 |  |  | 2 | CH | 74122000
720920718 | Üg Adapter PE100 SDR11 PN16 d32-1 1/4" | 91.41 | EUR | 2022-12-01 | 1 | 0.37 | ST | 1 | 30 | 1260 | 251 | 251314 | 251314002 | V310 | 7611704378017 | ELGEF Plus Übergangsadapter PE/Messing d20-63mm / SDR11 / Aussengewinde R d 32 mm, Gewinde R | 37060701 |  |  | 2 | CH | 74122000
720920719 | Üg Adapter AG PE100 SDR11 PN16 d40-1" | 96.16 | EUR | 2022-12-01 | 1 | 0.358 | ST | 1 | 20 | 1600 | 251 | 251314 | 251314002 | V310 | 7611704378024 | ELGEF Plus Übergangsadapter PE/Messing d20-63mm / SDR11 / Aussengewinde R d 40 mm, Gewinde R | 37060701 |  |  | 2 | CH | 74122000
720920720 | Üg Adapter AG PE100 SDR11 PN16 d50-1" | 99.03 | EUR | 2022-12-01 | 1 | 0.505 | ST | 1 | 20 | 1120 | 251 | 251314 | 251314002 | V310 | 7611704378031 | ELGEF Plus Übergangsadapter PE/Messing d20-63mm / SDR11 / Aussengewinde R d 50 mm, Gewinde R | 37060701 |  |  | 2 | CH | 74122000
720920721 | Üg Adapter PE100 SDR11 PN16 d63-1 1/4" | 130.02 | EUR | 2022-12-01 | 1 | 0.739 | ST | 1 | 12 | 672 | 251 | 251314 | 251314002 | V310 | 7611704378048 | ELGEF Plus Übergangsadapter PE/Messing d20-63mm / SDR11 / Aussengewinde R d 63 mm, Gewinde R | 37060701 |  |  | 2 | CH | 74122000
720920728 | Üg Adapter PE100 SDR11 PN16 d32-1 1/2" | 91.41 | EUR | 2022-12-01 | 1 | 0.437 | ST | 1 | 30 | 1260 | 251 | 251314 | 251314002 | V310 | 7611704378055 | ELGEF Plus Übergangsadapter PE/Messing d20-63mm / SDR11 / Aussengewinde R d 32 mm, Gewinde R | 37060701 |  |  | 2 | CH | 74122000
720920729 | Üg Adapter PE100 SDR11 PN16 d40-1 1/2" | 96.16 | EUR | 2022-12-01 | 1 | 0.454 | ST | 1 | 20 | 1280 | 251 | 251314 | 251314002 | V310 | 7611704378062 | ELGEF Plus Übergangsadapter PE/Messing d20-63mm / SDR11 / Aussengewinde R d 40 mm, Gewinde R | 37060701 |  |  | 2 | CH | 74122000
720920730 | Üg Adapter PE100 SDR11 PN16 d50-1 1/4" | 99.03 | EUR | 2022-12-01 | 1 | 0.539 | ST | 1 | 20 | 840 | 251 | 251314 | 251314002 | V310 | 7611704378079 | ELGEF Plus Übergangsadapter PE/Messing d20-63mm / SDR11 / Aussengewinde R d 50 mm, Gewinde R | 37060701 |  |  | 2 | CH | 74122000
720920731 | Üg Adapter PE100 SDR11 PN16 d63-1 1/2" | 130.02 | EUR | 2022-12-01 | 1 | 0.709 | ST | 1 | 12 | 672 | 251 | 251314 | 251314002 | V310 | 7611704378086 | ELGEF Plus Übergangsadapter PE/Messing d20-63mm / SDR11 / Aussengewinde R d 63 mm, Gewinde R | 37060701 |  |  | 2 | CH | 74122000
720920754 | Üg Muffe AG PE100 SDR11 PN16 d20-1" | 96.88 | EUR | 2022-12-01 | 1 | 0.344 | ST | 1 | 6 | 576 | 251 | 251314 | 251314002 | V310 | 7611704357593 | ELGEF Plus Übergangsmuffe PE/Messing d20-63mm / SDR11 / Aussengewinde R d 20 mm, Gewinde R | 37060518 |  |  | 10 | CH | 74122000
720920756 | Üg Muffe AG PE100 SDR11 PN16 d20-1/2" | 82.65 | EUR | 2022-12-01 | 1 | 0.187 | ST | 1 | 6 | 576 | 251 | 251314 | 251314002 | V310 | 7611704370042 | ELGEF Plus Übergangsmuffe PE/Messing d20-63mm / SDR11 / Aussengewinde R d 20 mm, Gewinde R | 37060518 |  |  | 2 | CH | 74122000
720920757 | Üg Muffe AG PE100 SDR11 PN16 d25-3/4" | 85.23 | EUR | 2022-12-01 | 1 | 0.254 | ST | 1 | 6 | 576 | 251 | 251314 | 251314002 | V310 | 7611704357609 | ELGEF Plus Übergangsmuffe PE/Messing d20-63mm / SDR11 / Aussengewinde R d 25 mm, Gewinde R | 37060518 |  |  | 2 | CH | 74122000
720920758 | Üg Muffe AG PE100 SDR11 PN16 d32-1" | 87.07 | EUR | 2022-12-01 | 1 | 0.34 | ST | 1 | 6 | 432 | 251 | 251314 | 251314002 | V310 | 7611704370059 | ELGEF Plus Übergangsmuffe PE/Messing d20-63mm / SDR11 / Aussengewinde R d 32 mm, Gewinde R | 37060518 |  |  | 2 | CH | 74122000
720920759 | Üg Muffe PE100 SDR11 PN16 d40-1 1/4" | 97.85 | EUR | 2022-12-01 | 1 | 0.514 | ST | 1 | 6 | 432 | 251 | 251314 | 251314002 | V310 | 7611704382090 | ELGEF Plus Übergangsmuffe PE/Messing d20-63mm / SDR11 / Aussengewinde R d 40 mm, Gewinde R | 37060518 |  |  | 2 | CH | 74122000
720920760 | Üg Muffe PE100 SDR11 PN16 d50-1 1/2" | 113.48 | EUR | 2022-12-01 | 1 | 0.652 | ST | 1 | 6 | 288 | 251 | 251314 | 251314002 | V310 | 7611704357616 | ELGEF Plus Übergangsmuffe PE/Messing d20-63mm / SDR11 / Aussengewinde R d 50 mm, Gewinde R | 37060518 |  |  | 2 | CH | 74122000
720920761 | Üg Muffe AG PE100 SDR11 PN16 d63-2" | 153.53 | EUR | 2022-12-01 | 1 | 0.943 | ST | 1 | 4 | 288 | 251 | 251314 | 251314002 | V310 | 7611704370066 | ELGEF Plus Übergangsmuffe PE/Messing d20-63mm / SDR11 / Aussengewinde R d 63 mm, Gewinde R | 37060518 |  |  | 2 | CH | 74122000
720920763 | Üg Muffe AG PE100 SDR11 PN16 d25-1" | 96.88 | EUR | 2022-12-01 | 1 | 0.34 | ST | 1 | 6 | 576 | 251 | 251314 | 251314002 | V310 | 7611704357623 | ELGEF Plus Übergangsmuffe PE/Messing d20-63mm / SDR11 / Aussengewinde R d 25 mm, Gewinde R | 37060518 |  |  | 2 | CH | 74122000
720920764 | Üg Muffe AG PE100 SDR11 PN16 d32-1/2" | 96.88 | EUR | 2022-12-01 | 1 | 0.213 | ST | 1 | 6 | 432 | 251 | 251314 | 251314002 | V310 | 7611704357630 | ELGEF Plus Übergangsmuffe PE/Messing d20-63mm / SDR11 / Aussengewinde R d 32 mm, Gewinde R | 37060518 |  |  | 2 | CH | 74122000
720920765 | Üg Muffe AG PE100 SDR11 PN16 d32-3/4" | 96.88 | EUR | 2022-12-01 | 1 | 0.268 | ST | 1 | 6 | 576 | 251 | 251314 | 251314002 | V310 | 7611704370073 | ELGEF Plus Übergangsmuffe PE/Messing d20-63mm / SDR11 / Aussengewinde R d 32 mm, Gewinde R | 37060518 |  |  | 2 | CH | 74122000
720920766 | Üg Muffe PE100 SDR11 PN16 d32-1 1/4" | 116.93 | EUR | 2022-12-01 | 1 | 0.489 | ST | 1 | 6 | 432 | 251 | 251314 | 251314002 | V310 | 7611704357647 | ELGEF Plus Übergangsmuffe PE/Messing d20-63mm / SDR11 / Aussengewinde R d 32 mm, Gewinde R | 37060518 |  |  | 2 | CH | 74122000
720920767 | Üg Muffe PE100 SDR11 PN16 d32-1 1/2" | 129.64 | EUR | 2022-12-01 | 1 | 0.635 | ST | 1 | 6 | 288 | 251 | 251314 | 251314002 | V310 | 7611704370080 | ELGEF Plus Übergangsmuffe PE/Messing d20-63mm / SDR11 / Aussengewinde R d 32 mm, Gewinde R | 37060518 |  |  | 2 | CH | 74122000
720920768 | Üg Muffe AG PE100 SDR11 PN16 d32-2" | 123.51 | EUR | 2022-12-01 | 1 | 1 | ST | 1 | 6 | 288 | 251 | 251314 | 251314002 | V310 | 7611704378093 | ELGEF Plus Übergangsmuffe PE/Messing d20-63mm / SDR11 / Aussengewinde R d 32 mm, Gewinde R | 37060518 |  |  | 10 | CH | 74122000
720920771 | Üg Muffe AG PE100 SDR11 PN16 d40-1" | 107.1 | EUR | 2022-12-01 | 1 | 0.364 | ST | 1 | 6 | 432 | 251 | 251314 | 251314002 | V310 | 7611704357654 | ELGEF Plus Übergangsmuffe PE/Messing d20-63mm / SDR11 / Aussengewinde R d 40 mm, Gewinde R | 37060518 |  |  | 2 | CH | 74122000
720920772 | Üg Muffe PE100 SDR11 PN16 d40-1 1/2" | 135.41 | EUR | 2022-12-01 | 1 | 0.645 | ST | 1 | 6 | 432 | 251 | 251314 | 251314002 | V310 | 7611704370097 | ELGEF Plus Übergangsmuffe PE/Messing d20-63mm / SDR11 / Aussengewinde R d 40 mm, Gewinde R | 37060518 |  |  | 2 | CH | 74122000
720920773 | Üg Muffe AG PE100 SDR11 PN16 d40-2" | 178.01 | EUR | 2022-12-01 | 1 | 0.961 | ST | 1 | 3 | 216 | 251 | 251314 | 251314002 | V310 | 7611704357661 | ELGEF Plus Übergangsmuffe PE/Messing d20-63mm / SDR11 / Aussengewinde R d 40 mm, Gewinde R | 37060518 |  |  | 2 | CH | 74122000
720920776 | Üg Muffe AG PE100 SDR11 PN16 d50-1" | 117.91 | EUR | 2022-12-01 | 1 | 0.367 | ST | 1 | 6 | 432 | 251 | 251314 | 251314002 | V310 | 7611704370103 | ELGEF Plus Übergangsmuffe PE/Messing d20-63mm / SDR11 / Aussengewinde R d 50 mm, Gewinde R | 37060518 |  |  | 2 | CH | 74122000
720920777 | Üg Muffe PE100 SDR11 PN16 d50-1 1/4" | 133.89 | EUR | 2022-12-01 | 1 | 0.554 | ST | 1 | 3 | 216 | 251 | 251314 | 251314002 | V310 | 7611704357678 | ELGEF Plus Übergangsmuffe PE/Messing d20-63mm / SDR11 / Aussengewinde R d 50 mm, Gewinde R | 37060518 |  |  | 2 | CH | 74122000
720920778 | Üg Muffe AG PE100 SDR11 PN16 d50-2" | 178.01 | EUR | 2022-12-01 | 1 | 0.971 | ST | 1 | 3 | 216 | 251 | 251314 | 251314002 | V310 | 7611704357685 | ELGEF Plus Übergangsmuffe PE/Messing d20-63mm / SDR11 / Aussengewinde R d 50 mm, Gewinde R | 37060518 |  |  | 2 | CH | 74122000
720920781 | Üg Muffe AG PE100 SDR11 PN16 d63-1" | 128.5 | EUR | 2022-12-01 | 1 | 0.441 | ST | 1 | 3 | 216 | 251 | 251314 | 251314002 | V310 | 7611704370110 | ELGEF Plus Übergangsmuffe PE/Messing d20-63mm / SDR11 / Aussengewinde R d 63 mm, Gewinde R | 37060518 |  |  | 2 | CH | 74122000
720920782 | Üg Muffe PE100 SDR11 PN16 d63-1 1/4" | 138.68 | EUR | 2022-12-01 | 1 | 0.6 | ST | 1 | 3 | 216 | 251 | 251314 | 251314002 | V310 | 7611704357692 | ELGEF Plus Übergangsmuffe PE/Messing d20-63mm / SDR11 / Aussengewinde R d 63 mm, Gewinde R | 37060518 |  |  | 2 | CH | 74122000
720920783 | Üg Muffe PE100 SDR11 PN16 d63-1 1/2" | 140.43 | EUR | 2022-12-01 | 1 | 0.712 | ST | 1 | 3 | 216 | 251 | 251314 | 251314002 | V310 | 7611704357708 | ELGEF Plus Übergangsmuffe PE/Messing d20-63mm / SDR11 / Aussengewinde R d 63 mm, Gewinde R | 37060518 |  |  | 2 | CH | 74122000
721000106 | Bogen 90° PVC-U PN16 d20 | 16.96 | EUR | 2022-12-01 | 1 | 0.029 | ST | 10 | 100 | 4800 | 230 | 230152 | 230152001 | I100 | 7612988162521 | Bogen 90° PVC-U metrisch d 20 mm, Zoll inch | 37060501 |  |  | 2 | IT | 39174000
721000107 | Bogen 90° PVC-U PN16 d25 | 19.71 | EUR | 2022-12-01 | 1 | 0.049 | ST | 10 | 100 | 3600 | 230 | 230152 | 230152001 | I100 | 7612988183885 | Bogen 90° PVC-U metrisch d 25 mm, Zoll inch | 37060501 |  |  | 2 | IT | 39174000
721000108 | Bogen 90° PVC-U PN16 d32 | 26.53 | EUR | 2022-12-01 | 1 | 0.074 | ST | 10 | 50 | 1800 | 230 | 230152 | 230152001 | I100 | 7612988162538 | Bogen 90° PVC-U metrisch d 32 mm, Zoll inch | 37060501 |  |  | 2 | IT | 39174000
721000109 | Bogen 90° PVC-U PN16 d40 | 34.82 | EUR | 2022-12-01 | 1 | 0.121 | ST | 30 |  | 1080 | 230 | 230152 | 230152001 | I100 | 7612988162545 | Bogen 90° PVC-U metrisch d 40 mm, Zoll inch | 37060501 |  |  | 2 | IT | 39174000
721000110 | Bogen 90° PVC-U PN16 d50 | 48.45 | EUR | 2022-12-01 | 1 | 0.298 | ST | 5 |  | 360 | 230 | 230152 | 230152001 | I100 | 7612988183892 | Bogen 90° PVC-U metrisch d 50 mm, Zoll inch | 37060501 |  |  | 2 | IT | 39174000
721000111 | Bogen 90° PVC-U PN16 d63 | 57.39 | EUR | 2022-12-01 | 1 | 0.516 | ST | 6 |  | 288 | 230 | 230152 | 230152001 | I100 | 7612988206195 | Bogen 90° PVC-U metrisch d 63 mm, Zoll inch | 37060501 |  |  | 2 | IT | 39174000
721000112 | Bogen 90° PVC-U PN16 d75 | 129.35 | EUR | 2022-12-01 | 1 | 0.798 | ST | 5 |  | 180 | 230 | 230152 | 230152001 | I100 | 7612988162552 | Bogen 90° PVC-U metrisch d 75 mm, Zoll 2 1/2 inch | 37060501 |  |  | 2 | CH | 39174000
721000113 | Bogen 90° PVC-U PN16 d90 | 143.71 | EUR | 2022-12-01 | 1 | 1.373 | ST | 5 |  | 90 | 230 | 230152 | 230152001 | I100 | 7612988162569 | Bogen 90° PVC-U metrisch d 90 mm, Zoll inch | 37060501 |  |  | 2 | CH | 39174000
721000114 | Bogen 90° PVC-U PN16 d110 | 263.66 | EUR | 2022-12-01 | 1 | 2.699 | ST | 5 |  | 50 | 230 | 230152 | 230152001 | I100 | 7612988162576 | Bogen 90° PVC-U metrisch d 110 mm, Zoll inch | 37060501 |  |  | 2 | CH | 39174000
721000116 | Bogen 90° PVC-U PN16 d140 | 501.15 | EUR | 2022-12-01 | 1 | 5.204 | ST | 2 |  | 20 | 230 | 230152 | 230152001 | I100 | 7612988162583 | Bogen 90° PVC-U metrisch d 140 mm, Zoll 5 inch | 37060501 |  |  | 2 | CH | 39174000
721000117 | Bogen 90° PVC-U PN16 d160 | 647.77 | EUR | 2022-12-01 | 1 | 8.298 | ST | 1 | 1 | 10 | 230 | 230152 | 230152001 | I100 | 7612988183908 | Bogen 90° PVC-U metrisch d 160 mm, Zoll inch | 37060501 |  |  | 2 | CH | 39174000
721010120 | Bogen 90 Kz PVC-U PN10 d225 | 749.14 | EUR | 2022-12-01 | 1 | 7.554 | ST | 1 | 1 | 12 | 230 | 230152 | 230152002 | I100 | 7612988183915 | Bogen 90° kurz PVC-U metrisch d 225 mm, PN 10 bar | 37060501 |  |  | 2 | CH | 39174000
721010122 | Bogen 90 Kz PVC-U PN10 d280 | 1462.9 | EUR | 2022-12-01 | 1 | 16.987 | ST | 1 |  | 8 | 230 | 230152 | 230152002 | I100 | 7612988162606 | Bogen 90° kurz PVC-U metrisch d 280 mm, PN 10 bar | 37060501 |  |  | 2 | NL | 39174000
721010123 | Bogen 90 Kz PVC-U PN6 d315 | 1818.51 | EUR | 2022-12-01 | 1 | 21.567 | ST | 1 |  | 8 | 230 | 230152 | 230152002 | I100 | 7612988171837 | Bogen 90° kurz PVC-U metrisch d 315 mm, PN 6 bar | 37060501 |  |  | 2 | NL | 39174000
721010125 | Bogen 90 Kz GF PVC-U grau PN6 d400 | 2433.88 | EUR | 2022-12-01 | 1 | 30 | ST | 1 |  | 4 | 230 | 230152 | 230152002 | I100 | 8033149115436 | Bogen 90° kurz PVC-U metrisch d 400 mm, PN 6 bar | 37060501 |  |  | 2 | NL | 39174000
721100101 | Winkel 90° PVC-U PN16 d6 | 5.72 | EUR | 2022-12-01 | 1 | 0.004 | ST | 10 | 700 |  | 230 | 230152 | 230152003 | I100 | 7612988183922 | Winkel 90° PVC-U metrisch d 6 mm, Zoll inch | 37060501 |  |  | 2 | IT | 39174000
721100102 | Winkel 90° PVC-U PN16 d8 | 5.72 | EUR | 2022-12-01 | 1 | 0.004 | ST | 10 | 550 | 39600 | 230 | 230152 | 230152003 | I100 | 7612988162613 | Winkel 90° PVC-U metrisch d 8 mm, Zoll inch | 37060501 |  |  | 2 | IT | 39174000
721100103 | Winkel 90° PVC-U PN16 d10 | 4.99 | EUR | 2022-12-01 | 1 | 0.004 | ST | 10 | 500 |  | 230 | 230152 | 230152003 | I100 | 7612988162620 | Winkel 90° PVC-U metrisch d 10 mm, Zoll inch | 37060501 |  |  | 2 | CH | 39174000
721100104 | Winkel 90° PVC-U PN16 d12 | 5.22 | EUR | 2022-12-01 | 1 | 0.006 | ST | 10 | 150 | 14400 | 230 | 230152 | 230152003 | I100 | 7612988183939 | Winkel 90° PVC-U metrisch d 12 mm, Zoll inch | 37060501 |  |  | 2 | CH | 39174000
721100105 | Winkel 90° PVC-U PN16 d16 | 5.22 | EUR | 2022-12-01 | 1 | 0.007 | ST | 10 | 100 | 9600 | 230 | 230152 | 230152003 | I100 | 7612988162637 | Winkel 90° PVC-U metrisch d 16 mm, Zoll inch | 37060501 |  |  | 2 | IT | 39174000
721100106 | Winkel 90° PVC-U PN16 d20 | 4.99 | EUR | 2022-12-01 | 1 | 0.012 | ST | 10 | 100 | 9600 | 230 | 230152 | 230152003 | I100 | 7612988162644 | Winkel 90° PVC-U metrisch d 20 mm, Zoll inch | 37060501 |  |  | 1 | IT | 39174000
721100107 | Winkel 90° PVC-U PN16 d25 | 5.22 | EUR | 2022-12-01 | 1 | 0.024 | ST | 10 | 200 | 7200 | 230 | 230152 | 230152003 | I100 | 7612988183946 | Winkel 90° PVC-U metrisch d 25 mm, Zoll inch | 37060501 |  |  | 1 | IT | 39174000
721100108 | Winkel 90° PVC-U PN16 d32 | 6.18 | EUR | 2022-12-01 | 1 | 0.043 | ST | 10 | 100 | 3600 | 230 | 230152 | 230152003 | I100 | 7612988162651 | Winkel 90° PVC-U metrisch d 32 mm, Zoll inch | 37060501 |  |  | 1 | IT | 39174000
721100109 | Winkel 90° PVC-U PN16 d40 | 10.58 | EUR | 2022-12-01 | 1 | 0.062 | ST | 10 | 50 | 1800 | 230 | 230152 | 230152003 | I100 | 7612988162668 | Winkel 90° PVC-U metrisch d 40 mm, Zoll inch | 37060501 |  |  | 1 | IT | 39174000
721100110 | Winkel 90° PVC-U PN16 d50 | 14.1 | EUR | 2022-12-01 | 1 | 0.107 | ST | 10 | 100 | 1200 | 230 | 230152 | 230152003 | I100 | 7612988183953 | Winkel 90° PVC-U metrisch d 50 mm, Zoll inch | 37060501 |  |  | 1 | IT | 39174000
721100111 | Winkel 90° PVC-U PN16 d63 | 21.36 | EUR | 2022-12-01 | 1 | 0.202 | ST | 10 |  | 720 | 230 | 230152 | 230152003 | I100 | 7612988162675 | Winkel 90° PVC-U metrisch d 63 mm, Zoll inch | 37060501 |  |  | 1 | IT | 39174000
721100112 | Winkel 90° PVC-U PN16 d75 | 42.21 | EUR | 2022-12-01 | 1 | 0.332 | ST | 5 |  | 360 | 230 | 230152 | 230152003 | I100 | 7612988206218 | Winkel 90° PVC-U metrisch d 75 mm, Zoll 2 1/2 inch | 37060501 |  |  | 2 | IT | 39174000
721100113 | Winkel 90° PVC-U PN16 d90 | 66.23 | EUR | 2022-12-01 | 1 | 0.576 | ST | 5 |  | 180 | 230 | 230152 | 230152003 | I100 | 7612988162682 | Winkel 90° PVC-U metrisch d 90 mm, Zoll inch | 37060501 |  |  | 2 | IT | 39174000
721100114 | Winkel 90° PVC-U PN16 d110 | 97.66 | EUR | 2022-12-01 | 1 | 1.009 | ST | 4 |  | 144 | 230 | 230152 | 230152003 | I100 | 7612988162699 | Winkel 90° PVC-U metrisch d 110 mm, Zoll inch | 37060501 |  |  | 2 | IT | 39174000
721100115 | Winkel 90° PVC-U PN16 d125 | 210.39 | EUR | 2022-12-01 | 1 | 1.522 | ST | 1 | 1 | 72 | 230 | 230152 | 230152003 | I100 | 7612988183960 | Winkel 90° PVC-U metrisch d 125 mm, Zoll inch | 37060501 |  |  | 2 | IT | 39174000
721100116 | Winkel 90° PVC-U PN16 d140 | 243.75 | EUR | 2022-12-01 | 1 | 1.945 | ST | 6 |  | 72 | 230 | 230152 | 230152003 | I100 | 7612988162705 | Winkel 90° PVC-U metrisch d 140 mm, Zoll 5 inch | 37060501 |  |  | 2 | CH | 39174000
721100117 | Winkel 90° PVC-U PN16 d160 | 385.82 | EUR | 2022-12-01 | 1 | 2.873 | ST | 1 |  | 40 | 230 | 230152 | 230152003 | I100 | 7612988183977 | Winkel 90° PVC-U metrisch d 160 mm, Zoll inch | 37060501 |  |  | 2 | CH | 39174000
721100119 | Winkel 90° PVC-U PN10 d200 | 608.96 | EUR | 2022-12-01 | 1 | 4.446 | ST | 1 | 1 | 18 | 230 | 230152 | 230152003 | I100 | 7612988206225 | Winkel 90° PVC-U metrisch d 200 mm, Zoll inch | 37060501 |  |  | 2 | CH | 39174000
721100120 | Winkel 90° PVC-U PN10 d225 | 656.3 | EUR | 2022-12-01 | 1 | 5.989 | ST | 1 | 1 | 18 | 230 | 230152 | 230152003 | I100 | 7612988162712 | Winkel 90° PVC-U metrisch d 225 mm, Zoll inch | 37060501 |  |  | 2 | IT | 39174000
721100121 | Winkel 90° PVC-U PN10 d250 | 1050.21 | EUR | 2022-12-01 | 1 | 10.014 | ST | 1 |  | 12 | 230 | 230152 | 230152003 | I100 | 7612988162729 | Winkel 90° PVC-U metrisch d 250 mm, Zoll inch | 37060501 |  |  | 2 | NL | 39174000
721100204 | Winkel 90° PVC-U PN16 d12-1/4" | 11.34 | EUR | 2022-12-01 | 1 | 0.01 | ST | 10 | 100 | 9600 | 230 | 230153 | 230153001 | I100 | 7612988183984 | Winkel 90° PVC-U metrisch Rp d 12 mm, Gewinde Rp | 37060501 |  |  | 2 | CH | 39174000
721100205 | Winkel 90° PVC-U PN16 d16-3/8" | 12.07 | EUR | 2022-12-01 | 1 | 0.015 | ST | 10 | 100 | 9600 | 230 | 230153 | 230153001 | I100 | 7612988162736 | Winkel 90° PVC-U metrisch Rp d 16 mm, Gewinde Rp | 37060501 |  |  | 2 | IT | 39174000
721100206 | Winkel 90° PVC-U PN16 d20-1/2" | 14.18 | EUR | 2022-12-01 | 1 | 0.023 | ST | 10 | 100 | 7200 | 230 | 230153 | 230153001 | I100 | 7612988162743 | Winkel 90° PVC-U metrisch Rp d 20 mm, Gewinde Rp | 37060501 |  |  | 2 | IT | 39174000
721100207 | Winkel 90° PVC-U PN16 d25-3/4" | 15.11 | EUR | 2022-12-01 | 1 | 0.035 | ST | 10 | 80 | 5760 | 230 | 230153 | 230153001 | I100 | 7612988162750 | Winkel 90° PVC-U metrisch Rp d 25 mm, Gewinde Rp | 37060501 |  |  | 2 | IT | 39174000
721100208 | Winkel 90° PVC-U PN16 d32-1" | 17.86 | EUR | 2022-12-01 | 1 | 0.06 | ST | 10 | 40 | 2880 | 230 | 230153 | 230153001 | I100 | 7612988183991 | Winkel 90° PVC-U metrisch Rp d 32 mm, Gewinde Rp | 37060501 |  |  | 2 | IT | 39174000
721100209 | Winkel 90° PVC-U PN16 d40-11/4 | 28.94 | EUR | 2022-12-01 | 1 | 0.122 | ST | 10 | 100 | 1800 | 230 | 230153 | 230153001 | I100 | 7612988162767 | Winkel 90° PVC-U metrisch Rp d 40 mm, Gewinde Rp | 37060501 |  |  | 2 | IT | 39174000
721100210 | Winkel 90° PVC-U PN16 d50-11/2 | 40.68 | EUR | 2022-12-01 | 1 | 0.187 | ST | 5 | 30 | 1080 | 230 | 230153 | 230153001 | I100 | 7612988184004 | Winkel 90° PVC-U metrisch Rp d 50 mm, Gewinde Rp | 37060501 |  |  | 2 | IT | 39174000
721100211 | Winkel 90° PVC-U PN16 d63-2" | 54.64 | EUR | 2022-12-01 | 1 | 0.324 | ST | 10 |  | 720 | 230 | 230153 | 230153001 | I100 | 7612988162774 | Winkel 90° PVC-U metrisch Rp d 63 mm, Gewinde Rp | 37060501 |  |  | 2 | IT | 39174000
721100306 | Winkel 90° PRFI PVC-U PN16 d20 | 5.42 | EUR | 2022-12-01 | 1 | 0.011 | ST | 10 | 100 | 9600 | 230 | 230152 | 230152003 | I100 | 7612988134436 | PRO-FIT Winkel 90° PVC-U metrisch d 20 mm, d1 16 mm | 37060501 |  |  | 2 | IT | 39174000
721100307 | Winkel 90° PRFI PVC-U PN16 d25 | 5.98 | EUR | 2022-12-01 | 1 | 0.02 | ST | 10 | 100 | 7200 | 230 | 230152 | 230152003 | I100 | 7612988134467 | PRO-FIT Winkel 90° PVC-U metrisch d 25 mm, d1 20 mm | 37060501 |  |  | 2 | IT | 39174000
721100308 | Winkel 90° PRFI PVC-U PN16 d32 | 7.19 | EUR | 2022-12-01 | 1 | 0.038 | ST | 10 | 100 | 3600 | 230 | 230152 | 230152003 | I100 | 7612988134474 | PRO-FIT Winkel 90° PVC-U metrisch d 32 mm, d1 25 mm | 37060501 |  |  | 2 | IT | 39174000
721100309 | Winkel 90° PRFI PVC-U PN16 d40 | 12.25 | EUR | 2022-12-01 | 1 | 0.069 | ST | 10 | 50 | 1800 | 230 | 230152 | 230152003 | I100 | 7612988134481 | PRO-FIT Winkel 90° PVC-U metrisch d 40 mm, d1 32 mm | 37060501 |  |  | 2 | IT | 39174000
721100310 | Winkel 90° PRFI PVC-U PN16 d50 | 16.21 | EUR | 2022-12-01 | 1 | 0.122 | ST | 10 | 50 | 1350 | 230 | 230152 | 230152003 | I100 | 7612988134498 | PRO-FIT Winkel 90° PVC-U metrisch d 50 mm, d1 40 mm | 37060501 |  |  | 2 | IT | 39174000
721100311 | Winkel 90° PRFI PVC-U PN16 d63 | 24.41 | EUR | 2022-12-01 | 1 | 0.237 | ST | 10 |  | 720 | 230 | 230152 | 230152003 | I100 | 7612988134504 | PRO-FIT Winkel 90° PVC-U metrisch d 63 mm, d1 50 mm | 37060501 |  |  | 2 | IT | 39174000
721101605 | Winkel 90° PVC-U PN10 3/8" | 10.88 | EUR | 2022-12-01 | 1 | 0.013 | ST | 10 | 100 | 12600 | 230 | 230166 | 230166002 | I100 | 7612988162835 | Winkel 90° PVC-U Rp Gewinde Rp, Zoll 3/8 inch | 37060501 |  |  | 2 | CH | 39174000
721101606 | Winkel 90° PVC-U PN10 1/2" | 10.88 | EUR | 2022-12-01 | 1 | 0.017 | ST | 10 | 100 | 7200 | 230 | 230166 | 230166002 | I100 | 7612988162842 | Winkel 90° PVC-U Rp Gewinde Rp, Zoll 1/2 inch | 37060501 |  |  | 2 | CH | 39174000
721101607 | Winkel 90° PVC-U PN10 3/4" | 13.45 | EUR | 2022-12-01 | 1 | 0.029 | ST | 10 | 100 | 4800 | 230 | 230166 | 230166002 | I100 | 7612988184042 | Winkel 90° PVC-U Rp Gewinde Rp, Zoll 3/4 inch | 37060501 |  |  | 2 | IT | 39174000
721101608 | Winkel 90° PVC-U PN10 1" | 17.05 | EUR | 2022-12-01 | 1 | 0.042 | ST | 10 | 100 | 3600 | 230 | 230166 | 230166002 | I100 | 7612988162859 | Winkel 90° PVC-U Rp Gewinde Rp, Zoll 1 inch | 37060501 |  |  | 2 | IT | 39174000
721101609 | Winkel 90° PVC-U PN10 11/4 | 23.49 | EUR | 2022-12-01 | 1 | 0.07 | ST | 10 | 50 | 1800 | 230 | 230166 | 230166002 | I100 | 7612988162866 | Winkel 90° PVC-U Rp Gewinde Rp, Zoll 1 1/4 inch | 37060501 |  |  | 2 | IT | 39174000
721101610 | Winkel 90° PVC-U PN10 11/2 | 30.33 | EUR | 2022-12-01 | 1 | 0.178 | ST | 5 | 50 | 900 | 230 | 230166 | 230166002 | I100 | 7612988184059 | Winkel 90° PVC-U Rp Gewinde Rp, Zoll 1 1/2 inch | 37060501 |  |  | 2 | CH | 39174000
721101611 | Winkel 90° PVC-U PN10 2" | 51.86 | EUR | 2022-12-01 | 1 | 0.322 | ST | 5 |  | 480 | 230 | 230166 | 230166002 | I100 | 7612988162873 | Winkel 90° PVC-U Rp Gewinde Rp, Zoll 2 inch | 37060501 |  |  | 2 | IT | 39174000
721104106 | Winkel 90° TAN PVC-U PN16/16 d20-d50 | 184.29 | EUR | 2022-12-01 | 1 | 0.453 | ST | 1 |  |  | 263 | 263405 | 263405001 | I700 | 7612988064528 | CONTAIN-IT Plus Winkel 90° PVC-U/PE100 Anschlüsse für Kleben d 20 mm, D 50 mm | 37060501 |  |  | 2 | CH | 39174000
721104107 | Winkel 90° TAN PVC-U PN16/16 d25-d50 | 202.29 | EUR | 2022-12-01 | 1 | 0.498 | ST | 1 |  |  | 263 | 263405 | 263405001 | I700 | 7612988065006 | CONTAIN-IT Plus Winkel 90° PVC-U/PE100 Anschlüsse für Kleben d 25 mm, D 50 mm | 37060501 |  |  | 2 | CH | 39174000
721104108 | Winkel 90° TAN PVC-U PN16/16 d32-d63 | 235.28 | EUR | 2022-12-01 | 1 | 0.801 | ST | 1 |  |  | 263 | 263405 | 263405001 | I700 | 7612988065013 | CONTAIN-IT Plus Winkel 90° PVC-U/PE100 Anschlüsse für Kleben d 32 mm, D 63 mm | 37060501 |  |  | 2 | CH | 39174000
721104109 | Winkel 90° TAN PVC-U PN16/16 d40-d75 | 260.06 | EUR | 2022-12-01 | 1 | 1.262 | ST | 1 |  |  | 263 | 263405 | 263405001 | I700 | 7612988065020 | CONTAIN-IT Plus Winkel 90° PVC-U/PE100 Anschlüsse für Kleben d 40 mm, D 75 mm | 37060501 |  |  | 2 | CH | 39174000
721104110 | Winkel 90° TAN PVC-U PN16/10 d50-d90 | 300.28 | EUR | 2022-12-01 | 1 | 1.928 | ST | 1 |  |  | 263 | 263405 | 263405001 | I700 | 7612988065037 | CONTAIN-IT Plus Winkel 90° PVC-U/PE100 Anschlüsse für Kleben d 50 mm, D 90 mm | 37060501 |  |  | 2 | CH | 39174000
721104111 | Winkel 90° TAN PVC-U PN16/10 d63-d110 | 413.52 | EUR | 2022-12-01 | 1 | 3.176 | ST | 1 |  |  | 263 | 263405 | 263405001 | I700 | 7612988065044 | CONTAIN-IT Plus Winkel 90° PVC-U/PE100 Anschlüsse für Kleben d 63 mm, D 110 mm | 37060501 |  |  | 2 | CH | 39174000
721104112 | Winkel 90° TAN PVC-U PN16/10 d75-d125 | 491.45 | EUR | 2022-12-01 | 1 | 4.45 | ST | 1 |  |  | 263 | 263405 | 263405001 | I700 | 7612988069233 | CONTAIN-IT Plus Winkel 90° PVC-U/PE100 Anschlüsse für Kleben d 75 mm, D 125 mm | 37060501 |  |  | 10 | CH | 39174000
721104113 | Winkel 90° TAN PVC-U PN16/10 d90-d140 | 748.74 | EUR | 2022-12-01 | 1 | 8.234 | ST | 1 |  |  | 263 | 263405 | 263405001 | I700 | 7612988069240 | CONTAIN-IT Plus Winkel 90° PVC-U/PE100 Anschlüsse für Kleben d 90 mm, D 140 mm | 37060501 |  |  | 10 | CH | 39174000
721104114 | Winkel 90° TAN PVC-U PN16/10 d110-d160 | 920.96 | EUR | 2022-12-01 | 1 | 9.251 | ST | 1 |  |  | 263 | 263405 | 263405001 | I700 | 7612988069257 | CONTAIN-IT Plus Winkel 90° PVC-U/PE100 Anschlüsse für Kleben d 110 mm, D 160 mm | 37060501 |  |  | 10 | CH | 39174000
721104115 | Winkel 90° TAN PVC-U PN16/10 d125-d180 | 1331.53 | EUR | 2022-12-01 | 1 | 9.8 | ST | 1 |  |  | 263 | 263405 | 263405001 | I700 | 7612988069264 | CONTAIN-IT Plus Winkel 90° PVC-U/PE100 Anschlüsse für Kleben d 125 mm, D 180 mm | 37060501 |  |  | 10 | CH | 39174000
721104116 | Winkel 90° TAN PVC-U PN16/10 d140-d200 | 1610.76 | EUR | 2022-12-01 | 1 | 15.6 | ST | 1 |  |  | 263 | 263405 | 263405001 | I700 | 7612988069271 | CONTAIN-IT Plus Winkel 90° PVC-U/PE100 Anschlüsse für Kleben d 140 mm, D 200 mm | 37060501 |  |  | 10 | CH | 39174000
721104117 | Winkel 90° TAN PVC-U PN16/10 d160-d225 | 1923.12 | EUR | 2022-12-01 | 1 | 19.7 | ST | 1 |  |  | 263 | 263405 | 263405001 | I700 | 7612988069288 | CONTAIN-IT Plus Winkel 90° PVC-U/PE100 Anschlüsse für Kleben d 160 mm, D 225 mm | 37060501 |  |  | 10 | CH | 39174000
721104119 | Winkel 90° TAN PVC-U PN10 d200-d280 | 2536.2 | EUR | 2022-12-01 | 1 | 24.2 | ST | 1 |  |  | 263 | 263405 | 263405001 | I700 | 7612988069295 | CONTAIN-IT Plus Winkel 90° PVC-U/PE100 Anschlüsse für Kleben d 200 mm, D 280 mm | 37060501 |  |  | 10 | CH | 39174000
721104120 | Winkel 90° TAN PVC-U PN10 d225-d315 | 3844.3 | EUR | 2022-12-01 | 1 | 30.6 | ST | 1 |  |  | 263 | 263405 | 263405001 | I700 | 7612988069301 | CONTAIN-IT Plus Winkel 90° PVC-U/PE100 Anschlüsse für Kleben d 225 mm, D 315 mm | 37060501 |  |  | 10 | CH | 39174000
721104156 | Winkel 90° DYT PN16/16 d20-d50 | 191.34 | EUR | 2022-12-01 | 1 | 0.455 | ST | 1 |  |  | 263 | 263405 | 263405001 | I700 | 7612988065372 | CONTAIN-IT Plus Winkel 90° PVC-U/PE100 Anschlüsse für Kleben d 20 mm, D 50 mm | 37060501 |  |  | 2 | CH | 39174000
721104157 | Winkel 90° DYT PN16/16 d25-d50 | 216.72 | EUR | 2022-12-01 | 1 | 0.499 | ST | 1 |  |  | 263 | 263405 | 263405001 | I700 | 7612988065389 | CONTAIN-IT Plus Winkel 90° PVC-U/PE100 Anschlüsse für Kleben d 25 mm, D 50 mm | 37060501 |  |  | 2 | CH | 39174000
721104158 | Winkel 90° DYT PN16/16 d32-d63 | 250.67 | EUR | 2022-12-01 | 1 | 0.805 | ST | 1 |  |  | 263 | 263405 | 263405001 | I700 | 7612988043356 | CONTAIN-IT Plus Winkel 90° PVC-U/PE100 Anschlüsse für Kleben d 32 mm, D 63 mm | 37060501 |  |  | 2 | CH | 39174000
721104159 | Winkel 90° DYT PN16/16 d40-d75 | 281.71 | EUR | 2022-12-01 | 1 | 1.403 | ST | 1 |  |  | 263 | 263405 | 263405001 | I700 | 7612988065396 | CONTAIN-IT Plus Winkel 90° PVC-U/PE100 Anschlüsse für Kleben d 40 mm, D 75 mm | 37060501 |  |  | 2 | CH | 39174000
721104160 | Winkel 90° DYT PN16/10 d50-d90 | 320.57 | EUR | 2022-12-01 | 1 | 1.924 | ST | 1 |  |  | 263 | 263405 | 263405001 | I700 | 7612988065402 | CONTAIN-IT Plus Winkel 90° PVC-U/PE100 Anschlüsse für Kleben d 50 mm, D 90 mm | 37060501 |  |  | 2 | CH | 39174000
721104161 | Winkel 90° DYT PN16/10 d63-d110 | 444.8 | EUR | 2022-12-01 | 1 | 3.21 | ST | 1 |  |  | 263 | 263405 | 263405001 | I700 | 7612988065419 | CONTAIN-IT Plus Winkel 90° PVC-U/PE100 Anschlüsse für Kleben d 63 mm, D 110 mm | 37060501 |  |  | 2 | CH | 39174000
721104162 | Winkel 90° DYT PN16/10 d75-d125 | 511.72 | EUR | 2022-12-01 | 1 | 4.718 | ST | 1 |  |  | 263 | 263405 | 263405001 | I700 | 7612988069820 | CONTAIN-IT Plus Winkel 90° PVC-U/PE100 Anschlüsse für Kleben d 75 mm, D 125 mm | 37060501 |  |  | 10 | CH | 39174000
721104163 | Winkel 90° DYT PN16/10 d90-d140 | 778.44 | EUR | 2022-12-01 | 1 | 8.358 | ST | 1 |  |  | 263 | 263405 | 263405001 | I700 | 7612988069837 | CONTAIN-IT Plus Winkel 90° PVC-U/PE100 Anschlüsse für Kleben d 90 mm, D 140 mm | 37060501 |  |  | 10 | CH | 39174000
721104164 | Winkel 90° DYT PN16/10 d110-d160 | 955.52 | EUR | 2022-12-01 | 1 | 9.204 | ST | 1 |  |  | 263 | 263405 | 263405001 | I700 | 7612988069844 | CONTAIN-IT Plus Winkel 90° PVC-U/PE100 Anschlüsse für Kleben d 110 mm, D 160 mm | 37060501 |  |  | 10 | CH | 39174000
721108107 | Winkel 90° PVC-U SDR13.6 PN16 d25 | 8.4 | EUR | 2022-12-01 | 1 | 0.024 | ST | 10 | 200 | 7200 | 230 | 230K03 | 230K03001 | I100 | 7612988858707 | IR PVC-U Bogen 90° d 25 mm, DN 20 mm |  |  |  | 10 | IT | 39174000
721108110 | Winkel 90° PVC-U SDR13.6 PN16 d50 | 21.03 | EUR | 2022-12-01 | 1 | 0.107 | ST | 10 | 100 | 1200 | 230 | 230K03 | 230K03001 | I100 | 7612988858738 | IR PVC-U Bogen 90° d 50 mm, DN 40 mm |  |  |  | 10 | IT | 39174000
721150105 | Winkel 45° PVC-U PN16 d16 | 8.76 | EUR | 2022-12-01 | 1 | 0.008 | ST | 10 | 100 | 9600 | 230 | 230152 | 230152004 | I100 | 7612988162903 | Winkel 45° PVC-U metrisch d 16 mm, Zoll inch | 37060501 |  |  | 2 | IT | 39174000
721150106 | Winkel 45° PVC-U PN16 d20 | 8.66 | EUR | 2022-12-01 | 1 | 0.011 | ST | 10 | 100 | 9600 | 230 | 230152 | 230152004 | I100 | 7612988162910 | Winkel 45° PVC-U metrisch d 20 mm, Zoll inch | 37060501 |  |  | 2 | IT | 39174000
721150107 | Winkel 45° PVC-U PN16 d25 | 8.66 | EUR | 2022-12-01 | 1 | 0.017 | ST | 10 | 100 | 7200 | 230 | 230152 | 230152004 | I100 | 7612988184073 | Winkel 45° PVC-U metrisch d 25 mm, Zoll inch | 37060501 |  |  | 2 | IT | 39174000
721150108 | Winkel 45° PVC-U PN16 d32 | 9.68 | EUR | 2022-12-01 | 1 | 0.021 | ST | 10 | 100 | 3600 | 230 | 230152 | 230152004 | I100 | 7612988201138 | Winkel 45° PVC-U metrisch d 32 mm, Zoll inch | 37060501 |  |  | 1 | IT | 39174000
721150109 | Winkel 45° PVC-U PN16 d40 | 13.17 | EUR | 2022-12-01 | 1 | 0.048 | ST | 10 | 50 | 2400 | 230 | 230152 | 230152004 | I100 | 7612988162927 | Winkel 45° PVC-U metrisch d 40 mm, Zoll inch | 37060501 |  |  | 1 | IT | 39174000
721150110 | Winkel 45° PVC-U PN16 d50 | 17.05 | EUR | 2022-12-01 | 1 | 0.086 | ST | 5 | 50 | 1350 | 230 | 230152 | 230152004 | I100 | 7612988184080 | Winkel 45° PVC-U metrisch d 50 mm, Zoll inch | 37060501 |  |  | 2 | IT | 39174000
721150111 | Winkel 45° PVC-U PN16 d63 | 25.88 | EUR | 2022-12-01 | 1 | 0.16 | ST | 5 | 45 | 900 | 230 | 230152 | 230152004 | I100 | 7612988206249 | Winkel 45° PVC-U metrisch d 63 mm, Zoll inch | 37060501 |  |  | 2 | IT | 39174000
721150112 | Winkel 45° PVC-U PN16 d75 | 42.07 | EUR | 2022-12-01 | 1 | 0.253 | ST | 5 |  | 360 | 230 | 230152 | 230152004 | I100 | 7612988162934 | Winkel 45° PVC-U metrisch d 75 mm, Zoll 2 1/2 inch | 37060501 |  |  | 2 | IT | 39174000
721150113 | Winkel 45° PVC-U PN16 d90 | 59.95 | EUR | 2022-12-01 | 1 | 0.43 | ST | 4 |  | 192 | 230 | 230152 | 230152004 | I100 | 7612988162941 | Winkel 45° PVC-U metrisch d 90 mm, Zoll inch | 37060501 |  |  | 2 | IT | 39174000
721150114 | Winkel 45° PVC-U PN16 d110 | 131.91 | EUR | 2022-12-01 | 1 | 0.75 | ST | 4 |  | 144 | 230 | 230152 | 230152004 | I100 | 7612988184097 | Winkel 45° PVC-U metrisch d 110 mm, Zoll inch | 37060501 |  |  | 2 | IT | 39174000
721150115 | Winkel 45° PVC-U PN16 d125 | 218.88 | EUR | 2022-12-01 | 1 | 1.193 | ST | 1 |  | 72 | 230 | 230152 | 230152004 | I100 | 7612988162958 | Winkel 45° PVC-U metrisch d 125 mm, Zoll inch | 37060501 |  |  | 2 | IT | 39174000
721150116 | Winkel 45° PVC-U PN16 d140 | 236.92 | EUR | 2022-12-01 | 1 | 1.57 | ST | 1 |  | 72 | 230 | 230152 | 230152004 | I100 | 7612988162965 | Winkel 45° PVC-U metrisch d 140 mm, Zoll 5 inch | 37060501 |  |  | 2 | IT | 39174000
721150117 | Winkel 45° PVC-U PN16 d160 | 263.66 | EUR | 2022-12-01 | 1 | 2.28 | ST | 4 |  | 48 | 230 | 230152 | 230152004 | I100 | 7612988184103 | Winkel 45° PVC-U metrisch d 160 mm, Zoll inch | 37060501 |  |  | 2 | IT | 39174000
721150119 | Winkel 45° PVC-U PN10 d200 | 443.66 | EUR | 2022-12-01 | 1 | 3.288 | ST | 2 |  | 24 | 230 | 230152 | 230152004 | I100 | 7612988162972 | Winkel 45° PVC-U metrisch d 200 mm, Zoll inch | 37060501 |  |  | 2 | CH | 39174000
721150120 | Winkel 45° PVC-U PN10 d225 | 471.31 | EUR | 2022-12-01 | 1 | 4.191 | ST | 1 |  | 18 | 230 | 230152 | 230152004 | I100 | 7612988162989 | Winkel 45° PVC-U metrisch d 225 mm, Zoll inch | 37060501 |  |  | 2 | CH | 39174000
721150121 | Winkel 45° PVC-U PN10 d250 | 813.25 | EUR | 2022-12-01 | 1 | 7.115 | ST | 1 |  | 12 | 230 | 230152 | 230152004 | I100 | 7612988184110 | Winkel 45° PVC-U metrisch d 250 mm, Zoll inch | 37060501 |  |  | 2 | NL | 39174000
721150122 | Winkel 45° PVC-U PN10 d280 | 1114.67 | EUR | 2022-12-01 | 1 | 10.34 | ST | 1 |  | 10 | 230 | 230152 | 230152004 | I100 | 7612988162996 | Winkel 45° PVC-U metrisch d 280 mm, Zoll inch | 37060501 |  |  | 2 | NL | 39174000
721150123 | Winkel 45° PVC-U PN6 d315 | 1551.35 | EUR | 2022-12-01 | 1 | 14.292 | ST | 1 |  | 8 | 230 | 230152 | 230152004 | I100 | 7612988184127 | Winkel 45° PVC-U metrisch d 315 mm, Zoll inch | 37060501 |  |  | 2 | NL | 39174000
721150125 | Winkel 45° PVC-U PN6 d400 | 1940.13 | EUR | 2022-12-01 | 1 | 25.268 | ST | 1 |  | 6 | 230 | 230152 | 230152004 | I100 | 7612988201145 | Winkel 45° PVC-U metrisch d 400 mm, Zoll inch | 37060501 |  |  | 10 | NL | 39174000
721150306 | Winkel 45° PRFI PVC-U PN16 d20 | 10.05 | EUR | 2022-12-01 | 1 | 0.01 | ST | 10 | 100 | 9600 | 230 | 230152 | 230152004 | I100 | 7612988134511 | PRO-FIT Winkel 45° PVC-U metrisch d 20 mm, d1 16 mm | 37060501 |  |  | 2 | IT | 39174000
721150307 | Winkel 45° PRFI PVC-U PN16 d25 | 10.22 | EUR | 2022-12-01 | 1 | 0.015 | ST | 10 | 100 | 7200 | 230 | 230152 | 230152004 | I100 | 7612988134528 | PRO-FIT Winkel 45° PVC-U metrisch d 25 mm, d1 20 mm | 37060501 |  |  | 2 | IT | 39174000
721150308 | Winkel 45° PRFI PVC-U PN16 d32 | 11.05 | EUR | 2022-12-01 | 1 | 0.027 | ST | 10 | 100 | 3600 | 230 | 230152 | 230152004 | I100 | 7612988134535 | PRO-FIT Winkel 45° PVC-U metrisch d 32 mm, d1 25 mm | 37060501 |  |  | 2 | IT | 39174000
721150309 | Winkel 45° PRFI PVC-U PN16 d40 | 15.11 | EUR | 2022-12-01 | 1 | 0.053 | ST | 5 | 50 | 2400 | 230 | 230152 | 230152004 | I100 | 7612988134542 | PRO-FIT Winkel 45° PVC-U metrisch d 40 mm, d1 32 mm | 37060501 |  |  | 2 | IT | 39174000
721150310 | Winkel 45° PRFI PVC-U PN16 d50 | 19.61 | EUR | 2022-12-01 | 1 | 0.09 | ST | 5 | 50 | 1350 | 230 | 230152 | 230152004 | I100 | 7612988134559 | PRO-FIT Winkel 45° PVC-U metrisch d 50 mm, d1 40 mm | 37060501 |  |  | 2 | IT | 39174000
721150311 | Winkel 45° PRFI PVC-U PN16 d63 | 29.66 | EUR | 2022-12-01 | 1 | 0.175 | ST | 5 | 50 | 900 | 230 | 230152 | 230152004 | I100 | 7612988134566 | PRO-FIT Winkel 45° PVC-U metrisch d 63 mm, d1 50 mm | 37060501 |  |  | 2 | IT | 39174000
721154106 | Winkel 45° TAN PVC-U PN16/16 d20-d50 | 202.29 | EUR | 2022-12-01 | 1 | 0.436 | ST | 1 |  |  | 263 | 263405 | 263405001 | I700 | 7612988065112 | CONTAIN-IT Plus Winkel 45° PVC-U/PE100 Anschlüsse für Kleben d 20 mm, D 50 mm | 37060501 |  |  | 2 | CH | 39174000
721154107 | Winkel 45° TAN PVC-U PN16/16 d25-d50 | 218.09 | EUR | 2022-12-01 | 1 | 0.457 | ST | 1 |  |  | 263 | 263405 | 263405001 | I700 | 7612988065129 | CONTAIN-IT Plus Winkel 45° PVC-U/PE100 Anschlüsse für Kleben d 25 mm, D 50 mm | 37060501 |  |  | 2 | CH | 39174000
721154108 | Winkel 45° TAN PVC-U PN16/16 d32-d63 | 252.25 | EUR | 2022-12-01 | 1 | 0.763 | ST | 1 |  |  | 263 | 263405 | 263405001 | I700 | 7612988065136 | CONTAIN-IT Plus Winkel 45° PVC-U/PE100 Anschlüsse für Kleben d 32 mm, D 63 mm | 37060501 |  |  | 2 | CH | 39174000
721154109 | Winkel 45° TAN PVC-U PN16/16 d40-d75 | 283.3 | EUR | 2022-12-01 | 1 | 1.386 | ST | 1 |  |  | 263 | 263405 | 263405001 | I700 | 7612988065143 | CONTAIN-IT Plus Winkel 45° PVC-U/PE100 Anschlüsse für Kleben d 40 mm, D 75 mm | 37060501 |  |  | 10 | CH | 39174000
721154110 | Winkel 45° TAN PVC-U PN16/10 d50-d90 | 331.52 | EUR | 2022-12-01 | 1 | 1.807 | ST | 1 |  |  | 263 | 263405 | 263405001 | I700 | 7612988065150 | CONTAIN-IT Plus Winkel 45° PVC-U/PE100 Anschlüsse für Kleben d 50 mm, D 90 mm | 37060501 |  |  | 10 | CH | 39174000
721154111 | Winkel 45° TAN PVC-U PN16/10 d63-d110 | 447.89 | EUR | 2022-12-01 | 1 | 3.099 | ST | 1 |  |  | 263 | 263405 | 263405001 | I700 | 7612988065167 | CONTAIN-IT Plus Winkel 45° PVC-U/PE100 Anschlüsse für Kleben d 63 mm, D 110 mm | 37060501 |  |  | 2 | CH | 39174000
721154112 | Winkel 45° TAN PVC-U PN16/10 d75-d125 | 525.4 | EUR | 2022-12-01 | 1 | 4.148 | ST | 1 |  |  | 263 | 263405 | 263405001 | I700 | 7612988069394 | CONTAIN-IT Plus Winkel 45° PVC-U/PE100 Anschlüsse für Kleben d 75 mm, D 125 mm | 37060501 |  |  | 10 | CH | 39174000
721154113 | Winkel 45° TAN PVC-U PN16/10 d90-d140 | 773.91 | EUR | 2022-12-01 | 1 | 8.267 | ST | 1 |  |  | 263 | 263405 | 263405001 | I700 | 7612988069400 | CONTAIN-IT Plus Winkel 45° PVC-U/PE100 Anschlüsse für Kleben d 90 mm, D 140 mm | 37060501 |  |  | 10 | CH | 39174000
721154114 | Winkel 45° TAN PVC-U PN16/10 d110-d160 | 927.39 | EUR | 2022-12-01 | 1 | 9.244 | ST | 1 |  |  | 263 | 263405 | 263405001 | I700 | 7612988069417 | CONTAIN-IT Plus Winkel 45° PVC-U/PE100 Anschlüsse für Kleben d 110 mm, D 160 mm | 37060501 |  |  | 10 | CH | 39174000
721154115 | Winkel 45° TAN PVC-U PN16/10 d125-d180 | 1325.7 | EUR | 2022-12-01 | 1 | 9.8 | ST | 1 |  |  | 263 | 263405 | 263405001 | I700 | 7612988069424 | CONTAIN-IT Plus Winkel 45° PVC-U/PE100 Anschlüsse für Kleben d 125 mm, D 180 mm | 37060501 |  |  | 10 | CH | 39174000
721154116 | Winkel 45° TAN PVC-U PN16/10 d140-d200 | 1735.71 | EUR | 2022-12-01 | 1 | 13.5 | ST | 1 |  |  | 263 | 263405 | 263405001 | I700 | 7612988069431 | CONTAIN-IT Plus Winkel 45° PVC-U/PE100 Anschlüsse für Kleben d 140 mm, D 200 mm | 37060501 |  |  | 10 | CH | 39174000
721154117 | Winkel 45° TAN PVC-U PN16/10 d160-d225 | 1891.9 | EUR | 2022-12-01 | 1 | 19.5 | ST | 1 |  |  | 263 | 263405 | 263405001 | I700 | 7612988069448 | CONTAIN-IT Plus Winkel 45° PVC-U/PE100 Anschlüsse für Kleben d 160 mm, D 225 mm | 37060501 |  |  | 10 | CH | 39174000
721154119 | Winkel 45° TAN PVC-U PN10 d200-d280 | 2643.56 | EUR | 2022-12-01 | 1 | 24.5 | ST | 1 |  |  | 263 | 263405 | 263405001 | I700 | 7612988069455 | CONTAIN-IT Plus Winkel 45° PVC-U/PE100 Anschlüsse für Kleben d 200 mm, D 280 mm | 37060501 |  |  | 10 | CH | 39174000
721154120 | Winkel 45° TAN PVC-U PN10 d225-d315 | 3697.87 | EUR | 2022-12-01 | 1 | 30.6 | ST | 1 |  |  | 263 | 263405 | 263405001 | I700 | 7612988069462 | CONTAIN-IT Plus Winkel 45° PVC-U/PE100 Anschlüsse für Kleben d 225 mm, D 315 mm | 37060501 |  |  | 10 | CH | 39174000
721154156 | Winkel 45° DYT PN16/16 d20-d50 | 208.71 | EUR | 2022-12-01 | 1 | 0.437 | ST | 1 |  |  | 263 | 263405 | 263405001 | I700 | 7612988065488 | CONTAIN-IT Plus Winkel 45° PVC-U/PE100 Anschlüsse für Kleben d 20 mm, D 50 mm | 37060501 |  |  | 2 | CH | 39174000
721154157 | Winkel 45° DYT PN16/16 d25-d50 | 233.69 | EUR | 2022-12-01 | 1 | 0.476 | ST | 1 |  |  | 263 | 263405 | 263405001 | I700 | 7612988065495 | CONTAIN-IT Plus Winkel 45° PVC-U/PE100 Anschlüsse für Kleben d 25 mm, D 50 mm | 37060501 |  |  | 10 | CH | 39174000
721154158 | Winkel 45° DYT PN16/16 d32-d63 | 273.73 | EUR | 2022-12-01 | 1 | 0.765 | ST | 1 |  |  | 263 | 263405 | 263405001 | I700 | 7612988065501 | CONTAIN-IT Plus Winkel 45° PVC-U/PE100 Anschlüsse für Kleben d 32 mm, D 63 mm | 37060501 |  |  | 2 | CH | 39174000
721154159 | Winkel 45° DYT PN16/16 d40-d75 | 296.02 | EUR | 2022-12-01 | 1 | 1.397 | ST | 1 |  |  | 263 | 263405 | 263405001 | I700 | 7612988065518 | CONTAIN-IT Plus Winkel 45° PVC-U/PE100 Anschlüsse für Kleben d 40 mm, D 75 mm | 37060501 |  |  | 10 | CH | 39174000
721154160 | Winkel 45° DYT PN16/10 d50-d90 | 354.38 | EUR | 2022-12-01 | 1 | 1.801 | ST | 1 |  |  | 263 | 263405 | 263405001 | I700 | 7612988065525 | CONTAIN-IT Plus Winkel 45° PVC-U/PE100 Anschlüsse für Kleben d 50 mm, D 90 mm | 37060501 |  |  | 2 | CH | 39174000
721154161 | Winkel 45° DYT PN16/10 d63-d110 | 478.74 | EUR | 2022-12-01 | 1 | 3.115 | ST | 1 |  |  | 263 | 263405 | 263405001 | I700 | 7612988065532 | CONTAIN-IT Plus Winkel 45° PVC-U/PE100 Anschlüsse für Kleben d 63 mm, D 110 mm | 37060501 |  |  | 2 | CH | 39174000
721154162 | Winkel 45° DYT PN16/10 d75-d125 | 552.15 | EUR | 2022-12-01 | 1 | 4.334 | ST | 1 |  |  | 263 | 263405 | 263405001 | I700 | 7612988069981 | CONTAIN-IT Plus Winkel 45° PVC-U/PE100 Anschlüsse für Kleben d 75 mm, D 125 mm | 37060501 |  |  | 10 | CH | 39174000
721154163 | Winkel 45° DYT PN16/10 d90-d140 | 800.69 | EUR | 2022-12-01 | 1 | 8.125 | ST | 1 |  |  | 263 | 263405 | 263405001 | I700 | 7612988069998 | CONTAIN-IT Plus Winkel 45° PVC-U/PE100 Anschlüsse für Kleben d 90 mm, D 140 mm | 37060501 |  |  | 10 | CH | 39174000
721154164 | Winkel 45° DYT PN16/10 d110-d160 | 961.37 | EUR | 2022-12-01 | 1 | 9.415 | ST | 1 |  |  | 263 | 263405 | 263405001 | I700 | 7612988070000 | CONTAIN-IT Plus Winkel 45° PVC-U/PE100 Anschlüsse für Kleben d 110 mm, D 160 mm | 37060501 |  |  | 10 | CH | 39174000
721158107 | Winkel 45° PVC-U SDR13.6 PN16 d25 | 11.67 | EUR | 2022-12-01 | 1 | 0.017 | ST | 10 | 200 | 7200 | 230 | 230K03 | 230K03002 | I100 | 7612988858752 | IR PVC-U Bogen 45° d 25 mm, DN 20 mm |  |  |  | 10 | IT | 39174000
721158110 | Winkel 45° PVC-U SDR13.6 PN16 d50 | 23.49 | EUR | 2022-12-01 | 1 | 0.086 | ST | 5 | 130 | 1560 | 230 | 230K03 | 230K03002 | I100 | 7612988858783 | IR PVC-U Bogen 45° d 50 mm, DN 40 mm |  |  |  | 10 | IT | 39174000
721200009 | T 90° Red PVC-U PN16 d50-d20 | 22.47 | EUR | 2022-12-01 | 1 | 0.179 | ST | 5 | 50 | 900 | 230 | 230152 | 230152006 | I100 | 7612988163030 | T 90° reduziert PVC-U metrisch d 50 mm, d1 20 mm | 37060506 |  |  | 2 | IT | 39174000
721200010 | T 90° Red PVC-U PN16 d50-d25 | 22.47 | EUR | 2022-12-01 | 1 | 0.183 | ST | 5 | 50 | 900 | 230 | 230152 | 230152006 | I100 | 7612988163047 | T 90° reduziert PVC-U metrisch d 50 mm, d1 25 mm | 37060506 |  |  | 2 | IT | 39174000
721200011 | T 90° Red PVC-U PN16 d63-d25 | 34.65 | EUR | 2022-12-01 | 1 | 0.332 | ST | 10 |  | 480 | 230 | 230152 | 230152006 | I100 | 7612988163054 | T 90° reduziert PVC-U metrisch d 63 mm, d1 25 mm | 37060506 |  |  | 2 | IT | 39174000
721200101 | T 90° Egal PVC-U PN16 d6 | 7.29 | EUR | 2022-12-01 | 1 | 0.004 | ST | 10 | 550 |  | 230 | 230152 | 230152005 | I100 | 7612988163061 | T 90° egal PVC-U metrisch d 6 mm, d inch | 37060506 |  |  | 10 | CH | 39174000
721200102 | T 90° Egal PVC-U PN16 d8 | 7.29 | EUR | 2022-12-01 | 1 | 0.008 | ST | 10 | 500 |  | 230 | 230152 | 230152005 | I100 | 7612988184158 | T 90° egal PVC-U metrisch d 8 mm, d inch | 37060506 |  |  | 2 | CH | 39174000
721200103 | T 90° Egal PVC-U PN16 d10 | 5.42 | EUR | 2022-12-01 | 1 | 0.008 | ST | 10 | 350 | 25200 | 230 | 230152 | 230152005 | I100 | 7612988163078 | T 90° egal PVC-U metrisch d 10 mm, d inch | 37060506 |  |  | 2 | IT | 39174000
721200104 | T 90° Egal PVC-U PN16 d12 | 5.42 | EUR | 2022-12-01 | 1 | 0.011 | ST | 10 | 250 | 20160 | 230 | 230152 | 230152005 | I100 | 7612988176825 | T 90° egal PVC-U metrisch d 12 mm, d inch | 37060506 |  |  | 2 | IT | 39174000
721200105 | T 90° Egal PVC-U PN16 d16 | 6.55 | EUR | 2022-12-01 | 1 | 0.011 | ST | 10 | 100 | 9600 | 230 | 230152 | 230152005 | I100 | 7612988206263 | T 90° egal PVC-U metrisch d 16 mm, d inch | 37060506 |  |  | 2 | IT | 39174000
721200106 | T 90° Egal PVC-U PN16 d20 | 6.82 | EUR | 2022-12-01 | 1 | 0.019 | ST | 10 | 100 | 7200 | 230 | 230152 | 230152005 | I100 | 7612988184165 | T 90° egal PVC-U metrisch d 20 mm, d inch | 37060506 |  |  | 2 | IT | 39174000
721200107 | T 90° Egal PVC-U PN16 d25 | 6.82 | EUR | 2022-12-01 | 1 | 0.029 | ST | 10 | 100 | 4800 | 230 | 230152 | 230152005 | I100 | 7612988163085 | T 90° egal PVC-U metrisch d 25 mm, d inch | 37060506 |  |  | 1 | IT | 39174000
721200108 | T 90° Egal PVC-U PN16 d32 | 8.12 | EUR | 2022-12-01 | 1 | 0.055 | ST | 10 | 100 | 2700 | 230 | 230152 | 230152005 | I100 | 7612988184172 | T 90° egal PVC-U metrisch d 32 mm, d inch | 37060506 |  |  | 1 | IT | 39174000
721200109 | T 90° Egal PVC-U PN16 d40 | 12.72 | EUR | 2022-12-01 | 1 | 0.1 | ST | 10 | 50 | 1350 | 230 | 230152 | 230152005 | I100 | 7612988163092 | T 90° egal PVC-U metrisch d 40 mm, d inch | 37060506 |  |  | 2 | IT | 39174000
721200110 | T 90° Egal PVC-U PN16 d50 | 18.6 | EUR | 2022-12-01 | 1 | 0.156 | ST | 10 |  | 720 | 230 | 230152 | 230152005 | I100 | 7612988163108 | T 90° egal PVC-U metrisch d 50 mm, d inch | 37060506 |  |  | 2 | IT | 39174000
721200111 | T 90° Egal PVC-U PN16 d63 | 28.94 | EUR | 2022-12-01 | 1 | 0.291 | ST | 10 |  | 480 | 230 | 230152 | 230152005 | I100 | 7612988184189 | T 90° egal PVC-U metrisch d 63 mm, d inch | 37060506 |  |  | 2 | IT | 39174000
721200112 | T 90° Egal PVC-U PN16 d75 | 52.89 | EUR | 2022-12-01 | 1 | 0.476 | ST | 5 |  | 240 | 230 | 230152 | 230152005 | I100 | 7612988163115 | T 90° egal PVC-U metrisch d 75 mm, d 2 1/2 inch | 37060506 |  |  | 2 | IT | 39174000
721200113 | T 90° Egal PVC-U PN16 d90 | 86.42 | EUR | 2022-12-01 | 1 | 0.824 | ST | 4 |  | 144 | 230 | 230152 | 230152005 | I100 | 7612988163122 | T 90° egal PVC-U metrisch d 90 mm, d inch | 37060506 |  |  | 2 | IT | 39174000
721200114 | T 90° Egal PVC-U PN16 d110 | 126.22 | EUR | 2022-12-01 | 1 | 1.411 | ST | 6 |  | 108 | 230 | 230152 | 230152005 | I100 | 7612988163139 | T 90° egal PVC-U metrisch d 110 mm, d inch | 37060506 |  |  | 2 | IT | 39174000
721200115 | T 90° Egal PVC-U PN16 d125 | 285.2 | EUR | 2022-12-01 | 1 | 2.521 | ST | 2 |  | 72 | 230 | 230152 | 230152005 | I100 | 7612988163146 | T 90° egal PVC-U metrisch d 125 mm, d inch | 37060506 |  |  | 2 | IT | 39174000
721200116 | T 90° Egal PVC-U PN16 d140 | 381.02 | EUR | 2022-12-01 | 1 | 3.41 | ST | 4 |  | 48 | 230 | 230152 | 230152005 | I100 | 7612988184196 | T 90° egal PVC-U metrisch d 140 mm, d 5 inch | 37060506 |  |  | 2 | CH | 39174000
721200117 | T 90° Egal PVC-U PN16 d160 | 415.31 | EUR | 2022-12-01 | 1 | 4.982 | ST | 4 |  | 32 | 230 | 230152 | 230152005 | I100 | 7612988163153 | T 90° egal PVC-U metrisch d 160 mm, d inch | 37060506 |  |  | 2 | IT | 39174000
721200119 | T 90° Egal PVC-U PN10 d200 | 689.66 | EUR | 2022-12-01 | 1 | 5.868 | ST | 1 | 1 | 18 | 230 | 230152 | 230152005 | I100 | 7612988163160 | T 90° egal PVC-U metrisch d 200 mm, d inch | 37060506 |  |  | 2 | CH | 39174000
721200120 | T 90° Egal PVC-U PN10 d225 | 722.77 | EUR | 2022-12-01 | 1 | 9.268 | ST | 1 | 1 | 12 | 230 | 230152 | 230152005 | I100 | 7612988184202 | T 90° egal PVC-U metrisch d 225 mm, d inch | 37060506 |  |  | 2 | CH | 39174000
721200121 | T 90° Egal PVC-U PN10 d250 | 1127.58 | EUR | 2022-12-01 | 1 | 14.35 | ST | 1 |  | 12 | 230 | 230152 | 230152005 | I100 | 7612988163177 | T 90° egal PVC-U metrisch d 250 mm, d inch | 37060506 |  |  | 2 | NL | 39174000
721200122 | T 90° Egal PVC-U PN10 d280 | 1684.02 | EUR | 2022-12-01 | 1 | 19.541 | ST | 1 |  | 8 | 230 | 230152 | 230152005 | I100 | 7612988163184 | T 90° egal PVC-U metrisch d 280 mm, d inch | 37060506 |  |  | 2 | NL | 39174000
721200123 | T 90° Egal PVC-U PN6 d315 | 2081.94 | EUR | 2022-12-01 | 1 | 27.254 | ST | 1 |  | 8 | 230 | 230152 | 230152005 | I100 | 7612988171844 | T 90° egal PVC-U metrisch d 315 mm, d inch | 37060506 |  |  | 2 | NL | 39174000
721200125 | T 90° Egal PVC-U PN6 d400 | 2605.25 | EUR | 2022-12-01 | 1 | 35 | ST | 1 |  | 3 | 230 | 230152 | 230152005 | I100 | 7612988201206 | T 90° egal PVC-U metrisch d 400 mm, d inch | 37060506 |  |  | 10 | NL | 39174000
721200132 | T 90° Red PVC-U PN16 d110-d63 | 146.11 | EUR | 2022-12-01 | 1 | 1.522 | ST | 3 |  | 108 | 230 | 230152 | 230152006 | I100 | 7612988562413 | T 90° reduziert PVC-U metrisch d 110 mm, d1 63 mm | 37060506 |  |  | 2 | NL | 39174000
721200133 | T 90° Red PVC-U PN16 d110-d75 | 146.11 | EUR | 2022-12-01 | 1 | 1.543 | ST | 3 |  | 108 | 230 | 230152 | 230152006 | I100 | 7612988562420 | T 90° reduziert PVC-U metrisch d 110 mm, d1 75 mm | 37060506 |  |  | 2 | NL | 39174000
721200134 | T 90° Red PVC-U PN16 d25-d20 | 9.02 | EUR | 2022-12-01 | 1 | 0.038 | ST | 10 | 100 | 4800 | 230 | 230152 | 230152006 | I100 | 7612988206270 | T 90° reduziert PVC-U metrisch d 25 mm, d1 20 mm | 37060506 |  |  | 2 | IT | 39174000
721200135 | T 90° Red PVC-U PN16 d110-d32 | 146.11 | EUR | 2022-12-01 | 1 | 1.441 | ST | 3 |  | 108 | 230 | 230152 | 230152006 | I100 | 7612988163191 | T 90° reduziert PVC-U metrisch d 110 mm, d1 32 mm | 37060506 |  |  | 2 | NL | 39174000
721200136 | T 90° Red PVC-U PN16 d110-d50 | 146.11 | EUR | 2022-12-01 | 1 | 1.471 | ST | 3 |  | 108 | 230 | 230152 | 230152006 | I100 | 7612988184219 | T 90° reduziert PVC-U metrisch d 110 mm, d1 50 mm | 37060506 |  |  | 2 | NL | 39174000
721200137 | T 90° Red PVC-U PN16 d110-d90 | 146.11 | EUR | 2022-12-01 | 1 | 1.634 | ST | 3 |  | 108 | 230 | 230152 | 230152006 | I100 | 7612988184226 | T 90° reduziert PVC-U metrisch d 110 mm, d1 90 mm | 37060506 |  |  | 2 | NL | 39174000
721200138 | T 90° Red PVC-U PN16 d32-d25 | 12.25 | EUR | 2022-12-01 | 1 | 0.063 | ST | 10 | 100 | 2700 | 230 | 230152 | 230152006 | I100 | 7612988163207 | T 90° reduziert PVC-U metrisch d 32 mm, d1 25 mm | 37060506 |  |  | 2 | IT | 39174000
721200139 | T 90° Red PVC-U PN16 d125-d50 | 312.86 | EUR | 2022-12-01 | 1 | 1.97 | ST | 4 |  | 72 | 230 | 230152 | 230152006 | I100 | 7612988163214 | T 90° reduziert PVC-U metrisch d 125 mm, d1 50 mm | 37060506 |  |  | 2 | NL | 39174000
721200140 | T 90° Red PVC-U PN16 d125-d90 | 312.86 | EUR | 2022-12-01 | 1 | 2.2 | ST | 4 |  | 72 | 230 | 230152 | 230152006 | I100 | 7612988163221 | T 90° reduziert PVC-U metrisch d 125 mm, d1 90 mm | 37060506 |  |  | 2 | NL | 39174000
721200141 | T 90° Red PVC-U PN16 d32-d20 | 12.25 | EUR | 2022-12-01 | 1 | 0.061 | ST | 10 | 100 | 2700 | 230 | 230152 | 230152006 | I100 | 7612988163238 | T 90° reduziert PVC-U metrisch d 32 mm, d1 20 mm | 37060506 |  |  | 2 | IT | 39174000
721200142 | T 90° Red PVC-U PN16 d90-d32 | 89.45 | EUR | 2022-12-01 | 1 | 0.855 | ST | 6 |  | 216 | 230 | 230152 | 230152006 | I100 | 7612988163245 | T 90° reduziert PVC-U metrisch d 90 mm, d1 32 mm | 37060506 |  |  | 2 | NL | 39174000
721200144 | T 90° Red PVC-U PN16 d90-d50 | 89.45 | EUR | 2022-12-01 | 1 | 0.907 | ST | 6 |  | 216 | 230 | 230152 | 230152006 | I100 | 7612988184233 | T 90° reduziert PVC-U metrisch d 90 mm, d1 50 mm | 37060506 |  |  | 2 | NL | 39174000
721200145 | T 90° Red PVC-U PN16 d90-d63 | 89.45 | EUR | 2022-12-01 | 1 | 0.931 | ST | 5 |  | 180 | 230 | 230152 | 230152006 | I100 | 7612988206287 | T 90° reduziert PVC-U metrisch d 90 mm, d1 63 mm | 37060506 |  |  | 2 | NL | 39174000
721200146 | T 90° Red PVC-U PN16 d90-d75 | 89.45 | EUR | 2022-12-01 | 1 | 0.959 | ST | 5 |  | 180 | 230 | 230152 | 230152006 | I100 | 7612988184240 | T 90° reduziert PVC-U metrisch d 90 mm, d1 75 mm | 37060506 |  |  | 2 | NL | 39174000
721200147 | T 90° Red PVC-U PN16 d40-d32 | 16.44 | EUR | 2022-12-01 | 1 | 0.109 | ST | 10 | 20 | 1440 | 230 | 230152 | 230152006 | I100 | 7612988163252 | T 90° reduziert PVC-U metrisch d 40 mm, d1 32 mm | 37060506 |  |  | 2 | IT | 39174000
721200148 | T 90° Red PVC-U PN16 d140-d50 | 418.98 | EUR | 2022-12-01 | 1 | 3.235 | ST | 1 |  | 36 | 230 | 230152 | 230152006 | I100 | 7612988163269 | T 90° reduziert PVC-U metrisch d 140 mm, d1 50 mm | 37060506 |  |  | 2 | NL | 39174000
721200149 | T 90° Red PVC-U PN16 d140-d75 | 418.98 | EUR | 2022-12-01 | 1 | 3.319 | ST | 1 |  | 36 | 230 | 230152 | 230152006 | I100 | 7612988163276 | T 90° reduziert PVC-U metrisch d 140 mm, d1 75 mm | 37060506 |  |  | 2 | NL | 39174000
721200150 | T 90° Red PVC-U PN16 d140-d110 | 418.98 | EUR | 2022-12-01 | 1 | 3.422 | ST | 1 |  | 36 | 230 | 230152 | 230152006 | I100 | 7612988184257 | T 90° reduziert PVC-U metrisch d 140 mm, d1 110 mm | 37060506 |  |  | 2 | NL | 39174000
721200151 | T 90° Red PVC-U PN16 d40-d25 | 16.44 | EUR | 2022-12-01 | 1 | 0.107 | ST | 10 | 50 | 1350 | 230 | 230152 | 230152006 | I100 | 7612988163283 | T 90° reduziert PVC-U metrisch d 40 mm, d1 25 mm | 37060506 |  |  | 2 | IT | 39174000
721200152 | T 90° Red PVC-U PN16 d160-d110 | 481.64 | EUR | 2022-12-01 | 1 | 4.305 | ST | 1 |  | 36 | 230 | 230152 | 230152006 | I100 | 7612988163290 | T 90° reduziert PVC-U metrisch d 160 mm, d1 110 mm | 37060506 |  |  | 2 | NL | 39174000
721200153 | T 90° Red PVC-U PN10 d200-d110 | 761.87 | EUR | 2022-12-01 | 1 | 8.782 | ST | 1 |  | 20 | 230 | 230152 | 230152006 | I100 | 7612988163306 | T 90° reduziert PVC-U metrisch d 200 mm, d1 110 mm | 37060506 |  |  | 2 | NL | 39174000
721200154 | T 90° Red PVC-U PN10 d200-d160 | 761.87 | EUR | 2022-12-01 | 1 | 8.036 | ST | 1 |  | 20 | 230 | 230152 | 230152006 | I100 | 7612988163313 | T 90° reduziert PVC-U metrisch d 200 mm, d1 160 mm | 37060506 |  |  | 2 | NL | 39174000
721200155 | T 90° Red PVC-U PN16 d40-d20 | 16.44 | EUR | 2022-12-01 | 1 | 0.103 | ST | 10 | 20 | 1440 | 230 | 230152 | 230152006 | I100 | 7612988163320 | T 90° reduziert PVC-U metrisch d 40 mm, d1 20 mm | 37060506 |  |  | 2 | IT | 39174000
721200156 | T 90° Red PVC-U PN10 d225-d110 | 839.98 | EUR | 2022-12-01 | 1 | 10.619 | ST | 1 |  | 16 | 230 | 230152 | 230152006 | I100 | 7612988184264 | T 90° reduziert PVC-U metrisch d 225 mm, d1 110 mm | 37060506 |  |  | 2 | NL | 39174000
721200157 | T 90° Red PVC-U PN10 d225-d160 | 839.98 | EUR | 2022-12-01 | 1 | 9.76 | ST | 1 |  | 16 | 230 | 230152 | 230152006 | I100 | 7612988163337 | T 90° reduziert PVC-U metrisch d 225 mm, d1 160 mm | 37060506 |  |  | 2 | NL | 39174000
721200159 | T 90° Red PVC-U PN10 d250-d160 | 1415.02 | EUR | 2022-12-01 | 1 | 14.52 | ST | 1 |  | 12 | 230 | 230152 | 230152006 | I100 | 7612988163344 | T 90° reduziert PVC-U metrisch d 250 mm, d1 160 mm | 37060506 |  |  | 2 | NL | 39174000
721200161 | T 90° Red PVC-U PN16 d50-d40 | 22.47 | EUR | 2022-12-01 | 1 | 0.208 | ST | 5 | 20 | 720 | 230 | 230152 | 230152006 | I100 | 7612988184271 | T 90° reduziert PVC-U metrisch d 50 mm, d1 40 mm | 37060506 |  |  | 2 | IT | 39174000
721200162 | T 90° Red PVC-U PN10 d250-d200 | 1415.02 | EUR | 2022-12-01 | 1 | 12.213 | ST | 1 |  | 12 | 230 | 230152 | 230152006 | I100 | 7612988163351 | T 90° reduziert PVC-U metrisch d 250 mm, d1 200 mm | 37060506 |  |  | 10 | NL | 39174000
721200164 | T 90° Red PVC-U PN16 d50-d32 | 22.47 | EUR | 2022-12-01 | 1 | 0.189 | ST | 5 | 20 | 720 | 230 | 230152 | 230152006 | I100 | 7612988172544 | T 90° reduziert PVC-U metrisch d 50 mm, d1 32 mm | 37060506 |  |  | 2 | IT | 39174000
721200165 | T 90° Red PVC-U PN10 d280-d160 | 2137.27 | EUR | 2022-12-01 | 1 | 18.402 | ST | 1 |  | 8 | 230 | 230152 | 230152006 | I100 | 7612988163368 | T 90° reduziert PVC-U metrisch d 280 mm, d1 160 mm | 37060506 |  |  | 2 | NL | 39174000
721200167 | T 90° Red PVC-U PN10 d280-d225 | 2137.27 | EUR | 2022-12-01 | 1 | 16.145 | ST | 1 |  | 8 | 230 | 230152 | 230152006 | I100 | 7612988184288 | T 90° reduziert PVC-U metrisch d 280 mm, d1 225 mm | 37060506 |  |  | 10 | NL | 39174000
721200169 | T 90° Red PVC-U PN6 d315-d160 | 2608.92 | EUR | 2022-12-01 | 1 | 22.189 | ST | 1 |  | 8 | 230 | 230152 | 230152006 | I100 | 7612988163375 | T 90° reduziert PVC-U metrisch d 315 mm, d1 160 mm | 37060506 |  |  | 2 | NL | 39174000
721200170 | T 90° Red PVC-U PN16 d63-d50 | 34.65 | EUR | 2022-12-01 | 1 | 0.354 | ST | 5 |  | 360 | 230 | 230152 | 230152006 | I100 | 7612988163382 | T 90° reduziert PVC-U metrisch d 63 mm, d1 50 mm | 37060506 |  |  | 2 | IT | 39174000
721200172 | T 90° Red PVC-U PN6 d315-d225 | 2608.92 | EUR | 2022-12-01 | 1 | 20.154 | ST | 1 |  | 8 | 230 | 230152 | 230152006 | I100 | 7612988184295 | T 90° reduziert PVC-U metrisch d 315 mm, d1 225 mm | 37060506 |  |  | 10 | NL | 39174000
721200174 | T 90° Red PVC-U PN16 d63-d40 | 34.65 | EUR | 2022-12-01 | 1 | 0.347 | ST | 5 |  | 360 | 230 | 230152 | 230152006 | I100 | 7612988163399 | T 90° reduziert PVC-U metrisch d 63 mm, d1 40 mm | 37060506 |  |  | 2 | IT | 39174000
721200176 | T 90° Red PVC-U PN6 d400-d225 | 3143.23 | EUR | 2022-12-01 | 1 | 40 | ST | 1 |  | 4 | 230 | 230152 | 230152006 | I100 | 7612988201213 | T 90° reduziert PVC-U metrisch d 400 mm, d1 225 mm | 37060506 |  |  | 10 | NL | 39174000
721200178 | T 90° Red PVC-U PN16 d63-d32 | 34.65 | EUR | 2022-12-01 | 1 | 0.336 | ST | 5 |  | 360 | 230 | 230152 | 230152006 | I100 | 7612988163405 | T 90° reduziert PVC-U metrisch d 63 mm, d1 32 mm | 37060506 |  |  | 2 | IT | 39174000
721200180 | T 90° Red PVC-U PN6 d400-d315 | 3143.23 | EUR | 2022-12-01 | 1 | 35 | ST | 1 |  | 4 | 230 | 230152 | 230152006 | I100 | 7612988201220 | T 90° reduziert PVC-U metrisch d 400 mm, d1 315 mm | 37060506 |  |  | 2 | NL | 39174000
721200181 | T 90° Red PVC-U PN16 d75-d32 | 51.76 | EUR | 2022-12-01 | 1 | 0.535 | ST | 9 |  | 324 | 230 | 230152 | 230152006 | I100 | 7612988163412 | T 90° reduziert PVC-U metrisch d 75 mm, d1 32 mm | 37060506 |  |  | 2 | NL | 39174000
721200182 | T 90° Red PVC-U PN16 d75-d40 | 51.76 | EUR | 2022-12-01 | 1 | 0.555 | ST | 9 |  | 324 | 230 | 230152 | 230152006 | I100 | 7612988163429 | T 90° reduziert PVC-U metrisch d 75 mm, d1 40 mm | 37060506 |  |  | 2 | NL | 39174000
721200183 | T 90° Red PVC-U PN16 d75-d50 | 51.76 | EUR | 2022-12-01 | 1 | 0.541 | ST | 8 |  | 288 | 230 | 230152 | 230152006 | I100 | 7612988184301 | T 90° reduziert PVC-U metrisch d 75 mm, d1 50 mm | 37060506 |  |  | 2 | NL | 39174000
721200184 | T 90° Red PVC-U PN16 d75-d63 | 51.76 | EUR | 2022-12-01 | 1 | 0.57 | ST | 8 |  | 288 | 230 | 230152 | 230152006 | I100 | 7612988206294 | T 90° reduziert PVC-U metrisch d 75 mm, d1 63 mm | 37060506 |  |  | 2 | NL | 39174000
721200204 | T 90° Egal PVC-U PN16 d12-1/4" | 11.82 | EUR | 2022-12-01 | 1 | 0.015 | ST | 10 | 280 | 20160 | 230 | 230153 | 230153002 | I100 | 7612988163436 | T 90° PVC-U metrisch Rp d 12 mm, Gewinde Rp | 37060506 |  |  | 2 | CH | 39174000
721200205 | T 90° Egal PVC-U PN16 d16-3/8" | 12.72 | EUR | 2022-12-01 | 1 | 0.027 | ST | 10 | 100 |  | 230 | 230153 | 230153002 | I100 | 7612988184318 | T 90° PVC-U metrisch Rp d 16 mm, Gewinde Rp | 37060506 |  |  | 2 | IT | 39174000
721200206 | T 90° Egal PVC-U PN16 d20-1/2" | 15.38 | EUR | 2022-12-01 | 1 | 0.029 | ST | 10 | 100 | 7200 | 230 | 230153 | 230153002 | I100 | 7612988163443 | T 90° PVC-U metrisch Rp d 20 mm, Gewinde Rp | 37060506 |  |  | 2 | IT | 39174000
721200207 | T 90° Egal PVC-U PN16 d25-3/4" | 17.79 | EUR | 2022-12-01 | 1 | 0.043 | ST | 10 | 100 | 4800 | 230 | 230153 | 230153002 | I100 | 7612988163450 | T 90° PVC-U metrisch Rp d 25 mm, Gewinde Rp | 37060506 |  |  | 2 | IT | 39174000
721200208 | T 90° Egal PVC-U PN16 d32-1" | 23.49 | EUR | 2022-12-01 | 1 | 0.08 | ST | 10 | 30 | 2160 | 230 | 230153 | 230153002 | I100 | 7612988163467 | T 90° PVC-U metrisch Rp d 32 mm, Gewinde Rp | 37060506 |  |  | 2 | GB | 39174000
721200209 | T 90° Egal PVC-U PN16 d40-11/4 | 34.57 | EUR | 2022-12-01 | 1 | 0.134 | ST | 10 | 50 | 1350 | 230 | 230153 | 230153002 | I100 | 7612988163474 | T 90° PVC-U metrisch Rp d 40 mm, Gewinde Rp | 37060506 |  |  | 2 | IT | 39174000
721200210 | T 90° Egal PVC-U PN16 d50-11/2 | 47.82 | EUR | 2022-12-01 | 1 | 0.212 | ST | 5 | 10 | 720 | 230 | 230153 | 230153002 | I100 | 7612988184325 | T 90° PVC-U metrisch Rp d 50 mm, Gewinde Rp | 37060506 |  |  | 2 | IT | 39174000
721200211 | T 90° Egal PVC-U PN16 d63-2" | 66.32 | EUR | 2022-12-01 | 1 | 0.379 | ST | 5 |  | 360 | 230 | 230153 | 230153002 | I100 | 7612988163481 | T 90° PVC-U metrisch Rp d 63 mm, Gewinde Rp | 37060506 |  |  | 2 | IT | 39174000
721200306 | T 90° Egal PRFI PVC-U PN16 d20 | 7.65 | EUR | 2022-12-01 | 1 | 0.017 | ST | 10 | 100 | 7200 | 230 | 230152 | 230152005 | I100 | 7612988134573 | PRO-FIT T 90° Egal PVC-U metrisch d 20 mm, d1 16 mm | 37060506 |  |  | 2 | CH | 39174000
721200307 | T 90° Egal PRFI PVC-U PN16 d25 | 7.83 | EUR | 2022-12-01 | 1 | 0.022 | ST | 10 | 100 | 4800 | 230 | 230152 | 230152005 | I100 | 7612988134580 | PRO-FIT T 90° Egal PVC-U metrisch d 25 mm, d1 20 mm | 37060506 |  |  | 2 | IT | 39174000
721200308 | T 90° Egal PRFI PVC-U PN16 d32 | 9.02 | EUR | 2022-12-01 | 1 | 0.051 | ST | 10 | 100 | 2700 | 230 | 230152 | 230152005 | I100 | 7612988134597 | PRO-FIT T 90° Egal PVC-U metrisch d 32 mm, d1 25 mm | 37060506 |  |  | 2 | IT | 39174000
721200309 | T 90° Egal PRFI PVC-U PN16 d40 | 14.84 | EUR | 2022-12-01 | 1 | 0.098 | ST | 10 | 50 | 1350 | 230 | 230152 | 230152005 | I100 | 7612988134603 | PRO-FIT T 90° Egal PVC-U metrisch d 40 mm, d1 32 mm | 37060506 |  |  | 2 | IT | 39174000
721200310 | T 90° Egal PRFI PVC-U PN16 d50 | 21.36 | EUR | 2022-12-01 | 1 | 0.164 | ST | 10 |  | 720 | 230 | 230152 | 230152005 | I100 | 7612988134610 | PRO-FIT T 90° Egal PVC-U metrisch d 50 mm, d1 40 mm | 37060506 |  |  | 2 | IT | 39174000
721200311 | T 90° Egal PRFI PVC-U PN16 d63 | 33.26 | EUR | 2022-12-01 | 1 | 0.329 | ST | 10 |  | 480 | 230 | 230152 | 230152005 | I100 | 7612988134627 | PRO-FIT T 90° Egal PVC-U metrisch d 63 mm, d1 50 mm | 37060506 |  |  | 2 | IT | 39174000
721201605 | T 90° Egal PVC-U PN10 3/8" | 14.56 | EUR | 2022-12-01 | 1 | 0.016 | ST | 10 | 100 | 12600 | 230 | 230166 | 230166004 | I100 | 7612988184363 | T 90° egal PVC-U Rp Gewinde Rp, Zoll 3/8 inch | 37060706 |  |  | 2 | CH | 39174000
721201606 | T 90° Egal PVC-U PN10 1/2" | 15.65 | EUR | 2022-12-01 | 1 | 0.027 | ST | 10 | 100 |  | 230 | 230166 | 230166004 | I100 | 7612988206300 | T 90° egal PVC-U Rp Gewinde Rp, Zoll 1/2 inch | 37060706 |  |  | 2 | CH | 39174000
721201607 | T 90° Egal PVC-U PN10 3/4" | 16.96 | EUR | 2022-12-01 | 1 | 0.039 | ST | 10 | 50 |  | 230 | 230166 | 230166004 | I100 | 7612988163580 | T 90° egal PVC-U Rp Gewinde Rp, Zoll 3/4 inch | 37060706 |  |  | 2 | CH | 39174000
721201608 | T 90° Egal PVC-U PN10 1" | 21.73 | EUR | 2022-12-01 | 1 | 0.072 | ST | 5 | 50 | 2400 | 230 | 230166 | 230166004 | I100 | 7612988184370 | T 90° egal PVC-U Rp Gewinde Rp, Zoll 1 inch | 37060706 |  |  | 2 | IT | 39174000
721201609 | T 90° Egal PVC-U PN10 11/4 | 30.68 | EUR | 2022-12-01 | 1 | 0.146 | ST | 100 |  | 1200 | 230 | 230166 | 230166004 | I100 | 7612988201299 | T 90° egal PVC-U Rp Gewinde Rp, Zoll 1 1/4 inch | 37060706 |  |  | 2 | IT | 39174000
721201610 | T 90° Egal PVC-U PN10 11/2 | 44.13 | EUR | 2022-12-01 | 1 | 0.267 | ST | 10 |  | 720 | 230 | 230166 | 230166004 | I100 | 7612988184387 | T 90° egal PVC-U Rp Gewinde Rp, Zoll 1 1/2 inch | 37060706 |  |  | 2 | CH | 39174000
721201611 | T 90° Egal PVC-U PN10 2" | 63.65 | EUR | 2022-12-01 | 1 | 0.485 | ST | 10 |  | 480 | 230 | 230166 | 230166004 | I100 | 7612988163597 | T 90° egal PVC-U Rp Gewinde Rp, Zoll 2 inch | 37060706 |  |  | 2 | CH | 39174000
721204106 | T 90° Egal TAN PVC-U PN16/16 d20-d50 | 241.1 | EUR | 2022-12-01 | 1 | 0.557 | ST | 1 |  |  | 263 | 263405 | 263405001 | I700 | 7612988065235 | CONTAIN-IT Plus T90° egal PVC-U/PE100 Anschlüsse für Klebung d 20 mm, SDR 13.6 | 37060506 |  |  | 2 | CH | 39174000
721204107 | T 90° Egal TAN PVC-U PN16/16 d25-d50 | 267.87 | EUR | 2022-12-01 | 1 | 0.621 | ST | 1 |  |  | 263 | 263405 | 263405001 | I700 | 7612988065242 | CONTAIN-IT Plus T90° egal PVC-U/PE100 Anschlüsse für Klebung d 25 mm, SDR 13.6 | 37060506 |  |  | 2 | CH | 39174000
721204108 | T 90° Egal TAN PVC-U PN16/16 d32-d63 | 311.41 | EUR | 2022-12-01 | 1 | 1.088 | ST | 1 |  |  | 263 | 263405 | 263405001 | I700 | 7612988065259 | CONTAIN-IT Plus T90° egal PVC-U/PE100 Anschlüsse für Klebung d 32 mm, SDR 13.6 | 37060506 |  |  | 2 | CH | 39174000
721204109 | T 90° Egal TAN PVC-U PN16/16 d40-d75 | 354.38 | EUR | 2022-12-01 | 1 | 1.884 | ST | 1 |  |  | 263 | 263405 | 263405001 | I700 | 7612988065266 | CONTAIN-IT Plus T90° egal PVC-U/PE100 Anschlüsse für Klebung d 40 mm, SDR 13.6 | 37060506 |  |  | 10 | CH | 39174000
721204110 | T 90° Egal TAN PVC-U PN16/10 d50-d90 | 409 | EUR | 2022-12-01 | 1 | 2.516 | ST | 1 |  |  | 263 | 263405 | 263405001 | I700 | 7612988065273 | CONTAIN-IT Plus T90° egal PVC-U/PE100 Anschlüsse für Klebung d 50 mm, SDR 13.6 | 37060506 |  |  | 10 | CH | 39174000
721204111 | T 90° Egal TAN PVC-U PN16/10 d63-d110 | 584.38 | EUR | 2022-12-01 | 1 | 4.357 | ST | 1 |  |  | 263 | 263405 | 263405001 | I700 | 7612988065280 | CONTAIN-IT Plus T90° egal PVC-U/PE100 Anschlüsse für Klebung d 63 mm, SDR 13.6 | 37060506 |  |  | 10 | CH | 39174000
721204112 | T 90° Egal TAN PVC-U PN16/10 d75-d125 | 662.28 | EUR | 2022-12-01 | 1 | 6.094 | ST | 1 |  |  | 263 | 263405 | 263405001 | I700 | 7612988069554 | CONTAIN-IT Plus T90° egal PVC-U/PE100 Anschlüsse für Klebung d 75 mm, SDR 13.6 | 37060506 |  |  | 10 | CH | 39174000
721204113 | T 90° Egal TAN PVC-U PN16/10 d90-d140 | 989.88 | EUR | 2022-12-01 | 1 | 13.365 | ST | 1 |  |  | 263 | 263405 | 263405001 | I700 | 7612988069561 | CONTAIN-IT Plus T90° egal PVC-U/PE100 Anschlüsse für Klebung d 90 mm, SDR 13.6 | 37060506 |  |  | 10 | CH | 39174000
721204114 | T 90° Egal TAN PVC-U PN16/10 d110-d160 | 1325.7 | EUR | 2022-12-01 | 1 | 14.04 | ST | 1 |  |  | 263 | 263405 | 263405001 | I700 | 7612988069578 | CONTAIN-IT Plus T90° egal PVC-U/PE100 Anschlüsse für Klebung d 110 mm, SDR 13.6 | 37060506 |  |  | 10 | CH | 39174000
721204115 | T 90° Egal TAN PVC-U PN16/10 d125-d180 | 1805.97 | EUR | 2022-12-01 | 1 | 16.4 | ST | 1 |  |  | 263 | 263405 | 263405001 | I700 | 7612988069585 | CONTAIN-IT Plus T90° egal PVC-U/PE100 Anschlüsse für Klebung d 125 mm, SDR 13.6 | 37060506 |  |  | 10 | CH | 39174000
721204116 | T 90° Egal TAN PVC-U PN16/10 d140-d200 | 2241.35 | EUR | 2022-12-01 | 1 | 21.8 | ST | 1 |  |  | 263 | 263405 | 263405001 | I700 | 7612988069592 | CONTAIN-IT Plus T90° egal PVC-U/PE100 Anschlüsse für Klebung d 140 mm, SDR 13.6 | 37060506 |  |  | 10 | CH | 39174000
721204117 | T 90° Egal TAN PVC-U PN16/10 d160-d225 | 2663.11 | EUR | 2022-12-01 | 1 | 32.2 | ST | 1 |  |  | 263 | 263405 | 263405001 | I700 | 7612988069608 | CONTAIN-IT Plus T90° egal PVC-U/PE100 Anschlüsse für Klebung d 160 mm, SDR 13.6 | 37060506 |  |  | 10 | CH | 39174000
721204119 | T 90° Egal TAN PVC-U PN10 d200-d280 | 3543.65 | EUR | 2022-12-01 | 1 | 37.5 | ST | 1 |  |  | 263 | 263405 | 263405001 | I700 | 7612988069615 | CONTAIN-IT Plus T90° egal PVC-U/PE100 Anschlüsse für Klebung d 200 mm, SDR 21 | 37060506 |  |  | 10 | CH | 39174000
721204120 | T 90° Egal TAN PVC-U PN10 d225-d315 | 5054.79 | EUR | 2022-12-01 | 1 | 45.5 | ST | 1 |  |  | 263 | 263405 | 263405001 | I700 | 7612988069622 | CONTAIN-IT Plus T90° egal PVC-U/PE100 Anschlüsse für Klebung d 225 mm, SDR 21 | 37060506 |  |  | 10 | CH | 39174000
721204156 | T 90° Egal DYT PN16/16 d20-d50 | 255.55 | EUR | 2022-12-01 | 1 | 0.557 | ST | 1 |  |  | 263 | 263405 | 263405001 | I700 | 7612988065600 | CONTAIN-IT Plus T90° egal PVC-U/PE100 Anschlüsse für Klebung d 20 mm, SDR 13.6 | 37060506 |  |  | 2 | CH | 39174000
721204157 | T 90° Egal DYT PN16/16 d25-d50 | 283.3 | EUR | 2022-12-01 | 1 | 0.621 | ST | 1 |  |  | 263 | 263405 | 263405001 | I700 | 7612988065617 | CONTAIN-IT Plus T90° egal PVC-U/PE100 Anschlüsse für Klebung d 25 mm, SDR 13.6 | 37060506 |  |  | 10 | CH | 39174000
721204158 | T 90° Egal DYT PN16/16 d32-d63 | 336.59 | EUR | 2022-12-01 | 1 | 1.088 | ST | 1 |  |  | 263 | 263405 | 263405001 | I700 | 7612988065624 | CONTAIN-IT Plus T90° egal PVC-U/PE100 Anschlüsse für Klebung d 32 mm, SDR 13.6 | 37060506 |  |  | 2 | CH | 39174000
721204159 | T 90° Egal DYT PN16/16 d40-d75 | 381.1 | EUR | 2022-12-01 | 1 | 1.884 | ST | 1 |  |  | 263 | 263405 | 263405001 | I700 | 7612988065631 | CONTAIN-IT Plus T90° egal PVC-U/PE100 Anschlüsse für Klebung d 40 mm, SDR 13.6 | 37060506 |  |  | 10 | CH | 39174000
721204160 | T 90° Egal DYT PN16/10 d50-d90 | 435.4 | EUR | 2022-12-01 | 1 | 2.516 | ST | 1 |  |  | 263 | 263405 | 263405001 | I700 | 7612988065648 | CONTAIN-IT Plus T90° egal PVC-U/PE100 Anschlüsse für Klebung d 50 mm, SDR 13.6 | 37060506 |  |  | 2 | CH | 39174000
721204161 | T 90° Egal DYT PN16/10 d63-d110 | 610.93 | EUR | 2022-12-01 | 1 | 4.357 | ST | 1 |  |  | 263 | 263405 | 263405001 | I700 | 7612988065655 | CONTAIN-IT Plus T90° egal PVC-U/PE100 Anschlüsse für Klebung d 63 mm, SDR 13.6 | 37060506 |  |  | 10 | CH | 39174000
721204162 | T 90° Egal DYT PN16/10 d75-d125 | 699.36 | EUR | 2022-12-01 | 1 | 6.094 | ST | 1 |  |  | 263 | 263405 | 263405001 | I700 | 7612988070147 | CONTAIN-IT Plus T90° egal PVC-U/PE100 Anschlüsse für Klebung d 75 mm, SDR 13.6 | 37060506 |  |  | 10 | CH | 39174000
721204163 | T 90° Egal DYT PN16/10 d90-d140 | 1023.07 | EUR | 2022-12-01 | 1 | 13.365 | ST | 1 |  |  | 263 | 263405 | 263405001 | I700 | 7612988070154 | CONTAIN-IT Plus T90° egal PVC-U/PE100 Anschlüsse für Klebung d 90 mm, SDR 13.6 | 37060506 |  |  | 10 | CH | 39174000
721204164 | T 90° Egal DYT PN16/10 d110-d160 | 1370.61 | EUR | 2022-12-01 | 1 | 14.04 | ST | 1 |  |  | 263 | 263405 | 263405001 | I700 | 7612988070161 | CONTAIN-IT Plus T90° egal PVC-U/PE100 Anschlüsse für Klebung d 110 mm, SDR 13.6 | 37060506 |  |  | 10 | CH | 39174000
721208107 | T90°egal PVC-U SDR13.6 PN16 d25 | 11.88 | EUR | 2022-12-01 | 1 | 0.029 | ST | 10 | 100 | 3600 | 230 | 230K03 | 230K03003 | I100 | 7612988858806 | IR PVC-U T 90° d 25 mm, DN 20 mm |  |  |  | 10 | IT | 39174000
721208110 | T90°egal PVC-U SDR13.6 PN16 d50 | 27.72 | EUR | 2022-12-01 | 1 | 0.156 | ST | 20 | 20 | 960 | 230 | 230K03 | 230K03003 | I100 | 7612988858837 | IR PVC-U T 90° d 50 mm, DN 40 mm |  |  |  | 10 | IT | 39174000
721239106 | Kugelhahn DR PVC-U PN16/6 d20-d50 | 1206.59 | EUR | 2022-12-01 | 1 | 4.873 | ST | 1 |  |  | 263 | 263404 | 263404001 | I700 | 7612988798225 | CONTAIN-IT Plus KugelhahnTyp 546 Pro PVC-U/PE100 Anschlüsse für Klebung mit Tangit d 20 mm, D 50 mm | 37010401 |  |  | 10 | CH | 84818081
721239107 | Kugelhahn DR PVC-U PN16/6 d25-d50 | 1358.89 | EUR | 2022-12-01 | 1 | 7 | ST | 1 |  |  | 263 | 263404 | 263404001 | I700 | 7612988798096 | CONTAIN-IT Plus KugelhahnTyp 546 Pro PVC-U/PE100 Anschlüsse für Klebung mit Tangit d 25 mm, D 50 mm | 37010401 |  |  | 10 | CH | 84818081
721239108 | Kugelhahn DR PVC-U PN16/6 d32-d63 | 1522.89 | EUR | 2022-12-01 | 1 | 7.135 | ST | 1 |  |  | 263 | 263404 | 263404001 | I700 | 7612988798300 | CONTAIN-IT Plus KugelhahnTyp 546 Pro PVC-U/PE100 Anschlüsse für Klebung mit Tangit d 32 mm, D 63 mm | 37010401 |  |  | 10 | CH | 84818081
721239109 | Kugelhahn DR PVC-U PN16/6 d40-d75 | 1708.38 | EUR | 2022-12-01 | 1 | 9.8 | ST | 1 |  |  | 263 | 263404 | 263404001 | I700 | 7612988798256 | CONTAIN-IT Plus KugelhahnTyp 546 Pro PVC-U/PE100 Anschlüsse für Klebung mit Tangit d 40 mm, D 75 mm | 37010401 |  |  | 10 | CH | 84818081
721239110 | Kugelhahn DR PVC-U PN16/6 d50-d90 | 1946.57 | EUR | 2022-12-01 | 1 | 13.407 | ST | 1 |  |  | 263 | 263404 | 263404001 | I700 | 7612988798102 | CONTAIN-IT Plus KugelhahnTyp 546 Pro PVC-U/PE100 Anschlüsse für Klebung mit Tangit d 50 mm, D 90 mm | 37010401 |  |  | 10 | CH | 84818081
721239111 | Kugelhahn DR PVC-U PN16/6 d63-d110 | 2208.18 | EUR | 2022-12-01 | 1 | 12.46 | ST | 1 |  |  | 263 | 263404 | 263404001 | I700 | 7612988798317 | CONTAIN-IT Plus KugelhahnTyp 546 Pro PVC-U/PE100 Anschlüsse für Klebung mit Tangit d 63 mm, D 110 mm | 37010401 |  | 20014A152 | 10 | CH | 84818081
721239126 | Kugelhahn DR PVC-U/FKM PN16/6 d20-d50 | 1216.37 | EUR | 2022-12-01 | 1 | 4.5 | ST | 1 |  |  | 263 | 263404 | 263404001 | I700 | 7612988798263 | CONTAIN-IT Plus KugelhahnTyp 546 Pro PVC-U/PE100 Anschlüsse für Klebung mit Tangit d 20 mm, D 50 mm | 37010401 |  |  | 10 | CH | 84818081
721239127 | Kugelhahn DR PVC-U/FKM PN16/6 d25-d50 | 1376.46 | EUR | 2022-12-01 | 1 | 7 | ST | 1 |  |  | 263 | 263404 | 263404001 | I700 | 7612988798126 | CONTAIN-IT Plus KugelhahnTyp 546 Pro PVC-U/PE100 Anschlüsse für Klebung mit Tangit d 25 mm, D 50 mm | 37010401 |  |  | 10 | CH | 84818081
721239128 | Kugelhahn DR PVC-U/FKM PN16/6 d32-d63 | 1544.36 | EUR | 2022-12-01 | 1 | 7.3 | ST | 1 |  |  | 263 | 263404 | 263404001 | I700 | 7612988798331 | CONTAIN-IT Plus KugelhahnTyp 546 Pro PVC-U/PE100 Anschlüsse für Klebung mit Tangit d 32 mm, D 63 mm | 37010401 |  |  | 10 | CH | 84818081
721239129 | Kugelhahn DR PVC-U/FKM PN16/6 d40-d75 | 1733.74 | EUR | 2022-12-01 | 1 | 9.8 | ST | 1 |  |  | 263 | 263404 | 263404001 | I700 | 7612988798287 | CONTAIN-IT Plus KugelhahnTyp 546 Pro PVC-U/PE100 Anschlüsse für Klebung mit Tangit d 40 mm, D 75 mm | 37010401 |  |  | 10 | CH | 84818081
721239130 | Kugelhahn DR PVC-U/FKM PN16/6 d50-d90 | 1977.82 | EUR | 2022-12-01 | 1 | 11.8 | ST | 1 |  |  | 263 | 263404 | 263404001 | I700 | 7612988798140 | CONTAIN-IT Plus KugelhahnTyp 546 Pro PVC-U/PE100 Anschlüsse für Klebung mit Tangit d 50 mm, D 90 mm | 37010401 |  |  | 10 | CH | 84818081
721239131 | Kugelhahn DR PVC-U PN16/6 d63-d110 | 2245.29 | EUR | 2022-12-01 | 1 | 13.2 | ST | 1 |  |  | 263 | 263404 | 263404001 | I700 | 7612988798348 | CONTAIN-IT Plus KugelhahnTyp 546 Pro PVC-U/PE100 Anschlüsse für Klebung mit Tangit d 63 mm, D 110 mm | 37010401 |  |  | 10 | CH | 84818081
721239156 | Kugelhahn DR/EPDM PN16/6 d20-d50 | 1272.98 | EUR | 2022-12-01 | 1 | 4.5 | ST | 1 |  |  | 263 | 263404 | 263404001 | I700 | 7612988798072 | CONTAIN-IT Plus Kugelhahn Typ 546 Pro PVC-U/PE100 Anschlüsse für Klebung mit Dytex d 20 mm, PN 16 bar | 37010401 |  |  | 10 | CH | 84818081
721239157 | Kugelhahn DR/EPDM PN16/6 d25-d50 | 1436.98 | EUR | 2022-12-01 | 1 | 7 | ST | 1 |  |  | 263 | 263404 | 263404001 | I700 | 7612988797983 | CONTAIN-IT Plus Kugelhahn Typ 546 Pro PVC-U/PE100 Anschlüsse für Klebung mit Dytex d 25 mm, PN 16 bar | 37010401 |  |  | 10 | CH | 84818081
721239158 | Kugelhahn DR/EPDM PN16/6 d32-d63 | 1600.98 | EUR | 2022-12-01 | 1 | 7.3 | ST | 1 |  |  | 263 | 263404 | 263404001 | I700 | 7612988798157 | CONTAIN-IT Plus Kugelhahn Typ 546 Pro PVC-U/PE100 Anschlüsse für Klebung mit Dytex d 32 mm, PN 16 bar | 37010401 |  |  | 10 | CH | 84818081
721239159 | Kugelhahn DR/EPDM PN16/6 d40-d75 | 1792.34 | EUR | 2022-12-01 | 1 | 9.8 | ST | 1 |  |  | 263 | 263404 | 263404001 | I700 | 7612988798133 | CONTAIN-IT Plus Kugelhahn Typ 546 Pro PVC-U/PE100 Anschlüsse für Klebung mit Dytex d 40 mm, PN 16 bar | 37010401 |  |  | 10 | CH | 84818081
721239160 | Kugelhahn DR/EPDM PN16/6 d50-d90 | 2048.08 | EUR | 2022-12-01 | 1 | 11.8 | ST | 1 |  |  | 263 | 263404 | 263404001 | I700 | 7612988798003 | CONTAIN-IT Plus Kugelhahn Typ 546 Pro PVC-U/PE100 Anschlüsse für Klebung mit Dytex d 50 mm, PN 16 bar | 37010401 |  |  | 10 | CH | 84818081
721239161 | Kugelhahn DR/EPDM PN16/6 d63-d110 | 2321.42 | EUR | 2022-12-01 | 1 | 13.2 | ST | 1 |  |  | 263 | 263404 | 263404001 | I700 | 7612988798171 | CONTAIN-IT Plus Kugelhahn Typ 546 Pro PVC-U/PE100 Anschlüsse für Klebung mit Dytex d 63 mm, PN 16 bar | 37010401 |  |  | 10 | CH | 84818081
721239176 | Kugelhahn DR/FKM PN16/6 d20-d50 | 1282.75 | EUR | 2022-12-01 | 1 | 4.5 | ST | 1 |  |  | 263 | 263404 | 263404001 | I700 | 7612988798164 | CONTAIN-IT Plus Kugelhahn Typ 546 Pro PVC-U/PE100 Anschlüsse für Klebung mit Dytex d 20 mm, PN 16 bar | 37010401 |  |  | 10 | CH | 84818081
721239177 | Kugelhahn DR/FKM PN16/6 d25-d50 | 1452.6 | EUR | 2022-12-01 | 1 | 7 | ST | 1 |  |  | 263 | 263404 | 263404001 | I700 | 7612988798188 | CONTAIN-IT Plus Kugelhahn Typ 546 Pro PVC-U/PE100 Anschlüsse für Klebung mit Dytex d 25 mm, PN 16 bar | 37010401 |  |  | 10 | CH | 84818081
721239178 | Kugelhahn DR/FKM PN16/6 d32-d63 | 1620.52 | EUR | 2022-12-01 | 1 | 7.3 | ST | 1 |  |  | 263 | 263404 | 263404001 | I700 | 7612988798010 | CONTAIN-IT Plus Kugelhahn Typ 546 Pro PVC-U/PE100 Anschlüsse für Klebung mit Dytex d 32 mm, PN 16 bar | 37010401 |  |  | 10 | CH | 84818081
721239179 | Kugelhahn DR/FKM PN16/6 d40-d75 | 1819.66 | EUR | 2022-12-01 | 1 | 9.8 | ST | 1 |  |  | 263 | 263404 | 263404001 | I700 | 7612988798201 | CONTAIN-IT Plus Kugelhahn Typ 546 Pro PVC-U/PE100 Anschlüsse für Klebung mit Dytex d 40 mm, PN 16 bar | 37010401 |  |  | 10 | CH | 84818081
721239180 | Kugelhahn DR/FKM PN16/6 d50-d90 | 2079.32 | EUR | 2022-12-01 | 1 | 11.8 | ST | 1 |  |  | 263 | 263404 | 263404001 | I700 | 7612988798027 | CONTAIN-IT Plus Kugelhahn Typ 546 Pro PVC-U/PE100 Anschlüsse für Klebung mit Dytex d 50 mm, PN 16 bar | 37010401 |  |  | 10 | CH | 84818081
721239181 | Kugelhahn DR/FKM PN16/6 d63-d110 | 2354.6 | EUR | 2022-12-01 | 1 | 13.2 | ST | 1 |  |  | 263 | 263404 | 263404001 | I700 | 7612988798195 | CONTAIN-IT Plus Kugelhahn Typ 546 Pro PVC-U/PE100 Anschlüsse für Klebung mit Dytex d 63 mm, PN 16 bar | 37010401 |  |  | 10 | CH | 84818081
721240106 | Mech Trenn DR PVC-U/EPDM PN16/6 d20-d50 | 1017.18 | EUR | 2022-12-01 | 1 | 4.2 | ST | 1 |  |  | 263 | 263404 | 263404003 | I700 | 7612988764664 | CONTAIN-IT Plus Mechanische Trennung PVC-U/PE100 Anschlüsse für Klebung mit Tangit d 20 mm, PN 16 bar | 37060790 |  |  | 10 | CH | 84819000
721240107 | Mech Trenn DR PVC-U/EPDM PN16/6 d25-d50 | 1146.08 | EUR | 2022-12-01 | 1 | 6.5 | ST | 1 |  |  | 263 | 263404 | 263404003 | I700 | 7612988764671 | CONTAIN-IT Plus Mechanische Trennung PVC-U/PE100 Anschlüsse für Klebung mit Tangit d 25 mm, PN 16 bar | 37060790 |  |  | 10 | CH | 84819000
721240108 | Mech Trenn DR PVC-U/EPDM PN16/6 d32-d63 | 1282.75 | EUR | 2022-12-01 | 1 | 6.6 | ST | 1 |  |  | 263 | 263404 | 263404003 | I700 | 7612988764688 | CONTAIN-IT Plus Mechanische Trennung PVC-U/PE100 Anschlüsse für Klebung mit Tangit d 32 mm, PN 16 bar | 37060790 |  |  | 10 | CH | 84819000
721240109 | Mech Trenn DR PVC-U/EPDM PN16/6 d40-d75 | 1438.94 | EUR | 2022-12-01 | 1 | 9.3 | ST | 1 |  |  | 263 | 263404 | 263404003 | I700 | 7612988764695 | CONTAIN-IT Plus Mechanische Trennung PVC-U/PE100 Anschlüsse für Klebung mit Tangit d 40 mm, PN 16 bar | 37060790 |  |  | 10 | CH | 84819000
721240110 | Mech Trenn DR PVC-U/EPDM PN16/6 d50-d90 | 1640.02 | EUR | 2022-12-01 | 1 | 10.3 | ST | 1 |  |  | 263 | 263404 | 263404003 | I700 | 7612988764701 | CONTAIN-IT Plus Mechanische Trennung PVC-U/PE100 Anschlüsse für Klebung mit Tangit d 50 mm, PN 16 bar | 37060790 |  |  | 10 | CH | 84819000
721240111 | Mech Trenn DR PVC-U PN16/6 d63-d110 | 1858.71 | EUR | 2022-12-01 | 1 | 10.1 | ST | 1 |  |  | 263 | 263404 | 263404003 | I700 | 7612988764718 | CONTAIN-IT Plus Mechanische Trennung PVC-U/PE100 Anschlüsse für Klebung mit Tangit d 63 mm, PN 16 bar | 37060790 |  |  | 10 | CH | 84819000
721240126 | Mech Trenn DR PVC-U/FKM PN16/6 d20-d50 | 1023.07 | EUR | 2022-12-01 | 1 | 4.2 | ST | 1 |  |  | 263 | 263404 | 263404003 | I700 | 7612988764725 | CONTAIN-IT Plus Mechanische Trennung PVC-U/PE100 Anschlüsse für Klebung mit Tangit d 20 mm, PN 16 bar | 37060790 |  |  | 10 | CH | 84819000
721240127 | Mech Trenn DR PVC-U/FKM PN16/6 d25-d50 | 1157.79 | EUR | 2022-12-01 | 1 | 6.5 | ST | 1 |  |  | 263 | 263404 | 263404003 | I700 | 7612988764732 | CONTAIN-IT Plus Mechanische Trennung PVC-U/PE100 Anschlüsse für Klebung mit Tangit d 25 mm, PN 16 bar | 37060790 |  |  | 10 | CH | 84819000
721240128 | Mech Trenn DR PVC-U/FKM PN16/6 d32-d63 | 1302.26 | EUR | 2022-12-01 | 1 | 6.6 | ST | 1 |  |  | 263 | 263404 | 263404003 | I700 | 7612988764749 | CONTAIN-IT Plus Mechanische Trennung PVC-U/PE100 Anschlüsse für Klebung mit Tangit d 32 mm, PN 16 bar | 37060790 |  |  | 10 | CH | 84819000
721240129 | Mech Trenn DR PVC-U/FKM PN16/6 d40-d75 | 1458.44 | EUR | 2022-12-01 | 1 | 9.3 | ST | 1 |  |  | 263 | 263404 | 263404003 | I700 | 7612988764756 | CONTAIN-IT Plus Mechanische Trennung PVC-U/PE100 Anschlüsse für Klebung mit Tangit d 40 mm, PN 16 bar | 37060790 |  |  | 10 | CH | 84819000
721240130 | Mech Trenn DR PVC-U/FKM PN16/6 d50-d90 | 1667.36 | EUR | 2022-12-01 | 1 | 10.3 | ST | 1 |  |  | 263 | 263404 | 263404003 | I700 | 7612988764763 | CONTAIN-IT Plus Mechanische Trennung PVC-U/PE100 Anschlüsse für Klebung mit Tangit d 50 mm, PN 16 bar | 37060790 |  |  | 10 | CH | 84819000
721240131 | Mech Trenn DR PVC-U/FKM PN16/6 d63-d110 | 1888 | EUR | 2022-12-01 | 1 | 10.1 | ST | 1 |  |  | 263 | 263404 | 263404003 | I700 | 7612988764770 | CONTAIN-IT Plus Mechanische Trennung PVC-U/PE100 Anschlüsse für Klebung mit Tangit d 63 mm, PN 16 bar | 37060790 |  |  | 10 | CH | 84819000
721240156 | Mech Trenn DR/EPDM PN16/6 d20-d50 | 1071.88 | EUR | 2022-12-01 | 1 | 4.2 | ST | 1 |  |  | 263 | 263404 | 263404003 | I700 | 7612988764787 | CONTAIN-IT Plus Mechanische Trennung PVC-U/PE100 Anschlüsse für Klebung mit Dytex d 20 mm, SDR 13.6 | 37060790 |  |  | 10 | CH | 84819000
721240157 | Mech Trenn DR/EPDM PN16/6 d25-d50 | 1210.5 | EUR | 2022-12-01 | 1 | 6.5 | ST | 1 |  |  | 263 | 263404 | 263404003 | I700 | 7612988764794 | CONTAIN-IT Plus Mechanische Trennung PVC-U/PE100 Anschlüsse für Klebung mit Dytex d 25 mm, SDR 13.6 | 37060790 |  |  | 10 | CH | 84819000
721240158 | Mech Trenn DR/EPDM PN16/6 d32-d63 | 1347.17 | EUR | 2022-12-01 | 1 | 6.6 | ST | 1 |  |  | 263 | 263404 | 263404003 | I700 | 7612988764800 | CONTAIN-IT Plus Mechanische Trennung PVC-U/PE100 Anschlüsse für Klebung mit Dytex d 32 mm, SDR 13.6 | 37060790 |  |  | 10 | CH | 84819000
721240159 | Mech Trenn DR/EPDM PN16/6 d40-d75 | 1511.18 | EUR | 2022-12-01 | 1 | 9.3 | ST | 1 |  |  | 263 | 263404 | 263404003 | I700 | 7612988764817 | CONTAIN-IT Plus Mechanische Trennung PVC-U/PE100 Anschlüsse für Klebung mit Dytex d 40 mm, SDR 13.6 | 37060790 |  |  | 10 | CH | 84819000
721240160 | Mech Trenn DR/EPDM PN16/6 d50-d90 | 1725.96 | EUR | 2022-12-01 | 1 | 10.3 | ST | 1 |  |  | 263 | 263404 | 263404003 | I700 | 7612988764824 | CONTAIN-IT Plus Mechanische Trennung PVC-U/PE100 Anschlüsse für Klebung mit Dytex d 50 mm, SDR 13.6 | 37060790 |  |  | 10 | CH | 84819000
721240161 | Mech Trenn DR/EPDM PN16/6 d63-d110 | 1954.37 | EUR | 2022-12-01 | 1 | 10.1 | ST | 1 |  |  | 263 | 263404 | 263404003 | I700 | 7612988764831 | CONTAIN-IT Plus Mechanische Trennung PVC-U/PE100 Anschlüsse für Klebung mit Dytex d 63 mm, SDR 13.6 | 37060790 |  |  | 10 | CH | 84819000
721240176 | Mech Trenn DR/FKM PN16/6 d20-d50 | 1079.72 | EUR | 2022-12-01 | 1 | 4.2 | ST | 1 |  |  | 263 | 263404 | 263404003 | I700 | 7612988764855 | CONTAIN-IT Plus Mechanische Trennung PVC-U/PE100 Anschlüsse für Klebung mit Dytex d 20 mm, SDR 13.6 | 37060790 |  |  | 10 | CH | 84819000
721240177 | Mech Trenn DR/FKM PN16/6 d25-d50 | 1222.19 | EUR | 2022-12-01 | 1 | 6.5 | ST | 1 |  |  | 263 | 263404 | 263404003 | I700 | 7612988764848 | CONTAIN-IT Plus Mechanische Trennung PVC-U/PE100 Anschlüsse für Klebung mit Dytex d 25 mm, SDR 13.6 | 37060790 |  |  | 10 | CH | 84819000
721240178 | Mech Trenn DR/FKM PN16/6 d32-d63 | 1364.74 | EUR | 2022-12-01 | 1 | 6.6 | ST | 1 |  |  | 263 | 263404 | 263404003 | I700 | 7612988764862 | CONTAIN-IT Plus Mechanische Trennung PVC-U/PE100 Anschlüsse für Klebung mit Dytex d 32 mm, SDR 13.6 | 37060790 |  |  | 10 | CH | 84819000
721240179 | Mech Trenn DR/FKM PN16/6 d40-d75 | 1534.57 | EUR | 2022-12-01 | 1 | 9.3 | ST | 1 |  |  | 263 | 263404 | 263404003 | I700 | 7612988764879 | CONTAIN-IT Plus Mechanische Trennung PVC-U/PE100 Anschlüsse für Klebung mit Dytex d 40 mm, SDR 13.6 | 37060790 |  |  | 10 | CH | 84819000
721240180 | Mech Trenn DR/FKM PN16/6 d50-d90 | 1751.3 | EUR | 2022-12-01 | 1 | 10.3 | ST | 1 |  |  | 263 | 263404 | 263404003 | I700 | 7612988764886 | CONTAIN-IT Plus Mechanische Trennung PVC-U/PE100 Anschlüsse für Klebung mit Dytex d 50 mm, SDR 13.6 | 37060790 |  |  | 10 | CH | 84819000
721240181 | Mech Trenn DR/FKM PN16/6 d63-d110 | 1983.64 | EUR | 2022-12-01 | 1 | 10.719 | ST | 1 |  |  | 263 | 263404 | 263404003 | I700 | 7612988764893 | CONTAIN-IT Plus Mechanische Trennung PVC-U/PE100 Anschlüsse für Klebung mit Dytex d 63 mm, SDR 13.6 | 37060790 |  |  | 10 | CH | 84819000
721250103 | T 45° Egal PVC-U PN10 d10 | 10.29 | EUR | 2022-12-01 | 1 | 0.013 | ST | 100 |  | 7200 | 230 | 230152 | 230152007 | I100 | 7612988163627 | T 45° PVC-U metrisch d 10 mm, d inch | 37060506 |  |  | 10 | NL | 39174000
721250104 | T 45° Egal PVC-U PN10 d12 | 10.29 | EUR | 2022-12-01 | 1 | 0.014 | ST | 100 |  | 7200 | 230 | 230152 | 230152007 | I100 | 7612988184400 | T 45° PVC-U metrisch d 12 mm, d inch | 37060506 |  |  | 2 | NL | 39174000
721250105 | T 45° Egal PVC-U PN10 d16 | 10.79 | EUR | 2022-12-01 | 1 | 0.022 | ST | 100 |  | 7200 | 230 | 230152 | 230152007 | I100 | 7612988163634 | T 45° PVC-U metrisch d 16 mm, d inch | 37060506 |  |  | 2 | NL | 39174000
721250106 | T 45° Egal PVC-U PN10 d20 | 17.97 | EUR | 2022-12-01 | 1 | 0.035 | ST | 10 | 50 | 3600 | 230 | 230152 | 230152007 | I100 | 7612988184417 | T 45° PVC-U metrisch d 20 mm, d inch | 37060506 |  |  | 2 | IT | 39174000
721250107 | T 45° Egal PVC-U PN10 d25 | 18.97 | EUR | 2022-12-01 | 1 | 0.056 | ST | 10 | 50 | 2400 | 230 | 230152 | 230152007 | I100 | 7612988163641 | T 45° PVC-U metrisch d 25 mm, d inch | 37060506 |  |  | 2 | IT | 39174000
721250108 | T 45° Egal PVC-U PN10 d32 | 21.73 | EUR | 2022-12-01 | 1 | 0.096 | ST | 10 | 50 | 1800 | 230 | 230152 | 230152007 | I100 | 7612988163658 | T 45° PVC-U metrisch d 32 mm, d inch | 37060506 |  |  | 2 | IT | 39174000
721250109 | T 45° Egal PVC-U PN10 d40 | 35.01 | EUR | 2022-12-01 | 1 | 0.159 | ST | 10 |  | 720 | 230 | 230152 | 230152007 | I100 | 7612988184424 | T 45° PVC-U metrisch d 40 mm, d inch | 37060506 |  |  | 2 | IT | 39174000
721250110 | T 45° Egal PVC-U PN10 d50 | 37.69 | EUR | 2022-12-01 | 1 | 0.265 | ST | 8 |  | 576 | 230 | 230152 | 230152007 | I100 | 7612988163665 | T 45° PVC-U metrisch d 50 mm, d inch | 37060506 |  |  | 2 | IT | 39174000
721250111 | T 45° Egal PVC-U PN10 d63 | 55.82 | EUR | 2022-12-01 | 1 | 0.439 | ST | 5 |  | 240 | 230 | 230152 | 230152007 | I100 | 7612988206317 | T 45° PVC-U metrisch d 63 mm, d inch | 37060506 |  |  | 2 | IT | 39174000
721250112 | T 45° Egal PVC-U PN6 d75 | 92.31 | EUR | 2022-12-01 | 1 | 0.816 | ST | 5 |  | 180 | 230 | 230152 | 230152007 | I100 | 7612988163672 | T 45° PVC-U metrisch d 75 mm, d 2 1/2 inch | 37060506 |  |  | 2 | IT | 39174000
721250113 | T 45° Egal PVC-U PN6 d90 | 138.18 | EUR | 2022-12-01 | 1 | 1.275 | ST | 1 |  | 72 | 230 | 230152 | 230152007 | I100 | 7612988163689 | T 45° PVC-U metrisch d 90 mm, d inch | 37060506 |  |  | 2 | IT | 39174000
721250114 | T 45° Egal PVC-U PN6 d110 | 281.36 | EUR | 2022-12-01 | 1 | 2.579 | ST | 3 |  | 54 | 230 | 230152 | 230152007 | I100 | 7612988163696 | T 45° PVC-U metrisch d 110 mm, d inch | 37060506 |  |  | 2 | IT | 39174000
721250115 | T 45° Egal PVC-U PN6 d125 | 540.77 | EUR | 2022-12-01 | 1 | 3.616 | ST | 2 |  | 36 | 230 | 230152 | 230152007 | I100 | 7612988184431 | T 45° PVC-U metrisch d 125 mm, d inch | 37060506 |  |  | 2 | NL | 39174000
721250116 | T 45° Egal PVC-U PN6 d140 | 709.52 | EUR | 2022-12-01 | 1 | 5.628 | ST | 1 |  | 18 | 230 | 230152 | 230152007 | I100 | 7612988163702 | T 45° PVC-U metrisch d 140 mm, d 5 inch | 37060506 |  |  | 2 | NL | 39174000
721250117 | T 45° Egal PVC-U PN6 d160 | 804.96 | EUR | 2022-12-01 | 1 | 7.187 | ST | 1 |  | 16 | 230 | 230152 | 230152007 | I100 | 7612988163719 | T 45° PVC-U metrisch d 160 mm, d inch | 37060506 |  |  | 2 | NL | 39174000
721250119 | T 45° Egal PVC-U PN6 d200 | 1263.89 | EUR | 2022-12-01 | 1 | 12.314 | ST | 1 |  | 12 | 230 | 230152 | 230152007 | I100 | 7612988134719 | T 45° PVC-U metrisch d 200 mm, d inch | 37060506 |  |  | 2 | NL | 39174000
721250120 | T 45° Egal PVC-U PN6 d225 | 2059.87 | EUR | 2022-12-01 | 1 | 15.735 | ST | 1 |  | 8 | 230 | 230152 | 230152007 | I100 | 7612988134726 | T 45° PVC-U metrisch d 225 mm, d inch | 37060506 |  |  | 2 | NL | 39174000
721250121 | T 45° Egal PVC-U PN6 d250 | 2551.8 | EUR | 2022-12-01 | 1 | 20.35 | ST | 1 |  | 8 | 230 | 230152 | 230152007 | I100 | 7612988134733 | T 45° PVC-U metrisch d 250 mm, d inch | 37060506 |  |  | 10 | NL | 39174000
721300103 | Kreuz PVC-U PN16 d10 | 17.69 | EUR | 2022-12-01 | 1 | 9 | ST | 100 |  | 7200 | 230 | 230152 | 230152008 | I100 | 7612988184448 | Kreuz PVC-U metrisch d 10 mm, d inch | 37060590 |  |  | 10 | NL | 39174000
721300104 | Kreuz PVC-U PN16 d12 | 17.69 | EUR | 2022-12-01 | 1 | 0.01 | ST | 100 |  | 7200 | 230 | 230152 | 230152008 | I100 | 7612988163726 | Kreuz PVC-U metrisch d 12 mm, d inch | 37060590 |  |  | 2 | NL | 39174000
721300105 | Kreuz PVC-U PN16 d16 | 18.89 | EUR | 2022-12-01 | 1 | 0.02 | ST | 100 |  | 7200 | 230 | 230152 | 230152008 | I100 | 7612988184455 | Kreuz PVC-U metrisch d 16 mm, d inch | 37060590 |  |  | 2 | NL | 39174000
721300106 | Kreuz PVC-U PN16 d20 | 19.71 | EUR | 2022-12-01 | 1 | 0.036 | ST | 10 | 100 | 4800 | 230 | 230152 | 230152008 | I100 | 7612988206324 | Kreuz PVC-U metrisch d 20 mm, d inch | 37060590 |  |  | 2 | IT | 39174000
721300107 | Kreuz PVC-U PN16 d25 | 22.47 | EUR | 2022-12-01 | 1 | 0.054 | ST | 10 | 100 | 2700 | 230 | 230152 | 230152008 | I100 | 7612988163733 | Kreuz PVC-U metrisch d 25 mm, d inch | 37060590 |  |  | 2 | CH | 39174000
721300108 | Kreuz PVC-U PN16 d32 | 26.09 | EUR | 2022-12-01 | 1 | 0.092 | ST | 10 | 50 | 1800 | 230 | 230152 | 230152008 | I100 | 7612988163740 | Kreuz PVC-U metrisch d 32 mm, d inch | 37060590 |  |  | 2 | IT | 39174000
721300109 | Kreuz PVC-U PN16 d40 | 40.68 | EUR | 2022-12-01 | 1 | 0.155 | ST | 5 | 50 | 900 | 230 | 230152 | 230152008 | I100 | 7612988163757 | Kreuz PVC-U metrisch d 40 mm, d inch | 37060590 |  |  | 2 | IT | 39174000
721300110 | Kreuz PVC-U PN16 d50 | 50.22 | EUR | 2022-12-01 | 1 | 0.259 | ST | 5 | 30 | 360 | 230 | 230152 | 230152008 | I100 | 7612988163764 | Kreuz PVC-U metrisch d 50 mm, d inch | 37060590 |  |  | 2 | GB | 39174000
721300111 | Kreuz PVC-U PN16 d63 | 69 | EUR | 2022-12-01 | 1 | 0.482 | ST | 5 |  | 240 | 230 | 230152 | 230152008 | I100 | 7612988163771 | Kreuz PVC-U metrisch d 63 mm, d inch | 37060590 |  |  | 2 | IT | 39174000
721300112 | Kreuz PVC-U PN10 d75 | 103.7 | EUR | 2022-12-01 | 1 | 0.725 | ST | 3 |  | 216 | 230 | 230152 | 230152008 | I100 | 7612988163788 | Kreuz PVC-U metrisch d 75 mm, d 2 1/2 inch | 37060590 |  |  | 2 | NL | 39174000
721300113 | Kreuz PVC-U PN10 d90 | 185.73 | EUR | 2022-12-01 | 1 | 1.221 | ST | 4 |  | 144 | 230 | 230152 | 230152008 | I100 | 7612988163795 | Kreuz PVC-U metrisch d 90 mm, d inch | 37060590 |  |  | 2 | NL | 39174000
721300114 | Kreuz PVC-U PN10 d110 | 295.9 | EUR | 2022-12-01 | 1 | 2.111 | ST | 4 |  | 72 | 230 | 230152 | 230152008 | I100 | 7612988184462 | Kreuz PVC-U metrisch d 110 mm, d inch | 37060590 |  |  | 2 | NL | 39174000
721310006 | Inst Fittng PVC-U/EPDM PN16 d20DN15 | 192.63 | EUR | 2022-12-01 | 1 | 0.181 | ST | 1 | 10 | 360 | 298 | 298930 | 298930003 | I604 | 7612988734803 | Installationsfitting Typ 310 PVC-U für Muffensysteme metrisch d 20 mm, DN 15 mm | 37060506 |  |  | 2 | CH | 39174000
721310007 | Inst Fittng PVC-U/EPDM PN16 d25DN20 | 192.63 | EUR | 2022-12-01 | 1 | 0.226 | ST | 1 | 6 | 288 | 298 | 298930 | 298930003 | I604 | 7612988734810 | Installationsfitting Typ 310 PVC-U für Muffensysteme metrisch d 25 mm, DN 20 mm | 37060506 |  |  | 2 | CH | 39174000
721310008 | Inst Fittng PVC-U/EPDM PN16 d32DN25 | 245.88 | EUR | 2022-12-01 | 1 | 0.303 | ST | 1 | 6 | 288 | 298 | 298930 | 298930003 | I604 | 7612988734827 | Installationsfitting Typ 310 PVC-U für Muffensysteme metrisch d 32 mm, DN 25 mm | 37060506 |  |  | 2 | CH | 39174000
721310009 | Inst Fittng PVC-U/EPDM PN16 d40DN32 | 245.88 | EUR | 2022-12-01 | 1 | 0.419 | ST | 1 | 6 | 288 | 298 | 298930 | 298930003 | I604 | 7612988734834 | Installationsfitting Typ 310 PVC-U für Muffensysteme metrisch d 40 mm, DN 32 mm | 37060506 |  |  | 2 | CH | 39174000
721310010 | Inst Fittng PVC-U/EPDM PN16 d50DN40 | 265.32 | EUR | 2022-12-01 | 1 | 0.568 | ST | 1 | 6 | 144 | 298 | 298930 | 298930003 | I604 | 7612988734841 | Installationsfitting Typ 310 PVC-U für Muffensysteme metrisch d 50 mm, DN 40 mm | 37060506 |  |  | 2 | CH | 39174000
721310011 | Inst Fittng PVC-U/EPDM PN16 d63DN50 | 265.32 | EUR | 2022-12-01 | 1 | 0.879 | ST | 1 | 4 | 112 | 298 | 298930 | 298930003 | I604 | 7612988734858 | Installationsfitting Typ 310 PVC-U für Muffensysteme metrisch d 63 mm, DN 50 mm | 37060506 |  |  | 2 | CH | 39174000
721310036 | Inst Fittng PVC-U/FKM PN16 d20DN15 | 200.4 | EUR | 2022-12-01 | 1 | 0.181 | ST | 1 | 10 | 360 | 298 | 298930 | 298930003 | I604 | 7612988734865 | Installationsfitting Typ 310 PVC-U für Muffensysteme metrisch d 20 mm, DN 15 mm | 37060506 |  |  |  | CH | 39174000
721310037 | Inst Fittng PVC-U/FKM PN16 d25DN20 | 200.4 | EUR | 2022-12-01 | 1 | 0.226 | ST | 1 | 6 | 288 | 298 | 298930 | 298930003 | I604 | 7612988734889 | Installationsfitting Typ 310 PVC-U für Muffensysteme metrisch d 25 mm, DN 20 mm | 37060506 |  |  | 2 | CH | 39174000
721310038 | Inst Fittng PVC-U/FKM PN16 d32DN25 | 252.27 | EUR | 2022-12-01 | 1 | 0.304 | ST | 1 | 6 | 288 | 298 | 298930 | 298930003 | I604 | 7612988734872 | Installationsfitting Typ 310 PVC-U für Muffensysteme metrisch d 32 mm, DN 25 mm | 37060506 |  |  | 2 | CH | 39174000
721310039 | Inst Fittng PVC-U/FKM PN16 d40DN32 | 240.26 | EUR | 2022-12-01 | 1 | 0.479 | ST | 1 | 6 | 288 | 298 | 298930 | 298930003 | I604 | 7612988734896 | Installationsfitting Typ 310 PVC-U für Muffensysteme metrisch d 40 mm, DN 32 mm | 37060506 |  |  | 2 | CH | 39174000
721310040 | Inst Fittng PVC-U/FKM PN16 d50DN40 | 289.34 | EUR | 2022-12-01 | 1 | 0.571 | ST | 1 | 6 | 144 | 298 | 298930 | 298930003 | I604 | 7612988734902 | Installationsfitting Typ 310 PVC-U für Muffensysteme metrisch d 50 mm, DN 40 mm | 37060506 |  |  | 2 | CH | 39174000
721310041 | Inst Fittng PVC-U/FKM PN16 d63DN50 | 303.81 | EUR | 2022-12-01 | 1 | 0.881 | ST | 1 | 4 | 112 | 298 | 298930 | 298930003 | I604 | 7612988734919 | Installationsfitting Typ 310 PVC-U für Muffensysteme metrisch d 63 mm, DN 50 mm | 37060506 |  |  | 2 | CH | 39174000
721312012 | Inst Fittng PVC-U grau PN10 d75 | 388.74 | EUR | 2022-12-01 | 1 | 0.22 | ST | 1 |  |  | 298 | 298931 | 298931003 | I604 | 7612988742037 | Installationsfitting Typ 312 PVC-U Klebesattel metrisch PN 10 bar, DN 65 mm | 37060506 |  |  | 2 | CH | 39174000
721312013 | Inst Fittng PVC-U grau PN10 d90 | 398.84 | EUR | 2022-12-01 | 1 | 0.228 | ST | 1 |  |  | 298 | 298931 | 298931003 | I604 | 7612988742044 | Installationsfitting Typ 312 PVC-U Klebesattel metrisch PN 10 bar, DN 80 mm | 37060506 |  |  | 2 | CH | 39174000
721312014 | Inst Fittng PVC-U grau PN10 d110 | 417.11 | EUR | 2022-12-01 | 1 | 0.225 | ST | 1 |  |  | 298 | 298931 | 298931003 | I604 | 7612988742051 | Installationsfitting Typ 312 PVC-U Klebesattel metrisch PN 10 bar, DN 100 mm | 37060506 |  |  | 2 | CH | 39174000
721312015 | Inst Fittng PVC-U grau PN10 d125 | 435.59 | EUR | 2022-12-01 | 1 | 0.218 | ST | 1 |  |  | 298 | 298931 | 298931003 | I604 | 7612988742068 | Installationsfitting Typ 312 PVC-U Klebesattel metrisch PN 10 bar, DN 100 mm | 37060506 |  |  | 2 | CH | 39174000
721312016 | Inst Fittng PVC-U grau PN10 d140 | 453.66 | EUR | 2022-12-01 | 1 | 0.213 | ST | 1 |  |  | 298 | 298931 | 298931003 | I604 | 7612988742075 | Installationsfitting Typ 312 PVC-U Klebesattel metrisch PN 10 bar, DN 125 mm | 37060506 |  |  | 2 | CH | 39174000
721312017 | Inst Fittng PVC-U grau PN10 d160 | 477.94 | EUR | 2022-12-01 | 1 | 0.217 | ST | 1 | 1 |  | 298 | 298931 | 298931003 | I604 | 7612988742082 | Installationsfitting Typ 312 PVC-U Klebesattel metrisch PN 10 bar, DN 150 mm | 37060506 |  |  | 2 | CH | 39174000
721312019 | Inst Fittng PVC-U grau PN10 d200 | 505.94 | EUR | 2022-12-01 | 1 | 0.192 | ST | 1 |  |  | 298 | 298931 | 298931003 | I604 | 7612988742099 | Installationsfitting Typ 312 PVC-U Klebesattel metrisch PN 10 bar, DN 200 mm | 37060506 |  |  | 2 | CH | 39174000
721312020 | Inst Fittng PVC-U grau PN10 d225 | 535.07 | EUR | 2022-12-01 | 1 | 0.297 | ST | 1 |  |  | 298 | 298931 | 298931003 | I604 | 7612988742105 | Installationsfitting Typ 312 PVC-U Klebesattel metrisch PN 10 bar, DN 200 mm | 37060506 |  |  | 10 | CH | 39174000
721312021 | Inst Fittng PVC-U grau PN10 d250 | 581.35 | EUR | 2022-12-01 | 1 | 0.295 | ST | 1 |  |  | 298 | 298931 | 298931003 | I604 | 7612988742129 | Installationsfitting Typ 312 PVC-U Klebesattel metrisch PN 10 bar, DN 250 mm | 37060506 |  |  | 2 | CH | 39174000
721312023 | Inst Fittng PVC-U grau PN10 d315 | 625.64 | EUR | 2022-12-01 | 1 | 0.29 | ST | 1 |  |  | 298 | 298931 | 298931003 | I604 | 7612988742112 | Installationsfitting Typ 312 PVC-U Klebesattel metrisch PN 10 bar, DN 300 mm | 37060506 |  |  | 10 | CH | 39174000
721314000 | Inst Fittng PVC-U grau d75-180 | 108.27 | EUR | 2022-12-01 | 1 | 0.053 | ST | 1 |  |  | 298 | 298931 | 298931003 | I604 | 7612988762363 | Installationsfitting Typ 314 PVC-U Zum einschweissen metrisch DN 65 - 150, d 75 ‐ 180 mm | 37060506 |  |  | 2 | DE | 39174000
721314001 | Inst Fittng PVC-U grau d200-d355 | 118.57 | EUR | 2022-12-01 | 1 | 0.078 | ST | 1 |  |  | 298 | 298931 | 298931003 | I604 | 7612988762370 | Installationsfitting Typ 314 PVC-U Zum einschweissen metrisch DN 200 - 350, d 200 ‐ 355 mm | 37060506 |  |  | 2 | DE | 39174000
721314002 | Inst Fittng PVC-U grau d400-630 | 175.14 | EUR | 2022-12-01 | 1 | 0.153 | ST | 1 |  |  | 298 | 298931 | 298931003 | I604 | 7612988762431 | Installationsfitting Typ 314 PVC-U Zum einschweissen metrisch DN 350 - 600, d 400 ‐ 630 mm | 37060506 |  |  | 10 | DE | 39174000
721500103 | Einlegteil PVC-U PN16 d10 | 3.77 | EUR | 2022-12-01 | 1 | 0.004 | ST | 10 | 500 | 36000 | 230 | 230153 | 230153999 | I100 | 7612988781272 | Einlegteil PVC-U metrisch d 10 mm, Zoll inch | 37069190 |  |  | 10 | GB | 39174000
721500104 | Einlegteil PVC-U PN16 d12 | 3.77 | EUR | 2022-12-01 | 1 | 0.003 | ST | 10 | 500 | 36000 | 230 | 230153 | 230153999 | I100 | 7612988781289 | Einlegteil PVC-U metrisch d 12 mm, Zoll inch | 37069190 |  |  | 2 | CH | 39174000
721500105 | Einlegteil PVC-U PN16 d16 | 4.41 | EUR | 2022-12-01 | 1 | 0.003 | ST | 10 | 300 | 21600 | 230 | 230153 | 230153999 | I100 | 7612988781296 | Einlegteil PVC-U metrisch d 16 mm, Zoll inch | 37069190 |  |  | 2 | CH | 39174000
721500106 | Einlegteil PVC-U PN16 d20 | 4.41 | EUR | 2022-12-01 | 1 | 0.008 | ST | 10 | 200 | 37800 | 230 | 230153 | 230153999 | I100 | 7612988781302 | Bundbuchse d 20 mm, DN 15 mm | 37010291 |  |  | 2 | CH | 39174000
721500107 | Einlegteil PVC-U PN16 d25 | 4.61 | EUR | 2022-12-01 | 1 | 0.014 | ST | 10 | 200 | 9600 | 230 | 230153 | 230153999 | I100 | 7612988781326 | Bundbuchse d 25 mm, DN 20 mm | 37010291 |  |  | 2 | CH | 39174000
721500108 | Einlegteil PVC-U PN16 d32DN25 | 6.18 | EUR | 2022-12-01 | 1 | 0.02 | ST | 10 | 100 | 13320 | 230 | 230153 | 230153999 | I100 | 7612988781319 | Bundbuchse d 32 mm, DN 25 mm | 27200491 |  |  | 2 | CH | 39174000
721500109 | Einlegteil PVC-U PN16 d40 | 7.83 | EUR | 2022-12-01 | 1 | 0.037 | ST | 10 | 100 | 4800 | 230 | 230153 | 230153999 | I100 | 7612988781333 | Bundbuchse d 40 mm, DN 32 mm | 27200491 |  |  | 2 | IT | 39174000
721500110 | Einlegteil PVC-U PN16 d50 | 13 | EUR | 2022-12-01 | 1 | 0.039 | ST | 10 | 100 | 4700 | 230 | 230153 | 230153999 | I100 | 7612988781340 | Bundbuchse d 50 mm, DN 40 mm | 27200491 |  |  | 2 | IT | 39174000
721500111 | Einlegteil PVC-U PN16 d63 | 18.6 | EUR | 2022-12-01 | 1 | 0.072 | ST | 10 | 100 | 3000 | 230 | 230153 | 230153999 | I100 | 7612988781357 | Bundbuchse d 63 mm, DN 50 mm | 27200491 |  |  | 2 | IT | 39174000
721500162 | Einlegteil PVC-U PN10 d75 | 24.5 | EUR | 2022-12-01 | 1 | 0.14 | ST | 20 | 1 | 960 | 230 | 230153 | 230153999 | I100 | 7612988781364 | Einlegteil PVC-U metrisch d 75 mm, Zoll 2 1/2 inch | 37069190 |  |  | 2 | CH | 39174000
721500163 | Einlegteil PVC-U PN10 d90 | 27.94 | EUR | 2022-12-01 | 1 | 0.242 | ST | 12 | 1 | 576 | 230 | 230153 | 230153999 | I100 | 7612988781371 | Einlegteil PVC-U metrisch d 90 mm, Zoll inch | 37069190 |  |  | 10 | CH | 39174000
721500164 | Einlegteil PVC-U PN10 d110 | 35.28 | EUR | 2022-12-01 | 1 | 0.39 | ST | 10 | 5 | 270 | 230 | 230153 | 230153999 | I100 | 7612988781388 | Einlegteil PVC-U metrisch d 110 mm, Zoll inch | 37069190 |  |  | 10 | CH | 39174000
721500405 | Einlegstutzen PVC-U d16-d12 | 5.83 | EUR | 2022-12-01 | 1 | 0.01 | ST | 10 | 100 | 1800 | 230 | 230153 | 230153999 | I100 | 7612988781395 | Einlegstutzen PVC-U metrisch d 16 mm, d1 12 mm | 37060519 |  |  | 10 | CH | 39174000
721500406 | Einlegstutzen PVC-U d20-16 | 5.83 | EUR | 2022-12-01 | 1 | 0.009 | ST | 10 | 100 | 9600 | 230 | 230153 | 230153999 | I100 | 7612988781401 | Bundstutzen d 20 mm, DN 15 mm | 37060519 |  |  | 10 | CH | 39174000
721500407 | Einlegstutzen PVC-U d25-20 | 5.42 | EUR | 2022-12-01 | 1 | 0.026 | ST | 10 | 100 | 21600 | 230 | 230153 | 230153999 | I100 | 7612988781418 | Bundstutzen d 25 mm, DN 20 mm | 37060519 |  |  | 10 | CH | 39174000
721500408 | Einlegstutzen PVC-U d32-d25 | 7.48 | EUR | 2022-12-01 | 1 | 0.035 | ST | 10 | 100 | 13320 | 230 | 230153 | 230153999 | I100 | 7612988781425 | Bundstutzen d 32 mm, DN 25 mm | 37060519 |  |  | 10 | CH | 39174000
721500409 | Einlegstutzen PVC-U d40-32 | 8.76 | EUR | 2022-12-01 | 1 | 0.055 | ST | 10 | 100 | 4680 | 230 | 230153 | 230153999 | I100 | 7612988781449 | Bundstutzen d 40 mm, DN 32 mm | 37060519 |  |  | 10 | CH | 39174000
721500410 | Einlegstutzen PVC-U d50-40 | 14.74 | EUR | 2022-12-01 | 1 | 0.085 | ST | 10 | 100 | 2280 | 230 | 230153 | 230153999 | I100 | 7612988781432 | Bundstutzen d 50 mm, DN 40 mm | 37060519 |  |  | 10 | CH | 39174000
721500411 | Einlegstutzen PVC-U d63-50 | 21.2 | EUR | 2022-12-01 | 1 | 0.108 | ST | 10 | 100 | 1320 | 230 | 230153 | 230153999 | I100 | 7612988781456 | Bundstutzen d 63 mm, DN 50 mm | 37060519 |  |  | 10 | CH | 39174000
721506940 | Rohranschl PVC-U d32-3 | 30.58 | EUR | 2022-12-01 | 1 | 0.093 | ST | 10 | 80 | 2880 | 251 | 251304 | 251304003 | V612 | 7611704358590 | PVP-System Rohranschluss PVC-U d20-63mm / Für PE-Rohre / PVP-Gewinde d 32 mm, DN 25 mm | 37060590 |  |  | 2 | IT | 39174000
721506950 | Rohranschl PVC-U d40-3.7 | 38.56 | EUR | 2022-12-01 | 1 | 0.143 | ST | 5 | 20 | 1440 | 251 | 251304 | 251304003 | V612 | 7611704358620 | PVP-System Rohranschluss PVC-U d20-63mm / Für PE-Rohre / PVP-Gewinde d 40 mm, DN 32 mm | 37060590 |  |  | 10 | GB | 39174000
721506960 | Rohranschl PVC-U d50-4.6 | 57.48 | EUR | 2022-12-01 | 1 | 0.194 | ST | 5 | 5 | 480 | 251 | 251304 | 251304003 | V612 | 7611704358644 | PVP-System Rohranschluss PVC-U d20-63mm / Für PE-Rohre / PVP-Gewinde d 50 mm, DN 40 mm | 37060590 |  |  | 10 |  | 39174000
721506970 | Rohranschl PVC-U d63-5.8 | 66.79 | EUR | 2022-12-01 | 1 | 0.281 | ST | 1 | 5 | 480 | 251 | 251304 | 251304003 | V612 | 7611704368254 | PVP-System Rohranschluss PVC-U d20-63mm / Für PE-Rohre / PVP-Gewinde d 63 mm, DN 50 mm | 37060590 |  |  | 2 | IT | 39174000
721510003 | KLEBEVERSCHRAUBUNG PVC-U/EPDM 10 | 28.83 | EUR | 2022-12-01 | 1 | 0.02 | ST | 10 |  |  | 230 | 230153 | 230153011 | I100 | 7612988132883 | Klebeverschraubung mit Blindeinlegteil PVC-U metrisch d 10 mm, Zoll inch | 37060701 |  |  | 10 | CH | 39174000
721510004 | KLEBEVERSCHRAUBUNG PVC-U/EPDM 12 | 28.83 | EUR | 2022-12-01 | 1 | 0.02 | ST | 10 | 220 | 15840 | 230 | 230153 | 230153011 | I100 | 7612988132890 | Klebeverschraubung mit Blindeinlegteil PVC-U metrisch d 12 mm, Zoll inch | 37060701 |  |  | 10 | CH | 39174000
721510005 | KLEBEVERSCHRAUBUNG PVC-U/EPDM 16 | 29.2 | EUR | 2022-12-01 | 1 | 0.026 | ST | 10 | 100 | 9600 | 230 | 230153 | 230153011 | I100 | 7612988132906 | Klebeverschraubung mit Blindeinlegteil PVC-U metrisch d 16 mm, Zoll inch | 37060701 |  |  | 10 | CH | 39174000
721510006 | Klebe Vs PVC-U/EPDM PN16 d20 | 29.66 | EUR | 2022-12-01 | 1 | 0.041 | ST | 10 | 100 | 4800 | 230 | 230153 | 230153011 | I100 | 7612988132913 | Klebeverschraubung mit Blindeinlegteil PVC-U metrisch d 20 mm, Zoll inch | 37060701 |  |  | 2 | CH | 39174000
721510007 | Klebe Vs PVC-U/EPDM PN16 d25 | 33.06 | EUR | 2022-12-01 | 1 | 0.068 | ST | 10 | 100 | 3600 | 230 | 230153 | 230153011 | I100 | 7612988132920 | Klebeverschraubung mit Blindeinlegteil PVC-U metrisch d 25 mm, Zoll inch | 37060701 |  |  | 2 | CH | 39174000
721510008 | Klebe Vs PVC-U/EPDM PN16 d32 | 40.35 | EUR | 2022-12-01 | 1 | 0.095 | ST | 10 | 50 | 2400 | 230 | 230153 | 230153011 | I100 | 7612988132937 | Klebeverschraubung mit Blindeinlegteil PVC-U metrisch d 32 mm, Zoll inch | 37060701 |  |  | 2 | IT | 39174000
721510009 | Klebe Vs PVC-U/EPDM PN16 d40 | 46.69 | EUR | 2022-12-01 | 1 | 0.159 | ST | 10 | 100 | 1200 | 230 | 230153 | 230153011 | I100 | 7612988132944 | Klebeverschraubung mit Blindeinlegteil PVC-U metrisch d 40 mm, Zoll inch | 37060701 |  |  | 2 | IT | 39174000
721510010 | Klebe Vs PVC-U/EPDM PN16 d50 | 65.23 | EUR | 2022-12-01 | 1 | 0.227 | ST | 5 | 50 | 900 | 230 | 230153 | 230153011 | I100 | 7612988132951 | Klebeverschraubung mit Blindeinlegteil PVC-U metrisch d 50 mm, Zoll inch | 37060701 |  |  | 2 | IT | 39174000
721510011 | Klebe Vs PVC-U/EPDM PN16 d63 | 80.36 | EUR | 2022-12-01 | 1 | 0.392 | ST | 10 |  | 480 | 230 | 230153 | 230153011 | I100 | 7612988132968 | Klebeverschraubung mit Blindeinlegteil PVC-U metrisch d 63 mm, Zoll inch | 37060701 |  |  | 2 | CH | 39174000
721510012 | Klebe Vs PVC-U/EPDM PN10 d75 | 173.94 | EUR | 2022-12-01 | 1 | 0.679 | ST | 2 |  | 192 | 230 | 230153 | 230153011 | I100 | 7612988132975 | Klebeverschraubung mit Blindeinlegteil PVC-U metrisch d 75 mm, Zoll 2 1/2 inch | 37060701 |  |  | 2 | CH | 39174000
721510014 | Klebe Vs PVC-U/EPDM PN10 d110 | 240.26 | EUR | 2022-12-01 | 1 | 1.556 | ST | 1 | 1 | 72 | 230 | 230153 | 230153011 | I100 | 7612988132999 | Klebeverschraubung mit Blindeinlegteil PVC-U metrisch d 110 mm, Zoll inch | 37060701 |  |  | 2 | CH | 39174000
721510028 | KLEBEVERSCHRAUBUNG PVC-U/FKM 10 | 37.46 | EUR | 2022-12-01 | 1 | 0.02 | ST | 10 | 100 | 9600 | 230 | 230153 | 230153011 | I100 | 7612988133002 | Klebeverschraubung mit Blindeinlegteil PVC-U metrisch d 10 mm, Zoll inch | 37060701 |  |  | 10 | CH | 39174000
721510029 | Klebe Vs PVC-U/FKM PN16 d12 | 37.46 | EUR | 2022-12-01 | 1 | 0.02 | ST | 10 | 100 | 9600 | 230 | 230153 | 230153011 | I100 | 7612988133019 | Klebeverschraubung mit Blindeinlegteil PVC-U metrisch d 12 mm, Zoll inch | 37060701 |  |  | 10 | CH | 39174000
721510030 | Klebe Vs PVC-U/FKM PN16 d16 | 37.96 | EUR | 2022-12-01 | 1 | 0.026 | ST | 10 | 100 | 7200 | 230 | 230153 | 230153011 | I100 | 7612988133026 | Klebeverschraubung mit Blindeinlegteil PVC-U metrisch d 16 mm, Zoll inch | 37060701 |  |  | 10 | CH | 39174000
721510031 | Klebe Vs PVC-U/FKM PN16 d20 | 39.33 | EUR | 2022-12-01 | 1 | 0.041 | ST | 10 | 80 | 5760 | 230 | 230153 | 230153011 | I100 | 7612988133033 | Klebeverschraubung mit Blindeinlegteil PVC-U metrisch d 20 mm, Zoll inch | 37060701 |  |  | 10 | CH | 39174000
721510032 | KLEBEVERSCHRAUBUNG PVC-U/FKM 25 | 43.58 | EUR | 2022-12-01 | 1 | 0.068 | ST | 10 | 100 | 3600 | 230 | 230153 | 230153011 | I100 | 7612988133040 | Klebeverschraubung mit Blindeinlegteil PVC-U metrisch d 25 mm, Zoll inch | 37060701 |  |  | 10 | CH | 39174000
721510033 | Klebe Vs PVC-U/FKM PN16 d32 | 52.89 | EUR | 2022-12-01 | 1 | 0.095 | ST | 10 | 60 | 2160 | 230 | 230153 | 230153011 | I100 | 7612988133057 | Klebeverschraubung mit Blindeinlegteil PVC-U metrisch d 32 mm, Zoll inch | 37060701 |  |  | 10 | CH | 39174000
721510034 | Klebe Vs PVC-U/FKM PN16 d40 | 65.23 | EUR | 2022-12-01 | 1 | 0.159 | ST | 10 | 30 | 1080 | 230 | 230153 | 230153011 | I100 | 7612988133064 | Klebeverschraubung mit Blindeinlegteil PVC-U metrisch d 40 mm, Zoll inch | 37060701 |  |  | 10 | CH | 39174000
721510035 | KLEBEVERSCHRAUBUNG PVC-U/FKM 50 | 89.66 | EUR | 2022-12-01 | 1 | 0.227 | ST | 5 | 50 | 900 | 230 | 230153 | 230153011 | I100 | 7612988133071 | Klebeverschraubung mit Blindeinlegteil PVC-U metrisch d 50 mm, Zoll inch | 37060701 |  |  | 10 | CH | 39174000
721510036 | Klebe Vs PVC-U/FKM PN16 d63 | 108.33 | EUR | 2022-12-01 | 1 | 0.405 | ST | 10 | 1 | 480 | 230 | 230153 | 230153011 | I100 | 7612988133088 | Klebeverschraubung mit Blindeinlegteil PVC-U metrisch d 63 mm, Zoll inch | 37060701 |  |  | 10 | CH | 39174000
721510037 | KLEBEVERSCHRAUBUNG PVC-U/FKM 75 | 223.48 | EUR | 2022-12-01 | 1 | 0.693 | ST | 2 |  | 192 | 230 | 230153 | 230153011 | I100 | 7612988133118 | Klebeverschraubung mit Blindeinlegteil PVC-U metrisch d 75 mm, Zoll 2 1/2 inch | 37060701 |  |  | 10 | CH | 39174000
721510039 | KLEBEVERSCHRAUBUNG PVC-U/FKM 110 | 315.98 | EUR | 2022-12-01 | 1 | 1.573 | ST | 1 |  | 72 | 230 | 230153 | 230153011 | I100 | 7612988133101 | Klebeverschraubung mit Blindeinlegteil PVC-U metrisch d 110 mm, Zoll inch | 37060701 |  |  | 10 | CH | 39174000
721510103 | Verschr PVC-U/EPDM PN16 d10DN6 | 17.69 | EUR | 2022-12-01 | 1 | 0.021 | ST | 10 | 200 | 14400 | 230 | 230153 | 230153011 | I100 | 7612988163801 | Klebeverschraubung PVC-U metrisch d 10 mm, Zoll inch | 37060701 |  |  | 2 | IT | 39174000
721510104 | Verschr PVC-U/EPDM PN16 d12DN8 | 17.69 | EUR | 2022-12-01 | 1 | 0.02 | ST | 10 | 200 | 14400 | 230 | 230153 | 230153011 | I100 | 7612988163818 | Klebeverschraubung PVC-U metrisch d 12 mm, Zoll inch | 37060701 |  |  | 2 | IT | 39174000
721510105 | Verschr PVC-U/EPDM PN16 d16DN10 | 17.69 | EUR | 2022-12-01 | 1 | 0.025 | ST | 10 | 100 | 9600 | 230 | 230153 | 230153011 | I100 | 7612988163825 | Klebeverschraubung PVC-U metrisch d 16 mm, Zoll inch | 37060701 |  |  | 2 | IT | 39174000
721510106 | Verschr PVC-U/EPDM PN16 d20DN15 | 18.36 | EUR | 2022-12-01 | 1 | 0.041 | ST | 10 | 100 | 4800 | 230 | 230153 | 230153011 | I100 | 7612988176832 | Klebeverschraubung PVC-U metrisch d 20 mm, Zoll inch | 37060701 |  |  | 1 | IT | 39174000
721510107 | Verschr PVC-U/EPDM PN16 d25DN20 | 19.82 | EUR | 2022-12-01 | 1 | 0.058 | ST | 10 | 100 | 3600 | 230 | 230153 | 230153011 | I100 | 7612988206331 | Klebeverschraubung PVC-U metrisch d 25 mm, Zoll inch | 37060701 |  |  | 1 | IT | 39174000
721510108 | Verschr PVC-U/EPDM PN16 d32DN25 | 27.09 | EUR | 2022-12-01 | 1 | 0.083 | ST | 10 | 50 | 2400 | 230 | 230153 | 230153011 | I100 | 7612988163832 | Klebeverschraubung PVC-U metrisch d 32 mm, Zoll inch | 37060701 |  |  | 1 | IT | 39174000
721510109 | Verschr PVC-U/EPDM PN16 d40DN32 | 31.78 | EUR | 2022-12-01 | 1 | 0.147 | ST | 10 | 100 | 1200 | 230 | 230153 | 230153011 | I100 | 7612988176849 | Klebeverschraubung PVC-U metrisch d 40 mm, Zoll inch | 37060701 |  |  | 1 | IT | 39174000
721510110 | Verschr PVC-U/EPDM PN16 d50DN40 | 48.17 | EUR | 2022-12-01 | 1 | 0.203 | ST | 5 | 50 | 900 | 230 | 230153 | 230153011 | I100 | 7612988163849 | Klebeverschraubung PVC-U metrisch d 50 mm, Zoll inch | 37060701 |  |  | 1 | IT | 39174000
721510111 | Verschr PVC-U/EPDM PN16 d63DN50 | 62.28 | EUR | 2022-12-01 | 1 | 0.356 | ST | 5 | 30 | 360 | 230 | 230153 | 230153011 | I100 | 7612988176856 | Klebeverschraubung PVC-U metrisch d 63 mm, Zoll inch | 37060701 |  |  | 1 | IT | 39174000
721510112 | Verschr PVC-U/EPDM PN10 d75DN65 | 129.71 | EUR | 2022-12-01 | 1 | 0.614 | ST | 2 |  | 192 | 230 | 230153 | 230153011 | I100 | 7612988163856 | Klebeverschraubung PVC-U metrisch d 75 mm, Zoll 2 1/2 inch | 37060701 |  |  | 2 | IT | 39174000
721510114 | Verschr PVC-U/EPDM PN10 d110DN100 | 187.75 | EUR | 2022-12-01 | 1 | 1.434 | ST | 1 |  | 72 | 230 | 230153 | 230153011 | I100 | 7612988163863 | Klebeverschraubung PVC-U metrisch d 110 mm, Zoll inch | 37060701 |  |  | 2 | IT | 39174000
721510128 | VERSCHRAUBUNG PVC-U/FKM 10DN6 | 18.6 | EUR | 2022-12-01 | 1 | 0.02 | ST | 10 | 100 | 9600 | 230 | 230153 | 230153011 | I100 | 7612988163870 | Klebeverschraubung PVC-U metrisch d 10 mm, Zoll inch | 37060701 |  |  | 10 | CH | 39174000
721510129 | Verschr PVC-U/FKM PN16 d12DN8 | 18.6 | EUR | 2022-12-01 | 1 | 0.019 | ST | 10 | 100 | 9600 | 230 | 230153 | 230153011 | I100 | 7612988163887 | Klebeverschraubung PVC-U metrisch d 12 mm, Zoll inch | 37060701 |  |  | 2 | IT | 39174000
721510130 | Verschr PVC-U/FKM PN16 d16DN10 | 21.01 | EUR | 2022-12-01 | 1 | 0.025 | ST | 10 | 100 | 7200 | 230 | 230153 | 230153011 | I100 | 7612988163894 | Klebeverschraubung PVC-U metrisch d 16 mm, Zoll inch | 37060701 |  |  | 2 | IT | 39174000
721510131 | Verschr PVC-U/FKM PN16 d20DN15 | 25.06 | EUR | 2022-12-01 | 1 | 0.042 | ST | 10 | 80 | 5760 | 230 | 230153 | 230153011 | I100 | 7612988206348 | Klebeverschraubung PVC-U metrisch d 20 mm, Zoll inch | 37060701 |  |  | 2 | IT | 39174000
721510132 | Verschr PVC-U/FKM PN16 d25DN20 | 29.57 | EUR | 2022-12-01 | 1 | 0.058 | ST | 10 | 100 | 3600 | 230 | 230153 | 230153011 | I100 | 7612988184486 | Klebeverschraubung PVC-U metrisch d 25 mm, Zoll inch | 37060701 |  |  | 2 | IT | 39174000
721510133 | Verschr PVC-U/FKM PN16 d32DN25 | 35.01 | EUR | 2022-12-01 | 1 | 0.084 | ST | 10 | 60 | 2160 | 230 | 230153 | 230153011 | I100 | 7612988163900 | Klebeverschraubung PVC-U metrisch d 32 mm, Zoll inch | 37060701 |  |  | 2 | IT | 39174000
721510134 | Verschr PVC-U/FKM PN16 d40DN32 | 49.85 | EUR | 2022-12-01 | 1 | 0.152 | ST | 10 | 30 | 1080 | 230 | 230153 | 230153011 | I100 | 7612988163917 | Klebeverschraubung PVC-U metrisch d 40 mm, Zoll inch | 37060701 |  |  | 2 | IT | 39174000
721510135 | Verschr PVC-U/FKM PN16 d50DN40 | 66.04 | EUR | 2022-12-01 | 1 | 0.207 | ST | 2 | 60 | 1080 | 230 | 230153 | 230153011 | I100 | 7612988184493 | Klebeverschraubung PVC-U metrisch d 50 mm, Zoll inch | 37060701 |  |  | 2 | IT | 39174000
721510136 | Verschr PVC-U/FKM PN16 d63DN50 | 83.3 | EUR | 2022-12-01 | 1 | 0.361 | ST | 5 | 30 | 480 | 230 | 230153 | 230153011 | I100 | 7612988163924 | Klebeverschraubung PVC-U metrisch d 63 mm, Zoll inch | 37060701 |  |  | 2 | IT | 39174000
721510137 | Verschr PVC-U/FKM PN10 d75DN65 | 172.45 | EUR | 2022-12-01 | 1 | 0.621 | ST | 2 |  | 192 | 230 | 230153 | 230153011 | I100 | 7612988163931 | Klebeverschraubung PVC-U metrisch d 75 mm, Zoll 2 1/2 inch | 37060701 |  |  | 2 | IT | 39174000
721510139 | Verschr PVC-U/FKM PN10 d110DN100 | 283.36 | EUR | 2022-12-01 | 1 | 1.492 | ST | 1 | 1 | 72 | 230 | 230153 | 230153011 | I100 | 7612988163948 | Klebeverschraubung PVC-U metrisch d 110 mm, Zoll inch | 37060701 |  |  | 10 | CH | 39174000
721510153 | Verschr PVC-U/FKM PN16 d10DN6 | 25.34 | EUR | 2022-12-01 | 1 | 0.02 | ST | 1 | 6 | 288 | 230 | 230153 | 230153025 | I100 | 7612988163955 | Klebeverschraubung PVC-U metrisch Silikonfrei d 10 mm, PN 16 bar | 37060701 |  |  | 10 | CH | 39174000
721510154 | Verschr 510 PVC-U/FKM PN16 d12DN8 | 25.34 | EUR | 2022-12-01 | 1 | 0.019 | ST | 1 | 100 | 3600 | 230 | 230153 | 230153025 | I100 | 7612988184516 | Klebeverschraubung PVC-U metrisch Silikonfrei d 12 mm, PN 16 bar | 37060701 |  |  | 10 | CH | 39174000
721510155 | Verschr PVC-U/FKM PN16 d16DN10 | 29.57 | EUR | 2022-12-01 | 1 | 0.031 | ST | 1 | 60 | 2880 | 230 | 230153 | 230153025 | I100 | 7612988163962 | Klebeverschraubung PVC-U metrisch Silikonfrei d 16 mm, PN 16 bar | 37060701 |  |  | 10 | CH | 39174000
721510156 | Verschr PVC-U/FKM PN16 d20DN15 | 34.57 | EUR | 2022-12-01 | 1 | 0.04 | ST | 1 | 60 | 2880 | 230 | 230153 | 230153025 | I100 | 7612988163979 | Klebeverschraubung PVC-U metrisch Silikonfrei d 20 mm, PN 16 bar | 37060701 |  |  | 10 | CH | 39174000
721510157 | Verschr PVC-U/FKM PN16 d25DN20 | 40.92 | EUR | 2022-12-01 | 1 | 0.066 | ST | 1 | 60 | 1440 | 230 | 230153 | 230153025 | I100 | 7612988184523 | Klebeverschraubung PVC-U metrisch Silikonfrei d 25 mm, PN 16 bar | 37060701 |  |  | 5 | CH | 39174000
721510158 | Verschr PVC-U/FKM PN16 d32DN25 | 47.98 | EUR | 2022-12-01 | 1 | 0.09 | ST | 1 | 40 | 1120 | 230 | 230153 | 230153025 | I100 | 7612988163986 | Klebeverschraubung PVC-U metrisch Silikonfrei d 32 mm, PN 16 bar | 37060701 |  |  | 10 | CH | 39174000
721510159 | Verschr PVC-U/FKM PN16 d40DN32 | 68.54 | EUR | 2022-12-01 | 1 | 0.175 | ST | 1 | 12 | 576 | 230 | 230153 | 230153025 | I100 | 7612988163993 | Klebeverschraubung PVC-U metrisch Silikonfrei d 40 mm, PN 16 bar | 37060701 |  |  | 10 | CH | 39174000
721510160 | Verschr 510 PVC-U/FKM PN16 d50DN40 | 90.56 | EUR | 2022-12-01 | 1 | 0.215 | ST | 1 | 12 | 576 | 230 | 230153 | 230153025 | I100 | 7612988184530 | Klebeverschraubung PVC-U metrisch Silikonfrei d 50 mm, PN 16 bar | 37060701 |  |  | 10 | CH | 39174000
721510161 | Verschr PVC-U/FKM PN16 d63DN50 | 114.58 | EUR | 2022-12-01 | 1 | 0.38 | ST | 1 | 8 | 224 | 230 | 230153 | 230153025 | I100 | 7612988206355 | Klebeverschraubung PVC-U metrisch Silikonfrei d 63 mm, PN 16 bar | 37060701 |  |  | 10 | CH | 39174000
721510162 | Verschr PVC-U/FKM PN10 d75DN65 | 242.45 | EUR | 2022-12-01 | 1 | 0.615 | ST | 1 | 8 | 144 | 230 | 230153 | 230153025 | I100 | 7612988164006 | Klebeverschraubung PVC-U metrisch Silikonfrei d 75 mm, PN 10 bar | 37060701 |  |  | 10 | CH | 39174000
721510163 | Verschr PVC-U/FKM PN10 d90DN80 | 273.61 | EUR | 2022-12-01 | 1 | 0.925 | ST | 1 |  | 144 | 230 | 230153 | 230153025 | I100 | 7612988184547 | Klebeverschraubung PVC-U metrisch Silikonfrei d 90 mm, PN 10 bar | 37060701 |  |  | 10 | CH | 39174000
721510164 | Verschr PVC-U/FKM PN10 d110DN100 | 388.21 | EUR | 2022-12-01 | 1 | 1.425 | ST | 1 |  | 72 | 230 | 230153 | 230153025 | I100 | 7612988164013 | Klebeverschraubung PVC-U metrisch Silikonfrei d 110 mm, PN 10 bar | 37060701 |  |  | 10 | CH | 39174000
721510178 | Verschr PVC-U/EPDM PN16 d10DN6 | 21.94 | EUR | 2022-12-01 | 1 | 0.022 | ST | 1 | 6 | 288 | 230 | 230153 | 230153025 | I100 | 7612988164020 | Klebeverschraubung PVC-U metrisch Silikonfrei d 10 mm, PN 16 bar | 37060701 |  |  | 10 | CH | 39174000
721510179 | Verschr PVC-U/EPDM PN16 d12DN8 | 21.94 | EUR | 2022-12-01 | 1 | 0.022 | ST | 1 | 100 | 3600 | 230 | 230153 | 230153025 | I100 | 7612988184554 | Klebeverschraubung PVC-U metrisch Silikonfrei d 12 mm, PN 16 bar | 37060701 |  |  | 10 | CH | 39174000
721510180 | Verschr PVC-U/EPDM PN16 d16DN10 | 23.21 | EUR | 2022-12-01 | 1 | 0.026 | ST | 1 | 60 | 2880 | 230 | 230153 | 230153025 | I100 | 7612988164037 | Klebeverschraubung PVC-U metrisch Silikonfrei d 16 mm, PN 16 bar | 37060701 |  |  | 2 | CH | 39174000
721510181 | Verschr PVC-U/EPDM PN16 d20DN15 | 24.13 | EUR | 2022-12-01 | 1 | 0.042 | ST | 1 | 60 | 2880 | 230 | 230153 | 230153025 | I100 | 7612988184561 | Klebeverschraubung PVC-U metrisch Silikonfrei d 20 mm, PN 16 bar | 37060701 |  |  | 2 | CH | 39174000
721510182 | Verschr PVC-U/EPDM PN16 d25DN20 | 27.47 | EUR | 2022-12-01 | 1 | 0.067 | ST | 1 | 60 | 1440 | 230 | 230153 | 230153025 | I100 | 7612988164044 | Klebeverschraubung PVC-U metrisch Silikonfrei d 25 mm, PN 16 bar | 37060701 |  |  | 2 | CH | 39174000
721510183 | Verschr PVC-U/EPDM PN16 d32DN25 | 35.93 | EUR | 2022-12-01 | 1 | 0.1 | ST | 1 | 40 | 1120 | 230 | 230153 | 230153025 | I100 | 7612988164051 | Klebeverschraubung PVC-U metrisch Silikonfrei d 32 mm, PN 16 bar | 37060701 |  |  | 2 | CH | 39174000
721510184 | Verschr PVC-U/EPDM PN16 d40DN32 | 43 | EUR | 2022-12-01 | 1 | 0.18 | ST | 1 | 12 | 576 | 230 | 230153 | 230153025 | I100 | 7612988164068 | Klebeverschraubung PVC-U metrisch Silikonfrei d 40 mm, PN 16 bar | 37060701 |  |  | 2 | CH | 39174000
721510185 | Verschr PVC-U/EPDM PN16 d50DN40 | 60.53 | EUR | 2022-12-01 | 1 | 0.206 | ST | 1 | 12 | 576 | 230 | 230153 | 230153025 | I100 | 7612988164075 | Klebeverschraubung PVC-U metrisch Silikonfrei d 50 mm, PN 16 bar | 37060701 |  |  | 2 | CH | 39174000
721510186 | Verschr PVC-U/EPDM PN16 d63DN50 | 78.76 | EUR | 2022-12-01 | 1 | 0.357 | ST | 1 | 8 | 224 | 230 | 230153 | 230153025 | I100 | 7612988164082 | Klebeverschraubung PVC-U metrisch Silikonfrei d 63 mm, PN 16 bar | 37060701 |  |  | 2 | CH | 39174000
721510187 | Verschr PVC-U/EPDM PN10 d75DN65 | 173.75 | EUR | 2022-12-01 | 1 | 0.615 | ST | 1 | 8 | 144 | 230 | 230153 | 230153025 | I100 | 7612988164099 | Klebeverschraubung PVC-U metrisch Silikonfrei d 75 mm, PN 10 bar | 37060701 |  |  | 10 | CH | 39174000
721510188 | Verschr 510 PVC-U/EPDM PN10 d90DN80 | 206.35 | EUR | 2022-12-01 | 1 | 0.925 | ST | 1 | 4 | 112 | 230 | 230153 | 230153025 | I100 | 7612988164105 | Klebeverschraubung PVC-U metrisch Silikonfrei d 90 mm, PN 10 bar | 37060701 |  |  | 10 | CH | 39174000
721510189 | Verschr PVC-U/EPDM PN10 d110DN100 | 254.26 | EUR | 2022-12-01 | 1 | 1.425 | ST | 1 | 8 | 96 | 230 | 230153 | 230153025 | I100 | 7612988184578 | Klebeverschraubung PVC-U metrisch Silikonfrei d 110 mm, PN 10 bar | 37060701 |  |  | 10 | CH | 39174000
721510204 | Üg Verschr PVC-U/EPDM PN10 d12-1/4" | 25.06 | EUR | 2022-12-01 | 1 | 0.019 | ST | 10 | 200 | 14400 | 230 | 230153 | 230153012 | I100 | 7612988164112 | Übergangsverschraubung PVC-U metrisch Rp d 12 mm, Gewinde Rp | 37060701 |  |  | 2 | IT | 39174000
721510205 | Üg Verschr PVC-U/EPDM PN10 d16-3/8" | 26.87 | EUR | 2022-12-01 | 1 | 0.02 | ST | 10 | 100 | 9600 | 230 | 230153 | 230153012 | I100 | 7612988164129 | Übergangsverschraubung PVC-U metrisch Rp d 16 mm, Gewinde Rp | 37060701 |  |  | 2 | IT | 39174000
721510206 | Üg Verschr PVC-U/EPDM PN10 d20-1/2" | 27.94 | EUR | 2022-12-01 | 1 | 0.04 | ST | 10 | 100 | 4800 | 230 | 230153 | 230153012 | I100 | 7612988184585 | Übergangsverschraubung PVC-U metrisch Rp d 20 mm, Gewinde Rp | 37060701 |  |  | 2 | IT | 39174000
721510207 | Üg Verschr PVC-U/EPDM PN10 d25-3/4" | 30.86 | EUR | 2022-12-01 | 1 | 0.057 | ST | 10 | 100 | 3600 | 230 | 230153 | 230153012 | I100 | 7612988201435 | Übergangsverschraubung PVC-U metrisch Rp d 25 mm, Gewinde Rp | 37060701 |  |  | 2 | IT | 39174000
721510208 | Üg Verschr PVC-U/EPDM PN10 d32-1" | 37.96 | EUR | 2022-12-01 | 1 | 0.084 | ST | 10 | 50 | 2400 | 230 | 230153 | 230153012 | I100 | 7612988164136 | Übergangsverschraubung PVC-U metrisch Rp d 32 mm, Gewinde Rp | 37060701 |  |  | 2 | IT | 39174000
721510209 | Üg Verschr PVC-U/EPDM PN10 d40-11/4 | 44.8 | EUR | 2022-12-01 | 1 | 0.147 | ST | 10 | 100 | 1200 | 230 | 230153 | 230153012 | I100 | 7612988184592 | Übergangsverschraubung PVC-U metrisch Rp d 40 mm, Gewinde Rp | 37060701 |  |  | 2 | IT | 39174000
721510210 | Üg Verschr PVC-U/EPDM PN10 d50-11/2 | 62.58 | EUR | 2022-12-01 | 1 | 0.218 | ST | 2 | 60 | 1080 | 230 | 230153 | 230153012 | I100 | 7612988206362 | Übergangsverschraubung PVC-U metrisch Rp d 50 mm, Gewinde Rp | 37060701 |  |  | 2 | IT | 39174000
721510211 | Üg Verschr PVC-U/EPDM PN10 d63-2" | 85.05 | EUR | 2022-12-01 | 1 | 0.383 | ST | 2 | 30 | 540 | 230 | 230153 | 230153012 | I100 | 7612988184608 | Übergangsverschraubung PVC-U metrisch Rp d 63 mm, Gewinde Rp | 37060701 |  |  | 2 | IT | 39174000
721510213 | Verschr PVC-U/EPDM PN10 d90 | 198.81 | EUR | 2022-12-01 | 1 | 1.022 | ST | 2 | 1 | 144 | 230 | 230153 | 230153011 | I100 | 7612988759738 | Klebeverschraubung mit Blindeinlegteil PVC-U metrisch d 90 mm, Zoll inch | 37060701 |  |  | 10 | CH | 39174000
721510238 | Verschr PVC-U/FKM PN10 d90 | 248.55 | EUR | 2022-12-01 | 1 | 1.022 | ST | 2 |  | 144 | 230 | 230153 | 230153011 | I100 | 7612988759745 | Klebeverschraubung mit Blindeinlegteil PVC-U metrisch d 90 mm, Zoll inch | 37060701 |  |  | 10 | CH | 39174000
721510305 | Verschr PRFI PVC-U/EPDM PN16 d16 | 21.1 | EUR | 2022-12-01 | 1 | 0.029 | ST | 10 | 100 | 9600 | 230 | 230153 | 230153011 | I100 | 7612988134887 | PRO-FIT Klebeverschraubung PVC-U metrisch d 16 mm, d1 12 mm | 37060701 |  |  | 2 | IT | 39174000
721510306 | Verschr PRFI PVC-U/EPDM PN16 d20 | 21.94 | EUR | 2022-12-01 | 1 | 0.046 | ST | 10 | 100 | 4800 | 230 | 230153 | 230153011 | I100 | 7612988134894 | PRO-FIT Klebeverschraubung PVC-U metrisch d 20 mm, d1 16 mm | 37060701 |  |  | 2 | IT | 39174000
721510307 | Verschr PRFI PVC-U/EPDM PN16 d25 | 23.66 | EUR | 2022-12-01 | 1 | 0.073 | ST | 10 | 50 | 2400 | 230 | 230153 | 230153011 | I100 | 7612988134900 | PRO-FIT Klebeverschraubung PVC-U metrisch d 25 mm, d1 20 mm | 37060701 |  |  | 2 | IT | 39174000
721510308 | Verschr PRFI PVC-U/EPDM PN16 d32 | 32.54 | EUR | 2022-12-01 | 1 | 0.097 | ST | 10 | 50 | 2400 | 230 | 230153 | 230153011 | I100 | 7612988134917 | PRO-FIT Klebeverschraubung PVC-U metrisch d 32 mm, d1 25 mm | 37060701 |  |  | 2 | IT | 39174000
721510309 | Verschr PRFI PVC-U/EPDM PN16 d40 | 37.85 | EUR | 2022-12-01 | 1 | 0.169 | ST | 10 | 30 | 1080 | 230 | 230153 | 230153011 | I100 | 7612988134924 | PRO-FIT Klebeverschraubung PVC-U metrisch d 40 mm, d1 32 mm | 37060701 |  |  | 2 | IT | 39174000
721510310 | Verschr PRFI PVC-U/EPDM PN16 d50 | 57.66 | EUR | 2022-12-01 | 1 | 0.25 | ST | 10 |  | 720 | 230 | 230153 | 230153011 | I100 | 7612988134931 | PRO-FIT Klebeverschraubung PVC-U metrisch d 50 mm, d1 40 mm | 37060701 |  |  | 2 | IT | 39174000
721510311 | Verschr PRFI PVC-U/EPDM PN16 d63 | 74.53 | EUR | 2022-12-01 | 1 | 0.437 | ST | 5 | 30 | 360 | 230 | 230153 | 230153011 | I100 | 7612988134948 | PRO-FIT Klebeverschraubung PVC-U metrisch d 63 mm, d1 50 mm | 37060701 |  |  | 10 | IT | 39174000
721510313 | Verschr PVC-U/EPDM PN10 d90DN80 | 149.99 | EUR | 2022-12-01 | 1 | 0.92 | ST | 2 |  | 144 | 230 | 230153 | 230153011 | I100 | 7612988759752 | Klebeverschraubung PVC-U metrisch d 90 mm, Zoll inch | 37060701 |  |  | 2 | IT | 39174000
721510330 | Verschr PRFI PVC-U/FKM PN16 d16 | 24.96 | EUR | 2022-12-01 | 1 | 0.029 | ST | 10 | 10 |  | 230 | 230153 | 230153011 | I100 | 7612988134955 | PRO-FIT Klebeverschraubung PVC-U metrisch d 16 mm, d1 12 mm | 37060701 |  |  | 10 | CH | 39174000
721510331 | PRO-FIT VERSCHRAUBUNG PVC-U/FKM PN16 20 | 30.03 | EUR | 2022-12-01 | 1 | 0.044 | ST | 10 |  |  | 230 | 230153 | 230153011 | I100 | 7612988134962 | PRO-FIT Klebeverschraubung PVC-U metrisch d 20 mm, d1 16 mm | 37060701 |  |  | 10 | CH | 39174000
721510332 | Verschr PRFI PVC-U/FKM PN16 d25 | 35.47 | EUR | 2022-12-01 | 1 | 0.073 | ST | 10 | 10 |  | 230 | 230153 | 230153011 | I100 | 7612988134979 | PRO-FIT Klebeverschraubung PVC-U metrisch d 25 mm, d1 20 mm | 37060701 |  |  | 10 | CH | 39174000
721510333 | Verschr PRFI PVC-U/FKM PN16 d32 | 41.82 | EUR | 2022-12-01 | 1 | 0.095 | ST | 10 | 10 |  | 230 | 230153 | 230153011 | I100 | 7612988134986 | PRO-FIT Klebeverschraubung PVC-U metrisch d 32 mm, d1 25 mm | 37060701 |  |  | 10 | CH | 39174000
721510334 | PRO-FIT VERSCHRAUBUNG PVC-U/FKM PN16 40 | 59.79 | EUR | 2022-12-01 | 1 | 0.171 | ST | 10 |  |  | 230 | 230153 | 230153011 | I100 | 7612988134993 | PRO-FIT Klebeverschraubung PVC-U metrisch d 40 mm, d1 32 mm | 37060701 |  |  | 2 | CH | 39174000
721510335 | PRO-FIT VERSCHRAUBUNG PVC-U/FKM PN16 50 | 79.4 | EUR | 2022-12-01 | 1 | 0.25 | ST | 10 |  | 720 | 230 | 230153 | 230153011 | I100 | 7612988135006 | PRO-FIT Klebeverschraubung PVC-U metrisch d 50 mm, d1 40 mm | 37060701 |  |  | 10 | CH | 39174000
721510336 | Verschr PRFI PVC-U/FKM PN16 d63 | 99.88 | EUR | 2022-12-01 | 1 | 0.449 | ST | 10 |  | 480 | 230 | 230153 | 230153011 | I100 | 7612988135013 | PRO-FIT Klebeverschraubung PVC-U metrisch d 63 mm, d1 50 mm | 37060701 |  |  | 10 | CH | 39174000
721510338 | Verschr PVC-U/FKM PN10 d90DN80 | 200.66 | EUR | 2022-12-01 | 1 | 0.929 | ST | 2 | 2 | 144 | 230 | 230153 | 230153011 | I100 | 7612988759769 | Klebeverschraubung PVC-U metrisch d 90 mm, Zoll inch | 37060701 |  |  | 10 | CH | 39174000
721510405 | Verschr PRFI PVC-U PN10 d16-3/8" | 32.4 | EUR | 2022-12-01 | 1 | 0.032 | ST | 10 |  |  | 230 | 230153 | 230153012 | I100 | 7612988135020 | PRO-FIT Übergangsverschraubung PVC-U metrisch Rp d 16 mm, Gewinde Rp | 37060701 |  |  | 10 | CH | 39174000
721510406 | Verschr PRFI PVC-U PN10 d20-1/2" | 33.45 | EUR | 2022-12-01 | 1 | 0.046 | ST | 10 |  |  | 230 | 230153 | 230153012 | I100 | 7612988135037 | PRO-FIT Übergangsverschraubung PVC-U metrisch Rp d 20 mm, Gewinde Rp | 37060701 |  |  | 10 | CH | 39174000
721510407 | Verschr PRFI PVC-U PN10 d25-3/4" | 37.15 | EUR | 2022-12-01 | 1 | 0.079 | ST | 10 |  |  | 230 | 230153 | 230153012 | I100 | 7612988135044 | PRO-FIT Übergangsverschraubung PVC-U metrisch Rp d 25 mm, Gewinde Rp | 37060701 |  |  | 10 | CH | 39174000
721510408 | Verschr PRFI PVC-U/EPDM PN10 d32-1" | 45.6 | EUR | 2022-12-01 | 1 | 0.116 | ST | 10 | 50 | 1800 | 230 | 230153 | 230153012 | I100 | 7612988135051 | PRO-FIT Übergangsverschraubung PVC-U metrisch Rp d 32 mm, Gewinde Rp | 37060701 |  |  | 2 | IT | 39174000
721510409 | Verschr PRFI PVC-U PN10 d40-11/4 | 53.52 | EUR | 2022-12-01 | 1 | 0.192 | ST | 10 |  |  | 230 | 230153 | 230153012 | I100 | 7612988135068 | PRO-FIT Übergangsverschraubung PVC-U metrisch Rp d 40 mm, Gewinde Rp | 37060701 |  |  | 2 | CH | 39174000
721510410 | Verschr PRFI PVC-U PN10 d50-11/2 | 70.2 | EUR | 2022-12-01 | 1 | 0.263 | ST | 10 |  | 720 | 230 | 230153 | 230153012 | I100 | 7612988135075 | PRO-FIT Übergangsverschraubung PVC-U metrisch Rp d 50 mm, Gewinde Rp | 37060701 |  |  | 10 | CH | 39174000
721510411 | Verschr PRFI PVC-U/EPDM PN10 d63-2" | 103.18 | EUR | 2022-12-01 | 1 | 0.496 | ST | 10 |  | 480 | 230 | 230153 | 230153012 | I100 | 7612988135082 | PRO-FIT Übergangsverschraubung PVC-U metrisch Rp d 63 mm, Gewinde Rp | 37060701 |  |  | 10 | CH | 39174000
721510604 | Verschr PVC-U/EPDM PN10 1/4" | 27.94 | EUR | 2022-12-01 | 1 | 0.019 | ST | 10 | 200 | 14400 | 230 | 230166 | 230166017 | I100 | 7612988164143 | Gewindeverschraubung PVC-U Rp - Rp Gewinde Rp, Zoll 1/4 inch | 37060701 |  |  | 2 | IT | 39174000
721510605 | Verschr PVC-U/EPDM PN10 3/8" | 27.94 | EUR | 2022-12-01 | 1 | 0.027 | ST | 10 | 100 | 7200 | 230 | 230166 | 230166017 | I100 | 7612988164150 | Gewindeverschraubung PVC-U Rp - Rp Gewinde Rp, Zoll 3/8 inch | 37060701 |  |  | 2 | IT | 39174000
721510606 | Verschr PVC-U/EPDM PN10 1/2" | 32.24 | EUR | 2022-12-01 | 1 | 0.042 | ST | 10 | 100 | 4800 | 230 | 230166 | 230166017 | I100 | 7612988184615 | Gewindeverschraubung PVC-U Rp - Rp Gewinde Rp, Zoll 1/2 inch | 37060701 |  |  | 2 | IT | 39174000
721510607 | Verschr PVC-U/EPDM PN10 3/4" | 36.11 | EUR | 2022-12-01 | 1 | 0.065 | ST | 10 | 100 | 3600 | 230 | 230166 | 230166017 | I100 | 7612988164167 | Gewindeverschraubung PVC-U Rp - Rp Gewinde Rp, Zoll 3/4 inch | 37060701 |  |  | 2 | IT | 39174000
721510608 | Verschr PVC-U/EPDM PN10 1" | 50.03 | EUR | 2022-12-01 | 1 | 0.093 | ST | 10 | 50 | 1800 | 230 | 230166 | 230166017 | I100 | 7612988164174 | Gewindeverschraubung PVC-U Rp - Rp Gewinde Rp, Zoll 1 inch | 37060701 |  |  | 2 | IT | 39174000
721510609 | Verschr PVC-U/EPDM PN10 11/4 | 56.49 | EUR | 2022-12-01 | 1 | 0.16 | ST | 10 | 100 | 1200 | 230 | 230166 | 230166017 | I100 | 7612988184622 | Gewindeverschraubung PVC-U Rp - Rp Gewinde Rp, Zoll 1 1/4 inch | 37060701 |  |  | 2 | IT | 39174000
721510610 | Verschr PVC-U/EPDM PN10 11/2 | 76.38 | EUR | 2022-12-01 | 1 | 0.22 | ST | 2 | 60 | 1080 | 230 | 230166 | 230166017 | I100 | 7612988164181 | Gewindeverschraubung PVC-U Rp - Rp Gewinde Rp, Zoll 1 1/2 inch | 37060701 |  |  | 2 | IT | 39174000
721510611 | Verschr PVC-U/EPDM PN10 2" | 102.99 | EUR | 2022-12-01 | 1 | 0.415 | ST | 5 | 30 | 360 | 230 | 230166 | 230166017 | I100 | 7612988164198 | Gewindeverschraubung PVC-U Rp - Rp Gewinde Rp, Zoll 2 inch | 37060701 |  |  | 2 | IT | 39174000
721513105 | Verschr PVC-U/EPDM PN16 d16-3/8" | 22.18 | EUR | 2022-12-01 | 1 | 0.025 | ST | 10 | 100 | 9600 | 230 | 230166 | 230166020 | I100 | 7612988164259 | Klebeverschraubung PVC-U metrisch BS d 16 mm, Zoll 3/8 inch | 37060701 |  |  | 10 | CH | 39174000
721513106 | Verschr PVC-U/EPDM PN16 d20-1/2" | 23.49 | EUR | 2022-12-01 | 1 | 0.04 | ST | 10 | 100 | 4800 | 230 | 230166 | 230166020 | I100 | 7612988184660 | Klebeverschraubung PVC-U metrisch BS d 20 mm, Zoll 1/2 inch | 37060701 |  |  | 2 | IT | 39174000
721513107 | Verschr PVC-U/EPDM PN16 d25-3/4" | 27.47 | EUR | 2022-12-01 | 1 | 0.065 | ST | 10 | 100 | 3600 | 230 | 230166 | 230166020 | I100 | 7612988164266 | Klebeverschraubung PVC-U metrisch BS d 25 mm, Zoll 3/4 inch | 37060701 |  |  | 2 | IT | 39174000
721513108 | Verschr PVC-U/EPDM PN16 d32-1" | 35.36 | EUR | 2022-12-01 | 1 | 0.09 | ST | 10 | 50 | 2400 | 230 | 230166 | 230166020 | I100 | 7612988201497 | Klebeverschraubung PVC-U metrisch BS d 32 mm, Zoll 1 inch | 37060701 |  |  | 2 | IT | 39174000
721513109 | Verschr PVC-U/EPDM PN16 d40-11/4 | 43.13 | EUR | 2022-12-01 | 1 | 0.155 | ST | 10 | 100 | 1200 | 230 | 230166 | 230166020 | I100 | 7612988164273 | Klebeverschraubung PVC-U metrisch BS d 40 mm, Zoll 1 1/4 inch | 37060701 |  |  | 2 | IT | 39174000
721513110 | Verschr PVC-U/EPDM PN16 d50-11/2 | 60.53 | EUR | 2022-12-01 | 1 | 0.2 | ST | 5 | 50 | 900 | 230 | 230166 | 230166020 | I100 | 7612988184677 | Klebeverschraubung PVC-U metrisch BS d 50 mm, Zoll 1 1/2 inch | 37060701 |  |  | 2 | CH | 39174000
721513111 | Verschr PVC-U/EPDM PN15 d63-2" | 78.38 | EUR | 2022-12-01 | 1 | 0.341 | ST | 5 | 30 | 1800 | 230 | 230166 | 230166020 | I100 | 7612988164280 | Klebeverschraubung PVC-U metrisch BS d 63 mm, Zoll 2 inch | 37060701 |  |  | 2 | IT | 39174000
721514105 | Verschr PVC-U/EPDM PN16 d16-3/8" | 22.18 | EUR | 2022-12-01 | 1 | 0.022 | ST | 10 | 100 | 9600 | 230 | 230166 | 230166035 | I100 | 7612988143445 | Klebeverschraubung PVC-U metrisch ASTM d 16 mm, Zoll 3/8 inch | 37060701 |  |  | 2 | CH | 39174000
721514106 | Verschr PVC-U/EPDM PN16 d20-1/2" | 23.49 | EUR | 2022-12-01 | 1 | 0.042 | ST | 10 | 100 | 4800 | 230 | 230166 | 230166035 | I100 | 7612988143452 | Klebeverschraubung PVC-U metrisch ASTM d 20 mm, Zoll 1/2 inch | 37060701 |  |  | 2 | IT | 39174000
721514107 | Verschr PVC-U/EPDM PN16 d25-3/4" | 27.47 | EUR | 2022-12-01 | 1 | 0.065 | ST | 10 | 100 | 3600 | 230 | 230166 | 230166035 | I100 | 7612988143469 | Klebeverschraubung PVC-U metrisch ASTM d 25 mm, Zoll 3/4 inch | 37060701 |  |  | 2 | IT | 39174000
721514108 | Verschr PVC-U/EPDM PN16 d32-1" | 35.36 | EUR | 2022-12-01 | 1 | 0.103 | ST | 10 | 50 | 2400 | 230 | 230166 | 230166035 | I100 | 7612988143476 | Klebeverschraubung PVC-U metrisch ASTM d 32 mm, Zoll 1 inch | 37060701 |  |  | 2 | IT | 39174000
721514109 | Verschr PVC-U/EPDM PN16 d40-11/4 | 43.13 | EUR | 2022-12-01 | 1 | 0.174 | ST | 10 | 100 | 1200 | 230 | 230166 | 230166035 | I100 | 7612988143483 | Klebeverschraubung PVC-U metrisch ASTM d 40 mm, Zoll 1 1/4 inch | 37060701 |  |  | 2 | IT | 39174000
721514110 | Verschr PVC-U/EPDM PN16 d50-11/2 | 60.53 | EUR | 2022-12-01 | 1 | 0.239 | ST | 5 | 50 | 900 | 230 | 230166 | 230166035 | I100 | 7612988143490 | Klebeverschraubung PVC-U metrisch ASTM d 50 mm, Zoll 1 1/2 inch | 37060701 |  |  | 2 | IT | 39174000
721514111 | Verschr PVC-U/EPDM PN16 d63-2" | 78.38 | EUR | 2022-12-01 | 1 | 0.356 | ST | 5 | 30 |  | 230 | 230166 | 230166035 | I100 | 7612988143506 | Klebeverschraubung PVC-U metrisch ASTM d 63 mm, Zoll 2 inch | 37060701 |  |  | 2 | IT | 39174000
721514205 | Verschr PVC-U/EPDM PN10 d16-3/8" | 28.38 | EUR | 2022-12-01 | 1 | 0.026 | ST | 10 | 100 | 3600 | 230 | 230166 | 230166035 | I100 | 7612988164297 | Übergangsverschraubung PVC-U metrisch NPT d 16 mm, Gewinde NPT | 37060701 |  |  | 2 | CH | 39174000
721514206 | Verschr PVC-U/EPDM PN10 d20-1/2" | 29.96 | EUR | 2022-12-01 | 1 | 0.042 | ST | 10 | 60 | 2880 | 230 | 230166 | 230166035 | I100 | 7612988206386 | Übergangsverschraubung PVC-U metrisch NPT d 20 mm, Gewinde NPT | 37060701 |  |  | 2 | CH | 39174000
721514207 | Verschr PVC-U/EPDM PN10 d25-3/4" | 33.62 | EUR | 2022-12-01 | 1 | 0.068 | ST | 10 | 60 | 1440 | 230 | 230166 | 230166035 | I100 | 7612988184684 | Übergangsverschraubung PVC-U metrisch NPT d 25 mm, Gewinde NPT | 37060701 |  |  | 2 | CH | 39174000
721514208 | Verschr PVC-U/EPDM PN10 d32-1" | 41.07 | EUR | 2022-12-01 | 1 | 0.093 | ST | 10 | 40 | 1120 | 230 | 230166 | 230166035 | I100 | 7612988164303 | Übergangsverschraubung PVC-U metrisch NPT d 32 mm, Gewinde NPT | 37060701 |  |  | 2 | CH | 39174000
721514209 | Verschr PVC-U/EPDM PN10 d40-11/4 | 47.98 | EUR | 2022-12-01 | 1 | 0.15 | ST | 2 | 12 | 576 | 230 | 230166 | 230166035 | I100 | 7612988164310 | Übergangsverschraubung PVC-U metrisch NPT d 40 mm, Gewinde NPT | 37060701 |  |  | 2 | CH | 39174000
721514210 | Verschr PVC-U/EPDM PN10 d50-11/2 | 66.62 | EUR | 2022-12-01 | 1 | 0.228 | ST | 2 | 12 | 576 | 230 | 230166 | 230166035 | I100 | 7612988184691 | Übergangsverschraubung PVC-U metrisch NPT d 50 mm, Gewinde NPT | 37060701 |  |  | 2 | CH | 39174000
721514211 | Verschr PVC-U/EPDM PN10 d63-2" | 90.56 | EUR | 2022-12-01 | 1 | 0.387 | ST | 2 | 8 | 224 | 230 | 230166 | 230166035 | I100 | 7612988164327 | Übergangsverschraubung PVC-U metrisch NPT d 63 mm, Gewinde NPT | 37060701 |  |  | 2 | CH | 39174000
721518107 | Verschr PVC-U/EPDM PN16 d25DN20 | 37.08 | EUR | 2022-12-01 | 1 | 0.058 | ST | 10 | 100 | 3600 | 230 | 230153 | 230153011 | I100 | 7612988864418 | IR PVC-Verschraubung d 25 mm, DN 20 mm | 37060701 |  |  | 10 | IT | 39174000
721518110 | Verschr PVC-U/EPDM PN16 d50DN40 | 85.14 | EUR | 2022-12-01 | 1 | 0.203 | ST | 5 | 50 | 900 | 230 | 230153 | 230153011 | I100 | 7612988864425 | IR PVC-Verschraubung d 50 mm, DN 40 mm | 37060701 |  |  | 10 | IT | 39174000
721518132 | Verschr PVC-U/FKM PN16 d25DN20 | 52.57 | EUR | 2022-12-01 | 1 | 0.058 | ST | 10 | 100 | 3600 | 230 | 230153 | 230153011 | I100 | 7612988864432 | IR PVC-Verschraubung d 25 mm, DN 20 mm | 37060701 |  |  | 10 | IT | 39174000
721518135 | Verschr PVC-U/FKM PN16 d50DN40 | 120.38 | EUR | 2022-12-01 | 1 | 0.203 | ST | 5 | 50 | 900 | 230 | 230153 | 230153011 | I100 | 7612988864449 | IR PVC-Verschraubung d 50 mm, DN 40 mm | 37060701 |  |  | 10 | IT | 39174000
721530306 | Üg Verschr IG PVC-U PN16 d20-1/2" | 24.13 | EUR | 2022-12-01 | 1 | 0.073 | ST | 10 | 100 | 4800 | 230 | 230153 | 230153013 | I100 | 7612988742266 | Übergangsverschraubung PVC-U/Temperguss galvanisiert metrisch Rp d 20 mm, Gewinde Rp | 37060701 |  |  | 2 | IT | 73072910
721530307 | Üg Verschr IG PVC-U/EPDM PN16 d25-3/4" | 27.47 | EUR | 2022-12-01 | 1 | 0.107 | ST | 5 | 50 | 3600 | 230 | 230153 | 230153013 | I100 | 7612988742273 | Übergangsverschraubung PVC-U/Temperguss galvanisiert metrisch Rp d 25 mm, Gewinde Rp | 37060701 |  |  | 2 | IT | 73072910
721530308 | Üg Verschr IG PVC-U/EPDM PN16 d32-1" | 34.37 | EUR | 2022-12-01 | 1 | 0.154 | ST | 5 | 30 | 2160 | 230 | 230153 | 230153013 | I100 | 7612988741887 | Übergangsverschraubung PVC-U/Temperguss galvanisiert metrisch Rp d 32 mm, Gewinde Rp | 37060701 |  |  | 2 | IT | 73072910
721530309 | Üg Verschr IG PVC-U/EPDM PN16 d40- | 46.52 | EUR | 2022-12-01 | 1 | 0.282 | ST | 2 | 18 | 1296 | 230 | 230153 | 230153013 | I100 | 7612988742280 | Übergangsverschraubung PVC-U/Temperguss galvanisiert metrisch Rp d 40 mm, Gewinde Rp | 37060701 |  |  | 2 | IT | 73072910
721530310 | Üg Verschr IG PVC-U/EPDM PN16 d50- | 62.28 | EUR | 2022-12-01 | 1 | 0.377 | ST | 2 | 12 | 864 | 230 | 230153 | 230153013 | I100 | 7612988742297 | Übergangsverschraubung PVC-U/Temperguss galvanisiert metrisch Rp d 50 mm, Gewinde Rp | 37060701 |  |  | 2 | IT | 73072910
721530311 | Üg Verschr IG PVC-U/EPDM PN16 d63-2" | 95.65 | EUR | 2022-12-01 | 1 | 0.594 | ST | 2 | 8 | 576 | 230 | 230153 | 230153013 | I100 | 7612988742303 | Übergangsverschraubung PVC-U/Temperguss galvanisiert metrisch Rp d 63 mm, Gewinde Rp | 37060701 |  |  | 2 | IT | 73072910
721530312 | Üg Verschr IG PVC-U/EPDM PN10 d75-21/2 | 180.56 | EUR | 2022-12-01 | 1 | 1.008 | ST | 2 |  | 192 | 230 | 230153 | 230153013 | I100 | 7612988742310 | Übergangsverschraubung PVC-U/Temperguss galvanisiert metrisch Rp d 75 mm, Gewinde Rp | 37060701 |  |  | 2 | IT | 39174000
721530313 | Üg Verschr IG PVC-U/EPDM PN10 d90-3" | 228.85 | EUR | 2022-12-01 | 1 | 1.35 | ST | 2 | 1 | 144 | 230 | 230153 | 230153013 | I100 | 7612988743300 | Übergangsverschraubung PVC-U/Temperguss galvanisiert metrisch Rp d 90 mm, Gewinde Rp | 37060701 |  |  | 10 | CH | 73072910
721530806 | Üg Verschr AG PVC-U PN16 d20-1/2" | 25.63 | EUR | 2022-12-01 | 1 | 0.107 | ST | 10 | 50 | 3600 | 230 | 230153 | 230153014 | I100 | 7612988742327 | Übergangsverschraubung PVC-U metrisch Temperguss galvanisiert R d 20 mm, Gewinde R | 37060701 |  |  | 2 | IT | 73072910
721530807 | Üg Verschr AG PVC-U/EPDM PN16 d25-3/4" | 30.03 | EUR | 2022-12-01 | 1 | 0.159 | ST | 5 | 40 | 2880 | 230 | 230153 | 230153014 | I100 | 7612988742334 | Übergangsverschraubung PVC-U metrisch Temperguss galvanisiert R d 25 mm, Gewinde R | 37060701 |  |  | 2 | IT | 73072910
721530808 | Üg Verschr AG PVC-U/EPDM PN16 d32-1" | 38.63 | EUR | 2022-12-01 | 1 | 0.213 | ST | 5 | 25 | 1800 | 230 | 230153 | 230153014 | I100 | 7612988742341 | Übergangsverschraubung PVC-U metrisch Temperguss galvanisiert R d 32 mm, Gewinde R | 37060701 |  |  | 2 | IT | 39174000
721530809 | Üg Verschr AG PVC-U/EPDM PN16 d40- | 63.93 | EUR | 2022-12-01 | 1 | 0.426 | ST | 2 | 16 | 1152 | 230 | 230153 | 230153014 | I100 | 7612988742365 | Übergangsverschraubung PVC-U metrisch Temperguss galvanisiert R d 40 mm, Gewinde R | 37060701 |  |  | 10 | CH | 73072910
721530810 | Üg Verschr AG PVC-U/EPDM PN16 d50- | 76.09 | EUR | 2022-12-01 | 1 | 0.528 | ST | 2 | 10 | 720 | 230 | 230153 | 230153014 | I100 | 7612988742358 | Übergangsverschraubung PVC-U metrisch Temperguss galvanisiert R d 50 mm, Gewinde R | 37060701 |  |  | 2 | IT | 73072910
721530811 | Üg Verschr AG PVC-U/EPDM PN16 d63-2" | 118.11 | EUR | 2022-12-01 | 1 | 0.863 | ST | 5 | 20 | 360 | 230 | 230153 | 230153014 | I100 | 7612988742389 | Übergangsverschraubung PVC-U metrisch Temperguss galvanisiert R d 63 mm, Gewinde R | 37060701 |  |  | 2 | IT | 73072910
721530812 | Üg Verschr AG PVC-U/EPDM PN10 d75- | 218.33 | EUR | 2022-12-01 | 1 | 1.441 | ST | 2 |  | 144 | 230 | 230153 | 230153014 | I100 | 7612988742372 | Übergangsverschraubung PVC-U metrisch Temperguss galvanisiert R d 75 mm, Gewinde R | 37060701 |  |  | 2 | IT | 39174000
721530813 | Üg Verschr AG PVC-U/EPDM PN10 d90-3" | 276.73 | EUR | 2022-12-01 | 1 | 1.873 | ST | 1 |  | 72 | 230 | 230153 | 230153014 | I100 | 7612988743324 | Übergangsverschraubung PVC-U metrisch Temperguss galvanisiert R d 90 mm, Gewinde R | 37060701 |  |  | 10 | IT | 73072910
721540205 | Verschr PVC-U/EPDM PN16 d16-3/8" | 71.11 | EUR | 2022-12-01 | 1 | 0.053 | ST | 10 | 100 | 7200 | 230 | 230153 | 230153026 | I100 | 7612988130254 | Übergangsverschraubung PVC-U/Edelstahl metrisch Rp d 16 mm, Gewinde Rp | 37060701 |  |  | 2 | IT | 39174000
721540206 | Verschr PVC-U/EPDM PN16 d20-1/2" | 74.17 | EUR | 2022-12-01 | 1 | 0.096 | ST | 10 | 100 | 4800 | 230 | 230153 | 230153026 | I100 | 7612988130261 | Übergangsverschraubung PVC-U/Edelstahl metrisch Rp d 20 mm, Gewinde Rp | 37060701 |  |  | 2 | IT | 39174000
721540207 | Verschr PVC-U/EPDM PN16 d25-3/4" | 83.47 | EUR | 2022-12-01 | 1 | 0.154 | ST | 5 | 50 | 3600 | 230 | 230153 | 230153026 | I100 | 7612988130278 | Übergangsverschraubung PVC-U/Edelstahl metrisch Rp d 25 mm, Gewinde Rp | 37060701 |  |  | 2 | IT | 39174000
721540208 | Verschr PVC-U/EPDM PN16 d32-1" | 94.5 | EUR | 2022-12-01 | 1 | 0.212 | ST | 5 | 30 | 2160 | 230 | 230153 | 230153026 | I100 | 7612988130285 | Übergangsverschraubung PVC-U/Edelstahl metrisch Rp d 32 mm, Gewinde Rp | 37060701 |  |  | 2 | IT | 39174000
721540209 | Verschr PVC-U/EPDM PN16 d40-11/4 | 130.81 | EUR | 2022-12-01 | 1 | 0.356 | ST | 2 | 20 | 1440 | 230 | 230153 | 230153026 | I100 | 7612988130292 | Übergangsverschraubung PVC-U/Edelstahl metrisch Rp d 40 mm, Gewinde Rp | 37060701 |  |  | 2 | IT | 39174000
721540210 | Verschr PVC-U/EPDM PN16 d50-11/2 | 151.28 | EUR | 2022-12-01 | 1 | 0.455 | ST | 2 | 10 | 720 | 230 | 230153 | 230153026 | I100 | 7612988130308 | Übergangsverschraubung PVC-U/Edelstahl metrisch Rp d 50 mm, Gewinde Rp | 37060701 |  |  | 2 | IT | 73072910
721540211 | Verschr PVC-U/EPDM PN16 d63-2" | 196.97 | EUR | 2022-12-01 | 1 | 0.73 | ST | 2 | 8 | 384 | 230 | 230153 | 230153026 | I100 | 7612988130315 | Übergangsverschraubung PVC-U/Edelstahl metrisch Rp d 63 mm, Gewinde Rp | 37060701 |  |  | 2 | IT | 39174000
721540230 | Verschr PVC-U/FKM d16-3/8" | 74.17 | EUR | 2022-12-01 | 1 | 0.053 | ST | 10 |  |  | 230 | 230153 | 230153026 | I100 | 7612988130322 | Übergangsverschraubung PVC-U/Edelstahl metrisch Rp d 16 mm, Gewinde Rp | 37060701 |  |  | 10 | CH | 73072910
721540231 | Verschr PVC-U/FKM d20-1/2" | 77.39 | EUR | 2022-12-01 | 1 | 0.096 | ST | 10 |  |  | 230 | 230153 | 230153026 | I100 | 7612988130339 | Übergangsverschraubung PVC-U/Edelstahl metrisch Rp d 20 mm, Gewinde Rp | 37060701 |  |  | 10 | CH | 73072910
721540232 | Verschr 951 PVC-U/FKM d25-3/4" | 86.6 | EUR | 2022-12-01 | 1 | 0.134 | ST | 10 |  |  | 230 | 230153 | 230153026 | I100 | 7612988130346 | Übergangsverschraubung PVC-U/Edelstahl metrisch Rp d 25 mm, Gewinde Rp | 37060701 |  |  | 10 | CH | 73072910
721540233 | Verschr PVC-U/FKM d32-1" | 99.49 | EUR | 2022-12-01 | 1 | 0.212 | ST | 10 |  |  | 230 | 230153 | 230153026 | I100 | 7612988130353 | Übergangsverschraubung PVC-U/Edelstahl metrisch Rp d 32 mm, Gewinde Rp | 37060701 |  |  | 10 | CH | 73072910
721540234 | Verschr 951 PVC-U/FKM d40-11/4 | 141.52 | EUR | 2022-12-01 | 1 | 0.343 | ST | 1 |  |  | 230 | 230153 | 230153026 | I100 | 7612988130360 | Übergangsverschraubung PVC-U/Edelstahl metrisch Rp d 40 mm, Gewinde Rp | 37060701 |  |  | 10 | CH | 73072910
721540235 | Verschr PVC-U/FKM d50-11/2 | 162.16 | EUR | 2022-12-01 | 1 | 0.455 | ST | 1 |  |  | 230 | 230153 | 230153026 | I100 | 7612988130377 | Übergangsverschraubung PVC-U/Edelstahl metrisch Rp d 50 mm, Gewinde Rp | 37060701 |  |  | 10 | CH | 73072910
721540236 | Verschr PVC-U/FKM d63-2" | 209.68 | EUR | 2022-12-01 | 1 | 0.721 | ST | 1 |  |  | 230 | 230153 | 230153026 | I100 | 7612988130384 | Übergangsverschraubung PVC-U/Edelstahl metrisch Rp d 63 mm, Gewinde Rp | 37060701 |  |  | 10 | CH | 39174000
721540705 | Verschr PVC-U/EPDM PN16 d16-3/8" | 74.17 | EUR | 2022-12-01 | 1 | 0.073 | ST | 10 | 100 | 7200 | 230 | 230153 | 230153026 | I100 | 7612988130391 | Übergangsverschraubung PVC-U/Edelstahl metrisch-R d 16 mm, Gewinde R | 37060701 |  |  | 2 | IT | 39174000
721540706 | Verschr PVC-U/EPDM PN16 d20-1/2" | 77.39 | EUR | 2022-12-01 | 1 | 0.126 | ST | 10 | 100 | 2880 | 230 | 230153 | 230153026 | I100 | 7612988130407 | Übergangsverschraubung PVC-U/Edelstahl metrisch-R d 20 mm, Gewinde R | 37060701 |  |  | 2 | IT | 39174000
721540707 | Verschr PVC-U/EPDM PN16 d25-3/4" | 86.6 | EUR | 2022-12-01 | 1 | 0.174 | ST | 10 | 100 | 3600 | 230 | 230153 | 230153026 | I100 | 7612988130414 | Übergangsverschraubung PVC-U/Edelstahl metrisch-R d 25 mm, Gewinde R | 37060701 |  |  | 2 | IT | 39174000
721540708 | Verschr PVC-U/EPDM PN16 d32-1" | 97.66 | EUR | 2022-12-01 | 1 | 0.262 | ST | 5 | 25 | 1800 | 230 | 230153 | 230153026 | I100 | 7612988130421 | Übergangsverschraubung PVC-U/Edelstahl metrisch-R d 32 mm, Gewinde R | 37060701 |  |  | 2 | IT | 39174000
721540709 | Verschr PVC-U/EPDM PN16 d40-11/4 | 134.33 | EUR | 2022-12-01 | 1 | 0.476 | ST | 2 | 16 | 1152 | 230 | 230153 | 230153026 | I100 | 7612988130438 | Übergangsverschraubung PVC-U/Edelstahl metrisch-R d 40 mm, Gewinde R | 37060701 |  |  | 2 | IT | 39174000
721540710 | Verschr PVC-U/EPDM PN16 d50-11/2 | 154.6 | EUR | 2022-12-01 | 1 | 0.535 | ST | 2 | 10 | 720 | 230 | 230153 | 230153026 | I100 | 7612988130445 | Übergangsverschraubung PVC-U/Edelstahl metrisch-R d 50 mm, Gewinde R | 37060701 |  |  | 2 | IT | 39174000
721540711 | Verschr PVC-U/EPDM PN16 d63-2" | 238.25 | EUR | 2022-12-01 | 1 | 0.934 | ST | 2 | 8 | 576 | 230 | 230153 | 230153026 | I100 | 7612988130452 | Übergangsverschraubung PVC-U/Edelstahl metrisch-R d 63 mm, Gewinde R | 37060701 |  |  | 2 | IT | 39174000
721540730 | Verschr 951 PVC-U/FKM PN16 d16-3/8" | 77.39 | EUR | 2022-12-01 | 1 | 0.073 | ST | 1 | 1 |  | 230 | 230153 | 230153026 | I100 | 7612988130469 | Übergangsverschraubung PVC-U/Edelstahl metrisch-R d 16 mm, Gewinde R | 37060701 |  |  | 10 | CH | 73072910
721540731 | Verschr PVC-U/FKM PN16 d20-1/2" | 80.52 | EUR | 2022-12-01 | 1 | 0.126 | ST | 10 |  |  | 230 | 230153 | 230153026 | I100 | 7612988130476 | Übergangsverschraubung PVC-U/Edelstahl metrisch-R d 20 mm, Gewinde R | 37060701 |  |  | 10 | CH | 39174000
721540732 | Verschr 951 PVC-U/FKM PN16 d25-3/4" | 89.82 | EUR | 2022-12-01 | 1 | 0.17 | ST | 5 | 50 | 3600 | 230 | 230153 | 230153026 | I100 | 7612988130483 | Übergangsverschraubung PVC-U/Edelstahl metrisch-R d 25 mm, Gewinde R | 37060701 |  |  | 10 | CH | 39174000
721540733 | Verschr PVC-U/FKM PN16 d32-1" | 102.27 | EUR | 2022-12-01 | 1 | 0.262 | ST | 10 |  |  | 230 | 230153 | 230153026 | I100 | 7612988130490 | Übergangsverschraubung PVC-U/Edelstahl metrisch-R d 32 mm, Gewinde R | 37060701 |  |  | 10 | CH | 39174000
721540734 | Verschr PVC-U/FKM PN16 d40-11/4 | 145 | EUR | 2022-12-01 | 1 | 0.472 | ST | 1 |  |  | 230 | 230153 | 230153026 | I100 | 7612988130506 | Übergangsverschraubung PVC-U/Edelstahl metrisch-R d 40 mm, Gewinde R | 37060701 |  |  | 10 | CH | 73072910
721540735 | Verschr PVC-U/FKM PN16 d50-11/2 | 163.44 | EUR | 2022-12-01 | 1 | 0.535 | ST | 1 |  |  | 230 | 230153 | 230153026 | I100 | 7612988130513 | Übergangsverschraubung PVC-U/Edelstahl metrisch-R d 50 mm, Gewinde R | 37060701 |  |  | 10 | CH | 73072910
721540736 | Verschr PVC-U/FKM PN16 d63-2" | 250.77 | EUR | 2022-12-01 | 1 | 0.931 | ST | 1 |  |  | 230 | 230153 | 230153026 | I100 | 7612988130520 | Übergangsverschraubung PVC-U/Edelstahl metrisch-R d 63 mm, Gewinde R | 37060701 |  |  | 10 | CH | 73072980
721545505 | Verschr PVC-U/EPDM PN16 d16-17.2 | 91.49 | EUR | 2022-12-01 | 1 | 0.101 | ST | 10 | 100 | 7200 | 230 | 230153 | 230153026 | I100 | 7612988130575 | Übergangsverschraubung PVC-U metrisch Edelstahl Metrisches Schweissende d 16 mm, d1 17 mm | 37060701 |  |  | 10 | CH | 73072910
721545506 | Verschr PVC-U/EPDM PN16 d20-21.3 | 110.36 | EUR | 2022-12-01 | 1 | 0.176 | ST | 10 | 100 | 4800 | 230 | 230153 | 230153026 | I100 | 7612988130582 | Übergangsverschraubung PVC-U metrisch Edelstahl Metrisches Schweissende d 20 mm, d1 21 mm | 37060701 |  |  | 2 | CH | 39174000
721545507 | Verschr PVC-U/EPDM PN16 d25- | 127.65 | EUR | 2022-12-01 | 1 | 0.204 | ST | 5 | 50 | 3600 | 230 | 230153 | 230153026 | I100 | 7612988130599 | Übergangsverschraubung PVC-U metrisch Edelstahl Metrisches Schweissende d 25 mm, d1 27 mm | 37060701 |  |  | 2 | IT | 39174000
721545508 | Verschr PVC-U/EPDM PN16 d32- | 152.75 | EUR | 2022-12-01 | 1 | 0.313 | ST | 5 | 30 | 2160 | 230 | 230153 | 230153026 | I100 | 7612988130605 | Übergangsverschraubung PVC-U metrisch Edelstahl Metrisches Schweissende d 32 mm, d1 34 mm | 37060701 |  |  | 2 | IT | 39174000
721545509 | Verschr PVC-U/EPDM PN16 d40- | 213.15 | EUR | 2022-12-01 | 1 | 0.493 | ST | 2 | 20 | 1440 | 230 | 230153 | 230153026 | I100 | 7612988130612 | Übergangsverschraubung PVC-U metrisch Edelstahl Metrisches Schweissende d 40 mm, d1 42 mm | 37060701 |  |  | 2 | IT | 39174000
721545510 | Verschr PVC-U/EPDM PN16 d50- | 236.76 | EUR | 2022-12-01 | 1 | 0.566 | ST | 2 | 10 | 720 | 230 | 230153 | 230153026 | I100 | 7612988130629 | Übergangsverschraubung PVC-U metrisch Edelstahl Metrisches Schweissende d 50 mm, d1 48 mm | 37060701 |  |  | 10 | CH | 39174000
721545511 | Verschr PVC-U/EPDM PN16 d63-d60.3 | 323.75 | EUR | 2022-12-01 | 1 | 0.902 | ST | 2 | 8 | 576 | 230 | 230153 | 230153026 | I100 | 7612988130636 | Übergangsverschraubung PVC-U metrisch Edelstahl Metrisches Schweissende d 63 mm, d1 60 mm | 37060701 |  |  | 2 | IT | 39174000
721545530 | Verschr PVC-U/FKM PN16 d16-d17.2 | 94.5 | EUR | 2022-12-01 | 1 | 0.101 | ST | 10 |  |  | 230 | 230153 | 230153026 | I100 | 7612988130643 | Übergangsverschraubung PVC-U metrisch Edelstahl Metrisches Schweissende d 16 mm, d1 17 mm | 37060701 |  |  | 10 | CH | 39174000
721545531 | Verschr 1301 PVC-U/FKM PN16 d20- | 113.48 | EUR | 2022-12-01 | 1 | 0.168 | ST | 10 |  |  | 230 | 230153 | 230153026 | I100 | 7612988130650 | Übergangsverschraubung PVC-U metrisch Edelstahl Metrisches Schweissende d 20 mm, d1 21 mm | 37060701 |  |  | 10 | CH | 73072910
721545532 | Verschr 951 PVC-U/FKM PN16 d25- | 130.81 | EUR | 2022-12-01 | 1 | 0.198 | ST | 10 |  |  | 230 | 230153 | 230153026 | I100 | 7612988130667 | Übergangsverschraubung PVC-U metrisch Edelstahl Metrisches Schweissende d 25 mm, d1 27 mm | 37060701 |  |  | 10 | CH | 73072910
721545533 | Verschr 1301 PVC-U/FKM PN16 d32- | 156.06 | EUR | 2022-12-01 | 1 | 0.313 | ST | 10 |  |  | 230 | 230153 | 230153026 | I100 | 7612988130674 | Übergangsverschraubung PVC-U metrisch Edelstahl Metrisches Schweissende d 32 mm, d1 34 mm | 37060701 |  |  | 10 | CH | 73072980
721545534 | Verschr PVC-U/FKM PN16 d40- | 224.03 | EUR | 2022-12-01 | 1 | 0.493 | ST | 1 |  |  | 230 | 230153 | 230153026 | I100 | 7612988130681 | Übergangsverschraubung PVC-U metrisch Edelstahl Metrisches Schweissende d 40 mm, d1 42 mm | 37060701 |  |  | 10 | CH | 73072910
721545535 | Verschr 367 PVC-U/FKM PN16 d50-d48 | 247.65 | EUR | 2022-12-01 | 1 | 0.605 | ST | 1 |  |  | 230 | 230153 | 230153026 | I100 | 7612988130698 | Übergangsverschraubung PVC-U metrisch Edelstahl Metrisches Schweissende d 50 mm, d1 48 mm | 37060701 |  |  | 10 | CH | 73072910
721545536 | Verschr PVC-U/FKM PN16 d63-d60.3 | 334.4 | EUR | 2022-12-01 | 1 | 0.902 | ST | 1 |  |  | 230 | 230153 | 230153026 | I100 | 7612988130704 | Übergangsverschraubung PVC-U metrisch Edelstahl Metrisches Schweissende d 63 mm, d1 60 mm | 37060701 |  |  | 10 | CH | 73072980
721550305 | Üg Verschr PVC-U/EPDM PN16 d16-1/2" | 16.44 | EUR | 2022-12-01 | 1 | 0.031 | ST | 10 | 280 | 20160 | 230 | 230153 | 230153017 | I100 | 7612988184776 | Anschlussverschraubung PVC-U/Messing metrisch-G d 16 mm, Gewinde G | 37060701 |  |  | 2 | IT | 74122000
721550306 | Üg Verschr PVC-U/EPDM PN16 d20-3/4" | 19.44 | EUR | 2022-12-01 | 1 | 0.049 | ST | 10 | 160 | 11520 | 230 | 230153 | 230153017 | I100 | 7612988206416 | Anschlussverschraubung PVC-U/Messing metrisch-G d 20 mm, Gewinde G | 37060701 |  |  | 2 | IT | 74122000
721550307 | Üg Verschr PVC-U/EPDM PN16 d25-1" | 26.53 | EUR | 2022-12-01 | 1 | 0.079 | ST | 10 | 80 | 5760 | 230 | 230153 | 230153017 | I100 | 7612988164495 | Anschlussverschraubung PVC-U/Messing metrisch-G d 25 mm, Gewinde G | 37060701 |  |  | 2 | IT | 74122000
721550506 | Üg Verschr IG PVC-U/EPDM PN16 d20-1/2" | 36.67 | EUR | 2022-12-01 | 1 | 0.088 | ST | 10 | 100 | 4800 | 230 | 230153 | 230153015 | I100 | 7612988767559 | Übergangsverschraubung PVC-U/Messing metrisch Rp d 20 mm, Gewinde Rp | 37060701 |  |  | 2 | IT | 39174000
721550507 | Üg Verschr IG PVC-U/EPDM PN16 d25-3/4" | 55.46 | EUR | 2022-12-01 | 1 | 0.145 | ST | 10 | 100 | 3600 | 230 | 230153 | 230153015 | I100 | 7612988767566 | Übergangsverschraubung PVC-U/Messing metrisch Rp d 25 mm, Gewinde Rp | 37060701 |  |  | 2 | IT | 39174000
721550508 | Üg Verschr IG PVC-U/EPDM PN16 d32-1" | 63.73 | EUR | 2022-12-01 | 1 | 0.175 | ST | 5 | 30 | 2160 | 230 | 230153 | 230153015 | I100 | 7612988767573 | Übergangsverschraubung PVC-U/Messing metrisch Rp d 32 mm, Gewinde Rp | 37060701 |  |  | 2 | IT | 74122000
721550509 | Üg Verschr IG PVC-U/EPDM PN16 d40-11/4 | 88.9 | EUR | 2022-12-01 | 1 | 0.322 | ST | 2 | 18 | 1296 | 230 | 230153 | 230153015 | I100 | 7612988767580 | Übergangsverschraubung PVC-U/Messing metrisch Rp d 40 mm, Gewinde Rp | 37060701 |  |  | 2 | IT | 74122000
721550510 | Üg Verschr IG PVC-U/EPDM PN16 d50-11/2 | 112.22 | EUR | 2022-12-01 | 1 | 0.467 | ST | 2 | 14 | 1008 | 230 | 230153 | 230153015 | I100 | 7612988767597 | Übergangsverschraubung PVC-U/Messing metrisch Rp d 50 mm, Gewinde Rp | 37060701 |  |  | 2 | IT | 39174000
721550511 | Üg Verschr IG PVC-U/EPDM PN16 d63-2" | 140.97 | EUR | 2022-12-01 | 1 | 0.776 | ST | 8 |  | 576 | 230 | 230153 | 230153015 | I100 | 7612988767603 | Übergangsverschraubung PVC-U/Messing metrisch Rp d 63 mm, Gewinde Rp | 37060701 |  |  | 2 | IT | 39174000
721550512 | Üg Verschr IG PVC-U/EPDM PN10 d75-21/2 | 311.02 | EUR | 2022-12-01 | 1 | 1.36 | ST | 2 |  | 192 | 230 | 230153 | 230153015 | I100 | 7612988767610 | Übergangsverschraubung PVC-U/Messing metrisch Rp d 75 mm, Gewinde Rp | 37060701 |  |  | 2 | IT | 74122000
721550513 | Üg Verschr IG PVC-U/EPDM PN10 d90-3" | 444.59 | EUR | 2022-12-01 | 1 | 2.003 | ST | 2 | 1 | 144 | 230 | 230153 | 230153015 | I100 | 7612988767627 | Übergangsverschraubung PVC-U/Messing metrisch Rp d 90 mm, Gewinde Rp | 37060701 |  |  | 2 | CH | 39174000
721550906 | Üg Verschr AG PVC-U/EPDM PN16 d20-1/2" | 37.02 | EUR | 2022-12-01 | 1 | 0.125 | ST | 10 | 50 | 4800 | 230 | 230153 | 230153016 | I100 | 7612988767726 | Übergangsverschraubung PVC-U/Messing metrisch R d 20 mm, Gewinde R | 37060701 |  |  | 2 | IT | 39174000
721550907 | Üg Verschr AG PVC-U/EPDM PN16 d25-3/4" | 51.76 | EUR | 2022-12-01 | 1 | 0.196 | ST | 5 | 40 | 2880 | 230 | 230153 | 230153016 | I100 | 7612988767733 | Übergangsverschraubung PVC-U/Messing metrisch R d 25 mm, Gewinde R | 37060701 |  |  | 2 | IT | 39174000
721550908 | Üg Verschr AG PVC-U/EPDM PN16 d32-1" | 58.88 | EUR | 2022-12-01 | 1 | 0.283 | ST | 5 | 25 | 1800 | 230 | 230153 | 230153016 | I100 | 7612988767740 | Übergangsverschraubung PVC-U/Messing metrisch R d 32 mm, Gewinde R | 37060701 |  |  | 2 | IT | 39174000
721550909 | Üg Verschr AG PVC-U/EPDM PN16 d40-11/4 | 82.81 | EUR | 2022-12-01 | 1 | 0.502 | ST | 2 | 16 | 1152 | 230 | 230153 | 230153016 | I100 | 7612988767757 | Übergangsverschraubung PVC-U/Messing metrisch R d 40 mm, Gewinde R | 37060701 |  |  | 2 | IT | 39174000
721550910 | Üg Verschr AG PVC-U/EPDM PN16 d50-11/2 | 119.58 | EUR | 2022-12-01 | 1 | 0.681 | ST | 2 | 10 | 720 | 230 | 230153 | 230153016 | I100 | 7612988767764 | Übergangsverschraubung PVC-U/Messing metrisch R d 50 mm, Gewinde R | 37060701 |  |  | 2 | IT | 39174000
721550911 | Üg Verschr AG PVC-U/EPDM PN16 d63-2" | 172.45 | EUR | 2022-12-01 | 1 | 1.101 | ST | 2 | 8 | 384 | 230 | 230153 | 230153016 | I100 | 7612988767771 | Übergangsverschraubung PVC-U/Messing metrisch R d 63 mm, Gewinde R | 37060701 |  |  | 2 | IT | 39174000
721550912 | Üg Verschr AG PVC-U/EPDM PN10 d75-21/2 | 350.99 | EUR | 2022-12-01 | 1 | 1.706 | ST | 2 |  | 144 | 230 | 230153 | 230153016 | I100 | 7612988767788 | Übergangsverschraubung PVC-U/Messing metrisch R d 75 mm, Gewinde R | 37060701 |  |  | 2 | IT | 74122000
721550913 | Üg Verschr AG PVC-U/EPDM PN10 d90-3" | 496.35 | EUR | 2022-12-01 | 1 | 2.662 | ST | 1 |  | 72 | 230 | 230153 | 230153016 | I100 | 7612988767795 | Übergangsverschraubung PVC-U/Messing metrisch R d 90 mm, Gewinde R | 37060701 |  |  | 2 | IT | 39174000
721550957 | Üg Verschr AG PVC-U/EPDM PN16 d25-1/2" | 51.76 | EUR | 2022-12-01 | 1 | 0.196 | ST | 5 | 40 | 2880 | 230 | 230153 | 230153016 | I100 | 7612988767801 | Übergangsverschraubung PVC-U/Messing metrisch R d 25 mm, Gewinde R | 37060701 |  |  | 10 | IT | 74122000
721550958 | Üg Verschr AG PVC-U/EPDM PN16 d32-1/2" | 58.88 | EUR | 2022-12-01 | 1 | 0.297 | ST | 5 | 25 | 1800 | 230 | 230153 | 230153016 | I100 | 7612988767818 | Übergangsverschraubung PVC-U/Messing metrisch R d 32 mm, Gewinde R | 37060701 |  |  | 10 | CH | 74122000
721550967 | Üg Verschr AG PVC-U/EPDM PN16 d25-1" | 51.76 | EUR | 2022-12-01 | 1 | 0.307 | ST | 5 | 40 | 2880 | 230 | 230153 | 230153016 | I100 | 7612988767825 | Übergangsverschraubung PVC-U/Messing metrisch R d 25 mm, Gewinde R | 37060701 |  |  | 10 | CH | 74122000
721550968 | Üg Verschr AG PVC-U/EPDM PN16 d32-3/4" | 58.88 | EUR | 2022-12-01 | 1 | 0.297 | ST | 5 | 25 | 1800 | 230 | 230153 | 230153016 | I100 | 7612988767832 | Übergangsverschraubung PVC-U/Messing metrisch R d 32 mm, Gewinde R | 37060701 |  |  | 10 | CH | 74122000
721566931 | AnschlStk PVC-U d22 | 24.45 | EUR | 2022-12-01 | 1 | 0.068 | ST | 10 | 120 | 4320 | 251 | 251304 | 251304006 | V612 | 7611704358736 | Rohranschlüsse, flexibel für Rohre aus PVC und Kupfer PVP 3/4, d 22 mm | 37060701 |  |  | 10 | GB | 39174000
721566940 | AnschlStk PVC-U d32 | 26.1 | EUR | 2022-12-01 | 1 | 0.085 | ST | 10 | 80 | 2880 | 251 | 251304 | 251304006 | V612 | 7611704370547 | Rohranschlüsse, flexibel für Rohre aus PVC und Kupfer PVP 1, d 32 mm | 37060701 |  |  | 2 |  | 39174000
721566960 | AnschlStk PVC-U d50 | 43.25 | EUR | 2022-12-01 | 1 | 0.164 | ST | 5 | 20 |  | 251 | 251304 | 251304006 | V612 | 7611704358750 | Rohranschlüsse, flexibel für Rohre aus PVC und Kupfer PVP, d 50 mm | 37060701 |  |  | 10 |  | 39174000
721566970 | AnschlStk PVC-U d63 | 45.64 | EUR | 2022-12-01 | 1 | 0.233 | ST | 1 | 5 | 480 | 251 | 251304 | 251304006 | V612 | 7611704358767 | Rohranschlüsse, flexibel für Rohre aus PVC und Kupfer PVP, d 63 mm | 37060701 |  |  | 2 |  | 39174000
721600004 | Blind Einl PVC-U PN16 d10-d12 | 14.91 | EUR | 2022-12-01 | 1 | 0.006 | ST |  |  |  | 230 | 230153 | 230153999 | I100 | 7612988133125 | Blindeinlegteil PVC-U d 10/12 mm, DN mm | 37060708 |  |  | 10 | CH | 39174000
721600005 | Blind Einl PVC-U PN16 d16 | 15.74 | EUR | 2022-12-01 | 1 | 0.004 | ST |  |  |  | 230 | 230153 | 230153999 | I100 | 7612988133132 | Blindeinlegteil PVC-U d 16 mm, DN 10 mm | 37060708 |  |  | 2 | CH | 39174000
721600006 | Blind Einl PVC-U PN16 d20 | 16.44 | EUR | 2022-12-01 | 1 | 0.009 | ST |  |  |  | 230 | 230153 | 230153999 | I100 | 7612988133149 | Blindeinlegteil PVC-U d 20 mm, DN 15 mm | 37011891 |  |  | 2 | CH | 39174000
721600007 | Blind Einl PVC-U PN16 d25 | 18.21 | EUR | 2022-12-01 | 1 | 0.017 | ST |  |  |  | 230 | 230153 | 230153999 | I100 | 7612988133156 | Blindeinlegteil PVC-U d 25 mm, DN 20 mm | 37011891 |  |  | 2 | CH | 39174000
721600008 | Blind Einl PVC-U PN16 d32 | 21.36 | EUR | 2022-12-01 | 1 | 0.025 | ST |  |  |  | 230 | 230153 | 230153999 | I100 | 7612988133163 | Blindeinlegteil PVC-U d 32 mm, DN 25 mm | 37011891 |  |  | 2 | CH | 39174000
721600009 | Blind Einl PVC-U PN16 d40 | 27.36 | EUR | 2022-12-01 | 1 | 0.042 | ST |  |  |  | 230 | 230153 | 230153999 | I100 | 7612988133170 | Blindeinlegteil PVC-U d 40 mm, DN 32 mm | 37011891 |  |  | 2 | CH | 39174000
721600010 | Blind Einl PVC-U PN16 d50 | 44.05 | EUR | 2022-12-01 | 1 | 0.061 | ST |  |  |  | 230 | 230153 | 230153999 | I100 | 7612988133187 | Blindeinlegteil PVC-U d 50 mm, DN 40 mm | 37011891 |  |  | 2 | CH | 39174000
721600011 | Blind Einl PVC-U PN16 d63 | 53.61 | EUR | 2022-12-01 | 1 | 0.108 | ST |  |  |  | 230 | 230153 | 230153999 | I100 | 7612988133194 | Blindeinlegteil PVC-U d 63 mm, DN 50 mm | 37011891 |  |  | 2 | CH | 39174000
721600012 | Blind Einl PVC-U PN10 d75 | 65.23 | EUR | 2022-12-01 | 1 | 0.216 | ST |  |  |  | 230 | 230153 | 230153999 | I100 | 7612988133200 | Blindeinlegteil PVC-U d 75 mm, DN 65 mm | 37010491 |  |  | 2 | CH | 39174000
721600013 | Blind Einl PVC-U PN10 d90 | 73.88 | EUR | 2022-12-01 | 1 | 0.333 | ST |  |  |  | 230 | 230153 | 230153999 | I100 | 7612988133217 | Blindeinlegteil PVC-U d 90 mm, DN 80 mm | 37010491 |  |  | 2 | CH | 39174000
721600014 | Blind Einl PVC-U PN10 d110 | 96.17 | EUR | 2022-12-01 | 1 | 0.53 | ST |  |  |  | 230 | 230153 | 230153999 | I100 | 7612988133224 | Blindeinlegteil PVC-U d 110 mm, DN 100 mm | 37010491 |  |  | 2 | CH | 39174000
721600112 | Einlegteil PVC-U d75 | 40.08 | EUR | 2022-12-01 | 1 | 0.155 | ST | 110 |  |  | 230 | 230153 | 230153999 | I100 | 7612988164600 | Einlegteil / Muffe (6) d 75 mm, DN 65 mm | 27200491 |  |  | 2 | IT | 39174000
721600113 | Einlegteil PVC-U d90 | 46.25 | EUR | 2022-12-01 | 1 | 0.188 | ST |  |  |  | 230 | 230153 | 230153999 | I100 | 7612988201800 | Einlegteil PVC-U metrisch d 90 mm, Zoll inch | 27200491 |  |  | 2 | GB | 39174000
721600305 | Einlegteil PVC-U d16 | 5.61 | EUR | 2022-12-01 | 1 | 0.005 | ST | 2000 |  | 24000 | 230 | 230153 | 230153999 | I100 | 7612988164631 | Einlegteil PVC-U metrisch Für Anschlussverschraubung 721550305 - 307 d 16 mm, d1 12 mm | 37069190 |  |  | 10 | GB | 39174000
721600306 | Einlegteil PVC-U d20 | 9.48 | EUR | 2022-12-01 | 1 | 0.009 | ST | 800 |  | 28800 | 230 | 230153 | 230153999 | I100 | 7612988164648 | Einlegteil PVC-U metrisch Für Anschlussverschraubung 721550305 - 307 d 20 mm, d1 16 mm | 37069190 |  |  | 2 | CH | 39174000
721600307 | Einlegteil PVC-U d25 | 14.91 | EUR | 2022-12-01 | 1 | 0.016 | ST | 1200 |  | 9600 | 230 | 230153 | 230153999 | I100 | 7612988164655 | Einlegteil PVC-U metrisch Für Anschlussverschraubung 721550305 - 307 d 25 mm, d1 20 mm | 37069190 |  |  | 2 | CH | 39174000
721600654 | Einlegteil PVC-U 1/4"DN8 | 13.08 | EUR | 2022-12-01 | 1 | 0.004 | ST | 970 |  | 69840 | 230 | 230166 | 230166999 | I100 | 7612988164662 | Gewindemuffe Rp PVC-U Gewinde Rp, Zoll 1/4 inch | 37069190 |  |  | 10 | IT | 39174000
721600655 | Einlegteil PVC-U PN10 3/8"DN10 | 14.01 | EUR | 2022-12-01 | 1 | 0.005 | ST | 2000 |  | 72000 | 230 | 230166 | 230166999 | I100 | 7612988206423 | Gewindemuffe Rp PVC-U Gewinde Rp, Zoll 3/8 inch | 37069190 |  |  | 2 | CH | 39174000
721600656 | Einlegteil PVC-U 1/2"DN15 | 14.01 | EUR | 2022-12-01 | 1 | 0.01 | ST | 1430 |  | 15000 | 230 | 230166 | 230166999 | I100 | 7612988184868 | Gewindemuffe Rp PVC-U Gewinde Rp, Zoll 1/2 inch | 37011891 |  |  | 2 | IT | 39174000
721600657 | Einlegteil PVC-U 3/4"DN20 | 14.01 | EUR | 2022-12-01 | 1 | 0.015 | ST | 1200 |  | 9600 | 230 | 230166 | 230166999 | I100 | 7612988164679 | Gewindemuffe Rp PVC-U Gewinde Rp, Zoll 3/4 inch | 37011891 |  |  | 2 | CH | 39174000
721600658 | Einlegteil PVC-U 1"DN25 | 21.1 | EUR | 2022-12-01 | 1 | 0.019 | ST | 800 |  | 9600 | 230 | 230166 | 230166999 | I100 | 7612988184875 | Gewindemuffe Rp PVC-U Gewinde Rp, Zoll 1 inch | 37011891 |  |  | 2 | IT | 39174000
721600659 | Einlegteil PVC-U 11/4DN32 | 30.77 | EUR | 2022-12-01 | 1 | 0.038 | ST | 500 |  | 4000 | 230 | 230166 | 230166999 | I100 | 7612988164686 | Gewindemuffe Rp PVC-U Gewinde Rp, Zoll 1 1/4 inch | 37011891 |  |  | 2 | IT | 39174000
721600660 | Einlegteil PVC-U 11/2DN40 | 37.15 | EUR | 2022-12-01 | 1 | 0.057 | ST | 300 |  | 2400 | 230 | 230166 | 230166999 | I100 | 7612988164693 | Gewindemuffe Rp PVC-U Gewinde Rp, Zoll 1 1/2 inch | 37011891 |  |  | 2 | IT | 39174000
721600661 | Einlegteil PVC-U 2"DN50 | 37.15 | EUR | 2022-12-01 | 1 | 0.102 | ST | 170 |  | 1360 | 230 | 230166 | 230166999 | I100 | 7612988184882 | Gewindemuffe Rp PVC-U Gewinde Rp, Zoll 2 inch | 37011891 |  |  | 2 | IT | 39174000
721601106 | Einlegteil PVC-U 1/2" | 5.16 | EUR | 2022-12-01 | 1 | 0.007 | ST | 2300 |  | 27600 | 230 | 230166 | 230166999 | I100 | 7612988201817 | Bundbuchse d 20 mm, DN 15 mm | 37010291 |  |  | 2 | CH | 39174000
721601107 | Einlegteil CL.E PVC-U 3/4" | 5.37 | EUR | 2022-12-01 | 1 | 0.013 | ST | 1400 |  | 10400 | 230 | 230166 | 230166999 | I100 | 7612988201824 | Bundbuchse d 25 mm, DN 20 mm | 37010291 |  |  | 2 | IT | 39174000
721601108 | Einlegteil PVC-U 1" | 6.82 | EUR | 2022-12-01 | 1 | 0.019 | ST | 1000 |  | 8000 | 230 | 230166 | 230166999 | I100 | 7612988201831 | Bundbuchse d 32 mm, DN 25 mm | 37010291 |  |  | 2 | IT | 39174000
721601109 | Einlegteil PVC-U 11/4 | 9.2 | EUR | 2022-12-01 | 1 | 0.033 | ST | 500 |  | 4000 | 230 | 230166 | 230166999 | I100 | 7612988201848 | Bundbuchse d 40 mm, DN 32 mm | 37010291 |  |  | 2 | IT | 39174000
721601110 | Einlegteil PVC-U 11/2 | 14.56 | EUR | 2022-12-01 | 1 | 0.043 | ST | 400 |  | 3200 | 230 | 230166 | 230166999 | I100 | 7612988201855 | Bundbuchse d 50 mm, DN 40 mm | 37010291 |  |  | 2 | IT | 39174000
721601111 | Einlegteil PVC-U 2" | 20.54 | EUR | 2022-12-01 | 1 | 0.077 | ST | 170 |  | 2040 | 230 | 230166 | 230166999 | I100 | 7612988201862 | Bundbuchse d 63 mm, DN 50 mm | 37010291 |  |  | 2 | IT | 39174000
721602005 | Einlegteil PVC-U 3/8" | 6.06 | EUR | 2022-12-01 | 1 | 0.005 | ST | 2000 |  | 24000 | 230 | 230166 | 230166999 | I100 | 7612988142905 | Einlegteil PVC-U ASTM Zoll 3/8 inch, d 3/8 inch | 37069190 |  |  | 2 | CH | 39174000
721602006 | Einlegteil PVC-U 1/2" | 6.06 | EUR | 2022-12-01 | 1 | 0.009 | ST | 1700 |  | 20400 | 230 | 230166 | 230166999 | I100 | 7612988142912 | Bundbuchse d 20 mm, DN 15 mm | 37010291 |  |  | 2 | CH | 39174000
721602007 | Einlegteil PVC-U 3/4" | 6.82 | EUR | 2022-12-01 | 1 | 0.02 | ST | 950 |  | 11400 | 230 | 230166 | 230166999 | I100 | 7612988142929 | Bundbuchse d 25 mm, DN 20 mm | 37010291 |  |  | 2 | IT | 39174000
721602008 | Einlegteil PVC-U 1" | 8.95 | EUR | 2022-12-01 | 1 | 0.023 | ST | 700 |  | 8400 | 230 | 230166 | 230166999 | I100 | 7612988142936 | Bundbuchse d 32 mm, DN 25 mm | 37010291 |  |  | 2 | CH | 39174000
721602009 | Einlegteil PVC-U 11/4 | 11.05 | EUR | 2022-12-01 | 1 | 0.034 | ST | 500 |  | 4000 | 230 | 230166 | 230166999 | I100 | 7612988142950 | Bundbuchse d 40 mm, DN 32 mm | 37010291 |  |  | 2 | IT | 39174000
721602010 | Einlegteil PVC-U 11/2 | 18.5 | EUR | 2022-12-01 | 1 | 0.047 | ST | 300 | 300 | 2400 | 230 | 230166 | 230166999 | I100 | 7612988142967 | Bundbuchse d 50 mm, DN 40 mm | 37010291 |  |  | 2 | IT | 39174000
721602011 | Einlegteil PVC-U 2" | 25.34 | EUR | 2022-12-01 | 1 | 0.075 | ST | 250 |  | 2000 | 230 | 230166 | 230166999 | I100 | 7612988142974 | Bundbuchse d 63 mm, DN 50 mm | 37010291 |  |  | 2 | IT | 39174000
721602012 | Einlegteil PVC-U 21/2DN65 | 29.49 | EUR | 2022-12-01 | 1 | 0.164 | ST | 110 |  | 880 | 230 | 230166 | 230166999 | I100 | 7612988201886 | Einlegteil PVC-U ASTM Zoll 2 1/2 inch, d 2 1/2 inch | 37060700 |  |  | 2 | IT | 39174000
721602013 | Einlegteil PVC-U 3"DN80 | 33.56 | EUR | 2022-12-01 | 1 | 0.255 | ST | 50 |  | 900 | 230 | 230166 | 230166999 | I100 | 7612988201893 | Einlegteil PVC-U ASTM Zoll 3 inch, d 3 inch | 37060700 |  |  | 10 | CH | 39174000
721602014 | Einlegteil PVC-U 4"DN100 | 42.02 | EUR | 2022-12-01 | 1 | 0.334 | ST |  |  |  | 230 | 230166 | 230166999 | I100 | 7612988201909 | Einlegteil PVC-U ASTM Zoll 3 1/2 inch, d 3 1/2 inch | 37060700 |  |  | 10 | CH | 39174000
721602655 | Einlegteil PVC-U 3/8" | 9.02 | EUR | 2022-12-01 | 1 | 0.005 | ST |  |  |  | 230 | 230166 | 230166999 | I100 | 7612988201916 | Einlegteil PVC-U NPT ASTM Gewinde NPT, Zoll 3/8 inch | 37069190 |  |  | 10 | CH | 39174000
721602656 | Einlegteil PVC-U 1/2" | 12.6 | EUR | 2022-12-01 | 1 | 0.009 | ST |  |  |  | 230 | 230166 | 230166999 | I100 | 7612988201923 | Einlegteil PVC-U NPT ASTM Gewinde NPT, Zoll 1/2 inch | 37011891 |  |  | 2 | CH | 39174000
721602657 | Einlegteil PVC-U 3/4" | 13.9 | EUR | 2022-12-01 | 1 | 0.015 | ST |  |  |  | 230 | 230166 | 230166999 | I100 | 7612988201930 | Einlegteil PVC-U NPT ASTM Gewinde NPT, Zoll 3/4 inch | 37011891 |  |  | 2 | CH | 39174000
721602658 | Einlegteil PVC-U 1" | 19.71 | EUR | 2022-12-01 | 1 | 0.025 | ST |  |  |  | 230 | 230166 | 230166999 | I100 | 7612988201947 | Einlegteil PVC-U NPT ASTM Gewinde NPT, Zoll 1 inch | 37011891 |  |  | 10 | CH | 39174000
721602659 | Einlegteil PVC-U 11/4 | 30.33 | EUR | 2022-12-01 | 1 | 0.04 | ST |  |  |  | 230 | 230166 | 230166999 | I100 | 7612988201954 | Einlegteil PVC-U NPT ASTM Gewinde NPT, Zoll 1 1/4 inch | 37011891 |  |  | 10 | CH | 39174000
721602660 | Einlegteil PVC-U 11/2 | 37.46 | EUR | 2022-12-01 | 1 | 0.055 | ST |  |  |  | 230 | 230166 | 230166999 | I100 | 7612988201961 | Einlegteil PVC-U NPT ASTM Gewinde NPT, Zoll 1 1/2 inch | 37011891 |  |  | 2 | CH | 39174000
721602661 | Einlegteil PVC-U 2" | 37.46 | EUR | 2022-12-01 | 1 | 0.128 | ST |  |  |  | 230 | 230166 | 230166999 | I100 | 7612988201978 | Einlegteil PVC-U NPT ASTM Gewinde NPT, Zoll 2 inch | 37011891 |  |  | 10 | CH | 39174000
721605106 | Einlegteil PVC-U d20DN15 | 4.41 | EUR | 2022-12-01 | 1 | 0.02 | ST | 980 |  | 7840 | 230 | 230153 | 230153999 | I100 | 7612988201985 | Bundbuchse d 20 mm, DN 15 mm | 37069190 |  |  | 2 | IT | 39174000
721605107 | Einlegteil PVC-U d25DN20 | 4.61 | EUR | 2022-12-01 | 1 | 0.014 | ST | 1300 |  | 10400 | 230 | 230153 | 230153999 | I100 | 7612988201992 | Bundbuchse d 25 mm, DN 20 mm | 37069190 |  |  | 2 | IT | 39174000
721605108 | Einlegteil PVC-U d32DN25 | 6.18 | EUR | 2022-12-01 | 1 | 0.021 | ST | 900 |  | 10800 | 230 | 230153 | 230153999 | I100 | 7612988202005 | Bundbuchse d 32 mm, DN 25 mm | 37069190 |  |  | 2 | IT | 39174000
721605109 | Einlegteil PVC-U d40DN32 | 7.83 | EUR | 2022-12-01 | 1 | 0.043 | ST | 450 |  | 3600 | 230 | 230153 | 230153999 | I100 | 7612988202012 | Bundbuchse d 40 mm, DN 32 mm | 37069190 |  |  | 2 | IT | 39174000
721605110 | Einlegteil PVC-U d50DN40 | 13 | EUR | 2022-12-01 | 1 | 0.049 | ST | 250 |  | 3000 | 230 | 230153 | 230153999 | I100 | 7612988202029 | Bundbuchse d 50 mm, DN 40 mm | 37069190 |  |  | 2 | IT | 39174000
721605111 | Einlegteil PVC-U d63DN50 | 18.6 | EUR | 2022-12-01 | 1 | 0.092 | ST | 200 |  | 1600 | 230 | 230153 | 230153999 | I100 | 7612988202036 | Bundbuchse d 63 mm, DN 50 mm | 37069190 |  |  | 2 | IT | 39174000
721608107 | Einlegteil PVC-U SDR13.6 PN16 d25 | 10.52 | EUR | 2022-12-01 | 1 | 0.022 | ST | 600 | 600 | 10800 | 230 | 230K03 | 230K03007 | I100 | 7612988858936 | Einlegteil PVC-U SDR13.6 PN16 d25 |  |  |  | 10 |  | 39174000
721608110 | Einlegteil PVC-U SDR13.6 PN16 d50 | 30.45 | EUR | 2022-12-01 | 1 | 0.073 | ST | 210 | 210 | 2520 | 230 | 230K03 | 230K03007 | I100 | 7612988858943 | Einlegteil PVC-U SDR13.6 PN16 d50 |  |  |  | 10 |  | 39174000
721690008 | Überwurfmut PVC-U d32 | 10.22 | EUR | 2022-12-01 | 1 | 0.029 | ST | 400 |  | 7200 | 230 | 230153 | 230153999 | I100 | 7612988202159 | Schwebekörper-Durchflussmesser Typ 335 Überwurfmutter (5) d 32 mm, DN 25 mm | 37069190 |  | 721890008 | 2 | IT | 39174000
721690010 | Überwurfmutter PVC-U d50 | 18.15 | EUR | 2022-12-01 | 1 | 0.089 | ST | 200 |  | 1600 | 230 | 230153 | 230153999 | I100 | 7612988184998 | Schwebekörper-Durchflussmesser Typ 335 Überwurfmutter (5) d 50 mm, DN 40 mm | 37069190 |  | 721890010 | 2 | IT | 39174000
721690011 | Überwurfmutter PVC-U d63 | 23.39 | EUR | 2022-12-01 | 1 | 0.13 | ST | 130 |  | 1040 | 230 | 230153 | 230153999 | I100 | 7612988164969 | Schwebekörper-Durchflussmesser Typ 335 Überwurfmutter (5) d 63 mm, DN 50 mm | 37069190 |  | 721890011 | 2 | IT | 39174000
721700005 | Losflansch PVC-U PN10 d16DN10 | 14.18 | EUR | 2022-12-01 | 1 | 0.053 | ST | 100 |  | 7200 | 230 | 230163 | 230163001 | I100 | 7612988164990 | Flansche PVC-U metrisch d 16 mm, DN 10 mm | 37060203 |  |  | 2 | IT | 39174000
721700006 | Losflansch PVC-U PN10 d20DN15 | 14.18 | EUR | 2022-12-01 | 1 | 0.067 | ST | 90 |  |  | 230 | 230163 | 230163001 | I100 | 7612988206447 | Flansche PVC-U metrisch d 20 mm, DN 15 mm | 37010291 |  |  | 2 | IT | 39174000
721700007 | Losflansch PVC-U PN10 d25DN20 | 16.96 | EUR | 2022-12-01 | 1 | 0.092 | ST | 50 |  | 3600 | 230 | 230163 | 230163001 | I100 | 7612988185018 | Flansche PVC-U metrisch d 25 mm, DN 20 mm | 37010291 |  |  | 2 | IT | 39174000
721700008 | Losflansch PVC-U PN10 d32DN25 | 19.71 | EUR | 2022-12-01 | 1 | 0.133 | ST | 40 |  | 2880 | 230 | 230163 | 230163001 | I100 | 7612988165003 | Flansche PVC-U metrisch d 32 mm, DN 25 mm | 37010291 |  |  | 2 | IT | 39174000
721700009 | Losflansch PVC-U PN10 d40DN32 | 24.05 | EUR | 2022-12-01 | 1 | 0.198 | ST | 25 |  | 1800 | 230 | 230163 | 230163001 | I100 | 7612988165010 | Flansche PVC-U metrisch d 40 mm, DN 32 mm | 37010291 |  |  | 2 | IT | 39174000
721700010 | Losflansch PVC-U PN10 d50DN40 | 26.44 | EUR | 2022-12-01 | 1 | 0.247 | ST | 20 |  | 1440 | 230 | 230163 | 230163001 | I100 | 7612988185025 | Flansche PVC-U metrisch d 50 mm, DN 40 mm | 37010291 |  |  | 2 | IT | 39174000
721700011 | Losflansch PVC-U PN10 d63DN50 | 32.16 | EUR | 2022-12-01 | 1 | 0.312 | ST | 30 |  | 1080 | 230 | 230163 | 230163001 | I100 | 7612988165027 | Flansche PVC-U metrisch d 63 mm, DN 50 mm | 37010291 |  |  | 2 | IT | 39174000
721700012 | Losflansch PVC-U PN10 d75DN65 | 39.25 | EUR | 2022-12-01 | 1 | 0.376 | ST | 25 |  | 900 | 230 | 230163 | 230163001 | I100 | 7612988185032 | Flansche PVC-U metrisch d 75 mm, DN 65 mm | 37060203 |  |  | 2 | IT | 39174000
721700013 | Losflansch PVC-U PN10 d90DN80 | 44.32 | EUR | 2022-12-01 | 1 | 0.464 | ST | 20 |  | 720 | 230 | 230163 | 230163001 | I100 | 7612988165034 | Flansche PVC-U metrisch d 90 mm, DN 80 mm | 37060203 |  |  | 2 | IT | 39174000
721700014 | Losflansch PVC-U PN10 d110DN100 | 54.54 | EUR | 2022-12-01 | 1 | 0.543 | ST | 30 |  | 540 | 230 | 230163 | 230163001 | I100 | 7612988165041 | Flansche PVC-U metrisch d 110 mm, DN 100 mm | 37060203 |  |  | 2 | IT | 39174000
721700015 | Losflansch PVC-U PN10 d125DN125 | 69.85 | EUR | 2022-12-01 | 1 | 0.904 | ST | 12 |  | 432 | 230 | 230163 | 230163001 | I100 | 7612988185049 | Flansche PVC-U metrisch d 125 mm, DN 125 mm | 37060203 |  |  | 2 | IT | 39174000
721700016 | Losflansch PVC-U PN10 d140DN125 | 79.96 | EUR | 2022-12-01 | 1 | 0.758 | ST | 12 |  | 432 | 230 | 230163 | 230163001 | I100 | 7612988165058 | Flansche PVC-U metrisch d 140 mm, DN 125 mm | 37060203 |  |  | 2 | IT | 39174000
721700017 | Losflansch PVC-U PN10 d160DN150 6" | 99.3 | EUR | 2022-12-01 | 1 | 1.009 | ST | 5 |  | 324 | 230 | 230163 | 230163001 | I100 | 7612988165065 | Flansche PVC-U metrisch d 160 mm, DN 150 mm | 37060203 |  |  | 2 | IT | 39174000
721700019 | Losflansch PVC-U PN10 d200DN200 | 147.01 | EUR | 2022-12-01 | 1 | 1.669 | ST | 8 |  | 144 | 230 | 230163 | 230163001 | I100 | 7612988185056 | Flansche PVC-U metrisch d 200 mm, DN 200 mm | 37060203 |  |  | 2 | IT | 39174000
721700020 | Losflansch PVC-U PN10 d225DN200 | 158.09 | EUR | 2022-12-01 | 1 | 1.377 | ST | 8 |  | 144 | 230 | 230163 | 230163001 | I100 | 7612988165072 | Flansche PVC-U metrisch d 225 mm, DN 200 mm | 37060203 |  |  | 2 | IT | 39174000
721700021 | Losflansch PVC-U PN6 d250DN250 | 324.65 | EUR | 2022-12-01 | 1 | 2.376 | ST | 1 |  | 120 | 230 | 230163 | 230163001 | I100 | 7612988135440 | Flansche PVC-U metrisch d 250 mm, DN 250 mm | 37060203 |  |  | 2 | NL | 39174000
721700136 | Losflansch PVC-U PN6 d250DN225 | 324.65 | EUR | 2022-12-01 | 1 | 1.8 | ST | 1 |  | 120 | 230 | 230163 | 230163001 | I100 | 7612988165089 | Flansche PVC-U metrisch d 250 mm, DN 225 mm | 37060203 |  |  | 2 | NL | 39174000
721700137 | Losflansch PVC-U PN6 d280DN250 | 374.18 | EUR | 2022-12-01 | 1 | 1.746 | ST | 1 |  | 120 | 230 | 230163 | 230163001 | I100 | 7612988165096 | Flansche PVC-U metrisch d 280 mm, DN 250 mm | 37060203 |  |  | 2 | NL | 39174000
721700138 | Losflansch PVC-U PN6 d315DN300 | 455.09 | EUR | 2022-12-01 | 1 | 2.349 | ST | 1 |  | 60 | 230 | 230163 | 230163001 | I100 | 7612988165102 | Flansche PVC-U metrisch d 315 mm, DN 300 mm | 37060203 |  |  | 2 | NL | 39174000
721700139 | Losflansch PVC-U PN6 d355DN350 | 682.63 | EUR | 2022-12-01 | 1 | 3.485 | ST | 1 |  | 40 | 230 | 230163 | 230163001 | I100 | 7612988202166 | Flansche PVC-U metrisch d 355 mm, DN 350 mm | 37060203 |  |  | 2 | NL | 39174000
721700140 | Losflansch PVC-U PN6 d400DN400 | 752.67 | EUR | 2022-12-01 | 1 | 4.526 | ST | 1 |  | 40 | 230 | 230163 | 230163001 | I100 | 7612988202173 | Flansche PVC-U metrisch d 400 mm, DN 400 mm | 37060203 |  |  | 2 | NL | 39174000
721700506 | Blindfl PVC-U PN10 d20DN15 | 30.94 | EUR | 2022-12-01 | 1 | 0.075 | ST | 75 |  | 5400 | 230 | 230163 | 230163006 | I100 | 7612988495070 | Blindflansch PVC-U Dichtfläche gerillt metrisch d 20 mm, DN 15 mm | 37060202 |  |  | 2 | NL | 39174000
721700507 | Blindfl PVC-U PN10 d25DN20 | 33.92 | EUR | 2022-12-01 | 1 | 0.097 | ST | 50 |  | 3600 | 230 | 230163 | 230163006 | I100 | 7612988495087 | Blindflansch PVC-U Dichtfläche gerillt metrisch d 25 mm, DN 20 mm | 37060202 |  |  | 2 | NL | 39174000
721700508 | Blindfl PVC-U PN10 d32DN25 | 39.72 | EUR | 2022-12-01 | 1 | 0.145 | ST | 30 |  | 1080 | 230 | 230163 | 230163006 | I100 | 7612988495094 | Blindflansch PVC-U Dichtfläche gerillt metrisch d 32 mm, DN 25 mm | 37060202 |  |  | 2 | NL | 39174000
721700509 | Blindfl PVC-U PN10 d40DN32 | 44.22 | EUR | 2022-12-01 | 1 | 0.214 | ST | 20 |  | 1440 | 230 | 230163 | 230163006 | I100 | 7612988495100 | Blindflansch PVC-U Dichtfläche gerillt metrisch d 40 mm, DN 32 mm | 37060202 |  |  | 2 | NL | 39174000
721700510 | Blindfl PVC-U PN10 d50DN40 | 48.74 | EUR | 2022-12-01 | 1 | 0.298 | ST | 18 |  | 1296 | 230 | 230163 | 230163006 | I100 | 7612988495117 | Blindflansch PVC-U Dichtfläche gerillt metrisch d 50 mm, DN 40 mm | 37060202 |  |  | 2 | NL | 39174000
721700511 | Blindfl PVC-U PN10 d63DN50 | 50.03 | EUR | 2022-12-01 | 1 | 0.352 | ST | 15 |  | 1080 | 230 | 230163 | 230163006 | I100 | 7612988495124 | Blindflansch PVC-U Dichtfläche gerillt metrisch d 63 mm, DN 50 mm | 37060202 |  |  | 2 | NL | 39174000
721700512 | Blindfl PVC-U PN10 d75DN65 | 65.13 | EUR | 2022-12-01 | 1 | 0.538 | ST | 10 |  | 720 | 230 | 230163 | 230163006 | I100 | 7612988495131 | Blindflansch PVC-U Dichtfläche gerillt metrisch d 75 mm, DN 65 mm | 37060202 |  |  | 2 | NL | 39174000
721700513 | Blindfl PVC-U PN10 d90DN80 | 72.41 | EUR | 2022-12-01 | 1 | 0.679 | ST | 20 |  | 720 | 230 | 230163 | 230163006 | I100 | 7612988495148 | Blindflansch PVC-U Dichtfläche gerillt metrisch d 90 mm, DN 80 mm | 37060202 |  |  | 2 | NL | 39174000
721700514 | Blindfl PVC-U PN10 d110DN100 | 83.47 | EUR | 2022-12-01 | 1 | 0.87 | ST | 10 |  | 360 | 230 | 230163 | 230163006 | I100 | 7612988495155 | Blindflansch PVC-U Dichtfläche gerillt metrisch d 110 mm, DN 100 mm | 37060202 |  |  | 2 | NL | 39174000
721700516 | Blindfl PVC-U PN10 d140DN125 | 128.97 | EUR | 2022-12-01 | 1 | 1.286 | ST | 1 |  | 240 | 230 | 230163 | 230163006 | I100 | 7612988495179 | Blindflansch PVC-U Dichtfläche gerillt metrisch d 140 mm, DN 125 mm | 37060202 |  |  | 2 | NL | 39174000
721700517 | Blindfl PVC-U PN10 d160DN150 | 134.5 | EUR | 2022-12-01 | 1 | 1.761 | ST | 1 |  | 180 | 230 | 230163 | 230163006 | I100 | 7612988495186 | Blindflansch PVC-U Dichtfläche gerillt metrisch d 160 mm, DN 150 mm | 37060202 |  |  | 2 | NL | 39174000
721700520 | Blindfl PVC-U PN10 d225DN200 | 300.86 | EUR | 2022-12-01 | 1 | 2.731 | ST | 1 |  | 120 | 230 | 230163 | 230163006 | I100 | 7612988165119 | Blindflansch PVC-U Dichtfläche gerillt metrisch d 225 mm, DN 200 mm | 37060202 |  |  | 2 | NL | 39174000
721700521 | Blindfl PVC-U PN10 d250DN250 | 370.88 | EUR | 2022-12-01 | 1 | 3.329 | ST | 1 |  | 120 | 230 | 230163 | 230163006 | I100 | 7612988165126 | Blindflansch PVC-U Dichtfläche gerillt metrisch d 250 mm, DN 250 mm | 37060202 |  |  | 2 | NL | 39174000
721700522 | Blindfl PVC-U PN10 d280DN250 | 439.61 | EUR | 2022-12-01 | 1 | 3.769 | ST | 1 |  | 120 | 230 | 230163 | 230163006 | I100 | 7612988165133 | Blindflansch PVC-U Dichtfläche gerillt metrisch d 280 mm, DN 250 mm | 37060202 |  |  | 2 | NL | 39174000
721700523 | Blindfl PVC-U PN6 d315DN300 | 530.78 | EUR | 2022-12-01 | 1 | 4.856 | ST | 1 |  | 60 | 230 | 230163 | 230163006 | I100 | 7612988165140 | Blindflansch PVC-U Dichtfläche gerillt metrisch d 315 mm, DN 300 mm | 37060202 |  |  | 2 | NL | 39174000
721700524 | Blindfl PVC-U PN6 d355DN350 | 603.95 | EUR | 2022-12-01 | 1 | 6.972 | ST | 1 |  | 40 | 230 | 230163 | 230163006 | I100 | 7612988202180 | Blindflansch PVC-U Dichtfläche gerillt metrisch d 355 mm, DN 350 mm | 37060202 |  |  | 10 | NL | 39174000
721700525 | Blindfl PVC-U PN6 d400DN400 | 645.97 | EUR | 2022-12-01 | 1 | 9.125 | ST | 1 |  | 40 | 230 | 230163 | 230163006 | I100 | 7612988202197 | Blindflansch PVC-U Dichtfläche gerillt metrisch d 400 mm, DN 400 mm | 37060202 |  |  | 2 | NL | 39174000
721702206 | Flansch n.Z. PVC-U PN10 1/2"DN15 | 15.85 | EUR | 2022-12-01 | 1 | 0.068 | ST | 90 |  | 6480 | 230 | 230163 | 230163003 | I100 | 7612988165157 | Flansche PVC-U Zoll ANSI d mm, DN 15 mm | 37010291 |  |  | 2 | IT | 39174000
721702207 | Flansch PVC-U PN10 3/4"DN20 | 18.36 | EUR | 2022-12-01 | 1 | 0.09 | ST | 50 |  |  | 230 | 230163 | 230163003 | I100 | 7612988165164 | Flansche PVC-U Zoll ANSI d mm, DN 20 mm | 37010291 |  |  | 2 | CH | 39174000
721702208 | Flansch PVC-U PN10 1"DN25 | 21.83 | EUR | 2022-12-01 | 1 | 0.128 | ST | 40 |  | 2880 | 230 | 230163 | 230163003 | I100 | 7612988165171 | Flansche PVC-U Zoll ANSI d mm, DN 25 mm | 37010291 |  |  | 2 | IT | 39174000
721702209 | Flansch PVC-U PN10 11/4DN32 | 26.74 | EUR | 2022-12-01 | 1 | 0.203 | ST | 25 |  | 1800 | 230 | 230163 | 230163003 | I100 | 7612988185063 | Flansche PVC-U Zoll ANSI d mm, DN 32 mm | 37010291 |  |  | 2 | CH | 39174000
721702210 | Flansch PVC-U PN10 11/2DN40 | 29.08 | EUR | 2022-12-01 | 1 | 0.238 | ST | 20 |  | 1440 | 230 | 230163 | 230163003 | I100 | 7612988165188 | Flansche PVC-U Zoll ANSI d mm, DN 40 mm | 37010291 |  |  | 2 | IT | 39174000
721702211 | Flansch PVC-U PN10 2"DN50 | 35.47 | EUR | 2022-12-01 | 1 | 0.302 | ST | 30 |  | 1080 | 230 | 230163 | 230163003 | I100 | 7612988165195 | Flansche PVC-U Zoll ANSI d mm, DN 50 mm | 37010291 |  |  | 2 | IT | 39174000
721702212 | Flansch PVC-U PN10 21/2DN65 | 43.3 | EUR | 2022-12-01 | 1 | 0.369 | ST | 27 |  | 972 | 230 | 230163 | 230163003 | I100 | 7612988185070 | Flansche PVC-U Zoll ANSI d mm, DN 65 mm | 37060203 |  |  | 2 | IT | 39174000
721702213 | Flansch PVC-U PN10 3"DN80 | 48.17 | EUR | 2022-12-01 | 1 | 0.509 | ST | 20 |  | 720 | 230 | 230163 | 230163003 | I100 | 7612988165201 | Flansche PVC-U Zoll ANSI d mm, DN 80 mm | 37060203 |  |  | 2 | IT | 39174000
721702214 | Flansch PVC-U PN10 4"DN100 | 60.43 | EUR | 2022-12-01 | 1 | 0.516 | ST | 30 |  |  | 230 | 230163 | 230163003 | I100 | 7612988165218 | Flansche PVC-U Zoll ANSI d mm, DN 100 mm | 37060203 |  |  | 2 | IT | 39174000
721702216 | Flansch PVC-U PN10 5"DN125 | 89.18 | EUR | 2022-12-01 | 1 | 0.737 | ST | 12 |  | 432 | 230 | 230163 | 230163003 | I100 | 7612988185087 | Flansche PVC-U Zoll ANSI d mm, DN 125 mm | 37060203 |  |  | 2 | IT | 39174000
721702217 | Flansch PVC-U PN10 6"DN150 | 110.55 | EUR | 2022-12-01 | 1 | 1.91 | ST | 5 |  |  | 230 | 230163 | 230163003 | I100 | 7612988202227 | Flansche PVC-U Zoll ANSI d mm, DN 150 mm | 37060203 |  |  | 2 | IT | 39174000
721702220 | Flansch PVC-U PN10 8"DN200 | 180.37 | EUR | 2022-12-01 | 1 | 1.36 | ST | 8 |  | 144 | 230 | 230163 | 230163003 | I100 | 7612988185094 | Flansche PVC-U Zoll ANSI d mm, DN 200 mm | 37060203 |  |  | 2 | CH | 39174000
721740106 | FFlnsch f/g PVC-U PN16 d20DN15 | 28.73 | EUR | 2022-12-01 | 1 | 0.1 | ST | 50 |  |  | 230 | 230163 | 230163004 | I100 | 7612988165263 | Festflansch PVC-U kombinierte Dichtfläche Flach und gerillt metrisch d 20 mm, DN 15 mm | 37010491 |  |  | 10 | CH | 39174000
721740107 | FFlnsch f/g PVC-U PN16 d25DN20 | 29.08 | EUR | 2022-12-01 | 1 | 0.13 | ST | 1 | 50 |  | 230 | 230163 | 230163004 | I100 | 7612988206454 | Festflansch PVC-U kombinierte Dichtfläche Flach und gerillt metrisch d 25 mm, DN 20 mm | 37010491 |  |  | 10 | CH | 39174000
721740108 | FFlnsch f/g PVC-U PN16 d32DN25 | 35.1 | EUR | 2022-12-01 | 1 | 0.185 | ST | 1 | 50 |  | 230 | 230163 | 230163004 | I100 | 7612988185124 | Festflansch PVC-U kombinierte Dichtfläche Flach und gerillt metrisch d 32 mm, DN 25 mm | 37010491 |  |  | 2 | CH | 39174000
721740109 | FFlnsch f/g PVC-U PN16 d40DN32 | 48.17 | EUR | 2022-12-01 | 1 | 0.306 | ST | 1 | 20 |  | 230 | 230163 | 230163004 | I100 | 7612988165270 | Festflansch PVC-U kombinierte Dichtfläche Flach und gerillt metrisch d 40 mm, DN 32 mm | 37010491 |  |  | 10 | CH | 39174000
721740110 | FFlnsch f/g PVC-U PN16 d50DN40 | 50.57 | EUR | 2022-12-01 | 1 | 0.368 | ST | 1 | 20 |  | 230 | 230163 | 230163004 | I100 | 7612988185131 | Festflansch PVC-U kombinierte Dichtfläche Flach und gerillt metrisch d 50 mm, DN 40 mm | 37010491 |  |  | 2 | CH | 39174000
721740111 | FFlnsch f/g PVC-U PN16 d63DN50 | 61.1 | EUR | 2022-12-01 | 1 | 0.513 | ST | 1 | 15 |  | 230 | 230163 | 230163004 | I100 | 7612988165287 | Festflansch PVC-U kombinierte Dichtfläche Flach und gerillt metrisch d 63 mm, DN 50 mm | 37010491 |  |  | 2 | CH | 39174000
721740112 | FFlnsch f/g PVC-U PN10 d75DN65 | 78 | EUR | 2022-12-01 | 1 | 0.536 | ST | 10 |  | 360 | 230 | 230163 | 230163005 | I100 | 7612988495025 | Festflansch PVC-U kombinierte Dichtfläche Flach und gerillt metrisch d 75 mm, DN 65 mm | 37060290 |  |  | 2 | NL | 39174000
721740113 | FFlnsch f/g PVC-U PN10 d90DN80 | 86.07 | EUR | 2022-12-01 | 1 | 0.71 | ST | 16 |  | 288 | 230 | 230163 | 230163005 | I100 | 7612988495032 | Festflansch PVC-U kombinierte Dichtfläche Flach und gerillt metrisch d 90 mm, DN 80 mm | 37060290 |  |  | 2 | NL | 39174000
721740114 | FFlnsch f/g PVC-U PN10 d110DN100 | 105.94 | EUR | 2022-12-01 | 1 | 0.941 | ST | 12 |  | 216 | 230 | 230163 | 230163005 | I100 | 7612988495049 | Festflansch PVC-U kombinierte Dichtfläche Flach und gerillt metrisch d 110 mm, DN 100 mm | 37060290 |  |  | 2 | NL | 39174000
721740116 | FFlnsch f/g PVC-U PN10 d140DN125 | 153.86 | EUR | 2022-12-01 | 1 | 1.395 | ST | 1 |  | 120 | 230 | 230163 | 230163005 | I100 | 7612988495056 | Festflansch PVC-U kombinierte Dichtfläche Flach und gerillt metrisch d 140 mm, DN 125 mm | 37060290 |  |  | 2 | NL | 39174000
721740117 | FFlnsch f/g PVC-U PN10 d160DN150 | 173.37 | EUR | 2022-12-01 | 1 | 2.029 | ST | 1 |  | 108 | 230 | 230163 | 230163005 | I100 | 7612988495063 | Festflansch PVC-U kombinierte Dichtfläche Flach und gerillt metrisch d 160 mm, DN 150 mm | 37060290 |  |  | 2 | NL | 39174000
721790111 | Bundbu Ger. PVC-U PN16 d63DN50 | 24.05 | EUR | 2022-12-01 | 1 | 0.103 | ST | 10 | 50 | 1350 | 230 | 230153 | 230153019 | I100 | 7612988165294 | Bundbuchse PVC-U Kombi-Dichtfläche flach und gerillt metrisch d 63 mm, Zoll inch | 37010291 |  |  | 2 | IT | 39174000
721790112 | Bundbu Ger. PVC-U PN16 d75DN65 | 36.57 | EUR | 2022-12-01 | 1 | 0.159 | ST | 10 |  | 720 | 230 | 230153 | 230153019 | I100 | 7612988165300 | Bundbuchse PVC-U Kombi-Dichtfläche flach und gerillt metrisch d 75 mm, Zoll 2 1/2 inch | 37060204 |  |  | 2 | IT | 39174000
721790113 | Bundbu Ger. PVC-U PN16 d90DN80 | 43.23 | EUR | 2022-12-01 | 1 | 0.253 | ST | 10 |  | 480 | 230 | 230153 | 230153019 | I100 | 7612988165317 | Bundbuchse PVC-U Kombi-Dichtfläche flach und gerillt metrisch d 90 mm, Zoll inch | 37060204 |  |  | 2 | IT | 39174000
721790114 | Bundbu Ger. PVC-U PN16 d110DN100 | 55.25 | EUR | 2022-12-01 | 1 | 0.417 | ST | 10 |  | 270 | 230 | 230153 | 230153019 | I100 | 7612988165324 | Bundbuchse PVC-U Kombi-Dichtfläche flach und gerillt metrisch d 110 mm, Zoll inch | 37060204 |  |  | 2 | IT | 39174000
721790115 | Bundbu Ger. PVC-U PN16 d125 | 130.28 | EUR | 2022-12-01 | 1 | 0.533 | ST | 5 |  | 240 | 230 | 230153 | 230153019 | I100 | 7612988165331 | Bundbuchse PVC-U Kombi-Dichtfläche flach und gerillt metrisch d 125 mm, Zoll inch | 37060204 |  |  | 2 | IT | 39174000
721790116 | Bundbu Ger. PVC-U PN16 d140DN125 | 133.41 | EUR | 2022-12-01 | 1 | 0.725 | ST | 6 |  | 216 | 230 | 230153 | 230153019 | I100 | 7612988185148 | Bundbuchse PVC-U Kombi-Dichtfläche flach und gerillt metrisch d 140 mm, Zoll 5 inch | 37060204 |  |  | 2 | IT | 39174000
721790117 | Bundbu Ger. PVC-U PN16 d160DN150 | 137.81 | EUR | 2022-12-01 | 1 | 1.093 | ST | 2 |  | 112 | 230 | 230153 | 230153019 | I100 | 7612988202234 | Bundbuchse PVC-U Kombi-Dichtfläche flach und gerillt metrisch d 160 mm, Zoll 6 inch | 37060204 |  |  | 2 | IT | 39174000
721790119 | Bundbu Ger. PVC-U PN10 d200DN200 | 296.44 | EUR | 2022-12-01 | 1 | 1.46 | ST | 2 |  | 72 | 230 | 230153 | 230153019 | I100 | 7612988165348 | Bundbuchse PVC-U Kombi-Dichtfläche flach und gerillt metrisch d 200 mm, Zoll inch | 37060204 |  |  | 2 | IT | 39174000
721790120 | Bundbu Ger. PVC-U PN10 d225DN200 | 312.86 | EUR | 2022-12-01 | 1 | 1.743 | ST | 2 |  | 72 | 230 | 230153 | 230153019 | I100 | 7612988185155 | Bundbuchse PVC-U Kombi-Dichtfläche flach und gerillt metrisch d 225 mm, Zoll inch | 37060204 |  |  | 2 | IT | 39174000
721790121 | Bundbu Ger. PVC-U PN10 d250DN250 | 413.45 | EUR | 2022-12-01 | 1 | 2.203 | ST | 1 |  | 54 | 230 | 230153 | 230153019 | I100 | 7612988165355 | Bundbuchse PVC-U Kombi-Dichtfläche flach und gerillt metrisch d 250 mm, Zoll inch | 37060204 |  |  | 2 | NL | 39174000
721790122 | Bundbu Ger. PVC-U PN10 d280DN250 | 461.72 | EUR | 2022-12-01 | 1 | 2.93 | ST | 1 | 1 | 18 | 230 | 230153 | 230153019 | I100 | 7612988165362 | Bundbuchse PVC-U Kombi-Dichtfläche flach und gerillt metrisch d 280 mm, Zoll inch | 37060204 |  |  | 2 | CH | 39174000
721790123 | Bundbu Ger. PVC-U PN6 d315DN300 | 569.14 | EUR | 2022-12-01 | 1 | 4.455 | ST | 1 | 1 | 18 | 230 | 230153 | 230153019 | I100 | 7612988185162 | Bundbuchse PVC-U Kombi-Dichtfläche flach und gerillt metrisch d 315 mm, Zoll inch | 37060204 |  |  | 2 | CH | 39174000
721790124 | Bundbu Ger. PVC-U PN6 d355DN350 | 640.23 | EUR | 2022-12-01 | 1 | 5.963 | ST | 1 |  | 16 | 230 | 230153 | 230153019 | I100 | 7612988202241 | Bundbuchse PVC-U Kombi-Dichtfläche flach und gerillt metrisch d 355 mm, Zoll inch | 37060204 |  |  | 2 | NL | 39174000
721790125 | Bundbu Ger. PVC-U PN6 d400DN400 | 659.76 | EUR | 2022-12-01 | 1 | 9.041 | ST | 1 |  | 12 | 230 | 230153 | 230153019 | I100 | 7612988174845 | Bundbuchse PVC-U Kombi-Dichtfläche flach und gerillt metrisch d 400 mm, Zoll inch | 37060204 |  |  | 2 | NL | 39174000
721800105 | Bundbu Fla. PVC-U PN16 d16DN10 | 5.42 | EUR | 2022-12-01 | 1 | 0.006 | ST | 10 | 100 | 12600 | 230 | 230153 | 230153020 | I100 | 7612988165393 | Bundbuchse PVC-U Kombi-Dichtfläche flach und gerillt metrisch d 16 mm, Zoll inch | 37060204 |  |  | 2 | IT | 39174000
721800106 | Bundbu Fla. PVC-U PN16 d20DN15 | 5.42 | EUR | 2022-12-01 | 1 | 0.009 | ST | 10 | 100 | 9600 | 230 | 230153 | 230153020 | I100 | 7612988185179 | Bundbuchse PVC-U Kombi-Dichtfläche flach und gerillt metrisch d 20 mm, Zoll inch | 37010291 |  |  | 2 | IT | 39174000
721800107 | Bundbu Fla. PVC-U PN16 d25DN20 | 5.52 | EUR | 2022-12-01 | 1 | 0.015 | ST | 10 | 100 | 9600 | 230 | 230153 | 230153020 | I100 | 7612988165409 | Bundbuchse PVC-U Kombi-Dichtfläche flach und gerillt metrisch d 25 mm, Zoll inch | 37010291 |  |  | 2 | IT | 39174000
721800108 | Bundbu Fla. PVC-U PN16 d32DN25 | 6.33 | EUR | 2022-12-01 | 1 | 0.024 | ST | 10 | 100 | 7200 | 230 | 230153 | 230153020 | I100 | 7612988185186 | Bundbuchse PVC-U Kombi-Dichtfläche flach und gerillt metrisch d 32 mm, Zoll inch | 37010291 |  |  | 2 | IT | 39174000
721800109 | Bundbu Fla. PVC-U PN16 d40DN32 | 9.48 | EUR | 2022-12-01 | 1 | 0.039 | ST | 10 | 100 | 3600 | 230 | 230153 | 230153020 | I100 | 7612988165416 | Bundbuchse PVC-U Kombi-Dichtfläche flach und gerillt metrisch d 40 mm, Zoll inch | 37010291 |  |  | 2 | IT | 39174000
721800110 | Bundbu Fla. PVC-U PN16 d50DN40 | 15.65 | EUR | 2022-12-01 | 1 | 0.056 | ST | 10 | 50 | 2400 | 230 | 230153 | 230153020 | I100 | 7612988165423 | Bundbuchse PVC-U Kombi-Dichtfläche flach und gerillt metrisch d 50 mm, Zoll inch | 37010291 |  |  | 2 | IT | 39174000
721810105 | Bundbu Nut PVC-U PN16 d16 | 5.52 | EUR | 2022-12-01 | 1 | 0.008 | ST | 10 | 100 |  | 230 | 230153 | 230153021 | I100 | 7612988202395 | Bundbuchse PVC-U Dichtfläche mit Nut metrisch d 16 mm, DN 10 mm | 37060204 |  |  | 2 | CH | 39174000
721810106 | Bundbu Nut PVC-U PN16 d20 | 5.52 | EUR | 2022-12-01 | 1 | 0.011 | ST | 10 | 100 | 9600 | 230 | 230153 | 230153021 | I100 | 7612988165515 | Bundbuchse PVC-U Dichtfläche mit Nut metrisch d 20 mm, DN 15 mm | 37060204 |  |  | 2 | CH | 39174000
721810107 | Bundbu Nut PVC-U PN16 d25DN20 | 6.82 | EUR | 2022-12-01 | 1 | 0.018 | ST | 10 | 100 | 12600 | 230 | 230153 | 230153021 | I100 | 7612988185230 | Bundbuchse PVC-U Dichtfläche mit Nut metrisch d 25 mm, DN 20 mm | 37060204 |  |  | 2 | CH | 39174000
721810108 | Bundbu Nut PVC-U PN16 d32DN25 | 7.65 | EUR | 2022-12-01 | 1 | 0.027 | ST | 10 | 100 |  | 230 | 230153 | 230153021 | I100 | 7612988165522 | Bundbuchse PVC-U Dichtfläche mit Nut metrisch d 32 mm, DN 25 mm | 37060204 |  |  | 2 | IT | 39174000
721810109 | Bundbu Nut PVC-U PN16 d40 | 10.67 | EUR | 2022-12-01 | 1 | 0.046 | ST | 10 | 100 | 3600 | 230 | 230153 | 230153021 | I100 | 7612988165539 | Bundbuchse PVC-U Dichtfläche mit Nut metrisch d 40 mm, DN 32 mm | 37060204 |  |  | 2 | CH | 39174000
721810110 | Bundbu Nut PVC-U PN16 d50 | 16.96 | EUR | 2022-12-01 | 1 | 0.068 | ST | 10 | 50 | 2400 | 230 | 230153 | 230153021 | I100 | 7612988185247 | Bundbuchse PVC-U Dichtfläche mit Nut metrisch d 50 mm, DN 40 mm | 37060204 |  |  | 2 | IT | 39174000
721810111 | Bundbu Nut PVC-U PN16 d63 | 25.43 | EUR | 2022-12-01 | 1 | 0.12 | ST | 10 | 50 | 1350 | 230 | 230153 | 230153021 | I100 | 7612988206485 | Bundbuchse PVC-U Dichtfläche mit Nut metrisch d 63 mm, DN 50 mm | 37060204 |  |  | 2 | IT | 39174000
721810112 | Bundbu Nut PVC-U PN16 d75 | 39.15 | EUR | 2022-12-01 | 1 | 0.183 | ST | 10 |  | 720 | 230 | 230153 | 230153021 | I100 | 7612988165546 | Bundbuchse PVC-U Dichtfläche mit Nut metrisch d 75 mm, DN 65 mm | 37060204 |  |  | 2 | IT | 39174000
721810113 | Bundbu Nut PVC-U PN16 d90 | 45.87 | EUR | 2022-12-01 | 1 | 0.286 | ST | 10 |  | 480 | 230 | 230153 | 230153021 | I100 | 7612988185254 | Bundbuchse PVC-U Dichtfläche mit Nut metrisch d 90 mm, DN 80 mm | 37060204 |  |  | 2 | IT | 39174000
721810114 | Bundbu Nut PVC-U PN16 d110 | 58.88 | EUR | 2022-12-01 | 1 | 0.478 | ST | 10 |  | 270 | 230 | 230153 | 230153021 | I100 | 7612988165553 | Bundbuchse PVC-U Dichtfläche mit Nut metrisch d 110 mm, DN 100 mm | 37060204 |  |  | 2 | IT | 39174000
721810115 | Bundbu Nut PVC-U PN16 d125 | 135.26 | EUR | 2022-12-01 | 1 | 0.607 | ST | 5 |  |  | 230 | 230153 | 230153021 | I100 | 7612988165560 | Bundbuchse PVC-U Dichtfläche mit Nut metrisch d 125 mm, DN 125 mm | 37060204 |  |  | 2 | IT | 39174000
721810116 | Bundbu Nut PVC-U PN16 d140 | 138.34 | EUR | 2022-12-01 | 1 | 0.804 | ST | 6 |  | 216 | 230 | 230153 | 230153021 | I100 | 7612988185261 | Bundbuchse PVC-U Dichtfläche mit Nut metrisch d 140 mm, DN 125 mm | 37060204 |  |  | 2 | CH | 39174000
721810117 | Bundbu Nut PVC-U PN16 d160 | 146.48 | EUR | 2022-12-01 | 1 | 1.226 | ST | 2 |  | 144 | 230 | 230153 | 230153021 | I100 | 7612988165577 | Bundbuchse PVC-U Dichtfläche mit Nut metrisch d 160 mm, DN 150 mm | 37060204 |  |  | 2 | IT | 39174000
721810119 | Bundbu Nut PVC-U PN10 d200DN200 | 307.68 | EUR | 2022-12-01 | 1 | 1.593 | ST | 2 |  | 72 | 230 | 230153 | 230153021 | I100 | 7612988165584 | Bundbuchse PVC-U Dichtfläche mit Nut metrisch d 200 mm, DN 200 mm | 37060204 |  |  | 10 | IT | 39174000
721810120 | Bundbu Nut PVC-U PN10 d225 | 333.12 | EUR | 2022-12-01 | 1 | 1.878 | ST | 2 |  | 72 | 230 | 230153 | 230153021 | I100 | 7612988185278 | Bundbuchse PVC-U Dichtfläche mit Nut metrisch d 225 mm, DN 200 mm | 37060204 |  |  | 10 | CH | 39174000
721810121 | Bundbu Nut PVC-U PN10 d250 | 470.78 | EUR | 2022-12-01 | 1 | 2.175 | ST | 1 |  | 54 | 230 | 230153 | 230153021 | I100 | 7612988165591 | Bundbuchse PVC-U Dichtfläche mit Nut metrisch d 250 mm, DN 250 mm | 37060204 |  |  | 2 | NL | 39174000
721810122 | Bundbu Nut PVC-U PN10 d280 | 518.47 | EUR | 2022-12-01 | 1 | 3.17 | ST | 1 | 1 | 18 | 230 | 230153 | 230153021 | I100 | 7612988165607 | Bundbuchse PVC-U Dichtfläche mit Nut metrisch d 280 mm, DN 250 mm | 37060204 |  |  | 10 | CH | 39174000
721810123 | Bundbu Nut PVC-U PN6 d315 | 626.27 | EUR | 2022-12-01 | 1 | 4.891 | ST | 1 | 1 | 18 | 230 | 230153 | 230153021 | I100 | 7612988185285 | Bundbuchse PVC-U Dichtfläche mit Nut metrisch d 315 mm, DN 300 mm | 37060204 |  |  | 10 | CH | 39174000
721840103 | Einschrteil PVC-U PN16 d10 | 7.19 | EUR | 2022-12-01 | 1 | 0.002 | ST | 10 | 200 | 19200 | 230 | 230153 | 230153999 | I100 | 7612988781463 | Einschraubteil PVC-U metrisch d 10 mm, Zoll inch | 37060708 |  |  | 10 | CH | 39174000
721840104 | Einschrteil PVC-U PN16 d12 | 7.19 | EUR | 2022-12-01 | 1 | 0.007 | ST | 10 | 100 | 9600 | 230 | 230153 | 230153999 | I100 | 7612988781470 | Einschraubteil PVC-U metrisch d 12 mm, Zoll inch | 37060708 |  |  | 2 | CH | 39174000
721840105 | Einschrteil PVC-U PN16 d16 | 7.19 | EUR | 2022-12-01 | 1 | 0.009 | ST | 10 | 100 | 9600 | 230 | 230153 | 230153999 | I100 | 7612988781487 | Einschraubteil PVC-U metrisch d 16 mm, Zoll inch | 37060708 |  |  | 2 | CH | 39174000
721840106 | Einschrteil PVC-U PN16 d20 | 7.19 | EUR | 2022-12-01 | 1 | 0.014 | ST | 10 | 200 | 14400 | 230 | 230153 | 230153999 | I100 | 7612988781494 | Einschraubteil PVC-U metrisch d 20 mm, Zoll inch | 37060708 |  |  | 2 | CH | 39174000
721840107 | Einschrteil PVC-U PN16 d25 | 7.83 | EUR | 2022-12-01 | 1 | 0.02 | ST | 10 | 200 | 9600 | 230 | 230153 | 230153999 | I100 | 7612988781500 | Einschraubteil PVC-U metrisch d 25 mm, Zoll inch | 37060708 |  |  | 2 | CH | 39174000
721840108 | Einschrteil PVC-U PN16 d32 | 11.05 | EUR | 2022-12-01 | 1 | 0.032 | ST | 10 | 100 | 4800 | 230 | 230153 | 230153999 | I100 | 7612988781517 | Einschraubteil PVC-U metrisch d 32 mm, Zoll inch | 37060708 |  |  | 2 | CH | 39174000
721840109 | Einschrteil PVC-U PN16 d40 | 12.54 | EUR | 2022-12-01 | 1 | 0.057 | ST | 10 | 100 | 4860 | 230 | 230153 | 230153999 | I100 | 7612988781524 | Einschraubteil PVC-U metrisch d 40 mm, Zoll inch | 37060708 |  |  | 2 | CH | 39174000
721840110 | Einschrteil PVC-U PN16 d50 | 16.27 | EUR | 2022-12-01 | 1 | 0.073 | ST | 10 | 150 | 2700 | 230 | 230153 | 230153999 | I100 | 7612988781531 | Einschraubteil PVC-U metrisch d 50 mm, Zoll inch | 37060708 |  |  | 2 | CH | 39174000
721840111 | Einschrteil PVC-U PN16 d63 | 20.81 | EUR | 2022-12-01 | 1 | 0.137 | ST | 10 | 100 | 1200 | 230 | 230153 | 230153999 | I100 | 7612988781548 | Einschraubteil PVC-U metrisch d 63 mm, Zoll inch | 37060708 |  |  | 2 | CH | 39174000
721840112 | Einschrteil PVC-U PN10 d75 | 64.19 | EUR | 2022-12-01 | 1 | 0.21 | ST | 20 |  | 540 | 230 | 230153 | 230153999 | I100 | 7612988781562 | Einschraubteil PVC-U metrisch d 75 mm, Zoll 2 1/2 inch | 37060708 |  |  | 10 | CH | 39174000
721840114 | Einschrteil PVC-U PN10 d110 | 78.12 | EUR | 2022-12-01 | 1 | 0.445 | ST | 10 |  | 270 | 230 | 230153 | 230153999 | I100 | 7612988781555 | Einschraubteil PVC-U metrisch d 110 mm, Zoll inch | 37060708 |  |  | 10 | CH | 39174000
721840123 | Einschrteil PVC-U PN10 d90-3" | 68.45 | EUR | 2022-12-01 | 1 | 0.355 | ST | 12 |  | 432 | 230 | 230153 | 230153999 | I100 | 7612988781579 | Einschraubteil PVC-U metrisch d 90 mm, Zoll inch | 37060708 |  |  | 2 | CH | 39174000
721840604 | Einschrteil FT PVC-U PN10 1/4" | 10.98 | EUR | 2022-12-01 | 1 | 0.007 | ST | 10 | 100 | 9600 | 230 | 230153 | 230153999 | I100 | 7612988781586 | Einschraubteil PVC-U Rp Gewinde Rp, Zoll 1/4 inch | 37060708 |  |  | 10 | CH | 39174000
721840605 | Einschrteil FT PVC-U PN10 3/8" | 11.95 | EUR | 2022-12-01 | 1 | 0.009 | ST | 10 | 100 | 9600 | 230 | 230153 | 230153999 | I100 | 7612988781616 | Einschraubteil PVC-U Rp Gewinde Rp, Zoll 3/8 inch | 37060708 |  |  | 10 | CH | 39174000
721840606 | Einschrteil IG PVC-U PN10 1/2" | 12.07 | EUR | 2022-12-01 | 1 | 0.013 | ST | 10 | 200 | 14400 | 230 | 230153 | 230153999 | I100 | 7612988781609 | Einschraubteil PVC-U Rp Gewinde Rp, Zoll 1/2 inch | 37060708 |  |  | 2 | CH | 39174000
721840607 | Einschrteil PVC-U PN10 3/4" | 12.72 | EUR | 2022-12-01 | 1 | 0.026 | ST | 10 | 200 | 9600 | 230 | 230153 | 230153999 | I100 | 7612988781593 | Einschraubteil PVC-U Rp Gewinde Rp, Zoll 3/4 inch | 37060708 |  |  | 2 | GB | 39174000
721840608 | Einschrteil PVC-U PN10 1"DN25 | 16.44 | EUR | 2022-12-01 | 1 | 0.036 | ST | 10 | 100 | 9540 | 230 | 230153 | 230153999 | I100 | 7612988781623 | Einschraubteil PVC-U Rp Gewinde Rp, Zoll 1 inch | 37060708 |  |  | 10 | CH | 39174000
721840609 | Einschrteil PVC-U PN10 11/4DN32 | 17.97 | EUR | 2022-12-01 | 1 | 0.063 | ST | 10 | 100 | 4860 | 230 | 230153 | 230153999 | I100 | 7612988781630 | Einschraubteil PVC-U Rp Gewinde Rp, Zoll 1 1/4 inch | 37060708 |  |  | 2 | CH | 39174000
721840610 | Einschrteil IG PVC-U PN10 11/2DN40 | 24.25 | EUR | 2022-12-01 | 1 | 0.098 | ST | 10 | 150 | 2700 | 230 | 230153 | 230153999 | I100 | 7612988781647 | Einschraubteil PVC-U Rp Gewinde Rp, Zoll 1 1/2 inch | 37060708 |  |  | 10 | GB | 39174000
721840611 | Einschrteil IG PVC-U PN10 2"DN50 | 30.77 | EUR | 2022-12-01 | 1 | 0.187 | ST | 10 | 100 | 1200 | 230 | 230153 | 230153999 | I100 | 7612988781654 | Einschraubteil PVC-U Rp Gewinde Rp, Zoll 2 inch | 37060708 |  |  | 10 | CH | 39174000
721841105 | Einschrteil PVC-U PN16 3/8" | 13.74 | EUR | 2022-12-01 | 1 | 0.01 | ST | 10 | 100 | 9600 | 230 | 230166 | 230166999 | I100 | 7612988781661 | Einschraubteil PVC-U BS Zoll 3/8 inch, d 3/8 inch | 37060708 |  |  | 10 | CH | 39174000
721841106 | Einschrteil PVC-U PN16 1/2" | 13.81 | EUR | 2022-12-01 | 1 | 0.012 | ST | 10 | 200 | 14400 | 230 | 230166 | 230166999 | I100 | 7612988781678 | Einschraubteil PVC-U BS Zoll 1/2 inch, d 1/2 inch | 37060708 |  |  | 10 | CH | 39174000
721841107 | Einschrteil PVC-U PN16 3/4" | 14.99 | EUR | 2022-12-01 | 1 | 0.021 | ST | 10 | 200 | 9600 | 230 | 230166 | 230166999 | I100 | 7612988781685 | Einschraubteil PVC-U BS Zoll 3/4 inch, d 3/4 inch | 37060708 |  |  | 2 | CH | 39174000
721841108 | Einschrteil PVC-U PN15 1"DN25 | 18.71 | EUR | 2022-12-01 | 1 | 0.031 | ST | 10 | 100 | 9720 | 230 | 230166 | 230166999 | I100 | 7612988781692 | Einschraubteil PVC-U BS Zoll 1 inch, d 1 inch | 37060708 |  |  | 10 | CH | 39174000
721841109 | Einschrteil PVC-U PN15 11/4DN32 | 20.81 | EUR | 2022-12-01 | 1 | 0.056 | ST | 10 | 100 | 3600 | 230 | 230166 | 230166999 | I100 | 7612988781708 | Einschraubteil PVC-U BS Zoll 1 1/4 inch, d 1 1/4 inch | 37060708 |  |  | 10 | CH | 39174000
721841110 | Einschrteil PVC-U PN15 11/2DN40 | 28.1 | EUR | 2022-12-01 | 1 | 0.075 | ST | 10 | 150 | 2700 | 230 | 230166 | 230166999 | I100 | 7612988781715 | Einschraubteil PVC-U BS Zoll 1 1/2 inch, d 1 1/2 inch | 37060708 |  |  | 10 | CH | 39174000
721841111 | Einschrteil PVC-U PN15 2"DN50 | 35.76 | EUR | 2022-12-01 | 1 | 0.139 | ST | 10 | 100 | 1200 | 230 | 230166 | 230166999 | I100 | 7612988781722 | Einschraubteil PVC-U BS Zoll 2 inch, d 2 inch | 37060708 |  |  | 10 | CH | 39174000
721890004 | ÜberwMutter PVC-U PN16 d12DN8 | 6.18 | EUR | 2022-12-01 | 1 | 0.009 | ST | 10 | 100 | 9600 | 230 | 230153 | 230153999 | I100 | 7612988781739 | Überwurfmutter PVC-U d 10 ‐ 12 mm, PN 16 bar | 37060708 |  |  | 2 | CH | 39174000
721890005 | ÜberwMutter PVC-U PN16 d16 | 6.55 | EUR | 2022-12-01 | 1 | 0.011 | ST | 10 | 100 | 9600 | 230 | 230153 | 230153999 | I100 | 7612988781746 | Überwurfmutter PVC-U d 16 mm, PN 16 bar | 37060708 |  |  | 2 | CH | 39174000
721890006 | ÜberwMutter PVC-U PN16 d20 | 7.36 | EUR | 2022-12-01 | 1 | 0.02 | ST | 10 | 100 | 7200 | 230 | 230153 | 230153999 | I100 | 7612988781753 | Überwurfmutter PCV-U Für Membranventile Typ 514/DIASTAR, Druckregelventile Typ 582/586 und Schwebekörperdurchflussmesser Typ 123/335/350 d 20 mm, DN 15 mm | 37010291 |  |  | 2 | CH | 39174000
721890007 | ÜberwMutter PVC-U PN16 d25 | 8.12 | EUR | 2022-12-01 | 1 | 0.02 | ST | 10 | 100 | 4800 | 230 | 230153 | 230153999 | I100 | 7612988782279 | Überwurfmutter PCV-U Für Membranventile Typ 514/DIASTAR, Druckregelventile Typ 582/586 und Schwebekörperdurchflussmesser Typ 123/335/350 d 25 mm, DN 20 mm | 37010291 |  |  | 2 | IT | 39174000
721890008 | ÜberwMutter PVC-U PN16 d32 | 10.22 | EUR | 2022-12-01 | 1 | 0.03 | ST | 10 | 100 | 3600 | 230 | 230153 | 230153999 | I100 | 7612988781760 | Überwurfmutter PCV-U Für Membranventile Typ 514/DIASTAR, Druckregelventile Typ 582/586 und Schwebekörperdurchflussmesser Typ 123/335/350 d 32 mm, DN 25 mm | 27200491 |  |  | 2 | CH | 39174000
721890009 | ÜberwMutter PVC-U PN16 d40 | 11.95 | EUR | 2022-12-01 | 1 | 0.049 | ST | 10 | 100 | 2700 | 230 | 230153 | 230153999 | I100 | 7612988781784 | Überwurfmutter PCV-U Für Membranventile Typ 514/DIASTAR, Druckregelventile Typ 582/586 und Schwebekörperdurchflussmesser Typ 123/335/350 d 40 mm, DN 32 mm | 27200491 |  |  | 2 | IT | 39174000
721890010 | ÜberwMutter PVC-U PN16 d50 | 18.15 | EUR | 2022-12-01 | 1 | 0.087 | ST | 10 | 100 | 1800 | 230 | 230153 | 230153999 | I100 | 7612988781777 | Überwurfmutter PCV-U Für Membranventile Typ 514/DIASTAR, Druckregelventile Typ 582/586 und Schwebekörperdurchflussmesser Typ 123/335/350 d 50 mm, DN 40 mm | 27200491 |  |  | 2 | IT | 39174000
721890011 | ÜberwMutter PVC-U PN16 d63 | 23.39 | EUR | 2022-12-01 | 1 | 0.138 | ST | 10 | 100 | 1200 | 230 | 230153 | 230153999 | I100 | 7612988781791 | Überwurfmutter PCV-U Für Membranventile Typ 514/DIASTAR, Druckregelventile Typ 582/586 und Schwebekörperdurchflussmesser Typ 123/335/350 d 63 mm, DN 50 mm | 27200491 |  |  | 2 | IT | 39174000
721890012 | ÜberwMutter PVC-U PN10 d75DN65 | 63.73 | EUR | 2022-12-01 | 1 | 0.256 | ST | 20 |  | 720 | 230 | 230153 | 230153999 | I100 | 7612988781807 | Überwurfmutter PVC-U d 75 mm, PN 10 bar | 37060708 |  |  | 2 | CH | 39174000
721890013 | ÜberwMutter PVC-U PN10 d90DN80 | 76.09 | EUR | 2022-12-01 | 1 | 0.37 | ST | 12 |  | 432 | 230 | 230153 | 230153999 | I100 | 7612988781821 | Überwurfmutter PVC-U d 90 mm, PN 10 bar | 37060708 |  |  | 2 | CH | 39174000
721890014 | ÜberwMutter PVC-U PN10 d110 | 88.81 | EUR | 2022-12-01 | 1 | 0.574 | ST | 1 | 10 | 360 | 230 | 230153 | 230153999 | I100 | 7612988781814 | Überwurfmutter PVC-U d 110 mm, PN 10 bar | 37060708 |  |  | 10 | CH | 39174000
721890023 | ÜberwMutter PVC-U PN10 d90-3" | 76.09 | EUR | 2022-12-01 | 1 | 0.355 | ST | 12 |  | 432 | 230 | 230153 | 230153999 | I100 | 7612988781838 | Überwurfmutter PVC-U d 90 mm, PN 10 bar | 37060708 |  |  | 10 | CH | 39174000
721900181 | Red Kurz PVC-U PN10 d225-d200 | 305.1 | EUR | 2022-12-01 | 1 | 1.36 | ST | 9 |  | 72 | 230 | 230152 | 230152009 | I100 | 7612988165645 | Reduktion kurz PVC-U metrisch d 225 mm, d1 200 mm | 37060710 |  |  | 2 | IT | 39174000
721900300 | Red Kurz PVC-U PN10 d250-d140 | 455.09 | EUR | 2022-12-01 | 1 | 3.2 | ST | 4 |  | 72 | 230 | 230152 | 230152009 | I100 | 7612988185292 | Reduktion kurz PVC-U metrisch d 250 mm, d1 140 mm | 37060710 |  |  | 10 | NL | 39174000
721900301 | Red Kurz PVC-U PN10 d250-d160 | 430.23 | EUR | 2022-12-01 | 1 | 3.39 | ST | 4 |  | 72 | 230 | 230152 | 230152009 | I100 | 7612988165652 | Reduktion kurz PVC-U metrisch d 250 mm, d1 160 mm | 37060710 |  |  | 2 | NL | 39174000
721900302 | Red Kurz PVC-U PN10 d250-d200 | 430.23 | EUR | 2022-12-01 | 1 | 3.198 | ST | 4 |  | 72 | 230 | 230152 | 230152009 | I100 | 7612988165669 | Reduktion kurz PVC-U metrisch d 250 mm, d1 200 mm | 37060710 |  |  | 2 | NL | 39174000
721900303 | Red Kurz PVC-U PN10 d250-d225 | 430.23 | EUR | 2022-12-01 | 1 | 1.686 | ST | 4 |  | 72 | 230 | 230152 | 230152009 | I100 | 7612988165676 | Reduktion kurz PVC-U metrisch d 250 mm, d1 225 mm | 37060710 |  |  | 2 | NL | 39174000
721900304 | Red Kurz PVC-U PN10 d280-d200 | 498.19 | EUR | 2022-12-01 | 1 | 4.577 | ST | 1 |  | 60 | 230 | 230152 | 230152009 | I100 | 7612988185308 | Reduktion kurz PVC-U metrisch d 280 mm, d1 200 mm | 37060710 |  |  | 2 | NL | 39174000
721900305 | Red Kurz PVC-U PN10 d280-d225 | 473.14 | EUR | 2022-12-01 | 1 | 4.409 | ST | 1 |  | 60 | 230 | 230152 | 230152009 | I100 | 7612988165683 | Reduktion kurz PVC-U metrisch d 280 mm, d1 225 mm | 37060710 |  |  | 2 | NL | 39174000
721900306 | Red Kurz PVC-U PN10 d280-d250 | 473.14 | EUR | 2022-12-01 | 1 | 2.515 | ST | 1 |  | 60 | 230 | 230152 | 230152009 | I100 | 7612988165690 | Reduktion kurz PVC-U metrisch d 280 mm, d1 250 mm | 37060710 |  |  | 2 | NL | 39174000
721900307 | Red Kurz PVC-U PN10 d280-d140 | 498.19 | EUR | 2022-12-01 | 1 | 4.157 | ST | 1 |  | 60 | 230 | 230152 | 230152009 | I100 | 7612988185315 | Reduktion kurz PVC-U metrisch d 280 mm, d1 140 mm | 37060710 |  |  | 2 | NL | 39174000
721900308 | Red Kurz PVC-U PN10 d280-d160 | 498.19 | EUR | 2022-12-01 | 1 | 4.17 | ST | 1 |  | 60 | 230 | 230152 | 230152009 | I100 | 7612988206492 | Reduktion kurz PVC-U metrisch d 280 mm, d1 160 mm | 37060710 |  |  | 2 | NL | 39174000
721900309 | Red Kurz PVC-U PN6 d315-d200 | 514.05 | EUR | 2022-12-01 | 1 | 5.48 | ST | 1 |  | 24 | 230 | 230152 | 230152009 | I100 | 7612988165706 | Reduktion kurz PVC-U metrisch d 315 mm, d1 200 mm | 37060710 |  |  | 2 | NL | 39174000
721900310 | Red Kurz PVC-U PN6 d315-d225 | 514.05 | EUR | 2022-12-01 | 1 | 6.035 | ST | 1 |  | 24 | 230 | 230152 | 230152009 | I100 | 7612988185322 | Reduktion kurz PVC-U metrisch d 315 mm, d1 225 mm | 37060710 |  |  | 2 | NL | 39174000
721900311 | Red Kurz PVC-U PN6 d315-d250 | 514.05 | EUR | 2022-12-01 | 1 | 6.481 | ST | 1 |  | 24 | 230 | 230152 | 230152009 | I100 | 7612988165713 | Reduktion kurz PVC-U metrisch d 315 mm, d1 250 mm | 37060710 |  |  | 2 | NL | 39174000
721900312 | Red Kurz PVC-U PN6 d315-d280 | 514.05 | EUR | 2022-12-01 | 1 | 4.055 | ST | 1 |  | 24 | 230 | 230152 | 230152009 | I100 | 7612988165720 | Reduktion kurz PVC-U metrisch d 315 mm, d1 280 mm | 37060710 |  |  | 2 | NL | 39174000
721900313 | Red Kurz PVC-U PN6 d315-d160 | 543.89 | EUR | 2022-12-01 | 1 | 5.188 | ST | 1 |  | 24 | 230 | 230152 | 230152009 | I100 | 7612988165737 | Reduktion kurz PVC-U metrisch d 315 mm, d1 160 mm | 37060710 |  |  | 2 | NL | 39174000
721900315 | Red Kurz PVC-U PN6 d355-d315 | 610.24 | EUR | 2022-12-01 | 1 | 5.792 | ST | 1 |  | 12 | 230 | 230152 | 230152009 | I100 | 7612988202449 | Reduktion kurz PVC-U metrisch d 355 mm, d1 315 mm | 37060710 |  |  | 10 | NL | 39174000
721900319 | Red Kurz PVC-U PN6 d400-d250 | 661.26 | EUR | 2022-12-01 | 1 | 11.528 | ST | 1 |  | 12 | 230 | 230152 | 230152009 | I100 | 7612988202456 | Reduktion kurz PVC-U metrisch d 400 mm, d1 250 mm | 37060710 |  |  | 10 | NL | 39174000
721900320 | Red Kurz PVC-U PN6 d400-d280 | 661.26 | EUR | 2022-12-01 | 1 | 11.366 | ST | 1 |  | 12 | 230 | 230152 | 230152009 | I100 | 7612988202463 | Reduktion kurz PVC-U metrisch d 400 mm, d1 280 mm | 37060710 |  |  | 10 | NL | 39174000
721900321 | Red Kurz PVC-U PN6 d400-d315 | 661.26 | EUR | 2022-12-01 | 1 | 13.006 | ST | 1 |  | 12 | 230 | 230152 | 230152009 | I100 | 7612988202470 | Reduktion kurz PVC-U metrisch d 400 mm, d1 315 mm | 37060710 |  |  | 2 | NL | 39174000
721900322 | Red Kurz PVC-U PN6 d400-d355 | 661.26 | EUR | 2022-12-01 | 1 | 7.524 | ST | 1 |  | 12 | 230 | 230152 | 230152009 | I100 | 7612988202487 | Reduktion kurz PVC-U metrisch d 400 mm, d1 355 mm | 37060710 |  |  | 2 | NL | 39174000
721900325 | Red Kurz PVC-U PN10 d200-d125 | 247.27 | EUR | 2022-12-01 | 1 | 2.024 | ST | 3 |  | 108 | 230 | 230152 | 230152009 | I100 | 7612988202494 | Reduktion kurz PVC-U metrisch d 200 mm, d1 125 mm | 37060710 |  |  | 10 | NL | 39174000
721900326 | Red Kurz PVC-U PN10 d250-d125 | 455.09 | EUR | 2022-12-01 | 1 | 3.15 | ST | 4 |  | 72 | 230 | 230152 | 230152009 | I100 | 7612988165744 | Reduktion kurz PVC-U metrisch d 250 mm, d1 125 mm | 37060710 |  |  | 2 | NL | 39174000
721900329 | Red Kurz PVC-U PN16 d12-d8 | 3.77 | EUR | 2022-12-01 | 1 | 2 | ST | 1 | 500 | 86400 | 230 | 230152 | 230152009 | I100 | 7612988165751 | Reduktion kurz PVC-U metrisch d 12 mm, d1 8 mm | 37060710 |  |  | 2 | CH | 39174000
721900331 | Red Kurz PVC-U PN16 d16-d12 | 3.77 | EUR | 2022-12-01 | 1 | 0.002 | ST | 50 | 1000 |  | 230 | 230152 | 230152009 | I100 | 7612988202500 | Reduktion kurz PVC-U metrisch d 16 mm, d1 12 mm | 37060710 |  |  | 2 | IT | 39174000
721900334 | Red Kurz PVC-U PN16 d20-d16 | 3.77 | EUR | 2022-12-01 | 1 | 0.002 | ST | 10 | 500 | 36000 | 230 | 230152 | 230152009 | I100 | 7612988185339 | Reduktion kurz PVC-U metrisch d 20 mm, d1 16 mm | 37060710 |  |  | 1 | IT | 39174000
721900337 | Red Kurz PVC-U PN16 d25-d20 | 4.41 | EUR | 2022-12-01 | 1 | 0.004 | ST | 10 | 450 | 32400 | 230 | 230152 | 230152009 | I100 | 7612988165768 | Reduktion kurz PVC-U metrisch d 25 mm, d1 20 mm | 37060710 |  |  | 1 | IT | 39174000
721900341 | Red Kurz PVC-U PN16 d32-d25 | 5.37 | EUR | 2022-12-01 | 1 | 0.009 | ST | 10 | 100 | 9600 | 230 | 230152 | 230152009 | I100 | 7612988185346 | Reduktion kurz PVC-U metrisch d 32 mm, d1 25 mm | 37060710 |  |  | 1 | IT | 39174000
721900342 | Red Kurz PVC-U PN16 d32-d20 | 5.37 | EUR | 2022-12-01 | 1 | 0.014 | ST | 10 | 100 | 9600 | 230 | 230152 | 230152009 | I100 | 7612988206508 | Reduktion kurz PVC-U metrisch d 32 mm, d1 20 mm | 37060710 |  |  | 2 | IT | 39174000
721900346 | Red Kurz PVC-U PN16 d40-d32 | 5.61 | EUR | 2022-12-01 | 1 | 0.016 | ST | 10 | 100 | 7200 | 230 | 230152 | 230152009 | I100 | 7612988165775 | Reduktion kurz PVC-U metrisch d 40 mm, d1 32 mm | 37060710 |  |  | 1 | IT | 39174000
721900347 | Red Kurz PVC-U PN16 d40-d25 | 5.61 | EUR | 2022-12-01 | 1 | 0.021 | ST | 10 | 100 | 7200 | 230 | 230152 | 230152009 | I100 | 7612988185353 | Reduktion kurz PVC-U metrisch d 40 mm, d1 25 mm | 37060710 |  |  | 2 | IT | 39174000
721900348 | Red Kurz PVC-U PN16 d40-d20 | 5.61 | EUR | 2022-12-01 | 1 | 0.021 | ST | 10 | 100 | 7200 | 230 | 230152 | 230152009 | I100 | 7612988165782 | Reduktion kurz PVC-U metrisch d 40 mm, d1 20 mm | 37060710 |  |  | 2 | IT | 39174000
721900352 | Red Kurz PVC-U PN16 d50-d40 | 7.19 | EUR | 2022-12-01 | 1 | 0.03 | ST | 10 | 100 | 4800 | 230 | 230152 | 230152009 | I100 | 7612988165799 | Reduktion kurz PVC-U metrisch d 50 mm, d1 40 mm | 37060710 |  |  | 1 | IT | 39174000
721900353 | Red Kurz PVC-U PN16 d50-d32 | 7.19 | EUR | 2022-12-01 | 1 | 0.036 | ST | 10 | 100 | 4800 | 230 | 230152 | 230152009 | I100 | 7612988185360 | Reduktion kurz PVC-U metrisch d 50 mm, d1 32 mm | 37060710 |  |  | 2 | IT | 39174000
721900354 | Red Kurz PVC-U PN16 d50-d25 | 7.19 | EUR | 2022-12-01 | 1 | 0.034 | ST | 10 | 100 | 3600 | 230 | 230152 | 230152009 | I100 | 7612988208854 | Reduktion kurz PVC-U metrisch d 50 mm, d1 25 mm | 37060710 |  |  | 2 | IT | 39174000
721900355 | Red Kurz PVC-U PN16 d50-d20 | 7.19 | EUR | 2022-12-01 | 1 | 0.037 | ST | 10 | 100 | 4800 | 230 | 230152 | 230152009 | I100 | 7612988208847 | Reduktion kurz PVC-U metrisch d 50 mm, d1 20 mm | 37060710 |  |  | 2 | IT | 39174000
721900358 | Red Kurz PVC-U PN16 d63-d50 | 9.13 | EUR | 2022-12-01 | 1 | 0.058 | ST | 10 | 100 | 2700 | 230 | 230152 | 230152009 | I100 | 7612988165805 | Reduktion kurz PVC-U metrisch d 63 mm, d1 50 mm | 37060710 |  |  | 2 | IT | 39174000
721900359 | Red Kurz PVC-U PN16 d63-d40 | 9.13 | EUR | 2022-12-01 | 1 | 0.067 | ST | 10 | 100 | 2700 | 230 | 230152 | 230152009 | I100 | 7612988165812 | Reduktion kurz PVC-U metrisch d 63 mm, d1 40 mm | 37060710 |  |  | 2 | IT | 39174000
721900360 | Red Kurz PVC-U PN16 d63-d32 | 9.13 | EUR | 2022-12-01 | 1 | 0.064 | ST | 10 | 100 | 2700 | 230 | 230152 | 230152009 | I100 | 7612988185377 | Reduktion kurz PVC-U metrisch d 63 mm, d1 32 mm | 37060710 |  |  | 2 | IT | 39174000
721900364 | Red Kurz PVC-U PN16 d75-d63 | 15.11 | EUR | 2022-12-01 | 1 | 0.078 | ST | 10 | 50 | 1800 | 230 | 230152 | 230152009 | I100 | 7612988165829 | Reduktion kurz PVC-U metrisch d 75 mm, d1 63 mm | 37060710 |  |  | 2 | IT | 39174000
721900365 | Red Kurz PVC-U PN16 d75-d50 | 15.11 | EUR | 2022-12-01 | 1 | 0.109 | ST | 10 | 50 | 1800 | 230 | 230152 | 230152009 | I100 | 7612988185384 | Reduktion kurz PVC-U metrisch d 75 mm, d1 50 mm | 37060710 |  |  | 2 | IT | 39174000
721900370 | Red Kurz PVC-U PN16 d90-d75 | 25.88 | EUR | 2022-12-01 | 1 | 0.135 | ST | 10 |  | 960 | 230 | 230152 | 230152009 | I100 | 7612988165836 | Reduktion kurz PVC-U metrisch d 90 mm, d1 75 mm | 37060710 |  |  | 2 | IT | 39174000
721900371 | Red Kurz PVC-U PN16 d90-d63 | 25.88 | EUR | 2022-12-01 | 1 | 0.183 | ST | 12 |  | 1152 | 230 | 230152 | 230152009 | I100 | 7612988206515 | Reduktion kurz PVC-U metrisch d 90 mm, d1 63 mm | 37060710 |  |  | 2 | IT | 39174000
721900372 | Red Kurz PVC-U PN16 d90-d50 | 25.88 | EUR | 2022-12-01 | 1 | 0.181 | ST | 10 |  | 960 | 230 | 230152 | 230152009 | I100 | 7612988185391 | Reduktion kurz PVC-U metrisch d 90 mm, d1 50 mm | 37060710 |  |  | 2 | IT | 39174000
721900376 | Red Kurz PVC-U PN16 d110-d90 | 36.57 | EUR | 2022-12-01 | 1 | 0.259 | ST | 5 |  | 480 | 230 | 230152 | 230152009 | I100 | 7612988165843 | Reduktion kurz PVC-U metrisch d 110 mm, d1 90 mm | 37060710 |  |  | 2 | IT | 39174000
721900377 | Red Kurz PVC-U PN16 d110-d75 | 36.57 | EUR | 2022-12-01 | 1 | 0.295 | ST | 20 |  | 720 | 230 | 230152 | 230152009 | I100 | 7612988562444 | Reduktion kurz PVC-U metrisch d 110 mm, d1 75 mm | 37060710 |  |  | 2 | NL | 39174000
721900378 | Red Kurz PVC-U PN16 d110-d63 | 36.57 | EUR | 2022-12-01 | 1 | 0.308 | ST | 5 |  | 480 | 230 | 230152 | 230152009 | I100 | 7612988165850 | Reduktion kurz PVC-U metrisch d 110 mm, d1 63 mm | 37060710 |  |  | 2 | IT | 39174000
721900379 | Red Kurz PVC-U PN16 d110-d50 | 36.57 | EUR | 2022-12-01 | 1 | 0.316 | ST | 5 |  | 480 | 230 | 230152 | 230152009 | I100 | 7612988185407 | Reduktion kurz PVC-U metrisch d 110 mm, d1 50 mm | 37060710 |  |  | 2 | IT | 39174000
721900380 | Red Kurz PVC-U PN16 d125-d110 | 85.05 | EUR | 2022-12-01 | 1 | 0.267 | ST | 5 |  | 360 | 230 | 230152 | 230152009 | I100 | 7612988165867 | Reduktion kurz PVC-U metrisch d 125 mm, d1 110 mm | 37060710 |  |  | 2 | IT | 39174000
721900381 | Red Kurz PVC-U PN16 d125-d90 | 85.05 | EUR | 2022-12-01 | 1 | 0.465 | ST | 5 |  | 360 | 230 | 230152 | 230152009 | I100 | 7612988165874 | Reduktion kurz PVC-U metrisch d 125 mm, d1 90 mm | 37060710 |  |  | 2 | IT | 39174000
721900384 | Red Kurz PVC-U PN16 d140-d125 | 140.59 | EUR | 2022-12-01 | 1 | 0.331 | ST | 5 |  | 280 | 230 | 230152 | 230152009 | I100 | 7612988165881 | Reduktion kurz PVC-U metrisch d 140 mm, d1 125 mm | 37060710 |  |  | 2 | IT | 39174000
721900385 | Red Kurz PVC-U PN16 d140-d110 | 103.36 | EUR | 2022-12-01 | 1 | 0.605 | ST | 5 |  | 240 | 230 | 230152 | 230152009 | I100 | 7612988202517 | Reduktion kurz PVC-U metrisch d 140 mm, d1 110 mm | 37060710 |  |  | 2 | IT | 39174000
721900386 | Red Kurz PVC-U PN16 d140-d90 | 103.36 | EUR | 2022-12-01 | 1 | 0.562 | ST | 5 |  | 240 | 230 | 230152 | 230152009 | I100 | 7612988165898 | Reduktion kurz PVC-U metrisch d 140 mm, d1 90 mm | 37060710 |  |  | 2 | IT | 39174000
721900388 | Red Kurz PVC-U PN16 d160-d140 | 108.55 | EUR | 2022-12-01 | 1 | 0.551 | ST | 5 |  | 180 | 230 | 230152 | 230152009 | I100 | 7612988165904 | Reduktion kurz PVC-U metrisch d 160 mm, d1 140 mm | 37060710 |  |  | 2 | IT | 39174000
721900390 | Red Kurz PVC-U PN16 d160-d110 | 108.55 | EUR | 2022-12-01 | 1 | 0.883 | ST | 6 |  | 216 | 230 | 230152 | 230152009 | I100 | 7612988165911 | Reduktion kurz PVC-U metrisch d 160 mm, d1 110 mm | 37060710 |  |  | 2 | IT | 39174000
721900391 | Red Kurz PVC-U PN16 d160-d90 | 108.55 | EUR | 2022-12-01 | 1 | 0.751 | ST | 6 |  | 180 | 230 | 230152 | 230152009 | I100 | 7612988165928 | Reduktion kurz PVC-U metrisch d 160 mm, d1 90 mm | 37060710 |  |  | 2 | IT | 39174000
721900392 | Red Kurz PVC-U PN10 d200-d160 | 247.27 | EUR | 2022-12-01 | 1 | 1.085 | ST | 2 |  | 72 | 230 | 230152 | 230152009 | I100 | 7612988185414 | Reduktion kurz PVC-U metrisch d 200 mm, d1 160 mm | 37060710 |  |  | 2 | IT | 39174000
721900393 | Red Kurz PVC-U PN10 d200-d110 | 247.27 | EUR | 2022-12-01 | 1 | 1.985 | ST | 3 |  | 108 | 230 | 230152 | 230152009 | I100 | 7612988165935 | Reduktion kurz PVC-U metrisch d 200 mm, d1 110 mm | 37060710 |  |  | 2 | NL | 39174000
721900394 | Red Kurz PVC-U PN10 d200-d140 | 247.27 | EUR | 2022-12-01 | 1 | 1.928 | ST | 3 |  | 108 | 230 | 230152 | 230152009 | I100 | 7612988165942 | Reduktion kurz PVC-U metrisch d 200 mm, d1 140 mm | 37060710 |  |  | 2 | NL | 39174000
721900396 | Red Kurz PVC-U PN10 d225-d160 | 258.52 | EUR | 2022-12-01 | 1 | 2.199 | ST | 2 |  | 72 | 230 | 230152 | 230152009 | I100 | 7612988185421 | Reduktion kurz PVC-U metrisch d 225 mm, d1 160 mm | 37060710 |  |  | 2 | IT | 39174000
721900397 | Red Kurz PVC-U PN10 d225-d110 | 258.52 | EUR | 2022-12-01 | 1 | 2.544 | ST | 4 |  | 72 | 230 | 230152 | 230152009 | I100 | 7612988165959 | Reduktion kurz PVC-U metrisch d 225 mm, d1 110 mm | 37060710 |  |  | 2 | NL | 39174000
721900398 | Red Kurz PVC-U PN10 d225-d140 | 258.52 | EUR | 2022-12-01 | 1 | 2.609 | ST | 4 |  | 72 | 230 | 230152 | 230152009 | I100 | 7612988165966 | Reduktion kurz PVC-U metrisch d 225 mm, d1 140 mm | 37060710 |  |  | 2 | NL | 39174000
721900399 | Red Kurz PVC-U PN10 d225-d125 | 258.52 | EUR | 2022-12-01 | 1 | 2.563 | ST | 4 |  | 72 | 230 | 230152 | 230152009 | I100 | 7612988202524 | Reduktion kurz PVC-U metrisch d 225 mm, d1 125 mm | 37060710 |  |  | 2 | NL | 39174000
721900406 | Üg Munippeg RP PVC-U PN10 d20-1/2" | 9.48 | EUR | 2022-12-01 | 1 | 0.012 | ST | 10 | 100 | 9600 | 230 | 230153 | 230153008 | I100 | 7612988185438 | Übergangs-Nippel PVC-U metrisch Rp d 20 mm, Gewinde Rp | 37060701 |  |  | 2 | IT | 39174000
721900407 | Üg Munippeg RP PVC-U PN10 d25-3/4" | 10.29 | EUR | 2022-12-01 | 1 | 0.018 | ST | 10 | 100 | 7200 | 230 | 230153 | 230153008 | I100 | 7612988165973 | Übergangs-Nippel PVC-U metrisch Rp d 25 mm, Gewinde Rp | 37060701 |  |  | 2 | IT | 39174000
721900408 | Üg Munippeg RP PVC-U PN10 d32-1" | 12.25 | EUR | 2022-12-01 | 1 | 0.035 | ST | 10 | 100 | 3600 | 230 | 230153 | 230153008 | I100 | 7612988165980 | Übergangs-Nippel PVC-U metrisch Rp d 32 mm, Gewinde Rp | 37060701 |  |  | 2 | IT | 39174000
721900409 | Üg Munippeg RP PVC-U PN10 d40-11/4 | 15.65 | EUR | 2022-12-01 | 1 | 0.063 | ST | 10 | 100 |  | 230 | 230153 | 230153008 | I100 | 7612988185445 | Übergangs-Nippel PVC-U metrisch Rp d 40 mm, Gewinde Rp | 37060701 |  |  | 2 | IT | 39174000
721900410 | Üg Munippeg RP PVC-U PN10 d50-11/2 | 19.82 | EUR | 2022-12-01 | 1 | 0.097 | ST | 10 | 100 |  | 230 | 230153 | 230153008 | I100 | 7612988165997 | Übergangs-Nippel PVC-U metrisch Rp d 50 mm, Gewinde Rp | 37060701 |  |  | 2 | IT | 39174000
721900411 | Üg Munippeg RP PVC-U PN10 d63-2" | 29.3 | EUR | 2022-12-01 | 1 | 0.17 | ST | 5 | 50 | 900 | 230 | 230153 | 230153008 | I100 | 7612988185452 | Übergangs-Nippel PVC-U metrisch Rp d 63 mm, Gewinde Rp | 37060701 |  |  | 2 | IT | 39174000
721900905 | Dopp Nippel PVC-U PN16 d16 | 8.83 | EUR | 2022-12-01 | 1 | 0.002 | ST | 10 | 500 | 36000 | 230 | 230152 | 230152011 | I100 | 7612988129654 | Doppelnippel PVC-U metrisch d 16 mm, Zoll inch | 37060701 |  |  | 2 | DE | 39174000
721900906 | Dopp Nippel PVC-U PN16 d20 | 8.83 | EUR | 2022-12-01 | 1 | 0.005 | ST | 10 | 300 | 21600 | 230 | 230152 | 230152011 | I100 | 7612988129661 | Doppelnippel PVC-U metrisch d 20 mm, Zoll inch | 37060701 |  |  | 2 | DE | 39174000
721900907 | Dopp Nippel PVC-U PN16 d25 | 9.02 | EUR | 2022-12-01 | 1 | 0.009 | ST | 10 | 250 | 18000 | 230 | 230152 | 230152011 | I100 | 7612988129678 | Doppelnippel PVC-U metrisch d 25 mm, Zoll inch | 37060701 |  |  | 2 | DE | 39174000
721900908 | Dopp Nippel PVC-U PN16 d32 | 9.13 | EUR | 2022-12-01 | 1 | 0.015 | ST | 10 | 100 | 7200 | 230 | 230152 | 230152011 | I100 | 7612988129685 | Doppelnippel PVC-U metrisch d 32 mm, Zoll inch | 37060701 |  |  | 2 | DE | 39174000
721900909 | Dopp Nippel PVC-U PN16 d40 | 9.77 | EUR | 2022-12-01 | 1 | 0.027 | ST | 10 | 100 | 3600 | 230 | 230152 | 230152011 | I100 | 7612988129692 | Doppelnippel PVC-U metrisch d 40 mm, Zoll inch | 37060701 |  |  | 2 | DE | 39174000
721900910 | Dopp Nippel PVC-U PN16 d50 | 11.34 | EUR | 2022-12-01 | 1 | 0.048 | ST | 10 | 80 | 2880 | 230 | 230152 | 230152011 | I100 | 7612988129708 | Doppelnippel PVC-U metrisch d 50 mm, Zoll inch | 37060701 |  |  | 2 | DE | 39174000
721900911 | Dopp Nippel PVC-U PN16 d63 | 12.18 | EUR | 2022-12-01 | 1 | 0.092 | ST | 10 | 40 | 1440 | 230 | 230152 | 230152011 | I100 | 7612988129791 | Doppelnippel PVC-U metrisch d 63 mm, Zoll inch | 37060701 |  |  | 2 | DE | 39174000
721900912 | Dopp Nippel PVC-U PN16 d75-21/2 | 17.34 | EUR | 2022-12-01 | 1 | 0.156 | ST | 30 | 30 | 1080 | 230 | 230152 | 230152011 | I100 | 7612988129715 | Doppelnippel PVC-U metrisch d 75 mm, Zoll 2 1/2 inch | 37060701 |  |  | 2 | DE | 39174000
721900913 | Dopp Nippel PVC-U PN16 d90 | 23.39 | EUR | 2022-12-01 | 1 | 0.26 | ST | 15 | 15 | 540 | 230 | 230152 | 230152011 | I100 | 7612988129722 | Doppelnippel PVC-U metrisch d 90 mm, Zoll inch | 37060701 |  |  | 2 | DE | 39174000
721900914 | Dopp Nippel PVC-U PN16 d110 | 33.92 | EUR | 2022-12-01 | 1 | 0.455 | ST | 8 | 8 | 288 | 230 | 230152 | 230152011 | I100 | 7612988129739 | Doppelnippel PVC-U metrisch d 110 mm, Zoll inch | 37060701 |  |  | 2 | DE | 39174000
721900915 | Dopp Nippel PVC-U PN16 d125 | 53.52 | EUR | 2022-12-01 | 1 | 0.673 | ST | 6 | 6 | 216 | 230 | 230152 | 230152011 | I100 | 7612988129746 | Doppelnippel PVC-U metrisch d 125 mm, Zoll inch | 37060701 |  |  | 2 | DE | 39174000
721900916 | Dopp Nippel PVC-U PN16 d140-5" | 71.11 | EUR | 2022-12-01 | 1 | 0.932 | ST | 4 | 4 | 144 | 230 | 230152 | 230152011 | I100 | 7612988129753 | Doppelnippel PVC-U metrisch d 140 mm, Zoll 5 inch | 37060701 |  |  | 2 | DE | 39174000
721900917 | Dopp Nippel PVC-U PN16 d160 | 92.48 | EUR | 2022-12-01 | 1 | 1.565 | ST | 2 | 2 | 72 | 230 | 230152 | 230152011 | I100 | 7612988129760 | Doppelnippel PVC-U metrisch d 160 mm, Zoll inch | 37060701 |  |  | 2 | DE | 39174000
721900919 | Dopp Nippel PVC-U PN10 d200 | 115.53 | EUR | 2022-12-01 | 1 | 1.779 | ST | 1 | 1 | 36 | 230 | 230152 | 230152011 | I100 | 7612988129777 | Doppelnippel PVC-U metrisch d 200 mm, Zoll inch | 37060701 |  |  | 10 | DE | 39174000
721900920 | Dopp Nippel PVC-U PN10 d225 | 129.35 | EUR | 2022-12-01 | 1 | 2.566 | ST | 1 | 1 | 36 | 230 | 230152 | 230152011 | I100 | 7612988129784 | Doppelnippel PVC-U metrisch d 225 mm, Zoll inch | 37060701 |  |  | 10 | DE | 39174000
721901905 | Dopp Nippel PVC-U PN15 3/8" | 13.97 | EUR | 2022-12-01 | 1 | 0.002 | ST |  |  |  | 230 | 230166 | 230166012 | I100 | 7612988731192 | Doppelnippel PVC-U BS d 3/8 inch, PN 16 bar | 37060500 |  |  | 10 | GB | 39174000
721901906 | Dopp Nippel PVC-U PN15 1/2" | 13.45 | EUR | 2022-12-01 | 1 | 0.004 | ST |  |  |  | 230 | 230166 | 230166012 | I100 | 7612988731208 | Doppelnippel PVC-U BS d 1/2 inch, PN 16 bar | 37060710 |  |  | 10 | CH | 39174000
721901907 | Dopp Nippel PVC-U PN15 3/4" | 14.22 | EUR | 2022-12-01 | 1 | 0.008 | ST |  |  |  | 230 | 230166 | 230166012 | I100 | 7612988731215 | Doppelnippel PVC-U BS d 3/4 inch, PN 16 bar | 37060500 |  |  | 10 | GB | 39174000
721901908 | Dopp Nippel PVC-U PN15 1" | 14.71 | EUR | 2022-12-01 | 1 | 0.015 | ST |  |  |  | 230 | 230166 | 230166012 | I100 | 7612988731222 | Doppelnippel PVC-U BS d 1 inch, PN 16 bar | 37060500 |  |  | 10 | GB | 39174000
721901909 | Dopp Nippel PVC-U PN15 11/4 | 15.09 | EUR | 2022-12-01 | 1 | 0.027 | ST |  |  |  | 230 | 230166 | 230166012 | I100 | 7612988731239 | Doppelnippel PVC-U BS d 1 1/4 inch, PN 16 bar | 37060500 |  |  | 2 | GB | 39174000
721901910 | Dopp Nippel PVC-U PN15 11/2 | 16.78 | EUR | 2022-12-01 | 1 | 0.05 | ST |  |  |  | 230 | 230166 | 230166012 | I100 | 7612988731246 | Doppelnippel PVC-U BS d 1 1/2 inch, PN 16 bar | 37060500 |  |  | 10 | GB | 39174000
721901911 | Dopp Nippel PVC-U PN15 2" | 19.69 | EUR | 2022-12-01 | 1 | 0.098 | ST |  |  |  | 230 | 230166 | 230166012 | I100 | 7612988731253 | Doppelnippel PVC-U BS d 2 inch, PN 16 bar | 37060500 |  |  | 10 | GB | 39174000
721901913 | Dopp Nippel PVC-U PN15 3" | 39.61 | EUR | 2022-12-01 | 1 | 0.226 | ST |  |  |  | 230 | 230166 | 230166012 | I100 | 7612988731260 | Doppelnippel PVC-U BS d 3 inch, PN 16 bar | 37060500 |  |  | 10 | GB | 39174000
721901914 | Dopp Nippel PVC-U PN15 4" | 57.66 | EUR | 2022-12-01 | 1 | 0.476 | ST |  |  |  | 230 | 230166 | 230166012 | I100 | 7612988731314 | Doppelnippel PVC-U BS d 4 inch, PN 16 bar | 37060500 |  |  | 10 | GB | 39174000
721908354 | Reduktion PVC-U SDR13.6 PN16 d50-d25 | 16.46 | EUR | 2022-12-01 | 1 | 0.034 | ST | 10 | 100 | 3600 | 230 | 230K03 | 230K03004 | I100 | 7612988858967 | IR PVC-U Reduktion d 25 mm, DN 40 mm |  |  |  | 10 | IT | 39174000
721910090 | Üg Fitting Victaulic PVC-U PN10 d40-d50 | 59.88 | EUR | 2022-12-01 | 1 | 0.15 | ST | 50 |  |  | 230 | 230153 | 230153008 | I100 | 7612988783702 | Übergangsfitting PVC-U metrisch - Victaulic d 50 mm, d1 40 mm | 37060701 |  |  | 2 | NL | 39174000
721910091 | Üg Fitting Victaulic PVC-U PN10 d50-d63 | 67.71 | EUR | 2022-12-01 | 1 | 0.2 | ST | 50 |  |  | 230 | 230153 | 230153008 | I100 | 7612988783719 | Übergangsfitting PVC-U metrisch - Victaulic d 63 mm, d1 50 mm | 37060701 |  |  | 2 | NL | 39174000
721910092 | Üg Fitting Victaulic PVC-U PN10 d63-d75 | 100.41 | EUR | 2022-12-01 | 1 | 0.25 | ST | 50 |  |  | 230 | 230153 | 230153008 | I100 | 7612988783726 | Übergangsfitting PVC-U metrisch - Victaulic d 75 mm, d1 63 mm | 37060701 |  |  | 10 | NL | 39174000
721910101 | Mu Egal PVC-U PN16 d6 | 4.52 | EUR | 2022-12-01 | 1 | 0.004 | ST | 10 | 1000 | 72000 | 230 | 230152 | 230152011 | I100 | 7612988185490 | Muffe egal PVC-U metrisch d 6 mm, d inch | 37060518 |  |  | 2 | CH | 39174000
721910102 | Mu Egal PVC-U PN16 d8 | 4.52 | EUR | 2022-12-01 | 1 | 0.005 | ST | 10 | 600 | 43200 | 230 | 230152 | 230152011 | I100 | 7612988166086 | Muffe egal PVC-U metrisch d 8 mm, d inch | 37060518 |  |  | 2 | CH | 39174000
721910103 | Mu Egal PVC-U PN16 d10 | 4.52 | EUR | 2022-12-01 | 1 | 4 | ST | 1 | 500 | 36000 | 230 | 230152 | 230152011 | I100 | 7612988166093 | Muffe egal PVC-U metrisch d 10 mm, d inch | 37060518 |  |  | 2 | CH | 39174000
721910104 | Mu Egal PVC-U PN16 d12 | 4.52 | EUR | 2022-12-01 | 1 | 4 | ST | 1 | 400 | 28800 | 230 | 230152 | 230152011 | I100 | 7612988185506 | Muffe egal PVC-U metrisch d 12 mm, d inch | 37060518 |  |  | 2 | CH | 39174000
721910105 | Mu Egal PVC-U PN16 d16 | 4.41 | EUR | 2022-12-01 | 1 | 6 | ST | 10 | 100 |  | 230 | 230152 | 230152011 | I100 | 7612988206539 | Muffe egal PVC-U metrisch d 16 mm, d inch | 37060518 |  |  | 2 | IT | 39174000
721910106 | Mu Egal PVC-U PN16 d20 | 4.41 | EUR | 2022-12-01 | 1 | 0.011 | ST | 10 | 100 | 9600 | 230 | 230152 | 230152011 | I100 | 7612988185513 | Muffe egal PVC-U metrisch d 20 mm, d inch | 37060518 |  |  | 2 | IT | 39174000
721910107 | Mu Egal PVC-U PN16 d25 | 4.52 | EUR | 2022-12-01 | 1 | 0.015 | ST | 10 | 100 | 7200 | 230 | 230152 | 230152011 | I100 | 7612988166109 | Muffe egal PVC-U metrisch d 25 mm, d inch | 37060518 |  |  | 1 | IT | 39174000
721910108 | Mu Egal PVC-U PN16 d32 | 5.16 | EUR | 2022-12-01 | 1 | 0.026 | ST | 10 | 100 | 4800 | 230 | 230152 | 230152011 | I100 | 7612988166116 | Muffe egal PVC-U metrisch d 32 mm, d inch | 37060518 |  |  | 1 | IT | 39174000
721910109 | Mu Egal PVC-U PN16 d40 | 7.36 | EUR | 2022-12-01 | 1 | 0.045 | ST | 10 | 100 | 3600 | 230 | 230152 | 230152011 | I100 | 7612988185520 | Muffe egal PVC-U metrisch d 40 mm, d inch | 37060518 |  |  | 1 | IT | 39174000
721910110 | Mu Egal PVC-U PN16 d50 | 8.83 | EUR | 2022-12-01 | 1 | 0.064 | ST | 10 | 50 | 1800 | 230 | 230152 | 230152011 | I100 | 7612988166123 | Muffe egal PVC-U metrisch d 50 mm, d inch | 37060518 |  |  | 1 | IT | 39174000
721910111 | Mu Egal PVC-U PN16 d63 | 12.07 | EUR | 2022-12-01 | 1 | 0.187 | ST | 10 | 50 | 900 | 230 | 230152 | 230152011 | I100 | 7612988166130 | Muffe egal PVC-U metrisch d 63 mm, d inch | 37060518 |  |  | 1 | IT | 39174000
721910112 | Mu Egal PVC-U PN16 d75 | 27.09 | EUR | 2022-12-01 | 1 | 0.188 | ST | 20 |  | 720 | 230 | 230152 | 230152011 | I100 | 7612988185537 | Muffe egal PVC-U metrisch d 75 mm, d 2 1/2 inch | 37060518 |  |  | 2 | IT | 39174000
721910113 | Mu Egal PVC-U PN16 d90 | 46.81 | EUR | 2022-12-01 | 1 | 0.328 | ST | 10 |  | 360 | 230 | 230152 | 230152011 | I100 | 7612988166147 | Muffe egal PVC-U metrisch d 90 mm, d inch | 37060518 |  |  | 2 | IT | 39174000
721910114 | Mu Egal PVC-U PN16 d110 | 70.47 | EUR | 2022-12-01 | 1 | 0.554 | ST | 6 |  | 216 | 230 | 230152 | 230152011 | I100 | 7612988166154 | Muffe egal PVC-U metrisch d 110 mm, d inch | 37060518 |  |  | 2 | IT | 39174000
721910115 | Mu Egal PVC-U d125 | 116.97 | EUR | 2022-12-01 | 1 | 0.825 | ST | 3 |  | 108 | 230 | 230152 | 230152011 | I100 | 7612988185544 | Muffe egal PVC-U metrisch d 125 mm, d inch | 37060518 |  |  | 2 | IT | 39174000
721910116 | Mu Egal PVC-U PN16 d140 | 133.58 | EUR | 2022-12-01 | 1 | 1.118 | ST | 2 |  | 96 | 230 | 230152 | 230152011 | I100 | 7612988166161 | Muffe egal PVC-U metrisch d 140 mm, d 5 inch | 37060518 |  |  | 2 | IT | 39174000
721910117 | Mu Egal PVC-U PN16 d160 | 159.52 | EUR | 2022-12-01 | 1 | 1.54 | ST | 2 |  | 96 | 230 | 230152 | 230152011 | I100 | 7612988166178 | Muffe egal PVC-U metrisch d 160 mm, d inch | 37060518 |  |  | 2 | IT | 39174000
721910119 | Mu Egal PVC-U d200 | 344.38 | EUR | 2022-12-01 | 1 | 2.559 | ST | 1 |  | 36 | 230 | 230152 | 230152011 | I100 | 7612988185551 | Muffe egal PVC-U metrisch d 200 mm, d inch | 37060518 |  |  | 2 | IT | 39174000
721910120 | Mu Egal PVC-U PN10 d225 | 374.18 | EUR | 2022-12-01 | 1 | 3.519 | ST | 2 |  | 24 | 230 | 230152 | 230152011 | I100 | 7612988166185 | Muffe egal PVC-U metrisch d 225 mm, d inch | 37060518 |  |  | 2 | IT | 39174000
721910121 | Mu Egal PVC-U PN10 d250 | 620 | EUR | 2022-12-01 | 1 | 5.394 | ST | 1 |  | 40 | 230 | 230152 | 230152011 | I100 | 7612988206546 | Muffe egal PVC-U metrisch d 250 mm, d inch | 37060518 |  |  | 2 | NL | 39174000
721910122 | Mu Egal PVC-U PN10 d280 | 659.76 | EUR | 2022-12-01 | 1 | 8.312 | ST | 1 |  | 30 | 230 | 230152 | 230152011 | I100 | 7612988166192 | Muffe egal PVC-U metrisch d 280 mm, d inch | 37060518 |  |  | 2 | NL | 39174000
721910123 | Mu Egal PVC-U PN6 d315 | 765.71 | EUR | 2022-12-01 | 1 | 10.388 | ST | 1 |  | 18 | 230 | 230152 | 230152011 | I100 | 7612988185568 | Muffe egal PVC-U metrisch d 315 mm, d inch | 37060518 |  |  | 2 | NL | 39174000
721910124 | Mu Egal PVC-U PN6 d355 | 750.63 | EUR | 2022-12-01 | 1 | 10.706 | ST |  |  |  | 230 | 230152 | 230152011 | I100 | 7612988202708 | Muffe egal PVC-U metrisch d 355 mm, d inch | 37060518 |  |  | 10 | NL | 39174000
721910125 | Mu Egal PVC-U PN6 d400 | 808.48 | EUR | 2022-12-01 | 1 | 11.326 | ST |  |  |  | 230 | 230152 | 230152011 | I100 | 7612988202715 | Muffe egal PVC-U metrisch d 400 mm, d inch | 37060518 |  |  | 2 | NL | 39174000
721910204 | Üg Muffe PVC-U PN16 d12-1/4" | 10.22 | EUR | 2022-12-01 | 1 | 0.01 | ST | 10 | 100 |  | 230 | 230153 | 230153003 | I100 | 7612988206553 | Übergangsmuffe PVC-U metrisch Rp Verstärkt d 12 mm, Gewinde Rp | 37060518 |  |  | 2 | CH | 39174000
721910205 | Üg Muffe PVC-U PN16 d16-3/8" | 10.79 | EUR | 2022-12-01 | 1 | 0.016 | ST | 10 | 100 | 9600 | 230 | 230153 | 230153003 | I100 | 7612988185599 | Übergangsmuffe PVC-U metrisch Rp Verstärkt d 16 mm, Gewinde Rp | 37060518 |  |  | 2 | IT | 39174000
721910206 | Üg Muffe PVC-U PN16 d20-1/2" | 11.05 | EUR | 2022-12-01 | 1 | 0.025 | ST | 10 | 100 | 9600 | 230 | 230153 | 230153003 | I100 | 7612988166338 | Übergangsmuffe PVC-U metrisch Rp Verstärkt d 20 mm, Gewinde Rp | 37060518 |  |  | 2 | IT | 39174000
721910207 | Üg Muffe PVC-U PN16 d25-3/4" | 12.72 | EUR | 2022-12-01 | 1 | 0.032 | ST | 10 | 100 | 7200 | 230 | 230153 | 230153003 | I100 | 7612988166345 | Übergangsmuffe PVC-U metrisch Rp Verstärkt d 25 mm, Gewinde Rp | 37060518 |  |  | 2 | IT | 39174000
721910208 | Üg Muffe PVC-U PN16 d32-1" | 16.5 | EUR | 2022-12-01 | 1 | 0.057 | ST | 10 | 100 | 3600 | 230 | 230153 | 230153003 | I100 | 7612988166352 | Übergangsmuffe PVC-U metrisch Rp Verstärkt d 32 mm, Gewinde Rp | 37060518 |  |  | 2 | IT | 39174000
721910209 | Üg Muffe PVC-U PN16 d40-11/4 | 19.35 | EUR | 2022-12-01 | 1 | 0.087 | ST | 10 | 50 | 2400 | 230 | 230153 | 230153003 | I100 | 7612988166369 | Übergangsmuffe PVC-U metrisch Rp Verstärkt d 40 mm, Gewinde Rp | 37060518 |  |  | 2 | IT | 39174000
721910210 | Üg Muffe PVC-U PN16 d50-11/2 | 24.96 | EUR | 2022-12-01 | 1 | 0.126 | ST | 10 | 50 | 1800 | 230 | 230153 | 230153003 | I100 | 7612988166376 | Übergangsmuffe PVC-U metrisch Rp Verstärkt d 50 mm, Gewinde Rp | 37060518 |  |  | 2 | IT | 39174000
721910211 | Üg Muffe PVC-U PN16 d63-2" | 30.77 | EUR | 2022-12-01 | 1 | 0.206 | ST | 5 | 50 | 900 | 230 | 230153 | 230153003 | I100 | 7612988166383 | Übergangsmuffe PVC-U metrisch Rp Verstärkt d 63 mm, Gewinde Rp | 37060518 |  |  | 2 | IT | 39174000
721910323 | Reduktion PVC-U PN16 d8-d6 | 4.98 | EUR | 2022-12-01 | 1 | 0.003 | ST | 10 | 800 | 57600 | 230 | 230152 | 230152010 | I100 | 7612988185605 | Reduktion PVC-U metrisch d 8 mm, d2 6 mm | 37060710 |  |  | 2 | CH | 39174000
721910325 | Reduktion PVC-U PN16 d10-d8 | 4.98 | EUR | 2022-12-01 | 1 | 0.003 | ST | 10 | 700 | 50400 | 230 | 230152 | 230152010 | I100 | 7612988166390 | Reduktion PVC-U metrisch d 10 mm, d2 8 mm | 37060710 |  |  | 2 | CH | 39174000
721910326 | Reduktion PVC-U PN16 d10-d6 | 4.98 | EUR | 2022-12-01 | 1 | 0.003 | ST | 10 | 700 | 50400 | 230 | 230152 | 230152010 | I100 | 7612988185612 | Reduktion PVC-U metrisch d 10 mm, d2 6 mm | 37060710 |  |  | 2 | CH | 39174000
721910334 | Reduktion PVC-U PN16 d20-d16 | 4.06 | EUR | 2022-12-01 | 1 | 0.009 | ST | 10 | 320 | 23040 | 230 | 230152 | 230152010 | I100 | 7612988185629 | Reduktion PVC-U metrisch d 20 mm, d2 16 mm | 37060710 |  |  | 2 | IT | 39174000
721910337 | Reduktion PVC-U PN16 d25-d20 | 4.52 | EUR | 2022-12-01 | 1 | 0.014 | ST | 10 | 220 | 15840 | 230 | 230152 | 230152010 | I100 | 7612988166420 | Reduktion PVC-U metrisch d 25 mm, d2 20 mm | 37060710 |  |  | 2 | CH | 39174000
721910341 | Reduktion PVC-U PN16 d32-d25 | 5.61 | EUR | 2022-12-01 | 1 | 0.024 | ST | 10 | 120 | 8640 | 230 | 230152 | 230152010 | I100 | 7612988166444 | Reduktion PVC-U metrisch d 32 mm, d2 25 mm | 37060710 |  |  | 2 | IT | 39174000
721910346 | Reduktion PVC-U PN16 d40-d32 | 6.91 | EUR | 2022-12-01 | 1 | 0.044 | ST | 10 | 100 | 3600 | 230 | 230152 | 230152010 | I100 | 7612988166468 | Reduktion PVC-U metrisch d 40 mm, d2 32 mm | 37060710 |  |  | 2 | IT | 39174000
721910352 | Reduktion PVC-U PN16 d50-d40 | 8.66 | EUR | 2022-12-01 | 1 | 0.074 | ST | 10 | 50 | 2400 | 230 | 230152 | 230152010 | I100 | 7612988166482 | Reduktion PVC-U metrisch d 50 mm, d2 40 mm | 37060710 |  |  | 2 | IT | 39174000
721910358 | Reduktion PVC-U PN16 d63-d50 | 12.72 | EUR | 2022-12-01 | 1 | 0.148 | ST | 5 | 50 | 1350 | 230 | 230152 | 230152010 | I100 | 7612988166505 | Reduktion PVC-U metrisch d 63 mm, d2 50 mm | 37060710 |  |  | 2 | IT | 39174000
721910364 | Reduktion PVC-U PN16 d75-d63 | 33.79 | EUR | 2022-12-01 | 1 | 0.211 | ST | 5 | 50 | 900 | 230 | 230152 | 230152010 | I100 | 7612988166529 | Reduktion PVC-U metrisch d 75 mm, d2 63 mm | 37060710 |  |  | 2 | IT | 39174000
721910370 | Reduktion PVC-U PN16 d90-d75 | 48.45 | EUR | 2022-12-01 | 1 | 0.335 | ST | 8 |  | 576 | 230 | 230152 | 230152010 | I100 | 7612988166550 | Reduktion PVC-U metrisch d 90 mm, d2 75 mm | 37060710 |  |  | 2 | CH | 39174000
721910385 | Reduktion PVC-U PN16 d140-d110 | 138.34 | EUR | 2022-12-01 | 1 | 0.808 | ST | 2 |  | 144 | 230 | 230152 | 230152010 | I100 | 7612988185698 | Reduktion PVC-U metrisch d 140 mm, d2 110 mm | 37060710 |  |  | 2 | IT | 39174000
721910404 | Red Nipple PVC-U PN16 d12-1/4" | 9.68 | EUR | 2022-12-01 | 1 | 0.008 | ST | 10 | 250 | 24000 | 230 | 230153 | 230153005 | I100 | 7612988166567 | Reduktions-Nippel PVC-U metrisch Rp d 12 mm, Gewinde Rp | 37060710 |  |  | 2 | IT | 39174000
721910434 | Red Nipple PVC-U PN16 d20-3/8" | 9.68 | EUR | 2022-12-01 | 1 | 0.014 | ST | 10 | 100 | 9600 | 230 | 230153 | 230153005 | I100 | 7612988166574 | Reduktions-Nippel PVC-U metrisch Rp d 20 mm, Gewinde Rp | 37060710 |  |  | 2 | IT | 39174000
721910437 | Red Nipple PVC-U PN16 d25-1/2" | 10.79 | EUR | 2022-12-01 | 1 | 0.021 | ST | 10 | 100 | 9600 | 230 | 230153 | 230153005 | I100 | 7612988206591 | Reduktions-Nippel PVC-U metrisch Rp d 25 mm, Gewinde Rp | 37060710 |  |  | 2 | IT | 39174000
721910441 | Red Nipple PVC-U PN16 d32-3/4" | 13.28 | EUR | 2022-12-01 | 1 | 0.032 | ST | 10 | 100 | 7200 | 230 | 230153 | 230153005 | I100 | 7612988185704 | Reduktions-Nippel PVC-U metrisch Rp d 32 mm, Gewinde Rp | 37060710 |  |  | 2 | IT | 39174000
721910446 | Red Nipple PVC-U PN16 d40-1" | 16.96 | EUR | 2022-12-01 | 1 | 0.058 | ST | 10 | 100 | 3600 | 230 | 230153 | 230153005 | I100 | 7612988166581 | Reduktions-Nippel PVC-U metrisch Rp d 40 mm, Gewinde Rp | 37060710 |  |  | 2 | IT | 39174000
721910452 | Red Nipple PVC-U PN16 d50-11/4 | 22.47 | EUR | 2022-12-01 | 1 | 0.097 | ST | 10 | 60 | 2160 | 230 | 230153 | 230153005 | I100 | 7612988166598 | Reduktions-Nippel PVC-U metrisch Rp d 50 mm, Gewinde Rp | 37060710 |  |  | 2 | IT | 39174000
721910458 | Red Nipple PVC-U PN16 d63-11/2 | 31.49 | EUR | 2022-12-01 | 1 | 0.151 | ST | 5 | 45 | 1620 | 230 | 230153 | 230153005 | I100 | 7612988185711 | Reduktions-Nippel PVC-U metrisch Rp d 63 mm, Gewinde Rp | 37060710 |  |  | 2 | CH | 39174000
721910555 | Üg Munippel PVC-U PN16 d12-d16 | 7.48 | EUR | 2022-12-01 | 1 | 0.01 | ST | 10 | 100 | 9600 | 230 | 230153 | 230153009 | I100 | 7612988142110 | Übergangs-Muffennippel PVC-U metrisch R d 12 mm, d1 16 mm | 37060701 |  |  | 2 | IT | 39174000
721910556 | Üg Munippel PVC-U PN16 d16-d20 | 7.48 | EUR | 2022-12-01 | 1 | 0.016 | ST | 10 | 100 | 9600 | 230 | 230153 | 230153009 | I100 | 7612988142127 | Übergangs-Muffennippel PVC-U metrisch R d 16 mm, d1 20 mm | 37060701 |  |  | 2 | IT | 39174000
721910557 | Üg Munippel PVC-U PN16 d20-d25 | 7.83 | EUR | 2022-12-01 | 1 | 0.023 | ST | 10 | 100 | 7200 | 230 | 230153 | 230153009 | I100 | 7612988142134 | Übergangs-Muffennippel PVC-U metrisch R d 20 mm, d1 25 mm | 37060701 |  |  | 2 | IT | 39174000
721910558 | Üg Munippel PVC-U PN16 d25-d32 | 8.83 | EUR | 2022-12-01 | 1 | 0.04 | ST | 10 | 100 | 4800 | 230 | 230153 | 230153009 | I100 | 7612988142141 | Übergangs-Muffennippel PVC-U metrisch R d 25 mm, d1 32 mm | 37060701 |  |  | 2 | IT | 39174000
721910559 | Üg Munippel PVC-U PN16 d32-d40 | 10.98 | EUR | 2022-12-01 | 1 | 0.061 | ST | 10 | 100 | 2700 | 230 | 230153 | 230153009 | I100 | 7612988142158 | Übergangs-Muffennippel PVC-U metrisch R d 32 mm, d1 40 mm | 37060701 |  |  | 2 | IT | 39174000
721910560 | Üg Munippel PVC-U PN16 d40-d50 | 15.28 | EUR | 2022-12-01 | 1 | 0.094 | ST | 10 | 50 | 1800 | 230 | 230153 | 230153009 | I100 | 7612988142165 | Übergangs-Muffennippel PVC-U metrisch R d 40 mm, d1 50 mm | 37060701 |  |  | 2 | IT | 39174000
721910561 | Üg Munippel PVC-U PN16 d50-d63 | 19.82 | EUR | 2022-12-01 | 1 | 0.164 | ST | 5 | 60 | 1080 | 230 | 230153 | 230153009 | I100 | 7612988142172 | Übergangs-Muffennippel PVC-U metrisch R d 50 mm, d1 63 mm | 37060701 |  |  | 2 | IT | 39174000
721910604 | Muffe PVC-U PN10 1/4" | 17.79 | EUR | 2022-12-01 | 1 | 0.01 | ST | 10 | 300 | 21600 | 230 | 230166 | 230166006 | I100 | 7612988166604 | Muffe PVC-U Rp - Rp Gewinde Rp, Zoll 1/4 inch | 37060518 |  |  | 2 | CH | 39174000
721910605 | Muffe PVC-U PN10 3/8" | 17.34 | EUR | 2022-12-01 | 1 | 0.015 | ST | 10 | 280 | 20160 | 230 | 230166 | 230166006 | I100 | 7612988166611 | Muffe PVC-U Rp - Rp Gewinde Rp, Zoll 3/8 inch | 37060518 |  |  | 2 | CH | 39174000
721910606 | Muffe PVC-U PN10 1/2" | 19.25 | EUR | 2022-12-01 | 1 | 0.024 | ST | 10 | 150 | 10800 | 230 | 230166 | 230166006 | I100 | 7612988166628 | Muffe PVC-U Rp - Rp Gewinde Rp, Zoll 1/2 inch | 37060518 |  |  | 2 | CH | 39174000
721910607 | Muffe PVC-U PN10 3/4" | 20.81 | EUR | 2022-12-01 | 1 | 0.029 | ST | 10 | 100 | 7200 | 230 | 230166 | 230166006 | I100 | 7612988206607 | Muffe PVC-U Rp - Rp Gewinde Rp, Zoll 3/4 inch | 37060518 |  |  | 2 | CH | 39174000
721910608 | Muffe PVC-U PN10 1" | 25.8 | EUR | 2022-12-01 | 1 | 0.053 | ST | 10 | 80 | 4800 | 230 | 230166 | 230166006 | I100 | 7612988185728 | Muffe PVC-U Rp - Rp Gewinde Rp, Zoll 1 inch | 37060518 |  |  | 2 | CH | 39174000
721910609 | Muffe PVC-U PN10 11/4 | 32.24 | EUR | 2022-12-01 | 1 | 0.076 | ST | 10 | 100 | 3600 | 230 | 230166 | 230166006 | I100 | 7612988166635 | Muffe PVC-U Rp - Rp Gewinde Rp, Zoll 1 1/4 inch | 37060518 |  |  | 2 | CH | 39174000
721910610 | Muffe PVC-U PN10 11/2 | 36.75 | EUR | 2022-12-01 | 1 | 0.106 | ST | 10 | 60 | 2160 | 230 | 230166 | 230166006 | I100 | 7612988166642 | Muffe PVC-U Rp - Rp Gewinde Rp, Zoll 1 1/2 inch | 37060518 |  |  | 2 | IT | 39174000
721910611 | Muffe PVC-U PN10 2" | 53.44 | EUR | 2022-12-01 | 1 | 0.18 | ST | 5 | 75 | 1350 | 230 | 230166 | 230166006 | I100 | 7612988185735 | Muffe PVC-U Rp - Rp Gewinde Rp, Zoll 2 inch | 37060518 |  |  | 2 | CH | 39174000
721910705 | Mu Nippel E PVC-U PN16 d16-3/8" | 7.48 | EUR | 2022-12-01 | 1 | 0.011 | ST | 10 | 100 | 9600 | 230 | 230153 | 230153008 | I100 | 7612988202746 | Übergangs-Muffennippel egal PVC-U metrisch R Gewinde R, Zoll 3/8 inch | 37060701 |  |  | 2 | IT | 39174000
721910706 | Mu Nippel E PVC-U PN16 d20-1/2" | 7.48 | EUR | 2022-12-01 | 1 | 0.018 | ST | 10 | 100 | 9600 | 230 | 230153 | 230153008 | I100 | 7612988185742 | Übergangs-Muffennippel egal PVC-U metrisch R d 1/2 inch, Gewinde R | 37060701 |  |  | 2 | IT | 39174000
721910707 | Mu Nippel E PVC-U PN16 d25-3/4" | 7.83 | EUR | 2022-12-01 | 1 | 0.025 | ST | 10 | 100 | 7200 | 230 | 230153 | 230153008 | I100 | 7612988166659 | Übergangs-Muffennippel egal PVC-U metrisch R Gewinde R, Zoll 3/4 inch | 37060701 |  |  | 2 | IT | 39174000
721910708 | Mu Nippel E PVC-U PN16 d32-1" | 8.83 | EUR | 2022-12-01 | 1 | 0.039 | ST | 10 | 100 | 3600 | 230 | 230153 | 230153008 | I100 | 7612988166666 | Übergangs-Muffennippel egal PVC-U metrisch R Gewinde R, Zoll 1 inch | 37060701 |  |  | 2 | IT | 39174000
721910709 | Mu Nippel E PVC-U PN16 d40-11/4 | 10.98 | EUR | 2022-12-01 | 1 | 0.061 | ST | 10 | 100 | 3600 | 230 | 230153 | 230153008 | I100 | 7612988185759 | Übergangs-Muffennippel egal PVC-U metrisch R Gewinde R, Zoll 1 1/4 inch | 37060701 |  |  | 2 | IT | 39174000
721910710 | Mu Nippel E PVC-U PN16 d50-11/2 | 15.28 | EUR | 2022-12-01 | 1 | 0.092 | ST | 10 | 100 | 1800 | 230 | 230153 | 230153008 | I100 | 7612988166673 | Übergangs-Muffennippel egal PVC-U metrisch R Gewinde R, Zoll 1 1/2 inch | 37060701 |  |  | 2 | IT | 39174000
721910711 | Mu Nippel E PVC-U PN16 d63-2" | 19.82 | EUR | 2022-12-01 | 1 | 0.161 | ST | 5 | 50 | 900 | 230 | 230153 | 230153008 | I100 | 7612988166680 | Übergangs-Muffennippel egal PVC-U metrisch R Gewinde R, Zoll 2 inch | 37060701 |  |  | 2 | IT | 39174000
721910712 | Mu Nippel E PVC-U PN10 d75-21/2 | 62.2 | EUR | 2022-12-01 | 1 | 0.227 | ST | 6 |  | 576 | 230 | 230153 | 230153008 | I100 | 7612988166697 | Übergangs-Muffennippel egal PVC-U metrisch R Gewinde R, Zoll 2 1/2 inch | 37060701 |  |  | 2 | IT | 39174000
721910713 | Mu Nippel E PVC-U PN10 d90-3" | 65.31 | EUR | 2022-12-01 | 1 | 0.389 | ST | 5 |  | 360 | 230 | 230153 | 230153008 | I100 | 7612988185766 | Übergangs-Muffennippel egal PVC-U metrisch R Gewinde R, Zoll 3 inch | 37060701 |  |  | 2 | IT | 39174000
721910714 | Mu Nippel E PVC-U PN10 d110-4" | 110.55 | EUR | 2022-12-01 | 1 | 0.572 | ST | 5 |  | 180 | 230 | 230153 | 230153008 | I100 | 7612988171851 | Übergangs-Muffennippel egal PVC-U metrisch R Gewinde R, Zoll 4 inch | 37060701 |  |  | 2 | IT | 39174000
721910834 | Mu Nippel R PVC-U PN10 1/2"-3/8" | 25.15 | EUR | 2022-12-01 | 1 | 0.014 | ST | 10 | 100 | 9600 | 230 | 230166 | 230166009 | I100 | 7612988185780 | Muffennippel reduziert PVC-U R / Rp Size 2 3/8 inch, Zoll 1/2 inch | 37060710 |  |  | 2 | IT | 39174000
721910837 | Mu Nippel R PVC-U PN10 3/4"-1/2" | 27.47 | EUR | 2022-12-01 | 1 | 0.021 | ST | 10 | 100 | 7200 | 230 | 230166 | 230166009 | I100 | 7612988166710 | Muffennippel reduziert PVC-U R / Rp Size 2 1/2 inch, Zoll 3/4 inch | 37060710 |  |  | 2 | IT | 39174000
721910841 | Mu Nippel R PVC-U PN10 1"-3/4" | 29.57 | EUR | 2022-12-01 | 1 | 0.031 | ST | 10 | 100 | 7200 | 230 | 230166 | 230166009 | I100 | 7612988166727 | Muffennippel reduziert PVC-U R / Rp Size 2 3/4 inch, Zoll 1 inch | 37060710 |  |  | 2 | IT | 39174000
721910842 | Mu Nippel R PVC-U PN10 1"-1/2" | 30.33 | EUR | 2022-12-01 | 1 | 0.029 | ST | 10 | 100 | 7200 | 230 | 230166 | 230166009 | I100 | 7612988166734 | Muffennippel reduziert PVC-U R / Rp Size 2 1/2 inch, Zoll 1 inch | 37060710 |  |  | 2 | IT | 39174000
721910846 | Mu Nippel R PVC-U PN10 11/4-1" | 31.78 | EUR | 2022-12-01 | 1 | 0.05 | ST | 10 | 100 | 3600 | 230 | 230166 | 230166009 | I100 | 7612988166741 | Muffennippel reduziert PVC-U R / Rp Size 2 1 inch, Zoll 1 1/4 inch | 37060710 |  |  | 2 | CH | 39174000
721910852 | Mu Nippel R PVC-U PN10 11/2-11/4 | 37.39 | EUR | 2022-12-01 | 1 | 0.065 | ST | 10 | 50 | 1800 | 230 | 230166 | 230166009 | I100 | 7612988166758 | Muffennippel reduziert PVC-U R / Rp Size 2 1 1/4 inch, Zoll 1 1/2 inch | 37060710 |  |  | 2 | CH | 39174000
721910858 | Mu Nippel R PVC-U PN10 2"-11/2 | 55.12 | EUR | 2022-12-01 | 1 | 0.127 | ST | 5 | 50 | 1800 | 230 | 230166 | 230166009 | I100 | 7612988166765 | Muffennippel reduziert PVC-U R / Rp Size 2 1 1/2 inch, Zoll 2 inch | 37060710 |  |  | 2 | CH | 39174000
721910903 | Reduktion PRFI PVC-U PN16 d12-d10 d8 | 4.52 | EUR | 2022-12-01 | 1 | 3 | ST | 10 | 700 | 50400 | 230 | 230152 | 230152010 | I100 | 7612988135112 | PRO-FIT Reduktion PVC-U metrisch d 10 mm, d1 14 mm | 37060710 |  |  | 2 | IT | 39174000
721910905 | Reduktion PRFI PVC-U PN16 d16-d8 | 4.52 | EUR | 2022-12-01 | 1 | 0.004 | ST | 10 | 600 |  | 230 | 230152 | 230152010 | I100 | 7612988135129 | PRO-FIT Reduktion PVC-U metrisch d 12 mm, d1 16 mm | 37060710 |  |  | 2 | CH | 39174000
721910906 | Reduktion PRFI PVC-U PN16 d16-d10 | 4.52 | EUR | 2022-12-01 | 1 | 0.004 | ST | 10 | 600 | 43200 | 230 | 230152 | 230152010 | I100 | 7612988135136 | PRO-FIT Reduktion PVC-U metrisch d 12 mm, d1 16 mm | 37060710 |  |  | 2 | IT | 39174000
721910908 | Reduktion PRFI PVC-U PN16 d20-d10 | 4.52 | EUR | 2022-12-01 | 1 | 0.003 | ST | 10 | 500 | 36000 | 230 | 230152 | 230152010 | I100 | 7612988135143 | PRO-FIT Reduktion PVC-U metrisch d 16 mm, d1 20 mm | 37060710 |  |  | 2 | IT | 39174000
721910909 | Reduktion PRFI PVC-U PN16 d20-d12 | 4.52 | EUR | 2022-12-01 | 1 | 0.004 | ST | 10 | 400 | 28800 | 230 | 230152 | 230152010 | I100 | 7612988135150 | PRO-FIT Reduktion PVC-U metrisch d 16 mm, d1 20 mm | 37060710 |  |  | 2 | CH | 39174000
721910910 | Reduktion PRFI PVC-U PN16 d25-d12 | 4.52 | EUR | 2022-12-01 | 1 | 0.008 | ST | 10 | 250 | 18000 | 230 | 230152 | 230152010 | I100 | 7612988135167 | PRO-FIT Reduktion PVC-U metrisch d 20 mm, d1 25 mm | 37060710 |  |  | 2 | CH | 39174000
721910911 | Reduktion PRFI PVC-U PN16 d25-d16 | 4.52 | EUR | 2022-12-01 | 1 | 0.008 | ST | 10 | 100 | 9600 | 230 | 230152 | 230152010 | I100 | 7612988135174 | PRO-FIT Reduktion PVC-U metrisch d 20 mm, d1 25 mm | 37060710 |  |  | 2 | IT | 39174000
721910912 | Reduktion PRFI PVC-U PN16 d32-d12 | 5.61 | EUR | 2022-12-01 | 1 | 0.014 | ST | 10 | 100 | 9600 | 230 | 230152 | 230152010 | I100 | 7612988135181 | PRO-FIT Reduktion PVC-U metrisch d 25 mm, d1 32 mm | 37060710 |  |  | 2 | IT | 39174000
721910913 | Reduktion PRFI PVC-U PN16 d32-d16 | 5.61 | EUR | 2022-12-01 | 1 | 0.015 | ST | 10 | 100 | 9600 | 230 | 230152 | 230152010 | I100 | 7612988135198 | PRO-FIT Reduktion PVC-U metrisch d 25 mm, d1 32 mm | 37060710 |  |  | 2 | IT | 39174000
721910914 | Reduktion PRFI PVC-U PN16 d32-d20 | 5.61 | EUR | 2022-12-01 | 1 | 0.017 | ST | 10 | 100 | 7200 | 230 | 230152 | 230152010 | I100 | 7612988135204 | PRO-FIT Reduktion PVC-U metrisch d 25 mm, d1 32 mm | 37060710 |  |  | 2 | IT | 39174000
721910915 | Reduktion PRFI PVC-U PN16 d40-d16 | 6.91 | EUR | 2022-12-01 | 1 | 0.025 | ST | 10 | 100 | 7200 | 230 | 230152 | 230152010 | I100 | 7612988135235 | PRO-FIT Reduktion PVC-U metrisch d 32 mm, d1 40 mm | 37060710 |  |  | 2 | IT | 39174000
721910916 | Reduktion PRFI PVC-U PN16 d40-d20 d32 | 6.91 | EUR | 2022-12-01 | 1 | 0.026 | ST | 10 | 100 | 4800 | 230 | 230152 | 230152010 | I100 | 7612988135242 | PRO-FIT Reduktion PVC-U metrisch d 32 mm, d1 40 mm | 37060710 |  |  | 2 | IT | 39174000
721910917 | Reduktion PRFI PVC-U PN16 d40-d25 | 6.91 | EUR | 2022-12-01 | 1 | 0.031 | ST | 10 | 100 | 4800 | 230 | 230152 | 230152010 | I100 | 7612988135259 | PRO-FIT Reduktion PVC-U metrisch d 32 mm, d1 40 mm | 37060710 |  |  | 2 | IT | 39174000
721910918 | Reduktion PRFI PVC-U PN16 d50-d20 | 8.66 | EUR | 2022-12-01 | 1 | 0.045 | ST | 10 | 100 | 2700 | 230 | 230152 | 230152010 | I100 | 7612988135266 | PRO-FIT Reduktion PVC-U metrisch d 40 mm, d1 50 mm | 37060710 |  |  | 2 | IT | 39174000
721910919 | Reduktion PRFI PVC-U PN16 d50-d25 | 8.66 | EUR | 2022-12-01 | 1 | 0.052 | ST | 10 | 100 | 3600 | 230 | 230152 | 230152010 | I100 | 7612988135273 | PRO-FIT Reduktion PVC-U metrisch d 40 mm, d1 50 mm | 37060710 |  |  | 2 | IT | 39174000
721910920 | Reduktion PRFI PVC-U PN16 d50-d32 | 8.66 | EUR | 2022-12-01 | 1 | 0.058 | ST | 10 | 100 | 2700 | 230 | 230152 | 230152010 | I100 | 7612988135280 | PRO-FIT Reduktion PVC-U metrisch d 40 mm, d1 50 mm | 37060710 |  |  | 2 | IT | 39174000
721910921 | Reduktion PRFI PVC-U PN16 d63-d25 | 12.72 | EUR | 2022-12-01 | 1 | 0.092 | ST | 5 | 50 | 1800 | 230 | 230152 | 230152010 | I100 | 7612988135297 | PRO-FIT Reduktion PVC-U metrisch d 50 mm, d1 63 mm | 37060710 |  |  | 2 | IT | 39174000
721910922 | Reduktion PRFI PVC-U PN16 d63-d32 | 12.72 | EUR | 2022-12-01 | 1 | 0.098 | ST | 5 | 50 | 1350 | 230 | 230152 | 230152010 | I100 | 7612988135358 | PRO-FIT Reduktion PVC-U metrisch d 50 mm, d1 63 mm | 37060710 |  |  | 2 | IT | 39174000
721910923 | Reduktion PRFI PVC-U PN16 d63-d40 | 12.72 | EUR | 2022-12-01 | 1 | 0.111 | ST | 5 | 50 | 1350 | 230 | 230152 | 230152010 | I100 | 7612988135365 | PRO-FIT Reduktion PVC-U metrisch d 50 mm, d1 63 mm | 37060710 |  |  | 2 | IT | 39174000
721910924 | Reduktion PRFI PVC-U PN16 d75-d32 | 33.79 | EUR | 2022-12-01 | 1 | 0.127 | ST | 5 | 50 | 1350 | 230 | 230152 | 230152010 | I100 | 7612988135372 | PRO-FIT Reduktion PVC-U metrisch d 63 mm, d1 75 mm | 37060710 |  |  | 2 | IT | 39174000
721910925 | Reduktion PRFI PVC-U PN16 d75-d40 | 33.79 | EUR | 2022-12-01 | 1 | 0.139 | ST | 5 | 50 | 900 | 230 | 230152 | 230152010 | I100 | 7612988135389 | PRO-FIT Reduktion PVC-U metrisch d 63 mm, d1 75 mm | 37060710 |  |  | 2 | IT | 39174000
721910926 | Reduktion PRFI PVC-U PN16 d75-d50 | 33.79 | EUR | 2022-12-01 | 1 | 0.167 | ST | 5 | 50 | 900 | 230 | 230152 | 230152010 | I100 | 7612988135396 | PRO-FIT Reduktion PVC-U metrisch d 63 mm, d1 75 mm | 37060710 |  |  | 2 | IT | 39174000
721910927 | ReduLang PRFI PVC-U PN16 d90-d40 | 48.45 | EUR | 2022-12-01 | 1 | 0.224 | ST | 10 |  | 720 | 230 | 230152 | 230152010 | I100 | 7612988208779 | PRO-FIT Reduktion PVC-U metrisch d 75 mm, d1 90 mm | 37060710 |  |  | 2 | IT | 39174000
721910928 | ReduLang PRFI PVC-U PN16 d90-d50 | 48.45 | EUR | 2022-12-01 | 1 | 0.253 | ST | 10 |  | 720 | 230 | 230152 | 230152010 | I100 | 7612988208786 | PRO-FIT Reduktion PVC-U metrisch d 75 mm, d1 90 mm | 37060710 |  |  | 2 | IT | 39174000
721910929 | ReduLang PRFI PVC-U PN16 d90-d63 | 48.45 | EUR | 2022-12-01 | 1 | 0.265 | ST | 10 |  | 720 | 230 | 230152 | 230152010 | I100 | 7612988208793 | PRO-FIT Reduktion PVC-U metrisch d 75 mm, d1 90 mm | 37060710 |  |  | 2 | IT | 39174000
721911905 | Dopp Nippel PVC-U PN10 3/8" | 8.12 | EUR | 2022-12-01 | 1 | 0.007 | ST | 10 | 100 | 12600 | 230 | 230166 | 230166012 | I100 | 7612988166819 | Doppelnippel PVC-U, R Gewinde R, Zoll 3/8 inch | 37060701 |  |  | 2 | CH | 39174000
721911906 | Dopp Nippel PVC-U PN10 1/2" | 8.37 | EUR | 2022-12-01 | 1 | 0.012 | ST | 10 | 100 | 9600 | 230 | 230166 | 230166012 | I100 | 7612988185827 | Doppelnippel PVC-U, R Gewinde R, Zoll 1/2 inch | 37060701 |  |  | 2 | CH | 39174000
721911907 | Dopp Nippel PVC-U PN10 3/4" | 9.48 | EUR | 2022-12-01 | 1 | 0.019 | ST | 10 | 100 | 9600 | 230 | 230166 | 230166012 | I100 | 7612988166826 | Doppelnippel PVC-U, R Gewinde R, Zoll 3/4 inch | 37060701 |  |  | 2 | CH | 39174000
721911908 | Dopp Nippel PVC-U PN10 1" | 11.34 | EUR | 2022-12-01 | 1 | 0.034 | ST | 10 | 50 | 4800 | 230 | 230166 | 230166012 | I100 | 7612988203064 | Doppelnippel PVC-U, R Gewinde R, Zoll 1 inch | 37060701 |  |  | 2 | CH | 39174000
721911909 | Dopp Nippel PVC-U PN10 11/4 | 14.99 | EUR | 2022-12-01 | 1 | 0.052 | ST | 10 | 50 | 3600 | 230 | 230166 | 230166012 | I100 | 7612988185834 | Doppelnippel PVC-U, R Gewinde R, Zoll 1 1/4 inch | 37060701 |  |  | 2 | IT | 39174000
721911910 | Dopp Nippel PVC-U PN10 11/2 | 16.78 | EUR | 2022-12-01 | 1 | 0.07 | ST | 10 | 50 | 2400 | 230 | 230166 | 230166012 | I100 | 7612988166833 | Doppelnippel PVC-U, R Gewinde R, Zoll 1 1/2 inch | 37060701 |  |  | 2 | IT | 39174000
721911911 | Dopp Nippel PVC-U PN10 2" | 20.46 | EUR | 2022-12-01 | 1 | 0.126 | ST | 10 | 50 | 1350 | 230 | 230166 | 230166012 | I100 | 7612988166840 | Doppelnippel PVC-U, R Gewinde R, Zoll 2 inch | 37060701 |  |  | 2 | IT | 39174000
721913105 | Üg Muffe PVC-U PN16 d16-3/8" | 5.52 | EUR | 2022-12-01 | 1 | 0.01 | ST | 10 | 800 | 28800 | 230 | 230166 | 230166005 | I100 | 7612988166857 | Übergangs-Muffe PVC-U metrisch Zoll/BS d 16 mm, Zoll 3/8 inch | 37060518 |  |  | 2 | AE | 39174000
721913106 | Üg Muffe PVC-U PN16 d20-1/2" | 5.52 | EUR | 2022-12-01 | 1 | 0.012 | ST | 10 | 500 | 13500 | 230 | 230166 | 230166005 | I100 | 7612988185841 | Übergangs-Muffe PVC-U metrisch Zoll/BS d 20 mm, Zoll 1/2 inch | 37060518 |  |  | 2 | AE | 39174000
721913107 | Üg Muffe PVC-U PN16 d25-3/4" | 5.83 | EUR | 2022-12-01 | 1 | 0.02 | ST | 10 | 100 | 7200 | 230 | 230166 | 230166005 | I100 | 7612988166864 | Übergangs-Muffe PVC-U metrisch Zoll/BS d 25 mm, Zoll 3/4 inch | 37060518 |  |  | 2 | AE | 39174000
721913108 | Üg Muffe PVC-U PN16 d32-1" | 6.33 | EUR | 2022-12-01 | 1 | 0.031 | ST | 10 | 100 | 4800 | 230 | 230166 | 230166005 | I100 | 7612988206638 | Übergangs-Muffe PVC-U metrisch Zoll/BS d 32 mm, Zoll 1 inch | 37060518 |  |  | 2 | AE | 39174000
721913109 | Üg Muffe PVC-U PN16 d40-1 1/4" | 10.05 | EUR | 2022-12-01 | 1 | 0.054 | ST | 10 | 50 | 2400 | 230 | 230166 | 230166005 | I100 | 7612988185858 | Übergangs-Muffe PVC-U metrisch Zoll/BS d 40 mm, Zoll 1 1/4 inch | 37060518 |  |  | 2 | CH | 39174000
721913110 | Üg Muffe PVC-U PN16 d50-1 1/2" | 11.34 | EUR | 2022-12-01 | 1 | 0.074 | ST | 10 | 60 | 2160 | 230 | 230166 | 230166005 | I100 | 7612988166871 | Übergangs-Muffe PVC-U metrisch Zoll/BS d 50 mm, Zoll 1 1/2 inch | 37060518 |  |  | 2 | CH | 39174000
721913111 | Üg Muffe PVC-U PN16 d63-2" | 15.49 | EUR | 2022-12-01 | 1 | 0.155 | ST | 5 | 10 | 720 | 230 | 230166 | 230166005 | I100 | 7612988166888 | Übergangs-Muffe PVC-U metrisch Zoll/BS d 63 mm, Zoll 2 inch | 37060518 |  |  | 2 | CH | 39174000
721913113 | Üg Muffe PVC-U PN16 d90-3" | 60.43 | EUR | 2022-12-01 | 1 | 0.34 | ST | 10 |  | 360 | 230 | 230166 | 230166005 | I100 | 7612988185865 | Übergangs-Muffe PVC-U metrisch Zoll/BS d 90 mm, Zoll 3 inch | 37060518 |  |  | 2 | CH | 39174000
721913115 | Üg Muffe PVC-U PN16 d110-4" | 228.85 | EUR | 2022-12-01 | 1 | 0.488 | ST | 5 |  | 180 | 230 | 230166 | 230166005 | I100 | 7612988203071 | Übergangs-Muffe PVC-U metrisch Zoll/BS d 110 mm, Zoll 4 inch | 37060518 |  |  | 2 | CH | 39174000
721913505 | Üg Nippel PVC-U PN10 d16-3/8" | 10.67 | EUR | 2022-12-01 | 1 | 0.006 | ST | 10 | 100 |  | 230 | 230153 | 230153007 | I100 | 7612988166895 | Übergangs-Nippel PVC-U metrisch R d 16 mm, Zoll 3/8 inch | 37060701 |  |  | 2 | IT | 39174000
721913506 | Üg Nippel PVC-U PN10 d20-1/2" | 10.67 | EUR | 2022-12-01 | 1 | 0.01 | ST | 10 | 100 | 9600 | 230 | 230153 | 230153007 | I100 | 7612988166901 | Übergangs-Nippel PVC-U metrisch R d 20 mm, Zoll 1/2 inch | 37060701 |  |  | 2 | IT | 39174000
721913507 | Üg Nippel PVC-U PN10 d25-3/4" | 11.26 | EUR | 2022-12-01 | 1 | 0.017 | ST | 10 | 100 |  | 230 | 230153 | 230153007 | I100 | 7612988185872 | Übergangs-Nippel PVC-U metrisch R d 25 mm, Zoll 3/4 inch | 37060701 |  |  | 2 | IT | 39174000
721913508 | Üg Nippel PVC-U PN10 d32-1" | 11.89 | EUR | 2022-12-01 | 1 | 0.026 | ST | 10 | 100 | 7200 | 230 | 230153 | 230153007 | I100 | 7612988166918 | Übergangs-Nippel PVC-U metrisch R d 32 mm, Zoll 1 inch | 37060701 |  |  | 2 | IT | 39174000
721914206 | Üg Muffe NPT PVC-U PN10 d20-1/2" | 12.18 | EUR | 2022-12-01 | 1 | 0.021 | ST | 10 | 100 |  | 230 | 230153 | 230153004 | I100 | 7612988203088 | Übergangs-Muffe PVC-U metrisch NPT d 20 mm, Gewinde NPT | 37060518 |  |  | 2 | IT | 39174000
721914207 | Üg Muffe NPT PVC-U PN10 d25-3/4" | 12.72 | EUR | 2022-12-01 | 1 | 0.028 | ST | 10 | 100 | 7200 | 230 | 230153 | 230153004 | I100 | 7612988185902 | Übergangs-Muffe PVC-U metrisch NPT d 25 mm, Gewinde NPT | 37060518 |  |  | 2 | IT | 39174000
721914208 | Üg Muffe NPT PVC-U PN10 d32-1" | 17.12 | EUR | 2022-12-01 | 1 | 0.049 | ST | 10 | 100 | 3600 | 230 | 230153 | 230153004 | I100 | 7612988166970 | Übergangs-Muffe PVC-U metrisch NPT d 32 mm, Gewinde NPT | 37060518 |  |  | 2 | IT | 39174000
721914209 | Üg Muffe NPT PVC-U PN10 d40-11/4 | 19.61 | EUR | 2022-12-01 | 1 | 0.076 | ST | 100 |  | 2700 | 230 | 230153 | 230153004 | I100 | 7612988166987 | Übergangs-Muffe PVC-U metrisch NPT d 40 mm, Gewinde NPT | 37060518 |  |  | 2 | IT | 39174000
721914210 | Üg Muffe NPT PVC-U PN10 d50-11/2 | 30.03 | EUR | 2022-12-01 | 1 | 0.11 | ST | 10 | 50 | 1800 | 230 | 230153 | 230153004 | I100 | 7612988166994 | Übergangs-Muffe PVC-U metrisch NPT d 50 mm, Gewinde NPT | 37060518 |  |  | 2 | IT | 39174000
721914211 | Üg Muffe NPT PVC-U PN10 d63-2" | 40.25 | EUR | 2022-12-01 | 1 | 0.175 | ST | 5 | 50 | 900 | 230 | 230153 | 230153004 | I100 | 7612988167007 | Übergangs-Muffe PVC-U metrisch NPT d 63 mm, Gewinde NPT | 37060518 |  |  | 2 | IT | 39174000
721916012 | Üg Muffe PVC-U PN10 d75-21/2 | 73.88 | EUR | 2022-12-01 | 1 | 0.22 | ST | 10 |  | 720 | 230 | 230166 | 230166008 | I100 | 7612988167021 | Übergangs-Muffe PVC-U metrisch Rp d 75 mm, Gewinde Rp | 37060518 |  |  | 2 | CH | 39174000
721916013 | Üg Muffe PVC-U PN10 d90-3" | 89.27 | EUR | 2022-12-01 | 1 | 0.365 | ST | 5 |  | 360 | 230 | 230166 | 230166008 | I100 | 7612988167038 | Übergangs-Muffe PVC-U metrisch Rp d 90 mm, Gewinde Rp | 37060518 |  |  | 2 | IT | 39174000
721916014 | Üg Muffe PVC-U PN10 d110-4" | 138.73 | EUR | 2022-12-01 | 1 | 0.536 | ST | 5 |  | 225 | 230 | 230166 | 230166008 | I100 | 7612988167045 | Übergangs-Muffe PVC-U metrisch Rp d 110 mm, Gewinde Rp | 37060518 |  |  | 2 | IT | 39174000
721916204 | Muffe PVC-U PN16 d12-1/4" | 14.65 | EUR | 2022-12-01 | 1 | 0.01 | ST | 10 | 100 |  | 230 | 230153 | 230153010 | I100 | 7612988185926 | Manometer-Muffe PVC-U metrisch G d 12 mm, Zoll 1/4 inch | 37060518 |  |  | 2 | CH | 39174000
721916206 | Muffe PVC-U PN16 d16-1/2" | 16.96 | EUR | 2022-12-01 | 1 | 0.026 | ST | 10 | 100 |  | 230 | 230153 | 230153010 | I100 | 7612988167052 | Manometer-Muffe PVC-U metrisch G d 16 mm, Zoll 1/2 inch | 37060518 |  |  | 2 | GB | 39174000
721940106 | Üg Fitting IG PVC-U/EPDM PN16 d20-1/2" | 63.73 | EUR | 2022-12-01 | 1 | 0.095 | ST | 10 | 50 | 4800 | 230 | 230153 | 230153008 | I100 | 7612988774649 | Übergangsfitting PVC-U metrisch Edelstahl Rp d 20 mm, Gewinde Rp | 37060701 |  |  | 2 | CH | 39174000
721940107 | Üg Fitting IG PVC-U/EPDM PN16 d25-3/4" | 69.92 | EUR | 2022-12-01 | 1 | 0.171 | ST | 5 | 25 | 2400 | 230 | 230153 | 230153008 | I100 | 7612988774571 | Übergangsfitting PVC-U metrisch Edelstahl Rp d 25 mm, Gewinde Rp | 37060701 |  |  | 2 | CH | 39174000
721940108 | Üg Fitting IG PVC-U/EPDM PN16 d32-1" | 78.96 | EUR | 2022-12-01 | 1 | 0.262 | ST | 5 | 20 | 1920 | 230 | 230153 | 230153008 | I100 | 7612988774588 | Übergangsfitting PVC-U metrisch Edelstahl Rp d 32 mm, Gewinde Rp | 37060701 |  |  | 2 | CH | 39174000
721940131 | Üg Fitting IG PVC-U/EPDM PN10 d40-1/2" | 69 | EUR | 2022-12-01 | 1 | 0.267 | ST | 10 | 50 | 4800 | 230 | 230153 | 230153008 | I100 | 7612988788325 | Übergangsfitting PVC-U metrisch Edelstahl Rp d 40 mm, Gewinde Rp | 37060701 |  |  | 2 | CH | 39174000
721940132 | Üg Fitting IG PVC-U/EPDM PN10 d50-1/2" | 78.38 | EUR | 2022-12-01 | 1 | 0.345 | ST | 10 | 50 | 4800 | 230 | 230153 | 230153008 | I100 | 7612988788349 | Übergangsfitting PVC-U metrisch Edelstahl Rp d 50 mm, Gewinde Rp | 37060701 |  |  | 2 | CH | 39174000
721940133 | Üg Fitting IG PVC-U/EPDM PN10 d50-3/4" | 80.22 | EUR | 2022-12-01 | 1 | 0.352 | ST | 10 | 50 | 4800 | 230 | 230153 | 230153008 | I100 | 7612988788363 | Übergangsfitting PVC-U metrisch Edelstahl Rp d 50 mm, Gewinde Rp | 37060701 |  |  | 10 | CH | 39174000
721940134 | Üg Fitting IG PVC-U/EPDM PN10 d63-1/2" | 90.74 | EUR | 2022-12-01 | 1 | 0.432 | ST | 10 | 50 | 4800 | 230 | 230153 | 230153008 | I100 | 7612988788387 | Übergangsfitting PVC-U metrisch Edelstahl Rp d 63 mm, Gewinde Rp | 37060701 |  |  | 2 | CH | 39174000
721940135 | Üg Fitting IG PVC-U/EPDM PN10 d63-3/4" | 92.48 | EUR | 2022-12-01 | 1 | 0.441 | ST | 10 | 50 | 4800 | 230 | 230153 | 230153008 | I100 | 7612988788400 | Übergangsfitting PVC-U metrisch Edelstahl Rp d 63 mm, Gewinde Rp | 37060701 |  |  | 2 | CH | 39174000
721940136 | Üg Fitting IG PVC-U/EPDM PN10 d63-1" | 94.34 | EUR | 2022-12-01 | 1 | 0.453 | ST | 10 | 50 | 4800 | 230 | 230153 | 230153008 | I100 | 7612988788448 | Übergangsfitting PVC-U metrisch Edelstahl Rp d 63 mm, Gewinde Rp | 37060701 |  |  | 2 | CH | 39174000
721940606 | Üg Fitting AG PVC-U/EPDM PN16 d20-1/2" | 64.67 | EUR | 2022-12-01 | 1 | 0.12 | ST | 10 | 50 | 4800 | 230 | 230153 | 230153008 | I100 | 7612988774540 | Übergangsfitting PVC-U metrisch Edelstahl R PN 16 bar, Gewinde R | 37060701 |  |  | 2 | CH | 39174000
721940607 | Üg Fitting AG PVC-U/EPDM PN16 d25-3/4" | 72.41 | EUR | 2022-12-01 | 1 | 0.213 | ST | 5 | 25 | 2400 | 230 | 230153 | 230153008 | I100 | 7612988774557 | Übergangsfitting PVC-U metrisch Edelstahl R PN 16 bar, Gewinde R | 37060701 |  |  | 2 | CH | 39174000
721940608 | Üg Fitting AG PVC-U/EPDM PN16 d32-1" | 93.41 | EUR | 2022-12-01 | 1 | 0.32 | ST | 5 | 20 | 1920 | 230 | 230153 | 230153008 | I100 | 7612988774564 | Übergangsfitting PVC-U metrisch Edelstahl R PN 16 bar, Gewinde R | 37060701 |  |  | 2 | CH | 39174000
721940631 | Üg Fitting AG PVC-U/EPDM PN10 d40-1/2" | 89.66 | EUR | 2022-12-01 | 1 | 0.335 | ST | 10 | 50 | 4800 | 230 | 230153 | 230153008 | I100 | 7612988788424 | Übergangsfitting PVC-U metrisch Edelstahl R d 40 mm, Gewinde R | 37060701 |  |  | 10 | CH | 39174000
721940632 | Üg Fitting AG PVC-U/EPDM PN10 d50-1/2" | 99.14 | EUR | 2022-12-01 | 1 | 0.402 | ST | 10 | 50 | 4800 | 230 | 230153 | 230153008 | I100 | 7612988788462 | Übergangsfitting PVC-U metrisch Edelstahl R d 50 mm, Gewinde R | 37060701 |  |  | 2 | CH | 39174000
721940633 | Üg Fitting AG PVC-U/EPDM PN10 d50-3/4" | 100.97 | EUR | 2022-12-01 | 1 | 0.414 | ST | 10 | 50 | 4800 | 230 | 230153 | 230153008 | I100 | 7612988788486 | Übergangsfitting PVC-U metrisch Edelstahl R d 50 mm, Gewinde R | 37060701 |  |  | 2 | CH | 39174000
721940634 | Üg Fitting AG PVC-U/EPDM PN10 d63-1/2" | 111.29 | EUR | 2022-12-01 | 1 | 0.521 | ST | 10 | 50 | 4800 | 230 | 230153 | 230153008 | I100 | 7612988788523 | Übergangsfitting PVC-U metrisch Edelstahl R d 63 mm, Gewinde R | 37060701 |  |  | 2 | CH | 39174000
721940635 | Üg Fitting AG PVC-U/EPDM PN10 d63-3/4" | 113.14 | EUR | 2022-12-01 | 1 | 0.533 | ST | 10 | 50 | 4800 | 230 | 230153 | 230153008 | I100 | 7612988788509 | Übergangsfitting PVC-U metrisch Edelstahl R d 63 mm, Gewinde R | 37060701 |  |  | 10 | CH | 39174000
721940636 | Üg Fitting AG PVC-U/EPDM PN10 d63-1" | 114.97 | EUR | 2022-12-01 | 1 | 0.542 | ST | 10 | 50 | 4800 | 230 | 230153 | 230153008 | I100 | 7612988788547 | Übergangsfitting PVC-U metrisch Edelstahl R d 63 mm, Gewinde R | 37060701 |  |  | 2 | CH | 39174000
721950106 | Üg Fitting IG PVC-U/EPDM PN16 d20-1/2" | 34.72 | EUR | 2022-12-01 | 1 | 0.098 | ST | 10 | 50 | 4800 | 230 | 230153 | 230153008 | I100 | 7612988774595 | Übergangsfitting PVC-U metrisch Messing Rp d 20 mm, Gewinde Rp | 37060701 |  |  | 2 | CH | 39174000
721950107 | Üg Fitting IG PVC-U/EPDM PN16 d25-3/4" | 43.38 | EUR | 2022-12-01 | 1 | 0.181 | ST | 5 | 25 | 2400 | 230 | 230153 | 230153008 | I100 | 7612988774601 | Übergangsfitting PVC-U metrisch Messing Rp d 25 mm, Gewinde Rp | 37060701 |  |  | 2 | CH | 39174000
721950108 | Üg Fitting IG PVC-U/EPDM PN16 d32-1" | 52.6 | EUR | 2022-12-01 | 1 | 0.27 | ST | 5 | 20 | 1920 | 230 | 230153 | 230153008 | I100 | 7612988774618 | Übergangsfitting PVC-U metrisch Messing Rp d 32 mm, Gewinde Rp | 37060701 |  |  | 2 | CH | 39174000
721950131 | Üg Fitting IG PVC-U/EPDM PN10 d40-1/2" | 54.64 | EUR | 2022-12-01 | 1 | 0.279 | ST | 10 | 50 | 4800 | 230 | 230153 | 230153008 | I100 | 7612988785911 | Übergangsfitting PVC-U metrisch Messing Rp d 40 mm, Gewinde Rp | 37060701 |  |  | 2 | CH | 39174000
721950132 | Üg Fitting IG PVC-U/EPDM PN10 d50-1/2" | 64.02 | EUR | 2022-12-01 | 1 | 0.355 | ST | 5 | 20 | 1920 | 230 | 230153 | 230153008 | I100 | 7612988785935 | Übergangsfitting PVC-U metrisch Messing Rp d 50 mm, Gewinde Rp | 37060701 |  |  | 2 | CH | 39174000
721950133 | Üg Fitting IG PVC-U/EPDM PN10 d50-3/4" | 66.15 | EUR | 2022-12-01 | 1 | 0.362 | ST | 10 | 50 | 4800 | 230 | 230153 | 230153008 | I100 | 7612988785959 | Übergangsfitting PVC-U metrisch Messing Rp d 50 mm, Gewinde Rp | 37060701 |  |  | 2 | CH | 39174000
721950134 | Üg Fitting IG PVC-U/EPDM PN10 d63-1/2" | 76.3 | EUR | 2022-12-01 | 1 | 0.526 | ST | 10 | 50 | 4800 | 230 | 230153 | 230153008 | I100 | 7612988785973 | Übergangsfitting PVC-U metrisch Messing Rp d 63 mm, Gewinde Rp | 37060701 |  |  | 2 | CH | 39174000
721950135 | Üg Fitting IG PVC-U/EPDM PN10 d63-3/4" | 78.38 | EUR | 2022-12-01 | 1 | 0.531 | ST | 5 | 20 | 1440 | 230 | 230153 | 230153008 | I100 | 7612988785997 | Übergangsfitting PVC-U metrisch Messing Rp d 63 mm, Gewinde Rp | 37060701 |  |  | 2 | CH | 39174000
721950136 | Üg Fitting IG PVC-U/EPDM PN10 d63-1" | 80.22 | EUR | 2022-12-01 | 1 | 0.542 | ST | 5 | 20 | 1440 | 230 | 230153 | 230153008 | I100 | 7612988786017 | Übergangsfitting PVC-U metrisch Messing Rp d 63 mm, Gewinde Rp | 37060701 |  |  | 2 | CH | 39174000
721950606 | Üg Fitting AG PVC-U/EPDM PN16 d20-1/2" | 37.39 | EUR | 2022-12-01 | 1 | 0.129 | ST | 10 | 50 | 4800 | 230 | 230153 | 230153008 | I100 | 7612988773543 | Übergangsfitting PVC-U metrisch Messing R d 20 mm, Gewinde R | 37060701 |  |  | 2 | CH | 39174000
721950607 | Üg Fitting AG PVC-U/EPDM PN16 d25-3/4" | 47.53 | EUR | 2022-12-01 | 1 | 0.232 | ST | 5 | 25 | 2400 | 230 | 230153 | 230153008 | I100 | 7612988774625 | Übergangsfitting PVC-U metrisch Messing R d 25 mm, Gewinde R | 37060701 |  |  | 2 | CH | 39174000
721950608 | Üg Fitting AG PVC-U/EPDM PN16 d32-1" | 59.41 | EUR | 2022-12-01 | 1 | 0.39 | ST | 5 | 20 | 1920 | 230 | 230153 | 230153008 | I100 | 7612988774632 | Übergangsfitting PVC-U metrisch Messing R d 32 mm, Gewinde R | 37060701 |  |  | 2 | CH | 39174000
721950631 | Üg Fitting AG PVC-U/EPDM PN10 d40-1/2" | 63.3 | EUR | 2022-12-01 | 1 | 0.352 | ST | 10 | 50 | 4800 | 230 | 230153 | 230153008 | I100 | 7612988786031 | Übergangsfitting PVC-U metrisch Messing R d 40 mm, Gewinde R | 37060701 |  |  | 2 | CH | 39174000
721950632 | Üg Fitting AG PVC-U/EPDM PN10 d50-1/2" | 72.72 | EUR | 2022-12-01 | 1 | 0.438 | ST | 10 | 50 | 4800 | 230 | 230153 | 230153008 | I100 | 7612988786079 | Übergangsfitting PVC-U metrisch Messing R d 50 mm, Gewinde R | 37060701 |  |  | 2 | CH | 39174000
721950633 | Üg Fitting AG PVC-U/EPDM PN10 d50-3/4" | 68 | EUR | 2022-12-01 | 1 | 0.442 | ST | 10 | 50 | 4800 | 230 | 230153 | 230153008 | I100 | 7612988786055 | Übergangsfitting PVC-U metrisch Messing R d 50 mm, Gewinde R | 37060701 |  |  | 2 | CH | 39174000
721950634 | Üg Fitting AG PVC-U/EPDM PN10 d63-1/2" | 78.38 | EUR | 2022-12-01 | 1 | 0.498 | ST | 10 | 50 | 4800 | 230 | 230153 | 230153008 | I100 | 7612988786093 | Übergangsfitting PVC-U metrisch Messing R d 63 mm, Gewinde R | 37060701 |  |  | 2 | CH | 39174000
721950635 | Üg Fitting AG PVC-U/EPDM PN10 d63-3/4" | 80.22 | EUR | 2022-12-01 | 1 | 0.512 | ST | 10 | 50 | 4800 | 230 | 230153 | 230153008 | I100 | 7612988786116 | Übergangsfitting PVC-U metrisch Messing R d 63 mm, Gewinde R | 37060701 |  |  | 2 | CH | 39174000
721950636 | Üg Fitting AG PVC-U/EPDM PN10 d63-1" | 82.09 | EUR | 2022-12-01 | 1 | 0.521 | ST | 10 | 50 | 4800 | 230 | 230153 | 230153008 | I100 | 7612988786130 | Übergangsfitting PVC-U metrisch Messing R d 63 mm, Gewinde R | 37060701 |  |  | 10 | CH | 39174000
721956840 | Vers Kappe PVC-U 1" | 54.76 | EUR | 2022-12-01 | 1 | 0.101 | ST | 5 | 100 | 3600 | 251 | 251304 | 251304006 | V612 | 7611704359245 | PVP-System Endkappe PVC-U d32-63mm / PVP-Gewinde PN 10 bar, DN 25 mm | 37060701 |  |  | 2 |  | 39174000
721956850 | Vers Kappe PVC-U 11/4 | 71.13 | EUR | 2022-12-01 | 1 | 0.152 | ST | 5 | 80 |  | 251 | 251304 | 251304006 | V612 | 7611704368384 | PVP-System Endkappe PVC-U d32-63mm / PVP-Gewinde PN 10 bar, DN 32 mm | 37060701 |  |  | 10 | CH | 39174000
721956860 | Vers Kappe PVC-U 11/2 | 79.77 | EUR | 2022-12-01 | 1 | 0.221 | ST | 5 | 40 | 1440 | 251 | 251304 | 251304006 | V612 | 7611704370752 | PVP-System Endkappe PVC-U d32-63mm / PVP-Gewinde PN 10 bar, DN 40 mm | 37060701 |  |  | 2 | IT | 39174000
721956870 | Vers Kappe PVC-U 2" | 117.17 | EUR | 2022-12-01 | 1 | 0.323 | ST | 5 | 25 | 900 | 251 | 251304 | 251304006 | V612 | 7611704359252 | PVP-System Endkappe PVC-U d32-63mm / PVP-Gewinde PN 10 bar, DN 50 mm | 37060701 |  |  | 2 | IT | 39174000
721960104 | Kappe PVC-U PN16 d12 | 4.41 | EUR | 2022-12-01 | 1 | 0.004 | ST | 10 | 500 | 36000 | 230 | 230152 | 230152014 | I100 | 7612988185933 | Kappe PVC-U metrisch d 12 mm, d inch | 37060517 |  |  | 2 | IT | 39174000
721960105 | Kappe PVC-U PN16 d16 | 4.41 | EUR | 2022-12-01 | 1 | 0.005 | ST | 10 | 100 | 9600 | 230 | 230152 | 230152014 | I100 | 7612988167069 | Kappe PVC-U metrisch d 16 mm, d inch | 37060517 |  |  | 2 | CH | 39174000
721960106 | Kappe PVC-U PN16 d20 | 4.52 | EUR | 2022-12-01 | 1 | 0.008 | ST | 10 | 100 | 9600 | 230 | 230152 | 230152014 | I100 | 7612988167076 | Kappe PVC-U metrisch d 20 mm, d inch | 37060517 |  |  | 2 | IT | 39174000
721960107 | Kappe PVC-U PN16 d25 | 5.16 | EUR | 2022-12-01 | 1 | 0.013 | ST | 10 | 100 | 9600 | 230 | 230152 | 230152014 | I100 | 7612988185940 | Kappe PVC-U metrisch d 25 mm, d inch | 37060517 |  |  | 2 | IT | 39174000
721960108 | Kappe PVC-U PN16 d32 | 5.42 | EUR | 2022-12-01 | 1 | 0.02 | ST | 10 | 100 | 7200 | 230 | 230152 | 230152014 | I100 | 7612988167083 | Kappe PVC-U metrisch d 32 mm, d inch | 37060517 |  |  | 2 | IT | 39174000
721960109 | Kappe PVC-U PN16 d40 | 7.83 | EUR | 2022-12-01 | 1 | 0.029 | ST | 10 | 100 | 4800 | 230 | 230152 | 230152014 | I100 | 7612988206652 | Kappe PVC-U metrisch d 40 mm, d inch | 37060517 |  |  | 2 | IT | 39174000
721960110 | Kappe PVC-U PN16 d50 | 11.95 | EUR | 2022-12-01 | 1 | 0.051 | ST | 10 | 100 | 3600 | 230 | 230152 | 230152014 | I100 | 7612988167090 | Kappe PVC-U metrisch d 50 mm, d inch | 37060517 |  |  | 2 | IT | 39174000
721960111 | Kappe PVC-U PN16 d63 | 14.84 | EUR | 2022-12-01 | 1 | 0.095 | ST | 5 | 50 | 1800 | 230 | 230152 | 230152014 | I100 | 7612988167106 | Kappe PVC-U metrisch d 63 mm, d inch | 37060517 |  |  | 2 | IT | 39174000
721960112 | Kappe PVC-U PN16 d75 | 35.76 | EUR | 2022-12-01 | 1 | 0.152 | ST | 5 | 50 | 900 | 230 | 230152 | 230152014 | I100 | 7612988167113 | Kappe PVC-U metrisch d 75 mm, d 2 1/2 inch | 37060517 |  |  | 2 | IT | 39174000
721960113 | Kappe PVC-U PN16 d90 | 44.05 | EUR | 2022-12-01 | 1 | 0.269 | ST | 5 |  | 480 | 230 | 230152 | 230152014 | I100 | 7612988167120 | Kappe PVC-U metrisch d 90 mm, d inch | 37060517 |  |  | 2 | IT | 39174000
721960114 | Kappe PVC-U PN16 d110 | 66.51 | EUR | 2022-12-01 | 1 | 0.457 | ST | 12 |  | 432 | 230 | 230152 | 230152014 | I100 | 7612988167137 | Kappe PVC-U metrisch d 110 mm, d inch | 37060517 |  |  | 2 | IT | 39174000
721960116 | Kappe PVC-U PN10 d140 | 122.88 | EUR | 2022-12-01 | 1 | 1.036 | ST | 10 |  | 180 | 230 | 230152 | 230152014 | I100 | 7612988167144 | Kappe PVC-U metrisch d 140 mm, d 5 inch | 37060517 |  |  | 2 | IT | 39174000
721960117 | Kappe PVC-U PN10 d160 | 176.15 | EUR | 2022-12-01 | 1 | 1.534 | ST | 2 |  | 144 | 230 | 230152 | 230152014 | I100 | 7612988167151 | Kappe PVC-U metrisch d 160 mm, d inch | 37060517 |  |  | 2 | IT | 39174000
721960119 | Kappe PVC-U PN10 d200 | 426.51 | EUR | 2022-12-01 | 1 | 2.614 | ST | 3 |  | 96 | 230 | 230152 | 230152014 | I100 | 7612988769959 | Kappe PVC-U metrisch d 200 mm, d inch | 37060517 |  |  | 2 | NL | 39174000
721960120 | Kappe PVC-U PN10 d225 | 451.03 | EUR | 2022-12-01 | 1 | 3.32 | ST | 2 |  | 36 | 230 | 230152 | 230152014 | I100 | 7612988774137 | Kappe PVC-U metrisch d 225 mm, d inch | 37060517 |  |  | 2 | NL | 39174000
721960122 | Kappe PVC-U PN10 d280 | 1011.51 | EUR | 2022-12-01 | 1 | 6.2 | ST | 1 |  | 30 | 230 | 230152 | 230152014 | I100 | 7612988774151 | Kappe PVC-U metrisch d 280 mm, d inch | 37060517 |  |  | 10 | NL | 39174000
721960123 | Kappe PVC-U PN6 d315 | 1201.27 | EUR | 2022-12-01 | 1 | 8.5 | ST | 1 |  | 16 | 230 | 230152 | 230152014 | I100 | 7612988774168 | Kappe PVC-U metrisch d 315 mm, d inch | 37060517 |  |  | 10 | NL | 39174000
721960303 | Lab Tülle PVC-U PN16 d10 | 5.37 | EUR | 2022-12-01 | 1 | 0.004 | ST | 10 | 650 |  | 230 | 230152 | 230152015 | I100 | 7612988185957 | Laborschlauchtülle PVC-U metrisch d 10 mm, PN 16 bar | 37110402 |  |  | 2 | IT | 39174000
721960304 | Lab Tülle PVC-U PN16 d12 | 5.42 | EUR | 2022-12-01 | 1 | 0.004 | ST | 10 | 650 |  | 230 | 230152 | 230152015 | I100 | 7612988206669 | Laborschlauchtülle PVC-U metrisch d 12 mm, PN 16 bar | 37110402 |  |  | 2 | IT | 39174000
721960305 | Lab Tülle PVC-U PN16 d16 | 5.83 | EUR | 2022-12-01 | 1 | 0.007 | ST | 10 | 400 |  | 230 | 230152 | 230152015 | I100 | 7612988167168 | Laborschlauchtülle PVC-U metrisch d 16 mm, PN 16 bar | 37110402 |  |  | 2 | CH | 39174000
721960306 | Lab Tülle PVC-U PN16 d20 | 6.06 | EUR | 2022-12-01 | 1 | 0.016 | ST | 10 | 230 |  | 230 | 230152 | 230152015 | I100 | 7612988185964 | Laborschlauchtülle PVC-U metrisch d 20 mm, PN 16 bar | 37110402 |  |  | 2 | CH | 39174000
721960403 | DrSchlTülle PVC-U PN16 d10-d8 | 4.61 | EUR | 2022-12-01 | 1 | 0.002 | ST | 10 | 750 |  | 230 | 230152 | 230152016 | I100 | 7612988167175 | Druckschlauchtülle PVC-U metrisch d 10 mm, PN 16 bar | 37110402 |  |  | 2 | IT | 39174000
721960404 | DrSchlTülle PVC-U PN16 d12-12 | 5.16 | EUR | 2022-12-01 | 1 | 0.003 | ST | 10 | 600 |  | 230 | 230152 | 230152016 | I100 | 7612988167182 | Druckschlauchtülle PVC-U metrisch d 12 mm, PN 16 bar | 37110402 |  |  | 2 | IT | 39174000
721960405 | DrSchlTülle PVC-U PN16 d16-16 | 5.61 | EUR | 2022-12-01 | 1 | 0.008 | ST | 10 | 350 | 25200 | 230 | 230152 | 230152016 | I100 | 7612988185971 | Druckschlauchtülle PVC-U metrisch d 16 mm, PN 16 bar | 37110402 |  |  | 2 | IT | 39174000
721960406 | DrSchlTülle PVC-U PN16 d20-20 | 5.83 | EUR | 2022-12-01 | 1 | 0.016 | ST | 10 | 100 | 9600 | 230 | 230152 | 230152016 | I100 | 7612988167199 | Druckschlauchtülle PVC-U metrisch d 20 mm, PN 16 bar | 37110402 |  |  | 2 | IT | 39174000
721960407 | DrSchlTülle PVC-U PN16 d25-25 | 7.36 | EUR | 2022-12-01 | 1 | 0.021 | ST | 10 | 100 | 7200 | 230 | 230152 | 230152016 | I100 | 7612988167205 | Druckschlauchtülle PVC-U metrisch d 25 mm, PN 16 bar | 37110402 |  |  | 2 | IT | 39174000
721960408 | DrSchlTülle PVC-U PN16 d32-30 | 8.76 | EUR | 2022-12-01 | 1 | 0.035 | ST | 10 | 100 | 4800 | 230 | 230152 | 230152016 | I100 | 7612988185988 | Druckschlauchtülle PVC-U metrisch d 32 mm, PN 16 bar | 37110402 |  |  | 2 | IT | 39174000
721960409 | DrSchlTülle PVC-U PN16 d40-40 | 10.79 | EUR | 2022-12-01 | 1 | 0.06 | ST | 5 | 50 | 2400 | 230 | 230152 | 230152016 | I100 | 7612988167212 | Druckschlauchtülle PVC-U metrisch d 40 mm, PN 16 bar | 37110402 |  |  | 2 | IT | 39174000
721960410 | DrSchlTülle PVC-U PN16 d50-d50 | 19.82 | EUR | 2022-12-01 | 1 | 0.112 | ST | 5 | 50 | 1800 | 230 | 230152 | 230152016 | I100 | 7612988185995 | Druckschlauchtülle PVC-U metrisch d 50 mm, PN 16 bar | 37110402 |  |  | 2 | IT | 39174000
721960411 | DrSchlTülle PVC-U PN16 d63-d60 | 24.5 | EUR | 2022-12-01 | 1 | 0.18 | ST | 5 | 50 | 900 | 230 | 230152 | 230152016 | I100 | 7612988167229 | Druckschlauchtülle PVC-U metrisch d 63 mm, PN 16 bar | 37110402 |  |  | 2 | IT | 39174000
721960508 | DrSchlTülle PVC-U PN16 d32-d32 | 8.76 | EUR | 2022-12-01 | 1 | 0.035 | ST | 10 | 100 | 4800 | 230 | 230152 | 230152016 | I100 | 7612988789476 | Druckschlauchtülle PVC-U metrisch d 32 mm, PN 16 bar | 37069190 |  |  | 2 | IT | 39174000
721960605 | Kappe PVC-U PN10 3/8" | 10.67 | EUR | 2022-12-01 | 1 | 0.012 | ST | 10 | 100 | 9600 | 230 | 230166 | 230166016 | I100 | 7612988203101 | Kappe PVC-U, Rp Zoll 3/8 inch, PN 10 bar | 37010291 |  |  | 2 | IT | 39174000
721960606 | Kappe PVC-U PN10 1/2" | 11.89 | EUR | 2022-12-01 | 1 | 0.018 | ST | 10 | 100 | 9600 | 230 | 230166 | 230166016 | I100 | 7612988206676 | Kappe PVC-U, Rp Zoll 1/2 inch, PN 10 bar | 37010291 |  |  | 2 | IT | 39174000
721960607 | Kappe PVC-U PN10 3/4"DN20 | 12.72 | EUR | 2022-12-01 | 1 | 0.024 | ST | 10 | 100 | 7200 | 230 | 230166 | 230166016 | I100 | 7612988186015 | Kappe PVC-U, Rp Zoll 3/4 inch, PN 10 bar | 37010291 |  |  | 2 | IT | 39174000
721960608 | Kappe PVC-U PN10 1" | 13.74 | EUR | 2022-12-01 | 1 | 0.04 | ST | 10 | 100 | 7200 | 230 | 230166 | 230166016 | I100 | 7612988167243 | Kappe PVC-U, Rp Zoll 1 inch, PN 10 bar | 37060517 |  |  | 2 | IT | 39174000
721960609 | Kappe PVC-U PN10 11/4 | 16.78 | EUR | 2022-12-01 | 1 | 0.06 | ST | 10 | 100 | 3600 | 230 | 230166 | 230166016 | I100 | 7612988167250 | Kappe PVC-U, Rp Zoll 1 1/4 inch, PN 10 bar | 37060517 |  |  | 2 | IT | 39174000
721960610 | Kappe PVC-U PN10 11/2 | 21.66 | EUR | 2022-12-01 | 1 | 0.072 | ST | 10 | 100 | 3600 | 230 | 230166 | 230166016 | I100 | 7612988186022 | Kappe PVC-U, Rp Zoll 1 1/2 inch, PN 10 bar | 37060517 |  |  | 2 | IT | 39174000
721960611 | Kappe PVC-U PN10 2" | 26.53 | EUR | 2022-12-01 | 1 | 0.127 | ST | 5 | 50 | 1800 | 230 | 230166 | 230166016 | I100 | 7612988167267 | Kappe PVC-U, Rp Zoll 2 inch, PN 10 bar | 37060517 |  |  | 2 | IT | 39174000
721960704 | DrSchlTülle PVC-U PN10 1/4"-d12 | 7 | EUR | 2022-12-01 | 1 | 0.003 | ST | 10 | 500 |  | 230 | 230166 | 230166026 | I100 | 7612988167274 | Druckschlauchtülle PVC-U R Gewinde R, Zoll 1/4 inch | 37110402 |  |  | 2 | IT | 39174000
721960705 | DrSchlTülle PVC-U PN10 3/8"-d16 | 7.83 | EUR | 2022-12-01 | 1 | 0.006 | ST | 10 | 280 |  | 230 | 230166 | 230166026 | I100 | 7612988167281 | Druckschlauchtülle PVC-U R Gewinde R, Zoll 3/8 inch | 37110402 |  |  | 2 | CH | 39174000
721960706 | DrSchlTülle PVC-U PN10 1/2"-20 | 9.38 | EUR | 2022-12-01 | 1 | 0.019 | ST | 10 | 100 | 7200 | 230 | 230166 | 230166026 | I100 | 7612988167298 | Druckschlauchtülle PVC-U R Gewinde R, Zoll inch | 37110402 |  |  | 2 | IT | 39174000
721960707 | DrSchlTülle PVC-U PN10 3/4"-25 | 11.34 | EUR | 2022-12-01 | 1 | 0.026 | ST | 10 | 180 | 6480 | 230 | 230166 | 230166026 | I100 | 7612988167304 | Druckschlauchtülle PVC-U R Gewinde R, Zoll 3/4 inch | 37110402 |  |  | 2 | IT | 39174000
721960708 | DrSchlTülle PVC-U PN10 1"-30 | 15.28 | EUR | 2022-12-01 | 1 | 0.048 | ST | 5 | 50 | 3600 | 230 | 230166 | 230166026 | I100 | 7612988167311 | Druckschlauchtülle PVC-U R Gewinde R, Zoll inch | 37110402 |  |  | 2 | CH | 39174000
721960709 | DrSchlTülle PVC-U PN10 11/4-40 | 17.34 | EUR | 2022-12-01 | 1 | 0.079 | ST | 5 | 50 | 1800 | 230 | 230166 | 230166026 | I100 | 7612988167328 | Druckschlauchtülle PVC-U R Gewinde R, Zoll 1 1/4 inch | 37110402 |  |  | 2 | IT | 39174000
721960905 | Stopfen G PVC-U 3/8" | 7 | EUR | 2022-12-01 | 1 | 0.005 | ST | 10 | 450 |  | 230 | 230166 | 230166014 | I100 | 7612988186039 | Stopfen PVC-U G Gewinde G, Zoll 3/8 inch | 37060590 |  |  | 2 | IT | 39174000
721960906 | Stopfen G PVC-U 1/2" | 7 | EUR | 2022-12-01 | 1 | 0.01 | ST | 10 | 320 |  | 230 | 230166 | 230166014 | I100 | 7612988167335 | Stopfen PVC-U G Gewinde G, Zoll 1/2 inch | 37060590 |  |  | 2 | IT | 39174000
721960907 | Stopfen G PVC-U 3/4" | 8.37 | EUR | 2022-12-01 | 1 | 0.018 | ST | 10 | 100 | 9600 | 230 | 230166 | 230166014 | I100 | 7612988206683 | Stopfen PVC-U G Gewinde G, Zoll 3/4 inch | 37060590 |  |  | 2 | IT | 39174000
721960908 | Stopfen G PVC-U 1" | 9.38 | EUR | 2022-12-01 | 1 | 0.029 | ST | 10 | 100 | 7200 | 230 | 230166 | 230166014 | I100 | 7612988186046 | Stopfen PVC-U G Gewinde G, Zoll 1 inch | 37060590 |  |  | 2 | IT | 39174000
721960909 | Stopfen G PVC-U 11/4 | 13.17 | EUR | 2022-12-01 | 1 | 0.048 | ST | 10 | 100 | 4800 | 230 | 230166 | 230166014 | I100 | 7612988167342 | Stopfen PVC-U G Gewinde G, Zoll 1 1/4 inch | 37060590 |  |  | 2 | IT | 39174000
721960910 | Stopfen G PVC-U 11/2 | 15.65 | EUR | 2022-12-01 | 1 | 0.07 | ST | 10 | 100 | 3600 | 230 | 230166 | 230166014 | I100 | 7612988167359 | Stopfen PVC-U G Gewinde G, Zoll 1 1/2 inch | 37060590 |  |  | 2 | IT | 39174000
721960911 | Stopfen G PVC-U 2" | 18.5 | EUR | 2022-12-01 | 1 | 0.12 | ST | 5 | 50 | 1800 | 230 | 230166 | 230166014 | I100 | 7612988186053 | Stopfen PVC-U G Gewinde G, Zoll 2 inch | 37060590 |  |  | 2 | IT | 39174000
721961706 | DrSchlTülle PVC-U PN10 1/2"-14 | 9.38 | EUR | 2022-12-01 | 1 | 0.012 | ST | 10 | 250 | 3000 | 230 | 230165 | 230165013 | I100 | 7612988556986 | Druckschlauchtülle PVC-U R reduziert Zoll 1/2 inch, Gewinde R | 37110402 |  |  | 2 | IT | 39174000
721961707 | DrSchlTülle PVC-U PN10 3/4"-20 | 11.34 | EUR | 2022-12-01 | 1 | 0.021 | ST | 10 | 100 | 7200 | 230 | 230165 | 230165013 | I100 | 7612988556993 | Druckschlauchtülle PVC-U R reduziert Zoll 3/4 inch, Gewinde R | 37110402 |  |  | 2 | IT | 39174000
721961708 | DrSchlTülle PVC-U PN10 1"-27 | 15.28 | EUR | 2022-12-01 | 1 | 0.042 | ST | 5 | 50 | 2400 | 230 | 230165 | 230165013 | I100 | 7612988557006 | Druckschlauchtülle PVC-U R reduziert Zoll 1 inch, Gewinde R | 37110402 |  |  | 2 | IT | 39174000
721961905 | Stopfen R PVC-U 3/8" | 7 | EUR | 2022-12-01 | 1 | 0.006 | ST | 10 | 450 |  | 230 | 230166 | 230166015 | I100 | 7612988167397 | Stopfen PVC-U R Gewinde R, Zoll 3/8 inch | 37060590 |  |  | 2 | IT | 39174000
721961906 | Stopfen R PVC-U 1/2" | 7 | EUR | 2022-12-01 | 1 | 0.011 | ST | 10 | 320 |  | 230 | 230166 | 230166015 | I100 | 7612988203170 | Stopfen PVC-U R Gewinde R, Zoll 1/2 inch | 37060590 |  |  | 2 | IT | 39174000
721961907 | Stopfen R PVC-U 3/4" | 8.37 | EUR | 2022-12-01 | 1 | 0.02 | ST | 10 | 100 | 9600 | 230 | 230166 | 230166015 | I100 | 7612988186084 | Stopfen PVC-U R Gewinde R, Zoll 3/4 inch | 37060590 |  |  | 2 | IT | 39174000
721961908 | Stopfen R PVC-U 1" | 9.38 | EUR | 2022-12-01 | 1 | 0.03 | ST | 10 | 100 | 7200 | 230 | 230166 | 230166015 | I100 | 7612988167403 | Stopfen PVC-U R Gewinde R, Zoll 1 inch | 37060590 |  |  | 2 | IT | 39174000
721961909 | Stopfen R PVC-U 11/4 | 13.17 | EUR | 2022-12-01 | 1 | 0.048 | ST | 10 | 100 | 4800 | 230 | 230166 | 230166015 | I100 | 7612988206690 | Stopfen PVC-U R Gewinde R, Zoll 1 1/4 inch | 37060590 |  |  | 2 | IT | 39174000
721961910 | Stopfen R PVC-U 11/2 | 15.65 | EUR | 2022-12-01 | 1 | 0.071 | ST | 10 | 100 | 3600 | 230 | 230166 | 230166015 | I100 | 7612988186091 | Stopfen PVC-U R Gewinde R, Zoll 1 1/2 inch | 37060590 |  |  | 2 | IT | 39174000
721961911 | Stopfen R PVC-U 2" | 18.5 | EUR | 2022-12-01 | 1 | 0.119 | ST | 5 | 50 | 1800 | 230 | 230166 | 230166015 | I100 | 7612988167410 | Stopfen PVC-U R Gewinde R, Zoll 2 inch | 37060590 |  |  | 2 | IT | 39174000
721964106 | Endfitting TAN PVC-U PN16/16 d20-d50 | 184.29 | EUR | 2022-12-01 | 1 | 0.286 | ST | 1 |  |  | 263 | 263405 | 263405001 | I700 | 7612988064542 | CONTAIN-IT Plus Endfitting PVC-U/PE100 Anschlüsse für Klebung d 20 mm, D 50 mm | 37060590 |  |  | 2 | CH | 39174000
721964107 | Endfitting TAN PVC-U PN16/16 d25-d50 | 201.07 | EUR | 2022-12-01 | 1 | 0.295 | ST | 1 |  |  | 263 | 263405 | 263405001 | I700 | 7612988069639 | CONTAIN-IT Plus Endfitting PVC-U/PE100 Anschlüsse für Klebung d 25 mm, D 50 mm | 37060590 |  |  | 2 | CH | 39174000
721964108 | Endfitting TAN PVC-U PN16/16 d32-d63 | 210.3 | EUR | 2022-12-01 | 1 | 0.405 | ST | 1 |  |  | 263 | 263405 | 263405001 | I700 | 7612988062234 | CONTAIN-IT Plus Endfitting PVC-U/PE100 Anschlüsse für Klebung d 32 mm, D 63 mm | 37060590 |  |  | 2 | CH | 39174000
721964109 | Endfitting TAN PVC-U PN16/16 d40-d75 | 233.69 | EUR | 2022-12-01 | 1 | 0.633 | ST | 1 |  |  | 263 | 263405 | 263405001 | I700 | 7612988069646 | CONTAIN-IT Plus Endfitting PVC-U/PE100 Anschlüsse für Klebung d 40 mm, D 75 mm | 37060590 |  |  | 2 | CH | 39174000
721964110 | Endfitting TAN PVC-U PN16/10 d50-d90 | 252.25 | EUR | 2022-12-01 | 1 | 0.994 | ST | 1 |  |  | 263 | 263405 | 263405001 | I700 | 7612988069653 | CONTAIN-IT Plus Endfitting PVC-U/PE100 Anschlüsse für Klebung d 50 mm, D 90 mm | 37060590 |  |  | 2 | CH | 39174000
721964111 | Endfitting TAN PVC-U PN16/10 d63-d110 | 308.27 | EUR | 2022-12-01 | 1 | 1.554 | ST | 1 |  |  | 263 | 263405 | 263405001 | I700 | 7612988068960 | CONTAIN-IT Plus Endfitting PVC-U/PE100 Anschlüsse für Klebung d 63 mm, D 110 mm | 37060590 |  |  | 2 | CH | 39174000
721964112 | Endfitting TAN PVC-U PN16/10 d75-d125 | 364.14 | EUR | 2022-12-01 | 1 | 2.105 | ST | 1 |  |  | 263 | 263405 | 263405001 | I700 | 7612988069660 | CONTAIN-IT Plus Endfitting PVC-U/PE100 Anschlüsse für Klebung d 75 mm, D 125 mm | 37060590 |  |  | 10 | CH | 39174000
721964113 | Endfitting TAN PVC-U PN16/10 d90-d140 | 435.4 | EUR | 2022-12-01 | 1 | 2.921 | ST | 1 |  |  | 263 | 263405 | 263405001 | I700 | 7612988069677 | CONTAIN-IT Plus Endfitting PVC-U/PE100 Anschlüsse für Klebung d 90 mm, D 140 mm | 37060590 |  |  | 10 | CH | 39174000
721964114 | Endfitting TAN PVC-U PN16/10 d110-d160 | 570.47 | EUR | 2022-12-01 | 1 | 3.994 | ST | 1 |  |  | 263 | 263405 | 263405001 | I700 | 7612988069684 | CONTAIN-IT Plus Endfitting PVC-U/PE100 Anschlüsse für Klebung d 110 mm, D 160 mm | 37060590 |  |  | 10 | CH | 39174000
721964115 | Endfitting TAN PVC-U PN16/10 d125-d180 | 822.18 | EUR | 2022-12-01 | 1 | 5.444 | ST | 1 |  |  | 263 | 263405 | 263405001 | I700 | 7612988069691 | CONTAIN-IT Plus Endfitting PVC-U/PE100 Anschlüsse für Klebung d 125 mm, D 180 mm | 37060590 |  |  | 10 | CH | 39174000
721964116 | Endfitting TAN PVC-U PN16/10 d140-d200 | 982.06 | EUR | 2022-12-01 | 1 | 4.704 | ST | 1 |  |  | 263 | 263405 | 263405001 | I700 | 7612988069707 | CONTAIN-IT Plus Endfitting PVC-U/PE100 Anschlüsse für Klebung d 140 mm, D 200 mm | 37060590 |  |  | 10 | CH | 39174000
721964117 | Endfitting TAN PVC-U PN16/10 d160-d225 | 1228.08 | EUR | 2022-12-01 | 1 | 6.225 | ST | 1 |  |  | 263 | 263405 | 263405001 | I700 | 7612988069714 | CONTAIN-IT Plus Endfitting PVC-U/PE100 Anschlüsse für Klebung d 160 mm, D 225 mm | 37060590 |  |  | 10 | CH | 39174000
721964119 | Endfitting TAN PVC-U PN10 d200-d280 | 1642 | EUR | 2022-12-01 | 1 | 12.86 | ST | 1 |  |  | 263 | 263405 | 263405001 | I700 | 7612988069721 | CONTAIN-IT Plus Endfitting PVC-U/PE100 Anschlüsse für Klebung d 200 mm, D 280 mm | 37060590 |  |  | 10 | CH | 39174000
721964120 | Endfitting TAN PVC-U PN10 d225-d315 | 2829.05 | EUR | 2022-12-01 | 1 | 11.32 | ST | 1 |  |  | 263 | 263405 | 263405001 | I700 | 7612988069738 | CONTAIN-IT Plus Endfitting PVC-U/PE100 Anschlüsse für Klebung d 225 mm, D 315 mm | 37060590 |  |  | 10 | CH | 39174000
721964156 | Endfitting DYT/EPDM PN16/16 d20-d50 | 184.29 | EUR | 2022-12-01 | 1 | 0.284 | ST | 1 |  |  | 263 | 263405 | 263405001 | I700 | 7612988070222 | CONTAIN-IT Plus Endfitting PVC-U/PE100 Anschlüsse für Klebung d 20 mm, D 50 mm | 37060590 |  |  | 2 | CH | 39174000
721964157 | Endfitting DYT/EPDM PN16/16 d25-d50 | 201.07 | EUR | 2022-12-01 | 1 | 0.294 | ST | 1 |  |  | 263 | 263405 | 263405001 | I700 | 7612988070239 | CONTAIN-IT Plus Endfitting PVC-U/PE100 Anschlüsse für Klebung d 25 mm, D 50 mm | 37060590 |  |  | 2 | CH | 39174000
721964158 | Endfitting DYT/EPDM PN16/16 d32-d63 | 216.72 | EUR | 2022-12-01 | 1 | 0.429 | ST | 1 |  |  | 263 | 263405 | 263405001 | I700 | 7612988070246 | CONTAIN-IT Plus Endfitting PVC-U/PE100 Anschlüsse für Klebung d 32 mm, D 63 mm | 37060590 |  |  | 2 | CH | 39174000
721964159 | Endfitting DYT/EPDM PN16/16 d40-d75 | 244.64 | EUR | 2022-12-01 | 1 | 0.644 | ST | 1 |  |  | 263 | 263405 | 263405001 | I700 | 7612988070253 | CONTAIN-IT Plus Endfitting PVC-U/PE100 Anschlüsse für Klebung d 40 mm, D 75 mm | 37060590 |  |  | 2 | CH | 39174000
721964160 | Endfitting DYT/EPDM PN16/10 d50-d90 | 263.19 | EUR | 2022-12-01 | 1 | 0.993 | ST | 1 |  |  | 263 | 263405 | 263405001 | I700 | 7612988070260 | CONTAIN-IT Plus Endfitting PVC-U/PE100 Anschlüsse für Klebung d 50 mm, D 90 mm | 37060590 |  |  | 2 | CH | 39174000
721964161 | Endfitting DYT/EPDM PN16/10 d63-d110 | 320.57 | EUR | 2022-12-01 | 1 | 1.553 | ST | 1 |  |  | 263 | 263405 | 263405001 | I700 | 7612988070277 | CONTAIN-IT Plus Endfitting PVC-U/PE100 Anschlüsse für Klebung d 63 mm, D 110 mm | 37060590 |  |  | 2 | CH | 39174000
721964162 | Endfitting DYT/EPDM PN16/10 d75-d125 | 379.56 | EUR | 2022-12-01 | 1 | 2.105 | ST | 1 |  |  | 263 | 263405 | 263405001 | I700 | 7612988070284 | CONTAIN-IT Plus Endfitting PVC-U/PE100 Anschlüsse für Klebung d 75 mm, D 125 mm | 37060590 |  |  | 10 | CH | 39174000
721964163 | Endfitting DYT/EPDM PN16/10 d90-d140 | 447.89 | EUR | 2022-12-01 | 1 | 2.929 | ST | 1 |  |  | 263 | 263405 | 263405001 | I700 | 7612988070291 | CONTAIN-IT Plus Endfitting PVC-U/PE100 Anschlüsse für Klebung d 90 mm, D 140 mm | 37060590 |  |  | 10 | CH | 39174000
721964164 | Endfitting DYT/EPDM PN16/10 d110-d160 | 590.59 | EUR | 2022-12-01 | 1 | 4.006 | ST | 1 |  |  | 263 | 263405 | 263405001 | I700 | 7612988070307 | CONTAIN-IT Plus Endfitting PVC-U/PE100 Anschlüsse für Klebung d 110 mm, D 160 mm | 37060590 |  |  | 10 | CH | 39174000
722206820 | T 90° Egal PVC-U d201/2" | 29.04 | EUR | 2022-12-01 | 1 | 0.072 | ST | 10 | 40 | 1440 | 251 | 251304 | 251304008 | V612 | 7611704359276 | PVP-System T 90° PVC-HI d20-63mm / PVP-Gewinde d 20 mm, Gewinde G | 37060506 |  |  | 10 | GB | 39174000
722206830 | T 90° Egal PVC-U d25-3/4" | 32.86 | EUR | 2022-12-01 | 1 | 0.095 | ST | 10 | 40 | 1440 | 251 | 251304 | 251304008 | V612 | 7611704359283 | PVP-System T 90° PVC-HI d20-63mm / PVP-Gewinde d 25 mm, Gewinde G | 37060506 |  |  | 10 | IT | 39174000
722206840 | T 90° Egal PVC-U d32-1" | 35.47 | EUR | 2022-12-01 | 1 | 0.156 | ST | 5 | 50 | 900 | 251 | 251304 | 251304008 | V612 | 7611704368445 | PVP-System T 90° PVC-HI d20-63mm / PVP-Gewinde d 32 mm, Gewinde G | 37060506 |  |  | 10 |  | 39174000
722206850 | T 90° Egal PVC-U 11/4-d40 | 41.67 | EUR | 2022-12-01 | 1 | 0.233 | ST | 5 | 25 | 360 | 251 | 251304 | 251304008 | V612 | 7611704359290 | PVP-System T 90° PVC-HI d20-63mm / PVP-Gewinde d 40 mm, Gewinde G | 37060506 |  |  | 10 |  | 39174000
722206870 | T 90° Egal PVC-U d63-2" | 69.28 | EUR | 2022-12-01 | 1 | 0.497 | ST | 1 | 2 | 288 | 251 | 251304 | 251304008 | V612 | 7611704359313 | PVP-System T 90° PVC-HI d20-63mm / PVP-Gewinde d 63 mm, Gewinde G | 37060506 |  |  | 10 | GB | 39174000
722686940 | Üg Muffe PVC-U 1"-32 | 34.95 | EUR | 2022-12-01 | 1 | 0.087 | ST | 40 | 40 | 1440 | 251 | 251304 | 251304009 | V612 | 7611704382250 | PVP-System Übergangsmuffen PVC-HI d32-63mm / Mit Klebeanschluss d 32 mm, PN 10 bar | 37060518 |  |  | 10 | IT | 39174000
722686960 | Verb Stück PVC-U d50-11/2 | 57.21 | EUR | 2022-12-01 | 1 | 0.18 | ST | 5 | 25 | 108 | 251 | 251304 | 251304009 | V612 | 7611704368469 | PVP-System Übergangsmuffen PVC-HI d32-63mm / Mit Klebeanschluss d 50 mm, PN 10 bar | 37060518 |  |  | 10 | GB | 39174000
722686970 | Verb Stück PVC-U d63-2" | 71.84 | EUR | 2022-12-01 | 1 | 0.24 | ST | 1 | 10 | 720 | 251 | 251304 | 251304009 | V612 | 7611704359344 | PVP-System Übergangsmuffen PVC-HI d32-63mm / Mit Klebeanschluss d 63 mm, PN 10 bar | 37060518 |  |  | 10 | IT | 39174000
722886831 | Red Anschl PVC-U 3/4"-1/2" | 50.9 | EUR | 2022-12-01 | 1 | 0.069 | ST | 10 | 50 |  | 251 | 251304 | 251304006 | V612 | 7611704359351 | PVP-System Reduzieranschluss PVC-U d25-50mm / PVP-Gewinde d 25 mm, DN 20 mm | 37060710 |  |  | 10 | GB | 39174000
722886841 | Red Anschl PVC-U 1"-3/4" | 53.31 | EUR | 2022-12-01 | 1 | 0.105 | ST | 5 | 35 | 2520 | 251 | 251304 | 251304006 | V612 | 7611704368476 | PVP-System Reduzieranschluss PVC-U d25-50mm / PVP-Gewinde d 32 mm, DN 25 mm | 37060710 |  |  | 10 | GB | 39174000
722886851 | Red Anschl PVC-U 11/4-1" | 79.77 | EUR | 2022-12-01 | 1 | 0.156 | ST | 5 | 20 |  | 251 | 251304 | 251304006 | V612 | 7611704359375 | PVP-System Reduzieranschluss PVC-U d25-50mm / PVP-Gewinde d 40 mm, DN 32 mm | 37060710 |  |  | 10 | GB | 39174000
722886862 | Red Anschl PVC-U 11/2-1 | 96.05 | EUR | 2022-12-01 | 1 | 0.205 | ST | 5 | 10 | 720 | 251 | 251304 | 251304006 | V612 | 7611704359382 | PVP-System Reduzieranschluss PVC-U d25-50mm / PVP-Gewinde d 50 mm, DN 40 mm | 37060710 |  |  | 10 |  | 39174000
722906820 | Muffe PVC-U d20-1/2" | 17.95 | EUR | 2022-12-01 | 1 | 0.041 | ST | 10 | 40 | 2880 | 251 | 251304 | 251304009 | V612 | 7611704359405 | PVP-System Muffe PVC-HI d20-63mm / PVP-Gewinde PN 10 bar, d 20 mm | 37060518 |  |  | 2 | GB | 39174000
722906830 | Muffe PVC-U d25-3/4" | 19.19 | EUR | 2022-12-01 | 1 | 0.057 | ST | 10 | 30 | 2160 | 251 | 251304 | 251304009 | V612 | 7611704368537 | PVP-System Muffe PVC-HI d20-63mm / PVP-Gewinde PN 10 bar, d 25 mm | 37060518 |  |  | 10 | IT | 39174000
722906840 | Muffe PVC-U d32-1" | 22.8 | EUR | 2022-12-01 | 1 | 0.09 | ST | 5 | 45 | 1620 | 251 | 251304 | 251304009 | V612 | 7611704359412 | PVP-System Muffe PVC-HI d20-63mm / PVP-Gewinde PN 10 bar, d 32 mm | 37060518 |  |  | 2 | IT | 39174000
722906850 | Muffe PVC-U d40-11/4 | 29.23 | EUR | 2022-12-01 | 1 | 0.121 | ST | 5 | 25 | 1260 | 251 | 251304 | 251304009 | V612 | 7611704368544 | PVP-System Muffe PVC-HI d20-63mm / PVP-Gewinde PN 10 bar, d 40 mm | 37060518 |  |  | 10 | GB | 39174000
722906860 | Muffe PVC-U d50-1 1/2" | 43.55 | EUR | 2022-12-01 | 1 | 0.117 | ST | 25 |  | 900 | 251 | 251304 | 251304009 | V612 | 7611704359429 | PVP-System Muffe PVC-HI d20-63mm / PVP-Gewinde PN 10 bar, d 50 mm | 37060518 |  |  | 10 |  | 39174000
722906870 | Muffe PVC-U d63-2" | 47.47 | EUR | 2022-12-01 | 1 | 0.253 | ST | 1 | 5 | 480 | 251 | 251304 | 251304009 | V612 | 7611704359436 | PVP-System Muffe PVC-HI d20-63mm / PVP-Gewinde PN 10 bar, d 63 mm | 37060518 |  |  | 2 | IT | 39174000
723000106 | Bogen 90° PVC-C PN16 d20 | 31.32 | EUR | 2022-12-01 | 1 | 0.032 | ST | 10 | 100 | 4800 | 232 | 232450 | 232450009 | I270 | 7612988186107 | Bogen 90° PVC-C metrisch d 20 mm, Zoll inch | 37060501 |  |  | 2 | IT | 39174000
723000107 | Bogen 90° PVC-C PN16 d25 | 37.46 | EUR | 2022-12-01 | 1 | 0.055 | ST | 10 | 100 | 7200 | 232 | 232450 | 232450009 | I270 | 7612988167434 | Bogen 90° PVC-C metrisch d 25 mm, Zoll inch | 37060501 |  |  | 2 | CH | 39174000
723000108 | Bogen 90° PVC-C PN16 d32DN25 | 59.05 | EUR | 2022-12-01 | 1 | 0.08 | ST | 10 | 50 | 1800 | 232 | 232450 | 232450009 | I270 | 7612988167441 | Bogen 90° PVC-C metrisch d 32 mm, Zoll inch | 37060501 |  |  | 2 | IT | 39174000
723000109 | Bogen 90° PVC-C PN16 d40 | 65.13 | EUR | 2022-12-01 | 1 | 0.143 | ST | 30 |  | 1080 | 232 | 232450 | 232450009 | I270 | 7612988167458 | Bogen 90° PVC-C metrisch d 40 mm, Zoll inch | 37060501 |  |  | 2 | IT | 39174000
723000110 | Bogen 90° PVC-C PN16 d50DN40 | 90.95 | EUR | 2022-12-01 | 1 | 0.327 | ST | 5 |  | 480 | 232 | 232450 | 232450009 | I270 | 7612988167465 | Bogen 90° PVC-C metrisch d 50 mm, Zoll inch | 37060501 |  |  | 2 | IT | 39174000
723000111 | Bogen 90° PVC-C PN16 d63DN50 | 108.59 | EUR | 2022-12-01 | 1 | 0.547 | ST | 5 |  | 180 | 232 | 232450 | 232450009 | I270 | 7612988167472 | Bogen 90° PVC-C metrisch d 63 mm, Zoll inch | 37060501 |  |  | 2 | IT | 39174000
723000112 | Bogen 90° PVC-C PN16 d75 | 256.82 | EUR | 2022-12-01 | 1 | 0.847 | ST | 5 |  | 180 | 232 | 232450 | 232450009 | I270 | 7612988203187 | Bogen 90° PVC-C metrisch d 75 mm, Zoll 2 1/2 inch | 37060501 |  |  | 2 | CH | 39174000
723000113 | Bogen 90° PVC-C PN16 d90DN80 | 280.19 | EUR | 2022-12-01 | 1 | 1.47 | ST | 5 |  | 90 | 232 | 232450 | 232450009 | I270 | 7612988203194 | Bogen 90° PVC-C metrisch d 90 mm, Zoll inch | 37060501 |  |  | 2 | CH | 39174000
723000114 | Bogen 90° PVC-C PN16 d110DN100 | 498.3 | EUR | 2022-12-01 | 1 | 2.943 | ST | 5 |  | 50 | 232 | 232450 | 232450009 | I270 | 7612988186114 | Bogen 90° PVC-C metrisch d 110 mm, Zoll inch | 37060501 |  |  | 2 | CH | 39174000
723000117 | Bogen 90° PVC-C PN16 d160DN150 | 1218.61 | EUR | 2022-12-01 | 1 | 5.247 | ST | 1 |  |  | 232 | 232450 | 232450009 | I270 | 7612988203200 | Bogen 90° PVC-C metrisch d 160 mm, Zoll inch | 37060501 |  |  | 2 | CH | 39174000
723010120 | Bogen 90 Kz PVC-C PN10 d225DN200 | 1196.2 | EUR | 2022-12-01 | 1 | 7.93 | ST | 1 |  |  | 232 | 232450 | 232450009 | I270 | 7612988203217 | Bogen 90° kurz PVC-C metrisch d 225 mm, PN 10 bar | 37060501 |  |  | 2 | CH | 39174000
723100105 | Winkel 90° PVC-C PN16 d16 | 5.52 | EUR | 2022-12-01 | 1 | 0.015 | ST | 10 | 100 |  | 232 | 232450 | 232450001 | I270 | 7612988167489 | Winkel 90° PVC-C metrisch d 16 mm, Zoll inch | 37060501 |  |  | 2 | IT | 39174000
723100106 | Winkel 90° PVC-C PN16 d20 | 6.08 | EUR | 2022-12-01 | 1 | 0.014 | ST | 10 | 100 | 7200 | 232 | 232450 | 232450001 | I270 | 7612988186121 | Winkel 90° PVC-C metrisch d 20 mm, Zoll inch | 37060501 |  |  | 2 | IT | 39174000
723100107 | Winkel 90° PVC-C PN16 d25 | 7.78 | EUR | 2022-12-01 | 1 | 0.025 | ST | 10 | 100 | 7200 | 232 | 232450 | 232450001 | I270 | 7612988167496 | Winkel 90° PVC-C metrisch d 25 mm, Zoll inch | 37060501 |  |  | 2 | IT | 39174000
723100108 | Winkel 90° PVC-C PN16 d32 | 12.89 | EUR | 2022-12-01 | 1 | 0.047 | ST | 10 | 100 | 3600 | 232 | 232450 | 232450001 | I270 | 7612988167502 | Winkel 90° PVC-C metrisch d 32 mm, Zoll inch | 37060501 |  |  | 2 | IT | 39174000
723100109 | Winkel 90° PVC-C PN16 d40 | 21.67 | EUR | 2022-12-01 | 1 | 0.077 | ST | 10 | 50 | 1800 | 232 | 232450 | 232450001 | I270 | 7612988167519 | Winkel 90° PVC-C metrisch d 40 mm, Zoll inch | 37060501 |  |  | 2 | IT | 39174000
723100110 | Winkel 90° PVC-C PN16 d50 | 29.34 | EUR | 2022-12-01 | 1 | 0.139 | ST | 10 | 100 | 1200 | 232 | 232450 | 232450001 | I270 | 7612988167526 | Winkel 90° PVC-C metrisch d 50 mm, Zoll inch | 37060501 |  |  | 2 | IT | 39174000
723100111 | Winkel 90° PVC-C PN16 d63 | 45.3 | EUR | 2022-12-01 | 1 | 0.259 | ST | 10 |  | 480 | 232 | 232450 | 232450001 | I270 | 7612988186138 | Winkel 90° PVC-C metrisch d 63 mm, Zoll inch | 37060501 |  |  | 2 | IT | 39174000
723100112 | Winkel 90° PVC-C PN16 d75DN65 | 89.44 | EUR | 2022-12-01 | 1 | 0.437 | ST | 5 |  | 180 | 232 | 232450 | 232450001 | I270 | 7612988167533 | Winkel 90° PVC-C metrisch d 75 mm, Zoll 2 1/2 inch | 37060501 |  |  | 2 | IT | 39174000
723100113 | Winkel 90° PVC-C PN16 d90DN80 | 135.33 | EUR | 2022-12-01 | 1 | 0.626 | ST | 5 |  | 180 | 232 | 232450 | 232450001 | I270 | 7612988186145 | Winkel 90° PVC-C metrisch d 90 mm, Zoll inch | 37060501 |  |  | 2 | IT | 39174000
723100114 | Winkel 90° PVC-C PN16 d110DN100 | 206.52 | EUR | 2022-12-01 | 1 | 1.085 | ST | 3 |  | 144 | 232 | 232450 | 232450001 | I270 | 7612988167540 | Winkel 90° PVC-C metrisch d 110 mm, Zoll inch | 37060501 |  |  | 2 | IT | 39174000
723100117 | Winkel 90° PVC-C PN16 d160 | 634.93 | EUR | 2022-12-01 | 1 | 3.097 | ST | 1 |  | 36 | 232 | 232450 | 232450001 | I270 | 7612988203224 | Winkel 90° PVC-C metrisch d 160 mm, Zoll inch | 37060501 |  |  | 2 | CH | 39174000
723100206 | Winkel 90° PVC-C PN16 d20-1/2" | 22.73 | EUR | 2022-12-01 | 1 | 0.024 | ST | 10 | 100 | 7200 | 232 | 232450 | 232450011 | I270 | 7612988167557 | Winkel 90° PVC-C metrisch Rp d 20 mm, Rp 1/2 inch | 37060501 |  |  | 2 | IT | 39174000
723100207 | Winkel 90° PVC-C PN16 d25-3/4" | 24.85 | EUR | 2022-12-01 | 1 | 0.037 | ST | 10 | 80 | 5760 | 232 | 232450 | 232450011 | I270 | 7612988186152 | Winkel 90° PVC-C metrisch Rp d 25 mm, Rp 3/4 inch | 37060501 |  |  | 2 | IT | 39174000
723100208 | Winkel 90° PVC-C PN16 d32-1" | 33.02 | EUR | 2022-12-01 | 1 | 0.063 | ST | 10 | 40 |  | 232 | 232450 | 232450011 | I270 | 7612988206706 | Winkel 90° PVC-C metrisch Rp d 32 mm, Rp 1 inch | 37060501 |  |  | 2 | IT | 39174000
723100209 | Winkel 90° PVC-C PN16 d40-11/4 | 46.55 | EUR | 2022-12-01 | 1 | 0.134 | ST | 10 | 100 |  | 232 | 232450 | 232450011 | I270 | 7612988167564 | Winkel 90° PVC-C metrisch Rp d 40 mm, Rp 1 1/4 inch | 37060501 |  |  | 10 | CH | 39174000
723100210 | Winkel 90° PVC-C PN16 d50-11/2 | 65.98 | EUR | 2022-12-01 | 1 | 0.199 | ST | 5 | 30 |  | 232 | 232450 | 232450011 | I270 | 7612988186169 | Winkel 90° PVC-C metrisch Rp d 50 mm, Rp 1 1/2 inch | 37060501 |  |  | 2 | IT | 39174000
723100211 | Winkel 90° PVC-C PN16 d63-2" | 88.87 | EUR | 2022-12-01 | 1 | 0.337 | ST | 10 |  | 720 | 232 | 232450 | 232450011 | I270 | 7612988167571 | Winkel 90° PVC-C metrisch Rp d 63 mm, Rp 2 inch | 37060501 |  |  | 2 | IT | 39174000
723104106 | Winkel 90° TAN PVC-C PN16/16 d20-d50 | 190.15 | EUR | 2022-12-01 | 1 | 0.479 | ST | 1 |  |  | 263 | 263405 | 263405002 | I700 | 7612988065839 | CONTAIN-IT Plus Winkel 90° PVC-C/PE100 Anschlüsse für Klebung d 20 mm, D 50 mm | 37060501 |  |  | 10 | CH | 39174000
723104107 | Winkel 90° TAN PVC-C PN16/16 d25-d50 | 209.88 | EUR | 2022-12-01 | 1 | 0.545 | ST | 1 |  |  | 263 | 263405 | 263405002 | I700 | 7612988065846 | CONTAIN-IT Plus Winkel 90° PVC-C/PE100 Anschlüsse für Klebung d 25 mm, D 50 mm | 37060501 |  |  | 10 | CH | 39174000
723104108 | Winkel 90° TAN PVC-C PN16/16 d32-d63 | 244.27 | EUR | 2022-12-01 | 1 | 0.819 | ST | 1 |  |  | 263 | 263405 | 263405002 | I700 | 7612988065853 | CONTAIN-IT Plus Winkel 90° PVC-C/PE100 Anschlüsse für Klebung d 32 mm, D 63 mm | 37060501 |  |  | 10 | CH | 39174000
723104109 | Winkel 90° TAN PVC-C PN16/16 d40-d75 | 273.73 | EUR | 2022-12-01 | 1 | 1.414 | ST | 1 |  |  | 263 | 263405 | 263405002 | I700 | 7612988065860 | CONTAIN-IT Plus Winkel 90° PVC-C/PE100 Anschlüsse für Klebung d 40 mm, D 75 mm | 37060501 |  |  | 10 | CH | 39174000
723104110 | Winkel 90° TAN PVC-C PN16/10 d50-d90 | 315.52 | EUR | 2022-12-01 | 1 | 1.882 | ST | 1 |  |  | 263 | 263405 | 263405002 | I700 | 7612988065877 | CONTAIN-IT Plus Winkel 90° PVC-C/PE100 Anschlüsse für Klebung d 50 mm, D 90 mm | 37060501 |  |  | 10 | CH | 39174000
723104111 | Winkel 90° TAN PVC-C PN16/10 d63-d110 | 433.83 | EUR | 2022-12-01 | 1 | 3.307 | ST | 1 |  |  | 263 | 263405 | 263405002 | I700 | 7612988065884 | CONTAIN-IT Plus Winkel 90° PVC-C/PE100 Anschlüsse für Klebung d 63 mm, D 110 mm | 37060501 |  |  | 10 | CH | 39174000
723104112 | Winkel 90° TAN PVC-C PN16/10 d75-d125 | 598.23 | EUR | 2022-12-01 | 1 | 4.74 | ST | 1 |  |  | 263 | 263405 | 263405002 | I700 | 7612988070536 | CONTAIN-IT Plus Winkel 90° PVC-C/PE100 Anschlüsse für Klebung d 75 mm, D 125 mm | 37060501 |  |  | 10 | CH | 39174000
723104113 | Winkel 90° TAN PVC-C PN16/10 d90-d140 | 891.89 | EUR | 2022-12-01 | 1 | 7.486 | ST | 1 |  |  | 263 | 263405 | 263405002 | I700 | 7612988070543 | CONTAIN-IT Plus Winkel 90° PVC-C/PE100 Anschlüsse für Klebung d 90 mm, D 140 mm | 37060501 |  |  | 10 | CH | 39174000
723104114 | Winkel 90° TAN PVC-C PN16/10 d110-d160 | 1200.73 | EUR | 2022-12-01 | 1 | 10.358 | ST | 1 |  |  | 263 | 263405 | 263405002 | I700 | 7612988070550 | CONTAIN-IT Plus Winkel 90° PVC-C/PE100 Anschlüsse für Klebung d 110 mm, D 160 mm | 37060501 |  |  | 10 | CH | 39174000
723104156 | Winkel 90° DYT PVC-C PN16/16 d20-d50 | 199.36 | EUR | 2022-12-01 | 1 | 0.49 | ST | 1 |  |  | 263 | 263405 | 263405002 | I700 | 7612988064689 | CONTAIN-IT Plus Winkel 90° PVC-C/PE100 Anschlüsse für Klebung d 20 mm, D 50 mm | 37060501 |  |  | 10 | CH | 39174000
723104157 | Winkel 90° DYT PVC-C PN16/16 d25-d50 | 222.97 | EUR | 2022-12-01 | 1 | 0.545 | ST | 1 |  |  | 263 | 263405 | 263405002 | I700 | 7612988064696 | CONTAIN-IT Plus Winkel 90° PVC-C/PE100 Anschlüsse für Klebung d 25 mm, D 50 mm | 37060501 |  |  | 10 | CH | 39174000
723104158 | Winkel 90° DYT PVC-C PN16/16 d32-d63 | 255.39 | EUR | 2022-12-01 | 1 | 0.787 | ST | 1 |  |  | 263 | 263405 | 263405002 | I700 | 7612988064702 | CONTAIN-IT Plus Winkel 90° PVC-C/PE100 Anschlüsse für Klebung d 32 mm, D 63 mm | 37060501 |  |  | 10 | CH | 39174000
723104159 | Winkel 90° DYT PVC-C PN16/16 d40-d75 | 294.23 | EUR | 2022-12-01 | 1 | 1.414 | ST | 1 |  |  | 263 | 263405 | 263405002 | I700 | 7612988064719 | CONTAIN-IT Plus Winkel 90° PVC-C/PE100 Anschlüsse für Klebung d 40 mm, D 75 mm | 37060501 |  |  | 10 | CH | 39174000
723104160 | Winkel 90° DYT PVC-C PN16/10 d50-d90 | 337.37 | EUR | 2022-12-01 | 1 | 1.882 | ST | 1 |  |  | 263 | 263405 | 263405002 | I700 | 7612988064726 | CONTAIN-IT Plus Winkel 90° PVC-C/PE100 Anschlüsse für Klebung d 50 mm, D 90 mm | 37060501 |  |  | 10 | CH | 39174000
723104161 | Winkel 90° DYT PVC-C PN16/10 d63-d110 | 464.89 | EUR | 2022-12-01 | 1 | 3.307 | ST | 1 |  |  | 263 | 263405 | 263405002 | I700 | 7612988064597 | CONTAIN-IT Plus Winkel 90° PVC-C/PE100 Anschlüsse für Klebung d 63 mm, D 110 mm | 37060501 |  |  | 10 | CH | 39174000
723104162 | Winkel 90° DYT PVC-C PN16/10 d75-d125 | 619.87 | EUR | 2022-12-01 | 1 | 4.74 | ST | 1 |  |  | 263 | 263405 | 263405002 | I700 | 7612988071144 | CONTAIN-IT Plus Winkel 90° PVC-C/PE100 Anschlüsse für Klebung d 75 mm, D 125 mm | 37060501 |  |  | 10 | CH | 39174000
723104163 | Winkel 90° DYT PVC-C PN16/10 d90-d140 | 920.96 | EUR | 2022-12-01 | 1 | 7.486 | ST | 1 |  |  | 263 | 263405 | 263405002 | I700 | 7612988071151 | CONTAIN-IT Plus Winkel 90° PVC-C/PE100 Anschlüsse für Klebung d 90 mm, D 140 mm | 37060501 |  |  | 10 | CH | 39174000
723104164 | Winkel 90° DYT PVC-C PN16/10 d110-d160 | 1233.93 | EUR | 2022-12-01 | 1 | 10.358 | ST | 1 |  |  | 263 | 263405 | 263405002 | I700 | 7612988071168 | CONTAIN-IT Plus Winkel 90° PVC-C/PE100 Anschlüsse für Klebung d 110 mm, D 160 mm | 37060501 |  |  | 10 | CH | 39174000
723150105 | Winkel 45° PVC-C PN16 d16 | 8.81 | EUR | 2022-12-01 | 1 | 0.008 | ST | 10 | 100 |  | 232 | 232450 | 232450002 | I270 | 7612988167588 | Winkel 45° PVC-C metrisch d 16 mm, Zoll inch | 37060501 |  |  | 2 | IT | 39174000
723150106 | Winkel 45° PVC-C PN16 d20 | 9.17 | EUR | 2022-12-01 | 1 | 0.011 | ST | 10 | 100 | 9600 | 232 | 232450 | 232450002 | I270 | 7612988186176 | Winkel 45° PVC-C metrisch d 20 mm, Zoll inch | 37060501 |  |  | 2 | IT | 39174000
723150107 | Winkel 45° PVC-C PN16 d25 | 9.84 | EUR | 2022-12-01 | 1 | 0.021 | ST | 10 | 100 | 7200 | 232 | 232450 | 232450002 | I270 | 7612988167595 | Winkel 45° PVC-C metrisch d 25 mm, Zoll inch | 37060501 |  |  | 2 | IT | 39174000
723150108 | Winkel 45° PVC-C PN16 d32 | 14.4 | EUR | 2022-12-01 | 1 | 0.037 | ST | 10 | 100 | 3600 | 232 | 232450 | 232450002 | I270 | 7612988167601 | Winkel 45° PVC-C metrisch d 32 mm, Zoll inch | 37060501 |  |  | 2 | IT | 39174000
723150109 | Winkel 45° PVC-C PN16 d40 | 24.61 | EUR | 2022-12-01 | 1 | 0.063 | ST | 5 | 50 | 2400 | 232 | 232450 | 232450002 | I270 | 7612988186183 | Winkel 45° PVC-C metrisch d 40 mm, Zoll inch | 37060501 |  |  | 2 | IT | 39174000
723150110 | Winkel 45° PVC-C PN16 d50 | 32.24 | EUR | 2022-12-01 | 1 | 0.11 | ST | 5 | 50 | 1350 | 232 | 232450 | 232450002 | I270 | 7612988167618 | Winkel 45° PVC-C metrisch d 50 mm, Zoll inch | 37060501 |  |  | 2 | IT | 39174000
723150111 | Winkel 45° PVC-C PN16 d63 | 50.1 | EUR | 2022-12-01 | 1 | 0.207 | ST | 10 |  | 720 | 232 | 232450 | 232450002 | I270 | 7612988167625 | Winkel 45° PVC-C metrisch d 63 mm, Zoll inch | 37060501 |  |  | 2 | IT | 39174000
723150112 | Winkel 45° PVC-C PN16 d75DN65 | 83.62 | EUR | 2022-12-01 | 1 | 0.323 | ST | 5 |  | 360 | 232 | 232450 | 232450002 | I270 | 7612988167632 | Winkel 45° PVC-C metrisch d 75 mm, Zoll 2 1/2 inch | 37060501 |  |  | 2 | IT | 39174000
723150113 | Winkel 45° PVC-C PN16 d90DN80 | 118.65 | EUR | 2022-12-01 | 1 | 0.526 | ST | 4 |  | 192 | 232 | 232450 | 232450002 | I270 | 7612988167649 | Winkel 45° PVC-C metrisch d 90 mm, Zoll inch | 37060501 |  |  | 2 | IT | 39174000
723150114 | Winkel 45° PVC-C PN16 d110 | 223.54 | EUR | 2022-12-01 | 1 | 0.782 | ST | 10 |  | 180 | 232 | 232450 | 232450002 | I270 | 7612988203231 | Winkel 45° PVC-C metrisch d 110 mm, Zoll inch | 37060501 |  |  | 2 | IT | 39174000
723150117 | Winkel 45° PVC-C PN16 d160DN150 | 408.77 | EUR | 2022-12-01 | 1 | 2.384 | ST | 1 |  | 36 | 232 | 232450 | 232450002 | I270 | 7612988203248 | Winkel 45° PVC-C metrisch d 160 mm, Zoll inch | 37060501 |  |  | 2 | CH | 39174000
723150120 | Winkel 45° PVC-C PN10 d225DN200 | 904.65 | EUR | 2022-12-01 | 1 | 4.833 | ST | 1 |  |  | 232 | 232450 | 232450002 | I270 | 7612988203255 | Winkel 45° PVC-C metrisch d 225 mm, Zoll inch | 37060501 |  |  | 2 | CH | 39174000
723154106 | Winkel 45° TAN PVC-C PN16/16 d20-d50 | 209.88 | EUR | 2022-12-01 | 1 | 0.466 | ST | 1 |  |  | 263 | 263405 | 263405002 | I700 | 7612988065952 | CONTAIN-IT Plus Winkel 45° PVC-C/PE100 Anschlüsse für Klebung d 20 mm, D 50 mm | 37060501 |  |  | 10 | CH | 39174000
723154107 | Winkel 45° TAN PVC-C PN16/16 d25-d50 | 231.56 | EUR | 2022-12-01 | 1 | 0.492 | ST | 1 |  |  | 263 | 263405 | 263405002 | I700 | 7612988065969 | CONTAIN-IT Plus Winkel 45° PVC-C/PE100 Anschlüsse für Klebung d 25 mm, D 50 mm | 37060501 |  |  | 10 | CH | 39174000
723154108 | Winkel 45° TAN PVC-C PN16/16 d32-d63 | 263.01 | EUR | 2022-12-01 | 1 | 0.814 | ST | 1 |  |  | 263 | 263405 | 263405002 | I700 | 7612988065976 | CONTAIN-IT Plus Winkel 45° PVC-C/PE100 Anschlüsse für Klebung d 32 mm, D 63 mm | 37060501 |  |  | 10 | CH | 39174000
723154109 | Winkel 45° TAN PVC-C PN16/16 d40-d75 | 303.22 | EUR | 2022-12-01 | 1 | 1.39 | ST | 1 |  |  | 263 | 263405 | 263405002 | I700 | 7612988065983 | CONTAIN-IT Plus Winkel 45° PVC-C/PE100 Anschlüsse für Klebung d 40 mm, D 75 mm | 37060501 |  |  | 10 | CH | 39174000
723154110 | Winkel 45° TAN PVC-C PN16/10 d50-d90 | 354.38 | EUR | 2022-12-01 | 1 | 1.821 | ST | 1 |  |  | 263 | 263405 | 263405002 | I700 | 7612988065990 | CONTAIN-IT Plus Winkel 45° PVC-C/PE100 Anschlüsse für Klebung d 50 mm, D 90 mm | 37060501 |  |  | 10 | CH | 39174000
723154111 | Winkel 45° TAN PVC-C PN16/10 d63-d110 | 474.23 | EUR | 2022-12-01 | 1 | 3.193 | ST | 1 |  |  | 263 | 263405 | 263405002 | I700 | 7612988066003 | CONTAIN-IT Plus Winkel 45° PVC-C/PE100 Anschlüsse für Klebung d 63 mm, D 110 mm | 37060501 |  |  | 10 | CH | 39174000
723154112 | Winkel 45° TAN PVC-C PN16/10 d75-d125 | 668.12 | EUR | 2022-12-01 | 1 | 4.605 | ST | 1 |  |  | 263 | 263405 | 263405002 | I700 | 7612988070635 | CONTAIN-IT Plus Winkel 45° PVC-C/PE100 Anschlüsse für Klebung d 75 mm, D 125 mm | 37060501 |  |  | 10 | CH | 39174000
723154113 | Winkel 45° TAN PVC-C PN16/10 d90-d140 | 932.08 | EUR | 2022-12-01 | 1 | 7.501 | ST | 1 |  |  | 263 | 263405 | 263405002 | I700 | 7612988070642 | CONTAIN-IT Plus Winkel 45° PVC-C/PE100 Anschlüsse für Klebung d 90 mm, D 140 mm | 37060501 |  |  | 10 | CH | 39174000
723154114 | Winkel 45° TAN PVC-C PN16/10 d110-d160 | 1220.26 | EUR | 2022-12-01 | 1 | 10.262 | ST | 1 |  |  | 263 | 263405 | 263405002 | I700 | 7612988070659 | CONTAIN-IT Plus Winkel 45° PVC-C/PE100 Anschlüsse für Klebung d 110 mm, D 160 mm | 37060501 |  |  | 10 | CH | 39174000
723154156 | Winkel 45° DYT PVC-C PN16/16 d20-d50 | 218.09 | EUR | 2022-12-01 | 1 | 0.411 | ST | 1 |  |  | 263 | 263405 | 263405002 | I700 | 7612988064788 | CONTAIN-IT Plus Winkel 45° PVC-C/PE100 Anschlüsse für Klebung d 20 mm, D 50 mm | 37060501 |  |  | 10 | CH | 39174000
723154157 | Winkel 45° DYT PVC-C PN16/16 d25-d50 | 246.21 | EUR | 2022-12-01 | 1 | 0.492 | ST | 1 |  |  | 263 | 263405 | 263405002 | I700 | 7612988064795 | CONTAIN-IT Plus Winkel 45° PVC-C/PE100 Anschlüsse für Klebung d 25 mm, D 50 mm | 37060501 |  |  | 10 | CH | 39174000
723154158 | Winkel 45° DYT PVC-C PN16/16 d32-d63 | 283.3 | EUR | 2022-12-01 | 1 | 0.814 | ST | 1 |  |  | 263 | 263405 | 263405002 | I700 | 7612988064801 | CONTAIN-IT Plus Winkel 45° PVC-C/PE100 Anschlüsse für Klebung d 32 mm, D 63 mm | 37060501 |  |  | 10 | CH | 39174000
723154159 | Winkel 45° DYT PVC-C PN16/16 d40-d75 | 320.39 | EUR | 2022-12-01 | 1 | 1.416 | ST | 1 |  |  | 263 | 263405 | 263405002 | I700 | 7612988064818 | CONTAIN-IT Plus Winkel 45° PVC-C/PE100 Anschlüsse für Klebung d 40 mm, D 75 mm | 37060501 |  |  | 10 | CH | 39174000
723154160 | Winkel 45° DYT PVC-C PN16/10 d50-d90 | 373.31 | EUR | 2022-12-01 | 1 | 1.821 | ST | 1 |  |  | 263 | 263405 | 263405002 | I700 | 7612988064825 | CONTAIN-IT Plus Winkel 45° PVC-C/PE100 Anschlüsse für Klebung d 50 mm, D 90 mm | 37060501 |  |  | 10 | CH | 39174000
723154161 | Winkel 45° DYT PVC-C PN16/10 d63-d110 | 500.2 | EUR | 2022-12-01 | 1 | 3.193 | ST | 1 |  |  | 263 | 263405 | 263405002 | I700 | 7612988064610 | CONTAIN-IT Plus Winkel 45° PVC-C/PE100 Anschlüsse für Klebung d 63 mm, D 110 mm | 37060501 |  |  | 10 | CH | 39174000
723154162 | Winkel 45° DYT PVC-C PN16/10 d75-d125 | 697.78 | EUR | 2022-12-01 | 1 | 4.605 | ST | 1 |  |  | 263 | 263405 | 263405002 | I700 | 7612988071243 | CONTAIN-IT Plus Winkel 45° PVC-C/PE100 Anschlüsse für Klebung d 75 mm, D 125 mm | 37060501 |  |  | 10 | CH | 39174000
723154163 | Winkel 45° DYT PVC-C PN16/10 d90-d140 | 958.25 | EUR | 2022-12-01 | 1 | 7.501 | ST | 1 |  |  | 263 | 263405 | 263405002 | I700 | 7612988071250 | CONTAIN-IT Plus Winkel 45° PVC-C/PE100 Anschlüsse für Klebung d 90 mm, D 140 mm | 37060501 |  |  | 10 | CH | 39174000
723154164 | Winkel 45° DYT PVC-C PN16/10 d110-d160 | 1255.4 | EUR | 2022-12-01 | 1 | 9.415 | ST | 1 |  |  | 263 | 263405 | 263405002 | I700 | 7612988071267 | CONTAIN-IT Plus Winkel 45° PVC-C/PE100 Anschlüsse für Klebung d 110 mm, D 160 mm | 37060501 |  |  | 10 | CH | 39174000
723200009 | T 90° Red PVC-C PN16 d50-d20 | 49.59 | EUR | 2022-12-01 | 1 | 0.196 | ST | 5 | 50 | 900 | 232 | 232450 | 232450010 | I270 | 7612988207116 | T 90° reduziert PVC-C metrisch d 50 mm, d1 20 mm | 37060506 |  |  | 2 | IT | 39174000
723200010 | T 90° Red PVC-C PN16 d50-d25 | 49.59 | EUR | 2022-12-01 | 1 | 0.192 | ST | 5 | 50 | 900 | 232 | 232450 | 232450010 | I270 | 7612988203262 | T 90° reduziert PVC-C metrisch d 50 mm, d1 25 mm | 37060506 |  |  | 2 | IT | 39174000
723200011 | T 90° Red PVC-C PN16 d63-d25 | 88.98 | EUR | 2022-12-01 | 1 | 0.358 | ST | 10 |  | 480 | 232 | 232450 | 232450010 | I270 | 7612988203279 | T 90° reduziert PVC-C metrisch d 63 mm, d1 25 mm | 37060506 |  |  | 2 | IT | 39174000
723200105 | T 90° Egal PVC-C PN16 d16DN10 | 7.37 | EUR | 2022-12-01 | 1 | 0.014 | ST | 10 | 100 |  | 232 | 232450 | 232450003 | I270 | 7612988167656 | T 90° egal PVC-C metrisch d 16 mm, PN 16 bar | 37060506 |  |  | 2 | IT | 39174000
723200106 | T 90° Egal PVC-C PN16 d20DN15 | 9.05 | EUR | 2022-12-01 | 1 | 0.02 | ST | 10 | 100 | 7200 | 232 | 232450 | 232450003 | I270 | 7612988167663 | T 90° egal PVC-C metrisch d 20 mm, PN 16 bar | 37060506 |  |  | 2 | IT | 39174000
723200107 | T 90° Egal PVC-C PN16 d25DN20 | 10.75 | EUR | 2022-12-01 | 1 | 0.035 | ST | 10 | 100 |  | 232 | 232450 | 232450003 | I270 | 7612988186190 | T 90° egal PVC-C metrisch d 25 mm, PN 16 bar | 37060506 |  |  | 2 | IT | 39174000
723200108 | T 90° Egal PVC-C PN16 d32DN25 | 16.64 | EUR | 2022-12-01 | 1 | 0.061 | ST | 10 | 100 | 2700 | 232 | 232450 | 232450003 | I270 | 7612988167670 | T 90° egal PVC-C metrisch d 32 mm, PN 16 bar | 37060506 |  |  | 2 | IT | 39174000
723200109 | T 90° Egal PVC-C PN16 d40DN32 | 27.77 | EUR | 2022-12-01 | 1 | 0.111 | ST | 10 | 30 | 1080 | 232 | 232450 | 232450003 | I270 | 7612988167687 | T 90° egal PVC-C metrisch d 40 mm, PN 16 bar | 37060506 |  |  | 2 | IT | 39174000
723200110 | T 90° Egal PVC-C PN16 d50DN40 | 36.74 | EUR | 2022-12-01 | 1 | 0.198 | ST | 5 | 10 | 720 | 232 | 232450 | 232450003 | I270 | 7612988186206 | T 90° egal PVC-C metrisch d 50 mm, PN 16 bar | 37060506 |  |  | 2 | IT | 39174000
723200111 | T 90° Egal PVC-C PN16 d63DN50 | 57.75 | EUR | 2022-12-01 | 1 | 0.365 | ST | 10 |  | 480 | 232 | 232450 | 232450003 | I270 | 7612988167694 | T 90° egal PVC-C metrisch d 63 mm, PN 16 bar | 37060506 |  |  | 2 | IT | 39174000
723200112 | T 90° Egal PVC-C PN16 d75DN65 | 104.68 | EUR | 2022-12-01 | 1 | 0.581 | ST | 5 |  | 240 | 232 | 232450 | 232450003 | I270 | 7612988167700 | T 90° egal PVC-C metrisch d 75 mm, PN 16 bar | 37060506 |  |  | 2 | IT | 39174000
723200113 | T 90° Egal PVC-C PN16 d90DN80 | 167.28 | EUR | 2022-12-01 | 1 | 0.945 | ST | 4 |  | 144 | 232 | 232450 | 232450003 | I270 | 7612988186213 | T 90° egal PVC-C metrisch d 90 mm, PN 16 bar | 37060506 |  |  | 2 | IT | 39174000
723200114 | T 90° Egal PVC-C PN16 d110DN100 | 254 | EUR | 2022-12-01 | 1 | 1.45 | ST | 6 |  | 108 | 232 | 232450 | 232450003 | I270 | 7612988167717 | T 90° egal PVC-C metrisch d 110 mm, PN 16 bar | 37060506 |  |  | 2 | IT | 39174000
723200117 | T 90° Egal PVC-C PN16 d160 | 712.13 | EUR | 2022-12-01 | 1 | 5.58 | ST | 4 |  | 32 | 232 | 232450 | 232450003 | I270 | 7612988203286 | T 90° egal PVC-C metrisch d 160 mm, PN 16 bar | 37060506 |  |  | 2 | CH | 39174000
723200120 | T 90° Egal PVC-C PN10 d225DN200 | 1413.02 | EUR | 2022-12-01 | 1 | 9.56 | ST | 1 | 1 | 12 | 232 | 232450 | 232450003 | I270 | 7612988203293 | T 90° egal PVC-C metrisch d 225 mm, PN 10 bar | 37060506 |  |  | 2 | CH | 39174000
723200134 | T 90° Red PVC-C PN16 d25-d20 | 15.9 | EUR | 2022-12-01 | 1 | 0.042 | ST | 10 | 100 | 4800 | 232 | 232450 | 232450010 | I270 | 7612988203309 | T 90° reduziert PVC-C metrisch d 25 mm, d1 20 mm | 37060506 |  |  | 2 | IT | 39174000
723200135 | T 90 REDUZIERT PVC-C 110-32-110 | 300.54 | EUR | 2022-12-01 | 1 | 2.796 | ST | 3 | 1 | 108 | 232 | 232450 | 232450010 | I270 | 7612988203316 | T 90° reduziert PVC-C metrisch d 110 mm, d1 32 mm | 37060506 |  |  | 2 | CH | 39174000
723200137 | T 90° Red PVC-C PN16 d110-d90 | 300.54 | EUR | 2022-12-01 | 1 | 1.78 | ST | 3 |  |  | 232 | 232450 | 232450010 | I270 | 7612988203323 | T 90° reduziert PVC-C metrisch d 110 mm, d1 90 mm | 37060506 |  |  | 10 | CH | 39174000
723200138 | T 90° Red PVC-C PN16 d32-d25 | 21.96 | EUR | 2022-12-01 | 1 | 0.069 | ST | 10 | 100 | 2700 | 232 | 232450 | 232450010 | I270 | 7612988203330 | T 90° reduziert PVC-C metrisch d 32 mm, d1 25 mm | 37060506 |  |  | 2 | IT | 39174000
723200142 | T 90° Red PVC-C PN16 d90-d32 | 216.99 | EUR | 2022-12-01 | 1 | 1.436 | ST | 6 | 6 | 216 | 232 | 232450 | 232450010 | I270 | 7612988203347 | T 90° reduziert PVC-C metrisch d 90 mm, d1 32 mm | 37060506 |  |  | 2 | CH | 39174000
723200145 | T 90° Red PVC-C PN16 d90-63 | 216.99 | EUR | 2022-12-01 | 1 | 1.166 | ST | 5 | 1 | 180 | 232 | 232450 | 232450010 | I270 | 7612988203354 | T 90° reduziert PVC-C metrisch d 90 mm, d1 63 mm | 37060506 |  |  | 2 | CH | 39174000
723200147 | T 90° Red PVC-C PN16 d40-d32 | 31.03 | EUR | 2022-12-01 | 1 | 0.12 | ST | 10 | 20 | 1440 | 232 | 232450 | 232450010 | I270 | 7612988203361 | T 90° reduziert PVC-C metrisch d 40 mm, d1 32 mm | 37060506 |  |  | 2 | IT | 39174000
723200151 | T 90° Red PVC-C PN16 d40-d25 | 31.03 | EUR | 2022-12-01 | 1 | 0.12 | ST | 10 | 50 | 1350 | 232 | 232450 | 232450010 | I270 | 7612988203378 | T 90° reduziert PVC-C metrisch d 40 mm, d1 25 mm | 37060506 |  |  | 2 | IT | 39174000
723200164 | T 90° Red PVC-C PN16 d50-d32 | 49.59 | EUR | 2022-12-01 | 1 | 0.199 | ST | 10 |  | 720 | 232 | 232450 | 232450010 | I270 | 7612988203385 | T 90° reduziert PVC-C metrisch d 50 mm, d1 32 mm | 37060506 |  |  | 2 | IT | 39174000
723200170 | T 90° Red PVC-C PN16 d63-d50 | 71.49 | EUR | 2022-12-01 | 1 | 0.096 | ST | 5 |  | 360 | 232 | 232450 | 232450010 | I270 | 7612988203392 | T 90° reduziert PVC-C metrisch d 63 mm, d1 50 mm | 37060506 |  |  | 2 | IT | 39174000
723200178 | T 90° Red PVC-C PN16 d63-d32 | 92.42 | EUR | 2022-12-01 | 1 | 0.368 | ST | 5 |  | 360 | 232 | 232450 | 232450010 | I270 | 7612988203408 | T 90° reduziert PVC-C metrisch d 63 mm, d1 32 mm | 37060506 |  |  | 2 | IT | 39174000
723200184 | T 90 REDUZIERT PVC-C 75-63-75 | 125.21 | EUR | 2022-12-01 | 1 | 0.766 | ST | 8 |  |  | 232 | 232450 | 232450010 | I270 | 7612988203415 | T 90° reduziert PVC-C metrisch d 75 mm, d1 63 mm | 37060506 |  |  | 2 | CH | 39174000
723204106 | T 90° Egal TAN PVC-C PN16/16 d20-d50 | 250.5 | EUR | 2022-12-01 | 1 | 0.599 | ST | 1 |  |  | 263 | 263405 | 263405002 | I700 | 7612988066072 | CONTAIN-IT Plus T90° egal PVC-C/PE100 Anschlüsse für Klebung d 20 mm, SDR 9 | 37060506 |  |  | 10 | CH | 39174000
723204107 | T 90° Egal TAN PVC-C PN16/16 d25-d50 | 281.71 | EUR | 2022-12-01 | 1 | 0.673 | ST | 1 |  |  | 263 | 263405 | 263405002 | I700 | 7612988066089 | CONTAIN-IT Plus T90° egal PVC-C/PE100 Anschlüsse für Klebung d 25 mm, SDR 9 | 37060506 |  |  | 10 | CH | 39174000
723204108 | T 90° Egal TAN PVC-C PN16/16 d32-d63 | 331.14 | EUR | 2022-12-01 | 1 | 1.108 | ST | 1 |  |  | 263 | 263405 | 263405002 | I700 | 7612988066096 | CONTAIN-IT Plus T90° egal PVC-C/PE100 Anschlüsse für Klebung d 32 mm, SDR 13.6 | 37060506 |  |  | 10 | CH | 39174000
723204109 | T 90° Egal TAN PVC-C PN16/16 d40-d75 | 370 | EUR | 2022-12-01 | 1 | 1.916 | ST | 1 |  |  | 263 | 263405 | 263405002 | I700 | 7612988066102 | CONTAIN-IT Plus T90° egal PVC-C/PE100 Anschlüsse für Klebung d 40 mm, SDR 13.6 | 37060506 |  |  | 10 | CH | 39174000
723204110 | T 90° Egal TAN PVC-C PN16/10 d50-d90 | 426.02 | EUR | 2022-12-01 | 1 | 2.611 | ST | 1 |  |  | 263 | 263405 | 263405002 | I700 | 7612988066119 | CONTAIN-IT Plus T90° egal PVC-C/PE100 Anschlüsse für Klebung d 50 mm, SDR 13.6 | 37060506 |  |  | 10 | CH | 39174000
723204111 | T 90° Egal TAN PVC-C PN16/10 d63-d110 | 620.49 | EUR | 2022-12-01 | 1 | 4.514 | ST | 1 |  |  | 263 | 263405 | 263405002 | I700 | 7612988066126 | CONTAIN-IT Plus T90° egal PVC-C/PE100 Anschlüsse für Klebung d 63 mm, SDR 13.6 | 37060506 |  |  | 10 | CH | 39174000
723204112 | T 90° Egal TAN PVC-C PN16/10 d75-d125 | 778.99 | EUR | 2022-12-01 | 1 | 6.523 | ST | 1 |  |  | 263 | 263405 | 263405002 | I700 | 7612988070734 | CONTAIN-IT Plus T90° egal PVC-C/PE100 Anschlüsse für Klebung d 75 mm, SDR 13.6 | 37060506 |  |  | 10 | CH | 39174000
723204113 | T 90° Egal TAN PVC-C PN16/10 d90-d140 | 1157.79 | EUR | 2022-12-01 | 1 | 13.901 | ST | 1 |  |  | 263 | 263405 | 263405002 | I700 | 7612988070741 | CONTAIN-IT Plus T90° egal PVC-C/PE100 Anschlüsse für Klebung d 90 mm, SDR 13.6 | 37060506 |  |  | 10 | CH | 39174000
723204114 | T 90° Egal TAN PVC-C PN16/10 d110-d160 | 1610.76 | EUR | 2022-12-01 | 1 | 15.527 | ST | 1 |  |  | 263 | 263405 | 263405002 | I700 | 7612988070895 | CONTAIN-IT Plus T90° egal PVC-C/PE100 Anschlüsse für Klebung d 110 mm, SDR 13.6 | 37060506 |  |  | 10 | CH | 39174000
723204156 | T 90° Egal DYT PVC-C PN16/16 d20-d50 | 267.68 | EUR | 2022-12-01 | 1 | 0.599 | ST | 1 |  |  | 263 | 263405 | 263405002 | I700 | 7612988064887 | CONTAIN-IT Plus T90° egal PVC-C/PE100 Anschlüsse für Klebung d 20 mm, SDR 9 | 37060506 |  |  | 10 | CH | 39174000
723204157 | T 90° Egal DYT PVC-C PN16/16 d25-d50 | 294.23 | EUR | 2022-12-01 | 1 | 0.673 | ST | 1 |  |  | 263 | 263405 | 263405002 | I700 | 7612988064894 | CONTAIN-IT Plus T90° egal PVC-C/PE100 Anschlüsse für Klebung d 25 mm, SDR 9 | 37060506 |  |  | 10 | CH | 39174000
723204158 | T 90° Egal DYT PVC-C PN16/16 d32-d63 | 345.57 | EUR | 2022-12-01 | 1 | 1.108 | ST | 1 |  |  | 263 | 263405 | 263405002 | I700 | 7612988064900 | CONTAIN-IT Plus T90° egal PVC-C/PE100 Anschlüsse für Klebung d 32 mm, SDR 13.6 | 37060506 |  |  | 10 | CH | 39174000
723204159 | T 90° Egal DYT PVC-C PN16/16 d40-d75 | 406.12 | EUR | 2022-12-01 | 1 | 1.916 | ST | 1 |  |  | 263 | 263405 | 263405002 | I700 | 7612988064917 | CONTAIN-IT Plus T90° egal PVC-C/PE100 Anschlüsse für Klebung d 40 mm, SDR 13.6 | 37060506 |  |  | 10 | CH | 39174000
723204160 | T 90° Egal DYT PVC-C PN16/10 d50-d90 | 457.08 | EUR | 2022-12-01 | 1 | 2.611 | ST | 1 |  |  | 263 | 263405 | 263405002 | I700 | 7612988064924 | CONTAIN-IT Plus T90° egal PVC-C/PE100 Anschlüsse für Klebung d 50 mm, SDR 13.6 | 37060506 |  |  | 10 | CH | 39174000
723204161 | T 90° Egal DYT PVC-C PN16/10 d63-d110 | 644.91 | EUR | 2022-12-01 | 1 | 4.514 | ST | 1 |  |  | 263 | 263405 | 263405002 | I700 | 7612988064627 | CONTAIN-IT Plus T90° egal PVC-C/PE100 Anschlüsse für Klebung d 63 mm, SDR 13.6 | 37060506 |  |  | 10 | CH | 39174000
723204162 | T 90° Egal DYT PVC-C PN16/10 d75-d125 | 818.64 | EUR | 2022-12-01 | 1 | 6.523 | ST | 1 |  |  | 263 | 263405 | 263405002 | I700 | 7612988071342 | CONTAIN-IT Plus T90° egal PVC-C/PE100 Anschlüsse für Klebung d 75 mm, SDR 13.6 | 37060506 |  |  | 10 | CH | 39174000
723204163 | T 90° Egal DYT PVC-C PN16/10 d90-d140 | 1189.04 | EUR | 2022-12-01 | 1 | 13.901 | ST | 1 |  |  | 263 | 263405 | 263405002 | I700 | 7612988071359 | CONTAIN-IT Plus T90° egal PVC-C/PE100 Anschlüsse für Klebung d 90 mm, SDR 13.6 | 37060506 |  |  | 10 | CH | 39174000
723204164 | T 90° Egal DYT PVC-C PN16/10 d110-d160 | 1708.38 | EUR | 2022-12-01 | 1 | 15.527 | ST | 1 |  |  | 263 | 263405 | 263405002 | I700 | 7612988071366 | CONTAIN-IT Plus T90° egal PVC-C/PE100 Anschlüsse für Klebung d 110 mm, SDR 13.6 | 37060506 |  |  | 10 | CH | 39174000
723239106 | Kugelhahn DR PVC-C PN16/6 d20-d50 | 1335.48 | EUR | 2022-12-01 | 1 | 4.5 | ST | 1 |  |  | 263 | 263404 | 263404001 | I700 | 7612988797761 | CONTAIN-IT Plus Kugelhahn Typ 546 Pro PVC-C/PE100 Anschlüsse für Klebung mit Tangit d 20 mm, D 50 mm | 37010401 |  |  | 10 | CH | 84818081
723239107 | Kugelhahn DR PVC-C PN16/6 d25-d50 | 1499.47 | EUR | 2022-12-01 | 1 | 7 | ST | 1 |  |  | 263 | 263404 | 263404001 | I700 | 7612988797877 | CONTAIN-IT Plus Kugelhahn Typ 546 Pro PVC-C/PE100 Anschlüsse für Klebung mit Tangit d 25 mm, D 50 mm | 37010401 |  |  | 10 | CH | 84818081
723239108 | Kugelhahn DR PVC-C PN16/6 d32-d63 | 1677.12 | EUR | 2022-12-01 | 1 | 7.3 | ST | 1 |  |  | 263 | 263404 | 263404001 | I700 | 7612988797815 | CONTAIN-IT Plus Kugelhahn Typ 546 Pro PVC-C/PE100 Anschlüsse für Klebung mit Tangit d 32 mm, D 63 mm | 37010401 |  |  | 10 | CH | 84818081
723239109 | Kugelhahn DR PVC-C PN16/6 d40-d75 | 1882.13 | EUR | 2022-12-01 | 1 | 9.8 | ST | 1 |  |  | 263 | 263404 | 263404001 | I700 | 7612988797822 | CONTAIN-IT Plus Kugelhahn Typ 546 Pro PVC-C/PE100 Anschlüsse für Klebung mit Tangit d 40 mm, D 75 mm | 37010401 |  |  | 10 | CH | 84818081
723239110 | Kugelhahn DR PVC-C PN16/6 d50-d90 | 2151.59 | EUR | 2022-12-01 | 1 | 11.8 | ST | 1 |  |  | 263 | 263404 | 263404001 | I700 | 7612988797785 | CONTAIN-IT Plus Kugelhahn Typ 546 Pro PVC-C/PE100 Anschlüsse für Klebung mit Tangit d 50 mm, D 90 mm | 37010401 |  |  | 10 | CH | 84818081
723239111 | Kugelhahn DR PVC-C PN16/6 d63-d110 | 2432.71 | EUR | 2022-12-01 | 1 | 13.2 | ST | 1 |  |  | 263 | 263404 | 263404001 | I700 | 7612988797907 | CONTAIN-IT Plus Kugelhahn Typ 546 Pro PVC-C/PE100 Anschlüsse für Klebung mit Tangit d 63 mm, D 110 mm | 37010401 |  |  | 10 | CH | 84818081
723239126 | Kugelhahn DR PVC-C/FKM PN16/6 d20-d50 | 1345.23 | EUR | 2022-12-01 | 1 | 4.5 | ST | 1 |  |  | 263 | 263404 | 263404001 | I700 | 7612988797839 | CONTAIN-IT Plus Kugelhahn Typ 546 Pro PVC-C/PE100 Anschlüsse für Klebung mit Tangit d 20 mm, D 50 mm | 37010401 |  |  | 10 | CH | 84818081
723239127 | Kugelhahn DR PVC-C/FKM PN16/6 d25-d50 | 1513.11 | EUR | 2022-12-01 | 1 | 7 | ST | 1 |  |  | 263 | 263404 | 263404001 | I700 | 7612988797914 | CONTAIN-IT Plus Kugelhahn Typ 546 Pro PVC-C/PE100 Anschlüsse für Klebung mit Tangit d 25 mm, D 50 mm | 37010401 |  |  | 10 | CH | 84818081
723239128 | Kugelhahn DR PVC-C/FKM PN16/6 d32-d63 | 1698.6 | EUR | 2022-12-01 | 1 | 7.3 | ST | 1 |  |  | 263 | 263404 | 263404001 | I700 | 7612988797938 | CONTAIN-IT Plus Kugelhahn Typ 546 Pro PVC-C/PE100 Anschlüsse für Klebung mit Tangit d 32 mm, D 63 mm | 37010401 |  |  | 10 | CH | 84818081
723239129 | Kugelhahn DR PVC-C/FKM PN16/6 d40-d75 | 1907.51 | EUR | 2022-12-01 | 1 | 9.8 | ST | 1 |  |  | 263 | 263404 | 263404001 | I700 | 7612988797600 | CONTAIN-IT Plus Kugelhahn Typ 546 Pro PVC-C/PE100 Anschlüsse für Klebung mit Tangit d 40 mm, D 75 mm | 37010401 |  |  | 10 | CH | 84818081
723239130 | Kugelhahn DR PVC-C/FKM PN16/6 d50-d90 | 2180.87 | EUR | 2022-12-01 | 1 | 11.8 | ST | 1 |  |  | 263 | 263404 | 263404001 | I700 | 7612988797518 | CONTAIN-IT Plus Kugelhahn Typ 546 Pro PVC-C/PE100 Anschlüsse für Klebung mit Tangit d 50 mm, D 90 mm | 37010401 |  |  | 10 | CH | 84818081
723239131 | Kugelhahn DR PVC-C PN16/6 d63-d110 | 2469.82 | EUR | 2022-12-01 | 1 | 13.2 | ST | 1 |  |  | 263 | 263404 | 263404001 | I700 | 7612988797501 | CONTAIN-IT Plus Kugelhahn Typ 546 Pro PVC-C/PE100 Anschlüsse für Klebung mit Tangit d 63 mm, D 110 mm | 37010401 |  |  | 10 | CH | 84818081
723239156 | Kugelhahn DR PVC-C PN16/6 d20-d50 | 1409.65 | EUR | 2022-12-01 | 1 | 4.5 | ST | 1 |  |  | 263 | 263404 | 263404001 | I700 | 7612988797792 | CONTAIN-IT Plus Kugelhahn Typ 546 Pro PVC-C/PE100 Anschlüsse für Klebung mit Dytex d 20 mm, D 50 mm | 37010401 |  |  | 10 | CH | 84818081
723239157 | Kugelhahn DR PVC-C PN16/6 d25-d50 | 1575.61 | EUR | 2022-12-01 | 1 | 7 | ST | 1 |  |  | 263 | 263404 | 263404001 | I700 | 7612988797778 | CONTAIN-IT Plus Kugelhahn Typ 546 Pro PVC-C/PE100 Anschlüsse für Klebung mit Dytex d 25 mm, D 50 mm | 37010401 |  |  | 10 | CH | 84818081
723239158 | Kugelhahn DR PVC-C PN16/6 d32-d63 | 1774.76 | EUR | 2022-12-01 | 1 | 7.3 | ST | 1 |  |  | 263 | 263404 | 263404001 | I700 | 7612988797884 | CONTAIN-IT Plus Kugelhahn Typ 546 Pro PVC-C/PE100 Anschlüsse für Klebung mit Dytex d 32 mm, D 63 mm | 37010401 |  |  | 10 | CH | 84818081
723239159 | Kugelhahn DR PVC-C PN16/6 d40-d75 | 1977.82 | EUR | 2022-12-01 | 1 | 9.8 | ST | 1 |  |  | 263 | 263404 | 263404001 | I700 | 7612988797891 | CONTAIN-IT Plus Kugelhahn Typ 546 Pro PVC-C/PE100 Anschlüsse für Klebung mit Dytex d 40 mm, D 75 mm | 37010401 |  |  | 10 | CH | 84818081
723239160 | Kugelhahn DR PVC-C PN16/6 d50-d90 | 2266.76 | EUR | 2022-12-01 | 1 | 11.8 | ST | 1 |  |  | 263 | 263404 | 263404001 | I700 | 7612988797846 | CONTAIN-IT Plus Kugelhahn Typ 546 Pro PVC-C/PE100 Anschlüsse für Klebung mit Dytex d 50 mm, D 90 mm | 37010401 |  |  | 10 | CH | 84818081
723239161 | Kugelhahn DR PVC-C PN16/6 d63-d110 | 2549.85 | EUR | 2022-12-01 | 1 | 13.2 | ST | 1 |  |  | 263 | 263404 | 263404001 | I700 | 7612988797808 | CONTAIN-IT Plus Kugelhahn Typ 546 Pro PVC-C/PE100 Anschlüsse für Klebung mit Dytex d 63 mm, D 110 mm | 37010401 |  |  | 10 | CH | 84818081
723239176 | Kugelhahn DR PVC-C/FKM PN16/6 d20-d50 | 1421.37 | EUR | 2022-12-01 | 1 | 4.5 | ST | 1 |  |  | 263 | 263404 | 263404001 | I700 | 7612988797860 | CONTAIN-IT Plus Kugelhahn Typ 546 Pro PVC-C/PE100 Anschlüsse für Klebung mit Dytex d 20 mm, D 50 mm | 37010401 |  |  | 10 | CH | 84818081
723239177 | Kugelhahn DR PVC-C/FKM PN16/6 d25-d50 | 1589.27 | EUR | 2022-12-01 | 1 | 7 | ST | 1 |  |  | 263 | 263404 | 263404001 | I700 | 7612988797945 | CONTAIN-IT Plus Kugelhahn Typ 546 Pro PVC-C/PE100 Anschlüsse für Klebung mit Dytex d 25 mm, D 50 mm | 37010401 |  |  | 10 | CH | 84818081
723239178 | Kugelhahn DR PVC-C/FKM PN16/6 d32-d63 | 1792.34 | EUR | 2022-12-01 | 1 | 7.3 | ST | 1 |  |  | 263 | 263404 | 263404001 | I700 | 7612988797921 | CONTAIN-IT Plus Kugelhahn Typ 546 Pro PVC-C/PE100 Anschlüsse für Klebung mit Dytex d 32 mm, D 63 mm | 37010401 |  |  | 10 | CH | 84818081
723239179 | Kugelhahn DR PVC-C/FKM PN16/6 d40-d75 | 2003.2 | EUR | 2022-12-01 | 1 | 9.8 | ST | 1 |  |  | 263 | 263404 | 263404001 | I700 | 7612988797495 | CONTAIN-IT Plus Kugelhahn Typ 546 Pro PVC-C/PE100 Anschlüsse für Klebung mit Dytex d 40 mm, D 75 mm | 37010401 |  |  | 10 | CH | 84818081
723239180 | Kugelhahn DR PVC-C/FKM PN16/6 d50-d90 | 2296.05 | EUR | 2022-12-01 | 1 | 11.8 | ST | 1 |  |  | 263 | 263404 | 263404001 | I700 | 7612988797631 | CONTAIN-IT Plus Kugelhahn Typ 546 Pro PVC-C/PE100 Anschlüsse für Klebung mit Dytex d 50 mm, D 90 mm | 37010401 |  |  | 10 | CH | 84818081
723239181 | Kugelhahn DR PVC-C PN16/6 d63-d110 | 2585.01 | EUR | 2022-12-01 | 1 | 13.2 | ST | 1 |  |  | 263 | 263404 | 263404001 | I700 | 7612988797525 | CONTAIN-IT Plus Kugelhahn Typ 546 Pro PVC-C/PE100 Anschlüsse für Klebung mit Dytex d 63 mm, D 110 mm | 37010401 |  |  | 10 | CH | 84818081
723240106 | Mech Trenn DR PVC-C/EPDM PN16/6 d20-d50 | 1124.6 | EUR | 2022-12-01 | 1 | 4.2 | ST | 1 |  |  | 263 | 263404 | 263404003 | I700 | 7612988764909 | CONTAIN-IT Plus Mechanische Trennung PVC-C/PE100 Anschlüsse für Klebung mit Tangit d 20 mm, PN 16 bar | 37060790 |  |  | 10 | CH | 84819000
723240107 | Mech Trenn DR PVC-C/EPDM PN16/6 d25-d50 | 1261.28 | EUR | 2022-12-01 | 1 | 6.5 | ST | 1 |  |  | 263 | 263404 | 263404003 | I700 | 7612988764916 | CONTAIN-IT Plus Mechanische Trennung PVC-C/PE100 Anschlüsse für Klebung mit Tangit d 25 mm, PN 16 bar | 37060790 |  |  | 10 | CH | 84819000
723240108 | Mech Trenn DR PVC-C/EPDM PN16/6 d32-d63 | 1413.53 | EUR | 2022-12-01 | 1 | 6.6 | ST | 1 |  |  | 263 | 263404 | 263404003 | I700 | 7612988764923 | CONTAIN-IT Plus Mechanische Trennung PVC-C/PE100 Anschlüsse für Klebung mit Tangit d 32 mm, PN 16 bar | 37060790 |  |  | 10 | CH | 84819000
723240109 | Mech Trenn DR PVC-C/EPDM PN16/6 d40-d75 | 1583.4 | EUR | 2022-12-01 | 1 | 9.3 | ST | 1 |  |  | 263 | 263404 | 263404003 | I700 | 7612988764930 | CONTAIN-IT Plus Mechanische Trennung PVC-C/PE100 Anschlüsse für Klebung mit Tangit d 40 mm, PN 16 bar | 37060790 |  |  | 10 | CH | 84819000
723240110 | Mech Trenn DR PVC-C/EPDM PN16/6 d50-d90 | 1811.86 | EUR | 2022-12-01 | 1 | 10.3 | ST | 1 |  |  | 263 | 263404 | 263404003 | I700 | 7612988764947 | CONTAIN-IT Plus Mechanische Trennung PVC-C/PE100 Anschlüsse für Klebung mit Tangit d 50 mm, PN 16 bar | 37060790 |  |  | 10 | CH | 84819000
723240111 | Mech Trenn DR PVC-C PN16/6 d63-d110 | 2048.08 | EUR | 2022-12-01 | 1 | 10.1 | ST | 1 |  |  | 263 | 263404 | 263404003 | I700 | 7612988764961 | CONTAIN-IT Plus Mechanische Trennung PVC-C/PE100 Anschlüsse für Klebung mit Tangit d 63 mm, PN 16 bar | 37060790 |  |  | 10 | CH | 84819000
723240126 | Mech Trenn DR PVC-C/FKM PN16/6 d20-d50 | 1132.41 | EUR | 2022-12-01 | 1 | 4.2 | ST | 1 |  |  | 263 | 263404 | 263404003 | I700 | 7612988764954 | CONTAIN-IT Plus Mechanische Trennung PVC-C/PE100 Anschlüsse für Klebung mit Tangit d 20 mm, PN 16 bar | 37060790 |  |  | 10 | CH | 84819000
723240127 | Mech Trenn DR PVC-C/FKM PN16/6 d25-d50 | 1274.93 | EUR | 2022-12-01 | 1 | 6.5 | ST | 1 |  |  | 263 | 263404 | 263404003 | I700 | 7612988764978 | CONTAIN-IT Plus Mechanische Trennung PVC-C/PE100 Anschlüsse für Klebung mit Tangit d 25 mm, PN 16 bar | 37060790 |  |  | 10 | CH | 84819000
723240128 | Mech Trenn DR PVC-C/FKM PN16/6 d32-d63 | 1427.23 | EUR | 2022-12-01 | 1 | 6.6 | ST | 1 |  |  | 263 | 263404 | 263404003 | I700 | 7612988764985 | CONTAIN-IT Plus Mechanische Trennung PVC-C/PE100 Anschlüsse für Klebung mit Tangit d 32 mm, PN 16 bar | 37060790 |  |  | 10 | CH | 84819000
723240129 | Mech Trenn DR PVC-C/FKM PN16/6 d40-d75 | 1581.46 | EUR | 2022-12-01 | 1 | 9.3 | ST | 1 |  |  | 263 | 263404 | 263404003 | I700 | 7612988764992 | CONTAIN-IT Plus Mechanische Trennung PVC-C/PE100 Anschlüsse für Klebung mit Tangit d 40 mm, PN 16 bar | 37060790 |  |  | 10 | CH | 84819000
723240130 | Mech Trenn DR PVC-C/FKM PN16/6 d50-d90 | 1839.17 | EUR | 2022-12-01 | 1 | 10.3 | ST | 1 |  |  | 263 | 263404 | 263404003 | I700 | 7612988765012 | CONTAIN-IT Plus Mechanische Trennung PVC-C/PE100 Anschlüsse für Klebung mit Tangit d 50 mm, PN 16 bar | 37060790 |  |  | 10 | CH | 84819000
723240131 | Mech Trenn DR PVC-C/FKM PN16/6 d63-d110 | 2079.32 | EUR | 2022-12-01 | 1 | 10.1 | ST | 1 |  |  | 263 | 263404 | 263404003 | I700 | 7612988765005 | CONTAIN-IT Plus Mechanische Trennung PVC-C/PE100 Anschlüsse für Klebung mit Tangit d 63 mm, PN 16 bar | 37060790 |  |  | 10 | CH | 84819000
723240156 | Mech Trenn DR PVC-C/EPDM PN16/6 d20-d50 | 1189.04 | EUR | 2022-12-01 | 1 | 4.2 | ST | 1 |  |  | 263 | 263404 | 263404003 | I700 | 7612988765029 | CONTAIN-IT Plus Mechanische Trennung PVC-C/PE100 Anschlüsse für Klebung mit Dytex d 20 mm, PN 16 bar | 37060790 |  |  | 10 | CH | 84819000
723240157 | Mech Trenn DR PVC-C/EPDM PN16/6 d25-d50 | 1325.7 | EUR | 2022-12-01 | 1 | 6.5 | ST | 1 |  |  | 263 | 263404 | 263404003 | I700 | 7612988765036 | CONTAIN-IT Plus Mechanische Trennung PVC-C/PE100 Anschlüsse für Klebung mit Dytex d 25 mm, PN 16 bar | 37060790 |  |  | 10 | CH | 84819000
723240158 | Mech Trenn DR PVC-C/EPDM PN16/6 d32-d63 | 1493.6 | EUR | 2022-12-01 | 1 | 6.6 | ST | 1 |  |  | 263 | 263404 | 263404003 | I700 | 7612988765043 | CONTAIN-IT Plus Mechanische Trennung PVC-C/PE100 Anschlüsse für Klebung mit Dytex d 32 mm, PN 16 bar | 37060790 |  |  | 10 | CH | 84819000
723240159 | Mech Trenn DR PVC-C/EPDM PN16/6 d40-d75 | 1667.36 | EUR | 2022-12-01 | 1 | 9.3 | ST | 1 |  |  | 263 | 263404 | 263404003 | I700 | 7612988765050 | CONTAIN-IT Plus Mechanische Trennung PVC-C/PE100 Anschlüsse für Klebung mit Dytex d 40 mm, PN 16 bar | 37060790 |  |  | 10 | CH | 84819000
723240160 | Mech Trenn DR PVC-C/EPDM PN16/6 d50-d90 | 1907.51 | EUR | 2022-12-01 | 1 | 10.3 | ST | 1 |  |  | 263 | 263404 | 263404003 | I700 | 7612988765067 | CONTAIN-IT Plus Mechanische Trennung PVC-C/PE100 Anschlüsse für Klebung mit Dytex d 50 mm, PN 16 bar | 37060790 |  |  | 10 | CH | 84819000
723240161 | Mech Trenn DR PVC-C PN16/6 d63-d110 | 2147.65 | EUR | 2022-12-01 | 1 | 10.1 | ST | 1 |  |  | 263 | 263404 | 263404003 | I700 | 7612988765074 | CONTAIN-IT Plus Mechanische Trennung PVC-C/PE100 Anschlüsse für Klebung mit Dytex d 63 mm, PN 16 bar | 37060790 |  |  | 10 | CH | 84819000
723240176 | Mech Trenn DR PVC-C/FKM PN16/6 d20-d50 | 1194.88 | EUR | 2022-12-01 | 1 | 4.2 | ST | 1 |  |  | 263 | 263404 | 263404003 | I700 | 7612988765081 | CONTAIN-IT Plus Mechanische Trennung PVC-C/PE100 Anschlüsse für Klebung mit Dytex d 20 mm, PN 16 bar | 37060790 |  |  | 10 | CH | 84819000
723240177 | Mech Trenn DR PVC-C/FKM PN16/6 d25-d50 | 1339.34 | EUR | 2022-12-01 | 1 | 6.5 | ST | 1 |  |  | 263 | 263404 | 263404003 | I700 | 7612988765098 | CONTAIN-IT Plus Mechanische Trennung PVC-C/PE100 Anschlüsse für Klebung mit Dytex d 25 mm, PN 16 bar | 37060790 |  |  | 10 | CH | 84819000
723240178 | Mech Trenn DR PVC-C/FKM PN16/6 d32-d63 | 1511.18 | EUR | 2022-12-01 | 1 | 6.6 | ST | 1 |  |  | 263 | 263404 | 263404003 | I700 | 7612988765104 | CONTAIN-IT Plus Mechanische Trennung PVC-C/PE100 Anschlüsse für Klebung mit Dytex d 32 mm, PN 16 bar | 37060790 |  |  | 10 | CH | 84819000
723240179 | Mech Trenn DR PVC-C/FKM PN16/6 d40-d75 | 1686.91 | EUR | 2022-12-01 | 1 | 9.3 | ST | 1 |  |  | 263 | 263404 | 263404003 | I700 | 7612988765111 | CONTAIN-IT Plus Mechanische Trennung PVC-C/PE100 Anschlüsse für Klebung mit Dytex d 40 mm, PN 16 bar | 37060790 |  |  | 10 | CH | 84819000
723240180 | Mech Trenn DR PVC-C/FKM PN16/6 d50-d90 | 1934.85 | EUR | 2022-12-01 | 1 | 10.3 | ST | 1 |  |  | 263 | 263404 | 263404003 | I700 | 7612988765128 | CONTAIN-IT Plus Mechanische Trennung PVC-C/PE100 Anschlüsse für Klebung mit Dytex d 50 mm, PN 16 bar | 37060790 |  |  | 10 | CH | 84819000
723240181 | Mech Trenn DR PVC-C/FKM PN16/6 d63-d110 | 2176.94 | EUR | 2022-12-01 | 1 | 10.1 | ST | 1 |  |  | 263 | 263404 | 263404003 | I700 | 7612988765142 | CONTAIN-IT Plus Mechanische Trennung PVC-C/PE100 Anschlüsse für Klebung mit Dytex d 63 mm, PN 16 bar | 37060790 |  |  | 10 | CH | 84819000
723250106 | T 45° Egal PVC-C PN10 d20 | 24.01 | EUR | 2022-12-01 | 1 | 0.039 | ST | 10 | 50 |  | 232 | 232450 | 232450026 | I270 | 7612988203422 | T 45° PVC-C metrisch d 20 mm, PN 10 bar | 37060506 |  |  | 2 | IT | 39174000
723250107 | T 45° Egal PVC-C PN10 d25 | 25.98 | EUR | 2022-12-01 | 1 | 0.062 | ST | 10 | 50 |  | 232 | 232450 | 232450026 | I270 | 7612988203439 | T 45° PVC-C metrisch d 25 mm, PN 10 bar | 37060506 |  |  | 2 | CH | 39174000
723250108 | T 45° Egal PVC-C PN10 d32 | 32.06 | EUR | 2022-12-01 | 1 | 0.102 | ST | 10 | 50 | 1800 | 232 | 232450 | 232450026 | I270 | 7612988203446 | T 45° PVC-C metrisch d 32 mm, PN 10 bar | 37060506 |  |  | 2 | IT | 39174000
723250109 | T 45° Egal PVC-C PN10 d40 | 49.17 | EUR | 2022-12-01 | 1 | 0.172 | ST | 10 |  | 720 | 232 | 232450 | 232450026 | I270 | 7612988203453 | T 45° PVC-C metrisch d 40 mm, PN 10 bar | 37060506 |  |  | 2 | IT | 39174000
723250110 | T 45° Egal PVC-C PN10 d50 | 57.39 | EUR | 2022-12-01 | 1 | 0.289 | ST | 8 |  | 576 | 232 | 232450 | 232450026 | I270 | 7612988203460 | T 45° PVC-C metrisch d 50 mm, PN 10 bar | 37060506 |  |  | 2 | IT | 39174000
723250111 | T 45° Egal PVC-C PN10 d63 | 92.24 | EUR | 2022-12-01 | 1 | 0.449 | ST | 6 |  | 288 | 232 | 232450 | 232450026 | I270 | 7612988203477 | T 45° PVC-C metrisch d 63 mm, PN 10 bar | 37060506 |  |  | 2 | IT | 39174000
723250112 | T 45° Egal PVC-C PN6 d75 | 176.48 | EUR | 2022-12-01 | 1 | 0.857 | ST | 5 |  | 180 | 232 | 232450 | 232450026 | I270 | 7612988203484 | T 45° PVC-C metrisch d 75 mm, PN 6 bar | 37060506 |  |  | 2 | IT | 39174000
723250113 | T 45° Egal PVC-C PN6 d90 | 283.92 | EUR | 2022-12-01 | 1 | 1.334 | ST | 1 | 1 |  | 232 | 232450 | 232450026 | I270 | 7612988203491 | T 45° PVC-C metrisch d 90 mm, PN 6 bar | 37060506 |  |  | 2 | IT | 39174000
723250114 | T 45° Egal PVC-C PN6 d110 | 532.87 | EUR | 2022-12-01 | 1 | 2.677 | ST | 3 |  |  | 232 | 232450 | 232450026 | I270 | 7612988203507 | T 45° PVC-C metrisch d 110 mm, PN 6 bar | 37060506 |  |  | 2 | IT | 39174000
723300108 | Kreuz PVC-C PN16 d32 | 36.44 | EUR | 2022-12-01 | 1 | 0.101 | ST | 10 | 50 | 1800 | 232 | 232450 | 232450036 | I270 | 7612988142349 | Kreuz PVC-C metrisch d 32 mm, PN 16 bar | 37060590 |  |  | 2 | IT | 39174000
723300111 | Kreuz PVC-C PN16 d63 | 95.87 | EUR | 2022-12-01 | 1 | 0.511 | ST | 5 |  |  | 232 | 232450 | 232450036 | I270 | 7612988142356 | Kreuz PVC-C metrisch d 63 mm, PN 16 bar | 37060590 |  |  | 2 | IT | 39174000
723310006 | Inst Fittng PVC-C/EPDM PN16 d20DN15 | 376.69 | EUR | 2022-12-01 | 1 | 0.25 | ST | 1 | 10 | 360 | 298 | 298930 | 298930004 | I604 | 7612988736425 | Installationsfitting Typ 310 PVC-C für Muffensysteme metrisch d 20 mm, DN 15 mm | 37060506 |  |  | 10 | CH | 39174000
723310007 | Inst Fittng PVC-C/EPDM PN16 d25DN20 | 376.69 | EUR | 2022-12-01 | 1 | 0.355 | ST | 1 | 6 | 288 | 298 | 298930 | 298930004 | I604 | 7612988736432 | Installationsfitting Typ 310 PVC-C für Muffensysteme metrisch d 25 mm, DN 20 mm | 37060506 |  |  | 10 | CH | 39174000
723310008 | Inst Fittng PVC-C/EPDM PN16 d32DN25 | 479.26 | EUR | 2022-12-01 | 1 | 0.427 | ST | 1 | 6 | 288 | 298 | 298930 | 298930004 | I604 | 7612988736449 | Installationsfitting Typ 310 PVC-C für Muffensysteme metrisch d 32 mm, DN 25 mm | 37060506 |  |  | 10 | CH | 39174000
723310009 | Inst Fittng PVC-C/EPDM PN16 d40DN32 | 479.26 | EUR | 2022-12-01 | 1 | 0.7 | ST | 1 | 6 | 288 | 298 | 298930 | 298930004 | I604 | 7612988736456 | Installationsfitting Typ 310 PVC-C für Muffensysteme metrisch d 40 mm, DN 32 mm | 37060506 |  |  | 10 | CH | 39174000
723310010 | Inst Fittng PVC-C/EPDM PN16 d50DN40 | 510.89 | EUR | 2022-12-01 | 1 | 0.85 | ST | 1 | 6 | 144 | 298 | 298930 | 298930004 | I604 | 7612988736463 | Installationsfitting Typ 310 PVC-C für Muffensysteme metrisch d 50 mm, DN 40 mm | 37060506 |  |  | 10 | CH | 39174000
723310011 | Inst Fittng PVC-C/EPDM PN16 d63DN50 | 510.89 | EUR | 2022-12-01 | 1 | 1.182 | ST | 1 | 4 | 112 | 298 | 298930 | 298930004 | I604 | 7612988736470 | Installationsfitting Typ 310 PVC-C für Muffensysteme metrisch d 63 mm, DN 50 mm | 37060506 |  |  | 10 | CH | 39174000
723310036 | Inst Fittng PVC-C/FKM PN16 d20DN15 | 384.73 | EUR | 2022-12-01 | 1 | 0.25 | ST | 1 | 10 | 360 | 298 | 298930 | 298930004 | I604 | 7612988736487 | Installationsfitting Typ 310 PVC-C für Muffensysteme metrisch d 20 mm, DN 15 mm | 37060506 |  |  | 10 | CH | 39174000
723310037 | Inst Fittng PVC-C/FKM PN16 d25DN20 | 384.73 | EUR | 2022-12-01 | 1 | 0.355 | ST | 1 | 6 | 288 | 298 | 298930 | 298930004 | I604 | 7612988736494 | Installationsfitting Typ 310 PVC-C für Muffensysteme metrisch d 25 mm, DN 20 mm | 37060506 |  |  | 10 | CH | 39174000
723310038 | Inst Fittng PVC-C/FKM PN16 d32DN25 | 486.87 | EUR | 2022-12-01 | 1 | 0.427 | ST | 1 | 6 | 288 | 298 | 298930 | 298930004 | I604 | 7612988736500 | Installationsfitting Typ 310 PVC-C für Muffensysteme metrisch d 32 mm, DN 25 mm | 37060506 |  |  | 10 | CH | 39174000
723310039 | Inst Fittng PVC-C/FKM PN16 d40DN32 | 486.87 | EUR | 2022-12-01 | 1 | 0.7 | ST | 1 | 6 | 288 | 298 | 298930 | 298930004 | I604 | 7612988736524 | Installationsfitting Typ 310 PVC-C für Muffensysteme metrisch d 40 mm, DN 32 mm | 37060506 |  |  | 10 | CH | 39174000
723310040 | Inst Fittng PVC-C/FKM PN16 d50DN40 | 289.34 | EUR | 2022-12-01 | 1 | 0.85 | ST | 1 | 6 | 144 | 298 | 298930 | 298930004 | I604 | 7612988736517 | Installationsfitting Typ 310 PVC-C für Muffensysteme metrisch d 50 mm, DN 40 mm | 37060506 |  |  | 10 | CH | 39174000
723310041 | Inst Fittng PVC-C/FKM PN16 d63DN50 | 548.38 | EUR | 2022-12-01 | 1 | 1.182 | ST | 1 | 4 | 112 | 298 | 298930 | 298930004 | I604 | 7612988736531 | Installationsfitting Typ 310 PVC-C für Muffensysteme metrisch d 63 mm, DN 50 mm | 37060506 |  |  | 10 | CH | 39174000
723510105 | Verschr PVC-C/EPDM PN16 d16DN10 | 28.78 | EUR | 2022-12-01 | 1 | 0.028 | ST | 10 | 100 | 7200 | 232 | 232450 | 232450007 | I270 | 7612988186220 | Klebe-Verschraubung PVC-C metrisch d 16 mm, PN 16 bar | 37060701 |  |  | 2 | IT | 39174000
723510106 | Verschr PVC-C/EPDM PN16 d20DN15 | 31.68 | EUR | 2022-12-01 | 1 | 0.046 | ST | 10 | 100 | 4800 | 232 | 232450 | 232450007 | I270 | 7612988206713 | Klebe-Verschraubung PVC-C metrisch d 20 mm, PN 16 bar | 37060701 |  |  | 2 | IT | 39174000
723510107 | Verschr PVC-C/EPDM PN16 d25DN20 | 36.92 | EUR | 2022-12-01 | 1 | 0.063 | ST | 10 | 100 | 3600 | 232 | 232450 | 232450007 | I270 | 7612988167724 | Klebe-Verschraubung PVC-C metrisch d 25 mm, PN 16 bar | 37060701 |  |  | 2 | IT | 39174000
723510108 | Verschr PVC-C/EPDM PN16 d32DN25 | 46.1 | EUR | 2022-12-01 | 1 | 0.09 | ST | 10 | 50 | 1800 | 232 | 232450 | 232450007 | I270 | 7612988186237 | Klebe-Verschraubung PVC-C metrisch d 32 mm, PN 16 bar | 37060701 |  |  | 2 | IT | 39174000
723510109 | Verschr PVC-C/EPDM PN16 d40DN32 | 59.05 | EUR | 2022-12-01 | 1 | 0.158 | ST | 10 | 100 | 1200 | 232 | 232450 | 232450007 | I270 | 7612988167731 | Klebe-Verschraubung PVC-C metrisch d 40 mm, PN 16 bar | 37060701 |  |  | 2 | IT | 39174000
723510110 | Verschr PVC-C/EPDM PN16 d50DN40 | 84.66 | EUR | 2022-12-01 | 1 | 0.214 | ST | 5 | 50 | 900 | 232 | 232450 | 232450007 | I270 | 7612988167748 | Klebe-Verschraubung PVC-C metrisch d 50 mm, PN 16 bar | 37060701 |  |  | 2 | IT | 39174000
723510111 | Verschr PVC-C/EPDM PN16 d63DN50 | 110.28 | EUR | 2022-12-01 | 1 | 0.36 | ST | 5 | 30 |  | 232 | 232450 | 232450007 | I270 | 7612988186244 | Klebe-Verschraubung PVC-C metrisch d 63 mm, PN 16 bar | 37060701 |  |  | 2 | IT | 39174000
723510112 | Verschr PVC-C/EPDM PN10 d75DN65 | 248.39 | EUR | 2022-12-01 | 1 | 0.65 | ST | 2 |  | 192 | 232 | 232450 | 232450007 | I270 | 7612988167755 | Klebe-Verschraubung PVC-C metrisch d 75 mm, PN 10 bar | 37060701 |  |  | 2 | IT | 39174000
723510114 | Verschr PVC-C/EPDM PN10 d110DN100 | 352.31 | EUR | 2022-12-01 | 1 | 1.509 | ST | 1 |  | 72 | 232 | 232450 | 232450007 | I270 | 7612988167779 | Klebe-Verschraubung PVC-C metrisch d 110 mm, PN 10 bar | 37060701 |  |  | 2 | IT | 39174000
723510130 | Verschr PVC-C/FKM PN16 d16DN10 | 34.61 | EUR | 2022-12-01 | 1 | 0.027 | ST | 10 |  |  | 232 | 232450 | 232450007 | I270 | 7612988167786 | Klebe-Verschraubung PVC-C metrisch d 16 mm, PN 16 bar | 37060701 |  |  | 2 | CH | 39174000
723510131 | Verschr PVC-C/FKM PN16 d20DN15 | 43.37 | EUR | 2022-12-01 | 1 | 0.044 | ST | 10 | 80 |  | 232 | 232450 | 232450007 | I270 | 7612988186251 | Klebe-Verschraubung PVC-C metrisch d 20 mm, PN 16 bar | 37060701 |  |  | 2 | IT | 39174000
723510132 | Verschr PVC-C/FKM PN16 d25DN20 | 52.5 | EUR | 2022-12-01 | 1 | 0.072 | ST | 10 | 100 |  | 232 | 232450 | 232450007 | I270 | 7612988167793 | Klebe-Verschraubung PVC-C metrisch d 25 mm, PN 16 bar | 37060701 |  |  | 2 | IT | 39174000
723510133 | Verschr PVC-C/FKM PN16 d32DN25 | 59.05 | EUR | 2022-12-01 | 1 | 0.098 | ST | 10 | 60 | 2160 | 232 | 232450 | 232450007 | I270 | 7612988167809 | Klebe-Verschraubung PVC-C metrisch d 32 mm, PN 16 bar | 37060701 |  |  | 2 | IT | 39174000
723510134 | Verschr PVC-C/FKM PN16 d40DN32 | 90.25 | EUR | 2022-12-01 | 1 | 0.167 | ST | 10 | 30 |  | 232 | 232450 | 232450007 | I270 | 7612988186268 | Klebe-Verschraubung PVC-C metrisch d 40 mm, PN 16 bar | 37060701 |  |  | 2 | IT | 39174000
723510135 | Verschr PVC-C/FKM PN16 d50DN40 | 119.63 | EUR | 2022-12-01 | 1 | 0.098 | ST | 2 | 60 |  | 232 | 232450 | 232450007 | I270 | 7612988167816 | Klebe-Verschraubung PVC-C metrisch d 50 mm, PN 16 bar | 37060701 |  |  | 2 | IT | 39174000
723510136 | Verschr PVC-C/FKM PN16 d63DN50 | 151.23 | EUR | 2022-12-01 | 1 | 0.362 | ST | 10 |  |  | 232 | 232450 | 232450007 | I270 | 7612988167823 | Klebe-Verschraubung PVC-C metrisch d 63 mm, PN 16 bar | 37060701 |  |  | 2 | IT | 39174000
723510137 | VERSCHRAUBUNG PVC-C/FKM 75DN65 | 320.36 | EUR | 2022-12-01 | 1 | 0.67 | ST | 2 |  | 192 | 232 | 232450 | 232450007 | I270 | 7612988206720 | Klebe-Verschraubung PVC-C metrisch d 75 mm, PN 10 bar | 37060701 |  |  | 10 | CH | 39174000
723510139 | Verschr PVC-C/FKM PN10 d110DN100 | 512.89 | EUR | 2022-12-01 | 1 | 1.523 | ST | 1 | 1 | 72 | 232 | 232450 | 232450007 | I270 | 7612988167847 | Klebe-Verschraubung PVC-C metrisch d 110 mm, PN 10 bar | 37060701 |  |  | 10 | CH | 39174000
723510155 | Verschr PVC-C/EPDM PN16 d16DN10 | 35.91 | EUR | 2022-12-01 | 1 | 0.028 | ST | 1 | 100 | 9600 | 232 | 232450 | 232450021 | I270 | 7612988203514 | Verschraubung PVC-C metrisch Silikonfrei d 16 mm, PN 16 bar | 37060701 |  |  | 10 | CH | 39174000
723510156 | Verschr PVC-C/EPDM PN16 d20DN15 | 39.71 | EUR | 2022-12-01 | 1 | 0.046 | ST | 1 | 100 | 4800 | 232 | 232450 | 232450021 | I270 | 7612988203521 | Verschraubung PVC-C metrisch Silikonfrei d 20 mm, PN 16 bar | 37060701 |  |  | 10 | CH | 39174000
723510157 | Verschr PVC-C/EPDM PN16 d25DN20 | 46.17 | EUR | 2022-12-01 | 1 | 0.071 | ST | 1 | 100 | 3600 | 232 | 232450 | 232450021 | I270 | 7612988203538 | Verschraubung PVC-C metrisch Silikonfrei d 25 mm, PN 16 bar | 37060701 |  |  | 10 | CH | 39174000
723510158 | Verschr PVC-C/EPDM PN16 d32DN25 | 57.46 | EUR | 2022-12-01 | 1 | 0.099 | ST | 1 | 50 | 2400 | 232 | 232450 | 232450021 | I270 | 7612988203545 | Verschraubung PVC-C metrisch Silikonfrei d 32 mm, PN 16 bar | 37060701 |  |  | 10 | CH | 39174000
723510159 | Verschr PVC-C/EPDM PN16 d40DN32 | 73.57 | EUR | 2022-12-01 | 1 | 0.19 | ST | 1 | 100 | 1200 | 232 | 232450 | 232450021 | I270 | 7612988203552 | Verschraubung PVC-C metrisch Silikonfrei d 40 mm, PN 16 bar | 37060701 |  |  | 10 | CH | 39174000
723510160 | Verschr PVC-C/EPDM PN16 d50DN40 | 105.79 | EUR | 2022-12-01 | 1 | 0.24 | ST | 1 | 50 | 900 | 232 | 232450 | 232450021 | I270 | 7612988203569 | Verschraubung PVC-C metrisch Silikonfrei d 50 mm, PN 16 bar | 37060701 |  |  | 10 | CH | 39174000
723510161 | Verschr PVC-C/EPDM PN16 d63DN50 | 137.92 | EUR | 2022-12-01 | 1 | 0.425 | ST | 1 |  | 480 | 232 | 232450 | 232450021 | I270 | 7612988203576 | Verschraubung PVC-C metrisch Silikonfrei d 63 mm, PN 16 bar | 37060701 |  |  | 10 | CH | 39174000
723510162 | Verschr PVC-C/EPDM PN10 d75DN65 | 310.65 | EUR | 2022-12-01 | 1 | 0.67 | ST | 1 |  | 192 | 232 | 232450 | 232450021 | I270 | 7612988203583 | Verschraubung PVC-C metrisch Silikonfrei d 75 mm, PN 10 bar | 37060701 |  |  | 10 | CH | 39174000
723510163 | Verschr PVC-C/EPDM PN10 d90DN80 | 360.91 | EUR | 2022-12-01 | 1 | 1.008 | ST | 1 |  | 144 | 232 | 232450 | 232450021 | I270 | 7612988203590 | Verschraubung PVC-C metrisch Silikonfrei d 90 mm, PN 10 bar | 37060701 |  |  | 10 | CH | 39174000
723510164 | Verschr PVC-C/EPDM PN10 d110DN100 | 439.24 | EUR | 2022-12-01 | 1 | 1.553 | ST | 1 |  | 72 | 232 | 232450 | 232450021 | I270 | 7612988203606 | Verschraubung PVC-C metrisch Silikonfrei d 110 mm, PN 10 bar | 37060701 |  |  | 10 | CH | 39174000
723510180 | Verschr PVC-C/FKM PN16 d16DN10 | 43.37 | EUR | 2022-12-01 | 1 | 0.028 | ST | 1 |  |  | 232 | 232450 | 232450021 | I270 | 7612988203613 | Verschraubung PVC-C metrisch Silikonfrei d 16 mm, PN 16 bar | 37060701 |  |  | 10 | CH | 39174000
723510181 | Verschr PVC-C/FKM PN16 d20DN15 | 54.3 | EUR | 2022-12-01 | 1 | 0.046 | ST | 1 |  |  | 232 | 232450 | 232450021 | I270 | 7612988203620 | Verschraubung PVC-C metrisch Silikonfrei d 20 mm, PN 16 bar | 37060701 |  |  | 10 | CH | 39174000
723510182 | Verschr PVC-C/FKM PN16 d25DN20 | 66.05 | EUR | 2022-12-01 | 1 | 0.071 | ST | 1 |  |  | 232 | 232450 | 232450021 | I270 | 7612988203637 | Verschraubung PVC-C metrisch Silikonfrei d 25 mm, PN 16 bar | 37060701 |  |  | 10 | CH | 39174000
723510183 | Verschr PVC-C/FKM PN16 d32DN25 | 73.64 | EUR | 2022-12-01 | 1 | 0.099 | ST | 1 |  |  | 232 | 232450 | 232450021 | I270 | 7612988203644 | Verschraubung PVC-C metrisch Silikonfrei d 32 mm, PN 16 bar | 37060701 |  |  | 10 | CH | 39174000
723510184 | Verschr PVC-C/FKM PN16 d40DN32 | 112.54 | EUR | 2022-12-01 | 1 | 0.19 | ST | 1 |  |  | 232 | 232450 | 232450021 | I270 | 7612988203651 | Verschraubung PVC-C metrisch Silikonfrei d 40 mm, PN 16 bar | 37060701 |  |  | 10 | CH | 39174000
723510185 | Verschr PVC-C/FKM PN16 d50DN40 | 149.16 | EUR | 2022-12-01 | 1 | 0.24 | ST | 1 |  |  | 232 | 232450 | 232450021 | I270 | 7612988203668 | Verschraubung PVC-C metrisch Silikonfrei d 50 mm, PN 16 bar | 37060701 |  |  | 10 | CH | 39174000
723510186 | Verschr PVC-C/FKM PN16 d63DN50 | 193.06 | EUR | 2022-12-01 | 1 | 0.425 | ST | 1 |  |  | 232 | 232450 | 232450021 | I270 | 7612988203675 | Verschraubung PVC-C metrisch Silikonfrei d 63 mm, PN 16 bar | 37060701 |  |  | 10 | CH | 39174000
723510187 | Verschr PVC-C/FKM PN10 d75DN65 | 400.73 | EUR | 2022-12-01 | 1 | 0.67 | ST | 1 |  |  | 232 | 232450 | 232450021 | I270 | 7612988203682 | Verschraubung PVC-C metrisch Silikonfrei d 75 mm, PN 10 bar | 37060701 |  |  | 10 | CH | 39174000
723510188 | Verschr PVC-C/FKM PN10 d90DN80 | 454.58 | EUR | 2022-12-01 | 1 | 1.008 | ST | 1 |  |  | 232 | 232450 | 232450021 | I270 | 7612988203699 | Verschraubung PVC-C metrisch Silikonfrei d 90 mm, PN 10 bar | 37060701 |  |  | 10 | CH | 39174000
723510189 | Verschr PVC-C/FKM PN10 d110DN100 | 641.68 | EUR | 2022-12-01 | 1 | 1.553 | ST | 1 |  |  | 232 | 232450 | 232450021 | I270 | 7612988203705 | Verschraubung PVC-C metrisch Silikonfrei d 110 mm, PN 10 bar | 37060701 |  |  | 10 | CH | 39174000
723510205 | Verschr PVC-C/EPDM PN16 d16-3/8" | 36.44 | EUR | 2022-12-01 | 1 | 0.022 | ST | 10 | 100 | 9600 | 232 | 232450 | 232450033 | I270 | 7612988143285 | Übergangsverschraubung PVC-C metrisch Rp d 16 mm, Gewinde Rp | 37060701 |  |  | 10 | CH | 39174000
723510206 | Verschr PVC-C/EPDM PN16 d20-1/2" | 36.44 | EUR | 2022-12-01 | 1 | 0.047 | ST | 10 | 100 | 4800 | 232 | 232450 | 232450033 | I270 | 7612988143292 | Übergangsverschraubung PVC-C metrisch Rp d 20 mm, Gewinde Rp | 37060701 |  |  | 2 | IT | 39174000
723510207 | Verschr PVC-C/EPDM PN16 d25-3/4" | 41.22 | EUR | 2022-12-01 | 1 | 0.065 | ST | 10 | 100 | 3600 | 232 | 232450 | 232450033 | I270 | 7612988143308 | Übergangsverschraubung PVC-C metrisch Rp d 25 mm, Gewinde Rp | 37060701 |  |  | 2 | IT | 39174000
723510208 | Verschr PVC-C/EPDM PN16 d32-1" | 45.6 | EUR | 2022-12-01 | 1 | 0.103 | ST | 10 | 50 | 2400 | 232 | 232450 | 232450033 | I270 | 7612988143315 | Übergangsverschraubung PVC-C metrisch Rp d 32 mm, Gewinde Rp | 37060701 |  |  | 2 | IT | 39174000
723510209 | Verschr PVC-C/EPDM PN16 d40-11/4 | 53 | EUR | 2022-12-01 | 1 | 0.155 | ST | 10 | 100 | 1200 | 232 | 232450 | 232450033 | I270 | 7612988143322 | Übergangsverschraubung PVC-C metrisch Rp d 40 mm, Gewinde Rp | 37060701 |  |  | 2 | IT | 39174000
723510210 | Verschr PVC-C/EPDM PN16 d50-11/2 | 66.73 | EUR | 2022-12-01 | 1 | 0.239 | ST | 2 | 60 | 1080 | 232 | 232450 | 232450033 | I270 | 7612988143339 | Übergangsverschraubung PVC-C metrisch Rp d 50 mm, Gewinde Rp | 37060701 |  |  | 2 | IT | 39174000
723510211 | Verschr PVC-C/EPDM PN16 d63-2" | 88.87 | EUR | 2022-12-01 | 1 | 0.4 | ST | 2 | 30 | 540 | 232 | 232450 | 232450033 | I270 | 7612988143346 | Übergangsverschraubung PVC-C metrisch Rp d 63 mm, Gewinde Rp | 37060701 |  |  | 2 | IT | 39174000
723510230 | Verschr PVC-C/FKM PN16 d16-3/8" | 40.19 | EUR | 2022-12-01 | 1 | 0.022 | ST | 10 |  |  | 232 | 232450 | 232450033 | I270 | 7612988143353 | Übergangsverschraubung PVC-C metrisch Rp d 16 mm, Gewinde Rp | 37060701 |  |  | 10 | CH | 39174000
723510231 | Verschr PVC-C/FKM PN16 d20-1/2" | 52.04 | EUR | 2022-12-01 | 1 | 0.04 | ST | 10 |  |  | 232 | 232450 | 232450033 | I270 | 7612988143360 | Übergangsverschraubung PVC-C metrisch Rp d 20 mm, Gewinde Rp | 37060701 |  |  | 2 | CH | 39174000
723510232 | Verschr PVC-C/FKM PN16 d25-3/4" | 58.76 | EUR | 2022-12-01 | 1 | 0.065 | ST | 10 |  |  | 232 | 232450 | 232450033 | I270 | 7612988143377 | Übergangsverschraubung PVC-C metrisch Rp d 25 mm, Gewinde Rp | 37060701 |  |  | 2 | CH | 39174000
723510233 | Verschr PVC-C/FKM PN16 d32-1" | 67.74 | EUR | 2022-12-01 | 1 | 0.103 | ST | 10 |  |  | 232 | 232450 | 232450033 | I270 | 7612988143384 | Übergangsverschraubung PVC-C metrisch Rp d 32 mm, Gewinde Rp | 37060701 |  |  | 10 | CH | 39174000
723510234 | Verschr PVC-C/FKM PN16 d40-11/4 | 98.68 | EUR | 2022-12-01 | 1 | 0.174 | ST | 1 |  |  | 232 | 232450 | 232450033 | I270 | 7612988143438 | Übergangsverschraubung PVC-C metrisch Rp d 40 mm, Gewinde Rp | 37060701 |  |  | 10 | CH | 39174000
723510235 | Verschr PVC-C/FKM PN16 d50-11/2 | 114.56 | EUR | 2022-12-01 | 1 | 0.239 | ST | 1 |  |  | 232 | 232450 | 232450033 | I270 | 7612988143407 | Übergangsverschraubung PVC-C metrisch Rp d 50 mm, Gewinde Rp | 37060701 |  |  | 10 | CH | 39174000
723510236 | Verschr PVC-C/FKM PN16 d63-2" | 185.04 | EUR | 2022-12-01 | 1 | 0.435 | ST | 1 |  |  | 232 | 232450 | 232450033 | I270 | 7612988143414 | Übergangsverschraubung PVC-C metrisch Rp d 63 mm, Gewinde Rp | 37060701 |  |  | 10 | CH | 39174000
723510313 | Verschr PVC-C/EPDM PN10 d90DN80 | 286.91 | EUR | 2022-12-01 | 1 | 0.994 | ST | 2 | 1 | 144 | 232 | 232450 | 232450007 | I270 | 7612988759790 | Klebe-Verschraubung PVC-C metrisch d 90 mm, PN 10 bar | 37060701 |  |  | 10 | CH | 39174000
723510338 | Verschr PVC-C/FKM PN10 d90DN80 | 364.12 | EUR | 2022-12-01 | 1 | 1.008 | ST | 2 |  | 144 | 232 | 232450 | 232450007 | I270 | 7612988759806 | Klebe-Verschraubung PVC-C metrisch d 90 mm, PN 10 bar | 37060701 |  |  | 10 | CH | 39174000
723530306 | Üg Verschr PVC-C/EPDM PN16 d20-1/2" | 28.78 | EUR | 2022-12-01 | 1 | 0.075 | ST | 10 | 100 | 4800 | 232 | 232450 | 232450019 | I270 | 7612988742396 | Übergangsverschraubung PVC-C/Temperguss galvanisiert metrisch Rp d 20 mm, Gewinde Rp | 37060701 |  |  | 10 | CH | 73071990
723530307 | Üg Verschr PVC-C/EPDM PN16 d25-3/4" | 32.88 | EUR | 2022-12-01 | 1 | 0.112 | ST | 5 | 50 | 3600 | 232 | 232450 | 232450019 | I270 | 7612988742402 | Übergangsverschraubung PVC-C/Temperguss galvanisiert metrisch Rp d 25 mm, Gewinde Rp | 37060701 |  |  | 2 | CH | 73071990
723530308 | Üg Verschr PVC-C/EPDM PN16 d32-1" | 40.57 | EUR | 2022-12-01 | 1 | 0.157 | ST | 5 | 30 | 2160 | 232 | 232450 | 232450019 | I270 | 7612988742419 | Übergangsverschraubung PVC-C/Temperguss galvanisiert metrisch Rp d 32 mm, Gewinde Rp | 37060701 |  |  | 10 | CH | 73071990
723530309 | Üg Verschr PVC-C/EPDM PN16 d40- | 56.65 | EUR | 2022-12-01 | 1 | 0.3 | ST | 2 | 18 | 1296 | 232 | 232450 | 232450019 | I270 | 7612988742426 | Übergangsverschraubung PVC-C/Temperguss galvanisiert metrisch Rp d 40 mm, Gewinde Rp | 37060701 |  |  | 10 | CH | 73071990
723530310 | Üg Verschr PVC-C/EPDM PN16 d50- | 74.14 | EUR | 2022-12-01 | 1 | 0.384 | ST | 2 | 14 | 1008 | 232 | 232450 | 232450019 | I270 | 7612988742433 | Übergangsverschraubung PVC-C/Temperguss galvanisiert metrisch Rp d 50 mm, Gewinde Rp | 37060701 |  |  | 2 | CH | 73071990
723530311 | Üg Verschr PVC-C/EPDM PN16 d63-2" | 113.84 | EUR | 2022-12-01 | 1 | 0.603 | ST | 5 |  | 480 | 232 | 232450 | 232450019 | I270 | 7612988742440 | Übergangsverschraubung PVC-C/Temperguss galvanisiert metrisch Rp d 63 mm, Gewinde Rp | 37060701 |  |  | 2 | CH | 73071990
723530806 | Üg Verschr PVC-C/EPDM PN16 d20-1/2" | 38.24 | EUR | 2022-12-01 | 1 | 0.114 | ST | 10 | 50 | 3600 | 232 | 232450 | 232450020 | I270 | 7612988742457 | Übergangsverschraubung - PVC-C/Temperguss galvanisiert metrisch R d 20 mm, Gewinde R | 37060701 |  |  | 10 | CH | 73071990
723530807 | Üg Verschr PVC-C/EPDM PN16 d25-3/4" | 39.84 | EUR | 2022-12-01 | 1 | 0.165 | ST | 5 | 40 | 2880 | 232 | 232450 | 232450020 | I270 | 7612988742471 | Übergangsverschraubung - PVC-C/Temperguss galvanisiert metrisch R d 25 mm, Gewinde R | 37060701 |  |  | 10 | CH | 73071990
723530808 | Üg Verschr PVC-C/EPDM PN16 d32-1" | 51.96 | EUR | 2022-12-01 | 1 | 0.205 | ST | 5 | 25 | 1800 | 232 | 232450 | 232450020 | I270 | 7612988742495 | Übergangsverschraubung - PVC-C/Temperguss galvanisiert metrisch R d 32 mm, Gewinde R | 37060701 |  |  | 10 | CH | 73071990
723530809 | Üg Verschr PVC-C/EPDM PN16 d40- | 68.7 | EUR | 2022-12-01 | 1 | 0.403 | ST | 2 | 16 | 1152 | 232 | 232450 | 232450020 | I270 | 7612988742488 | Übergangsverschraubung - PVC-C/Temperguss galvanisiert metrisch R d 40 mm, Gewinde R | 37060701 |  |  | 10 | CH | 73071990
723530810 | Üg Verschr PVC-C/EPDM PN16 d50- | 82.25 | EUR | 2022-12-01 | 1 | 0.539 | ST | 2 | 10 | 720 | 232 | 232450 | 232450020 | I270 | 7612988742464 | Übergangsverschraubung - PVC-C/Temperguss galvanisiert metrisch R d 50 mm, Gewinde R | 37060701 |  |  | 2 | CH | 73071990
723530811 | Üg Verschr PVC-C/EPDM PN16 d63-2" | 127.09 | EUR | 2022-12-01 | 1 | 0.787 | ST | 8 | 1 | 576 | 232 | 232450 | 232450020 | I270 | 7612988742501 | Übergangsverschraubung - PVC-C/Temperguss galvanisiert metrisch R d 63 mm, Gewinde R | 37060701 |  |  | 10 | CH | 73071990
723540205 | Verschr PVC-C/EPDM PN16 d16-3/8" | 76.07 | EUR | 2022-12-01 | 1 | 0.053 | ST | 10 | 100 | 7200 | 232 | 232450 | 232450037 | I270 | 7612988130995 | Übergangsverschraubung PVC-C metrsich Edelstahl Rp d 16 mm, Gewinde Rp | 37060701 |  |  | 10 | CH | 39174000
723540206 | Verschr PVC-C/EPDM PN16 d20-1/2" | 80.67 | EUR | 2022-12-01 | 1 | 0.096 | ST | 10 | 100 | 4800 | 232 | 232450 | 232450037 | I270 | 7612988131008 | Übergangsverschraubung PVC-C metrsich Edelstahl Rp d 20 mm, Gewinde Rp | 37060701 |  |  | 2 | CH | 39174000
723540207 | Verschr PVC-C/EPDM PN16 d25-3/4" | 86.72 | EUR | 2022-12-01 | 1 | 0.154 | ST | 5 | 40 | 2880 | 232 | 232450 | 232450037 | I270 | 7612988131015 | Übergangsverschraubung PVC-C metrsich Edelstahl Rp d 25 mm, Gewinde Rp | 37060701 |  |  | 2 | CH | 39174000
723540208 | Verschr PVC-C/EPDM PN16 d32-1" | 101.48 | EUR | 2022-12-01 | 1 | 0.212 | ST | 5 | 30 | 1800 | 232 | 232450 | 232450037 | I270 | 7612988131022 | Übergangsverschraubung PVC-C metrsich Edelstahl Rp d 32 mm, Gewinde Rp | 37060701 |  |  | 2 | IT | 39174000
723540209 | Verschr PVC-C/EPDM PN16 d40-11/4 | 136.99 | EUR | 2022-12-01 | 1 | 0.356 | ST | 2 | 16 | 1152 | 232 | 232450 | 232450037 | I270 | 7612988131039 | Übergangsverschraubung PVC-C metrsich Edelstahl Rp d 40 mm, Gewinde Rp | 37060701 |  |  | 2 | CH | 39174000
723540210 | Verschr PVC-C/EPDM PN16 d50-11/2 | 164.31 | EUR | 2022-12-01 | 1 | 0.455 | ST | 2 | 10 | 720 | 232 | 232450 | 232450037 | I270 | 7612988131046 | Übergangsverschraubung PVC-C metrsich Edelstahl Rp d 50 mm, Gewinde Rp | 37060701 |  |  | 2 | CH | 39174000
723540211 | Verschr PVC-C/EPDM PN16 d63-2" | 213.45 | EUR | 2022-12-01 | 1 | 0.721 | ST | 2 | 8 | 576 | 232 | 232450 | 232450037 | I270 | 7612988131053 | Übergangsverschraubung PVC-C metrsich Edelstahl Rp d 63 mm, Gewinde Rp | 37060701 |  |  | 2 | IT | 39174000
723540230 | Verschr PVC-C/FKM PN16 d16-3/8" | 78.59 | EUR | 2022-12-01 | 1 | 0.053 | ST | 10 |  |  | 232 | 232450 | 232450037 | I270 | 7612988131060 | Übergangsverschraubung PVC-C metrsich Edelstahl Rp d 16 mm, Gewinde Rp | 37060701 |  |  | 10 | CH | 73072980
723540231 | Verschr PVC-C/FKM PN16 d20-1/2" | 84.85 | EUR | 2022-12-01 | 1 | 0.096 | ST | 10 |  |  | 232 | 232450 | 232450037 | I270 | 7612988131077 | Übergangsverschraubung PVC-C metrsich Edelstahl Rp d 20 mm, Gewinde Rp | 37060701 |  |  | 10 | CH | 39174000
723540232 | Verschr PVC-C/FKM PN16 d25-3/4" | 92.51 | EUR | 2022-12-01 | 1 | 0.154 | ST | 10 |  |  | 232 | 232450 | 232450037 | I270 | 7612988131084 | Übergangsverschraubung PVC-C metrsich Edelstahl Rp d 25 mm, Gewinde Rp | 37060701 |  |  | 10 | CH | 39174000
723540233 | Verschr PVC-C/FKM PN16 d32-1" | 107.29 | EUR | 2022-12-01 | 1 | 0.212 | ST | 10 |  |  | 232 | 232450 | 232450037 | I270 | 7612988131091 | Übergangsverschraubung PVC-C metrsich Edelstahl Rp d 32 mm, Gewinde Rp | 37060701 |  |  | 2 | CH | 39174000
723540234 | Verschr PVC-C/FKM PN16 d40-11/4 | 150.63 | EUR | 2022-12-01 | 1 | 0.347 | ST | 1 |  |  | 232 | 232450 | 232450037 | I270 | 7612988131107 | Übergangsverschraubung PVC-C metrsich Edelstahl Rp d 40 mm, Gewinde Rp | 37060701 |  |  | 2 | CH | 39174000
723540235 | Verschr PVC-C/FKM PN16 d50-11/2 | 181.48 | EUR | 2022-12-01 | 1 | 0.502 | ST | 1 |  |  | 232 | 232450 | 232450037 | I270 | 7612988131114 | Übergangsverschraubung PVC-C metrsich Edelstahl Rp d 50 mm, Gewinde Rp | 37060701 |  |  | 10 | CH | 39174000
723540236 | Verschr PVC-C/FKM PN16 d63-2" | 239.07 | EUR | 2022-12-01 | 1 | 0.721 | ST | 1 |  |  | 232 | 232450 | 232450037 | I270 | 7612988131121 | Übergangsverschraubung PVC-C metrsich Edelstahl Rp d 63 mm, Gewinde Rp | 37060701 |  |  | 2 | CH | 39174000
723540705 | Verschr PVC-C/EPDM PN16 d16-3/8" | 78.59 | EUR | 2022-12-01 | 1 | 0.073 | ST | 10 | 100 | 7200 | 232 | 232450 | 232450037 | I270 | 7612988131138 | Übergangsverschraubung PVC-C metrsich Edelstahl R d 16 mm, Gewinde R | 37060701 |  |  | 10 | CH | 39174000
723540706 | Verschr 951 PVC-C/EPDM PN16 d20-1/2" | 82.15 | EUR | 2022-12-01 | 1 | 0.126 | ST | 10 | 100 | 4800 | 232 | 232450 | 232450037 | I270 | 7612988131145 | Übergangsverschraubung PVC-C metrsich Edelstahl R d 20 mm, Gewinde R | 37060701 |  |  | 2 | CH | 39174000
723540707 | Verschr PVC-C/EPDM PN16 d25-3/4" | 89.44 | EUR | 2022-12-01 | 1 | 0.174 | ST | 5 | 40 | 2880 | 232 | 232450 | 232450037 | I270 | 7612988131152 | Übergangsverschraubung PVC-C metrsich Edelstahl R d 25 mm, Gewinde R | 37060701 |  |  | 2 | CH | 39174000
723540708 | Verschr PVC-C/EPDM PN16 d32-1" | 104.68 | EUR | 2022-12-01 | 1 | 0.262 | ST | 5 | 25 | 1800 | 232 | 232450 | 232450037 | I270 | 7612988131169 | Übergangsverschraubung PVC-C metrsich Edelstahl R d 32 mm, Gewinde R | 37060701 |  |  | 2 | CH | 39174000
723540709 | Verschr PVC-C/EPDM PN16 d40-11/4 | 143.18 | EUR | 2022-12-01 | 1 | 0.476 | ST | 2 | 16 | 1152 | 232 | 232450 | 232450037 | I270 | 7612988131176 | Übergangsverschraubung PVC-C metrsich Edelstahl R d 40 mm, Gewinde R | 37060701 |  |  | 2 | CH | 39174000
723540710 | Verschr PVC-C/EPDM PN16 d50-11/2 | 167.28 | EUR | 2022-12-01 | 1 | 0.535 | ST | 2 | 10 | 720 | 232 | 232450 | 232450037 | I270 | 7612988131183 | Übergangsverschraubung PVC-C metrsich Edelstahl R d 50 mm, Gewinde R | 37060701 |  |  | 2 | CH | 39174000
723540711 | Verschr PVC-C/EPDM PN16 d63-2" | 255.53 | EUR | 2022-12-01 | 1 | 0.931 | ST | 2 | 8 | 384 | 232 | 232450 | 232450037 | I270 | 7612988131190 | Übergangsverschraubung PVC-C metrsich Edelstahl R d 63 mm, Gewinde R | 37060701 |  |  | 2 | IT | 39174000
723540730 | Verschr PVC-C/FKM PN16 d16-3/8" | 81.3 | EUR | 2022-12-01 | 1 | 0.073 | ST | 10 |  |  | 232 | 232450 | 232450037 | I270 | 7612988131206 | Übergangsverschraubung PVC-C metrsich Edelstahl R d 16 mm, Gewinde R | 37060701 |  |  | 10 | CH | 39174000
723540731 | Verschr 951 PVC-C/FKM PN16 d20-1/2" | 87.92 | EUR | 2022-12-01 | 1 | 0.12 | ST | 10 |  |  | 232 | 232450 | 232450037 | I270 | 7612988131213 | Übergangsverschraubung PVC-C metrsich Edelstahl R d 20 mm, Gewinde R | 37060701 |  |  | 2 | CH | 39174000
723540732 | Verschr PVC-C/FKM PN16 d25-3/4" | 95.51 | EUR | 2022-12-01 | 1 | 0.174 | ST | 10 |  |  | 232 | 232450 | 232450037 | I270 | 7612988131220 | Übergangsverschraubung PVC-C metrsich Edelstahl R d 25 mm, Gewinde R | 37060701 |  |  | 2 | CH | 39174000
723540733 | Verschr PVC-C/FKM PN16 d32-1" | 110.09 | EUR | 2022-12-01 | 1 | 0.259 | ST | 10 |  |  | 232 | 232450 | 232450037 | I270 | 7612988131237 | Übergangsverschraubung PVC-C metrsich Edelstahl R d 32 mm, Gewinde R | 37060701 |  |  | 2 | CH | 39174000
723540734 | Verschr PVC-C/FKM PN16 d40-11/4 | 155.13 | EUR | 2022-12-01 | 1 | 0.482 | ST | 1 |  |  | 232 | 232450 | 232450037 | I270 | 7612988131244 | Übergangsverschraubung PVC-C metrsich Edelstahl R d 40 mm, Gewinde R | 37060701 |  |  | 2 | CH | 39174000
723540735 | Verschr PVC-C/FKM PN16 d50-11/2 | 183.36 | EUR | 2022-12-01 | 1 | 0.535 | ST | 1 |  |  | 232 | 232450 | 232450037 | I270 | 7612988131251 | Übergangsverschraubung PVC-C metrsich Edelstahl R d 50 mm, Gewinde R | 37060701 |  |  | 2 | CH | 39174000
723540736 | Verschr PVC-C/FKM PN16 d63-2" | 272.34 | EUR | 2022-12-01 | 1 | 0.982 | ST | 1 |  |  | 232 | 232450 | 232450037 | I270 | 7612988131268 | Übergangsverschraubung PVC-C metrsich Edelstahl R d 63 mm, Gewinde R | 37060701 |  |  | 2 | CH | 39174000
723545505 | Verschr PVC-C/EPDM PN16 d16-17.2 | 90.95 | EUR | 2022-12-01 | 1 | 0.101 | ST | 10 | 100 | 7200 | 232 | 232450 | 232450037 | I270 | 7612988131275 | Übergangsverschraubung PVC-C/Edelstahl metrisch-Schweissende d 16 mm, d1 17 mm | 37060701 |  |  | 10 | CH | 39174000
723545506 | Verschr PVC-C/EPDM PN16 d20-21.3 | 107.29 | EUR | 2022-12-01 | 1 | 0.176 | ST | 10 | 100 | 4800 | 232 | 232450 | 232450037 | I270 | 7612988131282 | Übergangsverschraubung PVC-C/Edelstahl metrisch-Schweissende d 20 mm, d1 21 mm | 37060701 |  |  | 10 | CH | 39174000
723545507 | Verschr PVC-C/EPDM PN16 d25-26.9 | 122.23 | EUR | 2022-12-01 | 1 | 0.204 | ST | 5 | 50 | 3600 | 232 | 232450 | 232450037 | I270 | 7612988131299 | Übergangsverschraubung PVC-C/Edelstahl metrisch-Schweissende d 25 mm, d1 27 mm | 37060701 |  |  | 10 | CH | 39174000
723545508 | Verschr PVC-C/EPDM PN16 d32-33.7 | 148.98 | EUR | 2022-12-01 | 1 | 0.313 | ST | 5 | 30 | 2160 | 232 | 232450 | 232450037 | I270 | 7612988131305 | Übergangsverschraubung PVC-C/Edelstahl metrisch-Schweissende d 32 mm, d1 34 mm | 37060701 |  |  | 10 | CH | 39174000
723545509 | Verschr PVC-C/EPDM PN16 d40-42.4 | 209.9 | EUR | 2022-12-01 | 1 | 0.493 | ST | 2 | 20 | 1440 | 232 | 232450 | 232450037 | I270 | 7612988131312 | Übergangsverschraubung PVC-C/Edelstahl metrisch-Schweissende d 40 mm, d1 42 mm | 37060701 |  |  | 10 | CH | 39174000
723545510 | Verschr PVC-C/EPDM PN16 d50-48.3 | 229.9 | EUR | 2022-12-01 | 1 | 0.566 | ST | 2 | 10 | 720 | 232 | 232450 | 232450037 | I270 | 7612988131329 | Übergangsverschraubung PVC-C/Edelstahl metrisch-Schweissende d 50 mm, d1 48 mm | 37060701 |  |  | 10 | CH | 73072980
723545511 | Verschr PVC-C/EPDM PN16 d63-60.3 | 313.84 | EUR | 2022-12-01 | 1 | 0.902 | ST | 2 | 8 | 576 | 232 | 232450 | 232450037 | I270 | 7612988131336 | Übergangsverschraubung PVC-C/Edelstahl metrisch-Schweissende d 63 mm, d1 60 mm | 37060701 |  |  | 10 | CH | 39174000
723545530 | Verschr PVC-C/FKM PN16 d16-17.2 | 92.51 | EUR | 2022-12-01 | 1 | 0.101 | ST |  |  |  | 232 | 232450 | 232450037 | I270 | 7612988131343 | Übergangsverschraubung PVC-C/Edelstahl metrisch-Schweissende d 16 mm, d1 17 mm | 37060701 |  |  | 10 | CH | 39174000
723545531 | Verschr PVC-C/FKM PN16 d20-d21.3 d2 | 113.46 | EUR | 2022-12-01 | 1 | 0.171 | ST | 10 |  |  | 232 | 232450 | 232450037 | I270 | 7612988131350 | Übergangsverschraubung PVC-C/Edelstahl metrisch-Schweissende d 20 mm, d1 21 mm | 37060701 |  |  | 10 | CH | 39174000
723545532 | Verschr PVC-C/FKM PN16 d25-d26.9 d2 | 128.21 | EUR | 2022-12-01 | 1 | 0.204 | ST | 10 |  |  | 232 | 232450 | 232450037 | I270 | 7612988131367 | Übergangsverschraubung PVC-C/Edelstahl metrisch-Schweissende d 25 mm, d1 27 mm | 37060701 |  |  | 10 | CH | 39174000
723545533 | Verschr PVC-C/FKM PN16 d32-d33.7 d2 | 155.13 | EUR | 2022-12-01 | 1 | 0.313 | ST | 10 |  |  | 232 | 232450 | 232450037 | I270 | 7612988131374 | Übergangsverschraubung PVC-C/Edelstahl metrisch-Schweissende d 32 mm, d1 34 mm | 37060701 |  |  | 10 | CH | 39174000
723545534 | Verschr PVC-C/FKM PN16 d40-d42.4 d2 | 222.07 | EUR | 2022-12-01 | 1 | 0.493 | ST | 1 |  |  | 232 | 232450 | 232450037 | I270 | 7612988131381 | Übergangsverschraubung PVC-C/Edelstahl metrisch-Schweissende d 40 mm, d1 42 mm | 37060701 |  |  | 10 | CH | 39174000
723545535 | Verschr PVC-C/FKM PN16 d50-d48.3 d2 | 246.89 | EUR | 2022-12-01 | 1 | 0.566 | ST | 1 |  |  | 232 | 232450 | 232450037 | I270 | 7612988131398 | Übergangsverschraubung PVC-C/Edelstahl metrisch-Schweissende d 50 mm, d1 48 mm | 37060701 |  |  | 10 | CH | 39174000
723545536 | Verschr PVC-C/FKM PN16 d63-d60.8 | 332.53 | EUR | 2022-12-01 | 1 | 0.885 | ST | 1 |  |  | 232 | 232450 | 232450037 | I270 | 7612988131404 | Übergangsverschraubung PVC-C/Edelstahl metrisch-Schweissende d 63 mm, d1 60 mm | 37060701 |  |  | 10 | CH | 39174000
723550506 | Üg Verschr IG PVC-C/EPDM PN16 d20-1/2" | 45.44 | EUR | 2022-12-01 | 1 | 0.093 | ST | 10 | 100 | 4800 | 232 | 232450 | 232450015 | I270 | 7612988767993 | Übergangsverschraubung PVC-C/Messing metrisch Rp d 20 mm, Gewinde Rp | 37060701 |  |  | 2 | IT | 39174000
723550507 | Üg Verschr IG PVC-C/EPDM PN16 d25-3/4" | 54.84 | EUR | 2022-12-01 | 1 | 0.152 | ST | 5 | 50 | 3600 | 232 | 232450 | 232450015 | I270 | 7612988768006 | Übergangsverschraubung PVC-C/Messing metrisch Rp d 25 mm, Gewinde Rp | 37060701 |  |  | 2 | CH | 39174000
723550508 | Üg Verschr IG PVC-C/EPDM PN16 d32-1" | 66.17 | EUR | 2022-12-01 | 1 | 0.198 | ST | 5 | 30 | 2160 | 232 | 232450 | 232450015 | I270 | 7612988768013 | Übergangsverschraubung PVC-C/Messing metrisch Rp d 32 mm, Gewinde Rp | 37060701 |  |  | 2 | IT | 39174000
723550509 | Üg Verschr IG PVC-C/EPDM PN16 d40-11/4 | 92.42 | EUR | 2022-12-01 | 1 | 0.351 | ST | 2 | 20 | 1440 | 232 | 232450 | 232450015 | I270 | 7612988768020 | Übergangsverschraubung PVC-C/Messing metrisch Rp d 40 mm, Gewinde Rp | 37060701 |  |  | 2 | CH | 39174000
723550510 | Üg Verschr IG PVC-C/EPDM PN16 d50-11/2 | 117.21 | EUR | 2022-12-01 | 1 | 0.507 | ST | 2 | 10 | 720 | 232 | 232450 | 232450015 | I270 | 7612988768037 | Übergangsverschraubung PVC-C/Messing metrisch Rp d 50 mm, Gewinde Rp | 37060701 |  |  | 2 | CH | 39174000
723550511 | Üg Verschr IG PVC-C/EPDM PN16 d63-2" | 147.1 | EUR | 2022-12-01 | 1 | 0.809 | ST | 5 | 1 | 480 | 232 | 232450 | 232450015 | I270 | 7612988768044 | Übergangsverschraubung PVC-C/Messing metrisch Rp d 63 mm, Gewinde Rp | 37060701 |  |  | 2 | CH | 39174000
723550906 | Üg Verschr AG PVC-C/EPDM PN16 d20-1/2" | 42.34 | EUR | 2022-12-01 | 1 | 0.132 | ST | 10 | 100 | 4800 | 232 | 232450 | 232450016 | I270 | 7612988768068 | Übergangsverschraubung PVC-C/Messing metrisch R d 20 mm, Gewinde R | 37060701 |  |  | 2 | IT | 74122000
723550907 | Üg Verschr AG PVC-C/EPDM PN16 d25-3/4" | 55.9 | EUR | 2022-12-01 | 1 | 0.203 | ST | 5 | 40 | 2880 | 232 | 232450 | 232450016 | I270 | 7612988768075 | Übergangsverschraubung PVC-C/Messing metrisch R d 25 mm, Gewinde R | 37060701 |  |  | 2 | IT | 39174000
723550908 | Üg Verschr AG PVC-C/EPDM PN16 d32-1" | 63.93 | EUR | 2022-12-01 | 1 | 0.393 | ST | 5 | 25 | 1800 | 232 | 232450 | 232450016 | I270 | 7612988768082 | Übergangsverschraubung PVC-C/Messing metrisch R d 32 mm, Gewinde R | 37060701 |  |  | 2 | IT | 39174000
723550909 | Üg Verschr AG PVC-C/EPDM PN16 d40-11/4 | 89.44 | EUR | 2022-12-01 | 1 | 0.493 | ST | 2 | 16 | 1152 | 232 | 232450 | 232450016 | I270 | 7612988768099 | Übergangsverschraubung PVC-C/Messing metrisch R d 40 mm, Gewinde R | 37060701 |  |  | 2 | CH | 39174000
723550910 | Üg Verschr AG PVC-C/EPDM PN16 d50-11/2 | 126.35 | EUR | 2022-12-01 | 1 | 1.468 | ST | 2 | 10 | 720 | 232 | 232450 | 232450016 | I270 | 7612988768105 | Übergangsverschraubung PVC-C/Messing metrisch R d 50 mm, Gewinde R | 37060701 |  |  | 2 | IT | 39174000
723550911 | Üg Verschr AG PVC-C/EPDM PN16 d63-2" | 183.36 | EUR | 2022-12-01 | 1 | 1.103 | ST | 2 | 8 | 576 | 232 | 232450 | 232450016 | I270 | 7612988768112 | Übergangsverschraubung PVC-C/Messing metrisch R d 63 mm, Gewinde R | 37060701 |  |  | 2 | CH | 39174000
723550957 | Üg Verschr AG PVC-C/EPDM PN16 d25-1/2" | 55.9 | EUR | 2022-12-01 | 1 | 0.23 | ST | 5 | 40 | 2880 | 232 | 232450 | 232450016 | I270 | 7612988768129 | Übergangsverschraubung PVC-C/Messing metrisch R d 25 mm, Gewinde R | 37060701 |  |  | 10 | IT | 74122000
723550958 | Üg Verschr AG PVC-C/EPDM PN16 d32-1/2" | 63.93 | EUR | 2022-12-01 | 1 | 0.302 | ST | 5 | 25 | 1800 | 232 | 232450 | 232450016 | I270 | 7612988768136 | Übergangsverschraubung PVC-C/Messing metrisch R d 32 mm, Gewinde R | 37060701 |  |  | 10 | CH | 74122000
723550967 | Üg Verschr AG PVC-C/EPDM PN16 d25-1" | 55.9 | EUR | 2022-12-01 | 1 | 0.312 | ST | 5 | 40 | 2880 | 232 | 232450 | 232450016 | I270 | 7612988768143 | Übergangsverschraubung PVC-C/Messing metrisch R d 25 mm, Gewinde R | 37060701 |  |  | 10 | CH | 39174000
723550968 | Üg Verschr AG PVC-C/EPDM PN16 d32-3/4" | 63.93 | EUR | 2022-12-01 | 1 | 0.302 | ST | 5 | 25 | 1800 | 232 | 232450 | 232450016 | I270 | 7612988768150 | Übergangsverschraubung PVC-C/Messing metrisch R d 32 mm, Gewinde R | 37060701 |  |  | 2 | CH | 74122000
723602006 | Einlegteil PVC-C 1/2" | 7 | EUR | 2022-12-01 | 1 | 0.013 | ST | 500 |  | 24000 | 232 | 232450 | 232450032 | I270 | 7612988142998 | Bundbuchse d 20 mm, DN 15 mm | 37010291 |  |  | 2 | IT | 39174000
723602007 | Einlegteil PVC-C 3/4" | 7.8 | EUR | 2022-12-01 | 1 | 0.016 | ST | 603 |  | 4824 | 232 | 232450 | 232450032 | I270 | 7612988143001 | Bundbuchse d 25 mm, DN 20 mm | 37010391 |  |  | 2 | CH | 39174000
723602008 | Einlegteil PVC-C 1" | 11.49 | EUR | 2022-12-01 | 1 | 0.025 | ST | 650 |  | 5200 | 232 | 232450 | 232450032 | I270 | 7612988143018 | Bundbuchse d 32 mm, DN 25 mm | 37010291 |  |  | 2 | IT | 39174000
723602009 | Einlegteil PVC-C 11/4 | 12.1 | EUR | 2022-12-01 | 1 | 0.04 | ST | 210 |  |  | 232 | 232450 | 232450032 | I270 | 7612988143025 | Bundbuchse d 40 mm, DN 32 mm | 37010391 |  |  | 2 | IT | 39174000
723602010 | Einlegteil PVC-C 11/2 | 22.73 | EUR | 2022-12-01 | 1 | 0.049 | ST | 380 |  | 3040 | 232 | 232450 | 232450032 | I270 | 7612988143032 | Bundbuchse d 50 mm, DN 40 mm | 37010291 |  |  | 2 | IT | 39174000
723602011 | Einlegteil PVC-C 2" | 26.09 | EUR | 2022-12-01 | 1 | 0.08 | ST | 250 |  |  | 232 | 232450 | 232450032 | I270 | 7612988143049 | Bundbuchse d 63 mm, DN 50 mm | 37010291 |  |  | 2 | IT | 39174000
723690005 | Überwurfmutter PVC-C d16DN10 | 10.36 | EUR | 2022-12-01 | 1 | 0.012 | ST | 10 |  |  | 232 | 232450 | 232450008 | I270 | 7612988186404 | Überwurfmutter PVC-C d 16 mm, PN 16 bar | 37060708 |  |  | 2 | CH | 39174000
723690006 | Überwurfmutter PVC-C d20DN15 | 11.2 | EUR | 2022-12-01 | 1 | 0.02 | ST | 900 |  | 10800 | 232 | 232450 | 232450008 | I270 | 7612988206737 | Überwurfmutter d 20 mm, DN 15 mm | 37010291 |  |  | 2 | IT | 39174000
723690007 | Überwurfmutter PVC-C d25DN20 | 12.72 | EUR | 2022-12-01 | 1 | 0.022 | ST | 850 |  | 5920 | 232 | 232450 | 232450008 | I270 | 7612988186411 | Überwurfmutter d 25 mm, DN 20 mm | 37010291 |  |  | 2 | IT | 39174000
723690008 | Überwurfmutter PVC-C d32DN25 | 17.94 | EUR | 2022-12-01 | 1 | 0.032 | ST | 500 |  | 6000 | 232 | 232450 | 232450008 | I270 | 7612988168165 | Schwebekörper-Durchflussmesser Typ 335 Überwurfmutter (5) d 32 mm, DN 25 mm | 27200491 |  |  | 2 | IT | 39174000
723690009 | Überwurfmutter PVC-C d40DN32 | 20 | EUR | 2022-12-01 | 1 | 0.053 | ST |  | 300 | 3600 | 232 | 232450 | 232450008 | I270 | 7612988168172 | Schwebekörper-Durchflussmesser Typ 335 Überwurfmutter (5) d 40 mm, DN 32 mm | 27200491 |  |  | 2 | IT | 39174000
723690010 | Überwurfmutter PVC-C d50DN40 | 32.88 | EUR | 2022-12-01 | 1 | 0.094 | ST | 200 |  | 1600 | 232 | 232450 | 232450008 | I270 | 7612988186428 | Schwebekörper-Durchflussmesser Typ 335 Überwurfmutter (5) d 50 mm, DN 40 mm | 27200491 |  |  | 2 | CH | 39174000
723690011 | Überwurfmutter PVC-C d63DN50 | 42.34 | EUR | 2022-12-01 | 1 | 0.143 | ST | 140 |  | 1680 | 232 | 232450 | 232450008 | I270 | 7612988168189 | Schwebekörper-Durchflussmesser Typ 335 Überwurfmutter (5) d 63 mm, DN 50 mm | 27200491 |  |  | 2 | IT | 39174000
723690012 | Überwurfmutter PVC-C PN10 d75DN65 | 110.09 | EUR | 2022-12-01 | 1 | 0.275 | ST | 40 |  | 720 | 232 | 232450 | 232450999 | I270 | 7612988835944 | Überwurfmutter PVC-C d 75 mm, PN 10 bar | 37060708 |  |  | 2 | CH | 39174000
723690013 | Überwurfmutter PVC-C PN10 d90DN80 | 132.15 | EUR | 2022-12-01 | 1 | 0.393 | ST | 25 |  | 450 | 232 | 232450 | 232450999 | I270 | 7612988168202 | Überwurfmutter PVC-C d 90 mm, PN 10 bar | 37060708 |  |  | 2 | CH | 39174000
723690014 | Überwurfmutter PVC-C PN10 d110DN100 | 153.82 | EUR | 2022-12-01 | 1 | 0.623 | ST | 20 |  | 360 | 232 | 232450 | 232450999 | I270 | 7612988168219 | Überwurfmutter PVC-C d 110 mm, PN 10 bar | 37060708 |  |  | 2 | CH | 39174000
723790106 | Bundbu Ger. PVC-C PN16 d20DN15 | 8.41 | EUR | 2022-12-01 | 1 | 0.011 | ST | 10 | 100 | 9600 | 232 | 232450 | 232450006 | I270 | 7612988168226 | Bundbuchse PVC-C Kombi-Dichtfläche flach und gerillt metrisch d 20 mm, DN 15 mm | 37010291 |  |  | 2 | IT | 39174000
723790107 | Bundbu Ger. PVC-C PN16 d25DN20 | 9.63 | EUR | 2022-12-01 | 1 | 0.018 | ST | 10 | 200 | 9600 | 232 | 232450 | 232450006 | I270 | 7612988168233 | Bundbuchse PVC-C Kombi-Dichtfläche flach und gerillt metrisch d 25 mm, DN 20 mm | 37010291 |  |  | 2 | IT | 39174000
723790108 | Bundbu Ger. PVC-C PN16 d32DN25 | 11.2 | EUR | 2022-12-01 | 1 | 0.027 | ST | 10 | 100 |  | 232 | 232450 | 232450006 | I270 | 7612988168240 | Bundbuchse PVC-C Kombi-Dichtfläche flach und gerillt metrisch d 32 mm, DN 25 mm | 37010291 |  |  | 2 | IT | 39174000
723790109 | Bundbu Ger. PVC-C PN16 d40DN32 | 13.74 | EUR | 2022-12-01 | 1 | 0.032 | ST | 10 | 100 |  | 232 | 232450 | 232450006 | I270 | 7612988168257 | Bundbuchse PVC-C Kombi-Dichtfläche flach und gerillt metrisch d 40 mm, DN 32 mm | 37010291 |  |  | 2 | IT | 39174000
723790110 | Bundbu Ger. PVC-C PN16 d50DN40 | 17.28 | EUR | 2022-12-01 | 1 | 0.054 | ST | 10 | 100 |  | 232 | 232450 | 232450006 | I270 | 7612988203767 | Bundbuchse PVC-C Kombi-Dichtfläche flach und gerillt metrisch d 50 mm, DN 40 mm | 37010291 |  |  | 2 | IT | 39174000
723790111 | Bundbu Ger. PVC-C PN16 d63DN50 | 39.33 | EUR | 2022-12-01 | 1 | 0.097 | ST | 10 |  | 960 | 232 | 232450 | 232450006 | I270 | 7612988186435 | Bundbuchse PVC-C Kombi-Dichtfläche flach und gerillt metrisch d 63 mm, DN 50 mm | 37010291 |  |  | 2 | IT | 39174000
723790112 | Bundbu Ger. PVC-C PN16 d75DN65 | 60.74 | EUR | 2022-12-01 | 1 | 0.168 | ST | 10 |  | 720 | 232 | 232450 | 232450006 | I270 | 7612988168264 | Bundbuchse PVC-C Kombi-Dichtfläche flach und gerillt metrisch d 75 mm, DN 65 mm | 37060204 |  |  | 2 | IT | 39174000
723790113 | Bundbu Ger. PVC-C PN16 d90DN80 | 71.32 | EUR | 2022-12-01 | 1 | 0.265 | ST | 10 |  | 480 | 232 | 232450 | 232450006 | I270 | 7612988186442 | Bundbuchse PVC-C Kombi-Dichtfläche flach und gerillt metrisch d 90 mm, DN 80 mm | 37060204 |  |  | 2 | IT | 39174000
723790114 | Bundbu Ger. PVC-C PN16 d110DN100 | 92.14 | EUR | 2022-12-01 | 1 | 0.441 | ST | 10 |  | 270 | 232 | 232450 | 232450006 | I270 | 7612988168271 | Bundbuchse PVC-C Kombi-Dichtfläche flach und gerillt metrisch d 110 mm, DN 100 mm | 37060204 |  |  | 2 | IT | 39174000
723790117 | Bundbu Ger. PVC-C PN16 d160DN150 | 224.84 | EUR | 2022-12-01 | 1 | 1.139 | ST | 12 |  | 144 | 232 | 232450 | 232450006 | I270 | 7612988203774 | Bundbuchse PVC-C Kombi-Dichtfläche flach und gerillt metrisch d 160 mm, DN 150 mm | 37060204 |  |  | 2 | IT | 39174000
723790119 | Bundbu Ger. PVC-C PN10 d200DN200 | 425.41 | EUR | 2022-12-01 | 1 | 1.63 | ST | 2 |  | 72 | 232 | 232450 | 232450006 | I270 | 7612988168288 | Bundbuchse PVC-C Kombi-Dichtfläche flach und gerillt d 200 mm, DN 200 mm | 37060204 | Auslauf Artikel ohne Eratz |  | 10 | IT | 39174000
723790120 | Bundbu Ger. PVC-C PN10 d225DN200 | 568.2 | EUR | 2022-12-01 | 1 | 1.86 | ST | 2 |  | 72 | 232 | 232450 | 232450006 | I270 | 7612988203781 | Bundbuchse PVC-C Kombi-Dichtfläche flach und gerillt metrisch d 225 mm, DN 200 mm | 37060204 |  |  | 2 | IT | 39174000
723800105 | Einlegteil PVC-C PN16 d16DN10 | 5.69 | EUR | 2022-12-01 | 1 | 0.005 | ST | 10 | 300 | 21600 | 232 | 232450 | 232450008 | I270 | 7612988781845 | Einlegteil PVC-C metrisch d 16 mm, PN 16 bar | 37069190 |  |  | 2 | CH | 39174000
723800106 | Einlegteil PVC-C PN16 d20DN15 | 6.26 | EUR | 2022-12-01 | 1 | 0.01 | ST | 10 | 200 | 14400 | 232 | 232450 | 232450008 | I270 | 7612988781852 | Bundbuchse d 20 mm, DN 15 mm | 37010291 |  |  | 2 | CH | 39174000
723800107 | Einlegteil PVC-C PN16 d25DN20 | 7.78 | EUR | 2022-12-01 | 1 | 0.018 | ST | 10 | 200 | 9600 | 232 | 232450 | 232450008 | I270 | 7612988781869 | Bundbuchse d 25 mm, DN 20 mm | 37010291 |  |  | 2 | CH | 39174000
723800108 | Einlegteil PVC-C PN16 d32DN25 | 10.36 | EUR | 2022-12-01 | 1 | 0.023 | ST | 10 | 100 | 7200 | 232 | 232450 | 232450008 | I270 | 7612988781876 | Bundbuchse d 32 mm, DN 25 mm | 27200491 |  |  | 2 | CH | 39174000
723800109 | Einlegteil PVC-C PN16 d40DN32 | 12.16 | EUR | 2022-12-01 | 1 | 0.062 | ST | 10 | 100 | 4800 | 232 | 232450 | 232450008 | I270 | 7612988781883 | Bundbuchse d 40 mm, DN 32 mm | 27200491 |  |  | 2 | CH | 39174000
723800110 | Einlegteil PVC-C PN16 d50DN40 | 18.87 | EUR | 2022-12-01 | 1 | 0.064 | ST | 10 | 100 | 4560 | 232 | 232450 | 232450008 | I270 | 7612988781890 | Bundbuchse d 50 mm, DN 40 mm | 27200491 |  |  | 2 | CH | 39174000
723800111 | Einlegteil PVC-C PN16 d63DN50 | 26.09 | EUR | 2022-12-01 | 1 | 0.12 | ST | 10 | 100 | 1800 | 232 | 232450 | 232450008 | I270 | 7612988781906 | Bundbuchse d 63 mm, DN 50 mm | 27200491 |  |  | 2 | CH | 39174000
723800162 | Einlegteil PVC-C PN10 d75DN65 | 42.04 | EUR | 2022-12-01 | 1 | 0.157 | ST | 20 |  | 960 | 232 | 232450 | 232450999 | I270 | 7612988781913 | Einlegteil PVC-C metrisch d 75 mm, PN 10 bar | 37069190 |  |  | 10 | CH | 39174000
723800163 | Einlegteil PVC-C PN10 d90DN80 | 47.84 | EUR | 2022-12-01 | 1 | 0.26 | ST | 12 |  | 576 | 232 | 232450 | 232450999 | I270 | 7612988781920 | Einlegteil PVC-C metrisch d 90 mm, PN 10 bar | 37069190 |  |  | 10 | CH | 39174000
723800164 | Einlegteil PVC-C PN10 d110DN100 | 60.46 | EUR | 2022-12-01 | 1 | 0.418 | ST | 10 |  | 270 | 232 | 232450 | 232450999 | I270 | 7612988781937 | Einlegteil PVC-C metrisch d 110 mm, PN 10 bar | 37069190 |  |  | 10 | CH | 39174000
723810117 | Bundbu Nut PVC-C PN16 d160DN150 | 246.89 | EUR | 2022-12-01 | 1 | 1.252 | ST | 12 |  | 144 | 232 | 232450 | 232450030 | I270 | 7612988203798 | Bundbuchse PVC-C Dichtfläche mit Nut metrisch d 160 mm, PN 16 bar | 37060204 | Auslauf Artikel ohne Eratz |  | 10 | CH | 39174000
723810120 | Bundbu Nut PVC-C PN10 d225DN200 | 611.94 | EUR | 2022-12-01 | 1 | 2.05 | ST | 2 |  | 72 | 232 | 232450 | 232450001 | I270 | 7612988203804 | Bundbuchse PVC-C Dichtfläche mit Nut metrisch d 225 mm, PN 10 bar | 37060204 | Auslauf Artikel ohne Eratz |  | 10 | CH | 39174000
723840105 | Einschrteil PVC-C PN16 d16DN10 | 10.75 | EUR | 2022-12-01 | 1 | 0.009 | ST | 10 | 100 | 9600 | 232 | 232450 | 232450008 | I270 | 7612988781944 | Einschraubteil PVC-C metrisch d 16 mm, PN 16 bar | 37060708 |  |  | 2 | CH | 39174000
723840106 | Einschrteil PVC-C PN16 d20DN15 | 10.75 | EUR | 2022-12-01 | 1 | 0.014 | ST | 10 | 200 | 14400 | 232 | 232450 | 232450008 | I270 | 7612988781968 | Einschraubteil PVC-C metrisch d 20 mm, PN 16 bar | 37060708 |  |  | 2 | CH | 39174000
723840107 | Einschrteil PVC-C PN16 d25DN20 | 11.2 | EUR | 2022-12-01 | 1 | 0.024 | ST | 10 | 200 | 9600 | 232 | 232450 | 232450008 | I270 | 7612988781951 | Einschraubteil PVC-C metrisch d 25 mm, PN 16 bar | 37060708 |  |  | 2 | CH | 39174000
723840108 | Einschrteil PVC-C PN16 d32DN25 | 17.28 | EUR | 2022-12-01 | 1 | 0.038 | ST | 10 | 100 | 7200 | 232 | 232450 | 232450008 | I270 | 7612988781975 | Einschraubteil PVC-C metrisch d 32 mm, PN 16 bar | 37060708 |  |  | 2 | CH | 39174000
723840109 | Einschrteil PVC-C PN16 d40DN32 | 19.06 | EUR | 2022-12-01 | 1 | 0.066 | ST | 10 | 100 | 3600 | 232 | 232450 | 232450008 | I270 | 7612988781982 | Einschraubteil PVC-C metrisch d 40 mm, PN 16 bar | 37060708 |  |  | 2 | CH | 39174000
723840110 | Einschrteil PVC-C PN16 d50DN40 | 25.98 | EUR | 2022-12-01 | 1 | 0.083 | ST | 10 | 150 | 2700 | 232 | 232450 | 232450008 | I270 | 7612988781999 | Einschraubteil PVC-C metrisch d 50 mm, PN 16 bar | 37060708 |  |  | 2 | CH | 39174000
723840111 | Einschrteil PVC-C PN16 d63DN50 | 32.77 | EUR | 2022-12-01 | 1 | 0.158 | ST | 10 | 100 | 1200 | 232 | 232450 | 232450008 | I270 | 7612988782002 | Einschraubteil PVC-C metrisch d 63 mm, PN 16 bar | 37060708 |  |  | 2 | CH | 39174000
723840112 | Einschrteil PVC-C PN10 d75DN65 | 98.3 | EUR | 2022-12-01 | 1 | 0.23 | ST | 20 |  | 720 | 232 | 232450 | 232450008 | I270 | 7612988782019 | Einschraubteil PVC-C metrisch d 75 mm, PN 10 bar | 37060708 |  |  | 2 | CH | 39174000
723840114 | Einschrteil PVC-C PN10 d110DN100 | 123.91 | EUR | 2022-12-01 | 1 | 0.48 | ST | 10 |  | 270 | 232 | 232450 | 232450008 | I270 | 7612988782026 | Einschraubteil PVC-C metrisch d 110 mm, PN 10 bar | 37060708 |  |  | 10 | CH | 39174000
723840123 | Einschrteil PVC-C PN10 d90DN80 | 108.59 | EUR | 2022-12-01 | 1 | 0.381 | ST | 12 |  | 312 | 232 | 232450 | 232450999 | I270 | 7612988782033 | Einschraubteil PVC-C metrisch d 90 mm, PN 10 bar | 37060708 |  |  | 10 | CH | 39174000
723840605 | Einschrteil PVC-C PN10 3/8" | 11.59 | EUR | 2022-12-01 | 1 | 0.01 | ST | 10 | 100 | 9600 | 232 | 232450 | 232450027 | I270 | 7612988782040 | Einschraubteil PVC-C Rp Gewinde Rp, Zoll 3/8 inch | 37060708 |  |  | 10 | CH | 39174000
723840606 | Einschrteil PVC-C PN10 1/2" | 17.58 | EUR | 2022-12-01 | 1 | 0.015 | ST | 10 | 200 | 14400 | 232 | 232450 | 232450027 | I270 | 7612988782057 | Einschraubteil PVC-C Rp Gewinde Rp, Zoll 1/2 inch | 37060708 |  |  | 10 | CH | 39174000
723840607 | Einschrteil PVC-C PN10 3/4" | 19.06 | EUR | 2022-12-01 | 1 | 0.024 | ST | 10 | 200 | 9600 | 232 | 232450 | 232450027 | I270 | 7612988782064 | Einschraubteil PVC-C Rp Gewinde Rp, Zoll 3/4 inch | 37060708 |  |  | 10 | CH | 39174000
723840608 | Einschrteil PVC-C PN10 1"DN25 | 24.76 | EUR | 2022-12-01 | 1 | 0.039 | ST | 10 | 100 | 7200 | 232 | 232450 | 232450027 | I270 | 7612988782071 | Einschraubteil PVC-C Rp Gewinde Rp, Zoll 1 inch | 37060708 |  |  | 2 | CH | 39174000
723840609 | Einschrteil PVC-C PN10 11/4DN32 | 28.98 | EUR | 2022-12-01 | 1 | 0.069 | ST | 10 | 100 | 3600 | 232 | 232450 | 232450027 | I270 | 7612988782088 | Einschraubteil PVC-C Rp Gewinde Rp, Zoll 1 1/4 inch | 37060708 |  |  | 10 | CH | 39174000
723840610 | Einschrteil PVC-C PN10 11/2DN40 | 38.39 | EUR | 2022-12-01 | 1 | 0.092 | ST | 10 | 150 | 2700 | 232 | 232450 | 232450027 | I270 | 7612988782095 | Einschraubteil PVC-C Rp Gewinde Rp, Zoll 1 1/2 inch | 37060708 |  |  | 10 | CH | 39174000
723840611 | Einschrteil PVC-C PN10 2"DN50 | 51.21 | EUR | 2022-12-01 | 1 | 0.114 | ST | 10 | 100 | 1200 | 232 | 232450 | 232450027 | I270 | 7612988782101 | Einschraubteil PVC-C Rp Gewinde Rp, Zoll 2 inch | 37060708 |  |  | 10 | CH | 39174000
723900334 | Red Kurz PVC-C PN16 d20-d16 | 5.06 | EUR | 2022-12-01 | 1 | 0.004 | ST | 10 | 500 |  | 232 | 232450 | 232450017 | I270 | 7612988186459 | Reduktion kurz PVC-C metrisch d 20 mm, d1 16 mm | 37060710 |  |  | 2 | IT | 39174000
723900337 | Red Kurz PVC-C PN16 d25-d20 | 6.08 | EUR | 2022-12-01 | 1 | 0.004 | ST | 10 | 450 | 32400 | 232 | 232450 | 232450017 | I270 | 7612988168295 | Reduktion kurz PVC-C metrisch d 25 mm, d1 20 mm | 37060710 |  |  | 2 | IT | 39174000
723900341 | Red Kurz PVC-C PN16 d32-d25 | 8.87 | EUR | 2022-12-01 | 1 | 0.01 | ST | 10 | 100 | 9600 | 232 | 232450 | 232450017 | I270 | 7612988206744 | Reduktion kurz PVC-C metrisch d 32 mm, d1 25 mm | 37060710 |  |  | 2 | IT | 39174000
723900342 | Red Kurz PVC-C PN16 d32-d20 | 8.87 | EUR | 2022-12-01 | 1 | 0.015 | ST | 10 | 100 |  | 232 | 232450 | 232450017 | I270 | 7612988186466 | Reduktion kurz PVC-C metrisch d 32 mm, d1 20 mm | 37060710 |  |  | 2 | IT | 39174000
723900346 | Red Kurz PVC-C PN16 d40-d32 | 10.36 | EUR | 2022-12-01 | 1 | 0.017 | ST | 10 | 100 | 7200 | 232 | 232450 | 232450017 | I270 | 7612988168301 | Reduktion kurz PVC-C metrisch d 40 mm, d1 32 mm | 37060710 |  |  | 2 | IT | 39174000
723900347 | Red Kurz PVC-C PN16 d40-d25 | 10.36 | EUR | 2022-12-01 | 1 | 0.024 | ST | 10 | 100 |  | 232 | 232450 | 232450017 | I270 | 7612988203811 | Reduktion kurz PVC-C metrisch d 40 mm, d1 25 mm | 37060710 |  |  | 2 | IT | 39174000
723900348 | Red Kurz PVC-C PN16 d40-d20 | 10.36 | EUR | 2022-12-01 | 1 | 0.023 | ST | 10 | 100 |  | 232 | 232450 | 232450017 | I270 | 7612988203828 | Reduktion kurz PVC-C metrisch d 40 mm, d1 20 mm | 37060710 |  |  | 2 | IT | 39174000
723900352 | Red Kurz PVC-C PN16 d50-d40 | 12.44 | EUR | 2022-12-01 | 1 | 0.032 | ST | 10 | 100 | 4800 | 232 | 232450 | 232450017 | I270 | 7612988168318 | Reduktion kurz PVC-C metrisch d 50 mm, d1 40 mm | 37060710 |  |  | 2 | IT | 39174000
723900353 | Red Kurz PVC-C PN16 d50-d32 | 12.44 | EUR | 2022-12-01 | 1 | 0.05 | ST | 10 | 100 | 4800 | 232 | 232450 | 232450017 | I270 | 7612988186473 | Reduktion kurz PVC-C metrisch d 50 mm, d1 32 mm | 37060710 |  |  | 2 | IT | 39174000
723900354 | Red Kurz PVC-C PN16 d50-d25 | 12.44 | EUR | 2022-12-01 | 1 | 0.037 | ST | 10 | 100 |  | 232 | 232450 | 232450017 | I270 | 7612988208878 | Reduktion kurz PVC-C metrisch d 50 mm, d1 25 mm | 37060710 |  |  | 2 | IT | 39174000
723900355 | Red Kurz PVC-C PN16 d50-d20 | 12.44 | EUR | 2022-12-01 | 1 | 0.036 | ST | 10 | 100 | 3600 | 232 | 232450 | 232450017 | I270 | 7612988208861 | Reduktion kurz PVC-C metrisch d 50 mm, d1 20 mm | 37060710 |  |  | 2 | IT | 39174000
723900358 | Red Kurz PVC-C PN16 d63-d50 | 17.21 | EUR | 2022-12-01 | 1 | 0.061 | ST | 10 | 100 |  | 232 | 232450 | 232450017 | I270 | 7612988168325 | Reduktion kurz PVC-C metrisch d 63 mm, d1 50 mm | 37060710 |  |  | 2 | IT | 39174000
723900359 | Red Kurz PVC-C PN16 d63-d40 | 17.21 | EUR | 2022-12-01 | 1 | 0.074 | ST | 10 | 100 | 2700 | 232 | 232450 | 232450017 | I270 | 7612988203835 | Reduktion kurz PVC-C metrisch d 63 mm, d1 40 mm | 37060710 |  |  | 2 | IT | 39174000
723900360 | Red Kurz PVC-C PN16 d63-d32 | 17.21 | EUR | 2022-12-01 | 1 | 0.086 | ST | 10 | 100 | 2700 | 232 | 232450 | 232450017 | I270 | 7612988168332 | Reduktion kurz PVC-C metrisch d 63 mm, d1 32 mm | 37060710 |  |  | 2 | IT | 39174000
723900364 | Red Kurz PVC-C PN16 d75-d63 | 26.9 | EUR | 2022-12-01 | 1 | 0.086 | ST | 10 | 50 | 1800 | 232 | 232450 | 232450017 | I270 | 7612988186480 | Reduktion kurz PVC-C metrisch d 75 mm, d1 63 mm | 37060710 |  |  | 2 | IT | 39174000
723900365 | Red Kurz PVC-C PN16 d75-d50 | 26.9 | EUR | 2022-12-01 | 1 | 0.115 | ST | 10 | 50 |  | 232 | 232450 | 232450017 | I270 | 7612988203842 | Reduktion kurz PVC-C metrisch d 75 mm, d1 50 mm | 37060710 |  |  | 2 | IT | 39174000
723900370 | Red Kurz PVC-C PN16 d90-d75 | 48.3 | EUR | 2022-12-01 | 1 | 0.146 | ST | 10 |  |  | 232 | 232450 | 232450017 | I270 | 7612988168349 | Reduktion kurz PVC-C metrisch d 90 mm, d1 75 mm | 37060710 |  |  | 2 | IT | 39174000
723900371 | Red Kurz PVC-C PN16 d90-d63 | 48.3 | EUR | 2022-12-01 | 1 | 0.183 | ST | 10 |  | 960 | 232 | 232450 | 232450017 | I270 | 7612988186497 | Reduktion kurz PVC-C metrisch d 90 mm, d1 63 mm | 37060710 |  |  | 2 | IT | 39174000
723900372 | Red Kurz PVC-C PN16 d90-d50 | 46.55 | EUR | 2022-12-01 | 1 | 0.196 | ST | 10 |  | 960 | 232 | 232450 | 232450017 | I270 | 7612988203859 | Reduktion kurz PVC-C metrisch d 90 mm, d1 50 mm | 37060710 |  |  | 2 | IT | 39174000
723900376 | Red Kurz PVC-C PN16 d110-d90 | 69.9 | EUR | 2022-12-01 | 1 | 0.283 | ST | 5 |  | 480 | 232 | 232450 | 232450017 | I270 | 7612988168356 | Reduktion kurz PVC-C metrisch d 110 mm, d1 90 mm | 37060710 |  |  | 2 | IT | 39174000
723900378 | Red Kurz PVC-C PN16 d110-d63 | 69.9 | EUR | 2022-12-01 | 1 | 0.329 | ST | 5 |  | 480 | 232 | 232450 | 232450017 | I270 | 7612988168363 | Reduktion kurz PVC-C metrisch d 110 mm, d1 63 mm | 37060710 |  |  | 2 | IT | 39174000
723900390 | Red Kurz PVC-C PN16 d160-d110 | 186.52 | EUR | 2022-12-01 | 1 | 0.956 | ST | 6 |  | 360 | 232 | 232450 | 232450017 | I270 | 7612988203866 | Reduktion kurz PVC-C metrisch d 160 mm, d1 110 mm | 37060710 |  |  | 2 | IT | 39174000
723900396 | Red Kurz PVC-C PN16 d225-d160 | 456.43 | EUR | 2022-12-01 | 1 | 2.38 | ST | 2 |  | 72 | 232 | 232450 | 232450017 | I270 | 7612988203873 | Reduktion kurz PVC-C metrisch d 225 mm, d1 160 mm | 37060710 |  |  | 2 | IT | 39174000
723910105 | Mu Egal PVC-C PN16 d16DN10 | 5.22 | EUR | 2022-12-01 | 1 | 8 | ST | 10 | 100 | 10200 | 232 | 232450 | 232450004 | I270 | 7612988186503 | Muffe egal PVC-C metrisch d 16 mm, PN 16 bar | 37060518 |  |  | 2 | CH | 39174000
723910106 | Mu Egal PVC-C PN16 d20 | 5.22 | EUR | 2022-12-01 | 1 | 0.01 | ST | 10 | 100 | 9600 | 232 | 232450 | 232450004 | I270 | 7612988168370 | Muffe egal PVC-C metrisch d 20 mm, PN 16 bar | 37060518 |  |  | 2 | IT | 39174000
723910107 | Mu Egal PVC-C PN16 d25 | 5.91 | EUR | 2022-12-01 | 1 | 0.017 | ST | 10 | 100 | 7200 | 232 | 232450 | 232450004 | I270 | 7612988168387 | Muffe egal PVC-C metrisch d 25 mm, PN 16 bar | 37060518 |  |  | 2 | IT | 39174000
723910108 | Mu Egal PVC-C PN16 d32 | 8.81 | EUR | 2022-12-01 | 1 | 0.029 | ST | 10 | 100 | 4800 | 232 | 232450 | 232450004 | I270 | 7612988186510 | Muffe egal PVC-C metrisch d 32 mm, PN 16 bar | 37060518 |  |  | 2 | IT | 39174000
723910109 | Mu Egal PVC-C PN16 d40 | 12.89 | EUR | 2022-12-01 | 1 | 0.049 | ST | 10 | 100 | 3600 | 232 | 232450 | 232450004 | I270 | 7612988168394 | Muffe egal PVC-C metrisch d 40 mm, PN 16 bar | 37060518 |  |  | 2 | IT | 39174000
723910110 | Mu Egal PVC-C PN16 d50 | 15.71 | EUR | 2022-12-01 | 1 | 0.085 | ST | 10 | 50 | 1800 | 232 | 232450 | 232450004 | I270 | 7612988203880 | Muffe egal PVC-C metrisch d 50 mm, PN 16 bar | 37060518 |  |  | 2 | IT | 39174000
723910111 | Mu Egal PVC-C PN16 d63 | 22.79 | EUR | 2022-12-01 | 1 | 0.155 | ST | 10 | 50 | 900 | 232 | 232450 | 232450004 | I270 | 7612988186527 | Muffe egal PVC-C metrisch d 63 mm, PN 16 bar | 37060518 |  |  | 2 | IT | 39174000
723910112 | Mu Egal PVC-C PN16 d75DN65 | 54.6 | EUR | 2022-12-01 | 1 | 0.204 | ST | 20 |  | 720 | 232 | 232450 | 232450004 | I270 | 7612988168400 | Muffe egal PVC-C metrisch d 75 mm, PN 16 bar | 37060518 |  |  | 2 | IT | 39174000
723910113 | Mu Egal PVC-C PN16 d90DN80 | 96.78 | EUR | 2022-12-01 | 1 | 0.338 | ST | 10 |  | 360 | 232 | 232450 | 232450004 | I270 | 7612988168417 | Muffe egal PVC-C metrisch d 90 mm, PN 16 bar | 37060518 |  |  | 2 | IT | 39174000
723910114 | Mu Egal PVC-C PN16 d110DN100 | 140 | EUR | 2022-12-01 | 1 | 0.769 | ST | 5 |  | 180 | 232 | 232450 | 232450004 | I270 | 7612988186534 | Muffe egal PVC-C metrisch d 110 mm, PN 16 bar | 37060518 |  |  | 2 | IT | 39174000
723910117 | Mu Egal PVC-C PN16 d160DN150 | 267.08 | EUR | 2022-12-01 | 1 | 1.605 | ST | 2 |  | 96 | 232 | 232450 | 232450004 | I270 | 7612988203897 | Muffe egal PVC-C metrisch d 160 mm, PN 16 bar | 37060518 |  |  | 2 | IT | 39174000
723910120 | Mu Egal PVC-C PN10 d225DN200 | 660.16 | EUR | 2022-12-01 | 1 | 3.644 | ST | 1 |  | 36 | 232 | 232450 | 232450004 | I270 | 7612988203903 | Muffe egal PVC-C metrisch d 225 mm, PN 10 bar | 37060518 |  |  | 2 | CH | 39174000
723910206 | Üg Muffe PVC-C PN16 d20-1/2" | 18.87 | EUR | 2022-12-01 | 1 | 0.027 | ST | 10 | 150 | 10800 | 232 | 232450 | 232450012 | I270 | 7612988168424 | Muffe PVC-C metrisch Rp d 20 mm, Gewinde Rp | 37060518 |  |  | 2 | IT | 39174000
723910207 | Üg Muffe PVC-C PN16 d25-3/4" | 21.88 | EUR | 2022-12-01 | 1 | 0.035 | ST | 10 | 100 | 7200 | 232 | 232450 | 232450012 | I270 | 7612988168431 | Muffe PVC-C metrisch Rp d 25 mm, Gewinde Rp | 37060518 |  |  | 2 | IT | 39174000
723910208 | Üg Muffe PVC-C PN16 d32-1" | 28.33 | EUR | 2022-12-01 | 1 | 0.059 | ST | 10 | 100 | 3600 | 232 | 232450 | 232450012 | I270 | 7612988168448 | Muffe PVC-C metrisch Rp d 32 mm, Gewinde Rp | 37060518 |  |  | 2 | IT | 39174000
723910209 | Üg Muffe PVC-C PN16 d40-11/4 | 35.14 | EUR | 2022-12-01 | 1 | 0.093 | ST | 10 | 50 | 2400 | 232 | 232450 | 232450012 | I270 | 7612988208267 | Muffe PVC-C metrisch Rp d 40 mm, Gewinde Rp | 37060518 |  |  | 2 | IT | 39174000
723910210 | Üg Muffe PVC-C PN16 d50-11/2 | 46.17 | EUR | 2022-12-01 | 1 | 0.133 | ST | 10 | 50 | 1800 | 232 | 232450 | 232450012 | I270 | 7612988208274 | Muffe PVC-C metrisch Rp d 50 mm, Gewinde Rp | 37060518 |  |  | 2 | CH | 39174000
723910211 | Üg Muffe PVC-C PN16 d63-2" | 57.56 | EUR | 2022-12-01 | 1 | 0.211 | ST | 5 | 50 | 900 | 232 | 232450 | 232450012 | I270 | 7612988208281 | Muffe PVC-C metrisch Rp d 63 mm, Gewinde Rp | 37060518 |  |  | 2 | IT | 39174000
723910342 | Reduktion PVC-C PN16 d32-d20 | 7.93 | EUR | 2022-12-01 | 1 | 0.021 | ST | 10 | 100 | 7200 | 232 | 232450 | 232450035 | I270 | 7612988140741 | Reduktion lang PVC-C metrisch d 32 mm, d1 20 mm | 37060710 |  |  | 2 | IT | 39174000
723910347 | Reduktion PVC-C PN16 d40-d25 | 9.63 | EUR | 2022-12-01 | 1 | 0.036 | ST | 10 | 100 | 4800 | 232 | 232450 | 232450035 | I270 | 7612988141465 | Reduktion lang PVC-C metrisch d 40 mm, d1 25 mm | 37060710 |  |  | 2 | CH | 39174000
723910354 | Reduktion PVC-C PN16 d50-d25 | 11.2 | EUR | 2022-12-01 | 1 | 0.058 | ST | 10 | 10 |  | 232 | 232450 | 232450035 | I270 | 7612988140758 | Reduktion lang PVC-C metrisch d 50 mm, d1 25 mm | 37060710 |  |  | 2 | CH | 39174000
723910360 | Reduktion PVC-C PN16 d63-d32 | 18.41 | EUR | 2022-12-01 | 1 | 0.11 | ST | 10 | 50 | 1800 | 232 | 232450 | 232450035 | I270 | 7612988141472 | Reduktion lang PVC-C metrisch d 63 mm, d1 32 mm | 37060710 |  |  | 2 | IT | 39174000
723910366 | Reduktion PVC-C PN16 d75-d40 | 50.77 | EUR | 2022-12-01 | 1 | 0.165 | ST | 5 | 50 | 900 | 232 | 232450 | 232450035 | I270 | 7612988141489 | Reduktion lang PVC-C metrisch d 75 mm, d1 40 mm | 37060710 |  |  | 2 | CH | 39174000
723910371 | Reduktion PVC-C PN16 d90-d63 | 78.4 | EUR | 2022-12-01 | 1 | 0.466 | ST | 5 |  | 480 | 232 | 232450 | 232450035 | I270 | 7612988140765 | Reduktion lang PVC-C metrisch d 90 mm, d1 63 mm | 37060710 |  |  | 2 | IT | 39174000
723910434 | Red Nipple RP PVC-C PN16 d20-3/8" | 14.4 | EUR | 2022-12-01 | 1 | 0.016 | ST | 10 | 100 | 9600 | 232 | 232450 | 232450022 | I270 | 7612988128565 | Reduktions-Nippel PVC-C metrisch Rp d 20 mm, Gewinde Rp | 37060710 |  |  | 2 | IT | 39174000
723910437 | Red Nipple PVC-C PN16 d25-1/2" | 16.64 | EUR | 2022-12-01 | 1 | 0.022 | ST | 10 | 100 |  | 232 | 232450 | 232450022 | I270 | 7612988128589 | Reduktions-Nippel PVC-C metrisch Rp d 25 mm, Gewinde Rp | 37060710 |  |  | 2 | IT | 39174000
723910441 | Red Nipple PVC-C PN16 d32-3/4" | 21.67 | EUR | 2022-12-01 | 1 | 0.033 | ST | 10 | 100 | 7200 | 232 | 232450 | 232450022 | I270 | 7612988128619 | Reduktions-Nippel PVC-C metrisch Rp d 32 mm, Gewinde Rp | 37060710 |  |  | 2 | IT | 39174000
723910446 | Red Nipple PVC-C PN16 d40-1" | 33.02 | EUR | 2022-12-01 | 1 | 0.061 | ST | 10 | 100 | 3600 | 232 | 232450 | 232450022 | I270 | 7612988128626 | Reduktions-Nippel PVC-C metrisch Rp d 40 mm, Gewinde Rp | 37060710 |  |  | 2 | IT | 39174000
723910452 | Red Nipple PVC-C PN16 d50-11/4 | 49.72 | EUR | 2022-12-01 | 1 | 0.105 | ST | 10 | 60 | 1856 | 232 | 232450 | 232450022 | I270 | 7612988128633 | Reduktions-Nippel PVC-C metrisch Rp d 50 mm, Gewinde Rp | 37060710 |  |  | 2 | CH | 39174000
723910458 | Red Nipple PVC-C PN16 d63-11/2 | 65.05 | EUR | 2022-12-01 | 1 | 0.161 | ST | 5 | 45 | 1620 | 232 | 232450 | 232450022 | I270 | 7612988128640 | Reduktions-Nippel PVC-C metrisch Rp d 63 mm, Gewinde Rp | 37060710 |  |  | 2 | IT | 39174000
723910505 | Üg Nippel PVC-C PN16 d16-3/8" | 10.36 | EUR | 2022-12-01 | 1 | 0.012 | ST | 10 | 100 |  | 232 | 232450 | 232450018 | I270 | 7612988168455 | Übergangsnippel PVC-C metrisch R Gewinde R, Zoll 3/8 inch | 37060701 |  |  | 2 | IT | 39174000
723910556 | Üg Munippel PVC-C PN16 d16-d20 | 10.56 | EUR | 2022-12-01 | 1 | 0.017 | ST | 10 | 100 | 9600 | 232 | 232450 | 232450023 | I270 | 7612988142189 | Übergangsmuffennippel PVC-C metrisch R d 16 mm, Gewinde R | 37060701 |  |  | 2 | IT | 39174000
723910557 | Üg Munippeg PVC-C PN16 d20-d25 | 11.67 | EUR | 2022-12-01 | 1 | 0.026 | ST | 10 | 100 | 7200 | 232 | 232450 | 232450023 | I270 | 7612988142196 | Übergangsmuffennippel PVC-C metrisch R d 20 mm, Gewinde R | 37060701 |  |  | 2 | IT | 39174000
723910558 | Üg Munippeg PVC-C PN16 d25-d32 | 13.46 | EUR | 2022-12-01 | 1 | 0.043 | ST | 10 | 100 |  | 232 | 232450 | 232450023 | I270 | 7612988142202 | Übergangsmuffennippel PVC-C metrisch R d 25 mm, Gewinde R | 37060701 |  |  | 2 | CH | 39174000
723910559 | Üg Munippeg PVC-C PN16 d32-d40 | 17.28 | EUR | 2022-12-01 | 1 | 0.065 | ST | 10 | 100 | 3600 | 232 | 232450 | 232450023 | I270 | 7612988142219 | Übergangsmuffennippel PVC-C metrisch R d 32 mm, Gewinde R | 37060701 |  |  | 2 | CH | 39174000
723910560 | Üg Munippeg PVC-C PN16 d40-d50 | 24.61 | EUR | 2022-12-01 | 1 | 0.102 | ST | 10 | 100 |  | 232 | 232450 | 232450023 | I270 | 7612988142226 | Übergangsmuffennippel PVC-C metrisch R d 40 mm, Gewinde R | 37060701 |  |  | 2 | IT | 39174000
723910561 | Üg Munippeg PVC-C PN16 d50-d63 | 33.64 | EUR | 2022-12-01 | 1 | 0.173 | ST | 5 | 50 | 900 | 232 | 232450 | 232450023 | I270 | 7612988142233 | Übergangsmuffennippel PVC-C metrisch R d 50 mm, Gewinde R | 37060701 |  |  | 2 | IT | 39174000
723960105 | Kappe PVC-C PN16 d16DN10 | 6.61 | EUR | 2022-12-01 | 1 | 0.008 | ST | 10 | 100 |  | 232 | 232450 | 232450005 | I270 | 7612988186558 | Kappe PVC-C metrisch d 16 mm, PN 16 bar | 37060517 |  |  | 2 | CH | 39174000
723960106 | Kappe PVC-C PN16 d20DN15 | 6.91 | EUR | 2022-12-01 | 1 | 0.011 | ST | 10 | 100 | 9600 | 232 | 232450 | 232450005 | I270 | 7612988168479 | Kappe PVC-C metrisch d 20 mm, PN 16 bar | 37060517 |  |  | 2 | CH | 39174000
723960107 | Kappe PVC-C PN16 d25DN20 | 8.31 | EUR | 2022-12-01 | 1 | 0.018 | ST | 10 | 100 | 9600 | 232 | 232450 | 232450005 | I270 | 7612988168486 | Kappe PVC-C metrisch d 25 mm, PN 16 bar | 37060517 |  |  | 2 | IT | 39174000
723960108 | Kappe PVC-C PN16 d32DN25 | 9.84 | EUR | 2022-12-01 | 1 | 0.029 | ST | 10 | 100 |  | 232 | 232450 | 232450005 | I270 | 7612988186565 | Kappe PVC-C metrisch d 32 mm, PN 16 bar | 37060517 |  |  | 2 | IT | 39174000
723960109 | Kappe PVC-C PN16 d40DN32 | 13.64 | EUR | 2022-12-01 | 1 | 0.046 | ST | 10 | 100 |  | 232 | 232450 | 232450005 | I270 | 7612988168493 | Kappe PVC-C metrisch d 40 mm, PN 16 bar | 37060517 |  |  | 2 | CH | 39174000
723960110 | Kappe PVC-C PN16 d50DN40 | 20.27 | EUR | 2022-12-01 | 1 | 0.064 | ST | 10 | 100 |  | 232 | 232450 | 232450005 | I270 | 7612988168509 | Kappe PVC-C metrisch d 50 mm, PN 16 bar | 37060517 |  |  | 2 | CH | 39174000
723960111 | Kappe PVC-C PN16 d63DN50 | 25.33 | EUR | 2022-12-01 | 1 | 0.12 | ST | 5 | 50 | 1800 | 232 | 232450 | 232450005 | I270 | 7612988186572 | Kappe PVC-C metrisch d 63 mm, PN 16 bar | 37060517 |  |  | 2 | IT | 39174000
723960112 | Kappe PVC-C PN16 d75DN65 | 63 | EUR | 2022-12-01 | 1 | 0.162 | ST | 5 | 50 | 900 | 232 | 232450 | 232450005 | I270 | 7612988203910 | Kappe PVC-C metrisch d 75 mm, PN 16 bar | 37060517 |  |  | 2 | IT | 39174000
723960113 | Kappe PVC-C PN16 d90DN80 | 81.02 | EUR | 2022-12-01 | 1 | 0.315 | ST | 10 |  | 480 | 232 | 232450 | 232450005 | I270 | 7612988168516 | Kappe PVC-C metrisch d 90 mm, PN 16 bar | 37060517 |  |  | 2 | IT | 39174000
723960114 | Kappe PVC-C PN16 d110 | 121.86 | EUR | 2022-12-01 | 1 | 0.692 | ST | 5 |  | 280 | 232 | 232450 | 232450005 | I270 | 7612988168523 | Kappe PVC-C metrisch d 110 mm, PN 16 bar | 37060517 |  |  | 2 | CH | 39174000
723960117 | Kappe PVC-C PN10 d160DN150 | 275.14 | EUR | 2022-12-01 | 1 | 1.599 | ST | 2 |  |  | 232 | 232450 | 232450005 | I270 | 7612988203927 | Kappe PVC-C metrisch d 160 mm, PN 10 bar | 37060517 |  |  | 2 | IT | 39174000
723960405 | DrSchlTülle PVC-C PN16 d16-d16 | 7.49 | EUR | 2022-12-01 | 1 | 0.009 | ST | 10 | 350 | 25200 | 232 | 232450 | 232450024 | I270 | 7612988127247 | Druckschlauchtülle PVC-C metrisch d 16 mm, PN 16 bar | 37110402 |  |  | 2 | IT | 39174000
723960406 | DrSchlTülle PVC-C PN16 d20-d20 | 10.36 | EUR | 2022-12-01 | 1 | 0.016 | ST | 10 | 100 |  | 232 | 232450 | 232450024 | I270 | 7612988128534 | Druckschlauchtülle PVC-C metrisch d 20 mm, PN 16 bar | 37110402 |  |  | 2 | IT | 39174000
723960407 | DrSchlTülle PVC-C PN16 d25 | 11.13 | EUR | 2022-12-01 | 1 | 0.023 | ST | 10 |  |  | 232 | 232450 | 232450024 | I270 | 7612988128558 | Druckschlauchtülle PVC-C metrisch d 25 mm, PN 16 bar | 37110402 |  |  | 2 | CH | 39174000
723960408 | DrSchlTülle PVC-C PN16 d32 | 12.89 | EUR | 2022-12-01 | 1 | 0.038 | ST | 10 | 100 | 4800 | 232 | 232450 | 232450024 | I270 | 7612988128572 | Druckschlauchtülle PVC-C metrisch d 32 mm, PN 16 bar | 37110402 |  |  | 2 | IT | 39174000
723964106 | Endfitting TAN PVC-C PN16/16 d20-d50 | 188.62 | EUR | 2022-12-01 | 1 | 0.304 | ST | 1 |  |  | 263 | 263405 | 263405002 | I700 | 7612988070987 | CONTAIN-IT Plus Endfitting PVC-C/PE100 Anschlüsse für Klebung d 20 mm, D 50 mm | 37060590 |  |  | 10 | CH | 39174000
723964107 | Endfitting TAN PVC-C PN16/16 d25-d50 | 205.8 | EUR | 2022-12-01 | 1 | 0.313 | ST | 1 |  |  | 263 | 263405 | 263405002 | I700 | 7612988070994 | CONTAIN-IT Plus Endfitting PVC-C/PE100 Anschlüsse für Klebung d 25 mm, D 50 mm | 37060590 |  |  | 10 | CH | 39174000
723964108 | Endfitting TAN PVC-C PN16/16 d32-d63 | 216.33 | EUR | 2022-12-01 | 1 | 0.455 | ST | 1 |  |  | 263 | 263405 | 263405002 | I700 | 7612988071007 | CONTAIN-IT Plus Endfitting PVC-C/PE100 Anschlüsse für Klebung d 32 mm, D 63 mm | 37060590 |  |  | 10 | CH | 39174000
723964109 | Endfitting TAN PVC-C PN16/16 d40-d75 | 247.57 | EUR | 2022-12-01 | 1 | 0.626 | ST | 1 |  |  | 263 | 263405 | 263405002 | I700 | 7612988071014 | CONTAIN-IT Plus Endfitting PVC-C/PE100 Anschlüsse für Klebung d 40 mm, D 75 mm | 37060590 |  |  | 10 | CH | 39174000
723964110 | Endfitting TAN PVC-C PN16/10 d50-d90 | 263.01 | EUR | 2022-12-01 | 1 | 1.08 | ST | 1 |  |  | 263 | 263405 | 263405002 | I700 | 7612988071021 | CONTAIN-IT Plus Endfitting PVC-C/PE100 Anschlüsse für Klebung d 50 mm, D 90 mm | 37060590 |  |  | 10 | CH | 39174000
723964111 | Endfitting TAN PVC-C PN16/10 d63-d110 | 320.98 | EUR | 2022-12-01 | 1 | 1.651 | ST | 1 |  |  | 263 | 263405 | 263405002 | I700 | 7612988071038 | CONTAIN-IT Plus Endfitting PVC-C/PE100 Anschlüsse für Klebung d 63 mm, D 110 mm | 37060590 |  |  | 10 | CH | 39174000
723964112 | Endfitting TAN PVC-C PN16/10 d75-d125 | 431.47 | EUR | 2022-12-01 | 1 | 2.227 | ST | 1 |  |  | 263 | 263405 | 263405002 | I700 | 7612988071045 | CONTAIN-IT Plus Endfitting PVC-C/PE100 Anschlüsse für Klebung d 75 mm, D 125 mm | 37060590 |  |  | 10 | CH | 39174000
723964113 | Endfitting TAN PVC-C PN16/10 d90-d140 | 505.26 | EUR | 2022-12-01 | 1 | 2.983 | ST | 1 |  |  | 263 | 263405 | 263405002 | I700 | 7612988071052 | CONTAIN-IT Plus Endfitting PVC-C/PE100 Anschlüsse für Klebung d 90 mm, D 140 mm | 37060590 |  |  | 10 | CH | 39174000
723964114 | Endfitting TAN PVC-C PN16/10 d110-d160 | 747.37 | EUR | 2022-12-01 | 1 | 4.355 | ST | 1 |  |  | 263 | 263405 | 263405002 | I700 | 7612988071069 | CONTAIN-IT Plus Endfitting PVC-C/PE100 Anschlüsse für Klebung d 110 mm, D 160 mm | 37060590 |  |  | 10 | CH | 39174000
723964156 | Endfitting DYT PVC-C PN16/16 d20-d50 | 188.62 | EUR | 2022-12-01 | 1 | 0.288 | ST | 1 |  |  | 263 | 263405 | 263405002 | I700 | 7612988071397 | CONTAIN-IT Plus Endfitting PVC-C/PE100 Anschlüsse für Klebung d 20 mm, D 50 mm | 37060590 |  |  | 10 | CH | 39174000
723964157 | Endfitting DYT PVC-C PN16/16 d25-d50 | 205.8 | EUR | 2022-12-01 | 1 | 0.313 | ST | 1 |  |  | 263 | 263405 | 263405002 | I700 | 7612988071403 | CONTAIN-IT Plus Endfitting PVC-C/PE100 Anschlüsse für Klebung d 25 mm, D 50 mm | 37060590 |  |  | 10 | CH | 39174000
723964158 | Endfitting DYT PVC-C PN16/16 d32-d63 | 222.97 | EUR | 2022-12-01 | 1 | 0.441 | ST | 1 |  |  | 263 | 263405 | 263405002 | I700 | 7612988071410 | CONTAIN-IT Plus Endfitting PVC-C/PE100 Anschlüsse für Klebung d 32 mm, D 63 mm | 37060590 |  |  | 10 | CH | 39174000
723964159 | Endfitting DYT PVC-C PN16/16 d40-d75 | 252.25 | EUR | 2022-12-01 | 1 | 0.654 | ST | 1 |  |  | 263 | 263405 | 263405002 | I700 | 7612988071427 | CONTAIN-IT Plus Endfitting PVC-C/PE100 Anschlüsse für Klebung d 40 mm, D 75 mm | 37060590 |  |  | 10 | CH | 39174000
723964160 | Endfitting DYT PVC-C PN16/10 d50-d90 | 267.68 | EUR | 2022-12-01 | 1 | 1.08 | ST | 1 |  |  | 263 | 263405 | 263405002 | I700 | 7612988071434 | CONTAIN-IT Plus Endfitting PVC-C/PE100 Anschlüsse für Klebung d 50 mm, D 90 mm | 37060590 |  |  | 10 | CH | 39174000
723964161 | Endfitting DYT PVC-C PN16/10 d63-d110 | 327.06 | EUR | 2022-12-01 | 1 | 1.651 | ST | 1 |  |  | 263 | 263405 | 263405002 | I700 | 7612988046791 | CONTAIN-IT Plus Endfitting PVC-C/PE100 Anschlüsse für Klebung d 63 mm, D 110 mm | 37060590 |  |  | 10 | CH | 39174000
723964162 | Endfitting DYT PVC-C PN16/10 d75-d125 | 443.19 | EUR | 2022-12-01 | 1 | 2.227 | ST | 1 |  |  | 263 | 263405 | 263405002 | I700 | 7612988071441 | CONTAIN-IT Plus Endfitting PVC-C/PE100 Anschlüsse für Klebung d 75 mm, D 125 mm | 37060590 |  |  | 10 | CH | 39174000
723964163 | Endfitting DYT PVC-C PN16/10 d90-d140 | 520.92 | EUR | 2022-12-01 | 1 | 3.02 | ST | 1 |  |  | 263 | 263405 | 263405002 | I700 | 7612988071458 | CONTAIN-IT Plus Endfitting PVC-C/PE100 Anschlüsse für Klebung d 90 mm, D 140 mm | 37060590 |  |  | 10 | CH | 39174000
723964164 | Endfitting DYT PVC-C PN16/10 d110-d160 | 754.02 | EUR | 2022-12-01 | 1 | 4.355 | ST | 1 |  |  | 263 | 263405 | 263405002 | I700 | 7612988071465 | CONTAIN-IT Plus Endfitting PVC-C/PE100 Anschlüsse für Klebung d 110 mm, D 160 mm | 37060590 |  |  | 10 | CH | 39174000
724100256 | ÜgWinkel90° IG PE100 SDR11 PN16 d20-1/2" | 137.15 | EUR | 2022-12-01 | 1 | 0.211 | ST | 1 | 6 | 576 | 251 | 251314 | 251314004 | V610 | 7611704301657 | ELGEF Plus Übergangswinkel 90°PE/Edelstahl d20-63mm / SDR11 / Innengewinde Rp d 20 mm, Gewinde Rp | 37060501 |  |  | 10 | CH | 73072910
724100257 | ÜgWinkel90° IG PE100 SDR11 PN16 d25-3/4" | 142.15 | EUR | 2022-12-01 | 1 | 0.237 | ST | 1 | 6 | 576 | 251 | 251314 | 251314004 | V610 | 7611704301664 | ELGEF Plus Übergangswinkel 90°PE/Edelstahl d20-63mm / SDR11 / Innengewinde Rp d 25 mm, Gewinde Rp | 37060501 |  |  | 10 | CH | 73072910
724100258 | ÜgWinkel90° IG PE100 SDR11 PN16 d32-1" | 151.04 | EUR | 2022-12-01 | 1 | 0.32 | ST | 1 | 6 | 432 | 251 | 251314 | 251314004 | V610 | 7611704379373 | ELGEF Plus Übergangswinkel 90°PE/Edelstahl d20-63mm / SDR11 / Innengewinde Rp d 32 mm, Gewinde Rp | 37060501 |  |  | 2 | CH | 73072910
724100259 | ÜgWinkel90° PE100 SDR11 PN16 d40-1 1/4" | 182.8 | EUR | 2022-12-01 | 1 | 0.545 | ST | 1 | 6 | 432 | 251 | 251314 | 251314004 | V610 | 7611704379380 | ELGEF Plus Übergangswinkel 90°PE/Edelstahl d20-63mm / SDR11 / Innengewinde Rp d 40 mm, Gewinde Rp | 37060501 |  |  | 10 | CH | 73072910
724100260 | ÜgWinkel90° PE100 SDR11 PN16 d50-1 1/2" | 193.2 | EUR | 2022-12-01 | 1 | 0.805 | ST | 1 | 6 | 288 | 251 | 251314 | 251314004 | V610 | 7611704379397 | ELGEF Plus Übergangswinkel 90°PE/Edelstahl d20-63mm / SDR11 / Innengewinde Rp d 50 mm, Gewinde Rp | 37060501 |  |  | 10 | CH | 73072910
724100261 | ÜgWinkel90° IG PE100 SDR11 PN16 d63-2" | 234.03 | EUR | 2022-12-01 | 1 | 1.02 | ST | 1 | 3 | 216 | 251 | 251314 | 251314004 | V610 | 7611704379403 | ELGEF Plus Übergangswinkel 90°PE/Edelstahl d20-63mm / SDR11 / Innengewinde Rp d 63 mm, Gewinde Rp | 37060501 |  |  | 10 | CH | 73072910
724100756 | ÜgWinkel90° AG PE100 SDR11 PN16 d20-1/2" | 132.35 | EUR | 2022-12-01 | 1 | 0.211 | ST | 1 | 6 | 576 | 251 | 251314 | 251314004 | V610 | 7611704301633 | ELGEF Plus Übergangswinkel 90° PE/Edelstahl d20-63mm / SDR11 / Aussengewinde R d 20 mm, Gewinde R | 37060501 |  |  | 10 | CH | 39174000
724100757 | ÜgWinkel90° AG PE100 SDR11 PN16 d25-3/4" | 135.41 | EUR | 2022-12-01 | 1 | 0.23 | ST | 1 | 6 | 576 | 251 | 251314 | 251314004 | V610 | 7611704301640 | ELGEF Plus Übergangswinkel 90° PE/Edelstahl d20-63mm / SDR11 / Aussengewinde R d 25 mm, Gewinde R | 37060501 |  |  | 10 | CH | 73072910
724100758 | ÜgWinkel90° AG PE100 SDR11 PN16 d32-1" | 141.02 | EUR | 2022-12-01 | 1 | 0.324 | ST | 1 | 6 | 432 | 251 | 251314 | 251314004 | V610 | 7611704379410 | ELGEF Plus Übergangswinkel 90° PE/Edelstahl d20-63mm / SDR11 / Aussengewinde R d 32 mm, Gewinde R | 37060501 |  |  | 2 | CH | 73072910
724100759 | ÜgWinkel90° PE100 SDR11 PN16 d40-1 1/4" | 171.83 | EUR | 2022-12-01 | 1 | 0.56 | ST | 1 | 6 | 432 | 251 | 251314 | 251314004 | V610 | 7611704379427 | ELGEF Plus Übergangswinkel 90° PE/Edelstahl d20-63mm / SDR11 / Aussengewinde R d 40 mm, Gewinde R | 37060501 |  |  | 10 | CH | 73072910
724100760 | ÜgWinkel90° PE100 SDR11 PN16 d50-1 1/2" | 188.19 | EUR | 2022-12-01 | 1 | 0.701 | ST | 1 | 6 | 288 | 251 | 251314 | 251314004 | V610 | 7611704379434 | ELGEF Plus Übergangswinkel 90° PE/Edelstahl d20-63mm / SDR11 / Aussengewinde R d 50 mm, Gewinde R | 37060501 |  |  | 10 | CH | 73072910
724100761 | ÜgWinkel90° AG PE100 SDR11 PN16 d63-2" | 228.07 | EUR | 2022-12-01 | 1 | 1.105 | ST | 1 | 3 | 216 | 251 | 251314 | 251314004 | V610 | 7611704379441 | ELGEF Plus Übergangswinkel 90° PE/Edelstahl d20-63mm / SDR11 / Aussengewinde R d 63 mm, Gewinde R | 37060501 |  |  | 2 | CH | 73072910
724100772 | ÜgWinkel90° PE100 SDR11 PN16 d40-1 1/2" | 164.59 | EUR | 2022-12-01 | 1 | 0.599 | ST | 1 | 6 | 432 | 251 | 251314 | 251314004 | V610 | 7611704379465 | ÜgWinkel90° PE100 SDR11 PN16 d40-1 1/2" | 37060501 |  |  | 10 | CH | 73072910
724208010 | MC SNAP 15- 22 L= 75 NBR | 32.82 | EUR | 2022-12-01 | 1 | 1 | ST |  |  |  | 154 | 154325 | 154325010 | V521 | 8717497036161 | Multi/Clamp Snap Länge75 mm d-d 15 ‐ 22 mm, PN Wasser 16.0 bar | 37209090 |  |  | 10 | NL | 73072980
724208011 | MC SNAP 15- 22 L=150 NBR | 47.45 | EUR | 2022-12-01 | 1 | 1 | ST |  |  |  | 154 | 154325 | 154325010 | V521 | 8717497036154 | Multi/Clamp Snap Länge 150 mm d-d 15 ‐ 22 mm, PN Wasser 16.0 bar | 37209090 |  |  | 10 | NL | 73072980
724208019 | MC SNAP 21- 25 L= 75 NBR | 22.8 | EUR | 2022-12-01 | 1 | 0.245 | ST |  |  |  | 154 | 154325 | 154325010 | V521 | 8717497036130 | Multi/Clamp Snap Länge75 mm d-d 21 ‐ 25 mm, PN Wasser 16.0 bar | 37209090 |  |  | 2 | NL | 73072980
724208020 | MC SNAP 21- 25 L=150 NBR | 45.23 | EUR | 2022-12-01 | 1 | 1 | ST |  |  |  | 154 | 154325 | 154325010 | V521 | 8717497036123 | Multi/Clamp Snap Länge 150 mm d-d 21 ‐ 25 mm, PN Wasser 16.0 bar | 37209090 |  |  | 2 | NL | 73072980
724208028 | MC SNAP 26- 30 L= 75 NBR | 23.01 | EUR | 2022-12-01 | 1 | 1 | ST |  |  |  | 154 | 154325 | 154325010 | V521 | 8717497036109 | Multi/Clamp Snap Länge75 mm d-d 26 ‐ 30 mm, PN Wasser 16.0 bar | 37209090 |  |  | 2 | NL | 73072980
724208029 | MC SNAP 26- 30 L=150 NBR | 45.73 | EUR | 2022-12-01 | 1 | 1 | ST |  |  |  | 154 | 154325 | 154325010 | V521 | 8717497036093 | Multi/Clamp Snap Länge 150 mm d-d 26 ‐ 30 mm, PN Wasser 16.0 bar | 37209090 |  |  | 2 | NL | 73072980
724208037 | MC SNAP 33- 37 L= 75 NBR | 24.06 | EUR | 2022-12-01 | 1 | 1 | ST |  |  |  | 154 | 154325 | 154325010 | V521 | 8717497036079 | Multi/Clamp Snap Länge75 mm d-d 33 ‐ 37 mm, PN Wasser 16.0 bar | 37209090 |  |  | 2 | NL | 73072980
724208038 | MC SNAP 33- 37 L=150 NBR | 47.38 | EUR | 2022-12-01 | 1 | 1 | ST |  |  |  | 154 | 154325 | 154325010 | V521 | 8717497036062 | Multi/Clamp Snap Länge 150 mm d-d 33 ‐ 37 mm, PN Wasser 16.0 bar | 37209090 |  |  | 2 | NL | 73072980
724208046 | MC SNAP 37- 41 L= 75 NBR | 24.27 | EUR | 2022-12-01 | 1 | 1 | ST |  |  |  | 154 | 154325 | 154325010 | V521 | 8717497036048 | Multi/Clamp Snap Länge75 mm d-d 37 ‐ 41 mm, PN Wasser 16.0 bar | 37209090 |  |  | 2 | NL | 73072980
724208047 | MC SNAP 37- 41 L=150 NBR | 49.22 | EUR | 2022-12-01 | 1 | 0.613 | ST |  |  |  | 154 | 154325 | 154325010 | V521 | 8717497036031 | Multi/Clamp Snap Länge 150 mm d-d 37 ‐ 41 mm, PN Wasser 16.0 bar | 37209090 |  |  | 10 | NL | 73072980
724208055 | MC SNAP 42- 45 L= 75 NBR | 24.47 | EUR | 2022-12-01 | 1 | 0.318 | ST |  |  |  | 154 | 154325 | 154325010 | V521 | 8717497036017 | Multi/Clamp Snap Länge75 mm d-d 42 ‐ 45 mm, PN Wasser 16.0 bar | 37209090 |  |  | 2 | NL | 73072980
724208056 | MC SNAP 42- 45 L=150 NBR | 48.12 | EUR | 2022-12-01 | 1 | 1 | ST |  |  |  | 154 | 154325 | 154325010 | V521 | 8717497036000 | Multi/Clamp Snap Länge 150 mm d-d 42 ‐ 45 mm, PN Wasser 16.0 bar | 37209090 |  |  | 2 | NL | 73072980
724208064 | MC SNAP 48- 51 L= 75 NBR | 24.96 | EUR | 2022-12-01 | 1 | 1 | ST |  |  |  | 154 | 154325 | 154325010 | V521 | 8717497035980 | Multi/Clamp Snap Länge75 mm d-d 48 ‐ 51 mm, PN Wasser 16.0 bar | 37209090 |  |  | 2 | NL | 73072980
724208065 | MC SNAP 48- 51 L=150 NBR | 48.72 | EUR | 2022-12-01 | 1 | 1 | ST |  |  |  | 154 | 154325 | 154325010 | V521 | 8717497035973 | Multi/Clamp Snap Länge 150 mm d-d 48 ‐ 51 mm, PN Wasser 16.0 bar | 37209090 |  |  | 2 | NL | 73072980
724208073 | MC SNAP 50- 54 L= 75 NBR | 36.4 | EUR | 2022-12-01 | 1 | 1 | ST |  |  |  | 154 | 154325 | 154325010 | V521 | 8717497035959 | Multi/Clamp Snap Länge75 mm d-d 50 ‐ 54 mm, PN Wasser 16.0 bar | 37209090 |  |  | 2 | NL | 73072980
724208074 | MC SNAP 50- 54 L=150 NBR | 68.32 | EUR | 2022-12-01 | 1 | 0.681 | ST |  |  |  | 154 | 154325 | 154325010 | V521 | 8717497035942 | Multi/Clamp Snap Länge 150 mm d-d 50 ‐ 54 mm, PN Wasser 16.0 bar | 37209090 |  |  | 10 | NL | 73072980
724208082 | MC SNAP 55- 58 L= 75 NBR | 36.98 | EUR | 2022-12-01 | 1 | 1 | ST |  |  |  | 154 | 154325 | 154325010 | V521 | 8717497035928 | Multi/Clamp Snap Länge75 mm d-d 55 ‐ 58 mm, PN Wasser 16.0 bar | 37209090 |  |  | 10 | NL | 73072980
724208083 | MC SNAP 55- 58 L=150 NBR | 69.06 | EUR | 2022-12-01 | 1 | 1 | ST |  |  |  | 154 | 154325 | 154325010 | V521 | 8717497035911 | Multi/Clamp Snap Länge 150 mm d-d 55 ‐ 58 mm, PN Wasser 16.0 bar | 37209090 |  |  | 10 | NL | 73072980
724208091 | MC SNAP 60- 64 L= 75 NBR | 37.27 | EUR | 2022-12-01 | 1 | 0.365 | ST |  |  |  | 154 | 154325 | 154325010 | V521 | 8717497035898 | Multi/Clamp Snap Länge75 mm d-d 60 ‐ 64 mm, PN Wasser 16.0 bar | 37209090 |  |  | 2 | NL | 73072980
724208092 | MC SNAP 60- 64 L=150 NBR | 69.58 | EUR | 2022-12-01 | 1 | 1 | ST |  |  |  | 154 | 154325 | 154325010 | V521 | 8717497035881 | Multi/Clamp Snap Länge 150 mm d-d 60 ‐ 64 mm, PN Wasser 16.0 bar | 37209090 |  |  | 2 | NL | 73072980
724208100 | MC SNAP 62- 66 L= 75 NBR | 38.33 | EUR | 2022-12-01 | 1 | 1 | ST |  |  |  | 154 | 154325 | 154325010 | V521 | 8717497035867 | Multi/Clamp Snap Länge75 mm d-d 62 ‐ 66 mm, PN Wasser 16.0 bar | 37209090 |  |  | 2 | NL | 73072980
724208101 | MC SNAP 62- 66 L=150 NBR | 71.21 | EUR | 2022-12-01 | 1 | 1 | ST |  |  |  | 154 | 154325 | 154325010 | V521 | 8717497035850 | Multi/Clamp Snap Länge 150 mm d-d 62 ‐ 66 mm, PN Wasser 16.0 bar | 37209090 |  |  | 10 | NL | 73072980
724208109 | MC SNAP 65- 69 L= 75 NBR | 40.08 | EUR | 2022-12-01 | 1 | 1 | ST |  |  |  | 154 | 154325 | 154325010 | V521 | 8717497035836 | Multi/Clamp Snap Länge75 mm d-d 65 ‐ 69 mm, PN Wasser 16.0 bar | 37209090 |  |  | 10 | NL | 73072980
724208110 | MC SNAP 65- 69 L=150 NBR | 74.34 | EUR | 2022-12-01 | 1 | 1 | ST |  |  |  | 154 | 154325 | 154325010 | V521 | 8717497035829 | Multi/Clamp Snap Länge 150 mm d-d 65 ‐ 69 mm, PN Wasser 16.0 bar | 37209090 |  |  | 10 | NL | 73072980
724208118 | MC SNAP 69- 73 L= 75 NBR | 39.6 | EUR | 2022-12-01 | 1 | 1 | ST |  |  |  | 154 | 154325 | 154325010 | V521 | 8717497035805 | Multi/Clamp Snap Länge75 mm d-d 69 ‐ 73 mm, PN Wasser 16.0 bar | 37209090 |  |  | 2 | NL | 73072980
724208119 | MC SNAP 69- 73 L=150 NBR | 73.28 | EUR | 2022-12-01 | 1 | 1 | ST |  |  |  | 154 | 154325 | 154325010 | V521 | 8717497035799 | Multi/Clamp Snap Länge 150 mm d-d 69 ‐ 73 mm, PN Wasser 16.0 bar | 37209090 |  |  | 10 | NL | 73072980
724208127 | MC SNAP 71- 76 L= 75 NBR | 41.16 | EUR | 2022-12-01 | 1 | 1 | ST |  |  |  | 154 | 154325 | 154325010 | V521 | 8717497035775 | Multi/Clamp Snap Länge75 mm d-d 71 ‐ 76 mm, PN Wasser 16.0 bar | 37209090 |  |  | 2 | NL | 73072980
724208128 | MC SNAP 71- 76 L=150 NBR | 58.63 | EUR | 2022-12-01 | 1 | 1 | ST |  |  |  | 154 | 154325 | 154325010 | V521 | 8717497035768 | Multi/Clamp Snap Länge 150 mm d-d 71 ‐ 76 mm, PN Wasser 16.0 bar | 37209090 |  |  | 2 | NL | 73072980
724208136 | MC SNAP 74- 80 L= 75 NBR | 43.69 | EUR | 2022-12-01 | 1 | 1 | ST |  |  |  | 154 | 154325 | 154325010 | V521 | 8717497035744 | Multi/Clamp Snap Länge75 mm d-d 74 ‐ 80 mm, PN Wasser 16.0 bar | 37209090 |  |  | 2 | NL | 73072980
724208137 | MC SNAP 74- 80 L=150 NBR | 78.22 | EUR | 2022-12-01 | 1 | 1 | ST |  |  |  | 154 | 154325 | 154325010 | V521 | 8717497035737 | Multi/Clamp Snap Länge 150 mm d-d 74 ‐ 80 mm, PN Wasser 16.0 bar | 37209090 |  |  | 2 | NL | 73072980
724208145 | MC SNAP 87- 93 L= 75 NBR | 31.34 | EUR | 2022-12-01 | 1 | 0.5 | ST |  |  |  | 154 | 154325 | 154325010 | V521 | 8717497035713 | Multi/Clamp Snap Länge75 mm d-d 87 ‐ 93 mm, PN Wasser 16.0 bar | 37209090 |  |  | 2 | NL | 73072980
724208146 | MC SNAP 87- 93 L=150 NBR | 61.92 | EUR | 2022-12-01 | 1 | 1 | ST |  |  |  | 154 | 154325 | 154325010 | V521 | 8717497035706 | Multi/Clamp Snap Länge 150 mm d-d 87 ‐ 93 mm, PN Wasser 16.0 bar | 37209090 |  |  | 2 | NL | 73072980
724208154 | MC SNAP 94- 100 L= 75 NBR | 44.36 | EUR | 2022-12-01 | 1 | 1 | ST |  |  |  | 154 | 154325 | 154325010 | V521 | 8717497035683 | Multi/Clamp Snap Länge75 mm d-d 94 ‐ 100 mm, PN Wasser 16.0 bar | 37209090 |  |  | 2 | NL | 73072980
724208155 | MC SNAP 94- 100 L=150 NBR | 83.15 | EUR | 2022-12-01 | 1 | 1 | ST |  |  |  | 154 | 154325 | 154325010 | V521 | 8717497035676 | Multi/Clamp Snap Länge 150 mm d-d 94 ‐ 100 mm, PN Wasser 16.0 bar | 37209090 |  |  | 10 | NL | 73072980
724208163 | MC SNAP 99- 104 L= 75 NBR | 46.1 | EUR | 2022-12-01 | 1 | 1 | ST |  |  |  | 154 | 154325 | 154325010 | V521 | 8717497035652 | Multi/Clamp Snap Länge75 mm d-d 99 ‐ 104 mm, PN Wasser 16.0 bar | 37209090 |  |  | 10 | NL | 73072980
724208164 | MC SNAP 99- 104 L=150 NBR | 85.3 | EUR | 2022-12-01 | 1 | 1 | ST |  |  |  | 154 | 154325 | 154325010 | V521 | 8717497035645 | Multi/Clamp Snap Länge 150 mm d-d 99 ‐ 104 mm, PN Wasser 16.0 bar | 37209090 |  |  | 10 | NL | 73072980
724208172 | MC SNAP 105- 111 L= 75 NBR | 37.73 | EUR | 2022-12-01 | 1 | 1 | ST |  |  |  | 154 | 154325 | 154325010 | V521 | 8717497035621 | Multi/Clamp Snap Länge75 mm d-d 105 ‐ 111 mm, PN Wasser 16.0 bar | 37209090 |  |  | 2 | NL | 73072980
724208173 | MC SNAP 105- 111 L=150 NBR | 74.51 | EUR | 2022-12-01 | 1 | 1 | ST |  |  |  | 154 | 154325 | 154325010 | V521 | 8717497035614 | Multi/Clamp Snap Länge 150 mm d-d 105 ‐ 111 mm, PN Wasser 16.0 bar | 37209090 |  |  | 10 | NL | 73072980
724208181 | MC SNAP 112- 117 L= 75 NBR | 50.86 | EUR | 2022-12-01 | 1 | 1 | ST |  |  |  | 154 | 154325 | 154325010 | V521 | 8717497035591 | Multi/Clamp Snap Länge75 mm d-d 112 ‐ 117 mm, PN Wasser 10.0 bar | 37209090 |  |  | 2 | NL | 73072980
724208182 | MC SNAP 112- 117 L=150 NBR | 78.22 | EUR | 2022-12-01 | 1 | 1 | ST |  |  |  | 154 | 154325 | 154325010 | V521 | 8717497035584 | Multi/Clamp Snap Länge 150 mm d-d 112 ‐ 117 mm, PN Wasser 10.0 bar | 37209090 |  |  | 2 | NL | 73072980
724208190 | MC SNAP 115- 121 L= 75 NBR | 47.94 | EUR | 2022-12-01 | 1 | 1 | ST |  |  |  | 154 | 154325 | 154325010 | V521 | 8717497035560 | Multi/Clamp Snap Länge75 mm d-d 115 ‐ 121 mm, PN Wasser 10.0 bar | 37209090 |  |  | 10 | NL | 73072980
724208191 | MC SNAP 115- 121 L=150 NBR | 95.39 | EUR | 2022-12-01 | 1 | 1 | ST |  |  |  | 154 | 154325 | 154325010 | V521 | 8717497035553 | Multi/Clamp Snap Länge 150 mm d-d 115 ‐ 121 mm, PN Wasser 10.0 bar | 37209090 |  |  | 10 | NL | 73072980
724208199 | MC SNAP 120- 126 L= 75 NBR | 48.72 | EUR | 2022-12-01 | 1 | 1 | ST |  |  |  | 154 | 154325 | 154325010 | V521 | 8717497035539 | Multi/Clamp Snap Länge75 mm d-d 120 ‐ 126 mm, PN Wasser 10.0 bar | 37209090 |  |  | 10 | NL | 73072980
724208200 | MC SNAP 120- 126 L=150 NBR | 96.93 | EUR | 2022-12-01 | 1 | 1 | ST |  |  |  | 154 | 154325 | 154325010 | V521 | 8717497035522 | Multi/Clamp Snap Länge 150 mm d-d 120 ‐ 126 mm, PN Wasser 10.0 bar | 37209090 |  |  | 10 | NL | 73072980
724208208 | MC SNAP 126- 131 L= 75 NBR | 49.5 | EUR | 2022-12-01 | 1 | 1 | ST |  |  |  | 154 | 154325 | 154325010 | V521 | 8717497035508 | Multi/Clamp Snap Länge75 mm d-d 126 ‐ 131 mm, PN Wasser 10.0 bar | 37209090 |  |  | 10 | NL | 73072980
724208209 | MC SNAP 126- 131 L=150 NBR | 98.99 | EUR | 2022-12-01 | 1 | 1 | ST |  |  |  | 154 | 154325 | 154325010 | V521 | 8717497035492 | Multi/Clamp Snap Länge 150 mm d-d 126 ‐ 131 mm, PN Wasser 10.0 bar | 37209090 |  |  | 10 | NL | 73072980
724208217 | MC SNAP 131- 136 L= 75 NBR | 51.16 | EUR | 2022-12-01 | 1 | 1 | ST |  |  |  | 154 | 154325 | 154325010 | V521 | 8717497035478 | Multi/Clamp Snap Länge75 mm d-d 131 ‐ 136 mm, PN Wasser 10.0 bar | 37209090 |  |  | 2 | NL | 73072980
724208218 | MC SNAP 131- 136 L=150 NBR | 102.28 | EUR | 2022-12-01 | 1 | 1 | ST |  |  |  | 154 | 154325 | 154325010 | V521 | 8717497035461 | Multi/Clamp Snap Länge 150 mm d-d 131 ‐ 136 mm, PN Wasser 10.0 bar | 37209090 |  |  | 10 | NL | 73072980
724208226 | MC SNAP 139- 145 L= 75 NBR | 52.69 | EUR | 2022-12-01 | 1 | 1 | ST |  |  |  | 154 | 154325 | 154325010 | V521 | 8717497035447 | Multi/Clamp Snap Länge75 mm d-d 139 ‐ 145 mm, PN Wasser 10.0 bar | 37209090 |  |  | 2 | NL | 73072980
724208227 | MC SNAP 139- 145 L=150 NBR | 104.82 | EUR | 2022-12-01 | 1 | 1 | ST |  |  |  | 154 | 154325 | 154325010 | V521 | 8717497035430 | Multi/Clamp Snap Länge 150 mm d-d 139 ‐ 145 mm, PN Wasser 10.0 bar | 37209090 |  |  | 2 | NL | 73072980
724208235 | MC SNAP 149- 155 L= 75 NBR | 56.57 | EUR | 2022-12-01 | 1 | 1 | ST |  |  |  | 154 | 154325 | 154325010 | V521 | 8717497035416 | Multi/Clamp Snap Länge75 mm d-d 149 ‐ 155 mm, PN Wasser 10.0 bar | 37209090 |  |  | 10 | NL | 73072980
724208236 | MC SNAP 149- 155 L=150 NBR | 112.96 | EUR | 2022-12-01 | 1 | 1 | ST |  |  |  | 154 | 154325 | 154325010 | V521 | 8717497035409 | Multi/Clamp Snap Länge 150 mm d-d 149 ‐ 155 mm, PN Wasser 10.0 bar | 37209090 |  |  | 10 | NL | 73072980
724208244 | MC SNAP 156- 162 L= 75 NBR | 56.57 | EUR | 2022-12-01 | 1 | 1 | ST |  |  |  | 154 | 154325 | 154325010 | V521 | 8717497035386 | Multi/Clamp Snap Länge75 mm d-d 156 ‐ 162 mm, PN Wasser 10.0 bar | 37209090 |  |  | 10 | NL | 73072980
724208245 | MC SNAP 156- 162 L=150 NBR | 113.16 | EUR | 2022-12-01 | 1 | 1 | ST |  |  |  | 154 | 154325 | 154325010 | V521 | 8717497035379 | Multi/Clamp Snap Länge 150 mm d-d 156 ‐ 162 mm, PN Wasser 10.0 bar | 37209090 |  |  | 10 | NL | 73072980
724208253 | MC SNAP 167- 173 L= 75 NBR | 59.51 | EUR | 2022-12-01 | 1 | 1 | ST |  |  |  | 154 | 154325 | 154325010 | V521 | 8717497035355 | Multi/Clamp Snap Länge75 mm d-d 167 ‐ 173 mm, PN Wasser 10.0 bar | 37209090 |  |  | 2 | NL | 73072980
724208254 | MC SNAP 167- 173 L=150 NBR | 118.22 | EUR | 2022-12-01 | 1 | 1 | ST |  |  |  | 154 | 154325 | 154325010 | V521 | 8717497035348 | Multi/Clamp Snap Länge 150 mm d-d 167 ‐ 173 mm, PN Wasser 10.0 bar | 37209090 |  |  | 2 | NL | 73072980
724208262 | MC SNAP 173- 179 L= 75 NBR | 62.62 | EUR | 2022-12-01 | 1 | 1 | ST |  |  |  | 154 | 154325 | 154325010 | V521 | 8717497035324 | Multi/Clamp Snap Länge75 mm d-d 173 ‐ 179 mm, PN Wasser 10.0 bar | 37209090 |  |  | 10 | NL | 73072980
724208263 | MC SNAP 173- 179 L=150 NBR | 124.6 | EUR | 2022-12-01 | 1 | 1 | ST |  |  |  | 154 | 154325 | 154325010 | V521 | 8717497035317 | Multi/Clamp Snap Länge 150 mm d-d 173 ‐ 179 mm, PN Wasser 10.0 bar | 37209090 |  |  | 10 | NL | 73072980
724208271 | MC SNAP 200- 206 L= 75 NBR | 65.41 | EUR | 2022-12-01 | 1 | 1 | ST |  |  |  | 154 | 154325 | 154325010 | V521 | 8717497035294 | Multi/Clamp Snap Länge75 mm d-d 200 ‐ 206 mm, PN Wasser 10.0 bar | 37209090 |  |  | 10 | NL | 73072980
724208272 | MC SNAP 200- 206 L=150 NBR | 130.03 | EUR | 2022-12-01 | 1 | 1 | ST |  |  |  | 154 | 154325 | 154325010 | V521 | 8717497035287 | Multi/Clamp Snap Länge 150 mm d-d 200 ‐ 206 mm, PN Wasser 10.0 bar | 37209090 |  |  | 10 | NL | 73072980
724208280 | MC SNAP 217- 223 L= 75 NBR | 73.13 | EUR | 2022-12-01 | 1 | 1 | ST |  |  |  | 154 | 154325 | 154325010 | V521 | 8717497035263 | Multi/Clamp Snap Länge75 mm d-d 217 ‐ 223 mm, PN Wasser 10.0 bar | 37209090 |  |  | 2 | NL | 73072980
724208281 | MC SNAP 217- 223 L=150 NBR | 145.94 | EUR | 2022-12-01 | 1 | 1 | ST |  |  |  | 154 | 154325 | 154325010 | V521 | 8717497035256 | Multi/Clamp Snap Länge 150 mm d-d 217 ‐ 223 mm, PN Wasser 10.0 bar | 37209090 |  |  | 10 | NL | 73072980
724208289 | MC SNAP 223- 229 L= 75 NBR | 80.85 | EUR | 2022-12-01 | 1 | 1 | ST |  |  |  | 154 | 154325 | 154325010 | V521 | 8717497035232 | Multi/Clamp Snap Länge75 mm d-d 223 ‐ 229 mm, PN Wasser 10.0 bar | 37209090 |  |  | 10 | NL | 73072980
724208290 | MC SNAP 223- 229 L=150 NBR | 161.48 | EUR | 2022-12-01 | 1 | 1 | ST |  |  |  | 154 | 154325 | 154325010 | V521 | 8717497035225 | Multi/Clamp Snap Länge 150 mm d-d 223 ‐ 229 mm, PN Wasser 10.0 bar | 37209090 |  |  | 10 | NL | 73072980
724208298 | MC SNAP 272- 278 L= 75 NBR | 88.59 | EUR | 2022-12-01 | 1 | 1 | ST |  |  |  | 154 | 154325 | 154325010 | V521 | 8717497035201 | Multi/Clamp Snap Länge75 mm d-d 272 ‐ 278 mm, PN Wasser 6.0 bar | 37209090 |  |  | 10 | NL | 73072980
724208299 | MC SNAP 272- 278 L=150 NBR | 177.19 | EUR | 2022-12-01 | 1 | 1 | ST |  |  |  | 154 | 154325 | 154325010 | V521 | 8717497035195 | Multi/Clamp Snap Länge 150 mm d-d 272 ‐ 278 mm, PN Wasser 6.0 bar | 37209090 |  |  | 10 | NL | 73072980
724208307 | MC SNAP 323- 329 L= 75 NBR | 96.46 | EUR | 2022-12-01 | 1 | 1 | ST |  |  |  | 154 | 154325 | 154325010 | V521 | 8717497035171 | Multi/Clamp Snap Länge75 mm d-d 323 ‐ 329 mm, PN Wasser 6.0 bar | 37209090 |  |  | 10 | NL | 73072980
724208308 | MC SNAP 323- 329 L=150 NBR | 0 | EUR | 2022-12-01 | 1 | 1 | ST |  |  |  | 154 | 154325 | 154325010 | V521 | 8717497035164 | Multi/Clamp Snap Länge 150 mm d-d 323 ‐ 329 mm, PN Wasser 6.0 bar | 37209090 | Eingestellt ohne Ersatz |  | 10 | NL
724211010 | MC SINGLE 19- 23 L= 75 NBR | 56.27 | EUR | 2022-12-01 | 1 | 1 | ST |  |  |  | 154 | 154325 | 154325009 | V520 | 8717497034471 | Multi/Clamp Single Länge 75 mm d-d 19 ‐ 23 mm, PN Wasser 16.0 bar | 37209090 |  |  | 2 | NL | 73072980
724211011 | MC SINGLE 19- 23 L=150 NBR | 112.75 | EUR | 2022-12-01 | 1 | 1 | ST |  |  |  | 154 | 154325 | 154325009 | V520 | 8717497034464 | Multi/Clamp Single Länge150 mm d-d 19 ‐ 23 mm, PN Wasser 16.0 bar | 37209090 |  |  | 10 | NL | 73072980
724211026 | MC SINGLE 25- 29 L= 75 NBR | 56.27 | EUR | 2022-12-01 | 1 | 1 | ST |  |  |  | 154 | 154325 | 154325009 | V520 | 8717497034457 | Multi/Clamp Single Länge 75 mm d-d 25 ‐ 29 mm, PN Wasser 16.0 bar | 37209090 |  |  | 2 | NL | 73072980
724211027 | MC SINGLE 25- 29 L=150 NBR | 113.77 | EUR | 2022-12-01 | 1 | 1 | ST |  |  |  | 154 | 154325 | 154325009 | V520 | 8717497034440 | Multi/Clamp Single Länge150 mm d-d 25 ‐ 29 mm, PN Wasser 16.0 bar | 37209090 |  |  | 10 | NL | 73072980
724211042 | MC SINGLE 32- 36 L= 75 NBR | 57.85 | EUR | 2022-12-01 | 1 | 1 | ST |  |  |  | 154 | 154325 | 154325009 | V520 | 8717497034433 | Multi/Clamp Single Länge 75 mm d-d 32 ‐ 36 mm, PN Wasser 16.0 bar | 37209090 |  |  | 2 | NL | 73072980
724211043 | MC SINGLE 32- 36 L=150 NBR | 113.77 | EUR | 2022-12-01 | 1 | 1 | ST |  |  |  | 154 | 154325 | 154325009 | V520 | 8717497034426 | Multi/Clamp Single Länge150 mm d-d 32 ‐ 36 mm, PN Wasser 16.0 bar | 37209090 |  |  | 10 | NL | 73072980
724211058 | MC SINGLE 38- 42 L= 75 NBR | 57.85 | EUR | 2022-12-01 | 1 | 1 | ST |  |  |  | 154 | 154325 | 154325009 | V520 | 8717497034419 | Multi/Clamp Single Länge 75 mm d-d 38 ‐ 42 mm, PN Wasser 16.0 bar | 37209090 |  |  | 2 | NL | 73072980
724211059 | MC SINGLE 38- 42 L=150 NBR | 113.77 | EUR | 2022-12-01 | 1 | 1 | ST |  |  |  | 154 | 154325 | 154325009 | V520 | 8717497034402 | Multi/Clamp Single Länge150 mm d-d 38 ‐ 42 mm, PN Wasser 16.0 bar | 37209090 |  |  | 10 | NL | 73072980
724211075 | MC SINGLE 44- 51 L=150 NBR | 115.49 | EUR | 2022-12-01 | 1 | 1 | ST |  |  |  | 154 | 154325 | 154325009 | V520 | 8717497034396 | Multi/Clamp Single Länge150 mm d-d 44 ‐ 51 mm, PN Wasser 16.0 bar | 37209090 |  |  | 2 | NL | 73072980
724211076 | MC SINGLE 44- 51 L=200 NBR | 123.82 | EUR | 2022-12-01 | 1 | 1 | ST |  |  |  | 154 | 154325 | 154325009 | V520 | 8717497034389 | Multi/Clamp Single Länge 200 mm d-d 44 ‐ 51 mm, PN Wasser 16.0 bar | 37209090 |  |  | 10 | NL | 73072980
724211091 | MC SINGLE 48- 55 L=150 NBR | 115.49 | EUR | 2022-12-01 | 1 | 1 | ST |  |  |  | 154 | 154325 | 154325009 | V520 | 8717497034372 | Multi/Clamp Single Länge150 mm d-d 48 ‐ 55 mm, PN Wasser 16.0 bar | 37209090 |  |  | 2 | NL | 73072980
724211092 | MC SINGLE 48- 55 L=200 NBR | 123.82 | EUR | 2022-12-01 | 1 | 1 | ST |  |  |  | 154 | 154325 | 154325009 | V520 | 8717497034365 | Multi/Clamp Single Länge 200 mm d-d 48 ‐ 55 mm, PN Wasser 16.0 bar | 37209090 |  |  | 10 | NL | 73072980
724211107 | MC SINGLE 52- 59 L=150 NBR | 126.76 | EUR | 2022-12-01 | 1 | 1 | ST |  |  |  | 154 | 154325 | 154325009 | V520 | 8717497034358 | Multi/Clamp Single Länge150 mm d-d 52 ‐ 59 mm, PN Wasser 16.0 bar | 37209090 |  |  | 10 | NL | 73072980
724211108 | MC SINGLE 52- 59 L=200 NBR | 124.38 | EUR | 2022-12-01 | 1 | 1 | ST |  |  |  | 154 | 154325 | 154325009 | V520 | 8717497034341 | Multi/Clamp Single Länge 200 mm d-d 52 ‐ 59 mm, PN Wasser 16.0 bar | 37209090 |  |  | 10 | NL | 73072980
724211123 | MC SINGLE 57- 64 L=150 NBR | 125.19 | EUR | 2022-12-01 | 1 | 1 | ST |  |  |  | 154 | 154325 | 154325009 | V520 | 8717497034334 | Multi/Clamp Single Länge150 mm d-d 57 ‐ 64 mm, PN Wasser 16.0 bar | 37209090 |  |  | 2 | NL | 73072980
724211124 | MC SINGLE 57- 64 L=200 NBR | 125.58 | EUR | 2022-12-01 | 1 | 1 | ST |  |  |  | 154 | 154325 | 154325009 | V520 | 8717497034327 | Multi/Clamp Single Länge 200 mm d-d 57 ‐ 64 mm, PN Wasser 16.0 bar | 37209090 |  |  | 10 | NL | 73072980
724211139 | MC SINGLE 60- 67 L=150 NBR | 124.6 | EUR | 2022-12-01 | 1 | 1 | ST |  |  |  | 154 | 154325 | 154325009 | V520 | 8717497034310 | Multi/Clamp Single Länge150 mm d-d 60 ‐ 67 mm, PN Wasser 16.0 bar | 37209090 |  |  | 2 | NL | 73072980
724211140 | MC SINGLE 60- 67 L=200 NBR | 125.58 | EUR | 2022-12-01 | 1 | 1 | ST |  |  |  | 154 | 154325 | 154325009 | V520 | 8717497034303 | Multi/Clamp Single Länge 200 mm d-d 60 ‐ 67 mm, PN Wasser 16.0 bar | 37209090 |  |  | 2 | NL | 73072980
724211142 | MC SINGLE 60- 67 L=300 NBR | 190.76 | EUR | 2022-12-01 | 1 | 1 | ST |  |  |  | 154 | 154325 | 154325009 | V520 | 8717497034280 | Multi/Clamp Single Länge 300 mm d-d 60 ‐ 67 mm, PN Wasser 16.0 bar | 37209090 |  |  | 10 | NL | 73072980
724211155 | MC SINGLE 63- 70 L=150 NBR | 125.19 | EUR | 2022-12-01 | 1 | 1 | ST |  |  |  | 154 | 154325 | 154325009 | V520 | 8717497034273 | Multi/Clamp Single Länge150 mm d-d 63 ‐ 70 mm, PN Wasser 16.0 bar | 37209090 |  |  | 10 | NL | 73072980
724211156 | MC SINGLE 63- 70 L=200 NBR | 127.12 | EUR | 2022-12-01 | 1 | 1 | ST |  |  |  | 154 | 154325 | 154325009 | V520 | 8717497065949 | Multi/Clamp Single Länge 200 mm d-d 63 ‐ 70 mm, PN Wasser 16.0 bar | 37209090 |  |  | 10 | NL | 73072980
724211158 | MC SINGLE 63- 70 L=300 NBR | 0 | EUR | 2022-12-01 | 1 | 1 | ST |  |  |  | 154 | 154325 | 154325009 | V520 | 8717497065925 | Multi/Clamp Single Länge 300 mm d-d 63 ‐ 70 mm, PN Wasser 16.0 bar | 37209090 | Eingestellt ohne Ersatz |  | 10 | NL | 73072980
724211171 | MC SINGLE 67- 74 L=150 NBR | 129.47 | EUR | 2022-12-01 | 1 | 1 | ST |  |  |  | 154 | 154325 | 154325009 | V520 | 8717497065901 | Multi/Clamp Single Länge150 mm d-d 67 ‐ 74 mm, PN Wasser 16.0 bar | 37209090 |  |  | 10 | NL | 73072980
724211172 | MC SINGLE 67- 74 L=200 NBR | 165.56 | EUR | 2022-12-01 | 1 | 1 | ST |  |  |  | 154 | 154325 | 154325009 | V520 | 8717497065895 | Multi/Clamp Single Länge 200 mm d-d 67 ‐ 74 mm, PN Wasser 16.0 bar | 37209090 |  |  | 10 | NL | 73072980
724211174 | MC SINGLE 67- 74 L=300 NBR | 197.55 | EUR | 2022-12-01 | 1 | 1 | ST |  |  |  | 154 | 154325 | 154325009 | V520 | 8717497065871 | Multi/Clamp Single Länge 300 mm d-d 67 ‐ 74 mm, PN Wasser 16.0 bar | 37209090 |  |  | 10 | NL | 73072980
724211187 | MC SINGLE 70- 77 L=150 NBR | 129.47 | EUR | 2022-12-01 | 1 | 1 | ST |  |  |  | 154 | 154325 | 154325009 | V520 | 8717497065857 | Multi/Clamp Single Länge150 mm d-d 70 ‐ 77 mm, PN Wasser 16.0 bar | 37209090 |  |  | 10 | NL | 73072980
724211188 | MC SINGLE 70- 77 L=200 NBR | 165.75 | EUR | 2022-12-01 | 1 | 1 | ST |  |  |  | 154 | 154325 | 154325009 | V520 | 8717497065840 | Multi/Clamp Single Länge 200 mm d-d 70 ‐ 77 mm, PN Wasser 16.0 bar | 37209090 |  |  | 10 | NL | 73072980
724211190 | MC SINGLE 70- 77 L=300 NBR | 197.02 | EUR | 2022-12-01 | 1 | 1 | ST |  |  |  | 154 | 154325 | 154325009 | V520 | 8717497065826 | Multi/Clamp Single Länge 300 mm d-d 70 ‐ 77 mm, PN Wasser 16.0 bar | 37209090 |  |  | 10 | NL | 73072980
724211203 | MC SINGLE 73- 80 L=150 NBR | 129.47 | EUR | 2022-12-01 | 1 | 1 | ST |  |  |  | 154 | 154325 | 154325009 | V520 | 8717497065802 | Multi/Clamp Single Länge150 mm d-d 73 ‐ 80 mm, PN Wasser 16.0 bar | 37209090 |  |  | 10 | NL | 73072980
724211204 | MC SINGLE 73- 80 L=200 NBR | 165.75 | EUR | 2022-12-01 | 1 | 1 | ST |  |  |  | 154 | 154325 | 154325009 | V520 | 8717497065796 | Multi/Clamp Single Länge 200 mm d-d 73 ‐ 80 mm, PN Wasser 16.0 bar | 37209090 |  |  | 10 | NL | 73072980
724211206 | MC SINGLE 73- 80 L=300 NBR | 199.15 | EUR | 2022-12-01 | 1 | 1 | ST |  |  |  | 154 | 154325 | 154325009 | V520 | 8717497065772 | Multi/Clamp Single Länge 300 mm d-d 73 ‐ 80 mm, PN Wasser 16.0 bar | 37209090 |  |  | 10 | NL | 73072980
724211219 | MC SINGLE 75- 83 L=150 NBR | 129.47 | EUR | 2022-12-01 | 1 | 1 | ST |  |  |  | 154 | 154325 | 154325009 | V520 | 8717497065758 | Multi/Clamp Single Länge150 mm d-d 75 ‐ 83 mm, PN Wasser 16.0 bar | 37209090 |  |  | 10 | NL | 73072980
724211220 | MC SINGLE 75- 83 L=200 NBR | 165.75 | EUR | 2022-12-01 | 1 | 1 | ST |  |  |  | 154 | 154325 | 154325009 | V520 | 8717497065741 | Multi/Clamp Single Länge 200 mm d-d 75 ‐ 83 mm, PN Wasser 16.0 bar | 37209090 |  |  | 10 | NL | 73072980
724211222 | MC SINGLE 75- 83 L=300 NBR | 199.15 | EUR | 2022-12-01 | 1 | 1 | ST |  |  |  | 154 | 154325 | 154325009 | V520 | 8717497065727 | Multi/Clamp Single Länge 300 mm d-d 75 ‐ 83 mm, PN Wasser 16.0 bar | 37209090 |  |  | 10 | NL | 73072980
724211235 | MC SINGLE 82- 90 L=150 NBR | 131.39 | EUR | 2022-12-01 | 1 | 1 | ST |  |  |  | 154 | 154325 | 154325009 | V520 | 8717497065703 | Multi/Clamp Single Länge150 mm d-d 82 ‐ 90 mm, PN Wasser 16.0 bar | 37209090 |  |  | 10 | NL | 73072980
724211236 | MC SINGLE 82- 90 L=200 NBR | 166.13 | EUR | 2022-12-01 | 1 | 1 | ST |  |  |  | 154 | 154325 | 154325009 | V520 | 8717497065697 | Multi/Clamp Single Länge 200 mm d-d 82 ‐ 90 mm, PN Wasser 16.0 bar | 37209090 |  |  | 2 | NL | 73072980
724211238 | MC SINGLE 82- 90 L=300 NBR | 184.39 | EUR | 2022-12-01 | 1 | 1 | ST |  |  |  | 154 | 154325 | 154325009 | V520 | 8717497065673 | Multi/Clamp Single Länge 300 mm d-d 82 ‐ 90 mm, PN Wasser 16.0 bar | 37209090 |  |  | 10 | NL | 73072980
724211251 | MC SINGLE 87- 97 L=150 NBR | 132.36 | EUR | 2022-12-01 | 1 | 1 | ST |  |  |  | 154 | 154325 | 154325009 | V520 | 8717497065659 | Multi/Clamp Single Länge150 mm d-d 87 ‐ 97 mm, PN Wasser 16.0 bar | 37209090 |  |  | 2 | NL | 73072980
724211252 | MC SINGLE 87- 97 L=200 NBR | 166.71 | EUR | 2022-12-01 | 1 | 1 | ST |  |  |  | 154 | 154325 | 154325009 | V520 | 8717497065642 | Multi/Clamp Single Länge 200 mm d-d 87 ‐ 97 mm, PN Wasser 16.0 bar | 37209090 |  |  | 2 | NL | 73072980
724211254 | MC SINGLE 87- 97 L=300 NBR | 184.39 | EUR | 2022-12-01 | 1 | 1 | ST |  |  |  | 154 | 154325 | 154325009 | V520 | 8717497065628 | Multi/Clamp Single Länge 300 mm d-d 87 ‐ 97 mm, PN Wasser 16.0 bar | 37209090 |  |  | 10 | NL | 73072980
724211267 | MC SINGLE 95- 104 L=150 NBR | 136.25 | EUR | 2022-12-01 | 1 | 1 | ST |  |  |  | 154 | 154325 | 154325009 | V520 | 8717497065604 | Multi/Clamp Single Länge150 mm d-d 95 ‐ 104 mm, PN Wasser 16.0 bar | 37209090 |  |  | 10 | NL | 73072980
724211268 | MC SINGLE 95- 104 L=200 NBR | 166.92 | EUR | 2022-12-01 | 1 | 1 | ST |  |  |  | 154 | 154325 | 154325009 | V520 | 8717497065598 | Multi/Clamp Single Länge 200 mm d-d 95 ‐ 104 mm, PN Wasser 16.0 bar | 37209090 |  |  | 10 | NL | 73072980
724211270 | MC SINGLE 95- 104 L=300 NBR | 184.55 | EUR | 2022-12-01 | 1 | 1 | ST |  |  |  | 154 | 154325 | 154325009 | V520 | 8717497065574 | Multi/Clamp Single Länge 300 mm d-d 95 ‐ 104 mm, PN Wasser 16.0 bar | 37209090 |  |  | 10 | NL | 73072980
724211283 | MC SINGLE 98- 108 L=150 NBR | 144 | EUR | 2022-12-01 | 1 | 1 | ST |  |  |  | 154 | 154325 | 154325009 | V520 | 8717497065550 | Multi/Clamp Single Länge150 mm d-d 98 ‐ 108 mm, PN Wasser 16.0 bar | 37209090 |  |  | 10 | NL | 73072980
724211284 | MC SINGLE 98- 108 L=200 NBR | 167.51 | EUR | 2022-12-01 | 1 | 1 | ST |  |  |  | 154 | 154325 | 154325009 | V520 | 8717497065543 | Multi/Clamp Single Länge 200 mm d-d 98 ‐ 108 mm, PN Wasser 16.0 bar | 37209090 |  |  | 10 | NL | 73072980
724211286 | MC SINGLE 98- 108 L=300 NBR | 212.73 | EUR | 2022-12-01 | 1 | 1 | ST |  |  |  | 154 | 154325 | 154325009 | V520 | 8717497065529 | Multi/Clamp Single Länge 300 mm d-d 98 ‐ 108 mm, PN Wasser 16.0 bar | 37209090 |  |  | 10 | NL | 73072980
724211299 | MC SINGLE 102- 112 L=150 NBR | 144.99 | EUR | 2022-12-01 | 1 | 1 | ST |  |  |  | 154 | 154325 | 154325009 | V520 | 8717497065505 | Multi/Clamp Single Länge150 mm d-d 102 ‐ 112 mm, PN Wasser 16.0 bar | 37209090 |  |  | 10 | NL | 73072980
724211300 | MC SINGLE 102- 112 L=200 NBR | 167.87 | EUR | 2022-12-01 | 1 | 1 | ST |  |  |  | 154 | 154325 | 154325009 | V520 | 8717497065499 | Multi/Clamp Single Länge 200 mm d-d 102 ‐ 112 mm, PN Wasser 16.0 bar | 37209090 |  |  | 10 | NL | 73072980
724211302 | MC SINGLE 102- 112 L=300 NBR | 214.7 | EUR | 2022-12-01 | 1 | 1 | ST |  |  |  | 154 | 154325 | 154325009 | V520 | 8717497065475 | Multi/Clamp Single Länge 300 mm d-d 102 ‐ 112 mm, PN Wasser 16.0 bar | 37209090 |  |  | 10 | NL | 73072980
724211315 | MC SINGLE 108- 118 L=150 NBR | 148.85 | EUR | 2022-12-01 | 1 | 1 | ST |  |  |  | 154 | 154325 | 154325009 | V520 | 8717497065451 | Multi/Clamp Single Länge150 mm d-d 108 ‐ 118 mm, PN Wasser 16.0 bar | 37209090 |  |  | 2 | NL | 73072980
724211316 | MC SINGLE 108- 118 L=200 NBR | 169.61 | EUR | 2022-12-01 | 1 | 1 | ST |  |  |  | 154 | 154325 | 154325009 | V520 | 8717497065444 | Multi/Clamp Single Länge 200 mm d-d 108 ‐ 118 mm, PN Wasser 16.0 bar | 37209090 |  |  | 2 | NL | 73072980
724211318 | MC SINGLE 108- 118 L=300 NBR | 225.13 | EUR | 2022-12-01 | 1 | 1 | ST |  |  |  | 154 | 154325 | 154325009 | V520 | 8717497065420 | Multi/Clamp Single Länge 300 mm d-d 108 ‐ 118 mm, PN Wasser 16.0 bar | 37209090 |  |  | 10 | NL | 73072980
724211331 | MC SINGLE 113- 123 L=150 NBR | 150.63 | EUR | 2022-12-01 | 1 | 1 | ST |  |  |  | 154 | 154325 | 154325009 | V520 | 8717497065390 | Multi/Clamp Single Länge150 mm d-d 113 ‐ 123 mm, PN Wasser 16.0 bar | 37209090 |  |  | 10 | NL | 73072980
724211332 | MC SINGLE 113- 123 L=200 NBR | 170.19 | EUR | 2022-12-01 | 1 | 1 | ST |  |  |  | 154 | 154325 | 154325009 | V520 | 8717497065383 | Multi/Clamp Single Länge 200 mm d-d 113 ‐ 123 mm, PN Wasser 16.0 bar | 37209090 |  |  | 10 | NL | 73072980
724211334 | MC SINGLE 113- 123 L=300 NBR | 226.68 | EUR | 2022-12-01 | 1 | 1 | ST |  |  |  | 154 | 154325 | 154325009 | V520 | 8717497065369 | Multi/Clamp Single Länge 300 mm d-d 113 ‐ 123 mm, PN Wasser 16.0 bar | 37209090 |  |  | 10 | NL | 73072980
724211347 | MC SINGLE 118- 128 L=150 NBR | 154.85 | EUR | 2022-12-01 | 1 | 1 | ST |  |  |  | 154 | 154325 | 154325009 | V520 | 8717497065338 | Multi/Clamp Single Länge150 mm d-d 118 ‐ 128 mm, PN Wasser 16.0 bar | 37209090 |  |  | 10 | NL | 73072980
724211348 | MC SINGLE 118- 128 L=200 NBR | 170.4 | EUR | 2022-12-01 | 1 | 1 | ST |  |  |  | 154 | 154325 | 154325009 | V520 | 8717497065321 | Multi/Clamp Single Länge 200 mm d-d 118 ‐ 128 mm, PN Wasser 16.0 bar | 37209090 |  |  | 10 | NL | 73072980
724211350 | MC SINGLE 118- 128 L=300 NBR | 228.23 | EUR | 2022-12-01 | 1 | 1 | ST |  |  |  | 154 | 154325 | 154325009 | V520 | 8717497065307 | Multi/Clamp Single Länge 300 mm d-d 118 ‐ 128 mm, PN Wasser 16.0 bar | 37209090 |  |  | 10 | NL | 73072980
724211363 | MC SINGLE 120- 131 L=150 NBR | 150.21 | EUR | 2022-12-01 | 1 | 1 | ST |  |  |  | 154 | 154325 | 154325009 | V520 | 8717497065277 | Multi/Clamp Single Länge150 mm d-d 120 ‐ 131 mm, PN Wasser 16.0 bar | 37209090 |  |  | 10 | NL | 73072980
724211364 | MC SINGLE 120- 131 L=200 NBR | 170.4 | EUR | 2022-12-01 | 1 | 1 | ST |  |  |  | 154 | 154325 | 154325009 | V520 | 8717497065260 | Multi/Clamp Single Länge 200 mm d-d 120 ‐ 131 mm, PN Wasser 16.0 bar | 37209090 |  |  | 10 | NL | 73072980
724211366 | MC SINGLE 120- 131 L=300 NBR | 228.64 | EUR | 2022-12-01 | 1 | 1 | ST |  |  |  | 154 | 154325 | 154325009 | V520 | 8717497065246 | Multi/Clamp Single Länge 300 mm d-d 120 ‐ 131 mm, PN Wasser 16.0 bar | 37209090 |  |  | 10 | NL | 73072980
724211379 | MC SINGLE 125- 135 L=150 NBR | 150.4 | EUR | 2022-12-01 | 1 | 1 | ST |  |  |  | 154 | 154325 | 154325009 | V520 | 8717497065215 | Multi/Clamp Single Länge150 mm d-d 125 ‐ 135 mm, PN Wasser 16.0 bar | 37209090 |  |  | 10 | NL | 73072980
724211380 | MC SINGLE 125- 135 L=200 NBR | 170.96 | EUR | 2022-12-01 | 1 | 1 | ST |  |  |  | 154 | 154325 | 154325009 | V520 | 8717497065208 | Multi/Clamp Single Länge 200 mm d-d 125 ‐ 135 mm, PN Wasser 16.0 bar | 37209090 |  |  | 10 | NL | 73072980
724211382 | MC SINGLE 125- 135 L=300 NBR | 228.64 | EUR | 2022-12-01 | 1 | 1 | ST |  |  |  | 154 | 154325 | 154325009 | V520 | 8717497065185 | Multi/Clamp Single Länge 300 mm d-d 125 ‐ 135 mm, PN Wasser 16.0 bar | 37209090 |  |  | 10 | NL | 73072980
724211395 | MC SINGLE 133- 144 L=150 NBR | 157 | EUR | 2022-12-01 | 1 | 1 | ST |  |  |  | 154 | 154325 | 154325009 | V520 | 8717497065154 | Multi/Clamp Single Länge150 mm d-d 133 ‐ 144 mm, PN Wasser 16.0 bar | 37209090 |  |  | 10 | NL | 73072980
724211396 | MC SINGLE 133- 144 L=200 NBR | 171.76 | EUR | 2022-12-01 | 1 | 1 | ST |  |  |  | 154 | 154325 | 154325009 | V520 | 8717497065147 | Multi/Clamp Single Länge 200 mm d-d 133 ‐ 144 mm, PN Wasser 16.0 bar | 37209090 |  |  | 10 | NL | 73072980
724211398 | MC SINGLE 133- 144 L=300 NBR | 228.64 | EUR | 2022-12-01 | 1 | 1 | ST |  |  |  | 154 | 154325 | 154325009 | V520 | 8717497065123 | Multi/Clamp Single Länge 300 mm d-d 133 ‐ 144 mm, PN Wasser 16.0 bar | 37209090 |  |  | 10 | NL | 73072980
724211411 | MC SINGLE 139- 150 L=150 NBR | 162.06 | EUR | 2022-12-01 | 1 | 1 | ST |  |  |  | 154 | 154325 | 154325009 | V520 | 8717497065093 | Multi/Clamp Single Länge150 mm d-d 139 ‐ 150 mm, PN Wasser 16.0 bar | 37209090 |  |  | 10 | NL | 73072980
724211412 | MC SINGLE 139- 150 L=200 NBR | 171.97 | EUR | 2022-12-01 | 1 | 1 | ST |  |  |  | 154 | 154325 | 154325009 | V520 | 8717497065086 | Multi/Clamp Single Länge 200 mm d-d 139 ‐ 150 mm, PN Wasser 16.0 bar | 37209090 |  |  | 10 | NL | 73072980
724211414 | MC SINGLE 139- 150 L=300 NBR | 245.7 | EUR | 2022-12-01 | 1 | 1 | ST |  |  |  | 154 | 154325 | 154325009 | V520 | 8717497065062 | Multi/Clamp Single Länge 300 mm d-d 139 ‐ 150 mm, PN Wasser 16.0 bar | 37209090 |  |  | 10 | NL | 73072980
724211427 | MC SINGLE 145- 155 L=150 NBR | 162.84 | EUR | 2022-12-01 | 1 | 1 | ST |  |  |  | 154 | 154325 | 154325009 | V520 | 8717497065031 | Multi/Clamp Single Länge150 mm d-d 145 ‐ 155 mm, PN Wasser 16.0 bar | 37209090 |  |  | 10 | NL | 73072980
724211428 | MC SINGLE 145- 155 L=200 NBR | 172.13 | EUR | 2022-12-01 | 1 | 1 | ST |  |  |  | 154 | 154325 | 154325009 | V520 | 8717497065024 | Multi/Clamp Single Länge 200 mm d-d 145 ‐ 155 mm, PN Wasser 16.0 bar | 37209090 |  |  | 10 | NL | 73072980
724211430 | MC SINGLE 145- 155 L=300 NBR | 246.11 | EUR | 2022-12-01 | 1 | 1 | ST |  |  |  | 154 | 154325 | 154325009 | V520 | 8717497065000 | Multi/Clamp Single Länge 300 mm d-d 145 ‐ 155 mm, PN Wasser 16.0 bar | 37209090 |  |  | 10 | NL | 73072980
724211443 | MC SINGLE 151- 161 L=150 NBR | 166.71 | EUR | 2022-12-01 | 1 | 1 | ST |  |  |  | 154 | 154325 | 154325009 | V520 | 8717497064973 | Multi/Clamp Single Länge150 mm d-d 151 ‐ 161 mm, PN Wasser 16.0 bar | 37209090 |  |  | 10 | NL | 73072980
724211444 | MC SINGLE 151- 161 L=200 NBR | 173.32 | EUR | 2022-12-01 | 1 | 1 | ST |  |  |  | 154 | 154325 | 154325009 | V520 | 8717497064966 | Multi/Clamp Single Länge 200 mm d-d 151 ‐ 161 mm, PN Wasser 16.0 bar | 37209090 |  |  | 10 | NL | 73072980
724211446 | MC SINGLE 151- 161 L=300 NBR | 250.37 | EUR | 2022-12-01 | 1 | 1 | ST |  |  |  | 154 | 154325 | 154325009 | V520 | 8717497064942 | Multi/Clamp Single Länge 300 mm d-d 151 ‐ 161 mm, PN Wasser 16.0 bar | 37209090 |  |  | 10 | NL | 73072980
724211459 | MC SINGLE 159- 170 L=150 NBR | 168.66 | EUR | 2022-12-01 | 1 | 1 | ST |  |  |  | 154 | 154325 | 154325009 | V520 | 8717497064911 | Multi/Clamp Single Länge150 mm d-d 159 ‐ 170 mm, PN Wasser 16.0 bar | 37209090 |  |  | 2 | NL | 73072980
724211460 | MC SINGLE 159- 170 L=200 NBR | 173.52 | EUR | 2022-12-01 | 1 | 1 | ST |  |  |  | 154 | 154325 | 154325009 | V520 | 8717497064904 | Multi/Clamp Single Länge 200 mm d-d 159 ‐ 170 mm, PN Wasser 16.0 bar | 37209090 |  |  | 2 | NL | 73072980
724211462 | MC SINGLE 159- 170 L=300 NBR | 251.74 | EUR | 2022-12-01 | 1 | 1 | ST |  |  |  | 154 | 154325 | 154325009 | V520 | 8717497064881 | Multi/Clamp Single Länge 300 mm d-d 159 ‐ 170 mm, PN Wasser 16.0 bar | 37209090 |  |  | 2 | NL | 73072980
724211475 | MC SINGLE 165- 175 L=150 NBR | 169.03 | EUR | 2022-12-01 | 1 | 1 | ST |  |  |  | 154 | 154325 | 154325009 | V520 | 8717497064850 | Multi/Clamp Single Länge150 mm d-d 165 ‐ 175 mm, PN Wasser 16.0 bar | 37209090 |  |  | 10 | NL | 73072980
724211478 | MC SINGLE 165- 175 L=300 NBR | 252.49 | EUR | 2022-12-01 | 1 | 1 | ST |  |  |  | 154 | 154325 | 154325009 | V520 | 8717497064829 | Multi/Clamp Single Länge 300 mm d-d 165 ‐ 175 mm, PN Wasser 16.0 bar | 37209090 |  |  | 10 | NL | 73072980
724211491 | MC SINGLE 168- 180 L=150 NBR | 168.66 | EUR | 2022-12-01 | 1 | 1 | ST |  |  |  | 154 | 154325 | 154325009 | V520 | 8717497064799 | Multi/Clamp Single Länge150 mm d-d 168 ‐ 180 mm, PN Wasser 16.0 bar | 37209090 |  |  | 10 | NL | 73072980
724211494 | MC SINGLE 168- 180 L=300 NBR | 253.68 | EUR | 2022-12-01 | 1 | 1 | ST |  |  |  | 154 | 154325 | 154325009 | V520 | 8717497064768 | Multi/Clamp Single Länge 300 mm d-d 168 ‐ 180 mm, PN Wasser 16.0 bar | 37209090 |  |  | 10 | NL | 73072980
724211510 | MC SINGLE 176- 186 L=300 NBR | 276.57 | EUR | 2022-12-01 | 1 | 1 | ST |  |  |  | 154 | 154325 | 154325009 | V520 | 8717497064713 | Multi/Clamp Single Länge 300 mm d-d 176 ‐ 186 mm, PN Wasser 10.0 bar | 37209090 |  |  | 10 | NL | 73072980
724211526 | MC SINGLE 180- 191 L=300 NBR | 278.31 | EUR | 2022-12-01 | 1 | 1 | ST |  |  |  | 154 | 154325 | 154325009 | V520 | 8717497064669 | Multi/Clamp Single Länge 300 mm d-d 180 ‐ 191 mm, PN Wasser 10.0 bar | 37209090 |  |  | 10 | NL | 73072980
724211542 | MC SINGLE 193- 203 L=300 NBR | 289.18 | EUR | 2022-12-01 | 1 | 1 | ST |  |  |  | 154 | 154325 | 154325009 | V520 | 8717497064614 | Multi/Clamp Single Länge 300 mm d-d 193 ‐ 203 mm, PN Wasser 10.0 bar | 37209090 |  |  | 10 | NL | 73072980
724211558 | MC SINGLE 200- 210 L=300 NBR | 291.69 | EUR | 2022-12-01 | 1 | 1 | ST |  |  |  | 154 | 154325 | 154325009 | V520 | 8717497064560 | Multi/Clamp Single Länge 300 mm d-d 200 ‐ 210 mm, PN Wasser 10.0 bar | 37209090 |  |  | 10 | NL | 73072980
724211574 | MC SINGLE 209- 220 L=300 NBR | 294.22 | EUR | 2022-12-01 | 1 | 1 | ST |  |  |  | 154 | 154325 | 154325009 | V520 | 8717497064515 | Multi/Clamp Single Länge 300 mm d-d 209 ‐ 220 mm, PN Wasser 10.0 bar | 37209090 |  |  | 10 | NL | 73072980
724211590 | MC SINGLE 215- 226 L=300 NBR | 304.89 | EUR | 2022-12-01 | 1 | 1 | ST |  |  |  | 154 | 154325 | 154325009 | V520 | 8717497064461 | Multi/Clamp Single Länge 300 mm d-d 215 ‐ 226 mm, PN Wasser 10.0 bar | 37209090 |  |  | 10 | NL | 73072980
724211606 | MC SINGLE 219- 230 L=300 NBR | 308.19 | EUR | 2022-12-01 | 1 | 1 | ST |  |  |  | 154 | 154325 | 154325009 | V520 | 8717497064416 | Multi/Clamp Single Länge 300 mm d-d 219 ‐ 230 mm, PN Wasser 10.0 bar | 37209090 |  |  | 10 | NL | 73072980
724211622 | MC SINGLE 222- 233 L=300 NBR | 312.66 | EUR | 2022-12-01 | 1 | 1 | ST |  |  |  | 154 | 154325 | 154325009 | V520 | 8717497064362 | Multi/Clamp Single Länge 300 mm d-d 222 ‐ 233 mm, PN Wasser 10.0 bar | 37209090 |  |  | 10 | NL | 73072980
724211638 | MC SINGLE 228- 240 L=300 NBR | 334.8 | EUR | 2022-12-01 | 1 | 1 | ST |  |  |  | 154 | 154325 | 154325009 | V520 | 8717497064300 | Multi/Clamp Single Länge 300 mm d-d 228 ‐ 240 mm, PN Wasser 10.0 bar | 37209090 |  |  | 10 | NL | 73072980
724211654 | MC SINGLE 243- 253 L=300 NBR | 353.44 | EUR | 2022-12-01 | 1 | 1 | ST |  |  |  | 154 | 154325 | 154325009 | V520 | 8717497064249 | Multi/Clamp Single Länge 300 mm d-d 243 ‐ 253 mm, PN Wasser 10.0 bar | 37209090 |  |  | 10 | NL | 73072980
724211670 | MC SINGLE 252- 262 L=300 NBR | 405.43 | EUR | 2022-12-01 | 1 | 1 | ST |  |  |  | 154 | 154325 | 154325009 | V520 | 8717497064188 | Multi/Clamp Single Länge 300 mm d-d 252 ‐ 262 mm, PN Wasser 10.0 bar | 37209090 |  |  | 10 | NL | 73072980
724211686 | MC SINGLE 261- 271 L=300 NBR | 412.04 | EUR | 2022-12-01 | 1 | 1 | ST |  |  |  | 154 | 154325 | 154325009 | V520 | 8717497064126 | Multi/Clamp Single Länge 300 mm d-d 261 ‐ 271 mm, PN Wasser 10.0 bar | 37209090 |  |  | 10 | NL | 73072980
724211702 | MC SINGLE 271- 281 L=300 NBR | 425.61 | EUR | 2022-12-01 | 1 | 1 | ST |  |  |  | 154 | 154325 | 154325009 | V520 | 8717497064065 | Multi/Clamp Single Länge 300 mm d-d 271 ‐ 281 mm, PN Wasser 10.0 bar | 37209090 |  |  | 10 | NL | 73072980
724211718 | MC SINGLE 280- 290 L=300 NBR | 0 | EUR | 2022-12-01 | 1 | 1 | ST |  |  |  | 154 | 154325 | 154325009 | V520 | 8717497064003 | Multi/Clamp Single Länge 300 mm d-d 280 ‐ 290 mm, PN Wasser 10.0 bar | 37209090 | Eingestellt ohne Ersatz |  | 10 | NL | 73072980
724211734 | MC SINGLE 294- 304 L=300 NBR | 0 | EUR | 2022-12-01 | 1 | 1 | ST |  |  |  | 154 | 154325 | 154325009 | V520 | 8717497063945 | Multi/Clamp Single Länge 300 mm d-d 294 ‐ 304 mm, PN Wasser 10.0 bar | 37209090 | Eingestellt ohne Ersatz |  | 10 | NL | 73072980
724211750 | MC SINGLE 300- 310 L=300 NBR | 0 | EUR | 2022-12-01 | 1 | 1 | ST |  |  |  | 154 | 154325 | 154325009 | V520 | 8717497063884 | Multi/Clamp Single Länge 300 mm d-d 300 ‐ 310 mm, PN Wasser 10.0 bar | 37209090 | Eingestellt ohne Ersatz |  | 10 | NL | 73072980
724211766 | MC SINGLE 310- 320 L=300 NBR | 431.83 | EUR | 2022-12-01 | 1 | 1 | ST |  |  |  | 154 | 154325 | 154325009 | V520 | 8717497063822 | Multi/Clamp Single Länge 300 mm d-d 310 ‐ 320 mm, PN Wasser 10.0 bar | 37209090 |  |  | 10 | NL | 73072980
724211782 | MC SINGLE 315- 326 L=300 NBR | 446 | EUR | 2022-12-01 | 1 | 1 | ST |  |  |  | 154 | 154325 | 154325009 | V520 | 8717497063761 | Multi/Clamp Single Länge 300 mm d-d 315 ‐ 326 mm, PN Wasser 10.0 bar | 37209090 |  |  | 10 | NL | 73072980
724211798 | MC SINGLE 320- 330 L=300 NBR | 447.94 | EUR | 2022-12-01 | 1 | 1 | ST |  |  |  | 154 | 154325 | 154325009 | V520 | 8717497063709 | Multi/Clamp Single Länge 300 mm d-d 320 ‐ 330 mm, PN Wasser 10.0 bar | 37209090 |  |  | 10 | NL | 73072980
724211814 | MC SINGLE 324- 334 L=300 NBR | 448.3 | EUR | 2022-12-01 | 1 | 1 | ST |  |  |  | 154 | 154325 | 154325009 | V520 | 8717497063648 | Multi/Clamp Single Länge 300 mm d-d 324 ‐ 334 mm, PN Wasser 10.0 bar | 37209090 |  |  | 10 | NL | 73072980
724211830 | MC SINGLE 335- 346 L=300 NBR | 450.83 | EUR | 2022-12-01 | 1 | 1 | ST |  |  |  | 154 | 154325 | 154325009 | V520 | 8717497063587 | Multi/Clamp Single Länge 300 mm d-d 335 ‐ 346 mm, PN Wasser 10.0 bar | 37209090 |  |  | 10 | NL | 73072980
724211911 | MC SINGLE 159- 170 L=300 NBR AISI 316 | 302.25 | EUR | 2022-12-01 | 1 | 4.5 | ST |  |  |  | 154 | 154325 | 154325009 | V520 | 8717497150355 | MC SINGLE 159- 170 L=300 NBR AISI 316 | 37209090 |  |  | 10 | NL | 73072980
724212060 | MC DOUBLE 88- 110 L=300 NBR | 345.46 | EUR | 2022-12-01 | 1 | 4.18 | ST |  |  |  | 154 | 154325 | 154325009 | V520 | 8717497063525 | Multi/Clamp Double Länge 300 mm d-d 88 ‐ 110 mm, PN Wasser 16.0 bar | 37209090 |  |  | 2 | NL | 73072980
724212061 | MC DOUBLE 88- 110 L=400 NBR | 471.05 | EUR | 2022-12-01 | 1 | 6.6 | ST |  |  |  | 154 | 154325 | 154325009 | V520 | 8717497063518 | Multi/Clamp Double Länge 400 mm d-d 88 ‐ 110 mm, PN Wasser 16.0 bar | 37209090 |  |  | 10 | NL | 73072980
724212076 | MC DOUBLE 108- 128 L=300 NBR | 355.34 | EUR | 2022-12-01 | 1 | 4.44 | ST |  |  |  | 154 | 154325 | 154325009 | V520 | 8717497063471 | Multi/Clamp Double Länge 300 mm d-d 108 ‐ 128 mm, PN Wasser 16.0 bar | 37209090 |  |  | 10 | NL | 73072980
724212077 | MC DOUBLE 108- 128 L=400 NBR | 482.31 | EUR | 2022-12-01 | 1 | 6.9 | ST |  |  |  | 154 | 154325 | 154325009 | V520 | 8717497063464 | Multi/Clamp Double Länge 400 mm d-d 108 ‐ 128 mm, PN Wasser 16.0 bar | 37209090 |  |  | 10 | NL | 73072980
724212092 | MC DOUBLE 112- 134 L=300 NBR | 378.64 | EUR | 2022-12-01 | 1 | 5.3 | ST |  |  |  | 154 | 154325 | 154325009 | V520 | 8717497063426 | Multi/Clamp Double Länge 300 mm d-d 112 ‐ 134 mm, PN Wasser 16.0 bar | 37209090 |  |  | 10 | NL | 73072980
724212093 | MC DOUBLE 112- 134 L=400 NBR | 485.97 | EUR | 2022-12-01 | 1 | 6.9 | ST |  |  |  | 154 | 154325 | 154325009 | V520 | 8717497063419 | Multi/Clamp Double Länge 400 mm d-d 112 ‐ 134 mm, PN Wasser 16.0 bar | 37209090 |  |  | 10 | NL | 73072980
724212108 | MC DOUBLE 120- 140 L=300 NBR | 387.97 | EUR | 2022-12-01 | 1 | 5.3 | ST |  |  |  | 154 | 154325 | 154325009 | V520 | 8717497063372 | Multi/Clamp Double Länge 300 mm d-d 120 ‐ 140 mm, PN Wasser 16.0 bar | 37209090 |  |  | 10 | NL | 73072980
724212109 | MC DOUBLE 120- 140 L=400 NBR | 502.68 | EUR | 2022-12-01 | 1 | 6.9 | ST |  |  |  | 154 | 154325 | 154325009 | V520 | 8717497063365 | Multi/Clamp Double Länge 400 mm d-d 120 ‐ 140 mm, PN Wasser 16.0 bar | 37209090 |  |  | 10 | NL | 73072980
724212124 | MC DOUBLE 133- 155 L=300 NBR | 352.08 | EUR | 2022-12-01 | 1 | 5.8 | ST |  |  |  | 154 | 154325 | 154325009 | V520 | 8717497063327 | Multi/Clamp Double Länge 300 mm d-d 133 ‐ 155 mm, PN Wasser 16.0 bar | 37209090 |  |  | 10 | NL | 73072980
724212125 | MC DOUBLE 133- 155 L=400 NBR | 519.96 | EUR | 2022-12-01 | 1 | 7.6 | ST |  |  |  | 154 | 154325 | 154325009 | V520 | 8717497063310 | Multi/Clamp Double Länge 400 mm d-d 133 ‐ 155 mm, PN Wasser 16.0 bar | 37209090 |  |  | 10 | NL | 73072980
724212140 | MC DOUBLE 138- 160 L=300 NBR | 393.01 | EUR | 2022-12-01 | 1 | 5.5 | ST |  |  |  | 154 | 154325 | 154325009 | V520 | 8717497063273 | Multi/Clamp Double Länge 300 mm d-d 138 ‐ 160 mm, PN Wasser 16.0 bar | 37209090 |  |  | 2 | NL | 73072980
724212141 | MC DOUBLE 138- 160 L=400 NBR | 533.95 | EUR | 2022-12-01 | 1 | 7.6 | ST |  |  |  | 154 | 154325 | 154325009 | V520 | 8717497063266 | Multi/Clamp Double Länge 400 mm d-d 138 ‐ 160 mm, PN Wasser 16.0 bar | 37209090 |  |  | 10 | NL | 73072980
724212156 | MC DOUBLE 158- 180 L=300 NBR | 449.49 | EUR | 2022-12-01 | 1 | 5.79 | ST |  |  |  | 154 | 154325 | 154325009 | V520 | 8717497063228 | Multi/Clamp Double Länge 300 mm d-d 158 ‐ 180 mm, PN Wasser 16.0 bar | 37209090 |  |  | 10 | NL | 73072980
724212157 | MC DOUBLE 158- 180 L=400 NBR | 607.88 | EUR | 2022-12-01 | 1 | 8.8 | ST |  |  |  | 154 | 154325 | 154325009 | V520 | 8717497063211 | Multi/Clamp Double Länge 400 mm d-d 158 ‐ 180 mm, PN Wasser 16.0 bar | 37209090 |  |  | 10 | NL | 73072980
724212172 | MC DOUBLE 168- 190 L=300 NBR | 453.19 | EUR | 2022-12-01 | 1 | 5.88 | ST |  |  |  | 154 | 154325 | 154325009 | V520 | 8717497063174 | Multi/Clamp Double Länge 300 mm d-d 168 ‐ 190 mm, PN Wasser 16.0 bar | 37209090 |  |  | 10 | NL | 73072980
724212173 | MC DOUBLE 168- 190 L=400 NBR | 612.33 | EUR | 2022-12-01 | 1 | 8.8 | ST |  |  |  | 154 | 154325 | 154325009 | V520 | 8717497063167 | Multi/Clamp Double Länge 400 mm d-d 168 ‐ 190 mm, PN Wasser 16.0 bar | 37209090 |  |  | 10 | NL | 73072980
724212188 | MC DOUBLE 190- 210 L=300 NBR | 420.95 | EUR | 2022-12-01 | 1 | 6.19 | ST |  |  |  | 154 | 154325 | 154325009 | V520 | 8717497063129 | Multi/Clamp Double Länge 300 mm d-d 190 ‐ 210 mm, PN Wasser 10.0 bar | 37209090 |  |  | 10 | NL | 73072980
724212189 | MC DOUBLE 190- 210 L=400 NBR | 648.4 | EUR | 2022-12-01 | 1 | 9.4 | ST |  |  |  | 154 | 154325 | 154325009 | V520 | 8717497063112 | Multi/Clamp Double Länge 400 mm d-d 190 ‐ 210 mm, PN Wasser 10.0 bar | 37209090 |  |  | 10 | NL | 73072980
724212204 | MC DOUBLE 195- 217 L=300 NBR | 438.83 | EUR | 2022-12-01 | 1 | 7.1 | ST |  |  |  | 154 | 154325 | 154325009 | V520 | 8717497063075 | Multi/Clamp Double Länge 300 mm d-d 195 ‐ 217 mm, PN Wasser 10.0 bar | 37209090 |  |  | 10 | NL | 73072980
724212205 | MC DOUBLE 195- 217 L=400 NBR | 661.04 | EUR | 2022-12-01 | 1 | 9.4 | ST |  |  |  | 154 | 154325 | 154325009 | V520 | 8717497063068 | Multi/Clamp Double Länge 400 mm d-d 195 ‐ 217 mm, PN Wasser 10.0 bar | 37209090 |  |  | 10 | NL | 73072980
724212220 | MC DOUBLE 210- 230 L=300 NBR | 439.19 | EUR | 2022-12-01 | 1 | 7.5 | ST |  |  |  | 154 | 154325 | 154325009 | V520 | 8717497063020 | Multi/Clamp Double Länge 300 mm d-d 210 ‐ 230 mm, PN Wasser 10.0 bar | 37209090 |  |  | 10 | NL | 73072980
724212221 | MC DOUBLE 210- 230 L=400 NBR | 655.8 | EUR | 2022-12-01 | 1 | 9.8 | ST |  |  |  | 154 | 154325 | 154325009 | V520 | 8717497063013 | Multi/Clamp Double Länge 400 mm d-d 210 ‐ 230 mm, PN Wasser 10.0 bar | 37209090 |  |  | 10 | NL | 73072980
724212236 | MC DOUBLE 216- 238 L=300 NBR | 499.2 | EUR | 2022-12-01 | 1 | 7.5 | ST |  |  |  | 154 | 154325 | 154325009 | V520 | 8717497062979 | Multi/Clamp Double Länge 300 mm d-d 216 ‐ 238 mm, PN Wasser 10.0 bar | 37209090 |  |  | 10 | NL | 73072980
724212237 | MC DOUBLE 216- 238 L=400 NBR | 651.93 | EUR | 2022-12-01 | 1 | 9.8 | ST |  |  |  | 154 | 154325 | 154325009 | V520 | 8717497062962 | Multi/Clamp Double Länge 400 mm d-d 216 ‐ 238 mm, PN Wasser 10.0 bar | 37209090 |  |  | 10 | NL | 73072980
724212252 | MC DOUBLE 225- 246 L=300 NBR | 483.65 | EUR | 2022-12-01 | 1 | 7.8 | ST |  |  |  | 154 | 154325 | 154325009 | V520 | 8717497062924 | Multi/Clamp Double Länge 300 mm d-d 225 ‐ 246 mm, PN Wasser 10.0 bar | 37209090 |  |  | 10 | NL | 73072980
724212253 | MC DOUBLE 225- 246 L=400 NBR | 670.16 | EUR | 2022-12-01 | 1 | 10.2 | ST |  |  |  | 154 | 154325 | 154325009 | V520 | 8717497062917 | Multi/Clamp Double Länge 400 mm d-d 225 ‐ 246 mm, PN Wasser 10.0 bar | 37209090 |  |  | 10 | NL | 73072980
724212268 | MC DOUBLE 238- 260 L=300 NBR | 497.83 | EUR | 2022-12-01 | 1 | 7.8 | ST |  |  |  | 154 | 154325 | 154325009 | V520 | 8717497062825 | Multi/Clamp Double Länge 300 mm d-d 238 ‐ 260 mm, PN Wasser 10.0 bar | 37209090 |  |  | 10 | NL | 73072980
724212269 | MC DOUBLE 238- 260 L=400 NBR | 684.7 | EUR | 2022-12-01 | 1 | 10.2 | ST |  |  |  | 154 | 154325 | 154325009 | V520 | 8717497062818 | Multi/Clamp Double Länge 400 mm d-d 238 ‐ 260 mm, PN Wasser 10.0 bar | 37209090 |  |  | 10 | NL | 73072980
724212284 | MC DOUBLE 251- 271 L=300 NBR | 643.96 | EUR | 2022-12-01 | 1 | 8.9 | ST |  |  |  | 154 | 154325 | 154325009 | V520 | 8717497062771 | Multi/Clamp Double Länge 300 mm d-d 251 ‐ 271 mm, PN Wasser 10.0 bar | 37209090 |  |  | 10 | NL | 73072980
724212285 | MC DOUBLE 251- 271 L=400 NBR | 0 | EUR | 2022-12-01 | 1 | 11.5 | ST |  |  |  | 154 | 154325 | 154325009 | V520 | 8717497062764 | Multi/Clamp Double Länge 400 mm d-d 251 ‐ 271 mm, PN Wasser 10.0 bar | 37209090 | Eingestellt ohne Ersatz |  | 10 | NL | 73072980
724212300 | MC DOUBLE 260- 280 L=300 NBR | 648.06 | EUR | 2022-12-01 | 1 | 8.9 | ST |  |  |  | 154 | 154325 | 154325009 | V520 | 8717497062726 | Multi/Clamp Double Länge 300 mm d-d 260 ‐ 280 mm, PN Wasser 10.0 bar | 37209090 |  |  | 10 | NL | 73072980
724212301 | MC DOUBLE 260- 280 L=400 NBR | 809.12 | EUR | 2022-12-01 | 1 | 11.5 | ST |  |  |  | 154 | 154325 | 154325009 | V520 | 8717497062719 | Multi/Clamp Double Länge 400 mm d-d 260 ‐ 280 mm, PN Wasser 10.0 bar | 37209090 |  |  | 10 | NL | 73072980
724212316 | MC DOUBLE 269- 289 L=300 NBR | 648.06 | EUR | 2022-12-01 | 1 | 8.9 | ST |  |  |  | 154 | 154325 | 154325009 | V520 | 8717497062672 | Multi/Clamp Double Länge 300 mm d-d 269 ‐ 289 mm, PN Wasser 10.0 bar | 37209090 |  |  | 10 | NL | 73072980
724212317 | MC DOUBLE 269- 289 L=400 NBR | 821.55 | EUR | 2022-12-01 | 1 | 11.5 | ST |  |  |  | 154 | 154325 | 154325009 | V520 | 8717497062665 | Multi/Clamp Double Länge 400 mm d-d 269 ‐ 289 mm, PN Wasser 10.0 bar | 37209090 |  |  | 10 | NL | 73072980
724212332 | MC DOUBLE 273- 293 L=300 NBR | 693.86 | EUR | 2022-12-01 | 1 | 8.9 | ST |  |  |  | 154 | 154325 | 154325009 | V520 | 8717497062627 | Multi/Clamp Double Länge 300 mm d-d 273 ‐ 293 mm, PN Wasser 10.0 bar | 37209090 |  |  | 10 | NL | 73072980
724212333 | MC DOUBLE 273- 293 L=400 NBR | 828.92 | EUR | 2022-12-01 | 1 | 11.5 | ST |  |  |  | 154 | 154325 | 154325009 | V520 | 8717497062610 | Multi/Clamp Double Länge 400 mm d-d 273 ‐ 293 mm, PN Wasser 10.0 bar | 37209090 |  |  | 10 | NL | 73072980
724212348 | MC DOUBLE 295- 315 L=300 NBR | 704.91 | EUR | 2022-12-01 | 1 | 8.9 | ST |  |  |  | 154 | 154325 | 154325009 | V520 | 8717497062573 | Multi/Clamp Double Länge 300 mm d-d 295 ‐ 315 mm, PN Wasser 10.0 bar | 37209090 |  |  | 10 | NL | 73072980
724212349 | MC DOUBLE 295- 315 L=400 NBR | 836.67 | EUR | 2022-12-01 | 1 | 11.5 | ST |  |  |  | 154 | 154325 | 154325009 | V520 | 8717497062566 | Multi/Clamp Double Länge 400 mm d-d 295 ‐ 315 mm, PN Wasser 10.0 bar | 37209090 |  |  | 10 | NL | 73072980
724212364 | MC DOUBLE 314- 335 L=300 NBR | 728.17 | EUR | 2022-12-01 | 1 | 9.5 | ST |  |  |  | 154 | 154325 | 154325009 | V520 | 8717497062535 | Multi/Clamp Double Länge 300 mm d-d 314 ‐ 335 mm, PN Wasser 10.0 bar | 37209090 |  |  | 10 | NL | 73072980
724212365 | MC DOUBLE 314- 335 L=400 NBR | 842.9 | EUR | 2022-12-01 | 1 | 12.3 | ST |  |  |  | 154 | 154325 | 154325009 | V520 | 8717497062528 | Multi/Clamp Double Länge 400 mm d-d 314 ‐ 335 mm, PN Wasser 10.0 bar | 37209090 |  |  | 10 | NL | 73072980
724212380 | MC DOUBLE 322- 344 L=300 NBR | 726.24 | EUR | 2022-12-01 | 1 | 9.5 | ST |  |  |  | 154 | 154325 | 154325009 | V520 | 8717497062481 | Multi/Clamp Double Länge 300 mm d-d 322 ‐ 344 mm, PN Wasser 10.0 bar | 37209090 |  |  | 10 | NL | 73072980
724212381 | MC DOUBLE 322- 344 L=400 NBR | 853.96 | EUR | 2022-12-01 | 1 | 12.3 | ST |  |  |  | 154 | 154325 | 154325009 | V520 | 8717497062474 | Multi/Clamp Double Länge 400 mm d-d 322 ‐ 344 mm, PN Wasser 10.0 bar | 37209090 |  |  | 10 | NL | 73072980
724212396 | MC DOUBLE 334- 354 L=300 NBR | 730.91 | EUR | 2022-12-01 | 1 | 9.5 | ST |  |  |  | 154 | 154325 | 154325009 | V520 | 8717497062436 | Multi/Clamp Double Länge 300 mm d-d 334 ‐ 354 mm, PN Wasser 10.0 bar | 37209090 |  |  | 10 | NL | 73072980
724212397 | MC DOUBLE 334- 354 L=400 NBR | 0 | EUR | 2022-12-01 | 1 | 12.3 | ST |  |  |  | 154 | 154325 | 154325009 | V520 | 8717497062429 | Multi/Clamp Double Länge 400 mm d-d 334 ‐ 354 mm, PN Wasser 10.0 bar | 37209090 | Eingestellt ohne Ersatz |  | 10 | NL | 73072980
724212412 | MC DOUBLE 340- 360 L=300 NBR | 0 | EUR | 2022-12-01 | 1 | 9.5 | ST |  |  |  | 154 | 154325 | 154325009 | V520 | 8717497062382 | Multi/Clamp Double Länge 300 mm d-d 340 ‐ 360 mm, PN Wasser 10.0 bar | 37209090 | Eingestellt ohne Ersatz |  | 10 | NL | 73072980
724212413 | MC DOUBLE 340- 360 L=400 NBR | 841.12 | EUR | 2022-12-01 | 1 | 12.3 | ST |  |  |  | 154 | 154325 | 154325009 | V520 | 8717497062375 | Multi/Clamp Double Länge 400 mm d-d 340 ‐ 360 mm, PN Wasser 10.0 bar | 37209090 |  |  | 10 | NL | 73072980
724212428 | MC DOUBLE 348- 368 L=300 NBR | 739.25 | EUR | 2022-12-01 | 1 | 10.2 | ST |  |  |  | 154 | 154325 | 154325009 | V520 | 8717497062344 | Multi/Clamp Double Länge 300 mm d-d 348 ‐ 368 mm, PN Wasser 10.0 bar | 37209090 |  |  | 10 | NL | 73072980
724212429 | MC DOUBLE 348- 368 L=400 NBR | 853.01 | EUR | 2022-12-01 | 1 | 13.2 | ST |  |  |  | 154 | 154325 | 154325009 | V520 | 8717497062337 | Multi/Clamp Double Länge 400 mm d-d 348 ‐ 368 mm, PN Wasser 10.0 bar | 37209090 |  |  | 10 | NL | 73072980
724212444 | MC DOUBLE 365- 385 L=300 NBR | 739.66 | EUR | 2022-12-01 | 1 | 10.2 | ST |  |  |  | 154 | 154325 | 154325009 | V520 | 8717497062306 | Multi/Clamp Double Länge 300 mm d-d 365 ‐ 385 mm, PN Wasser 10.0 bar | 37209090 |  |  | 10 | NL | 73072980
724212445 | MC DOUBLE 365- 385 L=400 NBR | 882.11 | EUR | 2022-12-01 | 1 | 13.2 | ST |  |  |  | 154 | 154325 | 154325009 | V520 | 8717497062290 | Multi/Clamp Double Länge 400 mm d-d 365 ‐ 385 mm, PN Wasser 10.0 bar | 37209090 |  |  | 10 | NL | 73072980
724212460 | MC DOUBLE 376- 396 L=300 NBR | 764.87 | EUR | 2022-12-01 | 1 | 10.2 | ST |  |  |  | 154 | 154325 | 154325009 | V520 | 8717497062269 | Multi/Clamp Double Länge 300 mm d-d 376 ‐ 396 mm, PN Wasser 10.0 bar | 37209090 |  |  | 10 | NL | 73072980
724212461 | MC DOUBLE 376- 396 L=400 NBR | 0 | EUR | 2022-12-01 | 1 | 13.2 | ST |  |  |  | 154 | 154325 | 154325009 | V520 | 8717497062252 | Multi/Clamp Double Länge 400 mm d-d 376 ‐ 396 mm, PN Wasser 10.0 bar | 37209090 | Eingestellt ohne Ersatz |  | 10 | NL | 73072980
724212476 | MC DOUBLE 382- 402 L=300 NBR | 765.08 | EUR | 2022-12-01 | 1 | 10.2 | ST |  |  |  | 154 | 154325 | 154325009 | V520 | 8717497062221 | Multi/Clamp Double Länge 300 mm d-d 382 ‐ 402 mm, PN Wasser 10.0 bar | 37209090 |  |  | 10 | NL | 73072980
724212477 | MC DOUBLE 382- 402 L=400 NBR | 0 | EUR | 2022-12-01 | 1 | 13.2 | ST |  |  |  | 154 | 154325 | 154325009 | V520 | 8717497062214 | Multi/Clamp Double Länge 400 mm d-d 382 ‐ 402 mm, PN Wasser 10.0 bar | 37209090 | Eingestellt ohne Ersatz |  | 10 | NL | 73072980
724212492 | MC DOUBLE 390- 410 L=300 NBR | 765.7 | EUR | 2022-12-01 | 1 | 10.2 | ST |  |  |  | 154 | 154325 | 154325009 | V520 | 8717497062184 | Multi/Clamp Double Länge 300 mm d-d 390 ‐ 410 mm, PN Wasser 10.0 bar | 37209090 |  |  | 10 | NL | 73072980
724212493 | MC DOUBLE 390- 410 L=400 NBR | 928.9 | EUR | 2022-12-01 | 1 | 13.2 | ST |  |  |  | 154 | 154325 | 154325009 | V520 | 8717497062177 | Multi/Clamp Double Länge 400 mm d-d 390 ‐ 410 mm, PN Wasser 10.0 bar | 37209090 |  |  | 10 | NL | 73072980
724212508 | MC DOUBLE 404- 424 L=300 NBR | 768.92 | EUR | 2022-12-01 | 1 | 11 | ST |  |  |  | 154 | 154325 | 154325009 | V520 | 8717497062146 | Multi/Clamp Double Länge 300 mm d-d 404 ‐ 424 mm, PN Wasser 10.0 bar | 37209090 |  |  | 10 | NL | 73072980
724212509 | MC DOUBLE 404- 424 L=400 NBR | 933.92 | EUR | 2022-12-01 | 1 | 14.2 | ST |  |  |  | 154 | 154325 | 154325009 | V520 | 8717497062139 | Multi/Clamp Double Länge 400 mm d-d 404 ‐ 424 mm, PN Wasser 10.0 bar | 37209090 |  |  | 10 | NL | 73072980
724212524 | MC DOUBLE 420- 440 L=300 NBR | 788.98 | EUR | 2022-12-01 | 1 | 11 | ST |  |  |  | 154 | 154325 | 154325009 | V520 | 8717497062108 | Multi/Clamp Double Länge 300 mm d-d 420 ‐ 440 mm, PN Wasser 10.0 bar | 37209090 |  |  | 10 | NL | 73072980
724212525 | MC DOUBLE 420- 440 L=400 NBR | 945.02 | EUR | 2022-12-01 | 1 | 14.2 | ST |  |  |  | 154 | 154325 | 154325009 | V520 | 8717497062092 | Multi/Clamp Double Länge 400 mm d-d 420 ‐ 440 mm, PN Wasser 10.0 bar | 37209090 |  |  | 10 | NL | 73072980
724212541 | MC DOUBLE 440- 460 L=400 NBR | 969.81 | EUR | 2022-12-01 | 1 | 14.2 | ST |  |  |  | 154 | 154325 | 154325009 | V520 | 8717497062054 | Multi/Clamp Double Länge 400 mm d-d 440 ‐ 460 mm, PN Wasser 10.0 bar | 37209090 |  |  | 10 | NL | 73072980
724212557 | MC DOUBLE 457- 477 L=400 NBR | 1069.41 | EUR | 2022-12-01 | 1 | 14.8 | ST |  |  |  | 154 | 154325 | 154325009 | V520 | 8717497062016 | Multi/Clamp Double Länge 400 mm d-d 457 ‐ 477 mm, PN Wasser 10.0 bar | 37209090 |  |  | 10 | NL | 73072980
724212573 | MC DOUBLE 468- 488 L=400 NBR | 1086.84 | EUR | 2022-12-01 | 1 | 14.8 | ST |  |  |  | 154 | 154325 | 154325009 | V520 | 8717497061972 | Multi/Clamp Double Länge 400 mm d-d 468 ‐ 488 mm, PN Wasser 10.0 bar | 37209090 |  |  | 10 | NL | 73072980
724212589 | MC DOUBLE 488- 508 L=400 NBR | 1112.08 | EUR | 2022-12-01 | 1 | 14.8 | ST |  |  |  | 154 | 154325 | 154325009 | V520 | 8717497061934 | Multi/Clamp Double Länge 400 mm d-d 488 ‐ 508 mm, PN Wasser 10.0 bar | 37209090 |  |  | 10 | NL | 73072980
724212605 | MC DOUBLE 500- 520 L=400 NBR | 1117.91 | EUR | 2022-12-01 | 1 | 15.9 | ST |  |  |  | 154 | 154325 | 154325009 | V520 | 8717497061897 | Multi/Clamp Double Länge 400 mm d-d 500 ‐ 520 mm, PN Wasser 10.0 bar | 37209090 |  |  | 10 | NL | 73072980
724212621 | MC DOUBLE 520- 540 L=400 NBR | 1133.44 | EUR | 2022-12-01 | 1 | 15.9 | ST |  |  |  | 154 | 154325 | 154325009 | V520 | 8717497061859 | Multi/Clamp Double Länge 400 mm d-d 520 ‐ 540 mm, PN Wasser 6.0 bar | 37209090 |  |  | 10 | NL | 73072980
724212637 | MC DOUBLE 527- 547 L=400 NBR | 0 | EUR | 2022-12-01 | 1 | 15.9 | ST |  |  |  | 154 | 154325 | 154325009 | V520 | 8717497061811 | Multi/Clamp Double Länge 400 mm d-d 527 ‐ 547 mm, PN Wasser 6.0 bar | 37209090 | Eingestellt ohne Ersatz |  | 10 | NL | 73072980
724212653 | MC DOUBLE 545- 565 L=400 NBR | 0 | EUR | 2022-12-01 | 1 | 15.9 | ST |  |  |  | 154 | 154325 | 154325009 | V520 | 8717497061774 | Multi/Clamp Double Länge 400 mm d-d 545 ‐ 565 mm, PN Wasser 6.0 bar | 37209090 | Eingestellt ohne Ersatz |  | 10 | NL | 73072980
724212669 | MC DOUBLE 555- 570 L=400 NBR | 1147.01 | EUR | 2022-12-01 | 1 | 15.9 | ST |  |  |  | 154 | 154325 | 154325009 | V520 | 8717497061736 | Multi/Clamp Double Länge 400 mm d-d 555 ‐ 570 mm, PN Wasser 6.0 bar | 37209090 |  |  | 10 | NL | 73072980
724212685 | MC DOUBLE 568- 588 L=400 NBR | 0 | EUR | 2022-12-01 | 1 | 15.9 | ST |  |  |  | 154 | 154325 | 154325009 | V520 | 8717497061699 | Multi/Clamp Double Länge 400 mm d-d 568 ‐ 588 mm, PN Wasser 6.0 bar | 37209090 | Eingestellt ohne Ersatz |  | 10 | NL | 73072980
724212701 | MC DOUBLE 568- 606 L=400 NBR | 0 | EUR | 2022-12-01 | 1 | 15.9 | ST |  |  |  | 154 | 154325 | 154325009 | V520 | 8717497061651 | Multi/Clamp Double Länge 400 mm d-d 586 ‐ 606 mm, PN Wasser 6.0 bar | 37209090 | Eingestellt ohne Ersatz |  | 10 | NL | 73072980
724212717 | MC DOUBLE 600- 620 L=400 NBR | 1154.81 | EUR | 2022-12-01 | 1 | 17.7 | ST |  |  |  | 154 | 154325 | 154325009 | V520 | 8717497061613 | Multi/Clamp Double Länge 400 mm d-d 600 ‐ 620 mm, PN Wasser 6.0 bar | 37209090 |  |  | 10 | NL | 73072980
724212733 | MC DOUBLE 625- 645 L=400 NBR | 1168.39 | EUR | 2022-12-01 | 1 | 17.7 | ST |  |  |  | 154 | 154325 | 154325009 | V520 | 8717497061576 | Multi/Clamp Double Länge 400 mm d-d 625 ‐ 645 mm, PN Wasser 6.0 bar | 37209090 |  |  | 10 | NL | 73072980
724212749 | MC DOUBLE 650- 670 L=400 NBR | 1170.29 | EUR | 2022-12-01 | 1 | 17.7 | ST |  |  |  | 154 | 154325 | 154325009 | V520 | 8717497061538 | Multi/Clamp Double Länge 400 mm d-d 650 ‐ 670 mm, PN Wasser 6.0 bar | 37209090 |  |  | 10 | NL | 73072980
724213730 | MC COMBI SET 91- 780 L=400 NBR A2 | 2821.95 | EUR | 2022-12-01 | 1 | 35 | ST |  |  |  | 154 | 154325 | 154325009 | V520 | 8717497060470 | Multi/Clamp Combi Box Länge 400 mm Bezeichnung Reparaturset komplett (alle Teile + Holzkiste) | 37209090 |  |  | 2 | NL | 73072980
724213746 | MC COMBI SHELL A L=400 NBR A2 | 384.12 | EUR | 2022-12-01 | 1 | 1 | ST |  |  |  | 154 | 154325 | 154325009 | V520 | 8717497060463 | Multi/Clamp Combi Box Länge 400 mm Bezeichnung Teil A | 37209090 |  |  | 2 | NL | 73072980
724213762 | MC COMBI SHELL B L=400 NBR A2 | 422.13 | EUR | 2022-12-01 | 1 | 5.234 | ST |  |  |  | 154 | 154325 | 154325009 | V520 | 8717497060456 | Multi/Clamp Combi Box Länge 400 mm Bezeichnung Teil B | 37209090 |  |  | 2 | NL | 73072980
724213778 | MC COMBI SHELL C L=400 NBR A2 | 453.74 | EUR | 2022-12-01 | 1 | 5.572 | ST |  |  |  | 154 | 154325 | 154325009 | V520 | 8717497060449 | Multi/Clamp Combi Box Länge 400 mm Bezeichnung Teil C | 37209090 |  |  | 2 | NL | 73072980
724213794 | MC COMBI SHELL D L=400 NBR A2 | 459.01 | EUR | 2022-12-01 | 1 | 6.15 | ST |  |  |  | 154 | 154325 | 154325009 | V520 | 8717497060432 | Multi/Clamp Combi Box Länge 400 mm Bezeichnung Teil D | 37209090 |  |  | 2 | NL | 73072980
724213810 | MC COMBI SHELL E L=400 NBR A2 | 527.34 | EUR | 2022-12-01 | 1 | 6.704 | ST |  |  |  | 154 | 154325 | 154325009 | V520 | 8717497060425 | Multi/Clamp Combi Box Länge 400 mm Bezeichnung Teil E | 37209090 |  |  | 2 | NL | 73072980
724213826 | MC COMBI WOODEN BOX FOR L=400 | 569.83 | EUR | 2022-12-01 | 1 | 1 | ST |  |  |  | 154 | 154325 | 154325009 | V520 | 8717497060418 | Multi/Clamp Combi Box Länge 400 mm Bezeichnung Separate Holzkiste | 20140101 |  |  | 10 | NL | 73072980
724228010 | MC SNAP 15- 22 L= 75 EPDM | 32.82 | EUR | 2022-12-01 | 1 | 0.3 | ST |  |  |  | 154 | 154325 | 154325010 | V521 | 8717497121652 | Multi/Clamp Snap Länge75 mm d-d 15 ‐ 22 mm, PN Wasser 16.0 bar | 37209090 |  |  | 10 | NL | 73072980
724228019 | MC SNAP 21- 25 L= 75 EPDM | 22.8 | EUR | 2022-12-01 | 1 | 0.3 | ST |  |  |  | 154 | 154325 | 154325010 | V521 | 8717497105683 | Multi/Clamp Snap Länge75 mm d-d 21 ‐ 25 mm, PN Wasser 16.0 bar | 37209090 |  |  | 10 | NL | 73072980
724228020 | MC SNAP 21- 25 L=150 EPDM | 0 | EUR | 2022-12-01 | 1 | 1 | ST |  |  |  | 154 | 154325 | 154325010 | V521 | 8717497144071 | Multi/Clamp Snap Länge 150 mm d-d 21 ‐ 25 mm, PN Wasser 16.0 bar | 37000000 | Eingestellt ohne Ersatz |  | 10 | NL
724228028 | MC SNAP 26- 30 L= 75 EPDM | 23.01 | EUR | 2022-12-01 | 1 | 0.3 | ST |  |  |  | 154 | 154325 | 154325010 | V521 | 8717497105676 | Multi/Clamp Snap Länge75 mm d-d 26 ‐ 30 mm, PN Wasser 16.0 bar | 37209090 |  |  | 10 | NL | 73072980
724228029 | MC SNAP 26- 30 L=150 EPDM | 45.73 | EUR | 2022-12-01 | 1 | 0.6 | ST |  |  |  | 154 | 154325 | 154325010 | V521 | 8717497115613 | Multi/Clamp Snap Länge 150 mm d-d 26 ‐ 30 mm, PN Wasser 16.0 bar | 37209090 |  |  | 10 | NL | 73072980
724228037 | MC SNAP 33- 37 L= 75 EPDM | 24.06 | EUR | 2022-12-01 | 1 | 0.3 | ST |  |  |  | 154 | 154325 | 154325010 | V521 | 8717497104914 | Multi/Clamp Snap Länge75 mm d-d 33 ‐ 37 mm, PN Wasser 16.0 bar | 37209090 |  |  | 10 | NL | 73072980
724228038 | MC SNAP 33- 37 L=150 EPDM | 47.38 | EUR | 2022-12-01 | 1 | 0.6 | ST |  |  |  | 154 | 154325 | 154325010 | V521 | 8717497115620 | Multi/Clamp Snap Länge 150 mm d-d 33 ‐ 37 mm, PN Wasser 16.0 bar | 37209090 |  |  | 10 | NL | 73072980
724228046 | MC SNAP 37- 41 L= 75 EPDM | 24.27 | EUR | 2022-12-01 | 1 | 0.3 | ST |  |  |  | 154 | 154325 | 154325010 | V521 | 8717497121836 | Multi/Clamp Snap Länge75 mm d-d 37 ‐ 41 mm, PN Wasser 16.0 bar | 37209090 |  |  | 10 | NL | 73072980
724228047 | MC SNAP 37- 41 L=150 EPDM | 49.02 | EUR | 2022-12-01 | 1 | 0.6 | ST |  |  |  | 154 | 154325 | 154325010 | V521 | 8717497127470 | Multi/Clamp Snap Länge 150 mm d-d 37 ‐ 41 mm, PN Wasser 16.0 bar | 37209090 |  |  | 10 | NL | 73072980
724228055 | MC SNAP 42- 45 L= 75 EPDM | 24.47 | EUR | 2022-12-01 | 1 | 0.4 | ST |  |  |  | 154 | 154325 | 154325010 | V521 | 8717497105690 | Multi/Clamp Snap Länge75 mm d-d 42 ‐ 45 mm, PN Wasser 16.0 bar | 37209090 |  |  | 10 | NL | 73072980
724228056 | MC SNAP 42 - 45 L=150 EPDM | 48.12 | EUR | 2022-12-01 | 1 | 0.7 | ST |  |  |  | 154 | 154325 | 154325010 | V521 | 8717497119475 | Multi/Clamp Snap Länge 150 mm d-d 42 ‐ 45 mm, PN Wasser 16.0 bar | 37209090 |  |  | 10 | NL | 73072980
724228064 | MC SNAP 48- 51 L= 75 EPDM | 24.96 | EUR | 2022-12-01 | 1 | 0.4 | ST |  |  |  | 154 | 154325 | 154325010 | V521 | 8717497104921 | Multi/Clamp Snap Länge75 mm d-d 48 ‐ 51 mm, PN Wasser 16.0 bar | 37209090 |  |  | 10 | NL | 73072980
724228065 | MC SNAP 48 - 51 L=150 EPDM | 48.72 | EUR | 2022-12-01 | 1 | 0.7 | ST |  |  |  | 154 | 154325 | 154325010 | V521 | 8717497119482 | Multi/Clamp Snap Länge 150 mm d-d 48 ‐ 51 mm, PN Wasser 16.0 bar | 37209090 |  |  | 10 | NL | 73072980
724228073 | MC SNAP 50- 54 L= 75 EPDM | 36.4 | EUR | 2022-12-01 | 1 | 3 | ST |  |  |  | 154 | 154325 | 154325010 | V521 | 8717497121812 | Multi/Clamp Snap Länge75 mm d-d 50 ‐ 54 mm, PN Wasser 16.0 bar | 37209090 |  |  | 10 | NL | 73072980
724228082 | MC SNAP 55- 58 L= 75 EPDM | 35.4 | EUR | 2022-12-01 | 1 | 0.4 | ST |  |  |  | 154 | 154325 | 154325010 | V521 | 8717497105706 | Multi/Clamp Snap Länge75 mm d-d 55 ‐ 58 mm, PN Wasser 16.0 bar | 37000000 |  |  | 10 | NL | 73072980
724228091 | MC SNAP 60- 64 L= 75 EPDM | 37.27 | EUR | 2022-12-01 | 1 | 0.4 | ST |  |  |  | 154 | 154325 | 154325010 | V521 | 8717497101128 | Multi/Clamp Snap Länge75 mm d-d 60 ‐ 64 mm, PN Wasser 16.0 bar | 37209090 |  |  | 10 | NL | 73072980
724228092 | MC SNAP 60- 64 L=150 EPDM | 69.36 | EUR | 2022-12-01 | 1 | 0.8 | ST |  |  |  | 154 | 154325 | 154325010 | V521 | 8717497133846 | Multi/Clamp Snap Länge 150 mm d-d 60 ‐ 64 mm, PN Wasser 16.0 bar | 37000000 |  |  | 10 | NL | 73072980
724228100 | MC SNAP 62- 66 L= 75 EPDM | 38.33 | EUR | 2022-12-01 | 1 | 0.4 | ST |  |  |  | 154 | 154325 | 154325010 | V521 | 8717497121829 | Multi/Clamp Snap Länge75 mm d-d 62 ‐ 66 mm, PN Wasser 16.0 bar | 37209090 |  |  | 10 | NL | 73072980
724228110 | MC SNAP 65- 69 L=150 EPDM | 74.34 | EUR | 2022-12-01 | 1 | 0.8 | ST |  |  |  | 154 | 154325 | 154325010 | V521 | 8717497135260 | Multi/Clamp Snap Länge 150 mm d-d 65 ‐ 69 mm, PN Wasser 16.0 bar | 37000000 |  |  | 10 | NL | 73072980
724228127 | MC SNAP 71- 76 L= 75 EPDM | 41.16 | EUR | 2022-12-01 | 1 | 0.4 | ST |  |  |  | 154 | 154325 | 154325010 | V521 | 8717497101135 | Multi/Clamp Snap Länge75 mm d-d 71 ‐ 76 mm, PN Wasser 16.0 bar | 37209090 |  |  | 10 | NL | 73072980
724228136 | MC SNAP 74- 80 L= 75 EPDM | 43.69 | EUR | 2022-12-01 | 1 | 0.5 | ST |  |  |  | 154 | 154325 | 154325010 | V521 | 8717497123922 | Multi/Clamp Snap Länge75 mm d-d 74 ‐ 80 mm, PN Wasser 16.0 bar | 37209090 |  |  | 10 | NL | 73072980
724228137 | MC SNAP 74- 80 L= 150 EPDM | 78.22 | EUR | 2022-12-01 | 1 | 0.9 | ST |  |  |  | 154 | 154325 | 154325010 | V521 | 8717497121003 | Multi/Clamp Snap Länge 150 mm d-d 74 ‐ 80 mm, PN Wasser 16.0 bar | 37209090 |  |  | 10 | NL | 73072980
724228145 | MC SNAP 87- 93 L= 75 EPDM | 31.34 | EUR | 2022-12-01 | 1 | 0.5 | ST |  |  |  | 154 | 154325 | 154325010 | V521 | 8717497101142 | Multi/Clamp Snap Länge75 mm d-d 87 ‐ 93 mm, PN Wasser 16.0 bar | 37209090 |  |  | 10 | NL | 73072980
724228146 | MC SNAP 87- 93 L=150 EPDM | 59.44 | EUR | 2022-12-01 | 1 | 1 | ST |  |  |  | 154 | 154325 | 154325010 | V521 | 8717497137127 | Multi/Clamp Snap Länge 150 mm d-d 87 ‐ 93 mm, PN Wasser 16.0 bar | 37000000 |  |  | 10 | NL | 73072910
724228147 | MC SNAP 87- 93 L=225 EPDM | 92.43 | EUR | 2022-12-01 | 1 | 1.4 | ST |  |  |  | 154 | 154325 | 154325010 | V521 | 8717497115644 | MC SNAP 87- 93 L=225 EPDM | 23330209 |  |  | 10 | NL | 73072980
724228172 | MC SNAP 105- 111 L= 75 EPDM | 37.73 | EUR | 2022-12-01 | 1 | 0.6 | ST |  |  |  | 154 | 154325 | 154325010 | V521 | 8717497101159 | Multi/Clamp Snap Länge75 mm d-d 105 ‐ 111 mm, PN Wasser 16.0 bar | 37209090 |  |  | 10 | NL | 73072980
724228173 | MC SNAP 105- 111 L=150 EPDM | 70.76 | EUR | 2022-12-01 | 1 | 1 | ST |  |  |  | 154 | 154325 | 154325010 | V521 | 8717497143937 | Multi/Clamp Snap Länge 150 mm d-d 105 ‐ 111 mm, PN Wasser 16.0 bar | 37000000 |  |  | 10 | NL
724228181 | MC SNAP 112- 117 L= 75 EPDM | 50.86 | EUR | 2022-12-01 | 1 | 0.6 | ST |  |  |  | 154 | 154325 | 154325010 | V521 | 8717497121218 | Multi/Clamp Snap Länge75 mm d-d 112 ‐ 117 mm, PN Wasser 10.0 bar | 37209090 |  |  | 10 | NL | 73072980
724228183 | MC SNAP 112- 117 L=225 EPDM | 139.08 | EUR | 2022-12-01 | 1 | 2 | ST |  |  |  | 154 | 154325 | 154325010 | V521 | 8717497142725 | MC SNAP 112- 117 L=225 EPDM | 23330209 |  |  | 10 | NL | 73072980
724228184 | MC SNAP 112- 117 L=150 EPDM | 0 | EUR | 2022-12-01 | 1 | 1 | ST |  |  |  | 154 | 154325 | 154325010 | V521 | 8717497150393 | MC SNAP 112- 117 L=150 EPDM | 37209090 | Eingestellt ohne Ersatz |  | 10 | NL
724228217 | MC SNAP 131- 136 L= 75 EPDM | 51.16 | EUR | 2022-12-01 | 1 | 0.7 | ST |  |  |  | 154 | 154325 | 154325010 | V521 | 8717497101166 | Multi/Clamp Snap Länge75 mm d-d 131 ‐ 136 mm, PN Wasser 10.0 bar | 37209090 |  |  | 10 | NL | 73072980
724228236 | MC SNAP 149- 155 L=150 EPDM | 0 | EUR | 2022-12-01 | 1 | 1.3 | ST |  |  |  | 154 | 154325 | 154325010 | V521 | 8717497104860 | Multi/Clamp Snap Länge 150 mm d-d 149 ‐ 155 mm, PN Wasser 10.0 bar | 37209090 | Eingestellt ohne Ersatz |  | 10 | NL
724228308 | MC SNAP 323- 329 L=150 EPDM | 192.05 | EUR | 2022-12-01 | 1 | 1.7 | ST |  |  |  | 154 | 154325 | 154325010 | V521 | 8717497132917 | Multi/Clamp Snap Länge 150 mm d-d 323 ‐ 329 mm, PN Wasser 6.0 bar | 37000000 |  |  | 10 | NL | 73072980
724231010 | MC SINGLE 19- 23 L= 75 EPDM | 56.27 | EUR | 2022-12-01 | 1 | 0.4 | ST |  |  |  | 154 | 154325 | 154325009 | V520 | 8717497101258 | Multi/Clamp Single Länge 75 mm d-d 19 ‐ 23 mm, PN Wasser 16.0 bar | 37209090 |  |  | 10 | NL | 73072910
724231011 | MC SINGLE 19- 23 L=150 EPDM | 112.75 | EUR | 2022-12-01 | 1 | 0.8 | ST |  |  |  | 154 | 154325 | 154325009 | V520 | 8717497116603 | Multi/Clamp Single Länge150 mm d-d 19 ‐ 23 mm, PN Wasser 16.0 bar | 37209090 |  |  | 10 | NL | 73072910
724231026 | MC SINGLE 25- 29 L= 75 EPDM | 53.55 | EUR | 2022-12-01 | 1 | 0.4 | ST |  |  |  | 154 | 154325 | 154325009 | V520 | 8717497122284 | Multi/Clamp Single Länge 75 mm d-d 25 ‐ 29 mm, PN Wasser 16.0 bar | 37209090 |  |  | 10 | NL | 73072910
724231027 | MC SINGLE 25- 29 L=150 EPDM | 113.77 | EUR | 2022-12-01 | 1 | 0.8 | ST |  |  |  | 154 | 154325 | 154325009 | V520 | 8717497100138 | Multi/Clamp Single Länge150 mm d-d 25 ‐ 29 mm, PN Wasser 16.0 bar | 37209090 |  |  | 10 | NL | 73071190
724231042 | MC SINGLE 32- 36 L= 75 EPDM | 57.85 | EUR | 2022-12-01 | 1 | 0.4 | ST |  |  |  | 154 | 154325 | 154325009 | V520 | 8717497092327 | Multi/Clamp Single Länge 75 mm d-d 32 ‐ 36 mm, PN Wasser 16.0 bar | 37209090 |  |  | 10 | NL | 73072980
724231043 | MC SINGLE 32- 36 L=150 EPDM | 113.77 | EUR | 2022-12-01 | 1 | 0.8 | ST |  |  |  | 154 | 154325 | 154325009 | V520 | 8717497092334 | Multi/Clamp Single Länge150 mm d-d 32 ‐ 36 mm, PN Wasser 16.0 bar | 37209090 |  |  | 10 | NL | 73072980
724231058 | MC SINGLE 38- 42 L= 75 EPDM | 57.85 | EUR | 2022-12-01 | 1 | 0.4 | ST |  |  |  | 154 | 154325 | 154325009 | V520 | 8717497104969 | Multi/Clamp Single Länge 75 mm d-d 38 ‐ 42 mm, PN Wasser 16.0 bar | 37209090 |  |  | 10 | NL | 73072910
724231059 | MC SINGLE 38- 42 L=150 EPDM | 113.77 | EUR | 2022-12-01 | 1 | 0.8 | ST |  |  |  | 154 | 154325 | 154325009 | V520 | 8717497101241 | Multi/Clamp Single Länge150 mm d-d 38 ‐ 42 mm, PN Wasser 16.0 bar | 37209090 |  |  | 10 | NL | 73072910
724231075 | MC SINGLE 44- 51 L=150 EPDM | 115.49 | EUR | 2022-12-01 | 1 | 1.4 | ST |  |  |  | 154 | 154325 | 154325009 | V520 | 8717497092037 | Multi/Clamp Single Länge150 mm d-d 44 ‐ 51 mm, PN Wasser 16.0 bar | 37209090 |  |  | 10 | NL | 73072980
724231076 | MC SINGLE 44- 51 L=200 EPDM | 123.82 | EUR | 2022-12-01 | 1 | 1.6 | ST |  |  |  | 154 | 154325 | 154325009 | V520 | 8717497126183 | Multi/Clamp Single Länge 200 mm d-d 44 ‐ 51 mm, PN Wasser 16.0 bar | 37209090 |  |  | 10 | NL | 73072910
724231091 | MC SINGLE 48- 55 L=150 EPDM | 115.49 | EUR | 2022-12-01 | 1 | 1.4 | ST |  |  |  | 154 | 154325 | 154325009 | V520 | 8717497100145 | Multi/Clamp Single Länge150 mm d-d 48 ‐ 55 mm, PN Wasser 16.0 bar | 37209090 |  |  | 10 | NL | 73071190
724231092 | MC SINGLE 48- 55 L=200 EPDM | 123.82 | EUR | 2022-12-01 | 1 | 1.6 | ST |  |  |  | 154 | 154325 | 154325009 | V520 | 8717497095243 | Multi/Clamp Single Länge 200 mm d-d 48 ‐ 55 mm, PN Wasser 16.0 bar | 37209090 |  |  | 10 | NL | 73072980
724231107 | MC SINGLE 52- 59 L=150 EPDM | 126.3 | EUR | 2022-12-01 | 1 | 1.4 | ST |  |  |  | 154 | 154325 | 154325009 | V520 | 8717497132726 | Multi/Clamp Single Länge150 mm d-d 52 ‐ 59 mm, PN Wasser 16.0 bar | 37000000 |  |  | 10 | NL | 73072980
724231108 | MC SINGLE 52- 59 L=200 EPDM | 124.38 | EUR | 2022-12-01 | 1 | 1.7 | ST |  |  |  | 154 | 154325 | 154325009 | V520 | 8717497114838 | Multi/Clamp Single Länge 200 mm d-d 52 ‐ 59 mm, PN Wasser 16.0 bar | 37209090 |  |  | 10 | NL | 73072910
724231123 | MC SINGLE 57- 64 L=150 EPDM | 125.19 | EUR | 2022-12-01 | 1 | 1.4 | ST |  |  |  | 154 | 154325 | 154325009 | V520 | 8717497104877 | Multi/Clamp Single Länge150 mm d-d 57 ‐ 64 mm, PN Wasser 16.0 bar | 37209090 |  |  | 10 | NL | 73072910
724231124 | MC SINGLE 57- 64 L=200 EPDM | 125.58 | EUR | 2022-12-01 | 1 | 1.7 | ST |  |  |  | 154 | 154325 | 154325009 | V520 | 8717497125193 | Multi/Clamp Single Länge 200 mm d-d 57 ‐ 64 mm, PN Wasser 16.0 bar | 37209090 |  |  | 10 | NL | 73072910
724231139 | MC SINGLE 60- 67 L=150 EPDM | 124.6 | EUR | 2022-12-01 | 1 | 1.4 | ST |  |  |  | 154 | 154325 | 154325009 | V520 | 8717497091337 | Multi/Clamp Single Länge150 mm d-d 60 ‐ 67 mm, PN Wasser 16.0 bar | 37209090 |  |  | 10 | NL | 73072980
724231140 | MC SINGLE 60- 67 L=200 EPDM | 125.58 | EUR | 2022-12-01 | 1 | 1.5 | ST |  |  |  | 154 | 154325 | 154325009 | V520 | 8717497100114 | Multi/Clamp Single Länge 200 mm d-d 60 ‐ 67 mm, PN Wasser 16.0 bar | 37209090 |  |  | 10 | NL | 73072980
724231142 | MC SINGLE 60- 67 L=300 EPDM | 190.76 | EUR | 2022-12-01 | 1 | 2.6 | ST |  |  |  | 154 | 154325 | 154325009 | V520 | 8717497114791 | Multi/Clamp Single Länge 300 mm d-d 60 ‐ 67 mm, PN Wasser 16.0 bar | 37209090 |  |  | 10 | NL | 73072910
724231155 | MC SINGLE 63- 70 L=150 EPDM | 120.2 | EUR | 2022-12-01 | 1 | 1.5 | ST |  |  |  | 154 | 154325 | 154325009 | V520 | 8717497137110 | Multi/Clamp Single Länge150 mm d-d 63 ‐ 70 mm, PN Wasser 16.0 bar | 37000000 |  |  | 10 | NL | 73072910
724231156 | MC SINGLE 63- 70 L=200 EPDM | 127.12 | EUR | 2022-12-01 | 1 | 1.8 | ST |  |  |  | 154 | 154325 | 154325009 | V520 | 8717497115606 | Multi/Clamp Single Länge 200 mm d-d 63 ‐ 70 mm, PN Wasser 16.0 bar | 37209090 |  |  | 10 | NL | 73072910
724231171 | MC SINGLE 67- 74 L=150 EPDM | 0 | EUR | 2022-12-01 | 1 | 1.5 | ST |  |  |  | 154 | 154325 | 154325009 | V520 | 8717497100152 | Multi/Clamp Single Länge150 mm d-d 67 ‐ 74 mm, PN Wasser 16.0 bar | 37209090 | Eingestellt ohne Ersatz |  | 10 | NL
724231172 | MC SINGLE 67- 74 L=200 EPDM | 165.56 | EUR | 2022-12-01 | 1 | 1.5 | ST |  |  |  | 154 | 154325 | 154325009 | V520 | 8717497116634 | Multi/Clamp Single Länge 200 mm d-d 67 ‐ 74 mm, PN Wasser 16.0 bar | 37209090 |  |  | 10 | NL | 73072910
724231174 | MC SINGLE 67- 74 L=300 EPDM | 197.55 | EUR | 2022-12-01 | 1 | 2.8 | ST |  |  |  | 154 | 154325 | 154325009 | V520 | 8717497130678 | Multi/Clamp Single Länge 300 mm d-d 67 ‐ 74 mm, PN Wasser 16.0 bar | 37000000 |  |  | 10 | NL | 73072980
724231187 | MC SINGLE 70- 77 L=150 EPDM | 129.47 | EUR | 2022-12-01 | 1 | 1.5 | ST |  |  |  | 154 | 154325 | 154325009 | V520 | 8717497086678 | Multi/Clamp Single Länge150 mm d-d 70 ‐ 77 mm, PN Wasser 16.0 bar | 37209090 |  |  | 10 | NL | 73072980
724231188 | MC SINGLE 70- 77 L=200 EPDM | 165.2 | EUR | 2022-12-01 | 1 | 1.8 | ST |  |  |  | 154 | 154325 | 154325009 | V520 | 8717497132733 | Multi/Clamp Single Länge 200 mm d-d 70 ‐ 77 mm, PN Wasser 16.0 bar | 37000000 |  |  | 10 | NL | 73072910
724231203 | MC SINGLE 73- 80 L=150 EPDM | 129.47 | EUR | 2022-12-01 | 1 | 1.5 | ST |  |  |  | 154 | 154325 | 154325009 | V520 | 8717497100299 | Multi/Clamp Single Länge150 mm d-d 73 ‐ 80 mm, PN Wasser 16.0 bar | 37209090 |  |  | 10 | NL | 73072980
724231204 | MC SINGLE 73- 80 L=200 EPDM | 165.75 | EUR | 2022-12-01 | 1 | 1.8 | ST |  |  |  | 154 | 154325 | 154325009 | V520 | 8717497125209 | Multi/Clamp Single Länge 200 mm d-d 73 ‐ 80 mm, PN Wasser 16.0 bar | 37209090 |  |  | 10 | NL | 73072980
724231206 | MC SINGLE 73- 80 L=300 EPDM | 199.15 | EUR | 2022-12-01 | 1 | 2 | ST |  |  |  | 154 | 154325 | 154325009 | V520 | 8717497137684 | Multi/Clamp Single Länge 300 mm d-d 73 ‐ 80 mm, PN Wasser 16.0 bar | 37209090 |  |  | 10 | NL | 73072980
724231219 | MC SINGLE 75- 83 L=150 EPDM | 129.04 | EUR | 2022-12-01 | 1 | 1.5 | ST |  |  |  | 154 | 154325 | 154325009 | V520 | 8717497136106 | Multi/Clamp Single Länge150 mm d-d 75 ‐ 83 mm, PN Wasser 16.0 bar | 37000000 |  |  | 10 | NL | 73072910
724231220 | MC SINGLE 75- 83 L=200 EPDM | 165.2 | EUR | 2022-12-01 | 1 | 1.8 | ST |  |  |  | 154 | 154325 | 154325009 | V520 | 8717497134836 | Multi/Clamp Single Länge 200 mm d-d 75 ‐ 83 mm, PN Wasser 16.0 bar | 37000000 |  |  | 10 | NL | 73072910
724231222 | MC SINGLE 75- 83 L=300 EPDM | 199.15 | EUR | 2022-12-01 | 1 | 2.8 | ST |  |  |  | 154 | 154325 | 154325009 | V520 | 8717497121171 | Multi/Clamp Single Länge 300 mm d-d 75 ‐ 83 mm, PN Wasser 16.0 bar | 37209090 |  |  | 10 | NL | 73072910
724231235 | MC SINGLE 82- 90 L=150 EPDM | 0 | EUR | 2022-12-01 | 1 | 1.6 | ST |  |  |  | 154 | 154325 | 154325009 | V520 | 8717497100169 | Multi/Clamp Single Länge150 mm d-d 82 ‐ 90 mm, PN Wasser 16.0 bar | 37209090 | Eingestellt ohne Ersatz |  | 10 | NL
724231236 | MC SINGLE 82- 90 L=200 EPDM | 166.13 | EUR | 2022-12-01 | 1 | 2 | ST |  |  |  | 154 | 154325 | 154325009 | V520 | 8717497105386 | Multi/Clamp Single Länge 200 mm d-d 82 ‐ 90 mm, PN Wasser 16.0 bar | 37209090 |  |  | 10 | NL | 73072910
724231238 | MC SINGLE 82- 90 L=300 EPDM | 184.39 | EUR | 2022-12-01 | 1 | 3 | ST |  |  |  | 154 | 154325 | 154325009 | V520 | 8717497121867 | Multi/Clamp Single Länge 300 mm d-d 82 ‐ 90 mm, PN Wasser 16.0 bar | 37209090 |  |  | 10 | NL | 73072910
724231251 | MC SINGLE 87- 97 L=150 EPDM | 132.36 | EUR | 2022-12-01 | 1 | 1.6 | ST |  |  |  | 154 | 154325 | 154325009 | V520 | 8717497096998 | Multi/Clamp Single Länge150 mm d-d 87 ‐ 97 mm, PN Wasser 16.0 bar | 37209090 |  |  | 10 | NL | 73072910
724231252 | MC SINGLE 87- 97 L=200 EPDM | 166.71 | EUR | 2022-12-01 | 1 | 2 | ST |  |  |  | 154 | 154325 | 154325009 | V520 | 8717497115439 | Multi/Clamp Single Länge 200 mm d-d 87 ‐ 97 mm, PN Wasser 16.0 bar | 37209090 |  |  | 10 | NL | 73072980
724231254 | MC SINGLE 87- 97 L=300 EPDM | 184.39 | EUR | 2022-12-01 | 1 | 3 | ST |  |  |  | 154 | 154325 | 154325009 | V520 | 8717497125216 | Multi/Clamp Single Länge 300 mm d-d 87 ‐ 97 mm, PN Wasser 16.0 bar | 37209090 |  |  | 10 | NL | 73072980
724231267 | MC SINGLE 95- 104 L=150 EPDM | 136.25 | EUR | 2022-12-01 | 1 | 1.6 | ST |  |  |  | 154 | 154325 | 154325009 | V520 | 8717497100176 | Multi/Clamp Single Länge150 mm d-d 95 ‐ 104 mm, PN Wasser 16.0 bar | 37209090 |  |  | 10 | NL | 73072910
724231268 | MC SINGLE 95- 104 L=200 EPDM | 166.92 | EUR | 2022-12-01 | 1 | 2 | ST |  |  |  | 154 | 154325 | 154325009 | V520 | 8717497103856 | Multi/Clamp Single Länge 200 mm d-d 95 ‐ 104 mm, PN Wasser 16.0 bar | 37209090 |  |  | 10 | NL | 73072910
724231270 | MC SINGLE 95- 104 L=300 EPDM | 184.55 | EUR | 2022-12-01 | 1 | 2.8 | ST |  |  |  | 154 | 154325 | 154325009 | V520 | 8717497121188 | Multi/Clamp Single Länge 300 mm d-d 95 ‐ 104 mm, PN Wasser 16.0 bar | 37209090 |  |  | 10 | NL | 73072910
724231284 | MC SINGLE 98- 108 L=200 EPDM | 167.51 | EUR | 2022-12-01 | 1 | 2 | ST |  |  |  | 154 | 154325 | 154325009 | V520 | 8717497105300 | Multi/Clamp Single Länge 200 mm d-d 98 ‐ 108 mm, PN Wasser 16.0 bar | 37209090 |  |  | 10 | NL | 73072910
724231286 | MC SINGLE 98- 108 L=300 EPDM | 212.01 | EUR | 2022-12-01 | 1 | 3 | ST |  |  |  | 154 | 154325 | 154325009 | V520 | 8717497127708 | Multi/Clamp Single Länge 300 mm d-d 98 ‐ 108 mm, PN Wasser 16.0 bar | 37209090 |  |  | 10 | NL | 73072910
724231299 | MC SINGLE 102- 112 L=150 EPDM | 138.93 | EUR | 2022-12-01 | 1 | 1.9 | ST |  |  |  | 154 | 154325 | 154325009 | V520 | 8717497137103 | Multi/Clamp Single Länge150 mm d-d 102 ‐ 112 mm, PN Wasser 16.0 bar | 37000000 |  |  | 10 | NL | 73072910
724231300 | MC SINGLE 102- 112 L=200 EPDM | 167.32 | EUR | 2022-12-01 | 1 | 2.3 | ST |  |  |  | 154 | 154325 | 154325009 | V520 | 8717497138827 | Multi/Clamp Single Länge 200 mm d-d 102 ‐ 112 mm, PN Wasser 16.0 bar | 37000000 |  |  | 10 | NL | 73072980
724231315 | MC SINGLE 108- 118 L=150 EPDM | 148.36 | EUR | 2022-12-01 | 1 | 1.8 | ST |  |  |  | 154 | 154325 | 154325009 | V520 | 8717497100305 | Multi/Clamp Single Länge150 mm d-d 108 ‐ 118 mm, PN Wasser 16.0 bar | 37209090 |  |  | 10 | NL | 73072980
724231316 | MC SINGLE 108- 118 L=200 EPDM | 169.61 | EUR | 2022-12-01 | 1 | 2.2 | ST |  |  |  | 154 | 154325 | 154325009 | V520 | 8717497103863 | Multi/Clamp Single Länge 200 mm d-d 108 ‐ 118 mm, PN Wasser 16.0 bar | 37209090 |  |  | 10 | NL | 73072910
724231318 | MC SINGLE 108- 118 L=300 EPDM | 225.13 | EUR | 2022-12-01 | 1 | 3.4 | ST |  |  |  | 154 | 154325 | 154325009 | V520 | 8717497121140 | Multi/Clamp Single Länge 300 mm d-d 108 ‐ 118 mm, PN Wasser 16.0 bar | 37209090 |  |  | 10 | NL | 73072980
724231331 | MC SINGLE 113- 123 L=150 EPDM | 150.63 | EUR | 2022-12-01 | 1 | 1.8 | ST |  |  |  | 154 | 154325 | 154325009 | V520 | 8717497115767 | Multi/Clamp Single Länge150 mm d-d 113 ‐ 123 mm, PN Wasser 16.0 bar | 37209090 |  |  | 10 | NL | 73072910
724231332 | MC SINGLE 113- 123 L=200 EPDM | 169.62 | EUR | 2022-12-01 | 1 | 2.2 | ST |  |  |  | 154 | 154325 | 154325009 | V520 | 8717497132764 | Multi/Clamp Single Länge 200 mm d-d 113 ‐ 123 mm, PN Wasser 16.0 bar | 37000000 |  |  | 10 | NL | 73072980
724231334 | MC SINGLE 113- 123 L=300 EPDM | 226.68 | EUR | 2022-12-01 | 1 | 3.4 | ST |  |  |  | 154 | 154325 | 154325009 | V520 | 8717497097186 | Multi/Clamp Single Länge 300 mm d-d 113 ‐ 123 mm, PN Wasser 16.0 bar | 37209090 |  |  | 10 | NL | 73072910
724231347 | MC SINGLE 118- 128 L=150 EPDM | 154.35 | EUR | 2022-12-01 | 1 | 1.8 | ST |  |  |  | 154 | 154325 | 154325009 | V520 | 8717497129092 | Multi/Clamp Single Länge150 mm d-d 118 ‐ 128 mm, PN Wasser 16.0 bar | 37209090 |  |  | 10 | NL | 73072980
724231348 | MC SINGLE 118- 128 L=200 EPDM | 169.82 | EUR | 2022-12-01 | 1 | 2.2 | ST |  |  |  | 154 | 154325 | 154325009 | V520 | 8717497132740 | Multi/Clamp Single Länge 200 mm d-d 118 ‐ 128 mm, PN Wasser 16.0 bar | 37000000 |  |  | 10 | NL | 73072980
724231350 | MC SINGLE 118- 128 L=300 EPDM | 227.47 | EUR | 2022-12-01 | 1 | 3.4 | ST |  |  |  | 154 | 154325 | 154325009 | V520 | 8717497132757 | Multi/Clamp Single Länge 300 mm d-d 118 ‐ 128 mm, PN Wasser 16.0 bar | 37000000 |  |  | 10 | NL | 73072980
724231363 | MC SINGLE 120- 131 L=150 EPDM | 144.26 | EUR | 2022-12-01 | 1 | 1.8 | ST |  |  |  | 154 | 154325 | 154325009 | V520 | 8717497100480 | Multi/Clamp Single Länge150 mm d-d 120 ‐ 131 mm, PN Wasser 16.0 bar | 37000000 |  |  | 10 | NL | 73072980
724231364 | MC SINGLE 120- 131 L=200 EPDM | 162.96 | EUR | 2022-12-01 | 1 | 2.2 | ST |  |  |  | 154 | 154325 | 154325009 | V520 | 8717497132597 | Multi/Clamp Single Länge 200 mm d-d 120 ‐ 131 mm, PN Wasser 16.0 bar | 37000000 |  |  | 10 | NL | 73072980
724231366 | MC SINGLE 120- 131 L=300 EPDM | 228.64 | EUR | 2022-12-01 | 1 | 3.4 | ST |  |  |  | 154 | 154325 | 154325009 | V520 | 8717497105133 | Multi/Clamp Single Länge 300 mm d-d 120 ‐ 131 mm, PN Wasser 16.0 bar | 37209090 |  |  | 10 | NL | 73072910
724231380 | MC SINGLE 125- 135 L=200 EPDM | 170.96 | EUR | 2022-12-01 | 1 | 2.6 | ST |  |  |  | 154 | 154325 | 154325009 | V520 | 8717497121874 | Multi/Clamp Single Länge 200 mm d-d 125 ‐ 135 mm, PN Wasser 16.0 bar | 37209090 |  |  | 10 | NL | 73072910
724231395 | MC SINGLE 133- 144 L=150 EPDM | 157 | EUR | 2022-12-01 | 1 | 2.1 | ST |  |  |  | 154 | 154325 | 154325009 | V520 | 8717497121515 | Multi/Clamp Single Länge150 mm d-d 133 ‐ 144 mm, PN Wasser 16.0 bar | 37209090 |  |  | 10 | NL | 73072910
724231396 | MC SINGLE 133- 144 L=200 EPDM | 171.19 | EUR | 2022-12-01 | 1 | 2.6 | ST |  |  |  | 154 | 154325 | 154325009 | V520 | 8717497126534 | Multi/Clamp Single Länge 200 mm d-d 133 ‐ 144 mm, PN Wasser 16.0 bar | 37209090 |  |  | 10 | NL | 73072910
724231398 | MC SINGLE 133- 144 L=300 EPDM | 0 | EUR | 2022-12-01 | 1 | 1 | ST |  |  |  | 154 | 154325 | 154325009 | V520 | 8717497132276 | Multi/Clamp Single Länge 300 mm d-d 133 ‐ 144 mm, PN Wasser 16.0 bar | 37209090 | Eingestellt ohne Ersatz |  | 10 | NL
724231414 | MC SINGLE 139- 150 L=300 EPDM | 244.89 | EUR | 2022-12-01 | 1 | 4 | ST |  |  |  | 154 | 154325 | 154325009 | V520 | 8717497127005 | Multi/Clamp Single Länge 300 mm d-d 139 ‐ 150 mm, PN Wasser 16.0 bar | 37209090 |  |  | 10 | NL | 73072910
724231428 | MC SINGLE 145- 155 L=200 EPDM | 171.59 | EUR | 2022-12-01 | 1 | 2.6 | ST |  |  |  | 154 | 154325 | 154325009 | V520 | 8717497132771 | Multi/Clamp Single Länge 200 mm d-d 145 ‐ 155 mm, PN Wasser 16.0 bar | 37000000 |  |  | 10 | NL | 73072980
724231444 | MC SINGLE 151- 161 L=200 EPDM | 173.32 | EUR | 2022-12-01 | 1 | 2.8 | ST |  |  |  | 154 | 154325 | 154325009 | V520 | 8717497105737 | Multi/Clamp Single Länge 200 mm d-d 151 ‐ 161 mm, PN Wasser 16.0 bar | 37209090 |  |  | 10 | NL | 73072910
724231446 | MC SINGLE 151- 161 L=300 EPDM | 250.37 | EUR | 2022-12-01 | 1 | 4.3 | ST |  |  |  | 154 | 154325 | 154325009 | V520 | 8717497100077 | Multi/Clamp Single Länge 300 mm d-d 151 ‐ 161 mm, PN Wasser 16.0 bar | 37209090 |  |  | 10 | NL | 73072980
724231459 | MC SINGLE 159- 170 L=150 EPDM | 168.66 | EUR | 2022-12-01 | 1 | 2.2 | ST |  |  |  | 154 | 154325 | 154325009 | V520 | 8717497105713 | Multi/Clamp Single Länge150 mm d-d 159 ‐ 170 mm, PN Wasser 16.0 bar | 37209090 |  |  | 10 | NL | 73072910
724231460 | MC SINGLE 159- 170 L=200 EPDM | 173.52 | EUR | 2022-12-01 | 1 | 2.8 | ST |  |  |  | 154 | 154325 | 154325009 | V520 | 8717497096165 | Multi/Clamp Single Länge 200 mm d-d 159 ‐ 170 mm, PN Wasser 16.0 bar | 37209090 |  |  | 10 | NL | 73072980
724231462 | MC SINGLE 159- 170 L=300 EPDM | 251.74 | EUR | 2022-12-01 | 1 | 4.3 | ST |  |  |  | 154 | 154325 | 154325009 | V520 | 8717497121768 | Multi/Clamp Single Länge 300 mm d-d 159 ‐ 170 mm, PN Wasser 16.0 bar | 37209090 |  |  | 10 | NL | 73072910
724231475 | MC SINGLE 165- 175 L=150 EPDM | 169.03 | EUR | 2022-12-01 | 1 | 2.2 | ST |  |  |  | 154 | 154325 | 154325009 | V520 | 8717497125117 | Multi/Clamp Single Länge150 mm d-d 165 ‐ 175 mm, PN Wasser 16.0 bar | 37209090 |  |  | 10 | NL | 73072980
724231478 | MC SINGLE 165- 175 L=300 EPDM | 252.49 | EUR | 2022-12-01 | 1 | 4.3 | ST |  |  |  | 154 | 154325 | 154325009 | V520 | 8717497097193 | Multi/Clamp Single Länge 300 mm d-d 165 ‐ 175 mm, PN Wasser 16.0 bar | 37209090 |  |  | 10 | NL | 73072910
724231491 | MC SINGLE 168- 180 L=150 EPDM | 0 | EUR | 2023-01-27 | 1 | 2.2 | ST |  |  |  | 154 | 154325 | 154325009 | V520 | 8717497091979 | Multi/Clamp Single Länge150 mm d-d 168 ‐ 180 mm, PN Wasser 16.0 bar | 37209090 | Eingestellt ohne Ersatz |  | 10 | NL | 73072910
724231526 | MC SINGLE 180- 191 L=300 EPDM | 277.38 | EUR | 2022-12-01 | 1 | 2.5 | ST |  |  |  | 154 | 154325 | 154325009 | V520 | 8717497138834 | Multi/Clamp Single Länge 300 mm d-d 180 ‐ 191 mm, PN Wasser 10.0 bar | 37000000 |  |  | 10 | NL | 73072980
724231542 | MC SINGLE 193- 203 L=300 EPDM | 288.23 | EUR | 2022-12-01 | 1 | 4.9 | ST |  |  |  | 154 | 154325 | 154325009 | V520 | 8717497132788 | Multi/Clamp Single Länge 300 mm d-d 193 ‐ 203 mm, PN Wasser 10.0 bar | 37000000 |  |  | 10 | NL | 73072980
724231558 | MC SINGLE 200- 210 L=300 EPDM | 291.69 | EUR | 2022-12-01 | 1 | 5.4 | ST |  |  |  | 154 | 154325 | 154325009 | V520 | 8717497125131 | Multi/Clamp Single Länge 300 mm d-d 200 ‐ 210 mm, PN Wasser 10.0 bar | 37209090 |  |  | 10 | NL | 73072980
724231574 | MC SINGLE 209- 220 L=300 EPDM | 294.22 | EUR | 2022-12-01 | 1 | 5.4 | ST |  |  |  | 154 | 154325 | 154325009 | V520 | 8717497135277 | Multi/Clamp Single Länge 300 mm d-d 209 ‐ 220 mm, PN Wasser 10.0 bar | 37000000 |  |  | 10 | NL | 73072910
724231590 | MC SINGLE 215- 226 L=300 EPDM | 304.89 | EUR | 2022-12-01 | 1 | 5.4 | ST |  |  |  | 154 | 154325 | 154325009 | V520 | 8717497125223 | Multi/Clamp Single Länge 300 mm d-d 215 ‐ 226 mm, PN Wasser 10.0 bar | 37209090 |  |  | 10 | NL | 73072910
724231606 | MC SINGLE 219- 230 L=300 EPDM | 308.19 | EUR | 2022-12-01 | 1 | 5.4 | ST |  |  |  | 154 | 154325 | 154325009 | V520 | 8717497097209 | Multi/Clamp Single Länge 300 mm d-d 219 ‐ 230 mm, PN Wasser 10.0 bar | 37209090 |  |  | 10 | NL | 73072910
724231686 | MC SINGLE 261- 271 L=300 EPDM | 410.63 | EUR | 2022-12-01 | 1 | 6.4 | ST |  |  |  | 154 | 154325 | 154325009 | V520 | 8717497132795 | Multi/Clamp Single Länge 300 mm d-d 261 ‐ 271 mm, PN Wasser 10.0 bar | 37000000 |  |  | 10 | NL | 73072980
724231702 | MC SINGLE 271- 281 L=300 EPDM | 0 | EUR | 2022-12-01 | 1 | 8 | ST |  |  |  | 154 | 154325 | 154325009 | V520 | 8717497142718 | Multi/Clamp Single Länge 300 mm d-d 271 ‐ 281 mm, PN Wasser 10.0 bar |  | Eingestellt ohne Ersatz |  | 10 | NL
724231766 | MC SINGLE 310- 320 L=300 EPDM | 431.83 | EUR | 2022-12-01 | 1 | 6.9 | ST |  |  |  | 154 | 154325 | 154325009 | V520 | 8717497121638 | Multi/Clamp Single Länge 300 mm d-d 310 ‐ 320 mm, PN Wasser 10.0 bar | 37209090 |  |  | 10 | NL | 73072910
724231782 | MC SINGLE 315- 326 L=300 EPDM | 444.5 | EUR | 2022-12-01 | 1 | 6.9 | ST |  |  |  | 154 | 154325 | 154325009 | V520 | 8717497132801 | Multi/Clamp Single Länge 300 mm d-d 315 ‐ 326 mm, PN Wasser 10.0 bar | 37000000 |  |  | 10 | NL | 73072980
724232060 | MC DOUBLE 88- 110 L=300 EPDM | 344.3 | EUR | 2022-12-01 | 1 | 5 | ST |  |  |  | 154 | 154325 | 154325009 | V520 | 8717497134560 | Multi/Clamp Double Länge 300 mm d-d 88 ‐ 110 mm, PN Wasser 16.0 bar | 37000000 |  |  | 10 | NL | 73072980
724232061 | MC DOUBLE 88- 110 L=400 EPDM | 471.05 | EUR | 2022-12-01 | 1 | 6.6 | ST |  |  |  | 154 | 154325 | 154325009 | V520 | 8717497105744 | Multi/Clamp Double Länge 400 mm d-d 88 ‐ 110 mm, PN Wasser 16.0 bar | 37209090 |  |  | 10 | NL | 73072980
724232076 | MC DOUBLE 108- 128 L=300 EPDM | 355.34 | EUR | 2022-12-01 | 1 | 5.3 | ST |  |  |  | 154 | 154325 | 154325009 | V520 | 8717497116221 | Multi/Clamp Double Länge 300 mm d-d 108 ‐ 128 mm, PN Wasser 16.0 bar | 37209090 |  |  | 2 | NL | 73072980
724232077 | MC DOUBLE 108- 128 L=400 EPDM | 482.31 | EUR | 2022-12-01 | 1 | 6.9 | ST |  |  |  | 154 | 154325 | 154325009 | V520 | 8717497097780 | Multi/Clamp Double Länge 400 mm d-d 108 ‐ 128 mm, PN Wasser 16.0 bar | 37209090 |  |  | 10 | NL | 73072980
724232092 | MC DOUBLE 112- 134 L=300 EPDM | 377.36 | EUR | 2022-12-01 | 1 | 5.3 | ST |  |  |  | 154 | 154325 | 154325009 | V520 | 8717497126411 | Multi/Clamp Double Länge 300 mm d-d 112 ‐ 134 mm, PN Wasser 16.0 bar | 37209090 |  |  | 10 | NL | 73072980
724232093 | MC DOUBLE 112- 134 L=400 EPDM | 485.97 | EUR | 2022-12-01 | 1 | 5.3 | ST |  |  |  | 154 | 154325 | 154325009 | V520 | 8717497136571 | Multi/Clamp Double Länge 400 mm d-d 112 ‐ 134 mm, PN Wasser 16.0 bar | 37000000 |  |  | 10 | NL | 73072910
724232124 | MC DOUBLE 133- 155 L=300 EPDM | 352.08 | EUR | 2022-12-01 | 1 | 5.8 | ST |  |  |  | 154 | 154325 | 154325009 | V520 | 8717497120334 | Multi/Clamp Double Länge 300 mm d-d 133 ‐ 155 mm, PN Wasser 16.0 bar | 37209090 |  |  | 10 | NL | 73072980
724232125 | MC DOUBLE 133- 155 L=400 EPDM | 519.96 | EUR | 2022-12-01 | 1 | 7.6 | ST |  |  |  | 154 | 154325 | 154325009 | V520 | 8717497134539 | Multi/Clamp Double Länge 400 mm d-d 133 ‐ 155 mm, PN Wasser 16.0 bar | 37000000 |  |  | 10 | NL | 73072980
724232140 | MC DOUBLE 138- 160 L=300 EPDM | 391.67 | EUR | 2022-12-01 | 1 | 9 | ST |  |  |  | 154 | 154325 | 154325009 | V520 | 8717497140059 | Multi/Clamp Double Länge 300 mm d-d 138 ‐ 160 mm, PN Wasser 16.0 bar | 37000000 |  |  | 10 | NL | 73072980
724232141 | MC DOUBLE 138- 160 L=400 EPDM | 533.95 | EUR | 2022-12-01 | 1 | 7.6 | ST |  |  |  | 154 | 154325 | 154325009 | V520 | 8717497121508 | Multi/Clamp Double Länge 400 mm d-d 138 ‐ 160 mm, PN Wasser 16.0 bar | 37209090 |  |  | 10 | NL | 73072980
724232156 | MC DOUBLE 158- 180 L=300 EPDM | 449.49 | EUR | 2022-12-01 | 1 | 6.7 | ST |  |  |  | 154 | 154325 | 154325009 | V520 | 8717497116405 | Multi/Clamp Double Länge 300 mm d-d 158 ‐ 180 mm, PN Wasser 16.0 bar | 37209090 |  |  | 10 | NL | 73072980
724232157 | MC DOUBLE 158- 180 L=400 EPDM | 607.88 | EUR | 2022-12-01 | 1 | 8.8 | ST |  |  |  | 154 | 154325 | 154325009 | V520 | 8717497126404 | Multi/Clamp Double Länge 400 mm d-d 158 ‐ 180 mm, PN Wasser 16.0 bar | 37209090 |  |  | 10 | NL | 73072980
724232173 | MC DOUBLE 168- 190 L=400 EPDM | 612.33 | EUR | 2022-12-01 | 1 | 8.8 | ST |  |  |  | 154 | 154325 | 154325009 | V520 | 8717497097452 | Multi/Clamp Double Länge 400 mm d-d 168 ‐ 190 mm, PN Wasser 16.0 bar | 37209090 |  |  | 10 | NL | 73072980
724232188 | MC DOUBLE 190- 210 L=300 EPDM | 399.56 | EUR | 2022-12-01 | 1 | 6.19 | ST |  |  |  | 154 | 154325 | 154325009 | V520 | 8717497143906 | Multi/Clamp Double Länge 300 mm d-d 190 ‐ 210 mm, PN Wasser 10.0 bar | 37000000 |  |  | 10 | NL | 73072980
724232189 | MC DOUBLE 190- 210 L=400 EPDM | 648.4 | EUR | 2022-12-01 | 1 | 9.4 | ST |  |  |  | 154 | 154325 | 154325009 | V520 | 8717497097445 | Multi/Clamp Double Länge 400 mm d-d 190 ‐ 210 mm, PN Wasser 10.0 bar | 37209090 |  |  | 10 | NL | 73072980
724232220 | MC DOUBLE 210- 230 L=300 EPDM | 439.19 | EUR | 2022-12-01 | 1 | 7.5 | ST |  |  |  | 154 | 154325 | 154325009 | V520 | 8717497114883 | Multi/Clamp Double Länge 300 mm d-d 210 ‐ 230 mm, PN Wasser 10.0 bar | 37209090 |  |  | 10 | NL | 73072980
724232221 | MC DOUBLE 210- 230 L=400 EPDM | 655.8 | EUR | 2022-12-01 | 1 | 9.8 | ST |  |  |  | 154 | 154325 | 154325009 | V520 | 8717497121737 | Multi/Clamp Double Länge 400 mm d-d 210 ‐ 230 mm, PN Wasser 10.0 bar | 37209090 |  |  | 10 | NL | 73072980
724232236 | MC DOUBLE 216- 238 L=300 EPDM | 499.2 | EUR | 2022-12-01 | 1 | 7.5 | ST |  |  |  | 154 | 154325 | 154325009 | V520 | 8717497121973 | Multi/Clamp Double Länge 300 mm d-d 216 ‐ 238 mm, PN Wasser 10.0 bar | 37209090 |  |  | 10 | NL | 73072980
724232237 | MC DOUBLE 216- 238 L=400 EPDM | 651.93 | EUR | 2022-12-01 | 1 | 9.8 | ST |  |  |  | 154 | 154325 | 154325009 | V520 | 8717497116412 | Multi/Clamp Double Länge 400 mm d-d 216 ‐ 238 mm, PN Wasser 10.0 bar | 37209090 |  |  | 10 | NL | 73072980
724232252 | MC DOUBLE 225- 246 L=300 EPDM | 483.65 | EUR | 2022-12-01 | 1 | 7.8 | ST |  |  |  | 154 | 154325 | 154325009 | V520 | 8717497121225 | Multi/Clamp Double Länge 300 mm d-d 225 ‐ 246 mm, PN Wasser 10.0 bar | 37209090 |  |  | 10 | NL | 73072980
724232253 | MC DOUBLE 225- 246 L=400 EPDM | 670.16 | EUR | 2022-12-01 | 1 | 10.2 | ST |  |  |  | 154 | 154325 | 154325009 | V520 | 8717497105317 | Multi/Clamp Double Länge 400 mm d-d 225 ‐ 246 mm, PN Wasser 10.0 bar | 37209090 |  |  | 10 | NL | 73072980
724232268 | MC DOUBLE 238- 260 L=300 EPDM | 497.83 | EUR | 2022-12-01 | 1 | 7.8 | ST |  |  |  | 154 | 154325 | 154325009 | V520 | 8717497105652 | Multi/Clamp Double Länge 300 mm d-d 238 ‐ 260 mm, PN Wasser 10.0 bar | 37209090 |  |  | 10 | NL | 73072980
724232300 | MC DOUBLE 260- 280 L=300 EPDM | 648.06 | EUR | 2022-12-01 | 1 | 8.9 | ST |  |  |  | 154 | 154325 | 154325009 | V520 | 8717497114890 | Multi/Clamp Double Länge 300 mm d-d 260 ‐ 280 mm, PN Wasser 10.0 bar | 37209090 |  |  | 10 | NL | 73072980
724232301 | MC DOUBLE 260- 280 L=400 EPDM | 809.12 | EUR | 2022-12-01 | 1 | 11.2 | ST |  |  |  | 154 | 154325 | 154325009 | V520 | 8717497121911 | Multi/Clamp Double Länge 400 mm d-d 260 ‐ 280 mm, PN Wasser 10.0 bar | 37209090 |  |  | 10 | NL | 73072980
724232316 | MC DOUBLE 269- 289 L=300 EPDM | 648.06 | EUR | 2022-12-01 | 1 | 8.9 | ST |  |  |  | 154 | 154325 | 154325009 | V520 | 8717497097797 | Multi/Clamp Double Länge 300 mm d-d 269 ‐ 289 mm, PN Wasser 10.0 bar | 37209090 |  |  | 10 | NL | 73072980
724232317 | MC DOUBLE 269- 289 L=400 EPDM | 821.55 | EUR | 2022-12-01 | 1 | 11.5 | ST |  |  |  | 154 | 154325 | 154325009 | V520 | 8717497137738 | Multi/Clamp Double Länge 400 mm d-d 269 ‐ 289 mm, PN Wasser 10.0 bar | 37000000 |  |  | 10 | NL | 73072980
724232333 | MC DOUBLE 273- 293 L=400 EPDM | 828.92 | EUR | 2022-12-01 | 1 | 11.5 | ST |  |  |  | 154 | 154325 | 154325009 | V520 | 8717497116429 | Multi/Clamp Double Länge 400 mm d-d 273 ‐ 293 mm, PN Wasser 10.0 bar | 37209090 |  |  | 10 | NL | 73072980
724232348 | MC DOUBLE 295- 315 L=300 EPDM | 704.91 | EUR | 2022-12-01 | 1 | 8.9 | ST |  |  |  | 154 | 154325 | 154325009 | V520 | 8717497105836 | Multi/Clamp Double Länge 300 mm d-d 295 ‐ 315 mm, PN Wasser 10.0 bar | 37209090 |  |  | 10 | NL | 73072980
724232364 | MC DOUBLE 314- 335 L=300 EPDM | 728.17 | EUR | 2022-12-01 | 1 | 9.5 | ST |  |  |  | 154 | 154325 | 154325009 | V520 | 8717497114906 | Multi/Clamp Double Länge 300 mm d-d 314 ‐ 335 mm, PN Wasser 10.0 bar | 37209090 |  |  | 10 | NL | 73072980
724232365 | MC DOUBLE 314- 335 L=400 EPDM | 842.9 | EUR | 2022-12-01 | 1 | 12.3 | ST |  |  |  | 154 | 154325 | 154325009 | V520 | 8717497094512 | Multi/Clamp Double Länge 400 mm d-d 314 ‐ 335 mm, PN Wasser 10.0 bar | 37000000 |  |  | 10 | NL | 73072980
724232396 | MC DOUBLE 334- 354 L=300 EPDM | 730.91 | EUR | 2022-12-01 | 1 | 9.5 | ST |  |  |  | 154 | 154325 | 154325009 | V520 | 8717497127449 | Multi/Clamp Double Länge 300 mm d-d 334 ‐ 354 mm, PN Wasser 10.0 bar | 37209090 |  |  | 10 | NL | 73072980
724232428 | MC DOUBLE 348- 368 L=300 EPDM | 739.25 | EUR | 2022-12-01 | 1 | 10.2 | ST |  |  |  | 154 | 154325 | 154325009 | V520 | 8717497105546 | Multi/Clamp Double Länge 300 mm d-d 348 ‐ 368 mm, PN Wasser 10.0 bar | 37209090 |  |  | 10 | NL | 73072980
724232429 | MC DOUBLE 348- 368 L=400 EPDM | 0 | EUR | 2022-12-01 | 1 | 13.2 | ST |  |  |  | 154 | 154325 | 154325009 | V520 | 8717497126305 | Multi/Clamp Double Länge 400 mm d-d 348 ‐ 368 mm, PN Wasser 10.0 bar | 37209090 | Eingestellt ohne Ersatz |  | 10 | NL
724232444 | MC DOUBLE 365- 385 L=300 EPDM | 738.84 | EUR | 2022-12-01 | 1 | 10.2 | ST |  |  |  | 154 | 154325 | 154325009 | V520 | 8717497150423 | Multi/Clamp Double Länge 300 mm d-d 365 ‐ 385 mm, PN Wasser 10.0 bar | 37000000 |  |  | 10 |  | 73072980
724232445 | MC DOUBLE 365- 385 L=400 EPDM | 882.11 | EUR | 2022-12-01 | 1 | 13.2 | ST |  |  |  | 154 | 154325 | 154325009 | V520 | 8717497125230 | Multi/Clamp Double Länge 400 mm d-d 365 ‐ 385 mm, PN Wasser 10.0 bar | 37209090 |  |  | 10 | NL | 73072980
724232493 | MC DOUBLE 390- 410 L=400 EPDM | 857.22 | EUR | 2022-12-01 | 1 | 13.2 | ST |  |  |  | 154 | 154325 | 154325009 | V520 | 8717497094529 | Multi/Clamp Double Länge 400 mm d-d 390 ‐ 410 mm, PN Wasser 10.0 bar | 37209090 |  |  | 10 | NL | 73072980
724232508 | MC DOUBLE 404- 424 L=300 EPDM | 768.92 | EUR | 2022-12-01 | 1 | 1 | ST |  |  |  | 154 | 154325 | 154325009 | V520 | 8717497131217 | Multi/Clamp Double Länge 300 mm d-d 404 ‐ 424 mm, PN Wasser 10.0 bar | 37000000 |  |  | 10 | NL | 73072980
724232509 | MC DOUBLE 404- 424 L=400 EPDM | 933.92 | EUR | 2022-12-01 | 1 | 14.2 | ST |  |  |  | 154 | 154325 | 154325009 | V520 | 8717497114913 | Multi/Clamp Double Länge 400 mm d-d 404 ‐ 424 mm, PN Wasser 10.0 bar | 37209090 |  |  | 10 | NL | 73072980
724232524 | MC DOUBLE 420- 440 L=300 EPDM | 788.98 | EUR | 2022-12-01 | 1 | 11 | ST |  |  |  | 154 | 154325 | 154325009 | V520 | 8717497121904 | Multi/Clamp Double Länge 300 mm d-d 420 ‐ 440 mm, PN Wasser 10.0 bar | 37209090 |  |  | 10 | NL | 73072980
724232525 | MC DOUBLE 420- 440 L=400 EPDM | 945.02 | EUR | 2022-12-01 | 1 | 14.2 | ST |  |  |  | 154 | 154325 | 154325009 | V520 | 8717497121898 | Multi/Clamp Double Länge 400 mm d-d 420 ‐ 440 mm, PN Wasser 10.0 bar | 37209090 |  |  | 10 | NL | 73072980
724232541 | MC DOUBLE 440- 460 L=400 EPDM | 969.81 | EUR | 2022-12-01 | 1 | 14.2 | ST |  |  |  | 154 | 154325 | 154325009 | V520 | 8717497121348 | Multi/Clamp Double Länge 400 mm d-d 440 ‐ 460 mm, PN Wasser 10.0 bar | 37209090 |  |  | 10 | NL | 73072980
724232557 | MC DOUBLE 457- 477 L=400 EPDM | 1069.41 | EUR | 2022-12-01 | 1 | 14.8 | ST |  |  |  | 154 | 154325 | 154325009 | V520 | 8717497105669 | Multi/Clamp Double Länge 400 mm d-d 457 ‐ 477 mm, PN Wasser 10.0 bar | 37209090 |  |  | 10 | NL | 73072980
724232589 | MC DOUBLE 488- 508 L=400 EPDM | 1112.08 | EUR | 2022-12-01 | 1 | 14.8 | ST |  |  |  | 154 | 154325 | 154325009 | V520 | 8717497134584 | Multi/Clamp Double Länge 400 mm d-d 488 ‐ 508 mm, PN Wasser 10.0 bar | 37000000 |  |  | 10 | NL | 73072980
724232605 | MC DOUBLE 500- 520 L=400 EPDM | 1117.91 | EUR | 2022-12-01 | 1 | 15.9 | ST |  |  |  | 154 | 154325 | 154325009 | V520 | 8717497121195 | Multi/Clamp Double Länge 400 mm d-d 500 ‐ 520 mm, PN Wasser 10.0 bar | 37209090 |  |  | 10 | NL | 73072980
724232653 | MC DOUBLE 545- 565 L=400 EPDN | 1145.08 | EUR | 2022-12-01 | 1 | 15.9 | ST |  |  |  | 154 | 154325 | 154325009 | V520 | 8717497134591 | Multi/Clamp Double Länge 400 mm d-d 545 ‐ 565 mm, PN Wasser 6.0 bar | 37000000 |  |  | 10 | NL | 73072980
724232717 | MC DOUBLE 600- 620 L=400 EPDM | 1154.81 | EUR | 2022-12-01 | 1 | 17.7 | ST |  |  |  | 154 | 154325 | 154325009 | V520 | 8717497125247 | Multi/Clamp Double Länge 400 mm d-d 600 ‐ 620 mm, PN Wasser 6.0 bar | 37209090 |  |  | 10 | NL | 73072980
724232733 | MC DOUBLE 625- 645 L=400 EPDM | 1168.39 | EUR | 2022-12-01 | 1 | 17.7 | ST |  |  |  | 154 | 154325 | 154325009 | V520 | 8717497097094 | Multi/Clamp Double Länge 400 mm d-d 625 ‐ 645 mm, PN Wasser 6.0 bar | 37209090 |  |  | 10 | NL | 73072980
724233730 | MC COMBI SET 91- 780 L=400 EPDM A2 | 2821.95 | EUR | 2022-12-01 | 1 | 60 | ST |  |  |  | 154 | 154325 | 154325009 | V520 | 8717497132238 | Multi/Clamp Combi Box Länge 400 mm Bezeichnung Reparaturset komplett (alle Teile + Holzkiste) | 73072980 |  |  | 10 | NL | 73072980
724233746 | MC COMBI SHELL A L=400 EPDM A2 | 384.12 | EUR | 2022-12-01 | 1 | 3 | ST |  |  |  | 154 | 154325 | 154325009 | V520 | 8717497125346 | Multi/Clamp Combi Box Länge 400 mm Bezeichnung Teil A | 73072980 |  |  | 10 | NL | 73072980
724233762 | MC COMBI SHELL B L=400 EPDM A2 | 422.13 | EUR | 2022-12-01 | 1 | 5 | ST |  |  |  | 154 | 154325 | 154325009 | V520 | 8717497132245 | Multi/Clamp Combi Box Länge 400 mm Bezeichnung Teil B | 73079980 |  |  | 10 | NL | 39174000
724233778 | MC COMBI SHELL C L=400 EPDM A2 | 453.74 | EUR | 2022-12-01 | 1 | 3 | ST |  |  |  | 154 | 154325 | 154325009 | V520 | 8717497125339 | Multi/Clamp Combi Box Länge 400 mm Bezeichnung Teil C | 73072980 |  |  | 10 | NL | 39174000
724233794 | MC COMBI SHELL D L=400 EPDM A2 | 459.01 | EUR | 2022-12-01 | 1 | 1 | ST |  |  |  | 154 | 154325 | 154325009 | V520 | 8717497125360 | Multi/Clamp Combi Box Länge 400 mm Bezeichnung Teil D | 73072980 |  |  | 10 | NL | 39174000
724233810 | MC COMBI SHELL E L=400 EPDM A2 | 527.34 | EUR | 2022-12-01 | 1 | 5 | ST |  |  |  | 154 | 154325 | 154325009 | V520 | 8717497132252 | Multi/Clamp Combi Box Länge 400 mm Bezeichnung Teil E | 73079980 |  |  | 10 | NL | 39174000
724314000 | Inst Fittng INOX d63-180 | 541.74 | EUR | 2022-12-01 | 1 | 0.4 | ST | 1 |  |  | 298 | 298931 | 298931008 | I604 | 7612988761540 | Installationsfitting Typ 314 Edelstahl PN* 16 bar, d 63 ‐ 180 mm | 37020506 |  |  | 10 | CH | 73072100
724314001 | Inst Fittng INOX d200-d355 | 586.49 | EUR | 2022-12-01 | 1 | 0.456 | ST | 1 |  |  | 298 | 298931 | 298931008 | I604 | 7612988761557 | Installationsfitting Typ 314 Edelstahl PN* 16 bar, d 200 ‐ 355 mm | 37020506 |  |  | 10 | CH | 39174000
724314002 | Inst Fittng INOX d400-630 | 841.05 | EUR | 2022-12-01 | 1 | 0.78 | ST | 1 |  |  | 298 | 298931 | 298931008 | I604 | 7612988763100 | Installationsfitting Typ 314 Edelstahl PN* 16 bar, d 400 ‐ 630 mm | 37020506 |  |  | 10 | DE | 39174000
724600206 | Einlegteil RP TG PN16 d20-1/2" | 8.83 | EUR | 2022-12-01 | 1 | 0.037 | ST |  | 100 |  | 230 | 230153 | 230153999 | I100 | 7612988750643 | Einlegteil Temperguss verzinkt Rp d 20 mm, Zoll 1/2 inch | 37200191 |  |  | 2 | AT | 73071110
724600207 | Einlegteil RP TG PN16 d25-3/4" | 8.83 | EUR | 2022-12-01 | 1 | 0.072 | ST |  |  |  | 230 | 230153 | 230153999 | I100 | 7612988750667 | Einlegteil Temperguss verzinkt Rp d 25 mm, Zoll 3/4 inch | 37200191 |  |  | 2 | AT | 73071110
724600208 | Einlegteil RP TG PN16 d32-1" | 10.29 | EUR | 2022-12-01 | 1 | 0.088 | ST | 120 |  |  | 230 | 230153 | 230153999 | I100 | 7612988750698 | Einlegteil Temperguss verzinkt Rp d 32 mm, Zoll 1 inch | 37200191 |  |  | 2 | AT | 73071110
724600209 | Einlegteil RP TG PN16 d40-11/4 | 18.36 | EUR | 2022-12-01 | 1 | 0.172 | ST |  |  |  | 230 | 230153 | 230153999 | I100 | 7612988750650 | Einlegteil Temperguss verzinkt Rp d 40 mm, Zoll 1 1/4 inch | 37200191 |  |  | 2 | AT | 73071110
724600210 | Einlegteil RP TG PN16 d50-11/2 | 21.1 | EUR | 2022-12-01 | 1 | 0.21 | ST | 10 |  | 1728 | 230 | 230153 | 230153999 | I100 | 7612988750704 | Einlegteil Temperguss verzinkt Rp d 50 mm, Zoll 1 1/2 inch | 37200191 |  |  | 2 | AT | 73071110
724600211 | Einlegteil RP TG PN16 d63-2" | 33.26 | EUR | 2022-12-01 | 1 | 0.324 | ST |  |  |  | 230 | 230153 | 230153999 | I100 | 7612988750681 | Einlegteil Temperguss verzinkt Rp d 63 mm, Zoll 2 inch | 37200191 |  |  | 2 | AT | 73071110
724600212 | Einlegteil RP TG PN16 d75-21/2 | 56.93 | EUR | 2022-12-01 | 1 | 0.557 | ST | 35 |  |  | 230 | 230153 | 230153999 | I100 | 7612988750674 | Einlegteil Temperguss verzinkt Rp d 75 mm, Zoll 2 1/2 inch | 37200191 |  |  | 2 | AT | 73071110
724600213 | Einlegteil RP TG PN16 d90-3" | 79.4 | EUR | 2022-12-01 | 1 | 0.65 | ST |  |  |  | 230 | 230153 | 230153999 | I100 | 7612988750728 | Einlegteil Temperguss verzinkt Rp d 90 mm, Zoll 3 inch | 37200191 |  |  | 2 | AT | 73071110
724600655 | Einlegteil IG INOX d16-3/8" | 66.8 | EUR | 2022-12-01 | 1 | 0.03 | ST | 10 |  |  | 230 | 230153 | 230153999 | I100 | 7612988129920 | Einlegteil Edelstahl WN 1.4404 (316L) Rp d 16 mm, Zoll 3/8 inch | 37069190 |  |  | 2 | CN | 73072910
724600656 | Einlegteil IG INOX d20-1/2" | 70.2 | EUR | 2022-12-01 | 1 | 0.06 | ST | 10 |  |  | 230 | 230153 | 230153999 | I100 | 7612988129937 | Einlegteil Edelstahl WN 1.4404 (316L) Rp d 20 mm, Zoll 1/2 inch | 37069190 |  |  | 2 | CN | 73072910
724600657 | Einlegteil IG INOX d25-3/4" | 75.07 | EUR | 2022-12-01 | 1 | 0.092 | ST | 10 |  |  | 230 | 230153 | 230153999 | I100 | 7612988129944 | Einlegteil Edelstahl WN 1.4404 (316L) Rp d 25 mm, Zoll 3/4 inch | 37069190 |  |  | 2 | CN | 73072910
724600658 | Einlegteil IG INOX d32-1" | 81.61 | EUR | 2022-12-01 | 1 | 0.137 | ST | 10 |  |  | 230 | 230153 | 230153999 | I100 | 7612988129951 | Einlegteil Edelstahl WN 1.4404 (316L) Rp d 32 mm, Zoll 1 inch | 37069190 |  |  | 2 | CN | 73072910
724600659 | Einlegteil IG INOX d40-11/4 | 118.28 | EUR | 2022-12-01 | 1 | 0.226 | ST | 10 |  |  | 230 | 230153 | 230153999 | I100 | 7612988129968 | Einlegteil Edelstahl WN 1.4404 (316L) Rp d 40 mm, Zoll 1 1/4 inch | 37069190 |  |  | 2 | CN | 73072910
724600660 | Einlegteil IG INOX d50-11/2 | 131.74 | EUR | 2022-12-01 | 1 | 0.314 | ST | 10 |  |  | 230 | 230153 | 230153999 | I100 | 7612988129975 | Einlegteil Edelstahl WN 1.4404 (316L) Rp d 50 mm, Zoll 1 1/2 inch | 37069190 |  |  | 2 | CN | 73072910
724600661 | Einlegteil IG INOX d63-2" | 171.55 | EUR | 2022-12-01 | 1 | 0.438 | ST | 45 |  |  | 230 | 230153 | 230153999 | I100 | 7612988129982 | Einlegteil Edelstahl WN 1.4404 (316L) Rp d 63 mm, Zoll 2 inch | 37069190 |  |  | 2 | CN | 73072910
724600705 | Einlegteil AG INOX d16-3/8" | 70.2 | EUR | 2022-12-01 | 1 | 0.052 | ST | 10 |  |  | 230 | 230153 | 230153999 | I100 | 7612988130001 | Einlegteil Edelstahl WN 1.4404 (316L) R d 16 mm, Zoll 3/8 inch | 37069190 |  |  | 2 | CH | 73072910
724600706 | Einlegteil AG INOX d20-1/2" | 73.4 | EUR | 2022-12-01 | 1 | 0.083 | ST | 10 |  |  | 230 | 230153 | 230153999 | I100 | 7612988130018 | Einlegteil Edelstahl WN 1.4404 (316L) R d 20 mm, Zoll 1/2 inch | 37069190 |  |  | 2 | DE | 73072980
724600707 | Einlegteil AG INOX d25-3/4" | 78.12 | EUR | 2022-12-01 | 1 | 0.125 | ST | 10 |  |  | 230 | 230153 | 230153999 | I100 | 7612988130025 | Einlegteil Edelstahl WN 1.4404 (316L) R d 25 mm, Zoll 3/4 inch | 37069190 |  |  | 2 | DE | 73072910
724600708 | Einlegteil AG INOX d32-1" | 83.37 | EUR | 2022-12-01 | 1 | 0.189 | ST | 10 |  |  | 230 | 230153 | 230153999 | I100 | 7612988130032 | Einlegteil Edelstahl WN 1.4404 (316L) R d 32 mm, Zoll 1 inch | 37069190 |  |  | 2 | DE | 73072910
724600709 | Einlegteil AG INOX d40-11/4 | 123.25 | EUR | 2022-12-01 | 1 | 0.356 | ST | 10 |  |  | 230 | 230153 | 230153999 | I100 | 7612988130049 | Einlegteil Edelstahl WN 1.4404 (316L) R d 40 mm, Zoll 1 1/4 inch | 37069190 |  |  | 2 | DE | 73072910
724600710 | Einlegteil AG INOX d50-11/2 | 133.41 | EUR | 2022-12-01 | 1 | 0.407 | ST | 10 |  |  | 230 | 230153 | 230153999 | I100 | 7612988130056 | Einlegteil Edelstahl WN 1.4404 (316L) R d 50 mm, Zoll 1 1/2 inch | 37069190 |  |  | 2 | DE | 73072910
724600711 | Einlegteil AG INOX d63-2" | 221.27 | EUR | 2022-12-01 | 1 | 0.668 | ST | 10 |  |  | 230 | 230153 | 230153999 | I100 | 7612988130063 | Einlegteil Edelstahl WN 1.4404 (316L) R d 63 mm, Zoll 2 inch | 37069190 |  |  | 2 | DE | 73072910
724600806 | Einlegteil R TG PN16 d20-1/2" | 10.42 | EUR | 2022-12-01 | 1 | 0.069 | ST | 1 | 200 |  | 230 | 230153 | 230153999 | I100 | 7612988750735 | Einlegteil Temperguss verzinkt R d 20 mm, Zoll 1/2 inch | 37200191 |  |  | 2 | AT | 73071110
724600807 | Einlegteil R TG PN16 d25-3/4" | 11.34 | EUR | 2022-12-01 | 1 | 0.115 | ST | 1 | 120 |  | 230 | 230153 | 230153999 | I100 | 7612988750742 | Einlegteil Temperguss verzinkt R d 25 mm, Zoll 3/4 inch | 37200191 |  |  | 2 | AT | 73071110
724600808 | Einlegteil R TG PN16 d32-1" | 16.27 | EUR | 2022-12-01 | 1 | 0.161 | ST |  |  |  | 230 | 230153 | 230153999 | I100 | 7612988750759 | Einlegteil Temperguss verzinkt R d 32 mm, Zoll 1 inch | 37200191 |  |  | 2 | AT | 73071110
724600809 | Einlegteil R TG PN16 d40-11/4 | 32.24 | EUR | 2022-12-01 | 1 | 0.294 | ST |  |  |  | 230 | 230153 | 230153999 | I100 | 7612988750773 | Einlegteil Temperguss verzinkt R d 40 mm, Zoll 1 1/4 inch | 37200191 |  |  | 2 | AT | 73071110
724600810 | Einlegteil R TG PN16 d50-11/2 | 33.26 | EUR | 2022-12-01 | 1 | 0.353 | ST |  |  |  | 230 | 230153 | 230153999 | I100 | 7612988750780 | Einlegteil Temperguss verzinkt R d 50 mm, Zoll 1 1/2 inch | 37200191 |  |  | 2 | AT | 73071110
724600811 | Einlegteil R TG PN16 d63-2" | 54.81 | EUR | 2022-12-01 | 1 | 0.57 | ST | 1 | 15 |  | 230 | 230153 | 230153999 | I100 | 7612988750766 | Einlegteil Temperguss verzinkt R d 63 mm, Zoll 2 inch | 37200191 |  |  | 2 | AT | 73071110
724600812 | Einlegteil R TG PN16 d75-21/2 | 93.05 | EUR | 2022-12-01 | 1 | 0.98 | ST |  |  |  | 230 | 230153 | 230153999 | I100 | 7612988750797 | Einlegteil Temperguss verzinkt R d 75 mm, Zoll 2 1/2 inch | 37200191 |  |  | 2 | AT | 73071110
724600813 | Einlegteil R TG PN16 d90-3" | 124.36 | EUR | 2022-12-01 | 1 | 1.217 | ST |  |  |  | 230 | 230153 | 230153999 | I100 | 7612988750803 | Einlegteil Temperguss verzinkt R d 90 mm, Zoll 3 inch | 37200191 |  |  | 10 | AT | 73071110
724605505 | Einlegteil INOX d16 | 44.65 | EUR | 2022-12-01 | 1 | 0.029 | ST | 10 |  |  | 230 | 230153 | 230153999 | I100 | 7612988130100 | Einlegteil Edelstahl WN 1.4404 (316L) Schweissende d 16 mm, d1 17 mm | 37069190 |  |  | 2 | DE | 73072980
724605506 | Einlegteil INOX d20 | 50.93 | EUR | 2022-12-01 | 1 | 0.046 | ST | 10 |  |  | 230 | 230153 | 230153999 | I100 | 7612988130117 | Einlegteil Edelstahl WN 1.4404 (316L) Schweissende d 20 mm, d1 21 mm | 37069190 |  |  | 2 | DE | 73072980
724605507 | Einlegteil INOX d25 | 59.04 | EUR | 2022-12-01 | 1 | 0.08 | ST | 10 |  |  | 230 | 230153 | 230153999 | I100 | 7612988130124 | Einlegteil Edelstahl WN 1.4404 (316L) Schweissende d 25 mm, d1 27 mm | 37069190 |  |  | 2 | DE | 73072980
724605508 | Einlegteil INOX d32 | 63.93 | EUR | 2022-12-01 | 1 | 0.112 | ST | 10 |  |  | 230 | 230153 | 230153999 | I100 | 7612988130131 | Einlegteil Edelstahl WN 1.4404 (316L) Schweissende d 32 mm, d1 34 mm | 37069190 |  |  | 2 | DE | 73072980
724605509 | Einlegteil INOX d40 | 93.21 | EUR | 2022-12-01 | 1 | 0.188 | ST | 10 |  |  | 230 | 230153 | 230153999 | I100 | 7612988130148 | Einlegteil Edelstahl WN 1.4404 (316L) Schweissende d 40 mm, d1 42 mm | 37069190 |  |  | 2 | DE | 73072980
724605510 | Einlegteil INOX d50 | 106.1 | EUR | 2022-12-01 | 1 | 0.222 | ST | 10 |  |  | 230 | 230153 | 230153999 | I100 | 7612988130162 | Einlegteil Edelstahl WN 1.4404 (316L) Schweissende d 50 mm, d1 48 mm | 37069190 |  |  | 2 | DE | 73072910
724605511 | Einlegteil INOX d63 | 135.26 | EUR | 2022-12-01 | 1 | 0.361 | ST | 10 |  |  | 230 | 230153 | 230153999 | I100 | 7612988130179 | Einlegteil Edelstahl WN 1.4404 (316L) Schweissende d 63 mm, d1 60 mm | 37069190 |  |  | 2 | DE | 73072980
724690105 | Überwurfmut INOX d16 | 48.37 | EUR | 2022-12-01 | 1 | 0.06 | ST | 10 |  |  | 230 | 230153 | 230153999 | I100 | 7612988130186 | Überwurfmutter Edelstahl WN 1.4404 (316L) d 16 mm, PN 16 bar | 37060708 |  |  | 2 | DE | 73181639
724690106 | Überwurfmut INOX d20DN15 | 61.15 | EUR | 2022-12-01 | 1 | 0.105 | ST | 10 |  |  | 230 | 230153 | 230153999 | I100 | 7612988130193 | Überwurfmutter Edelstahl WN 1.4404 (316L) d 20 mm, PN 16 bar | 37060708 |  |  | 2 | DE | 73072980
724690107 | Überwurfmut INOX d25DN20 | 69.46 | EUR | 2022-12-01 | 1 | 0.091 | ST | 10 |  |  | 230 | 230153 | 230153999 | I100 | 7612988130209 | Überwurfmutter Edelstahl WN 1.4404 (316L) d 25 mm, PN 16 bar | 37060708 |  |  | 2 | DE | 39174000
724690108 | Überwurfmut INOX d32 | 87.35 | EUR | 2022-12-01 | 1 | 0.17 | ST | 10 |  |  | 230 | 230153 | 230153999 | I100 | 7612988130216 | Überwurfmutter Edelstahl WN 1.4404 (316L) d 32 mm, PN 16 bar | 37060708 |  |  | 2 | DE | 39174000
724690109 | Überwurfmut INOX d40DN32 | 123.46 | EUR | 2022-12-01 | 1 | 0.218 | ST | 10 |  |  | 230 | 230153 | 230153999 | I100 | 7612988130223 | Überwurfmutter Edelstahl WN 1.4404 (316L) d 40 mm, PN 16 bar | 37060708 |  |  | 2 | DE | 39174000
724690110 | Überwurfmut INOX d50 | 130.28 | EUR | 2022-12-01 | 1 | 0.316 | ST | 10 |  |  | 230 | 230153 | 230153999 | I100 | 7612988130230 | Überwurfmutter Edelstahl WN 1.4404 (316L) d 50 mm, PN 16 bar | 37060708 |  |  | 2 | DE | 73072980
724690111 | Überwurfmut INOX d63DN50 | 189.58 | EUR | 2022-12-01 | 1 | 0.364 | ST | 10 |  |  | 230 | 230153 | 230153999 | I100 | 7612988130247 | Überwurfmutter Edelstahl WN 1.4404 (316L) d 63 mm, PN 16 bar | 37060708 |  |  | 2 | DE | 73072980
724700313 | Losflansch PPST PPGF PN16 d90DN80 | 65.64 | EUR | 2022-12-01 | 1 | 1.39 | ST | 11 |  | 396 | 255 | 255337 | 255337003 | V210 | 7612988868362 | Losflansch PPST PPGF PN16 d90DN80 | 37060203 |  |  | 10 | DE | 73079100
724700315 | Losflansch PPST PPGF PN16 d125DN100 | 81 | EUR | 2022-12-01 | 1 | 1.408 | ST | 12 |  |  | 255 | 255337 | 255337003 | V210 | 7612988868386 | Losflansch PPST PPGF PN16 d125DN100 | 37060203 |  |  | 10 | DE | 73079100
724700319 | Losflansch PPST schw PN16 d200DN200 | 316.66 | EUR | 2022-12-01 | 1 | 3.549 | ST | 2 |  | 108 | 255 | 255337 | 255337003 | V211 | 7611704411790 | Flansche PP-Stahl d 200 mm, DN 200 mm | 37060203 |  |  | 2 | DE | 73079100
724700320 | Losflansch PPST schw PN16 d225DN200 | 335.93 | EUR | 2022-12-01 | 1 | 3.38 | ST | 2 |  | 108 | 255 | 255337 | 255337003 | V211 | 7611704411806 | Flansche PP-Stahl d 225 mm, DN 200 mm | 37060203 |  |  | 2 | DE | 73079100
724700321 | Losflansch PPST schw PN16 d250DN250 | 384.91 | EUR | 2022-12-01 | 1 | 6.39 | ST | 1 |  | 60 | 255 | 255337 | 255337003 | V211 | 7611704412704 | Flansche PP-Stahl d 250 mm, DN 250 mm | 37060203 |  |  | 2 | DE | 73079100
724700322 | Losflansch PPST schw PN16 d280DN250 | 384.91 | EUR | 2022-12-01 | 1 | 6.31 | ST | 1 |  | 60 | 255 | 255337 | 255337003 | V211 | 7611704412728 | Flansche PP-Stahl d 280 mm, DN 250 mm | 37060203 |  |  | 2 | DE | 73079100
724700323 | Losflansch PPST schw PN16 d315DN300 | 623.59 | EUR | 2022-12-01 | 1 | 9.74 | ST | 1 |  | 39 | 255 | 255337 | 255337003 | V211 | 7611704412742 | Flansche PP-Stahl d 315 mm, DN 300 mm | 37060203 |  |  | 2 | DE | 73079100
724700324 | Losflansch PPST schw PN16 d355DN350 | 1182.61 | EUR | 2022-12-01 | 1 | 15.203 | ST | 1 |  | 20 | 255 | 255337 | 255337003 | V211 | 7611704412759 | Flansche PP-Stahl d 355 mm, DN 350 mm | 37060203 |  |  | 2 | DE | 73079100
724700325 | Losflansch PPST schw PN16 d400DN400 | 1346 | EUR | 2022-12-01 | 1 | 20.6 | ST | 1 |  | 20 | 255 | 255337 | 255337003 | V211 | 7611704411622 | Flansche PP-Stahl d 400 mm, DN 400 mm | 37060203 |  |  | 2 | DE | 73079100
724700426 | Losflansch PPST PP PN10 d450DN500 | 754.53 | EUR | 2022-12-01 | 1 | 25.6 | ST | 1 |  | 10 | 255 | 255337 | 255337003 | V211 | 7611704411714 | Flansche PP-Stahl d 450 mm, DN 500 mm | 37060203 |  |  | 2 | DE | 73079100
724700427 | Losflansch PPST PP PN10 d500DN500 | 1618.31 | EUR | 2022-12-01 | 1 | 21.061 | ST | 1 |  | 10 | 255 | 255337 | 255337003 | V211 | 7611704411738 | Flansche PP-Stahl d 500 mm, DN 500 mm | 37060203 |  |  | 2 | DE | 73079100
724700428 | Losflansch PPST PP PN10 d560DN600 | 2900.13 | EUR | 2022-12-01 | 1 | 35 | ST | 1 |  | 8 | 255 | 255337 | 255337003 | V211 | 7611704411752 | Flansche PP-Stahl d 560 mm, DN 600 mm | 37060203 |  |  | 2 | DE | 73079100
724700429 | Losflansch PPST PN10 d630DN600 | 2900.13 | EUR | 2022-12-01 | 1 | 28.5 | ST | 1 |  | 8 | 255 | 255337 | 255337003 | V211 | 7611704411776 | Flansche PP-Stahl d 630 mm, DN 600 mm | 37060203 |  |  | 2 | DE | 73079100
724700430 | Losflansch PPST PP PN6 d710DN700 | 3456.39 | EUR | 2022-12-01 | 1 | 25.5 | ST | 1 |  | 20 | 255 | 255337 | 255337003 | V211 | 7611704467179 | Flansche PP-Stahl d 710 mm, DN 700 mm | 37060203 |  |  | 10 | CN | 73079100
724700431 | Losflansch PPST PP PN6 d800DN800 | 4092.45 | EUR | 2022-12-01 | 1 | 39.3 | ST | 1 |  | 16 | 255 | 255337 | 255337003 | V211 | 7611704456586 | Flansche PP-Stahl d 800 mm, DN 800 mm | 37060203 |  |  | 10 | CN | 73079100
724700432 | Losflansch PPST PP PN6 d900DN900 | 4859.59 | EUR | 2022-12-01 | 1 | 48.5 | ST | 1 |  | 14 | 255 | 255337 | 255337003 | V211 | 7611704479301 | Flansche PP-Stahl d 900 mm, DN 900 mm | 37060203 |  |  | 10 | CN | 73079100
724705026 | Flansch ST PN10 d450DN450 | 1349.9 | EUR | 2022-12-01 | 1 | 38 | ST | 1 |  | 22 | 255 | 255337 | 255337001 | V211 | 7611704487047 | Losflansch Stahl metrisch Für Stumpfschweiss-Systeme metrisch d 450 mm, DN 450 mm | 37060203 |  |  | 2 | CN
724705326 | Losflansch GGG schw PN10 d450DN500 | 1990.91 | EUR | 2022-12-01 | 1 | 50.5 | ST |  |  | 25 | 255 | 255337 | 255337001 | V211 | 7611704512039 | Losflansch GGG schw PN10 d450DN500 |  |  |  | 10 | GB | 73071190
724705327 | Losflansch GGG schw PN10 d500DN500 | 1815.36 | EUR | 2022-12-01 | 1 | 50.5 | ST |  |  | 28 | 255 | 255337 | 255337001 | V211 | 7611704512046 | Losflansch GGG schw PN10 d500DN500 |  |  |  | 10 | GB | 73071190
724705328 | Losflansch GGG schw PN10 d560DN600 | 3014.18 | EUR | 2022-12-01 | 1 | 50.5 | ST |  |  | 19 | 255 | 255337 | 255337001 | V211 | 7611704512053 | Losflansch GGG schw PN10 d560DN600 |  |  |  | 10 | GB | 73071190
724705329 | Losflansch GGG schw PN10 d630DN600 | 3396.94 | EUR | 2022-12-01 | 1 | 50.5 | ST |  |  | 16 | 255 | 255337 | 255337001 | V211 | 7611704512060 | Losflansch GGG schw PN10 d630DN600 |  |  |  | 10 | GB | 73071190
724920206 | Üg Adapter IG PE100 SDR11 PN16 d20-1/2" | 88.34 | EUR | 2022-12-01 | 1 | 0.128 | ST | 1 | 40 | 3840 | 251 | 251314 | 251314004 | V610 | 7611704379571 | ELGEF Plus Übergangsadapter PE/Edelstahl d20-63mm / SDR11 / Innengewinde Rp d 20 mm, Gewinde Rp | 37060701 |  |  | 2 | CH | 73072910
724920207 | Üg Adapter IG PE100 SDR11 PN16 d25-3/4" | 93.13 | EUR | 2022-12-01 | 1 | 0.181 | ST | 1 | 40 | 3200 | 251 | 251314 | 251314004 | V610 | 7611704379588 | ELGEF Plus Übergangsadapter PE/Edelstahl d20-63mm / SDR11 / Innengewinde Rp d 25 mm, Gewinde Rp | 37060701 |  |  | 2 | CH | 73072910
724920208 | Üg Adapter IG PE100 SDR11 PN16 d32-1" | 100.15 | EUR | 2022-12-01 | 1 | 0.237 | ST | 1 | 30 | 2400 | 251 | 251314 | 251314004 | V610 | 7611704379595 | ELGEF Plus Übergangsadapter PE/Edelstahl d20-63mm / SDR11 / Innengewinde Rp d 32 mm, Gewinde Rp | 37060701 |  |  | 2 | CH | 73072910
724920209 | Üg Adapter PE100 SDR11 PN16 d40-1 1/4" | 121.38 | EUR | 2022-12-01 | 1 | 0.373 | ST | 1 | 20 | 1400 | 251 | 251314 | 251314004 | V610 | 7611704379601 | ELGEF Plus Übergangsadapter PE/Edelstahl d20-63mm / SDR11 / Innengewinde Rp d 40 mm, Gewinde Rp | 37060701 |  |  | 2 | CH | 73072910
724920210 | Üg Adapter PE100 SDR11 PN16 d50-1 1/2" | 116.37 | EUR | 2022-12-01 | 1 | 0.527 | ST | 1 | 20 | 840 | 251 | 251314 | 251314004 | V610 | 7611704379618 | ELGEF Plus Übergangsadapter PE/Edelstahl d20-63mm / SDR11 / Innengewinde Rp d 50 mm, Gewinde Rp | 37060701 |  |  | 2 | CH | 39174000
724920211 | Üg Adapter IG PE100 SDR11 PN16 d63-2" | 145.26 | EUR | 2022-12-01 | 1 | 0.733 | ST | 1 | 12 | 672 | 251 | 251314 | 251314004 | V610 | 7611704379625 | ELGEF Plus Übergangsadapter PE/Edelstahl d20-63mm / SDR11 / Innengewinde Rp d 63 mm, Gewinde Rp | 37060701 |  |  | 2 | CH | 39174000
724920256 | Üg Muffe IG PE100 SDR11 PN16 d20-1/2" | 108.43 | EUR | 2022-12-01 | 1 | 0.179 | ST | 1 | 6 | 576 | 251 | 251314 | 251314004 | V610 | 7611704301671 | ELGEF Plus Übergangsmuffe PE/Edelstahl d20-63mm / SDR11 / Innengewinde Rp d 20 mm, Gewinde Rp | 37060518 |  |  | 2 | CH | 39174000
724920257 | Üg Muffe IG PE100 SDR11 PN16 d25-3/4" | 115.19 | EUR | 2022-12-01 | 1 | 0.231 | ST | 1 | 6 | 576 | 251 | 251314 | 251314004 | V610 | 7611704301688 | ELGEF Plus Übergangsmuffe PE/Edelstahl d20-63mm / SDR11 / Innengewinde Rp d 25 mm, Gewinde Rp | 37060518 |  |  | 2 | CH | 39174000
724920258 | Üg Muffe IG PE100 SDR11 PN16 d32-1" | 125.04 | EUR | 2022-12-01 | 1 | 0.319 | ST | 1 | 6 | 432 | 251 | 251314 | 251314004 | V610 | 7611704379632 | ELGEF Plus Übergangsmuffe PE/Edelstahl d20-63mm / SDR11 / Innengewinde Rp d 32 mm, Gewinde Rp | 37060518 |  |  | 2 | CH | 39174000
724920259 | Üg Muffe PE100 SDR11 PN16 d40-1 1/4" | 146.99 | EUR | 2022-12-01 | 1 | 0.48 | ST | 1 | 6 | 432 | 251 | 251314 | 251314004 | V610 | 7611704379649 | ELGEF Plus Übergangsmuffe PE/Edelstahl d20-63mm / SDR11 / Innengewinde Rp d 40 mm, Gewinde Rp | 37060518 |  |  | 2 | CH | 73072910
724920260 | Üg Muffe PE100 SDR11 PN16 d50-1 1/2" | 156.61 | EUR | 2022-12-01 | 1 | 0.646 | ST | 1 | 6 | 288 | 251 | 251314 | 251314004 | V610 | 7611704379656 | ELGEF Plus Übergangsmuffe PE/Edelstahl d20-63mm / SDR11 / Innengewinde Rp d 50 mm, Gewinde Rp | 37060518 |  |  | 2 | CH | 73072910
724920261 | Üg Muffe IG PE100 SDR11 PN16 d63-2" | 187.65 | EUR | 2022-12-01 | 1 | 0.931 | ST | 1 | 3 | 216 | 251 | 251314 | 251314004 | V610 | 7611704379663 | ELGEF Plus Übergangsmuffe PE/Edelstahl d20-63mm / SDR11 / Innengewinde Rp d 63 mm, Gewinde Rp | 37060518 |  |  | 2 | CH | 73072910
724920706 | Üg Adapter AG PE100 SDR11 PN16 d20-1/2" | 83.91 | EUR | 2022-12-01 | 1 | 0.12 | ST | 1 | 40 | 3840 | 251 | 251314 | 251314004 | V610 | 7611704379670 | ELGEF Plus Übergangsadapter PE/Edelstahl d20-63mm / SDR11 / Aussengewinde R d 20 mm, Gewinde R | 37060701 |  |  | 2 | CH | 73072910
724920707 | Üg Adapter AG PE100 SDR11 PN16 d25-3/4" | 86.58 | EUR | 2022-12-01 | 1 | 0.179 | ST | 1 | 40 | 3200 | 251 | 251314 | 251314004 | V610 | 7611704379687 | ELGEF Plus Übergangsadapter PE/Edelstahl d20-63mm / SDR11 / Aussengewinde R d 25 mm, Gewinde R | 37060701 |  |  | 2 | CH | 73072910
724920708 | Üg Adapter AG PE100 SDR11 PN16 d32-1" | 90.06 | EUR | 2022-12-01 | 1 | 0.244 | ST | 1 | 30 | 2100 | 251 | 251314 | 251314004 | V610 | 7611704379694 | ELGEF Plus Übergangsadapter PE/Edelstahl d20-63mm / SDR11 / Aussengewinde R d 32 mm, Gewinde R | 37060701 |  |  | 2 | CH | 73072910
724920709 | Üg Adapter PE100 SDR11 PN16 d40-1 1/4" | 110.57 | EUR | 2022-12-01 | 1 | 0.38 | ST | 1 | 20 | 1920 | 251 | 251314 | 251314004 | V610 | 7611704379700 | ELGEF Plus Übergangsadapter PE/Edelstahl d20-63mm / SDR11 / Aussengewinde R d 40 mm, Gewinde R | 37060701 |  |  | 2 | CH | 73072910
724920710 | Üg Adapter PE100 SDR11 PN16 d50-1 1/2" | 111.33 | EUR | 2022-12-01 | 1 | 0.478 | ST | 1 | 20 | 1120 | 251 | 251314 | 251314004 | V610 | 7611704379717 | ELGEF Plus Übergangsadapter PE/Edelstahl d20-63mm / SDR11 / Aussengewinde R d 50 mm, Gewinde R | 37060701 |  |  | 2 | CH | 73072910
724920711 | Üg Adapter AG PE100 SDR11 PN16 d63-2" | 138.9 | EUR | 2022-12-01 | 1 | 0.722 | ST | 1 | 12 | 672 | 251 | 251314 | 251314004 | V610 | 7611704379724 | ELGEF Plus Übergangsadapter PE/Edelstahl d20-63mm / SDR11 / Aussengewinde R d 63 mm, Gewinde R | 37060701 |  |  | 2 | CH | 73072910
724920721 | Üg Adapter PE100 SDR11 PN16 d63-1 1/2" | 122.32 | EUR | 2022-12-01 | 1 | 0.653 | ST | 1 | 12 | 840 | 251 | 251314 | 251314004 | V610 | 7611704379748 | ELGEF Plus Übergangsadapter PE/Edelstahl d20-63mm / SDR11 / Aussengewinde R d 63 mm, Gewinde R | 37060701 |  |  | 2 | CH | 73072910
724920756 | Üg Muffe AG PE100 SDR11 PN16 d20-1/2" | 104.8 | EUR | 2022-12-01 | 1 | 0.165 | ST | 1 | 6 | 576 | 251 | 251314 | 251314004 | V610 | 7611704379755 | ELGEF Plus Übergangsmuffe PE/Edelstahl d20-63mm / SDR11 / Aussengewinde R d 20 mm, Gewinde R | 37060518 |  |  | 2 | CH | 73072910
724920757 | Üg Muffe AG PE100 SDR11 PN16 d25-3/4" | 115.19 | EUR | 2022-12-01 | 1 | 0.249 | ST | 1 | 6 | 576 | 251 | 251314 | 251314004 | V610 | 7611704379762 | ELGEF Plus Übergangsmuffe PE/Edelstahl d20-63mm / SDR11 / Aussengewinde R d 25 mm, Gewinde R | 37060518 |  |  | 2 | CH | 73072910
724920758 | Üg Muffe AG PE100 SDR11 PN16 d32-1" | 114.63 | EUR | 2022-12-01 | 1 | 0.332 | ST | 1 | 6 | 432 | 251 | 251314 | 251314004 | V610 | 7611704379779 | ELGEF Plus Übergangsmuffe PE/Edelstahl d20-63mm / SDR11 / Aussengewinde R d 32 mm, Gewinde R | 37060518 |  |  | 2 | CH | 73072910
724920759 | Üg Muffe PE100 SDR11 PN16 d40-1 1/4" | 136.76 | EUR | 2022-12-01 | 1 | 0.464 | ST | 1 | 6 | 432 | 251 | 251314 | 251314004 | V610 | 7611704379786 | ELGEF Plus Übergangsmuffe PE/Edelstahl d20-63mm / SDR11 / Aussengewinde R d 40 mm, Gewinde R | 37060518 |  |  | 2 | CH | 73072910
724920760 | Üg Muffe PE100 SDR11 PN16 d50-1 1/2" | 157.17 | EUR | 2022-12-01 | 1 | 0.611 | ST | 1 | 6 | 432 | 251 | 251314 | 251314004 | V610 | 7611704379793 | ELGEF Plus Übergangsmuffe PE/Edelstahl d20-63mm / SDR11 / Aussengewinde R d 50 mm, Gewinde R | 37060518 |  |  | 2 | CH | 73072910
724920761 | Üg Muffe AG PE100 SDR11 PN16 d63-2" | 180.68 | EUR | 2022-12-01 | 1 | 0.942 | ST | 1 | 3 | 216 | 251 | 251314 | 251314004 | V610 | 7611704379809 | ELGEF Plus Übergangsmuffe PE/Edelstahl d20-63mm / SDR11 / Aussengewinde R d 63 mm, Gewinde R | 37060518 |  |  | 2 | CH | 39174000
727018412 | Bogen 90° PP-H SDR17.6 PN6 d75 | 30.82 | EUR | 2022-12-01 | 1 | 0.128 | ST | 10 |  | 480 | 234 | 234179 | 234179006 | I140 | 7612988824665 | PROGEF Standard Bogen 90° SDR17,6 (PN6) Ausführung 2, d 75 mm | 37060501 |  |  | 2 | CH | 39174000
727018413 | Bogen 90° PP-H SDR17.6 PN6 d90 | 39.15 | EUR | 2022-12-01 | 1 | 0.222 | ST | 4 |  | 288 | 234 | 234179 | 234179006 | I140 | 7612988824672 | PROGEF Standard Bogen 90° SDR17,6 (PN6) Ausführung 2, d 90 mm | 37060501 |  |  | 2 | CH | 39174000
727018414 | Bogen 90° PP-H SDR17.6 PN6 d110 | 81.06 | EUR | 2022-12-01 | 1 | 0.396 | ST | 4 |  | 144 | 234 | 234179 | 234179006 | I140 | 7612988824689 | PROGEF Standard Bogen 90° SDR17,6 (PN6) Ausführung 2, d 110 mm | 37060501 |  |  | 2 | CH | 39174000
727018415 | Bogen 90° PP-H SDR17.6 PN6 d125 | 102.67 | EUR | 2022-12-01 | 1 | 0.556 | ST | 4 |  | 120 | 234 | 234179 | 234179022 | I140 | 7612988788844 | PROGEF Standard Bogen 90° SDR17,6 (PN6) Ausführung 2, d 125 mm | 37060501 |  | 727018215 | 2 | CH | 39174000
727018416 | Bogen 90° PP-H SDR17.6 PN6 d140 | 148.94 | EUR | 2022-12-01 | 1 | 0.785 | ST | 3 |  | 90 | 234 | 234179 | 234179022 | I140 | 7612988788868 | PROGEF Standard Bogen 90° SDR17,6 (PN6) Ausführung 2, d 140 mm | 37060501 |  | 727018216 | 2 | CH | 39174000
727018417 | Bogen 90° PP-H SDR17.6 PN6 d160 | 164.12 | EUR | 2022-12-01 | 1 | 1.156 | ST | 1 |  | 72 | 234 | 234179 | 234179022 | I140 | 7612988788882 | PROGEF Standard Bogen 90° SDR17,6 (PN6) Ausführung 2, d 160 mm | 37060501 |  | 727018217 | 2 | CH | 39174000
727018418 | Bogen 90° PP-H SDR17.6 PN6 d180 | 205.33 | EUR | 2022-12-01 | 1 | 1.619 | ST | 1 |  | 54 | 234 | 234179 | 234179022 | I140 | 7612988788929 | PROGEF Standard Bogen 90° SDR17,6 (PN6) Ausführung 2, d 180 mm | 37060501 |  | 727018218 | 2 | CH | 39174000
727018419 | Bogen 90° PP-H SDR17.6 PN6 d200 | 253.6 | EUR | 2022-12-01 | 1 | 2.208 | ST | 1 |  | 36 | 234 | 234179 | 234179022 | I140 | 7612988788905 | PROGEF Standard Bogen 90° SDR17,6 (PN6) Ausführung 2, d 200 mm | 37060501 |  | 727018219 | 2 | CH | 39174000
727018420 | Bogen 90° PP-H SDR17.6 PN6 d225 | 313.41 | EUR | 2022-12-01 | 1 | 3.039 | ST | 3 |  | 18 | 234 | 234179 | 234179022 | I140 | 7612988788943 | PROGEF Standard Bogen 90° SDR17,6 (PN6) Ausführung 2, d 225 mm | 37060501 |  | 727018220 | 2 | CH | 39174000
727018421 | Bogen 90° B PP-H SDR17.6 PN6 d250 | 504.83 | EUR | 2022-12-01 | 1 | 4.359 | ST | 1 | 1 | 18 | 234 | 234179 | 234179002 | I140 | 7612988058985 | PROGEF Standard Bogen 90° SDR17,6 (PN6) Ausführung 1, d 250 mm | 37060501 |  | 727018221 | 2 | CH | 39174000
727018422 | Bogen 90° B PP-H SDR17.6 PN6 d280 | 657.94 | EUR | 2022-12-01 | 1 | 6.696 | ST | 1 | 1 | 12 | 234 | 234179 | 234179002 | I140 | 7612988058992 | PROGEF Standard Bogen 90° SDR17,6 (PN6) Ausführung 1, d 280 mm | 37060501 |  | 727018222 | 2 | CH | 39174000
727018423 | Bogen 90° B PP-H SDR17.6 PN6 d315 | 909.19 | EUR | 2022-12-01 | 1 | 8.58 | ST | 1 | 1 | 6 | 234 | 234179 | 234179002 | I140 | 7612988059005 | PROGEF Standard Bogen 90° SDR17,6 (PN6) Ausführung 1, d 315 mm | 37060501 |  | 727018223 | 2 | CH | 39174000
727018424 | Bogen 90° KS PP-R SDR17.6 PN6 d355 | 1720.72 | EUR | 2022-12-01 | 1 | 11.64 | ST | 1 | 1 |  | 234 | 234179 | 234179022 | I140 | 7612988811573 | PROGEF Standard Bogen 90° SDR17,6 (PN6) Ausführung 2, d 355 mm | 37060501 |  |  | 2 | CH | 39174000
727018425 | Bogen 90° KS PP-R SDR17.6 PN6 d400 | 2389.5 | EUR | 2022-12-01 | 1 | 15.2 | ST | 1 | 1 | 4 | 234 | 234179 | 234179022 | I140 | 7612988811580 | PROGEF Standard Bogen 90° SDR17,6 (PN6) Ausführung 2, d 400 mm | 37060501 |  |  | 10 | CH | 39174000
727018426 | Bogen 90° KS PP-R 7032 SDR17.6 d450 | 3227.03 | EUR | 2022-12-01 | 1 | 22.24 | ST | 1 | 1 | 2 | 234 | 234179 | 234179022 | I140 | 7612988811597 | PROGEF Standard Bogen 90° SDR17,6 (PN6) Ausführung 2, d 450 mm | 37060501 |  |  | 10 | CH | 39174000
727018427 | Bogen 90° KS PP-R 7032 SDR17.6 d500 | 4360.86 | EUR | 2022-12-01 | 1 | 31.02 | ST | 1 | 1 | 2 | 234 | 234179 | 234179022 | I140 | 7612988811603 | PROGEF Standard Bogen 90° SDR17,6 (PN6) Ausführung 2, d 500 mm | 37060501 |  |  | 10 | CH | 39174000
727018450 | Bogen 90° B PP-H SDR11 PN10 d250 | 1025.64 | EUR | 2022-12-01 | 1 | 6.317 | ST | 1 |  |  | 234 | 234527 | 234527001 | I150 | 7612988645796 | PROGEF Plus Bogen 90° SDR11 (PN10) Ausführung 1, d 250 mm | 37060501 |  |  | 10 | CH | 39174000
727018451 | Bogen 90° B PP-H SDR11 PN10 d280 | 1337.29 | EUR | 2022-12-01 | 1 | 9.5 | ST | 1 | 1 |  | 234 | 234527 | 234527001 | I150 | 7612988645802 | PROGEF Plus Bogen 90° SDR11 (PN10) Ausführung 1, d 280 mm | 37060501 |  |  | 10 | CH | 39174000
727018452 | Bogen 90° B PP-H SDR11 PN10 d315 | 1847.29 | EUR | 2022-12-01 | 1 | 15 | ST | 1 | 1 |  | 234 | 234527 | 234527001 | I150 | 7612988645826 | PROGEF Plus Bogen 90° SDR11 (PN10) Ausführung 1, d 315 mm | 37060501 |  |  | 10 | CH | 39174000
727018472 | Bogen 90° PP-H SDR11 PN10 d75 | 52.71 | EUR | 2022-12-01 | 1 | 0.178 | ST | 1 | 48 |  | 234 | 234527 | 234527001 | I150 | 7612988844687 | PROGEF Plus Bogen 90° SDR11 (PN10) Ausführung 1, d 75 mm | 37060501 |  |  | 10 | CH | 39174000
727018473 | Bogen 90° PP-H SDR11 PN10 d90 | 74.24 | EUR | 2022-12-01 | 1 | 0.308 | ST | 1 | 90 |  | 234 | 234527 | 234527001 | I150 | 7612988844694 | PROGEF Plus Bogen 90° SDR11 (PN10) Ausführung 1, d 90 mm | 37060501 |  |  | 10 | CH | 39174000
727018474 | Bogen 90° PP-H SDR11 PN10 d110 | 116.54 | EUR | 2022-12-01 | 1 | 0.556 | ST | 1 | 50 |  | 234 | 234527 | 234527001 | I150 | 7612988844700 | PROGEF Plus Bogen 90° SDR11 (PN10) Ausführung 1, d 110 mm | 37060501 |  |  | 10 | CH | 39174000
727018521 | Bogen 90° B PP-H SDR11 d250 | 766.37 | EUR | 2022-12-01 | 1 | 6.351 | ST | 1 | 1 | 18 | 234 | 234179 | 234179002 | I140 | 7612988059012 | PROGEF Standard Bogen 90° SDR11 (PN10) Ausführung 1, d 250 mm | 37060501 |  | 727018321 | 2 | CH | 39174000
727018522 | Bogen 90° B PP-H SDR11 d280 | 1004.97 | EUR | 2022-12-01 | 1 | 9.398 | ST | 1 | 1 | 12 | 234 | 234179 | 234179002 | I140 | 7612988059029 | PROGEF Standard Bogen 90° SDR11 (PN10) Ausführung 1, d 280 mm | 37060501 |  | 727018322 | 2 | CH | 39174000
727018523 | Bogen 90° B PP-H SDR11 d315 | 1386.36 | EUR | 2022-12-01 | 1 | 12.959 | ST | 1 | 1 | 6 | 234 | 234179 | 234179002 | I140 | 7612988059036 | PROGEF Standard Bogen 90° SDR11 (PN10) Ausführung 1, d 315 mm | 37060501 |  | 727018323 | 2 | CH | 39174000
727018524 | Bogen 90° KS PP-R 7032 SDR11 d355 | 2326.22 | EUR | 2022-12-01 | 1 | 16.4 | ST | 1 | 1 | 9 | 234 | 234179 | 234179002 | I140 | 7612988811610 | PROGEF Standard Bogen 90° SDR11 (PN10) Ausführung 2, d 355 mm | 37060501 |  |  | 2 | CH | 39174000
727018525 | Bogen 90° KS PP-R 7032 SDR11 d400 | 3193.85 | EUR | 2022-12-01 | 1 | 22.22 | ST | 1 | 1 | 4 | 234 | 234179 | 234179002 | I140 | 7612988811627 | PROGEF Standard Bogen 90° SDR11 (PN10) Ausführung 2, d 400 mm | 37060501 |  |  | 2 | CH | 39174000
727018526 | Bogen 90° KS PP-R 7032 SDR11 d450 | 4248.2 | EUR | 2022-12-01 | 1 | 32.56 | ST | 1 | 1 | 2 | 234 | 234179 | 234179002 | I140 | 7612988811634 | PROGEF Standard Bogen 90° SDR11 (PN10) Ausführung 2, d 450 mm | 37060501 |  |  | 2 | CH | 39174000
727018527 | Bogen 90° KS PP-R 7032 SDR11 d500 | 5664.21 | EUR | 2022-12-01 | 1 | 44.84 | ST | 1 | 1 | 2 | 234 | 234179 | 234179002 | I140 | 7612988811641 | PROGEF Standard Bogen 90° SDR11 (PN10) Ausführung 2, d 500 mm | 37060501 |  |  | 2 | CH | 39174000
727018551 | Bogen 90° PP-H SDR17.6 PN4 d450 | 6469 | EUR | 2022-12-01 | 1 | 55.4 | ST |  |  | 3 | 234 | 234179 | 234179041 | I140 | 7612988740033 | PROGEF Standard Bogen 90° S8.3/SDR17.6 d 450 mm | 37060501 |  | 727018426 | 10 | DE | 39174000
727018576 | Bogen 90° PP-H SDR11 PN8 d450 | 8187.93 | EUR | 2022-12-01 | 1 | 85.3 | ST |  |  | 3 | 234 | 234179 | 234179041 | I140 | 7612988740002 | PROGEF Standard Bogen 90° S5/SDR11 d 450 mm | 37060501 |  | 727018526 | 10 | DE | 39174000
727018606 | Bogen 90° PP-H SDR11 PN10 d20DN15 | 9.89 | EUR | 2022-12-01 | 1 | 8 | ST | 10 | 100 | 9600 | 234 | 234179 | 234179006 | I140 | 7612988636176 | PROGEF Standard Bogen 90° SDR11 (PN10) Ausführung 1, d 20 mm | 37060501 |  |  | 2 | CH | 39174000
727018607 | Bogen 90° PP-H SDR11 PN10 d25DN20 | 10.02 | EUR | 2022-12-01 | 1 | 0.013 | ST | 10 | 100 | 7200 | 234 | 234179 | 234179006 | I140 | 7612988636183 | PROGEF Standard Bogen 90° SDR11 (PN10) Ausführung 1, d 25 mm | 37060501 |  |  | 2 | CH | 39174000
727018608 | Bogen 90° PP-H SDR11 PN10 d32DN25 | 10.48 | EUR | 2022-12-01 | 1 | 0.022 | ST | 10 | 60 | 4320 | 234 | 234179 | 234179006 | I140 | 7612988636190 | PROGEF Standard Bogen 90° SDR11 (PN10) Ausführung 1, d 32 mm | 37060501 |  |  | 2 | CH | 39174000
727018609 | Bogen 90° PP-H SDR11 PN10 d40DN32 | 13.28 | EUR | 2022-12-01 | 1 | 0.04 | ST | 10 | 40 | 2880 | 234 | 234179 | 234179006 | I140 | 7612988636206 | PROGEF Standard Bogen 90° SDR11 (PN10) Ausführung 1, d 40 mm | 37060501 |  |  | 2 | CH | 39174000
727018610 | Bogen 90° PP-H SDR11 PN10 d50DN40 | 17 | EUR | 2022-12-01 | 1 | 0.067 | ST | 10 | 50 | 1800 | 234 | 234179 | 234179006 | I140 | 7612988636213 | PROGEF Standard Bogen 90° SDR11 (PN10) Ausführung 1, d 50 mm | 37060501 |  |  | 2 | CH | 39174000
727018611 | Bogen 90° PP-H SDR11 PN10 d63DN50 | 23.13 | EUR | 2022-12-01 | 1 | 0.117 | ST | 10 | 10 | 720 | 234 | 234179 | 234179006 | I140 | 7612988636220 | PROGEF Standard Bogen 90° SDR11 (PN10) Ausführung 1, d 63 mm | 37060501 |  |  | 2 | CH | 39174000
727018612 | Bogen 90° B PP-H SDR11 d75 | 31.25 | EUR | 2022-12-01 | 1 | 0.232 | ST | 10 |  | 480 | 234 | 234179 | 234179006 | I140 | 7612988499283 | PROGEF Standard Bogen 90° S5/SDR11 d 75 mm, SM IR | 37060501 | Auslauf Artikel mit Ersatz | 727018622 | 10 | CH | 39174000
727018613 | Bogen 90° B PP-H SDR11 d90 | 44.18 | EUR | 2022-12-01 | 1 | 0.337 | ST | 4 |  | 288 | 234 | 234179 | 234179006 | I140 | 7612988499290 | PROGEF Standard Bogen 90° S5/SDR11 d 90 mm, SM IR | 37060501 | Auslauf Artikel mit Ersatz | 727018623 | 10 | CH | 39174000
727018614 | Bogen 90° B PP-H SDR11 d110 | 83.13 | EUR | 2022-12-01 | 1 | 0.701 | ST | 4 |  | 144 | 234 | 234179 | 234179006 | I140 | 7612988499306 | PROGEF Standard Bogen 90° S5/SDR11 d 110 mm, SM IR | 37060501 | Auslauf Artikel mit Ersatz | 727018624 | 10 | CH | 39174000
727018615 | Bogen 90° PP-H SDR11 PN10 d125 | 116.41 | EUR | 2022-12-01 | 1 | 0.818 | ST | 4 |  | 120 | 234 | 234179 | 234179002 | I140 | 7612988788967 | PROGEF Standard Bogen 90° SDR11 (PN10) Ausführung 2, d 125 mm | 37060501 |  | 727018315 | 2 | CH | 39174000
727018616 | Bogen 90° PP-H SDR11 PN10 d140 | 156.19 | EUR | 2022-12-01 | 1 | 1.148 | ST | 3 |  | 90 | 234 | 234179 | 234179002 | I140 | 7612988788981 | PROGEF Standard Bogen 90° SDR11 (PN10) Ausführung 2, d 140 mm | 37060501 |  | 727018316 | 2 | CH | 39174000
727018617 | Bogen 90° PP-H SDR11 PN10 d160 | 192.31 | EUR | 2022-12-01 | 1 | 1.699 | ST | 6 |  | 72 | 234 | 234179 | 234179002 | I140 | 7612988789001 | PROGEF Standard Bogen 90° SDR11 (PN10) Ausführung 2, d 160 mm | 37060501 |  | 727018317 | 2 | CH | 39174000
727018618 | Bogen 90° PP-H SDR11 PN10 d180 | 228.5 | EUR | 2022-12-01 | 1 | 2.394 | ST | 3 |  | 54 | 234 | 234179 | 234179002 | I140 | 7612988789025 | PROGEF Standard Bogen 90° SDR11 (PN10) Ausführung 2, d 180 mm | 37060501 |  | 727018318 | 2 | CH | 39174000
727018619 | Bogen 90° PP-H SDR11 PN10 d200 | 348.67 | EUR | 2022-12-01 | 1 | 3.264 | ST | 2 |  | 36 | 234 | 234179 | 234179002 | I140 | 7612988789049 | PROGEF Standard Bogen 90° SDR11 (PN10) Ausführung 2, d 200 mm | 37060501 |  | 727018319 | 2 | CH | 39174000
727018620 | Bogen 90° PP-H SDR11 PN10 d225 | 403.25 | EUR | 2022-12-01 | 1 | 4.535 | ST | 3 |  | 18 | 234 | 234179 | 234179002 | I140 | 7612988789063 | PROGEF Standard Bogen 90° SDR11 (PN10) Ausführung 2, d 225 mm | 37060501 |  | 727018320 | 2 | CH | 39174000
727018622 | Bogen 90° PP-H SDR11 PN10 d75 | 31.25 | EUR | 2022-12-01 | 1 | 0.178 | ST | 10 |  | 480 | 234 | 234179 | 234179006 | I140 | 7612988824634 | PROGEF Standard Bogen 90° SDR11 (PN10) Ausführung 2, d 75 mm | 37060501 |  |  | 2 | CH | 39174000
727018623 | Bogen 90° PP-H SDR11 PN10 d90 | 44.18 | EUR | 2022-12-01 | 1 | 0.308 | ST | 4 |  | 288 | 234 | 234179 | 234179006 | I140 | 7612988824641 | PROGEF Standard Bogen 90° SDR11 (PN10) Ausführung 2, d 90 mm | 37060501 |  |  | 2 | CH | 39174000
727018624 | Bogen 90° PP-H SDR11 PN10 d110 | 83.13 | EUR | 2022-12-01 | 1 | 0.556 | ST | 5 |  | 180 | 234 | 234179 | 234179006 | I140 | 7612988824658 | PROGEF Standard Bogen 90° SDR11 (PN10) Ausführung 2, d 110 mm | 37060501 |  |  | 2 | CH | 39174000
727018635 | Bogen 90° PP-H SDR17 PN6 d50DN40 | 15.74 | EUR | 2022-12-01 | 1 | 0.05 | ST | 10 | 10 |  | 234 | 234179 | 234179026 | I140 | 7612988720394 | PROGEF Standard Bogen 90° SDR17,6 (PN6) Ausführung 1, d 50 mm | 37060501 |  |  | 2 | CH | 39174000
727018636 | Bogen 90° PP-H SDR17 PN6 d63DN50 | 21.31 | EUR | 2022-12-01 | 1 | 0.081 | ST | 10 | 10 |  | 234 | 234179 | 234179026 | I140 | 7612988720400 | PROGEF Standard Bogen 90° SDR17,6 (PN6) Ausführung 1, d 63 mm | 37060501 |  |  | 2 | CH | 39174000
727018639 | Bogen 90° B PP-H SDR17.6 PN6 d110 | 81.06 | EUR | 2022-12-01 | 1 | 0.484 | ST | 4 |  | 144 | 234 | 234179 | 234179026 | I140 | 7612988499337 | PROGEF Standard Bogen 90° S8/SDR17.6 d 110 mm, SM IR | 37060501 | Auslauf Artikel mit Ersatz | 727018414 | 10 | CH | 39174000
727018662 | Bogen 90° B PP-H SDR11 d75 | 52.71 | EUR | 2022-12-01 | 1 | 0.229 | ST | 1 |  |  | 234 | 234527 | 234527001 | I150 | 7612988519004 | PROGEF Plus Bogen 90° S5/SDR11 (PN10) Ausführung 2, d 75 mm | 37060501 | Auslauf Artikel mit Ersatz | 727018472 | 10 | CH | 39174000
727018663 | Bogen 90° B PP-H SDR11 d90 | 74.24 | EUR | 2022-12-01 | 1 | 0.36 | ST | 1 |  |  | 234 | 234527 | 234527001 | I150 | 7612988519011 | PROGEF Plus Bogen 90° S5/SDR11 (PN10) Ausführung 2, d 90 mm | 37060501 | Auslauf Artikel mit Ersatz | 727018473 | 10 | CH | 39174000
727018664 | Bogen 90° B PP-H SDR11 d110 | 116.54 | EUR | 2022-12-01 | 1 | 0.714 | ST | 1 |  |  | 234 | 234527 | 234527001 | I150 | 7612988519028 | PROGEF Plus Bogen 90° S5/SDR11 (PN10) Ausführung 2, d 110 mm | 37060501 | Auslauf Artikel mit Ersatz | 727018474 | 10 | CH | 39174000
727018681 | Bogen 90° PP-H SDR11 PN10 d20DN15 | 15.48 | EUR | 2022-12-01 | 1 | 8 | ST | 1 | 20 |  | 234 | 234527 | 234527001 | I150 | 7612988636237 | PROGEF Plus Bogen 90° SDR11 (PN10) Ausführung 1, d 20 mm | 37060501 |  |  | 2 | CH | 39174000
727018682 | Bogen 90° PP-H SDR11 PN10 d25DN20 | 18.44 | EUR | 2022-12-01 | 1 | 0.013 | ST | 1 | 20 |  | 234 | 234527 | 234527001 | I150 | 7612988636244 | PROGEF Plus Bogen 90° SDR11 (PN10) Ausführung 1, d 25 mm | 37060501 |  |  | 2 | CH | 39174000
727018683 | Bogen 90° PP-H SDR11 PN10 d32DN25 | 24.09 | EUR | 2022-12-01 | 1 | 0.022 | ST | 1 | 20 |  | 234 | 234527 | 234527001 | I150 | 7612988636251 | PROGEF Plus Bogen 90° SDR11 (PN10) Ausführung 1, d 32 mm | 37060501 |  |  | 2 | CH | 39174000
727018684 | Bogen 90° PP-H SDR11 PN10 d40DN32 | 28.9 | EUR | 2022-12-01 | 1 | 0.038 | ST | 1 | 20 |  | 234 | 234527 | 234527001 | I150 | 7612988636268 | PROGEF Plus Bogen 90° SDR11 (PN10) Ausführung 1, d 40 mm | 37060501 |  |  | 2 | CH | 39174000
727018685 | Bogen 90° PP-H SDR11 PN10 d50DN40 | 33.98 | EUR | 2022-12-01 | 1 | 0.067 | ST | 1 | 20 |  | 234 | 234527 | 234527001 | I150 | 7612988636275 | PROGEF Plus Bogen 90° SDR11 (PN10) Ausführung 1, d 50 mm | 37060501 |  |  | 2 | CH | 39174000
727018686 | Bogen 90° PP-H SDR11 PN10 d63DN50 | 41.73 | EUR | 2022-12-01 | 1 | 0.117 | ST | 1 | 10 |  | 234 | 234527 | 234527001 | I150 | 7612988636282 | PROGEF Plus Bogen 90° SDR11 (PN10) Ausführung 1, d 63 mm | 37060501 |  |  | 2 | CH | 39174000
727018690 | Bogen 90° PP-H SDR11 PN10 d125 | 166.39 | EUR | 2022-12-01 | 1 | 0.818 | ST | 1 |  |  | 234 | 234527 | 234527001 | I150 | 7612988803844 | PROGEF Plus Bogen 90° SDR11 (PN10) Ausführung 2, d 125 mm | 37060501 |  |  | 10 | CH | 39174000
727018691 | Bogen 90° PP-H SDR11 PN10 d140 | 207.19 | EUR | 2022-12-01 | 1 | 1.148 | ST | 1 | 5 |  | 234 | 234527 | 234527001 | I150 | 7612988803837 | PROGEF Plus Bogen 90° SDR11 (PN10) Ausführung 2, d 140 mm | 37060501 |  |  | 10 | CH | 39174000
727018692 | Bogen 90° PP-H SDR11 PN10 d160 | 261.58 | EUR | 2022-12-01 | 1 | 1.699 | ST | 1 | 50 |  | 234 | 234527 | 234527001 | I150 | 7612988803875 | PROGEF Plus Bogen 90° SDR11 (PN10) Ausführung 2, d 160 mm | 37060501 |  |  | 10 | CH | 39174000
727018693 | Bogen 90° PP-H SDR11 PN10 d180 | 310.52 | EUR | 2022-12-01 | 1 | 2.394 | ST | 1 |  |  | 234 | 234527 | 234527001 | I150 | 7612988803868 | PROGEF Plus Bogen 90° SDR11 (PN10) Ausführung 2, d 180 mm | 37060501 |  |  | 10 | CH | 39174000
727018694 | Bogen 90° PP-H SDR11 PN10 d200 | 430.1 | EUR | 2022-12-01 | 1 | 3.264 | ST | 1 | 2 |  | 234 | 234527 | 234527001 | I150 | 7612988803851 | PROGEF Plus Bogen 90° SDR11 (PN10) Ausführung 2, d 200 mm | 37060501 |  |  | 10 | CH | 39174000
727018695 | Bogen 90° PP-H SDR11 PN10 d225 | 551.72 | EUR | 2022-12-01 | 1 | 4.535 | ST | 1 | 30 |  | 234 | 234527 | 234527001 | I150 | 7613185546275 | PROGEF Plus Bogen 90° SDR11 (PN10) Ausführung 2, d 225 mm | 37060501 |  |  | 10 | CH | 39174000
727100105 | Winkel 90° PP-H PN10 d16 | 9.15 | EUR | 2022-12-01 | 1 | 0.014 | ST | 10 | 200 | 14400 | 234 | 234178 | 234178001 | I120 | 7612988085554 | PROGEF Standard Winkel 90° (PN10) d 16 mm, PN 10 bar | 37060501 |  |  | 2 | CH | 39174000
727100106 | Winkel 90° PP-H PN10 d20 | 9.89 | EUR | 2022-12-01 | 1 | 0.02 | ST | 10 | 120 | 8640 | 234 | 234178 | 234178001 | I120 | 7612988085561 | PROGEF Standard Winkel 90° (PN10) d 20 mm, PN 10 bar | 37060501 |  |  | 2 | CH | 39174000
727100107 | Winkel 90° PP-H PN10 d25 | 11.19 | EUR | 2022-12-01 | 1 | 0.029 | ST | 10 | 80 | 5760 | 234 | 234178 | 234178001 | I120 | 7612988113479 | PROGEF Standard Winkel 90° (PN10) d 25 mm, PN 10 bar | 37060501 |  |  | 2 | CH | 39174000
727100108 | Winkel 90° PP-H PN10 d32 | 13.46 | EUR | 2022-12-01 | 1 | 0.044 | ST | 10 | 40 | 2880 | 234 | 234178 | 234178001 | I120 | 7612988100806 | PROGEF Standard Winkel 90° (PN10) d 32 mm, PN 10 bar | 37060501 |  |  | 2 | CH | 39174000
727100109 | Winkel 90° PP-H PN10 d40 | 14.91 | EUR | 2022-12-01 | 1 | 0.071 | ST | 10 | 60 | 2160 | 234 | 234178 | 234178001 | I120 | 7612988085578 | PROGEF Standard Winkel 90° (PN10) d 40 mm, PN 10 bar | 37060501 |  |  | 2 | CH | 39174000
727100110 | Winkel 90° PP-H PN10 d50 | 30.08 | EUR | 2022-12-01 | 1 | 0.121 | ST | 10 | 100 | 1200 | 234 | 234178 | 234178001 | I120 | 7612988100813 | PROGEF Standard Winkel 90° (PN10) d 50 mm, PN 10 bar | 37060501 |  |  | 2 | CH | 39174000
727100111 | Winkel 90° PP-H PN10 d63 | 38.34 | EUR | 2022-12-01 | 1 | 0.228 | ST | 10 |  | 480 | 234 | 234178 | 234178001 | I120 | 7612988085585 | PROGEF Standard Winkel 90° (PN10) d 63 mm, PN 10 bar | 37060501 |  |  | 2 | CH | 39174000
727100112 | Winkel 90° PP-H PN10 d75 | 79.6 | EUR | 2022-12-01 | 1 | 0.301 | ST | 5 |  | 360 | 234 | 234178 | 234178001 | I120 | 7612988085592 | PROGEF Standard Winkel 90° (PN10) d 75 mm, PN 10 bar | 37060501 |  |  | 2 | CH | 39174000
727100113 | Winkel 90° PP-H PN10 d90 | 97.99 | EUR | 2022-12-01 | 1 | 0.477 | ST | 5 |  | 180 | 234 | 234178 | 234178001 | I120 | 7612988100820 | PROGEF Standard Winkel 90° (PN10) d 90 mm, PN 10 bar | 37060501 |  |  | 2 | CH | 39174000
727100114 | Winkel 90° PP-H PN10 d110DN100 | 147.14 | EUR | 2022-12-01 | 1 | 0.869 | ST | 4 |  | 144 | 234 | 234178 | 234178001 | I120 | 7612988085608 | PROGEF Standard Winkel 90° (PN10) d 110 mm, PN 10 bar | 37060501 |  |  | 2 | CH | 39174000
727100206 | Winkel 90° RP PP-H PN10 d20-1/2" | 16.47 | EUR | 2022-12-01 | 1 | 0.022 | ST | 10 | 120 | 8640 | 234 | 234180 | 234180001 | I121 | 7612988085615 | PROGEF Standard Winkel 90° Metrisch Rp (PN10) d 20 mm, Zoll 1/2 inch | 37060501 |  |  | 2 | CH | 39174000
727100207 | Winkel 90° RP PP-H PN10 d25-3/4" | 18.7 | EUR | 2022-12-01 | 1 | 0.035 | ST | 10 | 80 | 5760 | 234 | 234180 | 234180001 | I121 | 7612988100837 | PROGEF Standard Winkel 90° Metrisch Rp (PN10) d 25 mm, Zoll 3/4 inch | 37060501 |  |  | 2 | CH | 39174000
727100208 | Winkel 90° RP PP-H PN10 d32-1" | 22.05 | EUR | 2022-12-01 | 1 | 0.057 | ST | 10 | 50 | 3600 | 234 | 234180 | 234180001 | I121 | 7612988085622 | PROGEF Standard Winkel 90° Metrisch Rp (PN10) d 32 mm, Zoll 1 inch | 37060501 |  |  | 2 | CH | 39174000
727100209 | WINKEL 90 PP 40-11/4" | 32.61 | EUR | 2022-12-01 | 1 | 0.087 | ST | 10 | 60 | 2160 | 234 | 234180 | 234180001 | I121 | 7612988085639 | PROGEF Standard Winkel 90° Metrisch Rp (PN10) d 40 mm, Zoll 1 1/4 inch | 37060501 |  |  | 2 | CH | 39174000
727104106 | Winkel 90° PP-H PN10/16 d20-d50 | 218.09 | EUR | 2022-12-01 | 1 | 0.451 | ST | 1 |  |  | 263 | 263405 | 263405004 | I700 | 7612988067048 | CONTAIN-IT Plus Winkel 90° PP-H/PE100 Anschlüsse für Muffenschweissen d 20 mm, D 50 mm | 37060501 |  |  | 2 | CH | 39174000
727104107 | Winkel 90° PP-H PN10/16 d25-d50 | 235.28 | EUR | 2022-12-01 | 1 | 0.464 | ST | 1 |  |  | 263 | 263405 | 263405004 | I700 | 7612988067055 | CONTAIN-IT Plus Winkel 90° PP-H/PE100 Anschlüsse für Muffenschweissen d 25 mm, D 50 mm | 37060501 |  |  | 10 | CH | 39174000
727104108 | Winkel 90° PP-H PN10/16 d32-d63 | 267.87 | EUR | 2022-12-01 | 1 | 0.769 | ST | 1 |  |  | 263 | 263405 | 263405004 | I700 | 7612988067062 | CONTAIN-IT Plus Winkel 90° PP-H/PE100 Anschlüsse für Muffenschweissen d 32 mm, D 63 mm | 37060501 |  |  | 2 | CH | 39174000
727104109 | Winkel 90° PP-H PN10/16 d40-d75 | 303.6 | EUR | 2022-12-01 | 1 | 1.221 | ST | 1 |  |  | 263 | 263405 | 263405004 | I700 | 7612988067079 | CONTAIN-IT Plus Winkel 90° PP-H/PE100 Anschlüsse für Muffenschweissen d 40 mm, D 75 mm | 37060501 |  |  | 2 | CH | 39174000
727104110 | Winkel 90° PP-H PN10 d50-d90 | 347.15 | EUR | 2022-12-01 | 1 | 1.864 | ST | 1 |  |  | 263 | 263405 | 263405004 | I700 | 7612988067086 | CONTAIN-IT Plus Winkel 90° PP-H/PE100 Anschlüsse für Muffenschweissen d 50 mm, D 90 mm | 37060501 |  |  | 2 | CH | 39174000
727104111 | Winkel 90° PP-H PN10 d63-d110 | 464.89 | EUR | 2022-12-01 | 1 | 3.026 | ST | 1 |  |  | 263 | 263405 | 263405004 | I700 | 7612988067093 | CONTAIN-IT Plus Winkel 90° PP-H/PE100 Anschlüsse für Muffenschweissen d 63 mm, D 110 mm | 37060501 |  |  | 2 | CH | 39174000
727104112 | Winkel 90° PP-H PN10 d75-d125 | 536.9 | EUR | 2022-12-01 | 1 | 4.484 | ST | 1 |  |  | 263 | 263405 | 263405004 | I700 | 7612988071526 | CONTAIN-IT Plus Winkel 90° PP-H/PE100 Anschlüsse für Muffenschweissen d 75 mm, D 125 mm | 37060501 |  |  | 10 | CH | 39174000
727104113 | Winkel 90° PP-H PN10 d90-d140 | 789.73 | EUR | 2022-12-01 | 1 | 8.37 | ST | 1 |  |  | 263 | 263405 | 263405004 | I700 | 7612988071533 | CONTAIN-IT Plus Winkel 90° PP-H/PE100 Anschlüsse für Muffenschweissen d 90 mm, D 140 mm | 37060501 |  |  | 10 | CH | 39174000
727104114 | Winkel 90° PP-H PN10 d110-d160 | 1019.16 | EUR | 2022-12-01 | 1 | 8.797 | ST | 1 |  |  | 263 | 263405 | 263405004 | I700 | 7612988071540 | CONTAIN-IT Plus Winkel 90° PP-H/PE100 Anschlüsse für Muffenschweissen d 110 mm, D 160 mm | 37060501 |  |  | 10 | CH | 39174000
727104206 | Winkel 90° PP-H SDR11 PN10/16 d20-d50 | 168.12 | EUR | 2022-12-01 | 1 | 0.439 | ST | 1 |  |  | 263 | 263405 | 263405009 | I700 | 7612988482711 | CONTAIN-IT Plus Winkel 90° PP-H/PE100 SDR 11 Anschlüsse für Stumpfschweissen d 20 mm, D 50 mm | 37060501 |  |  | 10 | CH | 39174000
727104207 | Winkel 90° PP-H SDR11 PN10/16 d25-d50 | 196.82 | EUR | 2022-12-01 | 1 | 0.449 | ST | 1 |  |  | 263 | 263405 | 263405009 | I700 | 7612988483206 | CONTAIN-IT Plus Winkel 90° PP-H/PE100 SDR 11 Anschlüsse für Stumpfschweissen d 25 mm, D 50 mm | 37060501 |  |  | 10 | CH | 39174000
727104208 | Winkel 90° PP-H SDR11 PN10/16 d32-d63 | 219.64 | EUR | 2022-12-01 | 1 | 0.754 | ST | 1 |  |  | 263 | 263405 | 263405009 | I700 | 7612988483510 | CONTAIN-IT Plus Winkel 90° PP-H/PE100 SDR 11 Anschlüsse für Stumpfschweissen d 32 mm, D 63 mm | 37060501 |  |  | 2 | CH | 39174000
727104209 | Winkel 90° PP-H SDR11 PN10/16 d40-d75 | 271.8 | EUR | 2022-12-01 | 1 | 1.181 | ST | 1 |  |  | 263 | 263405 | 263405009 | I700 | 7612988483695 | CONTAIN-IT Plus Winkel 90° PP-H/PE100 SDR 11 Anschlüsse für Stumpfschweissen d 40 mm, D 75 mm | 37060501 |  |  | 10 | CH | 39174000
727104210 | Winkel 90° PP-H SDR11 PN10 d50-d90 | 306.56 | EUR | 2022-12-01 | 1 | 1.797 | ST | 1 |  |  | 263 | 263405 | 263405009 | I700 | 7612988484098 | CONTAIN-IT Plus Winkel 90° PP-H/PE100 SDR 11 Anschlüsse für Stumpfschweissen d 50 mm, D 90 mm | 37060501 |  |  | 10 | CH | 39174000
727104211 | Winkel 90° PP-H SDR11 PN10 d63-d110 | 391.66 | EUR | 2022-12-01 | 1 | 2.91 | ST | 1 |  |  | 263 | 263405 | 263405009 | I700 | 7612988048054 | CONTAIN-IT Plus Winkel 90° PP-H/PE100 SDR 11 Anschlüsse für Stumpfschweissen d 63 mm, D 110 mm | 37060501 |  |  | 2 | CH | 39174000
727104212 | Winkel 90° PP-H SDR11 PN10 d75-d125 | 455.68 | EUR | 2022-12-01 | 1 | 4.36 | ST | 1 |  |  | 263 | 263405 | 263405009 | I700 | 7612988048061 | CONTAIN-IT Plus Winkel 90° PP-H/PE100 SDR 11 Anschlüsse für Stumpfschweissen d 75 mm, D 125 mm | 37060501 |  |  | 10 | CH | 39174000
727104213 | Winkel 90° PP-H SDR11 PN10 d90-d140 | 699.36 | EUR | 2022-12-01 | 1 | 8.132 | ST | 1 |  |  | 263 | 263405 | 263405009 | I700 | 7612988048078 | CONTAIN-IT Plus Winkel 90° PP-H/PE100 SDR 11 Anschlüsse für Stumpfschweissen d 90 mm, D 140 mm | 37060501 |  |  | 10 | CH | 39174000
727104214 | Winkel 90° PP-H SDR11 PN10 d110-d160 | 855.94 | EUR | 2022-12-01 | 1 | 8.471 | ST | 1 |  |  | 263 | 263405 | 263405009 | I700 | 7612988048085 | CONTAIN-IT Plus Winkel 90° PP-H/PE100 SDR 11 Anschlüsse für Stumpfschweissen d 110 mm, D 160 mm | 37060501 |  |  | 10 | CH | 39174000
727104215 | Winkel 90° PP-H SDR11 PN10 d125-d180 | 1120.69 | EUR | 2022-12-01 | 1 | 11.967 | ST | 1 |  |  | 263 | 263405 | 263405009 | I700 | 7612988048092 | CONTAIN-IT Plus Winkel 90° PP-H/PE100 SDR 11 Anschlüsse für Stumpfschweissen d 125 mm, D 180 mm | 37060501 |  |  | 10 | CH | 39174000
727104216 | Winkel 90° PP-H SDR11 PN10 d140-d200 | 1528.75 | EUR | 2022-12-01 | 1 | 13.253 | ST | 1 |  |  | 263 | 263405 | 263405009 | I700 | 7612988048108 | CONTAIN-IT Plus Winkel 90° PP-H/PE100 SDR 11 Anschlüsse für Stumpfschweissen d 140 mm, D 200 mm | 37060501 |  |  | 10 | CH | 39174000
727104217 | Winkel 90° PP-H SDR11 PN10 d160-d225 | 1770.84 | EUR | 2022-12-01 | 1 | 18.848 | ST | 1 |  |  | 263 | 263405 | 263405009 | I700 | 7612988048115 | CONTAIN-IT Plus Winkel 90° PP-H/PE100 SDR 11 Anschlüsse für Stumpfschweissen d 160 mm, D 225 mm | 37060501 |  |  | 10 | CH | 39174000
727104219 | Winkel 90° PP-H SDR11 PN10 d200-d280 | 2458.11 | EUR | 2022-12-01 | 1 | 30.446 | ST | 1 |  |  | 263 | 263405 | 263405009 | I700 | 7612988048122 | CONTAIN-IT Plus Winkel 90° PP-H/PE100 SDR 11 Anschlüsse für Stumpfschweissen d 200 mm, D 280 mm | 37060501 |  |  | 10 | CH | 39174000
727104220 | Winkel 90° PP-H SDR11 PN10 d225-d315 | 3551.46 | EUR | 2022-12-01 | 1 | 33.914 | ST | 1 |  |  | 263 | 263405 | 263405009 | I700 | 7612988048139 | CONTAIN-IT Plus Winkel 90° PP-H/PE100 SDR 11 Anschlüsse für Stumpfschweissen d 225 mm, D 315 mm | 37060501 |  |  | 10 | CH | 39174000
727150105 | Winkel 45° PP-H PN10 d16 | 12.56 | EUR | 2022-12-01 | 1 | 9 | ST | 10 | 260 | 18720 | 234 | 234178 | 234178002 | I120 | 7612988085769 | PROGEF Standard Winkel 45° (PN10) d 16 mm, PN 10 bar | 37060501 |  |  | 2 | CH | 39174000
727150106 | Winkel 45° PP-H PN10 d20 | 13.46 | EUR | 2022-12-01 | 1 | 0.016 | ST | 10 | 120 | 8640 | 234 | 234178 | 234178002 | I120 | 7612988100868 | PROGEF Standard Winkel 45° (PN10) d 20 mm, PN 10 bar | 37060501 |  |  | 2 | CH | 39174000
727150107 | Winkel 45° PP-H PN10 d25 | 14.91 | EUR | 2022-12-01 | 1 | 0.024 | ST | 10 | 70 | 5040 | 234 | 234178 | 234178002 | I120 | 7612988085776 | PROGEF Standard Winkel 45° (PN10) d 25 mm, PN 10 bar | 37060501 |  |  | 2 | CH | 39174000
727150108 | Winkel 45° PP-H PN10 d32 | 16.64 | EUR | 2022-12-01 | 1 | 0.036 | ST | 10 | 100 | 3600 | 234 | 234178 | 234178002 | I120 | 7612988100875 | PROGEF Standard Winkel 45° (PN10) d 32 mm, PN 10 bar | 37060501 |  |  | 2 | CH | 39174000
727150109 | Winkel 45° PP-H PN10 d40 | 20.35 | EUR | 2022-12-01 | 1 | 0.059 | ST | 5 | 50 | 1800 | 234 | 234178 | 234178002 | I120 | 7612988085783 | PROGEF Standard Winkel 45° (PN10) d 40 mm, PN 10 bar | 37060501 |  |  | 2 | CH | 39174000
727150110 | Winkel 45° PP-H PN10 d50 | 25.84 | EUR | 2022-12-01 | 1 | 0.084 | ST | 5 | 35 | 1260 | 234 | 234178 | 234178002 | I120 | 7612988085790 | PROGEF Standard Winkel 45° (PN10) d 50 mm, PN 10 bar | 37060501 |  |  | 2 | CH | 39174000
727150111 | Winkel 45° PP-H PN10 d63 | 34.27 | EUR | 2022-12-01 | 1 | 0.183 | ST | 10 |  | 720 | 234 | 234178 | 234178002 | I120 | 7612988085806 | PROGEF Standard Winkel 45° (PN10) d 63 mm, PN 10 bar | 37060501 |  |  | 2 | CH | 39174000
727150112 | Winkel 45° PP-H PN10 d75 | 69.94 | EUR | 2022-12-01 | 1 | 0.219 | ST | 5 |  | 360 | 234 | 234178 | 234178002 | I120 | 7612988100882 | PROGEF Standard Winkel 45° (PN10) d 75 mm, PN 10 bar | 37060501 |  |  | 2 | CH | 39174000
727150113 | Winkel 45° PP-H PN10 d90 | 93.25 | EUR | 2022-12-01 | 1 | 0.336 | ST | 5 |  | 240 | 234 | 234178 | 234178002 | I120 | 7612988085813 | PROGEF Standard Winkel 45° (PN10) d 90 mm, PN 10 bar | 37060501 |  |  | 2 | CH | 39174000
727150114 | Winkel 45° PP-H PN10 d110 | 148.6 | EUR | 2022-12-01 | 1 | 0.657 | ST | 5 |  | 180 | 234 | 234178 | 234178002 | I120 | 7612988085820 | PROGEF Standard Winkel 45° (PN10) d 110 mm, PN 10 bar | 37060501 |  |  | 2 | CH | 39174000
727154106 | Winkel 45° PP-H PN10/16 d20-d50 | 238.39 | EUR | 2022-12-01 | 1 | 0.423 | ST | 1 |  |  | 263 | 263405 | 263405004 | I700 | 7612988067147 | CONTAIN-IT Plus Winkel 45° PP-H/PE100 Anschlüsse für Muffenschweissen d 20 mm, D 50 mm | 37060501 |  |  | 10 | CH | 39174000
727154107 | Winkel 45° PP-H PN10/16 d25-d50 | 254.04 | EUR | 2022-12-01 | 1 | 0.437 | ST | 1 |  |  | 263 | 263405 | 263405004 | I700 | 7612988067154 | CONTAIN-IT Plus Winkel 45° PP-H/PE100 Anschlüsse für Muffenschweissen d 25 mm, D 50 mm | 37060501 |  |  | 10 | CH | 39174000
727154108 | Winkel 45° PP-H PN10/16 d32-d63 | 294.41 | EUR | 2022-12-01 | 1 | 0.724 | ST | 1 |  |  | 263 | 263405 | 263405004 | I700 | 7612988067161 | CONTAIN-IT Plus Winkel 45° PP-H/PE100 Anschlüsse für Muffenschweissen d 32 mm, D 63 mm | 37060501 |  |  | 10 | CH | 39174000
727154109 | Winkel 45° PP-H PN10/16 d40-d75 | 320.57 | EUR | 2022-12-01 | 1 | 1.178 | ST | 1 |  |  | 263 | 263405 | 263405004 | I700 | 7612988067178 | CONTAIN-IT Plus Winkel 45° PP-H/PE100 Anschlüsse für Muffenschweissen d 40 mm, D 75 mm | 37060501 |  |  | 10 | CH | 39174000
727154110 | Winkel 45° PP-H PN10 d50-d90 | 376.62 | EUR | 2022-12-01 | 1 | 1.31 | ST | 1 |  |  | 263 | 263405 | 263405004 | I700 | 7612988067185 | CONTAIN-IT Plus Winkel 45° PP-H/PE100 Anschlüsse für Muffenschweissen d 50 mm, D 90 mm | 37060501 |  |  | 2 | CH | 39174000
727154111 | Winkel 45° PP-H PN10 d63-d110 | 500.43 | EUR | 2022-12-01 | 1 | 2.383 | ST | 1 |  |  | 263 | 263405 | 263405004 | I700 | 7612988067192 | CONTAIN-IT Plus Winkel 45° PP-H/PE100 Anschlüsse für Muffenschweissen d 63 mm, D 110 mm | 37060501 |  |  | 2 | CH | 39174000
727154112 | Winkel 45° PP-H PN10 d75-d125 | 571.31 | EUR | 2022-12-01 | 1 | 3.426 | ST | 1 |  |  | 263 | 263405 | 263405004 | I700 | 7612988071588 | CONTAIN-IT Plus Winkel 45° PP-H/PE100 Anschlüsse für Muffenschweissen d 75 mm, D 125 mm | 37060501 |  |  | 10 | CH | 39174000
727154113 | Winkel 45° PP-H PN10 d90-d140 | 811.04 | EUR | 2022-12-01 | 1 | 7.773 | ST | 1 |  |  | 263 | 263405 | 263405004 | I700 | 7612988071595 | CONTAIN-IT Plus Winkel 45° PP-H/PE100 Anschlüsse für Muffenschweissen d 90 mm, D 140 mm | 37060501 |  |  | 10 | CH | 39174000
727154114 | Winkel 45° PP-H PN10 d110-d160 | 1048.43 | EUR | 2022-12-01 | 1 | 8.34 | ST | 1 |  |  | 263 | 263405 | 263405004 | I700 | 7612988071601 | CONTAIN-IT Plus Winkel 45° PP-H/PE100 Anschlüsse für Muffenschweissen d 110 mm, D 160 mm | 37060501 |  |  | 10 | CH | 39174000
727154206 | Winkel 45° PP-H SDR11 PN10/16 d20-d50 | 168.12 | EUR | 2022-12-01 | 1 | 0.412 | ST | 1 |  |  | 263 | 263405 | 263405009 | I700 | 7612988482742 | CONTAIN-IT Plus Winkel 45° PP-H/PE100 SDR11 Anschlüsse für Stumpfschweissen d 20 mm, D 50 mm | 37060501 |  |  | 10 | CH | 39174000
727154207 | Winkel 45° PP-H SDR11 PN10/16 d25-d50 | 196.82 | EUR | 2022-12-01 | 1 | 0.414 | ST | 1 |  |  | 263 | 263405 | 263405009 | I700 | 7612988483244 | CONTAIN-IT Plus Winkel 45° PP-H/PE100 SDR11 Anschlüsse für Stumpfschweissen d 25 mm, D 50 mm | 37060501 |  |  | 10 | CH | 39174000
727154208 | Winkel 45° PP-H SDR11 PN10/16 d32-d63 | 219.64 | EUR | 2022-12-01 | 1 | 0.701 | ST | 1 |  |  | 263 | 263405 | 263405009 | I700 | 7612988483534 | CONTAIN-IT Plus Winkel 45° PP-H/PE100 SDR11 Anschlüsse für Stumpfschweissen d 32 mm, D 63 mm | 37060501 |  |  | 10 | CH | 39174000
727154209 | Winkel 45° PP-H SDR11 PN10/16 d40-d75 | 271.8 | EUR | 2022-12-01 | 1 | 1.175 | ST | 1 |  |  | 263 | 263405 | 263405009 | I700 | 7612988483718 | CONTAIN-IT Plus Winkel 45° PP-H/PE100 SDR11 Anschlüsse für Stumpfschweissen d 40 mm, D 75 mm | 37060501 |  |  | 10 | CH | 39174000
727154210 | Winkel 45° PP-H SDR11 PN10 d50-d90 | 306.56 | EUR | 2022-12-01 | 1 | 1.549 | ST | 1 |  |  | 263 | 263405 | 263405009 | I700 | 7612988484111 | CONTAIN-IT Plus Winkel 45° PP-H/PE100 SDR11 Anschlüsse für Stumpfschweissen d 50 mm, D 90 mm | 37060501 |  |  | 10 | CH | 39174000
727154211 | Winkel 45° PP-H SDR11 PN10 d63-d110 | 432.46 | EUR | 2022-12-01 | 1 | 1.826 | ST | 1 |  |  | 263 | 263405 | 263405009 | I700 | 7612988048238 | CONTAIN-IT Plus Winkel 45° PP-H/PE100 SDR11 Anschlüsse für Stumpfschweissen d 63 mm, D 110 mm | 37060501 |  |  | 2 | CH | 39174000
727154212 | Winkel 45° PP-H SDR11 PN10 d75-d125 | 511.72 | EUR | 2022-12-01 | 1 | 3.948 | ST | 1 |  |  | 263 | 263405 | 263405009 | I700 | 7612988048245 | CONTAIN-IT Plus Winkel 45° PP-H/PE100 SDR11 Anschlüsse für Stumpfschweissen d 75 mm, D 125 mm | 37060501 |  |  | 10 | CH | 39174000
727154213 | Winkel 45° PP-H SDR11 PN10 d90-d140 | 763.01 | EUR | 2022-12-01 | 1 | 6.53 | ST | 1 |  |  | 263 | 263405 | 263405009 | I700 | 7612988048252 | CONTAIN-IT Plus Winkel 45° PP-H/PE100 SDR11 Anschlüsse für Stumpfschweissen d 90 mm, D 140 mm | 37060501 |  |  | 10 | CH | 39174000
727154214 | Winkel 45° PP-H SDR11 PN10 d110-d160 | 887.18 | EUR | 2022-12-01 | 1 | 6.67 | ST | 1 |  |  | 263 | 263405 | 263405009 | I700 | 7612988048269 | CONTAIN-IT Plus Winkel 45° PP-H/PE100 SDR11 Anschlüsse für Stumpfschweissen d 110 mm, D 160 mm | 37060501 |  |  | 10 | CH | 39174000
727154215 | Winkel 45° PP-H SDR11 PN10 d125-d180 | 1151.93 | EUR | 2022-12-01 | 1 | 8.961 | ST | 1 |  |  | 263 | 263405 | 263405009 | I700 | 7612988048276 | CONTAIN-IT Plus Winkel 45° PP-H/PE100 SDR11 Anschlüsse für Stumpfschweissen d 125 mm, D 180 mm | 37060501 |  |  | 10 | CH | 39174000
727154216 | Winkel 45° PP-H SDR11 PN10 d140-d200 | 1819.66 | EUR | 2022-12-01 | 1 | 10.31 | ST | 1 |  |  | 263 | 263405 | 263405009 | I700 | 7612988048283 | CONTAIN-IT Plus Winkel 45° PP-H/PE100 SDR11 Anschlüsse für Stumpfschweissen d 140 mm, D 200 mm | 37060501 |  |  | 10 | CH | 39174000
727154217 | Winkel 45° PP-H SDR11 PN10 d160-d225 | 1886.05 | EUR | 2022-12-01 | 1 | 12.894 | ST | 1 |  |  | 263 | 263405 | 263405009 | I700 | 7612988048290 | CONTAIN-IT Plus Winkel 45° PP-H/PE100 SDR11 Anschlüsse für Stumpfschweissen d 160 mm, D 225 mm | 37060501 |  |  | 10 | CH | 39174000
727154219 | Winkel 45° PP-H SDR11 PN10 d200-d280 | 2458.11 | EUR | 2022-12-01 | 1 | 21.574 | ST | 1 |  |  | 263 | 263405 | 263405009 | I700 | 7612988048306 | CONTAIN-IT Plus Winkel 45° PP-H/PE100 SDR11 Anschlüsse für Stumpfschweissen d 200 mm, D 280 mm | 37060501 |  |  | 10 | CH | 39174000
727154220 | Winkel 45° PP-H SDR11 PN10 d225-d315 | 3551.46 | EUR | 2022-12-01 | 1 | 24.513 | ST | 1 |  |  | 263 | 263405 | 263405009 | I700 | 7612988048313 | CONTAIN-IT Plus Winkel 45° PP-H/PE100 SDR11 Anschlüsse für Stumpfschweissen d 225 mm, D 315 mm | 37060501 |  |  | 10 | CH | 39174000
727158412 | Winkel 45° PP-H SDR17.6 d75 | 48.17 | EUR | 2022-12-01 | 1 | 0.099 | ST | 10 | 10 | 720 | 234 | 234179 | 234179028 | I140 | 7612988463840 | PROGEF Standard Winkel 45° SDR17,6 (PN6) d 75 mm, PN 6 bar | 37060501 |  |  | 2 | CH | 39174000
727158413 | Winkel 45° PP-H SDR17.6 PN6 d90 | 54.41 | EUR | 2022-12-01 | 1 | 0.165 | ST | 6 | 6 | 360 | 234 | 234179 | 234179028 | I140 | 7612988463857 | PROGEF Standard Winkel 45° SDR17,6 (PN6) d 90 mm, PN 6 bar | 37060501 |  |  | 2 | CH | 39174000
727158414 | Winkel 45° PP-H SDR17.6 PN6 110 | 97.59 | EUR | 2022-12-01 | 1 | 0.286 | ST | 6 |  | 216 | 234 | 234179 | 234179028 | I140 | 7612988463864 | PROGEF Standard Winkel 45° SDR17,6 (PN6) d 110 mm, PN 6 bar | 37060501 |  |  | 2 | CH | 39174000
727158506 | Winkel 45° PP-H SDR11 d20 | 11.86 | EUR | 2022-12-01 | 1 | 6 | ST | 10 | 100 | 9600 | 234 | 234179 | 234179008 | I140 | 7612988100905 | PROGEF Standard Winkel 45° SDR11 (PN10) d 20 mm, PN 10 bar | 37060501 |  |  | 2 | CH | 39174000
727158507 | Winkel 45° PP-H SDR11 d25 | 12.74 | EUR | 2022-12-01 | 1 | 0.01 | ST | 10 | 10 |  | 234 | 234179 | 234179008 | I140 | 7612988085929 | PROGEF Standard Winkel 45° SDR11 (PN10) d 25 mm, PN 10 bar | 37060501 |  |  | 2 | CH | 39174000
727158508 | Winkel 45° PP-H SDR11 d32 | 14.65 | EUR | 2022-12-01 | 1 | 0.021 | ST | 10 | 10 | 4320 | 234 | 234179 | 234179008 | I140 | 7612988085936 | PROGEF Standard Winkel 45° SDR11 (PN10) d 32 mm, PN 10 bar | 37060501 |  |  | 2 | CH | 39174000
727158509 | Winkel 45° PP-H SDR11 d40 | 17.89 | EUR | 2022-12-01 | 1 | 0.033 | ST | 10 | 50 | 3600 | 234 | 234179 | 234179008 | I140 | 7612988100912 | PROGEF Standard Winkel 45° SDR11 (PN10) d 40 mm, PN 10 bar | 37060501 |  |  | 2 | CH | 39174000
727158510 | Winkel 45° PP-H SDR11 d50 | 20.64 | EUR | 2022-12-01 | 1 | 0.054 | ST | 10 | 20 | 1440 | 234 | 234179 | 234179008 | I140 | 7612988085943 | PROGEF Standard Winkel 45° SDR11 (PN10) d 50 mm, PN 10 bar | 37060501 |  |  | 2 | CH | 39174000
727158511 | Winkel 45° PP-H SDR11 d63 | 35.07 | EUR | 2022-12-01 | 1 | 0.097 | ST |  | 10 | 720 | 234 | 234179 | 234179008 | I140 | 7612988111505 | PROGEF Standard Winkel 45° SDR11 (PN10) d 63 mm, PN 10 bar | 37060501 |  |  | 2 | CH | 39174000
727158512 | Winkel 45° PP-H SDR11 d75 | 48.17 | EUR | 2022-12-01 | 1 | 0.137 | ST | 10 |  | 720 | 234 | 234179 | 234179008 | I140 | 7612988100929 | PROGEF Standard Winkel 45° SDR11 (PN10) d 75 mm, PN 10 bar | 37060501 |  |  | 2 | CH | 39174000
727158513 | Winkel 45° PP-H SDR11 d90 | 58.21 | EUR | 2022-12-01 | 1 | 0.222 | ST | 6 |  | 432 | 234 | 234179 | 234179008 | I140 | 7612988113493 | PROGEF Standard Winkel 45° SDR11 (PN10) d 90 mm, PN 10 bar | 37060501 |  |  | 2 | CH | 39174000
727158514 | Winkel 45° PP-H SDR11 d110 | 104.46 | EUR | 2022-12-01 | 1 | 0.412 | ST | 6 |  | 216 | 234 | 234179 | 234179008 | I140 | 7612988085950 | PROGEF Standard Winkel 45° SDR11 (PN10) d 110 mm, PN 10 bar | 37060501 |  |  | 2 | CH | 39174000
727158515 | Winkel 45° PP-H SDR11 d125 | 148.94 | EUR | 2022-12-01 | 1 | 0.57 | ST | 4 |  | 144 | 234 | 234179 | 234179003 | I140 | 7612988097762 | PROGEF Standard Winkel 45° SDR11 (PN10) d 125 mm, PN 10 bar | 37060501 |  |  | 2 | CH | 39174000
727158516 | Winkel 45° PP-H SDR11 d140 | 213.44 | EUR | 2022-12-01 | 1 | 0.854 | ST | 1 | 4 | 104 | 234 | 234179 | 234179003 | I140 | 7612988085967 | PROGEF Standard Winkel 45° SDR11 (PN10) d 140 mm, PN 10 bar | 37060501 |  |  | 2 | CH | 39174000
727158517 | Winkel 45° PP-H SDR11 d160 | 233.91 | EUR | 2022-12-01 | 1 | 1.256 | ST | 2 |  | 72 | 234 | 234179 | 234179003 | I140 | 7612988085974 | PROGEF Standard Winkel 45° SDR11 (PN10) d 160 mm, PN 10 bar | 37060501 |  |  | 2 | CH | 39174000
727158519 | Winkel 45° PP-H SDR11 d200 | 360.23 | EUR | 2022-12-01 | 1 | 2.448 | ST | 1 | 1 | 36 | 234 | 234179 | 234179003 | I140 | 7612988097779 | PROGEF Standard Winkel 45° SDR11 (PN10) d 200 mm, PN 10 bar | 37060501 |  |  | 2 | CH | 39174000
727158520 | Winkel 45° PP-H SDR11 d225 | 408.32 | EUR | 2022-12-01 | 1 | 3.495 | ST | 1 | 1 | 26 | 234 | 234179 | 234179003 | I140 | 7612988085981 | PROGEF Standard Winkel 45° SDR11 (PN10) d 225 mm, PN 10 bar | 37060501 |  |  | 2 | CH | 39174000
727158521 | Winkel 45° PP-R SDR11 PN10 d250 | 778.84 | EUR | 2022-12-01 | 1 | 7.89 | ST | 1 | 3 | 12 | 234 | 234179 | 234179003 | I140 | 7612988740101 | PROGEF Standard Winkel 45° SDR11 (PN10) d 250 mm, PN 10 bar | 37060501 |  |  | 2 | DE | 39174000
727158522 | Winkel 45° PP-R SDR11 PN10 280 | 1182.1 | EUR | 2022-12-01 | 1 | 10.17 | ST | 1 | 2 | 8 | 234 | 234179 | 234179003 | I140 | 7612988740095 | PROGEF Standard Winkel 45° SDR11 (PN10) d 280 mm, PN 10 bar | 37060501 |  |  | 2 | DE | 39174000
727158523 | Winkel 45° PP-R SDR11 PN10 315 | 1429.72 | EUR | 2022-12-01 | 1 | 11.69 | ST | 1 | 2 | 8 | 234 | 234179 | 234179003 | I140 | 7612988740088 | PROGEF Standard Winkel 45° SDR11 (PN10) d 315 mm, PN 10 bar | 37060501 |  |  | 2 | DE | 39174000
727158524 | Bogen 45° PP-H SDR11 PN8 d355 | 3244.44 | EUR | 2022-12-01 | 1 | 32.3 | ST |  |  | 4 | 234 | 234179 | 234179041 | I140 | 7612988740071 | PROGEF Standard Bogen 45° SDR11 (PN10) d 355 mm, PN 8 bar | 37060501 |  |  | 10 | DE | 39174000
727158525 | Bogen 45° PP-H SDR11 PN8 d400 | 4182.52 | EUR | 2022-12-01 | 1 | 43.2 | ST |  |  | 4 | 234 | 234179 | 234179041 | I140 | 7612988740064 | PROGEF Standard Bogen 45° SDR11 (PN10) d 400 mm, PN 8 bar | 37060501 |  |  | 10 | DE | 39174000
727158526 | Bogen 45° PP-H SDR11 PN8 d450 | 6004.49 | EUR | 2022-12-01 | 1 | 57.7 | ST |  |  | 3 | 234 | 234179 | 234179041 | I140 | 7612988740057 | PROGEF Standard Bogen 45° SDR11 (PN10) d 450 mm, PN 8 bar | 37060501 |  |  | 10 | DE | 39174000
727158527 | Bogen 45° PP-H SDR11 PN8 d500 | 8424.71 | EUR | 2022-12-01 | 1 | 87.2 | ST |  |  | 1 | 234 | 234179 | 234179041 | I140 | 7612988740040 | PROGEF Standard Bogen 45° SDR11 (PN10) d 500 mm, PN 8 bar | 37060501 |  |  | 10 | DE | 39174000
727158535 | Winkel 45° PP-H SDR17.6 d50 | 20.64 | EUR | 2022-12-01 | 1 | 0.042 | ST | 10 | 20 | 1440 | 234 | 234179 | 234179008 | I140 | 7612988064559 | PROGEF Standard Winkel 45° SDR17,6 (PN6) d 50 mm, PN 6 bar | 37060501 |  |  | 2 | CH | 39174000
727158536 | Winkel 45° PP-H SDR17.6 PN6 d63 | 34.07 | EUR | 2022-12-01 | 1 | 0.081 | ST | 10 | 10 | 720 | 234 | 234179 | 234179008 | I140 | 7612988064566 | PROGEF Standard Winkel 45° SDR17,6 (PN6) d 63 mm, PN 6 bar | 37060501 |  |  | 2 | CH | 39174000
727158540 | Winkel 45° PP-H SDR17.6 d125 | 148.94 | EUR | 2022-12-01 | 1 | 0.57 | ST | 4 |  | 144 | 234 | 234179 | 234179023 | I140 | 7612988100943 | PROGEF Standard Winkel 45° SDR17,6 (PN6) d 125 mm, PN 6 bar | 37060501 |  |  | 2 | CH | 39174000
727158541 | Winkel 45° PP-H SDR17.6 d140 | 213.44 | EUR | 2022-12-01 | 1 | 0.721 | ST | 1 | 1 | 72 | 234 | 234179 | 234179023 | I140 | 7612988086018 | PROGEF Standard Winkel 45° SDR17,6 (PN6) d 140 mm, PN 6 bar | 37060501 |  |  | 2 | CH | 39174000
727158542 | Winkel 45° PP-H SDR17.6 d160 | 233.91 | EUR | 2022-12-01 | 1 | 1.107 | ST | 1 | 1 | 72 | 234 | 234179 | 234179023 | I140 | 7612988086025 | PROGEF Standard Winkel 45° SDR17,6 (PN6) d 160 mm, PN 6 bar | 37060501 |  |  | 2 | CH | 39174000
727158544 | Winkel 45° PP-H SDR17.6 d200 | 360.23 | EUR | 2022-12-01 | 1 | 2.225 | ST | 1 | 1 | 36 | 234 | 234179 | 234179023 | I140 | 7612988086032 | PROGEF Standard Winkel 45° SDR17,6 (PN6) d 200 mm, PN 6 bar | 37060501 |  |  | 2 | CH | 39174000
727158545 | Winkel 45° PP-H SDR17.6 d225 | 408.32 | EUR | 2022-12-01 | 1 | 3.194 | ST | 1 | 1 | 18 | 234 | 234179 | 234179023 | I140 | 7612988086049 | PROGEF Standard Winkel 45° SDR17,6 (PN6) d 225 mm, PN 6 bar | 37060501 |  |  | 2 | CH | 39174000
727158546 | Winkel 45° PP-R SDR17.6 PN6 d250 | 668.59 | EUR | 2022-12-01 | 1 | 4.97 | ST | 1 | 3 | 12 | 234 | 234179 | 234179023 | I140 | 7612988740170 | PROGEF Standard Winkel 45° SDR17,6 (PN6) d 250 mm, PN 6 bar | 37060501 |  |  | 10 | DE | 39174000
727158547 | Winkel 45° PP-R SDR17.6 PN6 d280 | 1013.99 | EUR | 2022-12-01 | 1 | 7.13 | ST | 1 | 2 | 8 | 234 | 234179 | 234179023 | I140 | 7612988740156 | PROGEF Standard Winkel 45° SDR17,6 (PN6) d 280 mm, PN 6 bar | 37060501 |  |  | 2 | DE | 39174000
727158548 | Winkel 45° PP-R SDR17.6 PN6 d315 | 1261.63 | EUR | 2022-12-01 | 1 | 9.6 | ST | 1 | 2 | 8 | 234 | 234179 | 234179023 | I140 | 7612988740163 | PROGEF Standard Winkel 45° SDR17,6 (PN6) d 315 mm, PN 6 bar | 37060501 |  |  | 2 | DE | 39174000
727158549 | Bogen 45° PP-H SDR17.6 PN4 d355 | 2355.16 | EUR | 2022-12-01 | 1 | 21 | ST |  |  | 4 | 234 | 234179 | 234179041 | I140 | 7612988740132 | PROGEF Standard Bogen 45° SDR17,6 (PN6) d 355 mm, PN 4 bar | 37060501 |  |  | 10 | DE | 39174000
727158550 | Bogen 45° PP-H SDR17.6 PN4 d400 | 3154.08 | EUR | 2022-12-01 | 1 | 28.1 | ST |  |  | 4 | 234 | 234179 | 234179041 | I140 | 7612988740149 | PROGEF Standard Bogen 45° SDR17,6 (PN6) d 400 mm, PN 4 bar | 37060501 |  |  | 10 | DE | 39174000
727158551 | Bogen 45° PP-H SDR17.6 PN4 d450 | 4451.83 | EUR | 2022-12-01 | 1 | 37.4 | ST |  |  | 3 | 234 | 234179 | 234179041 | I140 | 7612988740125 | PROGEF Standard Bogen 45° SDR17,6 (PN6) d 450 mm, PN 4 bar | 37060501 |  |  | 10 | DE | 39174000
727158552 | Bogen 45° PP-H SDR17.6 PN4 d500 | 5675.52 | EUR | 2022-12-01 | 1 | 52.6 | ST |  |  | 1 | 234 | 234179 | 234179041 | I140 | 7612988740118 | PROGEF Standard Bogen 45° SDR17,6 (PN6) d 500 mm, PN 4 bar | 37060501 |  |  | 10 | DE | 39174000
727158581 | Winkel 45° PP-H SDR11 PN10 d20 | 18.05 | EUR | 2022-12-01 | 1 | 6 | ST | 1 | 20 |  | 234 | 234527 | 234527003 | I150 | 7612988086056 | PROGEF Plus Winkel 45° SDR11 (PN10) d 20 mm, PN 10 bar | 37060501 |  |  | 2 | CH | 39174000
727158582 | Winkel 45° PP-H SDR11 PN10 d25 | 20.96 | EUR | 2022-12-01 | 1 | 0.012 | ST | 1 | 20 |  | 234 | 234527 | 234527003 | I150 | 7612988086063 | PROGEF Plus Winkel 45° SDR11 (PN10) d 25 mm, PN 10 bar | 37060501 |  |  | 2 | CH | 39174000
727158583 | Winkel 45° PP-H SDR11 PN10 d32 | 28.9 | EUR | 2022-12-01 | 1 | 0.021 | ST | 1 | 20 |  | 234 | 234527 | 234527003 | I150 | 7612988086070 | PROGEF Plus Winkel 45° SDR11 (PN10) d 32 mm, PN 10 bar | 37060501 |  |  | 2 | CH | 39174000
727158584 | Winkel 45° PP-H SDR11 PN10 d40 | 34.38 | EUR | 2022-12-01 | 1 | 0.035 | ST | 1 | 10 | 3600 | 234 | 234527 | 234527003 | I150 | 7612988086087 | PROGEF Plus Winkel 45° SDR11 (PN10) d 40 mm, PN 10 bar | 37060501 |  |  | 2 | CH | 39174000
727158585 | Winkel 45° PP-H SDR11 PN10 d50 | 39.38 | EUR | 2022-12-01 | 1 | 0.057 | ST | 1 | 10 | 1440 | 234 | 234527 | 234527003 | I150 | 7612988086094 | PROGEF Plus Winkel 45° SDR11 (PN10) d 50 mm, PN 10 bar | 37060501 |  |  | 2 | CH | 39174000
727158586 | Winkel 45° PP-H SDR11 PN10 d63 | 53.37 | EUR | 2022-12-01 | 1 | 0.098 | ST | 1 | 10 | 720 | 234 | 234527 | 234527003 | I150 | 7612988100950 | PROGEF Plus Winkel 45° SDR11 (PN10) d 63 mm, PN 10 bar | 37060501 |  |  | 2 | CH | 39174000
727158587 | Winkel 45° PP-H SDR11 PN10 d75 | 74.3 | EUR | 2022-12-01 | 1 | 0.139 | ST | 1 | 20 | 720 | 234 | 234527 | 234527003 | I150 | 7612988086100 | PROGEF Plus Winkel 45° SDR11 (PN10) d 75 mm, PN 10 bar | 37060501 |  |  | 10 | CH | 39174000
727158588 | Winkel 45° PP-H SDR11 PN10 d90 | 90.82 | EUR | 2022-12-01 | 1 | 0.227 | ST | 1 | 5 | 432 | 234 | 234527 | 234527003 | I150 | 7612988086117 | PROGEF Plus Winkel 45° SDR11 (PN10) d 90 mm, PN 10 bar | 37060501 |  |  | 10 | CH | 39174000
727158589 | Winkel 45° PP-H SDR11 PN10 d110 | 163.39 | EUR | 2022-12-01 | 1 | 0.421 | ST | 1 | 8 | 216 | 234 | 234527 | 234527003 | I150 | 7612988100967 | PROGEF Plus Winkel 45° SDR11 (PN10) d 110 mm, PN 10 bar | 37060501 |  |  | 10 | CH | 39174000
727158590 | Winkel 45° PP-H SDR11 PN10 d125 | 231.21 | EUR | 2022-12-01 | 1 | 0.607 | ST | 1 |  | 144 | 234 | 234527 | 234527003 | I150 | 7612988111512 | PROGEF Plus Winkel 45° SDR11 (PN10) d 125 mm, PN 10 bar | 37060501 |  |  | 10 | CH | 39174000
727158591 | Winkel 45° PP-H SDR11 PN10 d140 | 325.44 | EUR | 2022-12-01 | 1 | 0.86 | ST | 1 | 10 | 104 | 234 | 234527 | 234527003 | I150 | 7612988086124 | PROGEF Plus Winkel 45° SDR11 (PN10) d 140 mm, PN 10 bar | 37060501 |  |  | 10 | CH | 39174000
727158592 | Winkel 45° PP-H SDR11 PN10 d160 | 352.66 | EUR | 2022-12-01 | 1 | 1.26 | ST | 1 | 20 | 72 | 234 | 234527 | 234527003 | I150 | 7612988100974 | PROGEF Plus Winkel 45° SDR11 (PN10) d 160 mm, PN 10 bar | 37060501 |  |  | 10 | CH | 39174000
727158594 | Winkel 45° PP-H SDR11 PN10 d200 | 523.56 | EUR | 2022-12-01 | 1 | 2.418 | ST | 1 |  | 36 | 234 | 234527 | 234527003 | I150 | 7612988086131 | PROGEF Plus Winkel 45° SDR11 (PN10) d 200 mm, PN 10 bar | 37060501 |  |  | 10 | CH | 39174000
727158595 | Winkel 45° PP-H SDR11 PN10 d225 | 598.76 | EUR | 2022-12-01 | 1 | 3.4 | ST | 1 | 2 | 26 | 234 | 234527 | 234527003 | I150 | 7612988100981 | PROGEF Plus Winkel 45° SDR11 (PN10) d 225 mm, PN 10 bar | 37060501 |  |  | 10 | CH | 39174000
727158596 | Winkel 45° PP-R SDR11 PN10 d250 | 1339.17 | EUR | 2022-12-01 | 1 | 7.772 | ST | 1 |  | 12 | 234 | 234527 | 234527003 | I150 | 7612988757451 | PROGEF Plus Winkel 45° SDR11 (PN10) d 250 mm, PN 10 bar | 37060501 |  |  | 10 | CH | 39174000
727158597 | Winkel 45° PP-R SDR11 PN10 d280 | 2019.16 | EUR | 2022-12-01 | 1 | 10.17 | ST | 1 | 2 | 8 | 234 | 234527 | 234527003 | I150 | 7612988757437 | PROGEF Plus Winkel 45° SDR11 (PN10) d 280 mm, PN 10 bar | 37060501 |  |  | 10 | CH | 39174000
727158598 | Winkel 45° PP-R SDR11 PN10 d315 | 2128.68 | EUR | 2022-12-01 | 1 | 13.656 | ST | 1 | 2 | 8 | 234 | 234527 | 234527003 | I150 | 7612988757420 | PROGEF Plus Winkel 45° SDR11 (PN10) d 315 mm, PN 10 bar | 37060501 |  |  | 10 | CH | 39174000
727200105 | T 90° Egal PP-H PN10 d16 | 10.9 | EUR | 2022-12-01 | 1 | 0.02 | ST | 10 | 100 | 7200 | 234 | 234178 | 234178003 | I120 | 7612988113509 | PROGEF Standard T 90° egal (PN10) d 16 mm, PN 10 bar | 37060506 |  |  | 2 | CH | 39174000
727200106 | T 90° Egal PP-H PN10 d20 | 11.19 | EUR | 2022-12-01 | 1 | 0.027 | ST | 10 | 80 | 5760 | 234 | 234178 | 234178003 | I120 | 7612988086148 | PROGEF Standard T 90° egal (PN10) d 20 mm, PN 10 bar | 37060506 |  |  | 2 | CH | 39174000
727200107 | T 90° Egal PP-H PN10 d25 | 12.21 | EUR | 2022-12-01 | 1 | 0.039 | ST | 10 | 50 | 3600 | 234 | 234178 | 234178003 | I120 | 7612988100998 | PROGEF Standard T 90° egal (PN10) d 25 mm, PN 10 bar | 37060506 |  |  | 2 | CH | 39174000
727200108 | T 90° Egal PP-H PN10 d32 | 13.91 | EUR | 2022-12-01 | 1 | 0.057 | ST | 10 | 50 | 2400 | 234 | 234178 | 234178003 | I120 | 7612988086155 | PROGEF Standard T 90° egal (PN10) d 32 mm, PN 10 bar | 37060506 |  |  | 2 | CH | 39174000
727200109 | T 90° Egal PP-H PN10 d40DN32 | 16.64 | EUR | 2022-12-01 | 1 | 0.095 | ST | 10 | 100 | 1200 | 234 | 234178 | 234178003 | I120 | 7612988086162 | PROGEF Standard T 90° egal (PN10) d 40 mm, PN 10 bar | 37060506 |  |  | 2 | CH | 39174000
727200110 | T 90° Egal PP-H PN10 d50 | 29.28 | EUR | 2022-12-01 | 1 | 0.161 | ST | 5 | 20 | 720 | 234 | 234178 | 234178003 | I120 | 7612988101001 | PROGEF Standard T 90° egal (PN10) d 50 mm, PN 10 bar | 37060506 |  |  | 2 | CH | 39174000
727200111 | T 90° Egal PP-H PN10 d63 | 39.86 | EUR | 2022-12-01 | 1 | 0.286 | ST | 10 |  | 480 | 234 | 234178 | 234178003 | I120 | 7612988086179 | PROGEF Standard T 90° egal (PN10) d 63 mm, PN 10 bar | 37060506 |  |  | 2 | CH | 39174000
727200112 | T 90° Egal PP-H PN10 d75 | 88.92 | EUR | 2022-12-01 | 1 | 0.39 | ST | 5 |  | 280 | 234 | 234178 | 234178003 | I120 | 7612988086186 | PROGEF Standard T 90° egal (PN10) d 75 mm, PN 10 bar | 37060506 |  |  | 2 | CH | 39174000
727200113 | T 90° Egal PP-H PN10 d90 | 145.88 | EUR | 2022-12-01 | 1 | 0.727 | ST | 5 |  | 180 | 234 | 234178 | 234178003 | I120 | 7612988113516 | PROGEF Standard T 90° egal (PN10) d 90 mm, PN 10 bar | 37060506 |  |  | 2 | CH | 39174000
727200114 | T 90° Egal PP-H PN10 d110 | 186.72 | EUR | 2022-12-01 | 1 | 1.062 | ST | 6 |  | 108 | 234 | 234178 | 234178003 | I120 | 7612988086193 | PROGEF Standard T 90° egal (PN10) d 110 mm, PN 10 bar | 37060506 |  |  | 2 | CH | 39174000
727200206 | T 90° Egal RP PP-H PN10 d20-1/2" | 20.35 | EUR | 2022-12-01 | 1 | 0.03 | ST | 10 | 90 | 6480 | 234 | 234180 | 234180002 | I121 | 7612988101018 | PROGEF Standard T 90° Metrisch Rp (PN10) d 20 mm, Zoll 1/2 inch | 37060506 |  |  | 2 | CH | 39174000
727200207 | T 90° Egal RP PP-H PN10 d25-3/4" | 25.66 | EUR | 2022-12-01 | 1 | 0.042 | ST | 10 | 50 | 3600 | 234 | 234180 | 234180002 | I121 | 7612988086209 | PROGEF Standard T 90° Metrisch Rp (PN10) d 25 mm, Zoll 3/4 inch | 37060506 |  |  | 2 | CH | 39174000
727200208 | T 90° Egal RP PP-H PN10 d32-1" | 25.66 | EUR | 2022-12-01 | 1 | 0.071 | ST | 10 | 30 | 2160 | 234 | 234180 | 234180002 | I121 | 7612988113523 | PROGEF Standard T 90° Metrisch Rp (PN10) d 32 mm, Zoll 1 inch | 37060506 |  |  | 2 | CH | 39174000
727200209 | T 90° Egal RP PP-H PN10 d40-11/4 | 35.16 | EUR | 2022-12-01 | 1 | 0.107 | ST | 10 | 30 | 1080 | 234 | 234180 | 234180002 | I121 | 7612988086216 | PROGEF Standard T 90° Metrisch Rp (PN10) d 40 mm, Zoll 1 1/4 inch | 37060506 |  |  | 2 | CH | 39174000
727204106 | T 90° Egal PP-H PN10/16 d20-d50 | 289.73 | EUR | 2022-12-01 | 1 | 0.392 | ST | 1 |  |  | 263 | 263405 | 263405004 | I700 | 7612988067253 | CONTAIN-IT Plus T90° egal PP-H/PE100 Anschlüsse für Muffenschweissen d 20 mm, SDR 11 | 37060506 |  |  | 10 | CH | 39174000
727204107 | T 90° Egal PP-H PN10/16 d25-d50 | 308.27 | EUR | 2022-12-01 | 1 | 0.411 | ST | 1 |  |  | 263 | 263405 | 263405004 | I700 | 7612988067260 | CONTAIN-IT Plus T90° egal PP-H/PE100 Anschlüsse für Muffenschweissen d 25 mm, SDR 11 | 37060506 |  |  | 10 | CH | 39174000
727204108 | T 90° Egal PP-H PN10/16 d32-d63 | 357.86 | EUR | 2022-12-01 | 1 | 0.691 | ST | 1 |  |  | 263 | 263405 | 263405004 | I700 | 7612988067277 | CONTAIN-IT Plus T90° egal PP-H/PE100 Anschlüsse für Muffenschweissen d 32 mm, SDR 11 | 37060506 |  |  | 10 | CH | 39174000
727204109 | T 90° Egal PP-H PN10/16 d40-d75 | 400.24 | EUR | 2022-12-01 | 1 | 1.2 | ST | 1 |  |  | 263 | 263405 | 263405004 | I700 | 7612988067284 | CONTAIN-IT Plus T90° egal PP-H/PE100 Anschlüsse für Muffenschweissen d 40 mm, SDR 11 | 37060506 |  |  | 10 | CH | 39174000
727204110 | T 90° Egal PP-H PN10 d50-d90 | 455.68 | EUR | 2022-12-01 | 1 | 1.64 | ST | 1 |  |  | 263 | 263405 | 263405004 | I700 | 7612988067291 | CONTAIN-IT Plus T90° egal PP-H/PE100 Anschlüsse für Muffenschweissen d 50 mm, SDR 11 | 37060506 |  |  | 10 | CH | 39174000
727204111 | T 90° Egal PP-H PN10 d63-d110 | 632.55 | EUR | 2022-12-01 | 1 | 2.756 | ST | 1 |  |  | 263 | 263405 | 263405004 | I700 | 7612988067307 | CONTAIN-IT Plus T90° egal PP-H/PE100 Anschlüsse für Muffenschweissen d 63 mm, SDR 11 | 37060506 |  |  | 10 | CH | 39174000
727204112 | T 90° Egal PP-H PN10 d75-d125 | 733.52 | EUR | 2022-12-01 | 1 | 4.179 | ST | 1 |  |  | 263 | 263405 | 263405004 | I700 | 7612988071649 | CONTAIN-IT Plus T90° egal PP-H/PE100 Anschlüsse für Muffenschweissen d 75 mm, SDR 11 | 37060506 |  |  | 10 | CH | 39174000
727204113 | T 90° Egal PP-H PN10 d90-d140 | 1048.43 | EUR | 2022-12-01 | 1 | 6.377 | ST | 1 |  |  | 263 | 263405 | 263405004 | I700 | 7612988071656 | CONTAIN-IT Plus T90° egal PP-H/PE100 Anschlüsse für Muffenschweissen d 90 mm, SDR 11 | 37060506 |  |  | 10 | CH | 39174000
727204114 | T 90° Egal PP-H PN10 d110-d160 | 1454.56 | EUR | 2022-12-01 | 1 | 7.386 | ST | 1 |  |  | 263 | 263405 | 263405004 | I700 | 7612988071663 | CONTAIN-IT Plus T90° egal PP-H/PE100 Anschlüsse für Muffenschweissen d 110 mm, SDR 11 | 37060506 |  |  | 10 | CH | 39174000
727204206 | T 90° Egal PP-H SDR11 PN10/16 d20-d50 | 283.3 | EUR | 2022-12-01 | 1 | 0.364 | ST | 1 |  |  | 263 | 263405 | 263405009 | I700 | 7612988482766 | CONTAIN-IT Plus T90° egal PP-H/PE100 SDR11 Anschlüsse für Stumpfschweissen d 20 mm, SDR 11 | 37060506 |  |  | 10 | CH | 39174000
727204207 | T 90° Egal PP-H SDR11 PN10/16 d25-d50 | 312 | EUR | 2022-12-01 | 1 | 0.367 | ST | 1 |  |  | 263 | 263405 | 263405009 | I700 | 7612988483268 | CONTAIN-IT Plus T90° egal PP-H/PE100 SDR11 Anschlüsse für Stumpfschweissen d 25 mm, SDR 11 | 37060506 |  |  | 10 | CH | 39174000
727204208 | T 90° Egal PP-H SDR11 PN10/16 d32-d63 | 346.93 | EUR | 2022-12-01 | 1 | 0.65 | ST | 1 |  |  | 263 | 263405 | 263405009 | I700 | 7612988483558 | CONTAIN-IT Plus T90° egal PP-H/PE100 SDR11 Anschlüsse für Stumpfschweissen d 32 mm, SDR 11 | 37060506 |  |  | 10 | CH | 39174000
727204209 | T 90° Egal PP-H SDR11 PN10/16 d40-d75 | 416.25 | EUR | 2022-12-01 | 1 | 1.078 | ST | 1 |  |  | 263 | 263405 | 263405009 | I700 | 7612988483749 | CONTAIN-IT Plus T90° egal PP-H/PE100 SDR11 Anschlüsse für Stumpfschweissen d 40 mm, SDR 11 | 37060506 |  |  | 10 | CH | 39174000
727204210 | T 90° Egal PP-H SDR11 PN10 d50-d90 | 456.48 | EUR | 2022-12-01 | 1 | 1.43 | ST | 1 |  |  | 263 | 263405 | 263405009 | I700 | 7612988484135 | CONTAIN-IT Plus T90° egal PP-H/PE100 SDR11 Anschlüsse für Stumpfschweissen d 50 mm, SDR 11 | 37060506 |  |  | 10 | CH | 39174000
727204211 | T 90° Egal PP-H SDR11 PN10 d63-d110 | 571.84 | EUR | 2022-12-01 | 1 | 2.412 | ST | 1 |  |  | 263 | 263405 | 263405009 | I700 | 7612988048412 | CONTAIN-IT Plus T90° egal PP-H/PE100 SDR11 Anschlüsse für Stumpfschweissen d 63 mm, SDR 11 | 37060506 |  |  | 10 | CH | 39174000
727204212 | T 90° Egal PP-H SDR11 PN10 d75-d125 | 648.79 | EUR | 2022-12-01 | 1 | 3.503 | ST | 1 |  |  | 263 | 263405 | 263405009 | I700 | 7612988048429 | CONTAIN-IT Plus T90° egal PP-H/PE100 SDR11 Anschlüsse für Stumpfschweissen d 75 mm, SDR 11 | 37060506 |  |  | 10 | CH | 39174000
727204213 | T 90° Egal PP-H SDR11 PN10 d90-d140 | 946.53 | EUR | 2022-12-01 | 1 | 5.277 | ST | 1 |  |  | 263 | 263405 | 263405009 | I700 | 7612988048436 | CONTAIN-IT Plus T90° egal PP-H/PE100 SDR11 Anschlüsse für Stumpfschweissen d 90 mm, SDR 11 | 37060506 |  |  | 10 | CH | 39174000
727204214 | T 90° Egal PP-H SDR11 PN10 d110-d160 | 1267.12 | EUR | 2022-12-01 | 1 | 6.215 | ST | 1 |  |  | 263 | 263405 | 263405009 | I700 | 7612988048443 | CONTAIN-IT Plus T90° egal PP-H/PE100 SDR11 Anschlüsse für Stumpfschweissen d 110 mm, SDR 11 | 37060506 |  |  | 10 | CH | 39174000
727204215 | T 90° Egal PP-H SDR11 PN10 d125-d180 | 1614.63 | EUR | 2022-12-01 | 1 | 8.142 | ST | 1 |  |  | 263 | 263405 | 263405009 | I700 | 7612988048450 | CONTAIN-IT Plus T90° egal PP-H/PE100 SDR11 Anschlüsse für Stumpfschweissen d 125 mm, SDR 11 | 37060506 |  |  | 10 | CH | 39174000
727204216 | T 90° Egal PP-H SDR11 PN10 d140-d200 | 2065.66 | EUR | 2022-12-01 | 1 | 12.474 | ST | 1 |  |  | 263 | 263405 | 263405009 | I700 | 7612988048467 | CONTAIN-IT Plus T90° egal PP-H/PE100 SDR11 Anschlüsse für Stumpfschweissen d 140 mm, SDR 11 | 37060506 |  |  | 10 | CH | 39174000
727204217 | T 90° Egal PP-H SDR11 PN10 d160-d225 | 2399.52 | EUR | 2022-12-01 | 1 | 17.696 | ST | 1 |  |  | 263 | 263405 | 263405009 | I700 | 7612988048474 | CONTAIN-IT Plus T90° egal PP-H/PE100 SDR11 Anschlüsse für Stumpfschweissen d 160 mm, SDR 11 | 37060506 |  |  | 10 | CH | 39174000
727204219 | T 90° Egal PP-H SDR11 PN10 d200-d280 | 3541.69 | EUR | 2022-12-01 | 1 | 29.267 | ST | 1 |  |  | 263 | 263405 | 263405009 | I700 | 7612988048481 | CONTAIN-IT Plus T90° egal PP-H/PE100 SDR11 Anschlüsse für Stumpfschweissen d 200 mm, SDR 11 | 37060506 |  |  | 10 | CH | 39174000
727204220 | T 90° Egal PP-H SDR11 PN10 d225-d315 | 4797.09 | EUR | 2022-12-01 | 1 | 32.181 | ST | 1 |  |  | 263 | 263405 | 263405009 | I700 | 7612988048498 | CONTAIN-IT Plus T90° egal PP-H/PE100 SDR11 Anschlüsse für Stumpfschweissen d 225 mm, SDR 11 | 37060506 |  |  | 10 | CH | 39174000
727208015 | T 90° Red PP-H SDR17.6 d125-d63 | 509.51 | EUR | 2022-12-01 | 1 | 1.3 | ST | 1 | 1 |  | 234 | 234179 | 234179019 | I140 | 7612988830741 | PROGEF Standard T 90° reduziert SDR17,6 (PN6) d 125 mm, d1 63 mm | 37060506 |  |  | 10 | CH | 39174000
727208016 | T 90° Red PP-H SDR17.6 d125-d90 | 509.51 | EUR | 2022-12-01 | 1 | 1.4 | ST | 1 | 1 |  | 234 | 234179 | 234179019 | I140 | 7612988830758 | PROGEF Standard T 90° reduziert SDR17,6 (PN6) d 125 mm, d1 90 mm | 37060506 |  |  | 10 | CH | 39174000
727208017 | T 90° Red PP-H SDR17.6 d125-d110 | 431.28 | EUR | 2022-12-01 | 1 | 1.4 | ST | 1 | 1 |  | 234 | 234179 | 234179019 | I140 | 7612988830765 | PROGEF Standard T 90° reduziert SDR17,6 (PN6) d 125 mm, d1 110 mm | 37060506 |  |  | 10 | CH | 39174000
727208018 | T 90° Red PP-H SDR17.6 d140-d75 | 552.17 | EUR | 2022-12-01 | 1 | 2 | ST | 1 | 1 |  | 234 | 234179 | 234179019 | I140 | 7612988830772 | PROGEF Standard T 90° reduziert SDR17,6 (PN6) d 140 mm, d1 75 mm | 37060506 |  |  | 10 | CH | 39174000
727208019 | T 90° Red PP-H SDR17.6 d140-d90 | 552.17 | EUR | 2022-12-01 | 1 | 2.1 | ST | 1 | 1 |  | 234 | 234179 | 234179019 | I140 | 7612988830789 | PROGEF Standard T 90° reduziert SDR17,6 (PN6) d 140 mm, d1 90 mm | 37060506 |  |  | 10 | CH | 39174000
727208020 | T 90° Red PP-H SDR17.6 d140-d110 | 464.69 | EUR | 2022-12-01 | 1 | 2.1 | ST | 1 | 1 |  | 234 | 234179 | 234179019 | I140 | 7612988830796 | PROGEF Standard T 90° reduziert SDR17,6 (PN6) d 140 mm, d1 110 mm | 37060506 |  |  | 10 | CH | 39174000
727208025 | T 90° Red PP-H SDR17.6 d160-d125 | 768.13 | EUR | 2022-12-01 | 1 | 2.8 | ST | 1 | 1 |  | 234 | 234179 | 234179019 | I140 | 7612988830802 | PROGEF Standard T 90° reduziert SDR17,6 (PN6) d 160 mm, d1 125 mm | 37060506 |  |  | 10 | CH | 39174000
727208035 | T 90° Red PP-H SDR17.6 d200-d160 | 1164.04 | EUR | 2022-12-01 | 1 | 5.9 | ST | 1 | 1 |  | 234 | 234179 | 234179019 | I140 | 7612988830819 | PROGEF Standard T 90° reduziert SDR17,6 (PN6) d 200 mm, d1 160 mm | 37060506 |  |  | 10 | CH | 39174000
727208036 | T 90° Red PP-H SDR17.6 d200-d180 | 1163.48 | EUR | 2022-12-01 | 1 | 6 | ST | 1 | 1 |  | 234 | 234179 | 234179019 | I140 | 7612988830826 | PROGEF Standard T 90° reduziert SDR17,6 (PN6) d 200 mm, d1 180 mm | 37060506 |  |  | 10 | CH | 39174000
727208043 | T 90° Red PP-H SDR17.6 d250-d160 | 1852.66 | EUR | 2022-12-01 | 1 | 8.9 | ST | 1 | 1 |  | 234 | 234179 | 234179019 | I140 | 7612988830833 | PROGEF Standard T 90° reduziert SDR17,6 (PN6) d 250 mm, d1 160 mm | 37060506 |  |  | 10 | CH | 39174000
727208066 | T 90° Red PP-H SDR11 d125-d90 | 672.39 | EUR | 2022-12-01 | 1 | 1.7 | ST | 1 | 1 |  | 234 | 234179 | 234179019 | I140 | 7612988830857 | PROGEF Standard T 90° reduziert SDR11 (PN10) d 125 mm, d1 90 mm | 37060506 |  |  | 2 | CH | 39174000
727208068 | T 90° Red PP-H SDR11 d140-d75 | 657.94 | EUR | 2022-12-01 | 1 | 2.4 | ST | 1 | 1 |  | 234 | 234179 | 234179019 | I140 | 7612988830871 | PROGEF Standard T 90° reduziert SDR11 (PN10) d 140 mm, d1 75 mm | 37060506 |  |  | 2 | CH | 39174000
727208069 | T 90° Red PP-H SDR11 d140-d90 | 657.94 | EUR | 2022-12-01 | 1 | 2.358 | ST | 1 | 1 |  | 234 | 234179 | 234179019 | I140 | 7612988830888 | PROGEF Standard T 90° reduziert SDR11 (PN10) d 140 mm, d1 90 mm | 37060506 |  |  | 2 | CH | 39174000
727208075 | T 90° Red PP-H SDR11 d160-d125 | 753.5 | EUR | 2022-12-01 | 1 | 3.6 | ST | 1 | 1 |  | 234 | 234179 | 234179019 | I140 | 7612988831403 | PROGEF Standard T 90° reduziert SDR11 (PN10) d 160 mm, d1 125 mm | 37060506 |  |  | 10 | CH | 39174000
727208086 | T 90° Red PP-H SDR11 d200-d180 | 1462.01 | EUR | 2022-12-01 | 1 | 6.9 | ST | 1 | 1 |  | 234 | 234179 | 234179019 | I140 | 7612988830918 | PROGEF Standard T 90° reduziert SDR11 (PN10) d 200 mm, d1 180 mm | 37060506 |  |  | 2 | CH | 39174000
727208093 | T 90° Red PP-H SDR11 d250-d160 | 1914.14 | EUR | 2022-12-01 | 1 | 12.5 | ST | 1 | 1 |  | 234 | 234179 | 234179019 | I140 | 7612988830925 | PROGEF Standard T 90° reduziert SDR11 (PN10) d 250 mm, d1 160 mm | 37060506 |  |  | 10 | CH | 39174000
727208250 | T 90° Red PP-H SDR11 PN10 d63-d40 | 85.1 | EUR | 2022-12-01 | 1 | 0.175 | ST | 1 | 36 | 720 | 234 | 234527 | 234527004 | I150 | 7612988783498 | PROGEF Plus T 90° reduziert SDR11 (PN10) d 63 mm, PN 10 bar | 37060506 |  |  | 10 | CH | 39174000
727208251 | T 90° Red PP-H SDR11 PN10 d63-d32 | 85.1 | EUR | 2022-12-01 | 1 | 0.159 | ST | 1 | 80 | 720 | 234 | 234527 | 234527004 | I150 | 7612988125090 | PROGEF Plus T 90° reduziert SDR11 (PN10) d 63 mm, PN 10 bar | 37060506 |  |  | 10 | CH | 39174000
727208252 | T 90° Red PP-H SDR11 PN10 d63-d50 | 85.1 | EUR | 2022-12-01 | 1 | 0.174 | ST | 1 | 30 | 720 | 234 | 234527 | 234527004 | I150 | 7612988125106 | PROGEF Plus T 90° reduziert SDR11 (PN10) d 63 mm, PN 10 bar | 37060506 |  |  | 10 | CH | 39174000
727208253 | T 90° Red PP-H SDR11 PN10 d75-d32 | 117.1 | EUR | 2022-12-01 | 1 | 0.24 | ST | 1 | 30 | 360 | 234 | 234527 | 234527004 | I150 | 7612988125113 | PROGEF Plus T 90° reduziert SDR11 (PN10) d 75 mm, PN 10 bar | 37060506 |  |  | 10 | CH | 39174000
727208254 | T 90° Red PP-H SDR11 PN10 d75-d50 | 117.1 | EUR | 2022-12-01 | 1 | 0.248 | ST | 1 |  | 360 | 234 | 234527 | 234527004 | I150 | 7612988125120 | PROGEF Plus T 90° reduziert SDR11 (PN10) d 75 mm, PN 10 bar | 37060506 |  |  | 10 | CH | 39174000
727208255 | T 90° Red PP-H SDR11 PN10 d75-d63 | 119.4 | EUR | 2022-12-01 | 1 | 0.26 | ST | 1 | 5 | 360 | 234 | 234527 | 234527004 | I150 | 7612988125137 | PROGEF Plus T 90° reduziert SDR11 (PN10) d 75 mm, PN 10 bar | 37060506 |  |  | 10 | CH | 39174000
727208257 | T 90° Red PP-H SDR11 PN10 d90-d50 | 124.66 | EUR | 2022-12-01 | 1 | 0.41 | ST | 1 | 10 | 240 | 234 | 234527 | 234527004 | I150 | 7612988125144 | PROGEF Plus T 90° reduziert SDR11 (PN10) d 90 mm, PN 10 bar | 37060506 |  |  | 10 | CH | 39174000
727208258 | T 90° Red PP-H SDR11 PN10 d90-d63 | 159.98 | EUR | 2022-12-01 | 1 | 0.431 | ST | 1 | 10 | 240 | 234 | 234527 | 234527004 | I150 | 7612988125151 | PROGEF Plus T 90° reduziert SDR11 (PN10) d 90 mm, PN 10 bar | 37060506 |  |  | 10 | CH | 39174000
727208259 | T 90° Red PP-H SDR11 PN10 d90-d75 | 160.56 | EUR | 2022-12-01 | 1 | 0.435 | ST | 1 | 1 | 240 | 234 | 234527 | 234527004 | I150 | 7612988125168 | PROGEF Plus T 90° reduziert SDR11 (PN10) d 90 mm, PN 10 bar | 37060506 |  |  | 10 | CH | 39174000
727208260 | T 90° Red PP-H SDR11 PN10 d110-d32 | 183.59 | EUR | 2022-12-01 | 1 | 0.648 | ST | 1 | 10 | 180 | 234 | 234527 | 234527004 | I150 | 7612988125175 | PROGEF Plus T 90° reduziert SDR11 (PN10) d 110 mm, PN 10 bar | 37060506 |  |  | 10 | CH | 39174000
727208261 | T 90° Red PP-H SDR11 PN10 d110-d50 | 188.89 | EUR | 2022-12-01 | 1 | 0.662 | ST | 1 | 5 | 180 | 234 | 234527 | 234527004 | I150 | 7612988125182 | PROGEF Plus T 90° reduziert SDR11 (PN10) d 110 mm, PN 10 bar | 37060506 |  |  | 10 | CH | 39174000
727208262 | T 90° Red PP-H SDR11 PN10 d110-d63 | 241.02 | EUR | 2022-12-01 | 1 | 0.669 | ST | 1 | 5 | 180 | 234 | 234527 | 234527004 | I150 | 7612988125199 | PROGEF Plus T 90° reduziert SDR11 (PN10) d 110 mm, PN 10 bar | 37060506 |  |  | 10 | CH | 39174000
727208263 | T 90° Red PP-H SDR11 PN10 d110-d75 | 241.02 | EUR | 2022-12-01 | 1 | 0.689 | ST | 1 | 5 |  | 234 | 234527 | 234527004 | I150 | 7612988125205 | PROGEF Plus T 90° reduziert SDR11 (PN10) d 110 mm, PN 10 bar | 37060506 |  |  | 10 | CH | 39174000
727208264 | T 90° Red PP-H SDR11 PN10 d110-d90 | 301.46 | EUR | 2022-12-01 | 1 | 0.694 | ST | 1 |  |  | 234 | 234527 | 234527004 | I150 | 7612988125212 | PROGEF Plus T 90° reduziert SDR11 (PN10) d 110 mm, PN 10 bar | 37060506 |  |  | 10 | CH | 39174000
727208265 | T 90° Red PP-H SDR11 d125-d63 | 1466.67 | EUR | 2022-12-01 | 1 | 1.68 | ST | 1 | 1 |  | 234 | 234527 | 234527004 | I150 | 7612988762677 | PROGEF Plus T 90° reduziert SDR11 (PN10) d 125 mm, PN 10 bar | 37060506 |  |  | 10 | CH | 39174000
727208266 | T 90° Red PP-H SDR11 d125-d90 | 1466.67 | EUR | 2022-12-01 | 1 | 1.52 | ST | 1 |  |  | 234 | 234527 | 234527004 | I150 | 7612988762684 | PROGEF Plus T 90° reduziert S5/SDR11 d 125 mm, d1 90 mm | 37060506 | Auslauf angekündigt mit Ersatz | 727208466 | 10 | CH | 39174000
727208267 | T 90° Red PP-H SDR11 d125-d110 | 1466.67 | EUR | 2022-12-01 | 1 | 1.7 | ST | 1 | 1 |  | 234 | 234527 | 234527004 | I150 | 7612988762691 | PROGEF Plus T 90° reduziert SDR11 (PN10) d 125 mm, PN 10 bar | 37060506 |  |  | 10 | CH | 39174000
727208268 | T 90° Red PP-H SDR11 d140-d75 | 378.92 | EUR | 2022-12-01 | 1 | 2.14 | ST | 1 | 1 |  | 234 | 234527 | 234527004 | I150 | 7612988762707 | PROGEF Plus T 90° reduziert S5/SDR11 d 140 mm, d1 75 mm | 37060506 | Auslauf angekündigt mit Ersatz | 727208468 | 10 | CH | 39174000
727208270 | T 90° Red PP-H SDR11 d140-d110 | 1387.08 | EUR | 2022-12-01 | 1 | 2.38 | ST | 1 | 1 |  | 234 | 234527 | 234527004 | I150 | 7612988762721 | PROGEF Plus T 90° reduziert SDR11 (PN10) d 140 mm, PN 10 bar | 37060506 |  |  | 10 | CH | 39174000
727208271 | T 90° Red PP-H SDR11 PN10 d160-d63 | 586.29 | EUR | 2022-12-01 | 1 | 2.125 | ST | 1 | 1 | 36 | 234 | 234527 | 234527004 | I150 | 7612988125229 | PROGEF Plus T 90° reduziert SDR11 (PN10) d 160 mm, PN 10 bar | 37060506 |  |  | 10 | CH | 39174000
727208272 | T 90° Red PP-H SDR11 PN10 d160-d75 | 586.29 | EUR | 2022-12-01 | 1 | 2.14 | ST | 1 | 3 | 36 | 234 | 234527 | 234527004 | I150 | 7612988125236 | PROGEF Plus T 90° reduziert SDR11 (PN10) d 160 mm, PN 10 bar | 37060506 |  |  | 10 | CH | 39174000
727208273 | T 90° Red PP-H SDR11 PN10 d160-d90 | 586.29 | EUR | 2022-12-01 | 1 | 2.164 | ST | 1 | 2 | 36 | 234 | 234527 | 234527004 | I150 | 7612988125243 | PROGEF Plus T 90° reduziert SDR11 (PN10) d 160 mm, PN 10 bar | 37060506 |  |  | 10 | CH | 39174000
727208274 | T 90° Red PP-H SDR11 PN10 d160-d110 | 598.76 | EUR | 2022-12-01 | 1 | 2.2 | ST | 1 | 18 | 36 | 234 | 234527 | 234527004 | I150 | 7612988125250 | PROGEF Plus T 90° reduziert SDR11 (PN10) d 160 mm, PN 10 bar | 37060506 |  |  | 10 | CH | 39174000
727208275 | T 90° Red PP-H SDR11 d160-d125 | 1460.13 | EUR | 2022-12-01 | 1 | 3.5 | ST | 1 | 1 |  | 234 | 234527 | 234527004 | I150 | 7612988762646 | PROGEF Plus T 90° reduziert SDR11 (PN10) d 160 mm, PN 10 bar | 37060506 |  |  | 10 | CH | 39174000
727208285 | T 90° Red PP-H SDR11 d200-d160 | 1428.61 | EUR | 2022-12-01 | 1 | 6.6 | ST | 1 | 1 |  | 234 | 234527 | 234527004 | I150 | 7612988762653 | PROGEF Plus T 90° reduziert SDR11 (PN10) d 200 mm, PN 10 bar | 37060506 |  |  | 10 | CH | 39174000
727208286 | T 90° Red PP-H SDR11 d200-d180 | 1428.61 | EUR | 2022-12-01 | 1 | 6.2 | ST | 1 |  |  | 234 | 234527 | 234527004 | I150 | 7612988762660 | PROGEF Plus T 90° reduziert S5/SDR11 d 200 mm, d1 180 mm | 37060506 | Auslauf angekündigt mit Ersatz | 727208486 | 10 | CH | 39174000
727208288 | T 90° Red PP-H SDR11 PN10 d225-d90 | 1271.18 | EUR | 2022-12-01 | 1 | 4.597 | ST | 1 | 5 | 26 | 234 | 234527 | 234527004 | I150 | 7612988125267 | PROGEF Plus T 90° reduziert SDR11 (PN10) d 225 mm, PN 10 bar | 37060506 |  |  | 10 | CH | 39174000
727208289 | T 90° Red PP-H SDR11 PN10 d225-d110 | 1276.86 | EUR | 2022-12-01 | 1 | 4.524 | ST | 1 | 1 | 26 | 234 | 234527 | 234527004 | I150 | 7612988125274 | PROGEF Plus T 90° reduziert SDR11 (PN10) d 225 mm, PN 10 bar | 37060506 |  |  | 10 | CH | 39174000
727208291 | T 90° Red PP-H SDR11 PN10 d225-d160 | 1291.95 | EUR | 2022-12-01 | 1 | 4.71 | ST | 5 | 5 | 26 | 234 | 234527 | 234527004 | I150 | 7612988125281 | PROGEF Plus T 90° reduziert SDR11 (PN10) d 225 mm, PN 10 bar | 37060506 |  |  | 10 | CH | 39174000
727208301 | T 90° Red PP-H SDR17.6 d63-d32 | 47.72 | EUR | 2022-12-01 | 1 | 0.12 | ST | 10 |  | 720 | 234 | 234179 | 234179036 | I140 | 7612988115237 | PROGEF Standard T 90° reduziert SDR17,6 (PN6) d 63 mm, d1 32 mm | 37060506 |  |  | 2 | CH | 39174000
727208302 | T 90° Red PP-H SDR17.6 d63-d50 | 47.72 | EUR | 2022-12-01 | 1 | 0.124 | ST | 10 |  | 720 | 234 | 234179 | 234179036 | I140 | 7612988115244 | PROGEF Standard T 90° reduziert SDR17,6 (PN6) d 63 mm, d1 50 mm | 37060506 |  |  | 2 | CH | 39174000
727208303 | T 90° Red PP-H SDR17.6 d75-d32 | 69.51 | EUR | 2022-12-01 | 1 | 0.178 | ST | 5 |  | 360 | 234 | 234179 | 234179036 | I140 | 7612988115251 | PROGEF Standard T 90° reduziert SDR17,6 (PN6) d 75 mm, d1 32 mm | 37060506 |  |  | 2 | CH | 39174000
727208304 | T 90° Red PP-H SDR17.6 d75-d50 | 71.04 | EUR | 2022-12-01 | 1 | 0.182 | ST | 5 |  | 360 | 234 | 234179 | 234179036 | I140 | 7612988115268 | PROGEF Standard T 90° reduziert SDR17,6 (PN6) d 75 mm, d1 50 mm | 37060506 |  |  | 2 | CH | 39174000
727208305 | T 90° Red PP-H SDR17.6 d75-d63 | 72.23 | EUR | 2022-12-01 | 1 | 0.19 | ST | 5 |  | 360 | 234 | 234179 | 234179036 | I140 | 7612988115275 | PROGEF Standard T 90° reduziert SDR17,6 (PN6) d 75 mm, d1 63 mm | 37060506 |  |  | 2 | CH | 39174000
727208307 | T 90° Red PP-H SDR17.6 d90-d50 | 65.33 | EUR | 2022-12-01 | 1 | 0.305 | ST | 5 |  | 240 | 234 | 234179 | 234179036 | I140 | 7612988115282 | PROGEF Standard T 90° reduziert SDR17,6 (PN6) d 90 mm, d1 50 mm | 37060506 |  |  | 2 | CH | 39174000
727208308 | T 90° Red PP-H SDR17.6 d90-d63 | 99.95 | EUR | 2022-12-01 | 1 | 0.315 | ST | 5 |  | 240 | 234 | 234179 | 234179036 | I140 | 7612988115299 | PROGEF Standard T 90° reduziert SDR17,6 (PN6) d 90 mm, d1 63 mm | 37060506 |  |  | 2 | CH | 39174000
727208309 | T 90° Red PP-H SDR17.6 d90-d75 | 99.95 | EUR | 2022-12-01 | 1 | 0.32 | ST | 5 |  | 240 | 234 | 234179 | 234179036 | I140 | 7612988115305 | PROGEF Standard T 90° reduziert SDR17,6 (PN6) d 90 mm, d1 75 mm | 37060506 |  |  | 2 | CH | 39174000
727208310 | T 90° Red PP-H SDR17.6 d110-d32 | 104.67 | EUR | 2022-12-01 | 1 | 0.489 | ST | 5 |  | 180 | 234 | 234179 | 234179036 | I140 | 7612988115312 | PROGEF Standard T 90° reduziert SDR17,6 (PN6) d 110 mm, d1 32 mm | 37060506 |  |  | 2 | CH | 39174000
727208311 | T 90° Red PP-H SDR17.6 d110-d50 | 106.63 | EUR | 2022-12-01 | 1 | 0.49 | ST | 5 |  | 180 | 234 | 234179 | 234179036 | I140 | 7612988115329 | PROGEF Standard T 90° reduziert SDR17,6 (PN6) d 110 mm, d1 50 mm | 37060506 |  |  | 2 | CH | 39174000
727208312 | T 90° Red PP-H SDR17.6 d110-d63 | 109.51 | EUR | 2022-12-01 | 1 | 0.491 | ST | 5 |  | 180 | 234 | 234179 | 234179036 | I140 | 7612988115336 | PROGEF Standard T 90° reduziert SDR17,6 (PN6) d 110 mm, d1 63 mm | 37060506 |  |  | 2 | CH | 39174000
727208313 | T 90° Red PP-H SDR17.6 d110-d75 | 109.91 | EUR | 2022-12-01 | 1 | 0.5 | ST | 5 |  | 180 | 234 | 234179 | 234179036 | I140 | 7612988115343 | PROGEF Standard T 90° reduziert SDR17,6 (PN6) d 110 mm, d1 75 mm | 37060506 |  |  | 2 | CH | 39174000
727208314 | T 90° Red PP-H SDR17.6 d110-d90 | 109.91 | EUR | 2022-12-01 | 1 | 0.514 | ST | 5 |  | 180 | 234 | 234179 | 234179036 | I140 | 7612988115350 | PROGEF Standard T 90° reduziert SDR17,6 (PN6) d 110 mm, d1 90 mm | 37060506 |  |  | 2 | CH | 39174000
727208315 | T 90° Red PP-H SDR17.6 d125-d63 | 509.51 | EUR | 2022-12-01 | 1 | 1.68 | ST | 1 | 1 |  | 234 | 234179 | 234179019 | I140 | 7612988760574 | PROGEF Standard T 90° reduziert S8.3/SDR17.6 d 125 mm, d1 63 mm | 37060506 | Auslauf angekündigt mit Ersatz | 727208015 | 10 | CH | 39174000
727208316 | T 90° Red PP-H SDR17.6 d125-d90 | 509.51 | EUR | 2022-12-01 | 1 | 1.68 | ST | 1 | 1 |  | 234 | 234179 | 234179019 | I140 | 7612988760581 | PROGEF Standard T 90° reduziert S8.3/SDR17.6 d 125 mm, d1 90 mm | 37060506 | Auslauf angekündigt mit Ersatz | 727208016 | 10 | CH | 39174000
727208317 | T 90° Red PP-H SDR17.6 d125-d110 | 431.28 | EUR | 2022-12-01 | 1 | 1.68 | ST | 1 | 1 |  | 234 | 234179 | 234179019 | I140 | 7612988760598 | PROGEF Standard T 90° reduziert S8.3/SDR17.6 d 125 mm, d1 110 mm | 37060506 | Auslauf angekündigt mit Ersatz | 727208017 | 10 | CH | 39174000
727208318 | T 90° Red PP-H SDR17.6 d140-d75 | 552.17 | EUR | 2022-12-01 | 1 | 1.7 | ST | 1 | 1 |  | 234 | 234179 | 234179019 | I140 | 7612988760604 | PROGEF Standard T 90° reduziert S8.3/SDR17.6 d 140 mm, d1 75 mm | 37060506 | Auslauf angekündigt mit Ersatz | 727208018 | 10 | CH | 39174000
727208321 | T 90° Red PP-H SDR17.6 d160-d63 | 324.97 | EUR | 2022-12-01 | 1 | 1.535 | ST | 1 | 1 | 36 | 234 | 234179 | 234179036 | I140 | 7612988115367 | PROGEF Standard T 90° reduziert SDR17,6 (PN6) d 160 mm, d1 63 mm | 37060506 |  |  | 10 | CH | 39174000
727208322 | T 90° Red PP-H SDR17.6 d160-d75 | 414.83 | EUR | 2022-12-01 | 1 | 1.55 | ST | 1 | 1 | 36 | 234 | 234179 | 234179036 | I140 | 7612988115374 | PROGEF Standard T 90° reduziert SDR17,6 (PN6) d 160 mm, d1 75 mm | 37060506 |  |  | 10 | CH | 39174000
727208323 | T 90° Red PP-H SDR17.6 d160-d90 | 324.97 | EUR | 2022-12-01 | 1 | 1.567 | ST | 1 | 1 | 36 | 234 | 234179 | 234179036 | I140 | 7612988115381 | PROGEF Standard T 90° reduziert SDR17,6 (PN6) d 160 mm, d1 90 mm | 37060506 |  |  | 10 | CH | 39174000
727208324 | T 90° Red PP-H SDR17.6 d160-d110 | 328.4 | EUR | 2022-12-01 | 1 | 1.577 | ST | 1 | 1 | 36 | 234 | 234179 | 234179036 | I140 | 7612988115398 | PROGEF Standard T 90° reduziert SDR17,6 (PN6) d 160 mm, d1 110 mm | 37060506 |  |  | 2 | CH | 39174000
727208325 | T 90° Red PP-H SDR17.6 d160-d125 | 768.13 | EUR | 2022-12-01 | 1 | 1.6 | ST | 1 | 1 |  | 234 | 234179 | 234179019 | I140 | 7612988760635 | PROGEF Standard T 90° reduziert S8.3/SDR17.6 d 160 mm, d1 125 mm | 37060506 | Auslauf angekündigt mit Ersatz | 727208025 | 10 | CH | 39174000
727208335 | T 90° Red PP-H SDR17.6 d200-d160 | 1164.04 | EUR | 2022-12-01 | 1 | 5.624 | ST | 1 | 1 |  | 234 | 234179 | 234179019 | I140 | 7612988760642 | PROGEF Standard T 90° reduziert S8.3/SDR17.6 d 200 mm, d1 160 mm | 37060506 | Auslauf angekündigt mit Ersatz | 727208035 | 10 | CH | 39174000
727208336 | T 90° Red PP-H SDR17.6 d200-d180 | 1163.48 | EUR | 2022-12-01 | 1 | 2.2 | ST | 1 |  |  | 234 | 234179 | 234179019 | I140 | 7612988760659 | PROGEF Standard T 90° reduziert S8.3/SDR17.6 d 200 mm, d1 180 mm | 37060506 | Auslauf angekündigt mit Ersatz | 727208036 | 10 | CH | 39174000
727208338 | T 90° Red PP-H SDR17.6 d225-d90 | 878.44 | EUR | 2022-12-01 | 1 | 3.35 | ST | 1 | 1 | 26 | 234 | 234179 | 234179036 | I140 | 7612988115404 | PROGEF Standard T 90° reduziert SDR17,6 (PN6) d 225 mm, d1 90 mm | 37060506 |  |  | 10 | CH | 39174000
727208339 | T 90° Red PP-H SDR17.6 d225-d110 | 880.96 | EUR | 2022-12-01 | 1 | 3.33 | ST | 1 | 1 | 26 | 234 | 234179 | 234179036 | I140 | 7612988115411 | PROGEF Standard T 90° reduziert SDR17,6 (PN6) d 225 mm, d1 110 mm | 37060506 |  |  | 10 | CH | 39174000
727208341 | T 90° Red PP-H SDR17.6 d225-d160 | 916.39 | EUR | 2022-12-01 | 1 | 3.427 | ST | 1 | 1 | 26 | 234 | 234179 | 234179036 | I140 | 7612988115428 | PROGEF Standard T 90° reduziert SDR17,6 (PN6) d 225 mm, d1 160 mm | 37060506 |  |  | 10 | CH | 39174000
727208343 | T 90° Red PP-H SDR17.6 d250-d160 | 1852.66 | EUR | 2022-12-01 | 1 | 2.8 | ST | 1 | 1 |  | 234 | 234179 | 234179019 | I140 | 7612988760666 | PROGEF Standard T 90° reduziert S8.3/SDR17.6 d 250 mm, d1 160 mm | 37060506 | Auslauf angekündigt mit Ersatz | 727208043 | 10 | CH | 39174000
727208350 | T 90° Red PP-H SDR11 d63-40 | 73.93 | EUR | 2022-12-01 | 1 | 0.165 | ST | 10 |  | 720 | 234 | 234179 | 234179019 | I140 | 7612988775356 | PROGEF Standard T 90° reduziert SDR11 (PN10) d 63 mm, d1 40 mm | 37060506 |  |  | 2 | CH | 39174000
727208351 | T 90° Red PP-H SDR11 d63-d32 | 51.35 | EUR | 2022-12-01 | 1 | 0.161 | ST | 10 |  | 720 | 234 | 234179 | 234179019 | I140 | 7612988115435 | PROGEF Standard T 90° reduziert SDR11 (PN10) d 63 mm, d1 32 mm | 37060506 |  |  | 2 | CH | 39174000
727208352 | T 90° Red PP-H SDR11 d63-d50 | 51.8 | EUR | 2022-12-01 | 1 | 0.17 | ST | 10 |  | 720 | 234 | 234179 | 234179019 | I140 | 7612988115442 | PROGEF Standard T 90° reduziert SDR11 (PN10) d 63 mm, d1 50 mm | 37060506 |  |  | 2 | CH | 39174000
727208353 | T 90° Red PP-H SDR11 d75-d32 | 80.62 | EUR | 2022-12-01 | 1 | 0.238 | ST | 5 |  | 360 | 234 | 234179 | 234179019 | I140 | 7612988115459 | PROGEF Standard T 90° reduziert SDR11 (PN10) d 75 mm, d1 32 mm | 37060506 |  |  | 2 | CH | 39174000
727208354 | T 90° Red PP-H SDR11 d75-d50 | 80.62 | EUR | 2022-12-01 | 1 | 0.249 | ST | 5 |  | 360 | 234 | 234179 | 234179019 | I140 | 7612988115466 | PROGEF Standard T 90° reduziert SDR11 (PN10) d 75 mm, d1 50 mm | 37060506 |  |  | 2 | CH | 39174000
727208355 | T 90° Red PP-H SDR11 d75-d63 | 82.17 | EUR | 2022-12-01 | 1 | 0.258 | ST | 5 |  | 360 | 234 | 234179 | 234179019 | I140 | 7612988115473 | PROGEF Standard T 90° reduziert SDR11 (PN10) d 75 mm, d1 63 mm | 37060506 |  |  | 2 | CH | 39174000
727208357 | T 90° Red PP-H SDR11 d90-d50 | 84.96 | EUR | 2022-12-01 | 1 | 0.42 | ST | 5 |  | 240 | 234 | 234179 | 234179019 | I140 | 7612988115480 | PROGEF Standard T 90° reduziert SDR11 (PN10) d 90 mm, d1 50 mm | 37060506 |  |  | 2 | CH | 39174000
727208358 | T 90° Red PP-H SDR11 d90-d63 | 114.42 | EUR | 2022-12-01 | 1 | 0.428 | ST | 5 |  | 240 | 234 | 234179 | 234179019 | I140 | 7612988115497 | PROGEF Standard T 90° reduziert SDR11 (PN10) d 90 mm, d1 63 mm | 37060506 |  |  | 2 | CH | 39174000
727208359 | T 90° Red PP-H SDR11 d90-d75 | 115.51 | EUR | 2022-12-01 | 1 | 0.43 | ST | 5 |  | 240 | 234 | 234179 | 234179019 | I140 | 7612988115503 | PROGEF Standard T 90° reduziert SDR11 (PN10) d 90 mm, d1 75 mm | 37060506 |  |  | 2 | CH | 39174000
727208360 | T 90° Red PP-H SDR11 d110-d32 | 122.56 | EUR | 2022-12-01 | 1 | 0.652 | ST | 5 |  | 180 | 234 | 234179 | 234179019 | I140 | 7612988115510 | PROGEF Standard T 90° reduziert SDR11 (PN10) d 110 mm, d1 32 mm | 37060506 |  |  | 2 | CH | 39174000
727208361 | T 90° Red PP-H SDR11 d110-d50 | 125.44 | EUR | 2022-12-01 | 1 | 0.659 | ST | 5 |  | 180 | 234 | 234179 | 234179019 | I140 | 7612988115527 | PROGEF Standard T 90° reduziert SDR11 (PN10) d 110 mm, d1 50 mm | 37060506 |  |  | 2 | CH | 39174000
727208362 | T 90° Red PP-H SDR11 d110-d63 | 164.12 | EUR | 2022-12-01 | 1 | 0.665 | ST | 5 |  | 180 | 234 | 234179 | 234179019 | I140 | 7612988115534 | PROGEF Standard T 90° reduziert SDR11 (PN10) d 110 mm, d1 63 mm | 37060506 |  |  | 2 | CH | 39174000
727208363 | T 90° Red PP-H SDR11 d110-d75 | 181.85 | EUR | 2022-12-01 | 1 | 0.681 | ST | 1 | 5 |  | 234 | 234179 | 234179019 | I140 | 7612988115541 | PROGEF Standard T 90° reduziert SDR11 (PN10) d 110 mm, d1 75 mm | 37060506 |  |  | 2 | CH | 39174000
727208364 | T 90° Red PP-H SDR11 d110-d90 | 208.76 | EUR | 2022-12-01 | 1 | 0.701 | ST | 1 | 5 |  | 234 | 234179 | 234179019 | I140 | 7612988115558 | PROGEF Standard T 90° reduziert SDR11 (PN10) d 110 mm, d1 90 mm | 37060506 |  |  | 2 | CH | 39174000
727208365 | T 90° Red PP-H SDR11 d125-d63 | 672.39 | EUR | 2022-12-01 | 1 | 1.68 | ST | 1 | 1 |  | 234 | 234179 | 234179019 | I140 | 7612988761151 | PROGEF Standard T 90° reduziert SDR11 (PN10) d 125 mm, d1 63 mm | 37060506 |  |  | 2 | CH | 39174000
727208366 | T 90° Red PP-H SDR11 d125-d90 | 672.39 | EUR | 2022-12-01 | 1 | 1.52 | ST | 1 | 1 |  | 234 | 234179 | 234179019 | I140 | 7612988763964 | PROGEF Standard T 90° reduziert S5/SDR11 d 125 mm, d1 90 mm | 37060506 | Auslauf angekündigt mit Ersatz | 727208066 | 10 | CH | 39174000
727208367 | T 90° Red PP-H SDR11 d125-d110 | 694.61 | EUR | 2022-12-01 | 1 | 1.7 | ST | 1 | 1 |  | 234 | 234179 | 234179019 | I140 | 7612988763971 | PROGEF Standard T 90° reduziert SDR11 (PN10) d 125 mm, d1 110 mm | 37060506 |  |  | 10 | CH | 39174000
727208368 | T 90° Red PP-H SDR11 d140-d75 | 657.94 | EUR | 2022-12-01 | 1 | 2.14 | ST | 1 | 1 |  | 234 | 234179 | 234179019 | I140 | 7612988763988 | PROGEF Standard T 90° reduziert S5/SDR11 d 140 mm, d1 75 mm | 37060506 | Auslauf angekündigt mit Ersatz | 727208068 | 10 | CH | 39174000
727208370 | T 90° Red PP-H SDR11 d140-d110 | 605.87 | EUR | 2022-12-01 | 1 | 2.38 | ST | 1 | 1 |  | 234 | 234179 | 234179019 | I140 | 7612988764008 | PROGEF Standard T 90° reduziert SDR11 (PN10) d 140 mm, d1 110 mm | 37060506 |  |  | 2 | CH | 39174000
727208371 | T 90° Red PP-H SDR11 d160-d63 | 450.07 | EUR | 2022-12-01 | 1 | 2.13 | ST | 1 | 1 | 36 | 234 | 234179 | 234179019 | I140 | 7612988115565 | PROGEF Standard T 90° reduziert SDR11 (PN10) d 160 mm, d1 63 mm | 37060506 |  |  | 2 | CH | 39174000
727208372 | T 90° Red PP-H SDR11 d160-d75 | 453.51 | EUR | 2022-12-01 | 1 | 2.143 | ST | 1 | 1 | 36 | 234 | 234179 | 234179019 | I140 | 7612988115572 | PROGEF Standard T 90° reduziert SDR11 (PN10) d 160 mm, d1 75 mm | 37060506 |  |  | 2 | CH | 39174000
727208373 | T 90° Red PP-H SDR11 d160-d90 | 453.51 | EUR | 2022-12-01 | 1 | 2.148 | ST | 1 | 1 | 36 | 234 | 234179 | 234179019 | I140 | 7612988115589 | PROGEF Standard T 90° reduziert SDR11 (PN10) d 160 mm, d1 90 mm | 37060506 |  |  | 2 | CH | 39174000
727208374 | T 90° Red PP-H SDR11 d160-d110 | 461.65 | EUR | 2022-12-01 | 1 | 2.186 | ST | 1 | 1 | 36 | 234 | 234179 | 234179019 | I140 | 7612988115596 | PROGEF Standard T 90° reduziert SDR11 (PN10) d 160 mm, d1 110 mm | 37060506 |  |  | 2 | CH | 39174000
727208385 | T 90° Red PP-H SDR11 d200-d160 | 1386.36 | EUR | 2022-12-01 | 1 | 6.632 | ST | 1 | 1 |  | 234 | 234179 | 234179019 | I140 | 7612988764022 | PROGEF Standard T 90° reduziert SDR11 (PN10) d 200 mm, d1 160 mm | 37060506 |  |  | 2 | CH | 39174000
727208386 | T 90° Red PP-H SDR11 d200-d180 | 1462.01 | EUR | 2022-12-01 | 1 | 6.2 | ST | 1 | 1 |  | 234 | 234179 | 234179019 | I140 | 7612988764039 | PROGEF Standard T 90° reduziert S5/SDR11 d 200 mm, d1 180 mm | 37060506 | Auslauf angekündigt mit Ersatz | 727208086 | 10 | CH | 39174000
727208388 | T 90° Red PP-H SDR11 d225-d90 | 1044.72 | EUR | 2022-12-01 | 1 | 4.576 | ST | 1 | 1 | 26 | 234 | 234179 | 234179019 | I140 | 7612988115602 | PROGEF Standard T 90° reduziert SDR11 (PN10) d 225 mm, d1 90 mm | 37060506 |  |  | 2 | CH | 39174000
727208389 | T 90° Red PP-H SDR11 d225-d110 | 1051.97 | EUR | 2022-12-01 | 1 | 4.624 | ST | 1 | 1 | 26 | 234 | 234179 | 234179019 | I140 | 7612988115619 | PROGEF Standard T 90° reduziert SDR11 (PN10) d 225 mm, d1 110 mm | 37060506 |  |  | 2 | CH | 39174000
727208391 | T 90° Red PP-H SDR11 d225-d160 | 1053.76 | EUR | 2022-12-01 | 1 | 4.685 | ST | 1 | 1 | 26 | 234 | 234179 | 234179019 | I140 | 7612988115626 | PROGEF Standard T 90° reduziert SDR11 (PN10) d 225 mm, d1 160 mm | 37060506 |  |  | 2 | CH | 39174000
727208393 | T 90° Red PP-H SDR11 d250-d160 | 1914.14 | EUR | 2022-12-01 | 1 | 4.53 | ST | 1 | 1 |  | 234 | 234179 | 234179019 | I140 | 7612988764046 | PROGEF Standard T 90° reduziert S5/SDR11 d 250 mm, d1 160 mm | 37060506 | Auslauf angekündigt mit Ersatz | 727208093 | 10 | CH | 39174000
727208410 | T 90° Egal PP-H SDR17.6 d50 | 17.63 | EUR | 2022-12-01 | 1 | 0.084 | ST | 1 | 6 | 384 | 234 | 234179 | 234179021 | I140 | 7612988824504 | PROGEF Standard T 90° egal SDR17,6 (PN6) d 50 mm, PN 6 bar | 37060506 |  |  | 2 | DE | 39174000
727208411 | T 90° Egal PP-H SDR17.6 d63 | 24.25 | EUR | 2022-12-01 | 1 | 0.172 | ST | 1 | 16 | 256 | 234 | 234179 | 234179021 | I140 | 7612988824511 | PROGEF Standard T 90° egal SDR17,6 (PN6) d 63 mm, PN 6 bar | 37060506 |  |  | 2 | DE | 39174000
727208412 | T 90° Egal PP-H SDR17.6 d75 | 47.36 | EUR | 2022-12-01 | 1 | 0.212 | ST | 5 | 5 | 288 | 234 | 234179 | 234179021 | I140 | 7612988463871 | PROGEF Standard T 90° egal SDR17,6 (PN6) d 75 mm, PN 6 bar | 37060506 |  |  | 2 | CH | 39174000
727208413 | T 90° Egal PP-H SDR17.6 PN6 d90 | 66.59 | EUR | 2022-12-01 | 1 | 0.396 | ST | 5 | 5 | 180 | 234 | 234179 | 234179021 | I140 | 7612988463888 | PROGEF Standard T 90° egal SDR17,6 (PN6) d 90 mm, PN 6 bar | 37060506 |  |  | 2 | CH | 39174000
727208414 | T 90° Egal PP-H SDR17.6 PN6 d110 | 109.17 | EUR | 2022-12-01 | 1 | 0.705 | ST | 10 |  | 120 | 234 | 234179 | 234179021 | I140 | 7612988463895 | PROGEF Standard T 90° egal SDR17,6 (PN6) d 110 mm, PN 6 bar | 37060506 |  |  | 2 | CH | 39174000
727208415 | T 90° Egal PP-H SDR17.6 d125 | 150.57 | EUR | 2022-12-01 | 1 | 1.154 | ST | 1 | 4 | 64 | 234 | 234179 | 234179029 | I140 | 7612988824528 | PROGEF Standard T 90° egal SDR17,6 (PN6) d 125 mm, PN 6 bar | 37060506 |  |  | 2 | DE | 39174000
727208416 | T 90° Egal PP-H SDR17.6 d140 | 178.56 | EUR | 2022-12-01 | 1 | 1.765 | ST | 1 | 2 | 32 | 234 | 234179 | 234179029 | I140 | 7612988824535 | PROGEF Standard T 90° egal SDR17,6 (PN6) d 140 mm, PN 6 bar | 37060506 |  |  | 2 | DE | 39174000
727208417 | T 90° Egal PP-H SDR17.6 d160 | 336.91 | EUR | 2022-12-01 | 1 | 2.335 | ST | 1 | 4 | 32 | 234 | 234179 | 234179029 | I140 | 7612988824542 | PROGEF Standard T 90° egal SDR17,6 (PN6) d 160 mm, PN 6 bar | 37060506 |  |  | 2 | DE | 39174000
727208418 | T 90° Egal PP-H SDR17.6 d180 | 516.78 | EUR | 2022-12-01 | 1 | 4 | ST | 1 | 2 | 16 | 234 | 234179 | 234179029 | I140 | 7612988823163 | PROGEF Standard T 90° egal SDR17,6 (PN6) d 180 mm, PN 6 bar | 37060506 |  |  | 2 | DE | 39174000
727208419 | T 90° Egal PP-H SDR17.6 d200 | 561.04 | EUR | 2022-12-01 | 1 | 5.06 | ST | 1 | 3 | 12 | 234 | 234179 | 234179029 | I140 | 7612988824559 | PROGEF Standard T 90° egal SDR17,6 (PN6) d 200 mm, PN 6 bar | 37060506 |  |  | 2 | DE | 39174000
727208420 | T 90° Egal PP-H SDR17.6 d225 | 657.94 | EUR | 2022-12-01 | 1 | 6.87 | ST | 1 | 3 | 12 | 234 | 234179 | 234179029 | I140 | 7612988824566 | PROGEF Standard T 90° egal SDR17,6 (PN6) d 225 mm, PN 6 bar | 37060506 |  |  | 2 | DE | 39174000
727208421 | T 90° Egal PP-H SDR17.6 d250 | 871.2 | EUR | 2022-12-01 | 1 | 7.41 | ST | 1 | 3 | 12 | 234 | 234179 | 234179029 | I140 | 7612988823170 | PROGEF Standard T 90° egal SDR17,6 (PN6) d 250 mm, PN 6 bar | 37060506 |  |  | 10 | DE | 39174000
727208422 | T 90° Egal PP-H SDR17.6 d280 | 995.93 | EUR | 2022-12-01 | 1 | 10.68 | ST | 1 | 1 | 4 | 234 | 234179 | 234179029 | I140 | 7612988823187 | PROGEF Standard T 90° egal SDR17,6 (PN6) d 280 mm, PN 6 bar | 37060506 |  |  | 2 | DE | 39174000
727208423 | T 90° Egal PP-H SDR17.6 d315 | 1328.5 | EUR | 2022-12-01 | 1 | 14.105 | ST | 1 | 1 | 4 | 234 | 234179 | 234179029 | I140 | 7612988823194 | PROGEF Standard T 90° egal SDR17,6 (PN6) d 315 mm, PN 6 bar | 37060506 |  |  | 2 | DE | 39174000
727208424 | T 90° Egal KS PP-R SDR17.6 PN6 d355 | 2008.13 | EUR | 2022-12-01 | 1 | 20.8 | ST | 1 | 1 | 2 | 234 | 234179 | 234179109 | I140 | 7612988803103 | PROGEF Standard T 90° egal SDR17,6 (PN6) d 355 mm, PN 6 bar | 37060506 |  |  | 10 | CH | 39174000
727208425 | T 90° Egal KS PP-R SDR17.6 PN6 d400 | 3105.25 | EUR | 2022-12-01 | 1 | 27.2 | ST | 1 | 1 | 2 | 234 | 234179 | 234179109 | I140 | 7612988803127 | PROGEF Standard T 90° egal SDR17,6 (PN6) d 400 mm, PN 6 bar | 37060506 |  |  | 10 | CH | 39174000
727208426 | T 90° Egal KS PP-R SDR17.6 PN6 d450 | 4887.46 | EUR | 2022-12-01 | 1 | 47.3 | ST | 1 | 1 | 1 | 234 | 234179 | 234179109 | I140 | 7612988803110 | PROGEF Standard T 90° egal SDR17,6 (PN6) d 450 mm, PN 6 bar | 37060506 |  |  | 10 | CH | 39174000
727208427 | T 90° Egal KS PP-R SDR17.6 PN6 d500 | 6293.68 | EUR | 2022-12-01 | 1 | 54.8 | ST | 1 | 1 | 1 | 234 | 234179 | 234179109 | I140 | 7612988803134 | PROGEF Standard T 90° egal SDR17,6 (PN6) d 500 mm, PN 6 bar | 37060506 |  |  | 10 | CH | 39174000
727208466 | T 90° Red PP-H SDR11 d125-d90 | 1466.67 | EUR | 2022-12-01 | 1 | 1.7 | ST | 1 | 1 |  | 234 | 234527 | 234527004 | I150 | 7612988830949 | PROGEF Plus T 90° reduziert SDR11 (PN10) d 125 mm, PN 10 bar | 37060506 |  |  | 10 | CH | 39174000
727208468 | T 90° Red PP-H SDR11 d140-d75 | 378.92 | EUR | 2022-12-01 | 1 | 2.4 | ST | 1 | 1 |  | 234 | 234527 | 234527004 | I150 | 7612988830963 | PROGEF Plus T 90° reduziert SDR11 (PN10) d 140 mm, PN 10 bar | 37060506 |  |  | 10 | CH | 39174000
727208469 | T 90° Red PP-H SDR11 d140-d90 | 1387.08 | EUR | 2022-12-01 | 1 | 2.5 | ST | 1 | 1 |  | 234 | 234527 | 234527004 | I150 | 7612988830970 | PROGEF Plus T 90° reduziert SDR11 (PN10) d 140 mm, PN 10 bar | 37060506 |  |  | 10 | CH | 39174000
727208486 | T 90° Red PP-H SDR11 d200-d180 | 1428.61 | EUR | 2022-12-01 | 1 | 6.9 | ST | 1 | 1 |  | 234 | 234527 | 234527004 | I150 | 7612988831007 | PROGEF Plus T 90° reduziert SDR11 (PN10) d 200 mm, PN 10 bar | 37060506 |  |  | 10 | CH | 39174000
727208493 | T 90° Red PP-H SDR11 d250-d160 | 1955.67 | EUR | 2022-12-01 | 1 | 4.53 | ST | 1 | 1 |  | 234 | 234527 | 234527004 | I150 | 7612988831014 | PROGEF Plus T 90° reduziert SDR11 (PN10) d 250 mm, PN 10 bar | 37060506 |  |  | 10 | CH | 39174000
727208506 | T 90° Egal PP-H SDR11 PN10 d20 | 8.49 | EUR | 2022-12-01 | 1 | 0.011 | ST | 10 | 10 |  | 234 | 234179 | 234179001 | I140 | 7612988111611 | PROGEF Standard T 90° egal SDR11 (PN10) d 20 mm, PN 10 bar | 37060506 |  |  | 2 | CH | 39174000
727208507 | T 90° Egal PP-H SDR11 d25 | 8.95 | EUR | 2022-12-01 | 1 | 0.018 | ST | 10 | 10 |  | 234 | 234179 | 234179001 | I140 | 7612988086308 | PROGEF Standard T 90° egal SDR11 (PN10) d 25 mm, PN 10 bar | 37060506 |  |  | 2 | CH | 39174000
727208508 | T 90° Egal PP-H SDR11 d32 | 9.89 | EUR | 2022-12-01 | 1 | 0.032 | ST | 10 | 100 |  | 234 | 234179 | 234179001 | I140 | 7612988086315 | PROGEF Standard T 90° egal SDR11 (PN10) d 32 mm, PN 10 bar | 37060506 |  |  | 2 | CH | 39174000
727208509 | T 90° Egal PP-H SDR11 d40 | 14.91 | EUR | 2022-12-01 | 1 | 0.062 | ST | 10 | 20 | 1440 | 234 | 234179 | 234179001 | I140 | 7612988101049 | PROGEF Standard T 90° egal SDR11 (PN10) d 40 mm, PN 10 bar | 37060506 |  |  | 2 | CH | 39174000
727208510 | T 90° Egal PP-H SDR11 d50 | 19.98 | EUR | 2022-12-01 | 1 | 0.105 | ST | 10 | 10 | 960 | 234 | 234179 | 234179001 | I140 | 7612988113530 | PROGEF Standard T 90° egal SDR11 (PN10) d 50 mm, PN 10 bar | 37060506 |  |  | 2 | CH | 39174000
727208511 | T 90° Egal PP-H SDR11 d63 | 30.74 | EUR | 2022-12-01 | 1 | 0.186 | ST | 10 |  | 720 | 234 | 234179 | 234179001 | I140 | 7612988101056 | PROGEF Standard T 90° egal SDR11 (PN10) d 63 mm, PN 10 bar | 37060506 |  |  | 2 | CH | 39174000
727208512 | T 90° Egal PP-H SDR11 d75 | 60.36 | EUR | 2022-12-01 | 1 | 0.293 | ST | 5 |  | 360 | 234 | 234179 | 234179001 | I140 | 7612988086322 | PROGEF Standard T 90° egal SDR11 (PN10) d 75 mm, PN 10 bar | 37060506 |  |  | 2 | CH | 39174000
727208513 | T 90° Egal PP-H SDR11 d90 | 87.83 | EUR | 2022-12-01 | 1 | 0.521 | ST | 5 |  | 240 | 234 | 234179 | 234179001 | I140 | 7612988086339 | PROGEF Standard T 90° egal SDR11 (PN10) d 90 mm, PN 10 bar | 37060506 |  |  | 2 | CH | 39174000
727208514 | T 90° Egal PP-H SDR11 d110 | 127.96 | EUR | 2022-12-01 | 1 | 0.928 | ST | 10 |  | 120 | 234 | 234179 | 234179001 | I140 | 7612988101063 | PROGEF Standard T 90° egal SDR11 (PN10) d 110 mm, PN 10 bar | 37060506 |  |  | 2 | CH | 39174000
727208515 | T 90° Egal PP-H SDR11 d125 | 178.56 | EUR | 2022-12-01 | 1 | 1.347 | ST | 8 | 1 | 96 | 234 | 234179 | 234179009 | I140 | 7612988097786 | PROGEF Standard T 90° egal SDR11 (PN10) d 125 mm, PN 10 bar | 37060506 |  |  | 2 | CH | 39174000
727208516 | T 90° Egal PP-H SDR11 d140 | 225.2 | EUR | 2022-12-01 | 1 | 1.923 | ST | 1 | 4 | 48 | 234 | 234179 | 234179009 | I140 | 7612988086346 | PROGEF Standard T 90° egal SDR11 (PN10) d 140 mm, PN 10 bar | 37060506 |  |  | 2 | CH | 39174000
727208517 | T 90° Egal PP-H SDR11 d160 | 373.41 | EUR | 2022-12-01 | 1 | 2.844 | ST | 1 | 1 | 36 | 234 | 234179 | 234179009 | I140 | 7612988097793 | PROGEF Standard T 90° egal SDR11 (PN10) d 160 mm, PN 10 bar | 37060506 |  |  | 2 | CH | 39174000
727208518 | T 90° Egal PP-H SDR11 d180 | 525.09 | EUR | 2022-12-01 | 1 | 5.475 | ST | 1 | 2 | 16 | 234 | 234179 | 234179001 | I140 | 7612988824573 | PROGEF Standard T 90° egal SDR11 (PN10) d 180 mm, PN 10 bar | 37060506 |  |  | 2 | DE | 39174000
727208519 | T 90° Egal PP-H SDR11 d200 | 686.12 | EUR | 2022-12-01 | 1 | 5.579 | ST | 1 | 1 | 18 | 234 | 234179 | 234179009 | I140 | 7612988086353 | PROGEF Standard T 90° egal SDR11 (PN10) d 200 mm, PN 10 bar | 37060506 |  |  | 2 | CH | 39174000
727208520 | T 90° Egal PP-H SDR11 d225 | 815.71 | EUR | 2022-12-01 | 1 | 7.812 | ST | 1 | 1 | 12 | 234 | 234179 | 234179009 | I140 | 7612988086360 | PROGEF Standard T 90° egal SDR11 (PN10) d 225 mm, PN 10 bar | 37060506 |  |  | 2 | CH | 39174000
727208521 | T 90° Egal PP-H SDR11 d250 | 1050.14 | EUR | 2022-12-01 | 1 | 10.4 | ST | 1 | 3 | 12 | 234 | 234179 | 234179009 | I140 | 7612988823200 | PROGEF Standard T 90° egal SDR11 (PN10) d 250 mm, PN 10 bar | 37060506 |  |  | 2 | DE | 39174000
727208522 | T 90° Egal PP-H SDR11 d280 | 1417.08 | EUR | 2022-12-01 | 1 | 15.17 | ST | 1 | 1 | 4 | 234 | 234179 | 234179009 | I140 | 7612988823217 | PROGEF Standard T 90° egal SDR11 (PN10) d 280 mm, PN 10 bar | 37060506 |  |  | 2 | DE | 39174000
727208523 | T 90° Egal PP-H SDR11 d315 | 2008.13 | EUR | 2022-12-01 | 1 | 20.33 | ST | 1 | 1 | 4 | 234 | 234179 | 234179009 | I140 | 7612988823224 | PROGEF Standard T 90° egal SDR11 (PN10) d 315 mm, PN 10 bar | 37060506 |  |  | 2 | DE | 39174000
727208524 | T 90° Egal KS PP-R 7032 SDR11 PN10 d355 | 2696.77 | EUR | 2022-12-01 | 1 | 31.1 | ST | 1 | 1 | 2 | 234 | 234179 | 234179109 | I140 | 7612988803141 | PROGEF Standard T 90° egal SDR11 (PN10) d 355 mm, PN 10 bar | 37060506 |  |  | 2 | CH | 39174000
727208525 | T 90° Egal KS PP-R 7032 SDR11 PN10 d400 | 4019.84 | EUR | 2022-12-01 | 1 | 40.9 | ST | 1 | 1 | 2 | 234 | 234179 | 234179109 | I140 | 7612988803158 | PROGEF Standard T 90° egal SDR11 (PN10) d 400 mm, PN 10 bar | 37060506 |  |  | 2 | CH | 39174000
727208526 | T 90° Egal KS PP-R 7032 SDR11 PN10 d450 | 6290.04 | EUR | 2022-12-01 | 1 | 60.3 | ST | 1 | 1 | 1 | 234 | 234179 | 234179109 | I140 | 7612988803165 | PROGEF Standard T 90° egal SDR11 (PN10) d 450 mm, PN 10 bar | 37060506 |  |  | 2 | CH | 39174000
727208527 | T 90° Egal KS PP-R 7032 SDR11 PN10 d500 | 7990.91 | EUR | 2022-12-01 | 1 | 81.9 | ST | 1 | 1 | 1 | 234 | 234179 | 234179109 | I140 | 7612988803172 | PROGEF Standard T 90° egal SDR11 (PN10) d 500 mm, PN 10 bar | 37060506 |  |  | 2 | CH | 39174000
727208540 | T 90° Egal PP-H SDR17.6 d125 | 150.57 | EUR | 2022-12-01 | 1 | 1.077 | ST | 2 |  | 72 | 234 | 234179 | 234179029 | I140 | 7612988086391 | PROGEF Standard T 90° egal S8,3/SDR17,6 d 125 mm, SM IR | 37060506 | Auslauf angekündigt mit Ersatz | 727208415 | 10 | NL | 39174000
727208544 | T 90° Egal PP-H SDR17.6 d200 | 561.04 | EUR | 2022-12-01 | 1 | 4.902 | ST | 1 | 1 | 12 | 234 | 234179 | 234179029 | I140 | 7612988086421 | PROGEF Standard T 90° egal S8,3/SDR17,6 d 200 mm, SM IR | 37060506 | Auslauf angekündigt mit Ersatz | 727208419 | 10 | NL | 39174000
727208581 | T 90° Egal PP-H SDR11 PN10 d20 | 13.5 | EUR | 2022-12-01 | 1 | 0.09 | ST | 1 | 20 |  | 234 | 234527 | 234527005 | I150 | 7612988086483 | PROGEF Plus T 90° egal SDR11 (PN10) d 20 mm, PN 10 bar | 37060506 |  |  | 2 | CH | 39174000
727208582 | T 90° Egal PP-H SDR11 PN10 d25 | 16.45 | EUR | 2022-12-01 | 1 | 0.019 | ST | 1 | 20 |  | 234 | 234527 | 234527005 | I150 | 7612988086490 | PROGEF Plus T 90° egal SDR11 (PN10) d 25 mm, PN 10 bar | 37060506 |  |  | 2 | CH | 39174000
727208583 | T 90° Egal PP-H SDR11 PN10 d32 | 22.27 | EUR | 2022-12-01 | 1 | 0.033 | ST | 1 | 10 |  | 234 | 234527 | 234527005 | I150 | 7612988101100 | PROGEF Plus T 90° egal SDR11 (PN10) d 32 mm, PN 10 bar | 37060506 |  |  | 2 | CH | 39174000
727208584 | T 90° Egal PP-H SDR11 PN10 d40 | 29.66 | EUR | 2022-12-01 | 1 | 0.063 | ST | 1 | 10 | 1440 | 234 | 234527 | 234527005 | I150 | 7612988111659 | PROGEF Plus T 90° egal SDR11 (PN10) d 40 mm, PN 10 bar | 37060506 |  |  | 2 | CH | 39174000
727208585 | T 90° Egal PP-H SDR11 PN10 d50 | 36.45 | EUR | 2022-12-01 | 1 | 0.106 | ST | 1 | 10 | 1000 | 234 | 234527 | 234527005 | I150 | 7612988086506 | PROGEF Plus T 90° egal SDR11 (PN10) d 50 mm, PN 10 bar | 37060506 |  |  | 2 | CH | 39174000
727208586 | T 90° Egal PP-H SDR11 PN10 d63 | 48.35 | EUR | 2022-12-01 | 1 | 0.186 | ST | 1 | 10 | 720 | 234 | 234527 | 234527005 | I150 | 7612988101117 | PROGEF Plus T 90° egal SDR11 (PN10) d 63 mm, PN 10 bar | 37060506 |  |  | 2 | CH | 39174000
727208587 | T 90° Egal PP-H SDR11 PN10 d75 | 83.88 | EUR | 2022-12-01 | 1 | 0.294 | ST | 1 |  | 360 | 234 | 234527 | 234527005 | I150 | 7612988086513 | PROGEF Plus T 90° egal SDR11 (PN10) d 75 mm, PN 10 bar | 37060506 |  |  | 10 | CH | 39174000
727208588 | T 90° Egal PP-H SDR11 PN10 d90 | 119.17 | EUR | 2022-12-01 | 1 | 0.526 | ST | 1 | 15 | 240 | 234 | 234527 | 234527005 | I150 | 7612988086520 | PROGEF Plus T 90° egal SDR11 (PN10) d 90 mm, PN 10 bar | 37060506 |  |  | 10 | CH | 39174000
727208589 | T 90° Egal PP-H SDR11 PN10 d110 | 173.21 | EUR | 2022-12-01 | 1 | 0.935 | ST | 1 | 10 | 120 | 234 | 234527 | 234527005 | I150 | 7612988101124 | PROGEF Plus T 90° egal SDR11 (PN10) d 110 mm, PN 10 bar | 37060506 |  |  | 10 | CH | 39174000
727208590 | T 90° Egal PP-H SDR11 PN10 d125 | 261.22 | EUR | 2022-12-01 | 1 | 1.357 | ST | 1 |  | 96 | 234 | 234527 | 234527005 | I150 | 7612988086537 | PROGEF Plus T 90° egal SDR11 (PN10) d 125 mm, PN 10 bar | 37060506 |  |  | 10 | CH | 39174000
727208591 | T 90° Egal PP-H SDR11 PN10 d140 | 331.68 | EUR | 2022-12-01 | 1 | 2.209 | ST | 1 | 1 | 48 | 234 | 234527 | 234527005 | I150 | 7612988086544 | PROGEF Plus T 90° egal SDR11 (PN10) d 140 mm, PN 10 bar | 37060506 |  |  | 10 | CH | 39174000
727208592 | T 90° Egal PP-H SDR11 PN10 d160 | 567.03 | EUR | 2022-12-01 | 1 | 2.9 | ST | 1 | 14 | 36 | 234 | 234527 | 234527005 | I150 | 7612988101131 | PROGEF Plus T 90° egal SDR11 (PN10) d 160 mm, PN 10 bar | 37060506 |  |  | 10 | CH | 39174000
727208593 | T 90° Egal PP-H SDR11 d180 | 706.45 | EUR | 2022-12-01 | 1 | 4.864 | ST |  |  |  | 234 | 234527 | 234527005 | I150 | 7612988074794 | PROGEF Plus T 90° egal S5/SDR11 d 180 mm, SM IR | 37060506 | Auslauf angekündigt mit Ersatz | 727208693 | 10 | CH | 39174000
727208594 | T 90° Egal PP-H SDR11 PN10 d200 | 845.61 | EUR | 2022-12-01 | 1 | 5.57 | ST | 1 |  | 18 | 234 | 234527 | 234527005 | I150 | 7612988086551 | PROGEF Plus T 90° egal SDR11 (PN10) d 200 mm, PN 10 bar | 37060506 |  |  | 10 | CH | 39174000
727208595 | T 90° Egal PP-H SDR11 PN10 d225 | 1104.99 | EUR | 2022-12-01 | 1 | 7.882 | ST | 1 | 1 | 12 | 234 | 234527 | 234527005 | I150 | 7612988113547 | PROGEF Plus T 90° egal SDR11 (PN10) d 225 mm, PN 10 bar | 37060506 |  |  | 10 | CH | 39174000
727208596 | T 90° Egal PP-H SDR11 d250 | 1310.86 | EUR | 2022-12-01 | 1 | 12.48 | ST |  |  |  | 234 | 234527 | 234527005 | I150 | 7612988645840 | PROGEF Plus T 90° egal S5/SDR11 d 250 mm, SM | 37060506 | Auslauf angekündigt mit Ersatz | 727208696 | 10 | CH | 39174000
727208597 | T 90° Egal PP-H SDR11 d280 | 1752.83 | EUR | 2022-12-01 | 1 | 17.25 | ST |  |  |  | 234 | 234527 | 234527005 | I150 | 7612988645857 | PROGEF Plus T 90° egal S5/SDR11 d 280 mm, SM | 37060506 | Auslauf angekündigt mit Ersatz | 727208697 | 10 | CH | 39174000
727208598 | T 90° Egal PP-H SDR11 d315 | 2489.48 | EUR | 2022-12-01 | 1 | 25.705 | ST |  |  |  | 234 | 234527 | 234527005 | I150 | 7612988645871 | PROGEF Plus T 90° egal S5/SDR11 d 315 mm, SM | 37060506 | Auslauf angekündigt mit Ersatz | 727208698 | 10 | CH | 39174000
727208693 | T 90° Egal PP-H SDR11 PN10 d180 | 706.45 | EUR | 2022-12-01 | 1 | 5.475 | ST | 1 | 6 | 16 | 234 | 234527 | 234527005 | I150 | 7612988831410 | PROGEF Plus T 90° egal SDR11 (PN10) d 180 mm, PN 10 bar | 37060506 |  |  | 10 | CH | 39174000
727208696 | T 90° Egal PP-H SDR11 PN10 d250 | 1310.86 | EUR | 2022-12-01 | 1 | 10.4 | ST | 1 |  | 12 | 234 | 234527 | 234527005 | I150 | 7612988831038 | PROGEF Plus T 90° egal SDR11 (PN10) d 250 mm, PN 10 bar | 37060506 |  |  | 10 | CH | 39174000
727208697 | T 90° Egal PP-H SDR11 PN10 d280 | 1752.83 | EUR | 2022-12-01 | 1 | 15.17 | ST | 1 | 1 | 4 | 234 | 234527 | 234527005 | I150 | 7612988831045 | PROGEF Plus T 90° egal SDR11 (PN10) d 280 mm, PN 10 bar | 37060506 |  |  | 10 | CH | 39174000
727208698 | T 90° Egal PP-H SDR11 PN10 d315 | 2489.48 | EUR | 2022-12-01 | 1 | 20.33 | ST | 1 | 1 | 4 | 234 | 234527 | 234527005 | I150 | 7612988831052 | PROGEF Plus T 90° egal SDR11 (PN10) d 315 mm, PN 10 bar | 37060506 |  |  | 10 | CH | 39174000
727239106 | Kugelhahn DR PP-H/EPDM PN10/6 d20-d50 | 1272.98 | EUR | 2022-12-01 | 1 | 4.5 | ST | 1 |  |  | 263 | 263404 | 263404001 | I700 | 7612988798652 | CONTAIN-IT Plus Kugelhahn Typ 546 PRO PP-H/PE100 Anschlüsse für Muffenschweissen d 20 mm, D 50 mm | 37010401 |  |  | 10 | CH | 84818081
727239107 | Kugelhahn DR PP-H/EPDM PN10/6 d25-d50 | 1436.98 | EUR | 2022-12-01 | 1 | 4.8 | ST | 1 |  |  | 263 | 263404 | 263404001 | I700 | 7612988798393 | CONTAIN-IT Plus Kugelhahn Typ 546 PRO PP-H/PE100 Anschlüsse für Muffenschweissen d 25 mm, D 50 mm | 37010401 |  |  | 10 | CH | 84818081
727239108 | Kugelhahn DR PP-H/EPDM PN10/6 d32-d63 | 1600.98 | EUR | 2022-12-01 | 1 | 6.968 | ST | 1 |  |  | 263 | 263404 | 263404001 | I700 | 7612988796078 | CONTAIN-IT Plus Kugelhahn Typ 546 PRO PP-H/PE100 Anschlüsse für Muffenschweissen d 32 mm, D 63 mm | 37010401 |  |  | 10 | CH | 84818081
727239109 | Kugelhahn DR PP-H/EPDM PN10/6 d40-d75 | 1792.34 | EUR | 2022-12-01 | 1 | 9.8 | ST | 1 |  |  | 263 | 263404 | 263404001 | I700 | 7612988766613 | CONTAIN-IT Plus Kugelhahn Typ 546 PRO PP-H/PE100 Anschlüsse für Muffenschweissen d 40 mm, D 75 mm | 37010401 |  |  | 10 | CH | 84818081
727239110 | Kugelhahn DR PP-H/EPDM PN10/6 d50-d90 | 2048.08 | EUR | 2022-12-01 | 1 | 11.8 | ST | 1 |  |  | 263 | 263404 | 263404001 | I700 | 7612988766842 | CONTAIN-IT Plus Kugelhahn Typ 546 PRO PP-H/PE100 Anschlüsse für Muffenschweissen d 50 mm, D 90 mm | 37010401 |  |  | 10 | CH | 84818081
727239111 | Kugelhahn DR PP-H PN10/6 d63-d110 | 2321.42 | EUR | 2022-12-01 | 1 | 13.2 | ST | 1 |  |  | 263 | 263404 | 263404001 | I700 | 7612988767061 | CONTAIN-IT Plus Kugelhahn Typ 546 PRO PP-H/PE100 Anschlüsse für Muffenschweissen d 63 mm, D 110 mm | 37010401 |  |  | 10 | CH | 84818081
727239126 | Kugelhahn DR PP-H/FKM PN10/6 d20-d50 | 1282.75 | EUR | 2022-12-01 | 1 | 4.5 | ST | 1 |  |  | 263 | 263404 | 263404001 | I700 | 7612988798461 | CONTAIN-IT Plus Kugelhahn Typ 546 PRO PP-H/PE100 Anschlüsse für Muffenschweissen d 20 mm, D 50 mm | 37010401 |  |  | 10 | CH | 84818081
727239127 | Kugelhahn DR PP-H/FKM PN10/6 d25-d50 | 1452.6 | EUR | 2022-12-01 | 1 | 7 | ST | 1 |  |  | 263 | 263404 | 263404001 | I700 | 7612988798676 | CONTAIN-IT Plus Kugelhahn Typ 546 PRO PP-H/PE100 Anschlüsse für Muffenschweissen d 25 mm, D 50 mm | 37010401 |  |  | 10 | CH | 84818081
727239128 | Kugelhahn DR PP-H/FKM PN10/6 d32-d63 | 1620.52 | EUR | 2022-12-01 | 1 | 7.3 | ST | 1 |  |  | 263 | 263404 | 263404001 | I700 | 7612988796108 | CONTAIN-IT Plus Kugelhahn Typ 546 PRO PP-H/PE100 Anschlüsse für Muffenschweissen d 32 mm, D 63 mm | 37010401 |  |  | 10 | CH | 84818081
727239129 | Kugelhahn DR PP-H/FKM PN10/6 d40-d75 | 1819.66 | EUR | 2022-12-01 | 1 | 9.8 | ST | 1 |  |  | 263 | 263404 | 263404001 | I700 | 7612988795309 | CONTAIN-IT Plus Kugelhahn Typ 546 PRO PP-H/PE100 Anschlüsse für Muffenschweissen d 40 mm, D 75 mm | 37010401 |  |  | 10 | CH | 84818081
727239130 | Kugelhahn DR PP-H/FKM PN10/6 d50-d90 | 2079.32 | EUR | 2022-12-01 | 1 | 11.8 | ST | 1 |  |  | 263 | 263404 | 263404001 | I700 | 7612988791554 | CONTAIN-IT Plus Kugelhahn Typ 546 PRO PP-H/PE100 Anschlüsse für Muffenschweissen d 50 mm, D 90 mm | 37010401 |  |  | 10 | CH | 84818081
727239131 | Kugelhahn DR PP-H/FKM PN10/6 d63-d110 | 2354.6 | EUR | 2022-12-01 | 1 | 13.2 | ST | 1 |  |  | 263 | 263404 | 263404001 | I700 | 7612988795682 | CONTAIN-IT Plus Kugelhahn Typ 546 PRO PP-H/PE100 Anschlüsse für Muffenschweissen d 63 mm, D 110 mm | 37010401 |  |  | 10 | CH | 84818081
727239206 | Kugelhahn DR PP-H/EPDM PN10/6 d20-d50 | 1265.17 | EUR | 2022-12-01 | 1 | 4.5 | ST | 1 |  |  | 263 | 263404 | 263404001 | I700 | 7612988798409 | CONTAIN-IT Plus Kugelhahn Typ 546 PRO PP-H/PE100 Anschlüsse für Stumpfschweissen d 20 mm, D 50 mm | 37010401 |  |  | 10 | CH | 84818081
727239207 | Kugelhahn DR PP-H/EPDM PN10/6 d25-d50 | 1425.24 | EUR | 2022-12-01 | 1 | 7 | ST | 1 |  |  | 263 | 263404 | 263404001 | I700 | 7612988798768 | CONTAIN-IT Plus Kugelhahn Typ 546 PRO PP-H/PE100 Anschlüsse für Stumpfschweissen d 25 mm, D 50 mm | 37010401 |  |  | 10 | CH | 84818081
727239208 | Kugelhahn DR PP-H/EPDM PN10/6 d32-d63 | 1579.5 | EUR | 2022-12-01 | 1 | 7.3 | ST | 1 |  |  | 263 | 263404 | 263404001 | I700 | 7612988795545 | CONTAIN-IT Plus Kugelhahn Typ 546 PRO PP-H/PE100 Anschlüsse für Stumpfschweissen d 32 mm, D 63 mm | 37010401 |  |  | 10 | CH | 84818081
727239209 | Kugelhahn DR PP-H/EPDM PN10/6 d40-d75 | 1774.76 | EUR | 2022-12-01 | 1 | 9.8 | ST | 1 |  |  | 263 | 263404 | 263404001 | I700 | 7612988766644 | CONTAIN-IT Plus Kugelhahn Typ 546 PRO PP-H/PE100 Anschlüsse für Stumpfschweissen d 40 mm, D 75 mm | 37010401 |  |  | 10 | CH | 84818081
727239210 | Kugelhahn DR PP-H/EPDM PN10/6 d50-d90 | 2022.71 | EUR | 2022-12-01 | 1 | 11.8 | ST | 1 |  |  | 263 | 263404 | 263404001 | I700 | 7612988766859 | CONTAIN-IT Plus Kugelhahn Typ 546 PRO PP-H/PE100 Anschlüsse für Stumpfschweissen d 50 mm, D 90 mm | 37010401 |  |  | 10 | CH | 84818081
727239211 | Kugelhahn DR PP-H PN10/6 d63-d110 | 2284.32 | EUR | 2022-12-01 | 1 | 13.2 | ST | 1 |  |  | 263 | 263404 | 263404001 | I700 | 7612988795798 | CONTAIN-IT Plus Kugelhahn Typ 546 PRO PP-H/PE100 Anschlüsse für Stumpfschweissen d 63 mm, D 110 mm | 37010401 |  |  | 10 | CH | 84818081
727239226 | Kugelhahn DR PP-H/FKM PN10/6 d20-d50 | 1272.98 | EUR | 2022-12-01 | 1 | 4.5 | ST | 1 |  |  | 263 | 263404 | 263404001 | I700 | 7612988798690 | CONTAIN-IT Plus Kugelhahn Typ 546 PRO PP-H/PE100 Anschlüsse für Stumpfschweissen d 20 mm, D 50 mm | 37010401 |  |  | 10 | CH | 84818081
727239227 | Kugelhahn DR PP-H/FKM PN10/6 d25-d50 | 1442.85 | EUR | 2022-12-01 | 1 | 7 | ST | 1 |  |  | 263 | 263404 | 263404001 | I700 | 7612988798416 | CONTAIN-IT Plus Kugelhahn Typ 546 PRO PP-H/PE100 Anschlüsse für Stumpfschweissen d 25 mm, D 50 mm | 37010401 |  |  | 10 | CH | 84818081
727239228 | Kugelhahn DR PP-H/FKM PN10/6 d32-d63 | 1600.98 | EUR | 2022-12-01 | 1 | 7.3 | ST | 1 |  |  | 263 | 263404 | 263404001 | I700 | 7612988795217 | CONTAIN-IT Plus Kugelhahn Typ 546 PRO PP-H/PE100 Anschlüsse für Stumpfschweissen d 32 mm, D 63 mm | 37010401 |  |  | 10 | CH | 84818081
727239229 | Kugelhahn DR PP-H/FKM PN10/6 d40-d75 | 1802.09 | EUR | 2022-12-01 | 1 | 9.8 | ST | 1 |  |  | 263 | 263404 | 263404001 | I700 | 7612988795262 | CONTAIN-IT Plus Kugelhahn Typ 546 PRO PP-H/PE100 Anschlüsse für Stumpfschweissen d 40 mm, D 75 mm | 37010401 |  |  | 10 | CH | 84818081
727239230 | Kugelhahn DR PP-H/FKM PN10/6 d50-d90 | 2053.96 | EUR | 2022-12-01 | 1 | 11.8 | ST | 1 |  |  | 263 | 263404 | 263404001 | I700 | 7612988766873 | CONTAIN-IT Plus Kugelhahn Typ 546 PRO PP-H/PE100 Anschlüsse für Stumpfschweissen d 50 mm, D 90 mm | 37010401 |  |  | 10 | CH | 84818081
727239231 | Kugelhahn DR PP-H/FKM PN10/6 d63-d110 | 2321.42 | EUR | 2022-12-01 | 1 | 13.2 | ST | 1 |  |  | 263 | 263404 | 263404001 | I700 | 7612988795231 | CONTAIN-IT Plus Kugelhahn Typ 546 PRO PP-H/PE100 Anschlüsse für Stumpfschweissen d 63 mm, D 110 mm | 37010401 |  |  | 10 | CH | 84818081
727240106 | Mech Trenn DR PP-H/EPDM PN10/6 d20-d50 | 1071.88 | EUR | 2022-12-01 | 1 | 3.924 | ST | 1 |  |  | 263 | 263404 | 263404003 | I700 | 7612988765135 | CONTAIN-IT Plus Mechanische Trennung PP-H/PE100 Anschlüsse für Muffenschweissen d 20 mm, PN 10 bar | 37060790 |  |  | 10 | CH | 84819000
727240107 | Mech Trenn DR PP-H/EPDM PN10/6 d25-d50 | 1210.5 | EUR | 2022-12-01 | 1 | 3.896 | ST | 1 |  |  | 263 | 263404 | 263404003 | I700 | 7612988765166 | CONTAIN-IT Plus Mechanische Trennung PP-H/PE100 Anschlüsse für Muffenschweissen d 25 mm, PN 10 bar | 37060790 |  |  | 10 | CH | 84819000
727240108 | Mech Trenn DR PP-H/EPDM PN10/6 d32-d63 | 1347.17 | EUR | 2022-12-01 | 1 | 6.16 | ST | 1 |  |  | 263 | 263404 | 263404003 | I700 | 7612988799031 | CONTAIN-IT Plus Mechanische Trennung PP-H/PE100 Anschlüsse für Muffenschweissen d 32 mm, PN 10 bar | 37060790 |  |  | 10 | CH | 84819000
727240109 | Mech Trenn DR PP-H/EPDM PN10/6 d40-d75 | 1511.18 | EUR | 2022-12-01 | 1 | 9.88 | ST | 1 |  |  | 263 | 263404 | 263404003 | I700 | 7612988765173 | CONTAIN-IT Plus Mechanische Trennung PP-H/PE100 Anschlüsse für Muffenschweissen d 40 mm, PN 10 bar | 37060790 |  |  | 10 | CH | 84819000
727240110 | Mech Trenn DR PP-H/EPDM PN10/6 d50-d90 | 1725.96 | EUR | 2022-12-01 | 1 | 11.506 | ST | 1 |  |  | 263 | 263404 | 263404003 | I700 | 7612988765180 | CONTAIN-IT Plus Mechanische Trennung PP-H/PE100 Anschlüsse für Muffenschweissen d 50 mm, PN 10 bar | 37060790 |  |  | 10 | CH | 84819000
727240111 | Mech Trenn DR PP-H/EPDM PN10/6 d63-d110 | 1954.37 | EUR | 2022-12-01 | 1 | 9.811 | ST | 1 |  |  | 263 | 263404 | 263404003 | I700 | 7612988796894 | CONTAIN-IT Plus Mechanische Trennung PP-H/PE100 Anschlüsse für Muffenschweissen d 63 mm, PN 10 bar | 37060790 |  |  | 10 | CH | 84819000
727240126 | Mech Trenn DR PP-H/FKM PN10/6 d20-d50 | 1079.72 | EUR | 2022-12-01 | 1 | 3.924 | ST | 1 |  |  | 263 | 263404 | 263404003 | I700 | 7612988798782 | CONTAIN-IT Plus Mechanische Trennung PP-H/PE100 Anschlüsse für Muffenschweissen d 20 mm, PN 10 bar | 37060790 |  |  | 10 | CH | 84819000
727240127 | Mech Trenn DR PP-H/FKM PN10/6 d25-d50 | 1222.19 | EUR | 2022-12-01 | 1 | 3.896 | ST | 1 |  |  | 263 | 263404 | 263404003 | I700 | 7612988798706 | CONTAIN-IT Plus Mechanische Trennung PP-H/PE100 Anschlüsse für Muffenschweissen d 25 mm, PN 10 bar | 37060790 |  |  | 10 | CH | 84819000
727240128 | Mech Trenn DR PP-H/FKM PN10/6 d32-d63 | 1364.74 | EUR | 2022-12-01 | 1 | 6.16 | ST | 1 |  |  | 263 | 263404 | 263404003 | I700 | 7612988798997 | CONTAIN-IT Plus Mechanische Trennung PP-H/PE100 Anschlüsse für Muffenschweissen d 32 mm, PN 10 bar | 37060790 |  |  | 10 | CH | 84819000
727240129 | Mech Trenn DR PP-H/FKM PN10/6 d40-d75 | 1534.57 | EUR | 2022-12-01 | 1 | 9.88 | ST | 1 |  |  | 263 | 263404 | 263404003 | I700 | 7612988796597 | CONTAIN-IT Plus Mechanische Trennung PP-H/PE100 Anschlüsse für Muffenschweissen d 40 mm, PN 10 bar | 37060790 |  |  | 10 | CH | 84819000
727240130 | Mech Trenn DR PP-H/FKM PN10/6 d50-d90 | 1751.3 | EUR | 2022-12-01 | 1 | 11.506 | ST | 1 |  |  | 263 | 263404 | 263404003 | I700 | 7612988765241 | CONTAIN-IT Plus Mechanische Trennung PP-H/PE100 Anschlüsse für Muffenschweissen d 50 mm, PN 10 bar | 37060790 |  |  | 10 | CH | 84819000
727240131 | Mech Trenn DR PP-H/FKM PN10/6 d63-d110 | 1983.64 | EUR | 2022-12-01 | 1 | 9.811 | ST | 1 |  |  | 263 | 263404 | 263404003 | I700 | 7612988765258 | CONTAIN-IT Plus Mechanische Trennung PP-H/PE100 Anschlüsse für Muffenschweissen d 63 mm, PN 10 bar | 37060790 |  |  | 10 | CH | 84819000
727240206 | Mech Trenn DR PP-H/EPDM PN10/6 d20-d50 | 1062.11 | EUR | 2022-12-01 | 1 | 3.928 | ST | 1 |  |  | 263 | 263404 | 263404003 | I700 | 7612988798423 | CONTAIN-IT Plus Mechanische Trennung PP-H/PE100 Anschlüsse für Stumpfschweissen d 20 mm, PN 10 bar | 37060790 |  |  | 10 | CH | 84819000
727240207 | Mech Trenn DR PP-H/EPDM PN10/6 d25-d50 | 1202.67 | EUR | 2022-12-01 | 1 | 3.902 | ST | 1 |  |  | 263 | 263404 | 263404003 | I700 | 7612988798805 | CONTAIN-IT Plus Mechanische Trennung PP-H/PE100 Anschlüsse für Stumpfschweissen d 25 mm, PN 10 bar | 37060790 |  |  | 10 | CH | 84819000
727240208 | Mech Trenn DR PP-H/EPDM PN10/6 d32-d63 | 1331.53 | EUR | 2022-12-01 | 1 | 6.026 | ST | 1 |  |  | 263 | 263404 | 263404003 | I700 | 7612988798553 | CONTAIN-IT Plus Mechanische Trennung PP-H/PE100 Anschlüsse für Stumpfschweissen d 32 mm, PN 10 bar | 37060790 |  |  | 10 | CH | 84819000
727240209 | Mech Trenn DR PP-H/EPDM PN10/6 d40-d75 | 1493.6 | EUR | 2022-12-01 | 1 | 9.88 | ST | 1 |  |  | 263 | 263404 | 263404003 | I700 | 7612988765296 | CONTAIN-IT Plus Mechanische Trennung PP-H/PE100 Anschlüsse für Stumpfschweissen d 40 mm, PN 10 bar | 37060790 |  |  | 10 | CH | 84819000
727240210 | Mech Trenn DR PP-H/EPDM PN10/6 d50-d90 | 1706.43 | EUR | 2022-12-01 | 1 | 9.947 | ST | 1 |  |  | 263 | 263404 | 263404003 | I700 | 7612988765302 | CONTAIN-IT Plus Mechanische Trennung PP-H/PE100 Anschlüsse für Stumpfschweissen d 50 mm, PN 10 bar | 37060790 |  |  | 10 | CH | 84819000
727240211 | Mech Trenn DR PP-H/EPDM PN10/6 d63-d110 | 1923.12 | EUR | 2022-12-01 | 1 | 9.764 | ST | 1 |  |  | 263 | 263404 | 263404003 | I700 | 7612988765319 | CONTAIN-IT Plus Mechanische Trennung PP-H/PE100 Anschlüsse für Stumpfschweissen d 63 mm, PN 10 bar | 37060790 |  |  | 10 | CH | 84819000
727240226 | Mech Trenn DR PP-H/FKM PN10/6 d20-d50 | 1071.88 | EUR | 2022-12-01 | 1 | 3.928 | ST | 1 |  |  | 263 | 263404 | 263404003 | I700 | 7612988798430 | CONTAIN-IT Plus Mechanische Trennung PP-H/PE100 Anschlüsse für Stumpfschweissen d 20 mm, PN 10 bar | 37060790 |  |  | 10 | CH | 84819000
727240227 | Mech Trenn DR PP-H/FKM PN10/6 d25-d50 | 1214.41 | EUR | 2022-12-01 | 1 | 3.902 | ST | 1 |  |  | 263 | 263404 | 263404003 | I700 | 7612988798812 | CONTAIN-IT Plus Mechanische Trennung PP-H/PE100 Anschlüsse für Stumpfschweissen d 25 mm, PN 10 bar | 37060790 |  |  | 10 | CH | 84819000
727240228 | Mech Trenn DR PP-H/FKM PN10/6 d32-d63 | 1347.17 | EUR | 2022-12-01 | 1 | 6.026 | ST | 1 |  |  | 263 | 263404 | 263404003 | I700 | 7612988799048 | CONTAIN-IT Plus Mechanische Trennung PP-H/PE100 Anschlüsse für Stumpfschweissen d 32 mm, PN 10 bar | 37060790 |  |  | 10 | CH | 84819000
727240229 | Mech Trenn DR PP-H/FKM PN10/6 d40-d75 | 1515.08 | EUR | 2022-12-01 | 1 | 9.88 | ST | 1 |  |  | 263 | 263404 | 263404003 | I700 | 7612988765357 | CONTAIN-IT Plus Mechanische Trennung PP-H/PE100 Anschlüsse für Stumpfschweissen d 40 mm, PN 10 bar | 37060790 |  |  | 10 | CH | 84819000
727240230 | Mech Trenn DR PP-H/FKM PN10/6 d50-d90 | 1731.78 | EUR | 2022-12-01 | 1 | 9.947 | ST | 1 |  |  | 263 | 263404 | 263404003 | I700 | 7612988765364 | CONTAIN-IT Plus Mechanische Trennung PP-H/PE100 Anschlüsse für Stumpfschweissen d 50 mm, PN 10 bar | 37060790 |  |  | 10 | CH | 84819000
727240231 | Mech Trenn DR PP-H/FKM PN10/6 d63-d110 | 1954.37 | EUR | 2022-12-01 | 1 | 9.764 | ST | 1 |  |  | 263 | 263404 | 263404003 | I700 | 7612988765371 | CONTAIN-IT Plus Mechanische Trennung PP-H/PE100 Anschlüsse für Stumpfschweissen d 63 mm, PN 10 bar | 37060790 |  |  | 10 | CH | 84819000
727310006 | Inst Fittng PP-H/EPDM PN10 d20DN15 | 214.92 | EUR | 2022-12-01 | 1 | 0.136 | ST | 1 | 10 | 360 | 298 | 298930 | 298930005 | I604 | 7612988736548 | PROGEF Standard Installationsfitting Typ 310 Für Muffensysteme metrisch PN 10 d 20 mm, PN 10 bar | 37060506 |  |  | 10 | CH | 39174000
727310007 | Inst Fittng PP-H/EPDM PN10 d25DN20 | 214.92 | EUR | 2022-12-01 | 1 | 0.19 | ST | 1 | 6 | 288 | 298 | 298930 | 298930005 | I604 | 7612988736555 | PROGEF Standard Installationsfitting Typ 310 Für Muffensysteme metrisch PN 10 d 25 mm, PN 10 bar | 37060506 |  |  | 10 | CH | 39174000
727310008 | Inst Fittng PP-H/EPDM PN10 d32DN25 | 282 | EUR | 2022-12-01 | 1 | 0.25 | ST | 1 | 6 | 288 | 298 | 298930 | 298930005 | I604 | 7612988736562 | PROGEF Standard Installationsfitting Typ 310 Für Muffensysteme metrisch PN 10 d 32 mm, PN 10 bar | 37060506 |  |  | 10 | CH | 39174000
727310009 | Inst Fittng PP-H/EPDM PN10 d40DN32 | 282 | EUR | 2022-12-01 | 1 | 0.356 | ST | 1 | 6 | 288 | 298 | 298930 | 298930005 | I604 | 7612988736579 | PROGEF Standard Installationsfitting Typ 310 Für Muffensysteme metrisch PN 10 d 40 mm, PN 10 bar | 37060506 |  |  | 10 | CH | 39174000
727310010 | Inst Fittng PP-H/EPDM PN10 d50DN40 | 309.49 | EUR | 2022-12-01 | 1 | 0.51 | ST | 1 | 6 | 144 | 298 | 298930 | 298930005 | I604 | 7612988736593 | PROGEF Standard Installationsfitting Typ 310 Für Muffensysteme metrisch PN 10 d 50 mm, PN 10 bar | 37060506 |  |  | 10 | CH | 39174000
727310011 | Inst Fittng PP-H/EPDM PN10 d63DN50 | 309.49 | EUR | 2022-12-01 | 1 | 0.8 | ST | 1 | 4 | 112 | 298 | 298930 | 298930005 | I604 | 7612988736586 | PROGEF Standard Installationsfitting Typ 310 Für Muffensysteme metrisch PN 10 d 63 mm, PN 10 bar | 37060506 |  |  | 10 | CH | 39174000
727310036 | Inst Fittng PP-H/FKM PN10 d20DN15 | 221.48 | EUR | 2022-12-01 | 1 | 0.136 | ST | 1 | 10 | 360 | 298 | 298930 | 298930005 | I604 | 7612988736623 | PROGEF Standard Installationsfitting Typ 310 Für Muffensysteme metrisch PN 10 d 20 mm, PN 10 bar | 37060506 |  |  | 10 | CH | 39174000
727310037 | Inst Fittng PP-H/FKM PN10 d25DN20 | 221.48 | EUR | 2022-12-01 | 1 | 0.19 | ST | 1 | 6 | 288 | 298 | 298930 | 298930005 | I604 | 7612988736616 | PROGEF Standard Installationsfitting Typ 310 Für Muffensysteme metrisch PN 10 d 25 mm, PN 10 bar | 37060506 |  |  | 10 | CH | 39174000
727310038 | Inst Fittng PP-H/FKM PN10 d32DN25 | 288.41 | EUR | 2022-12-01 | 1 | 0.25 | ST | 1 | 6 | 288 | 298 | 298930 | 298930005 | I604 | 7612988736609 | PROGEF Standard Installationsfitting Typ 310 Für Muffensysteme metrisch PN 10 d 32 mm, PN 10 bar | 37060506 |  |  | 5 | CH | 39174000
727310039 | Inst Fittng PP-H/FKM PN10 d40DN32 | 288.41 | EUR | 2022-12-01 | 1 | 0.356 | ST | 1 | 6 | 288 | 298 | 298930 | 298930005 | I604 | 7612988736630 | PROGEF Standard Installationsfitting Typ 310 Für Muffensysteme metrisch PN 10 d 40 mm, PN 10 bar | 37060506 |  |  | 10 | CH | 39174000
727310040 | Inst Fittng PP-H/FKM PN10 d50DN40 | 346.43 | EUR | 2022-12-01 | 1 | 0.51 | ST | 1 | 6 | 144 | 298 | 298930 | 298930005 | I604 | 7612988736647 | PROGEF Standard Installationsfitting Typ 310 Für Muffensysteme metrisch PN 10 d 50 mm, PN 10 bar | 37060506 |  |  | 5 | CH | 39174000
727310041 | Inst Fittng PP-H/FKM PN10 d63DN50 | 346.43 | EUR | 2022-12-01 | 1 | 0.645 | ST | 1 | 4 | 112 | 298 | 298930 | 298930005 | I604 | 7612988736661 | PROGEF Standard Installationsfitting Typ 310 Für Muffensysteme metrisch PN 10 d 63 mm, PN 10 bar | 37060506 |  |  | 5 | CH | 39174000
727311012 | Inst Fittng 311 PP-H/EPDM PN10 d75DN65 | 899.27 | EUR | 2022-12-01 | 1 | 0.43 | ST | 1 | 1 |  | 298 | 298930 | 298930005 | I604 | 7612988756690 | PROGEF Standard Installationsfitting Typ 311 PN10 d 75 mm, DN 65 mm | 37060506 |  |  | 10 | CH | 39174000
727311013 | Inst Fittng 311 PP-H/EPDM PN10 d90DN80 | 915.51 | EUR | 2022-12-01 | 1 | 0.528 | ST | 1 | 1 |  | 298 | 298930 | 298930005 | I604 | 7612988756812 | PROGEF Standard Installationsfitting Typ 311 PN10 d 90 mm, DN 80 mm | 37060506 |  |  | 10 | CH | 39174000
727311014 | Inst Fittng 311 PP-H/EPDM PN10 d110DN100 | 974.9 | EUR | 2022-12-01 | 1 | 0.652 | ST | 1 | 1 |  | 298 | 298930 | 298930005 | I604 | 7612988756829 | PROGEF Standard Installationsfitting Typ 311 PN10 d 110 mm, DN 100 mm | 37060506 |  |  | 10 | CH | 39174000
727311015 | Inst Fittng 311 PP-H/EPDM PN10 d125DN100 | 1009.73 | EUR | 2022-12-01 | 1 | 0.565 | ST | 1 | 1 |  | 298 | 298930 | 298930005 | I604 | 7612988756836 | PROGEF Standard Installationsfitting Typ 311 PN10 d 125 mm, DN 100 mm | 37060506 |  |  | 10 | CH | 39174000
727311016 | Inst Fittng 311 PP-H/EPDM PN10 d140DN125 | 1071.58 | EUR | 2022-12-01 | 1 | 0.816 | ST |  |  |  | 298 | 298930 | 298930005 | I604 | 7612988756720 | PROGEF Standard Installationsfitting Typ 311 PN10 d 140 mm, DN 125 mm | 37060506 |  |  | 10 | CH | 39174000
727311017 | Inst Fittng 311 PP-H/EPDM PN10 d160DN150 | 1178.01 | EUR | 2022-12-01 | 1 | 0.983 | ST | 1 |  |  | 298 | 298930 | 298930005 | I604 | 7612988756744 | PROGEF Standard Installationsfitting Typ 311 PN10 d 160 mm, DN 150 mm | 37060506 |  |  | 10 | CH | 39174000
727311018 | Inst Fittng 311 PP-H/EPDM PN10 d180DN150 | 1292.14 | EUR | 2022-12-01 | 1 | 0.828 | ST | 1 | 1 |  | 298 | 298930 | 298930005 | I604 | 7612988756751 | PROGEF Standard Installationsfitting Typ 311 PN10 d 180 mm, DN 150 mm | 37060506 |  |  | 10 | CH | 39174000
727311019 | Inst Fittng 311 PP-H/EPDM PN10 d200DN200 | 1433.33 | EUR | 2022-12-01 | 1 | 1.524 | ST | 1 | 1 |  | 298 | 298930 | 298930005 | I604 | 7612988756768 | PROGEF Standard Installationsfitting Typ 311 PN10 d 200 mm, DN 200 mm | 37060506 |  |  | 10 | CH | 39174000
727311020 | Inst Fittng 311 PP-H/EPDM PN10 d225DN200 | 1528.09 | EUR | 2022-12-01 | 1 | 1.278 | ST |  |  |  | 298 | 298930 | 298930005 | I604 | 7612988756775 | PROGEF Standard Installationsfitting Typ 311 PN10 d 225 mm, DN 200 mm | 37060506 |  |  | 10 | CH | 39174000
727311021 | Inst Fittng 311 PP-H/EPDM PN10 d250DN250 | 1682.87 | EUR | 2022-12-01 | 1 | 2.133 | ST | 1 | 1 |  | 298 | 298930 | 298930005 | I604 | 7612988756782 | PROGEF Standard Installationsfitting Typ 311 PN10 d 250 mm, DN 250 mm | 37060506 |  |  | 10 | CH | 39174000
727311022 | Inst Fittng 311 PP-H/EPDM PN10 d280DN250 | 1804.72 | EUR | 2022-12-01 | 1 | 1.76 | ST |  |  |  | 298 | 298930 | 298930005 | I604 | 7612988756799 | PROGEF Standard Installationsfitting Typ 311 PN10 d 280 mm, DN 250 mm | 37060506 |  |  | 10 | CH | 39174000
727311023 | Inst Fittng 311 PP-H/EPDM PN10 d315DN300 | 1971.08 | EUR | 2022-12-01 | 1 | 2.409 | ST |  |  |  | 298 | 298930 | 298930005 | I604 | 7612988756805 | PROGEF Standard Installationsfitting Typ 311 PN10 d 315 mm, DN 300 mm | 37060506 |  |  | 10 | CH | 39174000
727311042 | Inst Fittng 311 PP-H/FKM PN10 d75DN65 | 990.36 | EUR | 2022-12-01 | 1 | 0.46 | ST |  |  |  | 298 | 298930 | 298930005 | I604 | 7612988756577 | PROGEF Standard Installationsfitting Typ 311 PN10 d 75 mm, DN 65 mm | 37060506 |  |  | 10 | CH | 39174000
727311043 | Inst Fittng 311 PP-H/FKM PN10 d90DN80 | 1007.79 | EUR | 2022-12-01 | 1 | 0.542 | ST |  |  |  | 298 | 298930 | 298930005 | I604 | 7612988756584 | PROGEF Standard Installationsfitting Typ 311 PN10 d 90 mm, DN 80 mm | 37060506 |  |  | 10 | CH | 39174000
727311044 | Inst Fittng 311 PP-H PN10 d110DN100 | 1073.53 | EUR | 2022-12-01 | 1 | 0.668 | ST |  |  |  | 298 | 298930 | 298930005 | I604 | 7612988756591 | PROGEF Standard Installationsfitting Typ 311 PN10 d 110 mm, DN 100 mm | 37060506 |  |  | 10 | CH | 39174000
727311045 | Inst Fittng 311 PP-H PN10 d125DN100 | 1110.29 | EUR | 2022-12-01 | 1 | 0.595 | ST |  |  |  | 298 | 298930 | 298930005 | I604 | 7612988756607 | PROGEF Standard Installationsfitting Typ 311 PN10 d 125 mm, DN 100 mm | 37060506 |  |  | 10 | CH | 39174000
727311046 | Inst Fittng 311 PP-H/FKM PN10 d140DN125 | 1178.01 | EUR | 2022-12-01 | 1 | 0.842 | ST | 1 |  |  | 298 | 298930 | 298930005 | I604 | 7612988756614 | PROGEF Standard Installationsfitting Typ 311 PN10 d 140 mm, DN 125 mm | 37060506 |  |  | 10 | CH | 39174000
727311047 | Inst Fittng 311 PP-H/FKM PN10 d160DN150 | 1295.99 | EUR | 2022-12-01 | 1 | 0.984 | ST |  |  |  | 298 | 298930 | 298930005 | I604 | 7612988756621 | PROGEF Standard Installationsfitting Typ 311 PN10 d 160 mm, DN 150 mm | 37060506 |  |  | 10 | CH | 39174000
727311048 | Inst Fittng 311 PP-H PN10 d180DN150 | 1421.71 | EUR | 2022-12-01 | 1 | 0.868 | ST |  |  |  | 298 | 298930 | 298930005 | I604 | 7612988756638 | PROGEF Standard Installationsfitting Typ 311 PN10 d 180 mm, DN 150 mm | 37060506 |  |  | 10 | CH | 39174000
727311049 | Inst Fittng 311 PP-H PN10 d200DN200 | 1578.39 | EUR | 2022-12-01 | 1 | 1.578 | ST |  |  |  | 298 | 298930 | 298930005 | I604 | 7612988756645 | PROGEF Standard Installationsfitting Typ 311 PN10 d 200 mm, DN 200 mm | 37060506 |  |  | 10 | CH | 39174000
727311050 | Inst Fittng 311 PP-H/FKM PN10 d225DN200 | 1680.92 | EUR | 2022-12-01 | 1 | 1.332 | ST |  |  |  | 298 | 298930 | 298930005 | I604 | 7612988756652 | PROGEF Standard Installationsfitting Typ 311 PN10 d 225 mm, DN 200 mm | 37060506 |  |  | 10 | CH | 39174000
727311051 | Inst Fittng 311 PP-H PN10 d250DN250 | 1851.12 | EUR | 2022-12-01 | 1 | 2.209 | ST |  |  |  | 298 | 298930 | 298930005 | I604 | 7612988756669 | PROGEF Standard Installationsfitting Typ 311 PN10 d 250 mm, DN 250 mm | 37060506 |  |  | 10 | CH | 39174000
727311052 | Inst Fittng 311 PP-H/FKM PN10 d280DN250 | 1982.67 | EUR | 2022-12-01 | 1 | 1.836 | ST |  |  |  | 298 | 298930 | 298930005 | I604 | 7612988756676 | PROGEF Standard Installationsfitting Typ 311 PN10 d 280 mm, DN 250 mm | 37060506 |  |  | 10 | CH | 39174000
727311053 | Inst Fittng 311 PP-H/FKM PN10 d315DN300 | 2166.43 | EUR | 2022-12-01 | 1 | 2.495 | ST |  |  |  | 298 | 298930 | 298930005 | I604 | 7612988756683 | PROGEF Standard Installationsfitting Typ 311 PN10 d 315 mm, DN 300 mm | 37060506 |  |  | 10 | CH | 39174000
727312072 | Inst Fittng PP-H/EPDM PN8 d75 | 505.81 | EUR | 2022-12-01 | 1 | 0.488 | ST | 1 |  |  | 298 | 298931 | 298931005 | I604 | 7612988737361 | PROGEF Standard Installationsfitting Typ 312 metrisch d 75 mm, PN 8 bar | 37060506 |  |  | 10 | CH | 39174000
727312073 | Inst Fittng PP-H/EPDM PN8 d90 | 507.75 | EUR | 2022-12-01 | 1 | 0.514 | ST | 1 | 1 |  | 298 | 298931 | 298931005 | I604 | 7612988737354 | PROGEF Standard Installationsfitting Typ 312 metrisch d 90 mm, PN 8 bar | 37060506 |  |  | 2 | CH | 39174000
727312074 | Inst Fittng PP-H/EPDM PN8 d110 | 509.46 | EUR | 2022-12-01 | 1 | 0.602 | ST | 1 |  |  | 298 | 298931 | 298931005 | I604 | 7612988737316 | PROGEF Standard Installationsfitting Typ 312 metrisch d 110 mm, PN 8 bar | 37060506 |  |  | 10 | CH | 39174000
727312075 | Inst Fittng PP-H/EPDM PN8 d125 | 514.15 | EUR | 2022-12-01 | 1 | 0.667 | ST | 1 |  |  | 298 | 298931 | 298931005 | I604 | 7612988737378 | PROGEF Standard Installationsfitting Typ 312 metrisch d 125 mm, PN 8 bar | 37060506 |  |  | 10 | CH | 39174000
727312076 | Inst Fittng PP-H/EPDM PN6 d140 | 524.2 | EUR | 2022-12-01 | 1 | 0.949 | ST | 1 |  |  | 298 | 298931 | 298931005 | I604 | 7612988737385 | PROGEF Standard Installationsfitting Typ 312 metrisch d 140 mm, PN 6 bar | 37060506 |  |  | 2 | CH | 39174000
727312077 | Inst Fittng PP-H/EPDM PN6 d160 | 535.8 | EUR | 2022-12-01 | 1 | 0.985 | ST | 1 |  |  | 298 | 298931 | 298931005 | I604 | 7612988737347 | PROGEF Standard Installationsfitting Typ 312 metrisch d 160 mm, PN 6 bar | 37060506 |  |  | 10 | CH | 39174000
727312078 | Inst Fittng PP-H/EPDM PN6 d180 | 696.75 | EUR | 2022-12-01 | 1 | 2.118 | ST | 1 |  |  | 298 | 298931 | 298931005 | I604 | 7612988737637 | PROGEF Standard Installationsfitting Typ 312 metrisch d 180 mm, PN 6 bar | 37060506 |  |  | 10 | CH | 39174000
727312079 | Inst Fittng PP-H/EPDM PN6 d200 | 702.94 | EUR | 2022-12-01 | 1 | 2.045 | ST | 1 |  |  | 298 | 298931 | 298931005 | I604 | 7612988737644 | PROGEF Standard Installationsfitting Typ 312 metrisch d 200 mm, PN 6 bar | 37060506 |  |  | 10 | CH | 39174000
727312080 | Inst Fittng PP-H/EPDM PN5 d225 | 758.45 | EUR | 2022-12-01 | 1 | 2.211 | ST | 1 |  |  | 298 | 298931 | 298931005 | I604 | 7612988737651 | PROGEF Standard Installationsfitting Typ 312 metrisch d 225 mm, PN 5 bar | 37060506 |  |  | 10 | CH | 39174000
727312081 | Inst Fittng PP-H/EPDM PN5 d250 | 802.36 | EUR | 2022-12-01 | 1 | 2.616 | ST | 1 |  |  | 298 | 298931 | 298931005 | I604 | 7612988737668 | PROGEF Standard Installationsfitting Typ 312 metrisch d 250 mm, PN 5 bar | 37060506 |  |  | 10 | CH | 39174000
727312082 | Inst Fittng PP-H/EPDM PN5 d280 | 875.26 | EUR | 2022-12-01 | 1 | 3.583 | ST | 1 |  |  | 298 | 298931 | 298931005 | I604 | 7612988737675 | PROGEF Standard Installationsfitting Typ 312 metrisch d 280 mm, PN 5 bar | 37060506 |  |  | 10 | CH | 39174000
727312083 | Inst Fittng PP-H/EPDM PN5 d315 | 878.94 | EUR | 2022-12-01 | 1 | 4.311 | ST | 1 | 1 |  | 298 | 298931 | 298931005 | I604 | 7612988737682 | PROGEF Standard Installationsfitting Typ 312 metrisch d 315 mm, PN 5 bar | 37060506 |  |  | 10 | CH | 39174000
727314000 | Inst Fittng PP-H kgrau d75-d180 | 104.18 | EUR | 2022-12-01 | 1 | 0.05 | ST | 1 |  |  | 298 | 298931 | 298931005 | I604 | 7612988762387 | PROGEF Standard Installationsfitting Typ 314 DN 65 - 150, d 65 ‐ 150 mm | 37060506 |  |  | 10 | DE | 39174000
727314001 | Inst Fittng PP-H kgrau d200-d355 | 113.31 | EUR | 2022-12-01 | 1 | 0.057 | ST | 1 |  |  | 298 | 298931 | 298931005 | I604 | 7612988762394 | PROGEF Standard Installationsfitting Typ 314 DN 200 - 350, d 200 ‐ 350 mm | 37060506 |  |  | 10 | DE | 39174000
727314002 | Inst Fittng PP-H kgrau d400-630 | 172.59 | EUR | 2022-12-01 | 1 | 0.885 | ST | 1 |  |  | 298 | 298931 | 298931005 | I604 | 7612988762448 | PROGEF Standard Installationsfitting Typ 314 DN 350 - 600, d 350 ‐ 600 mm | 37060506 |  |  | 10 | DE | 39174000
727318006 | Inst Fittng PP-H/EPDM SDR11 d20DN15 | 214.92 | EUR | 2022-12-01 | 1 | 0.151 | ST | 1 | 4 | 112 | 298 | 298930 | 298930005 | I604 | 7612988736685 | PROGEF Standard Installationsfitting Typ 318 Für Stumpfschweiss-Systeme metrisch PN 10 / SDR 11 d 20 mm, DN 15 mm | 37060506 |  |  | 2 | CH | 39174000
727318007 | Inst Fittng PP-H/EPDM SDR11 d25DN20 | 214.92 | EUR | 2022-12-01 | 1 | 0.19 | ST | 1 | 8 | 96 | 298 | 298930 | 298930005 | I604 | 7612988736654 | PROGEF Standard Installationsfitting Typ 318 Für Stumpfschweiss-Systeme metrisch PN 10 / SDR 11 d 25 mm, DN 20 mm | 37060506 |  |  | 10 | CH | 39174000
727318008 | Inst Fittng PP-H/EPDM SDR11 PN10 d32DN25 | 282 | EUR | 2022-12-01 | 1 | 0.25 | ST | 1 | 4 |  | 298 | 298930 | 298930005 | I604 | 7612988736678 | PROGEF Standard Installationsfitting Typ 318 Für Stumpfschweiss-Systeme metrisch PN 10 / SDR 11 d 32 mm, DN 25 mm | 37060506 |  |  | 10 | CH | 39174000
727318009 | Inst Fittng PP-H/EPDM SDR11 d40DN32 | 282 | EUR | 2022-12-01 | 1 | 0.356 | ST | 1 | 8 |  | 298 | 298930 | 298930005 | I604 | 7612988736708 | PROGEF Standard Installationsfitting Typ 318 Für Stumpfschweiss-Systeme metrisch PN 10 / SDR 11 d 40 mm, DN 32 mm | 37060506 |  |  | 2 | CH | 39174000
727318010 | Inst Fittng PP-H/EPDM SDR11 PN10 d50DN40 | 309.49 | EUR | 2022-12-01 | 1 | 0.51 | ST | 1 |  |  | 298 | 298930 | 298930005 | I604 | 7612988736692 | PROGEF Standard Installationsfitting Typ 318 Für Stumpfschweiss-Systeme metrisch PN 10 / SDR 11 d 50 mm, DN 40 mm | 37060506 |  |  | 10 | CH | 39174000
727318011 | Inst Fittng PP-H/EPDM SDR11 d63DN50 | 309.49 | EUR | 2022-12-01 | 1 | 0.8 | ST | 1 |  |  | 298 | 298930 | 298930005 | I604 | 7612988736722 | PROGEF Standard Installationsfitting Typ 318 Für Stumpfschweiss-Systeme metrisch PN 10 / SDR 11 d 63 mm, DN 50 mm | 37060506 |  |  | 10 | CH | 39174000
727318036 | Inst Fittng PP-H/FKM SDR11 PN10 d20DN15 | 221.48 | EUR | 2022-12-01 | 1 | 0.136 | ST | 1 | 6 | 144 | 298 | 298930 | 298930005 | I604 | 7612988736715 | PROGEF Standard Installationsfitting Typ 318 Für Stumpfschweiss-Systeme metrisch PN 10 / SDR 11 d 20 mm, DN 15 mm | 37060506 |  |  | 10 | CH | 39174000
727318037 | Inst Fittng PP-H/FKM SDR11 PN10 d25DN20 | 221.48 | EUR | 2022-12-01 | 1 | 0.208 | ST | 1 | 4 | 112 | 298 | 298930 | 298930005 | I604 | 7612988736760 | PROGEF Standard Installationsfitting Typ 318 Für Stumpfschweiss-Systeme metrisch PN 10 / SDR 11 d 25 mm, DN 20 mm | 37060506 |  |  | 10 | CH | 39174000
727318038 | Inst Fittng PP-H/FKM SDR11 PN10 d32DN25 | 288.41 | EUR | 2022-12-01 | 1 | 0.25 | ST | 1 | 4 |  | 298 | 298930 | 298930005 | I604 | 7612988736739 | PROGEF Standard Installationsfitting Typ 318 Für Stumpfschweiss-Systeme metrisch PN 10 / SDR 11 d 32 mm, DN 25 mm | 37060506 |  |  | 10 | CH | 39174000
727318039 | Inst Fittng PP-H/FKM SDR11 PN10 d40DN32 | 288.41 | EUR | 2022-12-01 | 1 | 0.358 | ST | 1 | 8 | 96 | 298 | 298930 | 298930005 | I604 | 7612988736746 | PROGEF Standard Installationsfitting Typ 318 Für Stumpfschweiss-Systeme metrisch PN 10 / SDR 11 d 40 mm, DN 32 mm | 37060506 |  |  | 2 |  | 39174000
727318040 | Inst Fittng PP-H/FKM SDR11 PN10 d50DN40 | 346.43 | EUR | 2022-12-01 | 1 | 0.51 | ST | 1 |  |  | 298 | 298930 | 298930005 | I604 | 7612988736753 | PROGEF Standard Installationsfitting Typ 318 Für Stumpfschweiss-Systeme metrisch PN 10 / SDR 11 d 50 mm, DN 40 mm | 37060506 |  |  | 10 | CH | 39174000
727318041 | Inst Fittng PP-H/FKM SDR11 d63DN50 | 346.43 | EUR | 2022-12-01 | 1 | 0.8 | ST | 1 |  |  | 298 | 298930 | 298930005 | I604 | 7612988736807 | PROGEF Standard Installationsfitting Typ 318 Für Stumpfschweiss-Systeme metrisch PN 10 / SDR 11 d 63 mm, DN 50 mm | 37060506 |  |  | 10 | CH | 39174000
727490005 | U-Scheibe PP 3/4" | 7 | EUR | 2022-12-01 | 1 | 0.002 | ST | 50 |  |  | 230 | 230162 | 230162019 | I100 | 7612988757550 | Gleitring Für Behälteranschlüsse d 3/4 mm | 37060708 |  |  | 10 | NL | 39269097
727490006 | U-Scheibe PP 1" | 7 | EUR | 2022-12-01 | 1 | 0.002 | ST | 50 |  |  | 230 | 230162 | 230162019 | I100 | 7612988757567 | Gleitring Für Behälteranschlüsse d 1 mm | 37060708 |  |  | 2 | NL | 39269097
727490007 | U-Scheibe PP 11/4 | 7.28 | EUR | 2022-12-01 | 1 | 10 | ST | 50 |  |  | 230 | 230162 | 230162019 | I100 | 7612988757574 | Gleitring Für Behälteranschlüsse d 1 1/4 mm | 37060708 |  |  | 10 | NL | 39269097
727490008 | U-Scheibe PP 13/4-d40 | 8.95 | EUR | 2022-12-01 | 1 | 0.024 | ST | 50 |  |  | 230 | 230162 | 230162019 | I100 | 7612988757581 | Gleitring Für Behälteranschlüsse d 1 3/4 mm | 37060708 |  |  | 10 | NL | 39269097
727490009 | U-Scheibe PP 2" | 10.29 | EUR | 2022-12-01 | 1 | 28 | ST | 50 |  |  | 230 | 230162 | 230162019 | I100 | 7612988757598 | Gleitring Für Behälteranschlüsse d 2 mm | 37060708 |  |  | 2 | NL | 39269097
727490010 | U-Scheibe PP 21/4-d50 | 11.43 | EUR | 2022-12-01 | 1 | 0.007 | ST | 50 |  |  | 230 | 230162 | 230162019 | I100 | 7612988757611 | Gleitring Für Behälteranschlüsse d 2 1/4 mm | 37060708 |  |  | 2 | NL | 39269097
727490011 | U-Scheibe PP 21/2-d63 | 20.9 | EUR | 2022-12-01 | 1 | 8 | ST | 10 | 25 |  | 230 | 230162 | 230162019 | I100 | 7612988757604 | Gleitring Für Behälteranschlüsse d 2 1/2 mm | 37060708 |  |  | 10 | NL | 39269097
727490012 | Unterlegscheibe 3"-d75 | 22.54 | EUR | 2022-12-01 | 1 | 0.013 | ST | 20 |  |  | 230 | 230162 | 230162999 | I100 | 7612988757628 | Gleitring Für Behälteranschlüsse d 3 mm | 37060708 |  |  | 10 | NL | 73182200
727490013 | Unterlegscheibe d90 | 30.13 | EUR | 2022-12-01 | 1 | 0.021 | ST | 10 |  |  | 230 | 230162 | 230162999 | I100 | 7612988757635 | Gleitring Für Behälteranschlüsse d M113 mm | 37060708 |  |  | 10 | NL | 73182200
727490014 | Unterlegscheibe d110 | 37.39 | EUR | 2022-12-01 | 1 | 0.025 | ST | 10 |  |  | 230 | 230162 | 230162999 | I100 | 7612988757659 | Gleitring Für Behälteranschlüsse d M133 mm | 37060708 |  |  | 10 | NL | 73182200
727490108 | U-Scheibe PP 1 1/2"-d32 | 8.12 | EUR | 2022-12-01 | 1 | 4 | ST | 1 |  |  | 230 | 230162 | 230162999 | I100 | 7612988757642 | Gleitring d 1 1/2 mm, d 1 1/2 inch | 37060708 |  |  | 10 | NL | 39174000
727490111 | U-Scheibe PP 23/4-d63 | 21.83 | EUR | 2022-12-01 | 1 | 0.013 | ST | 1 |  |  | 230 | 230162 | 230162999 | I100 | 7612988757666 | Gleitring d 2 3/4 mm, d 2 3/4 inch | 37060708 |  |  | 10 | NL | 39174000
727500105 | Einlegteil PP-H PN10 d16 | 4.7 | EUR | 2022-12-01 | 1 | 0.003 | ST | 10 | 300 | 21600 | 234 | 234180 | 234180999 | I121 | 7612988782118 | PROGEF Standard Einlegteil (PN10) d 16 mm, PN 10 bar | 37069190 |  |  | 2 | CH | 39174000
727500106 | Einlegteil PP-H PN10 d20 | 5.33 | EUR | 2022-12-01 | 1 | 0.006 | ST | 10 | 200 | 14400 | 234 | 234180 | 234180999 | I121 | 7612988782125 | Bundbuchse d 20 mm, DN 15 mm | 37010291 |  |  | 2 | CH | 39174000
727500107 | Einlegteil PP-H PN10 d25DN20 | 6.3 | EUR | 2022-12-01 | 1 | 0.011 | ST | 10 | 200 | 9600 | 234 | 234180 | 234180999 | I121 | 7612988782132 | Bundbuchse d 25 mm, DN 20 mm | 37010291 |  |  | 2 | CH | 39174000
727500108 | Einlegteil PP-H PN10 d32 | 6.69 | EUR | 2022-12-01 | 1 | 0.014 | ST | 10 | 100 | 7200 | 234 | 234180 | 234180999 | I121 | 7612988782149 | Bundbuchse d 32 mm, DN 25 mm | 27200491 |  |  | 2 | CH | 39174000
727500109 | Einlegteil PP-H PN10 d40 | 7.97 | EUR | 2022-12-01 | 1 | 0.025 | ST | 10 | 100 | 4800 | 234 | 234180 | 234180999 | I121 | 7612988782156 | Bundbuchse d 40 mm, DN 32 mm | 27200491 |  |  | 2 | CH | 39174000
727500110 | Einlegteil PP-H PN10 d50 | 10.23 | EUR | 2022-12-01 | 1 | 0.025 | ST | 10 | 100 | 3600 | 234 | 234180 | 234180999 | I121 | 7612988782163 | Bundbuchse d 50 mm, DN 40 mm | 27200491 |  |  | 2 | CH | 39174000
727500111 | Einlegteil PP-H PN10 d63 | 10.48 | EUR | 2022-12-01 | 1 | 0.043 | ST | 10 | 100 | 1800 | 234 | 234180 | 234180999 | I121 | 7612988782170 | Bundbuchse d 63 mm, DN 50 mm | 27200491 |  |  | 2 | CH | 39174000
727500112 | Einlegteil PP-H PN10 d75 | 44.74 | EUR | 2022-12-01 | 1 | 0.082 | ST | 20 |  | 960 | 234 | 234180 | 234180999 | I121 | 7612988782187 | PROGEF Standard Einlegteil (PN10) d 75 mm, PN 10 bar | 37069190 | Auslauf mit Ersatz | 727500312 | 10 | CH | 39174000
727500113 | Einlegteil PP-H PN10 d90 | 55.84 | EUR | 2022-12-01 | 1 | 0.13 | ST | 20 |  | 720 | 234 | 234180 | 234180999 | I121 | 7612988782200 | PROGEF Standard Einlegteil (PN10) d 90 mm, PN 10 bar | 37069190 | Auslauf mit Ersatz | 727500313 | 10 | CH | 39174000
727500114 | Einlegteil PP-H PN10 d110 | 68.04 | EUR | 2022-12-01 | 1 | 0.22 | ST | 10 |  | 360 | 234 | 234180 | 234180999 | I121 | 7612988782194 | PROGEF Standard Einlegteil (PN10) d 110 mm, PN 10 bar | 37069190 | Auslauf mit Ersatz | 727500314 | 10 | CH | 39174000
727508506 | Einlegteil PP-H SDR11 d20 | 12.82 | EUR | 2022-12-01 | 1 | 0.009 | ST | 10 | 100 | 9600 | 234 | 234403 | 234403999 | I141 | 7612988782224 | Bundstutzen d 20 mm, DN 15 mm | 37011491 |  |  | 2 | CH | 39174000
727508507 | Einlegteil PP-H SDR11 d25 | 14.82 | EUR | 2022-12-01 | 1 | 0.017 | ST | 10 | 100 | 7200 | 234 | 234403 | 234403999 | I141 | 7612988782217 | Bundstutzen d 25 mm, DN 20 mm | 37011491 |  |  | 2 | CH | 39174000
727508508 | Einlegteil PP-H SDR11 PN10 d32 | 16.11 | EUR | 2022-12-01 | 1 | 0.026 | ST | 10 | 100 | 3600 | 234 | 234403 | 234403999 | I141 | 7612988782231 | Bundstutzen d 32 mm, DN 25 mm | 27200491 |  |  | 2 | CH | 39174000
727508509 | Einlegteil PP-H SDR11 PN10 d40DN32 | 24.4 | EUR | 2022-12-01 | 1 | 0.043 | ST | 10 | 100 | 2700 | 234 | 234403 | 234403999 | I141 | 7612988782248 | Bundstutzen d 40 mm, DN 32 mm | 27200491 |  |  | 2 | CH | 39174000
727508510 | Einlegteil PP-H SDR11 PN10 d50DN40 | 27.1 | EUR | 2022-12-01 | 1 | 0.058 | ST | 10 | 100 | 1800 | 234 | 234403 | 234403999 | I141 | 7612988782255 | Bundstutzen d 50 mm, DN 40 mm | 27200491 |  |  | 2 | CH | 39174000
727508511 | Einlegteil PP-H SDR11 PN10 d63 | 34.14 | EUR | 2022-12-01 | 1 | 0.095 | ST | 10 | 100 | 1200 | 234 | 234403 | 234403999 | I141 | 7612988782286 | Bundstutzen d 63 mm, DN 50 mm | 27200491 |  |  | 2 | CH | 39174000
727508512 | Einlegteil PP-H SDR11 d75 | 51.97 | EUR | 2022-12-01 | 1 | 0.146 | ST | 20 |  | 720 | 234 | 234403 | 234403999 | I141 | 7612988782965 | PROGEF Standard Einlegteil SDR11 (PN10) d 75 mm, PN 10 bar | 37069190 | Auslauf mit Ersatz | 727508212 | 2 | CH | 39174000
727508513 | Einlegteil PP-H SDR11 d90 | 76.63 | EUR | 2022-12-01 | 1 | 0.158 | ST | 20 |  | 720 | 234 | 234403 | 234403999 | I141 | 7612988782989 | PROGEF Standard Einlegteil SDR11 (PN10) d 90 mm, PN 10 bar | 37069190 | Auslauf mit Ersatz | 727508213 | 10 | CH | 39174000
727508514 | Einlegteil PP-H SDR11 d110 | 106.84 | EUR | 2022-12-01 | 1 | 0.233 | ST | 18 |  | 648 | 234 | 234403 | 234403999 | I141 | 7612988782972 | PROGEF Standard Einlegteil SDR11 (PN10) d 110 mm, PN 10 bar | 37069190 | Auslauf mit Ersatz | 727508214 | 10 | CH | 39174000
727510155 | Verschr PP-H/EPDM PN10 d16 | 37.14 | EUR | 2022-12-01 | 1 | 0.02 | ST | 10 | 140 | 10080 | 234 | 234180 | 234180005 | I121 | 7612988086926 | PROGEF Standard Verschraubung (PN10) d 16 mm, PN 10 bar | 37060701 |  |  | 2 | CH | 39174000
727510156 | Verschr PP-H/EPDM PN10 d20 | 39.23 | EUR | 2022-12-01 | 1 | 0.038 | ST | 10 | 100 | 4800 | 234 | 234180 | 234180005 | I121 | 7612988086933 | PROGEF Standard Verschraubung (PN10) d 20 mm, PN 10 bar | 37060701 |  |  | 2 | CH | 39174000
727510157 | Verschr PP-H/EPDM PN10 d25 | 42.76 | EUR | 2022-12-01 | 1 | 0.062 | ST | 10 | 100 | 3600 | 234 | 234180 | 234180005 | I121 | 7612988086940 | PROGEF Standard Verschraubung (PN10) d 25 mm, PN 10 bar | 37060701 |  |  | 2 | CH | 39174000
727510158 | Verschr PP-H/EPDM PN10 d32 | 51.69 | EUR | 2022-12-01 | 1 | 0.08 | ST | 10 | 50 | 2400 | 234 | 234180 | 234180005 | I121 | 7612988086957 | PROGEF Standard Verschraubung (PN10) d 32 mm, PN 10 bar | 37060701 |  |  | 2 | CH | 39174000
727510159 | Verschr PP-H/EPDM PN10 d40 | 68.5 | EUR | 2022-12-01 | 1 | 0.106 | ST | 10 | 100 | 1600 | 234 | 234180 | 234180005 | I121 | 7612988086964 | PROGEF Standard Verschraubung (PN10) d 40 mm, PN 10 bar | 37060701 |  |  | 2 | CH | 39174000
727510160 | Verschr PP-H/EPDM PN10 d50 | 95.06 | EUR | 2022-12-01 | 1 | 0.133 | ST | 10 | 50 | 900 | 234 | 234180 | 234180005 | I121 | 7612988113561 | PROGEF Standard Verschraubung (PN10) d 50 mm, PN 10 bar | 37060701 |  |  | 2 | CH | 39174000
727510161 | Verschr PP-H/EPDM PN10 d63 | 135.03 | EUR | 2022-12-01 | 1 | 0.248 | ST | 5 |  | 480 | 234 | 234180 | 234180005 | I121 | 7612988097809 | PROGEF Standard Verschraubung (PN10) d 63 mm, PN 10 bar | 37060701 |  |  | 2 | CH | 39174000
727510172 | Verschr PP-H/EPDM PN10 d75 | 211.65 | EUR | 2022-12-01 | 1 | 0.427 | ST | 2 |  |  | 234 | 234180 | 234180005 | I121 | 7612988076798 | PROGEF Standard Verschraubung (PN10) d 75 mm, PN 10 bar | 37060701 | Auslauf mit Ersatz | 727510192 | 2 | CH | 39174000
727510173 | Verschr PP-H/EPDM PN10 d90 | 282.5 | EUR | 2022-12-01 | 1 | 0.617 | ST | 2 |  |  | 234 | 234180 | 234180005 | I121 | 7612988076804 | PROGEF Standard Verschraubung (PN10) d 90 mm, PN 10 bar | 37060701 | Auslauf mit Ersatz | 727510193 | 2 | CH | 39174000
727510174 | Verschr PP-H/EPDM PN10 d110 | 374.9 | EUR | 2022-12-01 | 1 | 1.161 | ST | 1 |  |  | 234 | 234180 | 234180005 | I121 | 7612988076811 | PROGEF Standard Verschraubung (PN10) d 110 mm, PN 10 bar | 37060701 | Auslauf mit Ersatz | 727510194 | 2 | CH | 39174000
727510255 | Verschr PP-H/EPDM SDR11 PN10 d16 | 49.67 | EUR | 2022-12-01 | 1 | 0.02 | ST | 1 |  | 10080 | 234 | 234527 | 234527010 | I150 | 7612988087008 | PROGEF Plus Verschraubung (PN10) d 16 mm, PN 10 bar | 37060701 |  |  | 10 | CH | 39174000
727510256 | Verschr PP-H/EPDM SDR11 PN10 d20 | 51.82 | EUR | 2022-12-01 | 1 | 0.041 | ST | 1 | 72 | 4800 | 234 | 234527 | 234527010 | I150 | 7612988097380 | PROGEF Plus Verschraubung (PN10) d 20 mm, PN 10 bar | 37060701 |  |  | 10 | CH | 39174000
727510257 | Verschr PP-H/EPDM SDR11 PN10 d25 | 56.1 | EUR | 2022-12-01 | 1 | 0.064 | ST | 1 | 30 | 3600 | 234 | 234527 | 234527010 | I150 | 7612988087015 | PROGEF Plus Verschraubung (PN10) d 25 mm, PN 10 bar | 37060701 |  |  | 10 | CH | 39174000
727510258 | Verschr PP-H/EPDM SDR11 PN10 d32 | 67.52 | EUR | 2022-12-01 | 1 | 0.079 | ST | 1 |  | 2400 | 234 | 234527 | 234527010 | I150 | 7612988087022 | PROGEF Plus Verschraubung (PN10) d 32 mm, PN 10 bar | 37060701 |  |  | 10 | CH | 39174000
727510259 | Verschr PP-H/EPDM SDR11 PN10 d40 | 89.91 | EUR | 2022-12-01 | 1 | 0.137 | ST | 1 | 19 | 1600 | 234 | 234527 | 234527010 | I150 | 7612988097397 | PROGEF Plus Verschraubung (PN10) d 40 mm, PN 10 bar | 37060701 |  |  | 10 | CH | 39174000
727510260 | Verschr PP-H/EPDM SDR11 PN10 d50 | 126 | EUR | 2022-12-01 | 1 | 0.135 | ST | 1 | 10 | 900 | 234 | 234527 | 234527010 | I150 | 7612988087039 | PROGEF Plus Verschraubung (PN10) d 50 mm, PN 10 bar | 37060701 |  |  | 5 | CH | 39174000
727510261 | Verschr PP-H/EPDM SDR11 PN10 d63 | 179.83 | EUR | 2022-12-01 | 1 | 0.251 | ST | 1 | 10 | 480 | 234 | 234527 | 234527010 | I150 | 7612988097403 | PROGEF Plus Verschraubung (PN10) d 63 mm, PN 10 bar | 37060701 |  |  | 10 | CH | 39174000
727510272 | Verschr PP-H/EPDM SDR11 PN10 d75 | 275.6 | EUR | 2022-12-01 | 1 | 0.45 | ST | 1 |  |  | 234 | 234527 | 234527010 | I150 | 7612988532553 | PROGEF Plus Verschraubung (PN10) d 75 mm, PN 10 bar | 37060701 | Auslauf mit Ersatz | 727510292 | 10 | CH | 39174000
727510273 | Verschr PP-H/EPDM SDR11 PN10 d90 | 363.98 | EUR | 2022-12-01 | 1 | 0.624 | ST | 1 |  | 144 | 234 | 234527 | 234527010 | I150 | 7612988532560 | PROGEF Plus Verschraubung (PN10) d 90 mm, PN 10 bar | 37060701 | Auslauf mit Ersatz | 727510293 | 10 | CH | 39174000
727510274 | Verschr PP-H/EPDM SDR11 PN10 d110 | 480.53 | EUR | 2022-12-01 | 1 | 1.02 | ST | 1 |  |  | 234 | 234527 | 234527010 | I150 | 7612988532577 | PROGEF Plus Verschraubung (PN10) d 110 mm, PN 10 bar | 37060701 | Auslauf mit Ersatz | 727510294 | 10 | CH | 39174000
727518412 | Verschr PP-H/EPDM SDR17.6 d75 | 249.44 | EUR | 2022-12-01 | 1 | 0.479 | ST | 2 |  | 144 | 234 | 234403 | 234403031 | I141 | 7612988076675 | PROGEF Standard Verschraubung SDR17,6 (PN6) d 75 mm, PN 6 bar | 37060701 | Auslauf mit Ersatz | 727518112 | 10 | CH | 39174000
727518413 | Verschr PP-H/EPDM SDR17.6 d90 | 329.13 | EUR | 2022-12-01 | 1 | 0.483 | ST | 2 |  | 144 | 234 | 234403 | 234403031 | I141 | 7612988076682 | PROGEF Standard Verschraubung SDR17,6 (PN6) d 90 mm, PN 6 bar | 37060701 | Auslauf mit Ersatz | 727518113 | 2 | CH | 39174000
727518414 | Verschr PP-H/EPDM SDR17.6 d110 | 413.73 | EUR | 2022-12-01 | 1 | 0.663 | ST | 12 |  | 200 | 234 | 234403 | 234403031 | I141 | 7612988076699 | PROGEF Standard Verschraubung SDR17,6 (PN6) d 110 mm, PN 6 bar | 37060701 | Auslauf mit Ersatz | 727518114 | 2 | CH | 39174000
727518506 | Verschr PP-H/EPDM SDR11 d20 | 44.18 | EUR | 2022-12-01 | 1 | 0.046 | ST | 10 | 100 | 3600 | 234 | 234403 | 234403030 | I141 | 7612988087107 | PROGEF Standard Verschraubung SDR11 (PN10) d 20 mm, PN 10 bar | 37060701 |  |  | 2 | CH | 39174000
727518507 | Verschr PP-H/EPDM SDR11 d25 | 54.85 | EUR | 2022-12-01 | 1 | 0.072 | ST | 10 | 100 | 1800 | 234 | 234403 | 234403030 | I141 | 7612988113578 | PROGEF Standard Verschraubung SDR11 (PN10) d 25 mm, PN 10 bar | 37060701 |  |  | 2 | CH | 39174000
727518508 | Verschr PP-H/EPDM SDR11 d32 | 57.49 | EUR | 2022-12-01 | 1 | 0.1 | ST | 10 | 100 | 1800 | 234 | 234403 | 234403030 | I141 | 7612988101346 | PROGEF Standard Verschraubung SDR11 (PN10) d 32 mm, PN 10 bar | 37060701 |  |  | 2 | CH | 39174000
727518509 | Verschr PP-H/EPDM SDR11 d40 | 76.63 | EUR | 2022-12-01 | 1 | 0.139 | ST | 5 | 50 | 900 | 234 | 234403 | 234403030 | I141 | 7612988087114 | PROGEF Standard Verschraubung SDR11 (PN10) d 40 mm, PN 10 bar | 37060701 |  |  | 2 | CH | 39174000
727518510 | Verschr PP-H/EPDM SDR11 d50 | 104.1 | EUR | 2022-12-01 | 1 | 0.186 | ST | 5 | 50 | 600 | 234 | 234403 | 234403030 | I141 | 7612988087121 | PROGEF Standard Verschraubung SDR11 (PN10) d 50 mm, PN 10 bar | 37060701 |  |  | 2 | CH | 39174000
727518511 | Verschr PP-H/EPDM SDR11 d63 | 162.16 | EUR | 2022-12-01 | 1 | 0.326 | ST | 1 | 10 | 360 | 234 | 234403 | 234403030 | I141 | 7612988087138 | PROGEF Standard Verschraubung SDR11 (PN10) d 63 mm, PN 10 bar | 37060701 |  |  | 2 | CH | 39174000
727518512 | Verschr PP-H/EPDM SDR11 d75 | 249.44 | EUR | 2022-12-01 | 1 | 0.516 | ST | 2 |  | 144 | 234 | 234403 | 234403031 | I141 | 7612988076736 | PROGEF Standard Verschraubung SDR11 (PN10) d 75 mm, PN 10 bar | 37060701 | Auslauf mit Ersatz | 727518212 | 2 | CH | 39174000
727518513 | Verschr PP-H/EPDM SDR11 d90 | 329.13 | EUR | 2022-12-01 | 1 | 0.533 | ST | 2 |  | 144 | 234 | 234403 | 234403031 | I141 | 7612988076743 | PROGEF Standard Verschraubung SDR11 (PN10) d 90 mm, PN 10 bar | 37060701 | Auslauf mit Ersatz | 727518213 | 2 | CH | 39174000
727518514 | Verschr PP-H/EPDM SDR11 d110 | 413.73 | EUR | 2022-12-01 | 1 | 0.754 | ST | 1 | 1 | 72 | 234 | 234403 | 234403031 | I141 | 7612988076750 | PROGEF Standard Verschraubung SDR11 (PN10) d 110 mm, PN 10 bar | 37060701 | Auslauf mit Ersatz | 727518214 | 2 | CH | 39174000
727518606 | Verschr PP-H/EPDM SDR11 PN10 d20 | 60.08 | EUR | 2022-12-01 | 1 | 0.048 | ST | 1 | 10 | 3600 | 234 | 234527 | 234527010 | I150 | 7612988087145 | PROGEF Plus Verschraubung SDR11 (PN10) d 20 mm, PN 10 bar | 37060701 |  |  | 2 | CH | 39174000
727518607 | Verschr PP-H/EPDM SDR11 PN10 d25 | 74.16 | EUR | 2022-12-01 | 1 | 0.073 | ST | 1 | 10 | 1800 | 234 | 234527 | 234527010 | I150 | 7612988087152 | PROGEF Plus Verschraubung SDR11 (PN10) d 25 mm, PN 10 bar | 37060701 |  |  | 2 | CH | 39174000
727518608 | Verschr PP-H/EPDM SDR11 PN10 d32 | 76.33 | EUR | 2022-12-01 | 1 | 0.1 | ST | 1 | 10 | 1800 | 234 | 234527 | 234527010 | I150 | 7612988087169 | PROGEF Plus Verschraubung SDR11 (PN10) d 32 mm, PN 10 bar | 37060701 |  |  | 2 | CH | 39174000
727518609 | Verschr PP-H/EPDM SDR11 PN10 d40 | 108.79 | EUR | 2022-12-01 | 1 | 0.141 | ST | 1 | 10 | 900 | 234 | 234527 | 234527010 | I150 | 7612988097427 | PROGEF Plus Verschraubung SDR11 (PN10) d 40 mm, PN 10 bar | 37060701 |  |  | 2 | CH | 39174000
727518610 | Verschr PP-H/EPDM SDR11 PN10 d50 | 134.29 | EUR | 2022-12-01 | 1 | 0.19 | ST | 1 | 10 | 600 | 234 | 234527 | 234527010 | I150 | 7612988087176 | PROGEF Plus Verschraubung SDR11 (PN10) d 50 mm, PN 10 bar | 37060701 |  |  | 2 | CH | 39174000
727518611 | Verschr PP-H/EPDM SDR11 PN10 d63 | 178.09 | EUR | 2022-12-01 | 1 | 0.329 | ST | 1 | 10 | 360 | 234 | 234527 | 234527010 | I150 | 7612988087183 | PROGEF Plus Verschraubung SDR11 (PN10) d 63 mm, PN 10 bar | 37060701 |  |  | 2 | CH | 39174000
727518612 | Verschr PP-H/EPDM SDR11 PN10 d75 | 326.23 | EUR | 2022-12-01 | 1 | 0.56 | ST | 1 |  | 144 | 234 | 234527 | 234527010 | I150 | 7612988532614 | PROGEF Plus Verschraubung SDR11 (PN10) d 75 mm, PN 10 bar | 37060701 | Auslauf mit Ersatz | 727518712 | 10 | CH | 39174000
727518613 | Verschr PP-H/EPDM SDR11 PN10 d90 | 429.89 | EUR | 2022-12-01 | 1 | 0.537 | ST | 1 | 9 | 144 | 234 | 234527 | 234527010 | I150 | 7612988532621 | PROGEF Plus Verschraubung SDR11 (PN10) d 90 mm, PN 10 bar | 37060701 | Auslauf mit Ersatz | 727518713 | 10 | CH | 39174000
727518614 | Verschr PP-H/EPDM SDR11 PN10 d110 | 540.2 | EUR | 2022-12-01 | 1 | 0.761 | ST | 1 |  | 72 | 234 | 234527 | 234527010 | I150 | 7612988532638 | PROGEF Plus Verschraubung SDR11 (PN10) d 110 mm, PN 10 bar | 37060701 | Auslauf mit Ersatz | 727518714 | 10 | CH | 39174000
727520155 | Verschr PP-H/FKM PN10 d16 | 42.76 | EUR | 2022-12-01 | 1 | 0.02 | ST | 10 | 100 | 9600 | 234 | 234180 | 234180005 | I121 | 7612988097434 | PROGEF Standard Verschraubung (PN10) d 16 mm, PN 10 bar | 37060701 |  |  | 10 | CH | 39174000
727520156 | Verschr PP-H/FKM PN10 d20 | 45.26 | EUR | 2022-12-01 | 1 | 0.038 | ST | 10 | 100 | 4800 | 234 | 234180 | 234180005 | I121 | 7612988087190 | PROGEF Standard Verschraubung (PN10) d 20 mm, PN 10 bar | 37060701 |  |  | 2 | CH | 39174000
727520157 | Verschr PP-H/FKM PN10 d25 | 50.62 | EUR | 2022-12-01 | 1 | 0.062 | ST | 10 | 100 | 3600 | 234 | 234180 | 234180005 | I121 | 7612988087206 | PROGEF Standard Verschraubung (PN10) d 25 mm, PN 10 bar | 37060701 |  |  | 2 | CH | 39174000
727520158 | Verschr PP-H/FKM PN10 d32 | 59.11 | EUR | 2022-12-01 | 1 | 0.08 | ST | 10 | 50 | 2400 | 234 | 234180 | 234180005 | I121 | 7612988097441 | PROGEF Standard Verschraubung (PN10) d 32 mm, PN 10 bar | 37060701 |  |  | 2 | CH | 39174000
727520159 | Verschr PP-H/FKM PN10 d40 | 83.07 | EUR | 2022-12-01 | 1 | 0.137 | ST | 10 | 100 | 1600 | 234 | 234180 | 234180005 | I121 | 7612988113585 | PROGEF Standard Verschraubung (PN10) d 40 mm, PN 10 bar | 37060701 |  |  | 2 | CH | 39174000
727520160 | Verschr PP-H/FKM PN10 d50 | 111.16 | EUR | 2022-12-01 | 1 | 0.136 | ST | 10 | 50 | 900 | 234 | 234180 | 234180005 | I121 | 7612988097458 | PROGEF Standard Verschraubung (PN10) d 50 mm, PN 10 bar | 37060701 |  |  | 2 | CH | 39174000
727520161 | Verschr PP-H/FKM PN10 d63 | 153.28 | EUR | 2022-12-01 | 1 | 0.251 | ST | 5 |  | 480 | 234 | 234180 | 234180005 | I121 | 7612988087213 | PROGEF Standard Verschraubung (PN10) d 63 mm, PN 10 bar | 37060701 |  |  | 2 | CH | 39174000
727520172 | Verschr PP-H/FKM PN10 d75 | 242.75 | EUR | 2022-12-01 | 1 | 0.432 | ST | 2 | 1 |  | 234 | 234180 | 234180005 | I121 | 7612988076828 | PROGEF Standard Verschraubung (PN10) d 75 mm, PN 10 bar | 37060701 | Auslauf mit Ersatz | 727520192 | 2 | CH | 39174000
727520173 | Verschr PP-H/FKM PN10 d90 | 307.65 | EUR | 2022-12-01 | 1 | 0.625 | ST | 2 |  |  | 234 | 234180 | 234180005 | I121 | 7612988076835 | PROGEF Standard Verschraubung (PN10) d 90 mm, PN 10 bar | 37060701 | Auslauf mit Ersatz | 727520193 | 10 | CH | 39174000
727520174 | Verschr PP-H/FKM PN10 d110 | 440.5 | EUR | 2022-12-01 | 1 | 1.009 | ST | 1 |  |  | 234 | 234180 | 234180005 | I121 | 7612988076842 | PROGEF Standard Verschraubung (PN10) d 110 mm, PN 10 bar | 37060701 | Auslauf mit Ersatz | 727520194 | 10 | CH | 39174000
727520255 | Verschr PP-H/FKM SDR11 PN10 d16 | 54.13 | EUR | 2022-12-01 | 1 | 0.02 | ST | 1 |  | 9600 | 234 | 234527 | 234527010 | I150 | 7612988097472 | PROGEF Plus Verschraubung (PN10) d 16 mm, PN 10 bar | 37060701 |  |  | 10 | CH | 39174000
727520256 | Verschr PP-H/FKM SDR11 PN10 d20 | 58.49 | EUR | 2022-12-01 | 1 | 0.039 | ST | 1 |  | 4800 | 234 | 234527 | 234527010 | I150 | 7612988087244 | PROGEF Plus Verschraubung (PN10) d 20 mm, PN 10 bar | 37060701 |  |  | 10 | CH | 39174000
727520257 | Verschr PP-H/FKM SDR11 PN10 d25 | 66.31 | EUR | 2022-12-01 | 1 | 0.063 | ST | 1 |  | 3600 | 234 | 234527 | 234527010 | I150 | 7612988087251 | PROGEF Plus Verschraubung (PN10) d 25 mm, PN 10 bar | 37060701 |  |  | 10 | CH | 39174000
727520258 | Verschr PP-H/FKM SDR11 PN10 d32 | 76.33 | EUR | 2022-12-01 | 1 | 0.079 | ST | 1 |  | 2400 | 234 | 234527 | 234527010 | I150 | 7612988097489 | PROGEF Plus Verschraubung (PN10) d 32 mm, PN 10 bar | 37060701 |  |  | 10 | CH | 39174000
727520259 | Verschr PP-H/FKM SDR11 PN10 d40 | 109.15 | EUR | 2022-12-01 | 1 | 0.137 | ST | 1 |  | 1600 | 234 | 234527 | 234527010 | I150 | 7612988087268 | PROGEF Plus Verschraubung (PN10) d 40 mm, PN 10 bar | 37060701 |  |  | 10 | CH | 39174000
727520260 | Verschr PP-H/FKM SDR11 PN10 d50 | 148.09 | EUR | 2022-12-01 | 1 | 0.18 | ST | 1 |  | 900 | 234 | 234527 | 234527010 | I150 | 7612988097496 | PROGEF Plus Verschraubung (PN10) d 50 mm, PN 10 bar | 37060701 |  |  | 10 | CH | 39174000
727520261 | Verschr PP-H/FKM SDR11 PN10 d63 | 206.05 | EUR | 2022-12-01 | 1 | 0.312 | ST | 1 |  | 480 | 234 | 234527 | 234527010 | I150 | 7612988845509 | PROGEF Plus Verschraubung (PN10) d 63 mm, PN 10 bar | 37060701 |  |  | 10 | CH | 39174000
727520272 | Verschr PP-H/FKM SDR11 PN10 d75 | 320.34 | EUR | 2022-12-01 | 1 | 0.45 | ST | 1 |  |  | 234 | 234527 | 234527010 | I150 | 7612988532584 | PROGEF Plus Verschraubung (PN10) d 75 mm, PN 10 bar | 37060701 | Auslauf mit Ersatz | 727520292 | 10 | CH | 39174000
727520273 | Verschr PP-H/FKM SDR11 PN10 d90 | 410.62 | EUR | 2022-12-01 | 1 | 0.636 | ST | 1 |  |  | 234 | 234527 | 234527010 | I150 | 7612988532591 | PROGEF Plus Verschraubung (PN10) d 90 mm, PN 10 bar | 37060701 | Auslauf mit Ersatz | 727520293 | 10 | CH | 39174000
727520274 | Verschr PP-H/FKM SDR11 PN10 d110 | 588.2 | EUR | 2022-12-01 | 1 | 1.02 | ST | 1 |  |  | 234 | 234527 | 234527010 | I150 | 7612988532607 | PROGEF Plus Verschraubung (PN10) d 110 mm, PN 10 bar | 37060701 | Auslauf mit Ersatz | 727520294 | 10 | CH | 39174000
727528412 | Verschr PP-H/FKM SDR17.6 d75 | 291.17 | EUR | 2022-12-01 | 1 | 0.476 | ST | 2 |  |  | 234 | 234403 | 234403041 | I141 | 7612988076705 | PROGEF Standard Verschraubung SDR17,6 (PN6) d 75 mm, PN 6 bar | 37060701 | Auslauf mit Ersatz | 727528112 | 10 | CH | 39174000
727528413 | Verschr PP-H/FKM SDR17.6 d90 | 367.45 | EUR | 2022-12-01 | 1 | 0.483 | ST | 1 | 1 |  | 234 | 234403 | 234403041 | I141 | 7612988076712 | PROGEF Standard Verschraubung SDR17,6 (PN6) d 90 mm, PN 6 bar | 37060701 | Auslauf mit Ersatz | 727528113 | 10 | CH | 39174000
727528414 | Verschr PP-H/FKM SDR17.6 d110 | 492.18 | EUR | 2022-12-01 | 1 | 0.664 | ST | 1 | 1 |  | 234 | 234403 | 234403041 | I141 | 7612988076729 | PROGEF Standard Verschraubung SDR17,6 (PN6) d 110 mm, PN 6 bar | 37060701 | Auslauf mit Ersatz | 727528114 | 10 | CH | 39174000
727528506 | Verschr PP-H/FKM SDR11 d20 | 47.01 | EUR | 2022-12-01 | 1 | 0.047 | ST | 10 | 100 | 3600 | 234 | 234403 | 234403040 | I141 | 7612988087305 | PROGEF Standard Verschraubung SDR11 (PN10) d 20 mm, PN 10 bar | 37060701 |  |  | 2 | CH | 39174000
727528507 | Verschr PP-H/FKM SDR11 d25 | 54.85 | EUR | 2022-12-01 | 1 | 0.072 | ST | 10 | 100 | 1800 | 234 | 234403 | 234403040 | I141 | 7612988087312 | PROGEF Standard Verschraubung SDR11 (PN10) d 25 mm, PN 10 bar | 37060701 |  |  | 2 | CH | 39174000
727528508 | Verschr PP-H/FKM SDR11 d32 | 60.64 | EUR | 2022-12-01 | 1 | 0.1 | ST | 10 | 100 | 1800 | 234 | 234403 | 234403040 | I141 | 7612988087329 | PROGEF Standard Verschraubung SDR11 (PN10) d 32 mm, PN 10 bar | 37060701 |  |  | 2 | CH | 39174000
727528509 | Verschr PP-H/FKM SDR11 d40 | 87.38 | EUR | 2022-12-01 | 1 | 0.145 | ST | 5 | 50 | 900 | 234 | 234403 | 234403040 | I141 | 7612988101353 | PROGEF Standard Verschraubung SDR11 (PN10) d 40 mm, PN 10 bar | 37060701 |  |  | 2 | CH | 39174000
727528510 | Verschr PP-H/FKM SDR11 d50 | 109.91 | EUR | 2022-12-01 | 1 | 0.19 | ST | 5 | 50 | 600 | 234 | 234403 | 234403040 | I141 | 7612988087336 | PROGEF Standard Verschraubung SDR11 (PN10) d 50 mm, PN 10 bar | 37060701 |  |  | 2 | CH | 39174000
727528511 | Verschr PP-H/FKM SDR11 d63 | 169.18 | EUR | 2022-12-01 | 1 | 0.332 | ST | 10 |  | 360 | 234 | 234403 | 234403040 | I141 | 7612988087343 | PROGEF Standard Verschraubung SDR11 (PN10) d 63 mm, PN 10 bar | 37060701 |  |  | 2 | CH | 39174000
727528512 | Verschr PP-H/FKM SDR11 d75 | 291.17 | EUR | 2022-12-01 | 1 | 0.52 | ST | 2 |  |  | 234 | 234403 | 234403041 | I141 | 7612988076767 | PROGEF Standard Verschraubung SDR11 (PN10) d 75 mm, PN 10 bar | 37060701 | Auslauf mit Ersatz | 727528212 | 2 | CH | 39174000
727528513 | Verschr PP-H/FKM SDR11 d90 | 367.45 | EUR | 2022-12-01 | 1 | 0.539 | ST | 2 |  | 144 | 234 | 234403 | 234403041 | I141 | 7612988076774 | PROGEF Standard Verschraubung SDR11 (PN10) d 90 mm, PN 10 bar | 37060701 | Auslauf mit Ersatz | 727528213 | 2 | CH | 39174000
727528514 | Verschr PP-H/FKM SDR11 d110 | 492.18 | EUR | 2022-12-01 | 1 | 0.758 | ST | 1 |  |  | 234 | 234403 | 234403041 | I141 | 7612988076781 | PROGEF Standard Verschraubung SDR11 (PN10) d 110 mm, PN 10 bar | 37060701 | Auslauf mit Ersatz | 727528214 | 2 | CH | 39174000
727528606 | Verschr PP-H/FKM SDR11 PN10 d20 | 67.42 | EUR | 2022-12-01 | 1 | 0.047 | ST | 1 | 10 | 3600 | 234 | 234527 | 234527010 | I150 | 7612988087350 | PROGEF Plus Verschraubung SDR11 (PN10) d 20 mm, PN 10 bar | 37060701 |  |  | 5 | CH | 39174000
727528607 | Verschr PP-H/FKM SDR11 PN10 d25 | 83.29 | EUR | 2022-12-01 | 1 | 0.074 | ST | 1 | 10 | 1800 | 234 | 234527 | 234527010 | I150 | 7612988087367 | PROGEF Plus Verschraubung SDR11 (PN10) d 25 mm, PN 10 bar | 37060701 |  |  | 5 | CH | 39174000
727528608 | Verschr PP-H/FKM SDR11 PN10 d32 | 84.7 | EUR | 2022-12-01 | 1 | 0.1 | ST | 1 | 10 | 1800 | 234 | 234527 | 234527010 | I150 | 7612988087374 | PROGEF Plus Verschraubung SDR11 (PN10) d 32 mm, PN 10 bar | 37060701 |  |  | 2 | CH | 39174000
727528609 | Verschr PP-H/FKM SDR11 PN10 d40 | 127.32 | EUR | 2022-12-01 | 1 | 0.142 | ST | 1 | 10 | 900 | 234 | 234527 | 234527010 | I150 | 7612988087381 | PROGEF Plus Verschraubung SDR11 (PN10) d 40 mm, PN 10 bar | 37060701 |  |  | 5 | CH | 39174000
727528610 | Verschr PP-H/FKM SDR11 PN10 d50 | 155.65 | EUR | 2022-12-01 | 1 | 0.191 | ST | 1 | 10 | 1000 | 234 | 234527 | 234527010 | I150 | 7612988087398 | PROGEF Plus Verschraubung SDR11 (PN10) d 50 mm, PN 10 bar | 37060701 |  |  | 5 | CH | 39174000
727528611 | Verschr PP-H/FKM SDR11 PN10 d63 | 202.29 | EUR | 2022-12-01 | 1 | 0.333 | ST | 1 | 5 | 360 | 234 | 234527 | 234527010 | I150 | 7612988097526 | PROGEF Plus Verschraubung SDR11 (PN10) d 63 mm, PN 10 bar | 37060701 |  |  | 10 | CH | 39174000
727528612 | Verschr PP-H/FKM SDR11 PN10 d75 | 380.2 | EUR | 2022-12-01 | 1 | 0.56 | ST | 1 |  |  | 234 | 234527 | 234527010 | I150 | 7612988532645 | PROGEF Plus Verschraubung SDR11 (PN10) d 75 mm, PN 10 bar | 37060701 | Auslauf mit Ersatz | 727528712 | 10 | CH | 39174000
727528613 | Verschr PP-H/FKM SDR11 PN10 d90 | 479.77 | EUR | 2022-12-01 | 1 | 0.588 | ST | 1 |  | 144 | 234 | 234527 | 234527010 | I150 | 7612988532652 | PROGEF Plus Verschraubung SDR11 (PN10) d 90 mm, PN 10 bar | 37060701 | Auslauf mit Ersatz | 727528713 | 10 | CH | 39174000
727528614 | Verschr PP-H/FKM SDR11 PN10 d110 | 642.97 | EUR | 2022-12-01 | 1 | 0.828 | ST | 1 |  |  | 234 | 234527 | 234527010 | I150 | 7612988532669 | PROGEF Plus Verschraubung SDR11 (PN10) d 110 mm, PN 10 bar | 37060701 | Auslauf mit Ersatz | 727528714 | 10 | CH | 39174000
727530306 | Üg Verschr RP PP-H/EPDM PN10 d20-1/2" | 20.72 | EUR | 2022-12-01 | 1 | 0.073 | ST | 1 |  |  | 234 | 234180 | 234180006 | I121 | 7612988742624 | PROGEF Standard Übergangsverschraubung PP-H/Temperguss galvanisiert metrisch Rp (PN10) d 20 mm, Zoll 1/2 inch | 37060701 |  |  | 10 | CH | 39174000
727530307 | Üg Verschr RP PP-H/EPDM PN10 d25-3/4" | 24.31 | EUR | 2022-12-01 | 1 | 0.118 | ST | 1 |  |  | 234 | 234180 | 234180006 | I121 | 7612988742648 | PROGEF Standard Übergangsverschraubung PP-H/Temperguss galvanisiert metrisch Rp (PN10) d 25 mm, Zoll 3/4 inch | 37060701 |  |  | 10 | CH | 39174000
727530308 | Üg Verschr RP PP-H/EPDM PN10 d32-1" | 27.73 | EUR | 2022-12-01 | 1 | 0.199 | ST | 5 | 30 |  | 234 | 234180 | 234180006 | I121 | 7612988742631 | PROGEF Standard Übergangsverschraubung PP-H/Temperguss galvanisiert metrisch Rp (PN10) d 32 mm, Zoll 1 inch | 37060701 |  |  | 10 | CH | 39174000
727530309 | Üg Verschr RP PP-H/EPDM PN10 d40- | 47.54 | EUR | 2022-12-01 | 1 | 0.276 | ST | 1 |  |  | 234 | 234180 | 234180006 | I121 | 7612988742655 | PROGEF Standard Übergangsverschraubung PP-H/Temperguss galvanisiert metrisch Rp (PN10) d 40 mm, Zoll 1 1/4 inch | 37060701 |  |  | 2 | CH | 73071990
727530310 | Üg Verschr RP PP-H/EPDM PN10 d50- | 54.6 | EUR | 2022-12-01 | 1 | 0.317 | ST | 1 |  |  | 234 | 234180 | 234180006 | I121 | 7612988742679 | PROGEF Standard Übergangsverschraubung PP-H/Temperguss galvanisiert metrisch Rp (PN10) d 50 mm, Zoll 1 1/2 inch | 37060701 |  |  | 10 | CH | 73071990
727530311 | Üg Verschr RP PP-H/EPDM PN10 d63-2" | 71.41 | EUR | 2022-12-01 | 1 | 0.579 | ST | 1 |  |  | 234 | 234180 | 234180006 | I121 | 7612988742662 | PROGEF Standard Übergangsverschraubung PP-H/Temperguss galvanisiert metrisch Rp (PN10) d 63 mm, Zoll 2 inch | 37060701 |  |  | 2 | CH | 39174000
727530806 | Üg Verschr R PP-H/EPDM PN10 d20-1/2" | 22.05 | EUR | 2022-12-01 | 1 | 0.112 | ST | 1 |  |  | 234 | 234180 | 234180007 | I121 | 7612988742686 | ﻿PROGEF Standard Übergangsverschraubung PP-H/Temperguss galvanisiert metrisch R (PN10)﻿ d 20 mm, PN 10 bar | 37060701 |  |  | 10 | CH | 73071990
727530807 | Üg Verschr R PP-H/EPDM PN10 d25-3/4" | 26.57 | EUR | 2022-12-01 | 1 | 0.171 | ST | 1 |  |  | 234 | 234180 | 234180007 | I121 | 7612988742693 | ﻿PROGEF Standard Übergangsverschraubung PP-H/Temperguss galvanisiert metrisch R (PN10)﻿ d 25 mm, PN 10 bar | 37060701 |  |  | 10 | CH | 39174000
727530808 | Üg Verschr R PP-H/EPDM PN10 d32-1" | 32.91 | EUR | 2022-12-01 | 1 | 0.236 | ST | 5 | 30 | 1080 | 234 | 234180 | 234180007 | I121 | 7612988742709 | ﻿PROGEF Standard Übergangsverschraubung PP-H/Temperguss galvanisiert metrisch R (PN10)﻿ d 32 mm, PN 10 bar | 37060701 |  |  | 10 | CH | 39174000
727530809 | Üg Verschr R PP-H/EPDM PN10 d40- | 51.62 | EUR | 2022-12-01 | 1 | 0.379 | ST | 1 | 1 |  | 234 | 234180 | 234180007 | I121 | 7612988742716 | ﻿PROGEF Standard Übergangsverschraubung PP-H/Temperguss galvanisiert metrisch R (PN10)﻿ d 40 mm, PN 10 bar | 37060701 |  |  | 10 | CH | 39174000
727530810 | Üg Verschr R PP-H/EPDM PN10 d50- | 60.92 | EUR | 2022-12-01 | 1 | 0.512 | ST | 1 |  |  | 234 | 234180 | 234180007 | I121 | 7612988742723 | ﻿PROGEF Standard Übergangsverschraubung PP-H/Temperguss galvanisiert metrisch R (PN10)﻿ d 50 mm, PN 10 bar | 37060701 |  |  | 10 | CH | 39174000
727530811 | Üg Verschr R PP-H/EPDM PN10 d63-2" | 90.21 | EUR | 2022-12-01 | 1 | 0.763 | ST | 1 |  |  | 234 | 234180 | 234180007 | I121 | 7612988742730 | ﻿PROGEF Standard Übergangsverschraubung PP-H/Temperguss galvanisiert metrisch R (PN10)﻿ d 63 mm, PN 10 bar | 37060701 |  |  | 10 | CH | 39174000
727550506 | Üg Verschr RP PP-H/EPDM PN10 d20-1/2" | 35.79 | EUR | 2022-12-01 | 1 | 0.091 | ST | 10 | 100 | 4800 | 234 | 234180 | 234180008 | I121 | 7612988768457 | PROGEF Standard Übergangsverschraubung PP-H/Messing metrisch Rp (PN10) d 20 mm, PN 10 bar | 37060701 |  |  | 10 | CH | 74122000
727550507 | Üg Verschr RP PP-H/EPDM PN10 d25-3/4" | 51.43 | EUR | 2022-12-01 | 1 | 0.152 | ST | 5 | 50 | 3600 | 234 | 234180 | 234180008 | I121 | 7612988768464 | PROGEF Standard Übergangsverschraubung PP-H/Messing metrisch Rp (PN10) d 25 mm, PN 10 bar | 37060701 |  |  | 2 | CH | 74122000
727550508 | Üg Verschr RP PP-H/EPDM PN10 d32-1" | 57.21 | EUR | 2022-12-01 | 1 | 0.194 | ST | 5 | 30 | 2160 | 234 | 234180 | 234180008 | I121 | 7612988768471 | PROGEF Standard Übergangsverschraubung PP-H/Messing metrisch Rp (PN10) d 32 mm, PN 10 bar | 37060701 |  |  | 10 | CH | 74122000
727550509 | Üg Verschr RP PP-H/EPDM PN10 d40-11/4 | 79.69 | EUR | 2022-12-01 | 1 | 0.317 | ST | 1 | 18 | 1296 | 234 | 234180 | 234180008 | I121 | 7612988768488 | PROGEF Standard Übergangsverschraubung PP-H/Messing metrisch Rp (PN10) d 40 mm, PN 10 bar | 37060701 |  |  | 10 | CH | 74122000
727550510 | Üg Verschr RP PP-H/EPDM PN10 d50-11/2 | 102.46 | EUR | 2022-12-01 | 1 | 0.436 | ST | 2 | 14 | 1008 | 234 | 234180 | 234180008 | I121 | 7612988768495 | PROGEF Standard Übergangsverschraubung PP-H/Messing metrisch Rp (PN10) d 50 mm, PN 10 bar | 37060701 |  |  | 10 | CH | 74122000
727550511 | Üg Verschr RP PP-H/EPDM PN10 d63-2" | 113.88 | EUR | 2022-12-01 | 1 | 0.774 | ST | 5 |  | 480 | 234 | 234180 | 234180008 | I121 | 7612988768501 | PROGEF Standard Übergangsverschraubung PP-H/Messing metrisch Rp (PN10) d 63 mm, PN 10 bar | 37060701 |  |  | 10 | CH | 74122000
727550906 | Üg Verschr R PP-H/EPDM PN10 d20-1/2" | 35.79 | EUR | 2022-12-01 | 1 | 0.13 | ST | 10 | 50 | 3600 | 234 | 234180 | 234180009 | I121 | 7612988768518 | PROGEF Standard Übergangsverschraubung PP-H/Messing metrisch R (PN10) d 20 mm, PN 10 bar | 37060701 |  |  | 2 | CH | 74122000
727550907 | Üg Verschr R PP-H/EPDM PN10 d25-3/4" | 49.53 | EUR | 2022-12-01 | 1 | 0.203 | ST | 5 | 40 | 2880 | 234 | 234180 | 234180009 | I121 | 7612988768525 | PROGEF Standard Übergangsverschraubung PP-H/Messing metrisch R (PN10) d 25 mm, PN 10 bar | 37060701 |  |  | 10 | CH | 74122000
727550908 | Üg Verschr R PP-H/EPDM PN10 d32-1" | 55.75 | EUR | 2022-12-01 | 1 | 0.389 | ST | 5 | 25 | 1800 | 234 | 234180 | 234180009 | I121 | 7612988768532 | PROGEF Standard Übergangsverschraubung PP-H/Messing metrisch R (PN10) d 32 mm, PN 10 bar | 37060701 |  |  | 10 | CH | 74122000
727550909 | Üg Verschr R PP-H/EPDM PN10 d40-11/4 | 77.26 | EUR | 2022-12-01 | 1 | 0.493 | ST | 5 | 25 | 900 | 234 | 234180 | 234180009 | I121 | 7612988768549 | PROGEF Standard Übergangsverschraubung PP-H/Messing metrisch R (PN10) d 40 mm, PN 10 bar | 37060701 |  |  | 10 | CH | 74122000
727550910 | Üg Verschr R PP-H/EPDM PN10 d50-11/2 | 103.54 | EUR | 2022-12-01 | 1 | 0.65 | ST | 2 | 10 | 720 | 234 | 234180 | 234180009 | I121 | 7612988768556 | PROGEF Standard Übergangsverschraubung PP-H/Messing metrisch R (PN10) d 50 mm, PN 10 bar | 37060701 |  |  | 10 | CH | 74122000
727550911 | Üg Verschr R PP-H/EPDM PN10 d63-2" | 127.43 | EUR | 2022-12-01 | 1 | 1.123 | ST | 1 | 8 | 576 | 234 | 234180 | 234180009 | I121 | 7612988768563 | PROGEF Standard Übergangsverschraubung PP-H/Messing metrisch R (PN10) d 63 mm, PN 10 bar | 37060701 |  |  | 2 | CH | 74122000
727550957 | Üg Verschr R PP-H/EPDM PN10 d25-1/2" | 51.43 | EUR | 2022-12-01 | 1 | 0.203 | ST | 5 | 40 | 2880 | 234 | 234180 | 234180009 | I121 | 7612988768570 | PROGEF Standard Übergangsverschraubung PP-H/Messing metrisch R (PN10) d 25 mm, PN 10 bar | 37060701 |  |  | 10 | CH | 74122000
727550958 | Üg Verschr R PP-H/EPDM PN10 d32-1/2" | 57.21 | EUR | 2022-12-01 | 1 | 0.298 | ST | 5 | 25 | 1800 | 234 | 234180 | 234180009 | I121 | 7612988768587 | PROGEF Standard Übergangsverschraubung PP-H/Messing metrisch R (PN10) d 32 mm, PN 10 bar | 37060701 |  |  | 10 | CH | 74122000
727550967 | Üg Verschr AG PP-H/EPDM PN10 d25-1" | 51.43 | EUR | 2022-12-01 | 1 | 0.318 | ST | 5 | 40 | 2880 | 234 | 234180 | 234180009 | I121 | 7612988768594 | PROGEF Standard Übergangsverschraubung PP-H/Messing metrisch R (PN10) d 25 mm, PN 10 bar | 37060701 |  |  | 10 | CH | 74122000
727550968 | Üg Verschr R PP-H/EPDM PN10 d32-3/4" | 57.21 | EUR | 2022-12-01 | 1 | 0.298 | ST | 5 | 25 | 1800 | 234 | 234180 | 234180009 | I121 | 7612988768600 | PROGEF Standard Übergangsverschraubung PP-H/Messing metrisch R (PN10) d 32 mm, PN 10 bar | 37060701 |  |  | 10 | CH | 74122000
727608412 | Einlegteil PP-H d75 | 51.97 | EUR | 2022-12-01 | 1 | 0.121 | ST | 1500 |  |  | 234 | 234403 | 234403999 | I141 | 7612988076378 | PROGEF Standard Einlegteil SDR17,6 (PN6) d 75 mm, PN 6 bar | 37069190 | Auslauf mit Ersatz | 727508112 | 2 | CH | 39174000
727608413 | Einlegteil PP-H d90 | 76.63 | EUR | 2022-12-01 | 1 | 0.113 | ST | 20 |  | 720 | 234 | 234403 | 234403999 | I141 | 7612988076385 | PROGEF Standard Einlegteil SDR17,6 (PN6) d 90 mm, PN 6 bar | 37069190 | Auslauf mit Ersatz | 727508113 | 2 | CH | 39174000
727608414 | Einlegteil PP-H d110 | 106.84 | EUR | 2022-12-01 | 1 | 0.163 | ST | 1500 |  |  | 234 | 234403 | 234403999 | I141 | 7612988076392 | PROGEF Standard Einlegteil SDR17,6 (PN6) d 110 mm, PN 6 bar | 37069190 | Auslauf mit Ersatz | 727508114 | 2 | CH | 39174000
727627001 | AnschlSch POLY16 PP PN16 d20-1/2" | 12.57 | EUR | 2022-12-01 | 1 | 0.119 | ST | 1 | 180 | 2160 | 285 | 285523 | 285523150 | V400 | 8025351070085 | 654X - Blaue Anschlussschelle mit Edelstahlverstärkungsring, Flachdichtung und Edelstahlschrauben (PN16-PN10) d 20 mm, Rp 1/2 inch | 37060706 |  |  | 2 | CH | 39174000
727627011 | AnschlSch POLY16 PP PN16 d25-1/2" | 12.45 | EUR | 2022-12-01 | 1 | 0.11 | ST | 1 | 150 | 1800 | 285 | 285523 | 285523150 | V400 | 8025351070092 | 654X - Blaue Anschlussschelle mit Edelstahlverstärkungsring, Flachdichtung und Edelstahlschrauben (PN16-PN10) d 25 mm, Rp 1/2 inch | 37060706 |  |  | 2 | CH | 39174000
727627012 | AnschlSch POLY16 PP PN16 d25-3/4" | 12.45 | EUR | 2022-12-01 | 1 | 0.123 | ST | 1 | 150 | 1800 | 285 | 285523 | 285523150 | V400 | 8025351070108 | 654X - Blaue Anschlussschelle mit Edelstahlverstärkungsring, Flachdichtung und Edelstahlschrauben (PN16-PN10) d 25 mm, Rp 3/4 inch | 37060706 |  |  | 2 | CH | 39174000
727627021 | AnschlSch POLY16 PP PN16 d32-1/2" | 12.66 | EUR | 2022-12-01 | 1 | 0.099 | ST | 1 | 150 | 1800 | 285 | 285523 | 285523150 | V400 | 8025351070115 | 654X - Blaue Anschlussschelle mit Edelstahlverstärkungsring, Flachdichtung und Edelstahlschrauben (PN16-PN10) d 32 mm, Rp 1/2 inch | 37060706 |  |  | 2 | CH | 39174000
727627022 | AnschlSch POLY16 PP PN16 d32-3/4" | 12.66 | EUR | 2022-12-01 | 1 | 0.115 | ST | 1 | 150 | 1800 | 285 | 285523 | 285523150 | V400 | 8025351070122 | 654X - Blaue Anschlussschelle mit Edelstahlverstärkungsring, Flachdichtung und Edelstahlschrauben (PN16-PN10) d 32 mm, Rp 3/4 inch | 37060706 |  |  | 2 | CH | 39174000
727627023 | AnschlSch POLY16 PP PN16 d32-1" | 13.52 | EUR | 2022-12-01 | 1 | 0.151 | ST | 1 | 100 | 1200 | 285 | 285523 | 285523150 | V400 | 8025351070139 | 654X - Blaue Anschlussschelle mit Edelstahlverstärkungsring, Flachdichtung und Edelstahlschrauben (PN16-PN10) d 32 mm, Rp 1 inch | 37060706 |  |  | 2 | CH | 39174000
727627031 | AnschlSch POLY16 PP PN16 d40-1/2" | 14.27 | EUR | 2022-12-01 | 1 | 0.135 | ST | 1 | 100 | 1200 | 285 | 285523 | 285523150 | V400 | 8025351070146 | 654X - Blaue Anschlussschelle mit Edelstahlverstärkungsring, Flachdichtung und Edelstahlschrauben (PN16-PN10) d 40 mm, Rp 1/2 inch | 37060706 |  |  | 2 | CH | 39174000
727627032 | AnschlSch POLY16 PP PN16 d40-3/4" | 14.27 | EUR | 2022-12-01 | 1 | 0.148 | ST | 1 | 100 | 1200 | 285 | 285523 | 285523150 | V400 | 8025351070153 | 654X - Blaue Anschlussschelle mit Edelstahlverstärkungsring, Flachdichtung und Edelstahlschrauben (PN16-PN10) d 40 mm, Rp 3/4 inch | 37060706 |  |  | 2 | CH | 39174000
727627033 | AnschlSch POLY16 PP PN16 d40-1" | 14.27 | EUR | 2022-12-01 | 1 | 0.155 | ST | 1 | 100 | 1200 | 285 | 285523 | 285523150 | V400 | 8025351070160 | 654X - Blaue Anschlussschelle mit Edelstahlverstärkungsring, Flachdichtung und Edelstahlschrauben (PN16-PN10) d 40 mm, Rp 1 inch | 37060706 |  |  | 2 | IT | 39174000
727627041 | AnschlSch POLY16 PP PN16 d50-1/2" | 16.02 | EUR | 2022-12-01 | 1 | 0.2 | ST | 1 | 100 | 1200 | 285 | 285523 | 285523150 | V400 | 8025351070177 | 654X - Blaue Anschlussschelle mit Edelstahlverstärkungsring, Flachdichtung und Edelstahlschrauben (PN16-PN10) d 50 mm, Rp 1/2 inch | 37060706 |  |  | 2 | CH | 39174000
727627042 | AnschlSch PP PN16 d50-3/4" | 16.02 | EUR | 2022-12-01 | 1 | 0.213 | ST | 1 | 80 | 960 | 285 | 285523 | 285523150 | V400 | 8025351070184 | 654X - Blaue Anschlussschelle mit Edelstahlverstärkungsring, Flachdichtung und Edelstahlschrauben (PN16-PN10) d 50 mm, Rp 3/4 inch | 37060706 |  |  | 2 | IT | 39174000
727627043 | AnschlSch PP PN16 d50-1" | 16.02 | EUR | 2022-12-01 | 1 | 0.207 | ST | 1 | 80 | 960 | 285 | 285523 | 285523150 | V400 | 8025351070191 | 654X - Blaue Anschlussschelle mit Edelstahlverstärkungsring, Flachdichtung und Edelstahlschrauben (PN16-PN10) d 50 mm, Rp 1 inch | 37060706 |  |  | 2 | IT | 39174000
727627044 | AnschlSch PP PN16 d50-11/4 | 16.44 | EUR | 2022-12-01 | 1 | 0.225 | ST | 1 | 80 | 960 | 285 | 285523 | 285523150 | V400 | 8025351070207 | 654X - Blaue Anschlussschelle mit Edelstahlverstärkungsring, Flachdichtung und Edelstahlschrauben (PN16-PN10) d 50 mm, Rp 1 1/4 inch | 37060706 |  |  | 2 | IT | 39174000
727627051 | AnschlSch POLY16 PP PN16 d63-1/2" | 18.14 | EUR | 2022-12-01 | 1 | 0.216 | ST | 1 | 60 | 720 | 285 | 285523 | 285523150 | V400 | 8025351070214 | 654X - Blaue Anschlussschelle mit Edelstahlverstärkungsring, Flachdichtung und Edelstahlschrauben (PN16-PN10) d 63 mm, Rp 1/2 inch | 37060706 |  |  | 2 | CH | 39174000
727627052 | AnschlSch POLY16 PP PN16 d63-3/4" | 18.14 | EUR | 2022-12-01 | 1 | 0.215 | ST | 1 | 60 | 720 | 285 | 285523 | 285523150 | V400 | 8025351070221 | 654X - Blaue Anschlussschelle mit Edelstahlverstärkungsring, Flachdichtung und Edelstahlschrauben (PN16-PN10) d 63 mm, Rp 3/4 inch | 37060706 |  |  | 2 | CH | 39174000
727627053 | AnschlSch POLY16 PP PN16 d63-1" | 18.14 | EUR | 2022-12-01 | 1 | 0.226 | ST | 1 | 60 | 720 | 285 | 285523 | 285523150 | V400 | 8025351070238 | 654X - Blaue Anschlussschelle mit Edelstahlverstärkungsring, Flachdichtung und Edelstahlschrauben (PN16-PN10) d 63 mm, Rp 1 inch | 37060706 |  |  | 2 | CH | 39174000
727627054 | AnschlSch POLY16 PP PN16 d63-11/4 | 18.14 | EUR | 2022-12-01 | 1 | 0.265 | ST | 1 | 50 | 600 | 285 | 285523 | 285523150 | V400 | 8025351070252 | 654X - Blaue Anschlussschelle mit Edelstahlverstärkungsring, Flachdichtung und Edelstahlschrauben (PN16-PN10) d 63 mm, Rp 1 1/4 inch | 37060706 |  |  | 2 | CH | 39174000
727627055 | AnschlSch POLY16 PP PN16 d63-11/2 | 18.14 | EUR | 2022-12-01 | 1 | 0.279 | ST | 1 | 50 | 600 | 285 | 285523 | 285523150 | V400 | 8025351070245 | 654X - Blaue Anschlussschelle mit Edelstahlverstärkungsring, Flachdichtung und Edelstahlschrauben (PN16-PN10) d 63 mm, Rp 1 1/2 inch | 37060706 |  |  | 2 | CH | 39174000
727627061 | AnschlSch PP PN16 d75-1/2" | 22.1 | EUR | 2022-12-01 | 1 | 0.367 | ST | 1 | 35 | 420 | 285 | 285523 | 285523150 | V400 | 8025351070269 | 654X - Blaue Anschlussschelle mit Edelstahlverstärkungsring, Flachdichtung und Edelstahlschrauben (PN16-PN10) d 75 mm, Rp 1/2 inch | 37060706 |  |  | 2 | CH | 39174000
727627062 | AnschlSch PP PN16 d75-3/4" | 22.1 | EUR | 2022-12-01 | 1 | 0.37 | ST | 1 | 35 | 420 | 285 | 285523 | 285523150 | V400 | 8025351070276 | 654X - Blaue Anschlussschelle mit Edelstahlverstärkungsring, Flachdichtung und Edelstahlschrauben (PN16-PN10) d 75 mm, Rp 3/4 inch | 37060706 |  |  | 2 | CH | 39174000
727627063 | AnschlSch PP PN16 d75-1" | 22.1 | EUR | 2022-12-01 | 1 | 0.384 | ST | 1 | 30 | 360 | 285 | 285523 | 285523150 | V400 | 8025351070283 | 654X - Blaue Anschlussschelle mit Edelstahlverstärkungsring, Flachdichtung und Edelstahlschrauben (PN16-PN10) d 75 mm, Rp 1 inch | 37060706 |  |  | 2 | CH | 39174000
727627064 | AnschlSch PP PN16 d75-11/4 | 22.1 | EUR | 2022-12-01 | 1 | 0.407 | ST | 1 | 30 | 360 | 285 | 285523 | 285523150 | V400 | 8025351070306 | 654X - Blaue Anschlussschelle mit Edelstahlverstärkungsring, Flachdichtung und Edelstahlschrauben (PN16-PN10) d 75 mm, Rp 1 1/4 inch | 37060706 |  |  | 2 | IT | 39174000
727627065 | AnschlSch PP PN16 d75-11/2 | 23.13 | EUR | 2022-12-01 | 1 | 0.428 | ST | 1 | 40 | 480 | 285 | 285523 | 285523150 | V400 | 8025351070290 | 654X - Blaue Anschlussschelle mit Edelstahlverstärkungsring, Flachdichtung und Edelstahlschrauben (PN16-PN10) d 75 mm, Rp 1 1/2 inch | 37060706 |  |  | 2 | CH | 39174000
727627066 | AnschlSch PP PN16 d75-2" | 23.13 | EUR | 2022-12-01 | 1 | 0.437 | ST | 1 | 30 | 360 | 285 | 285523 | 285523150 | V400 | 8025351070313 | 654X - Blaue Anschlussschelle mit Edelstahlverstärkungsring, Flachdichtung und Edelstahlschrauben (PN16-PN10) d 75 mm, Rp 2 inch | 37060706 |  |  | 2 | IT | 39174000
727627071 | AnschlSch PP PN16 d90-1/2" | 24.46 | EUR | 2022-12-01 | 1 | 0.412 | ST | 1 | 25 | 300 | 285 | 285523 | 285523150 | V400 | 8025351070320 | 654X - Blaue Anschlussschelle mit Edelstahlverstärkungsring, Flachdichtung und Edelstahlschrauben (PN16-PN10) d 90 mm, Rp 1/2 inch | 37060706 |  |  | 2 | IT | 39174000
727627072 | AnschlSch PP PN16 d90-3/4" | 24.46 | EUR | 2022-12-01 | 1 | 0.414 | ST | 1 | 25 | 300 | 285 | 285523 | 285523150 | V400 | 8025351070337 | 654X - Blaue Anschlussschelle mit Edelstahlverstärkungsring, Flachdichtung und Edelstahlschrauben (PN16-PN10) d 90 mm, Rp 3/4 inch | 37060706 |  |  | 2 | IT | 39174000
727627073 | AnschlSch PP PN16 d90-1" | 24.46 | EUR | 2022-12-01 | 1 | 0.422 | ST | 1 | 25 | 300 | 285 | 285523 | 285523150 | V400 | 8025351070344 | 654X - Blaue Anschlussschelle mit Edelstahlverstärkungsring, Flachdichtung und Edelstahlschrauben (PN16-PN10) d 90 mm, Rp 1 inch | 37060706 |  |  | 2 | CH | 39174000
727627074 | AnschlSch PP PN16 d90-1 1/4" | 24.46 | EUR | 2022-12-01 | 1 | 0.455 | ST | 1 | 25 | 300 | 285 | 285523 | 285523150 | V400 | 8025351070368 | 654X - Blaue Anschlussschelle mit Edelstahlverstärkungsring, Flachdichtung und Edelstahlschrauben (PN16-PN10) d 90 mm, Rp 1 1/4 inch | 37060706 |  |  | 2 | CH | 39174000
727627075 | AnschlSch PP PN16 d90-1 1/2" | 25.42 | EUR | 2022-12-01 | 1 | 0.467 | ST | 1 | 25 | 300 | 285 | 285523 | 285523150 | V400 | 8025351070351 | 654X - Blaue Anschlussschelle mit Edelstahlverstärkungsring, Flachdichtung und Edelstahlschrauben (PN16-PN10) d 90 mm, Rp 1 1/2 inch | 37060706 |  |  | 2 | IT | 39174000
727627076 | AnschlSch PP PN16 d90-2" | 25.42 | EUR | 2022-12-01 | 1 | 0.48 | ST | 1 | 25 | 300 | 285 | 285523 | 285523150 | V400 | 8025351070375 | 654X - Blaue Anschlussschelle mit Edelstahlverstärkungsring, Flachdichtung und Edelstahlschrauben (PN16-PN10) d 90 mm, Rp 2 inch | 37060706 |  |  | 2 | CH | 39174000
727627082 | AnschlSch POLY16 PP PN16 d110-3/4" | 29.35 | EUR | 2022-12-01 | 1 | 0.515 | ST | 1 | 20 | 240 | 285 | 285523 | 285523150 | V400 | 8025351070399 | 654X - Blaue Anschlussschelle mit Edelstahlverstärkungsring, Flachdichtung und Edelstahlschrauben (PN16-PN10) d 110 mm, Rp 3/4 inch | 37060706 |  |  | 2 | CH | 39174000
727627083 | AnschlSch POLY16 PP PN16 d110-1" | 29.35 | EUR | 2022-12-01 | 1 | 0.505 | ST | 1 | 20 | 240 | 285 | 285523 | 285523150 | V400 | 8025351070405 | 654X - Blaue Anschlussschelle mit Edelstahlverstärkungsring, Flachdichtung und Edelstahlschrauben (PN16-PN10) d 110 mm, Rp 1 inch | 37060706 |  |  | 2 | CH | 39174000
727627084 | AnschlSch POLY16 PP PN16 d110-11/4 | 29.35 | EUR | 2022-12-01 | 1 | 0.543 | ST | 1 | 20 | 240 | 285 | 285523 | 285523150 | V400 | 8025351070429 | 654X - Blaue Anschlussschelle mit Edelstahlverstärkungsring, Flachdichtung und Edelstahlschrauben (PN16-PN10) d 110 mm, Rp 1 1/4 inch | 37060706 |  |  | 2 | IT | 39174000
727627085 | AnschlSch POLY16 PP PN16 d110-11/2 | 29.35 | EUR | 2022-12-01 | 1 | 0.545 | ST | 1 | 20 | 240 | 285 | 285523 | 285523150 | V400 | 8025351070412 | 654X - Blaue Anschlussschelle mit Edelstahlverstärkungsring, Flachdichtung und Edelstahlschrauben (PN16-PN10) d 110 mm, Rp 1 1/2 inch | 37060706 |  |  | 2 | CH | 39174000
727627086 | AnschlSch POLY16 PP PN16 d110-2" | 29.35 | EUR | 2022-12-01 | 1 | 0.57 | ST | 1 | 20 | 240 | 285 | 285523 | 285523150 | V400 | 8025351070436 | 654X - Blaue Anschlussschelle mit Edelstahlverstärkungsring, Flachdichtung und Edelstahlschrauben (PN16-PN10) d 110 mm, Rp 2 inch | 37060706 |  |  | 2 | CH | 39174000
727627087 | AnbSchVerst POLY16 PP PN6 d110-3" | 82.52 | EUR | 2022-12-01 | 1 | 1.094 | ST | 1 | 12 | 144 | 285 | 285523 | 285523150 | V400 | 8025351109136 | 654X - Blaue Anschlussschelle mit Edelstahlverstärkungsring, Flachdichtung und Edelstahlschrauben (PN16-PN10) d 110 mm, Rp 3 inch | 37060706 |  |  | 2 | CH | 39174000
727627091 | AnschlSch POLY16 PP PN16 d125-1/2" | 38.42 | EUR | 2022-12-01 | 1 | 0.578 | ST | 1 | 20 | 240 | 285 | 285523 | 285523150 | V400 | 8025351070443 | 654X - Blaue Anschlussschelle mit Edelstahlverstärkungsring, Flachdichtung und Edelstahlschrauben (PN16-PN10) d 125 mm, Rp 1/2 inch | 37060706 |  |  | 2 | CH | 39174000
727627092 | AnschlSch POLY16 PP PN16 d125-3/4" | 38.42 | EUR | 2022-12-01 | 1 | 0.59 | ST | 1 | 20 | 240 | 285 | 285523 | 285523150 | V400 | 8025351070450 | 654X - Blaue Anschlussschelle mit Edelstahlverstärkungsring, Flachdichtung und Edelstahlschrauben (PN16-PN10) d 125 mm, Rp 3/4 inch | 37060706 |  |  | 2 | CH | 39174000
727627093 | AnschlSch POLY16 PP PN16 d125-1" | 38.42 | EUR | 2022-12-01 | 1 | 0.592 | ST | 1 | 20 | 240 | 285 | 285523 | 285523150 | V400 | 8025351070467 | 654X - Blaue Anschlussschelle mit Edelstahlverstärkungsring, Flachdichtung und Edelstahlschrauben (PN16-PN10) d 125 mm, Rp 1 inch | 37060706 |  |  | 2 | CH | 39174000
727627094 | AnschlSch POLY16 PP PN16 d125-11/4 | 38.42 | EUR | 2022-12-01 | 1 | 0.612 | ST | 1 | 20 | 240 | 285 | 285523 | 285523150 | V400 | 8025351070481 | 654X - Blaue Anschlussschelle mit Edelstahlverstärkungsring, Flachdichtung und Edelstahlschrauben (PN16-PN10) d 125 mm, Rp 1 1/4 inch | 37060706 |  |  | 2 | CH | 39174000
727627095 | AnschlSch POLY16 PP PN16 d125-11/2 | 38.42 | EUR | 2022-12-01 | 1 | 0.62 | ST | 1 | 20 | 240 | 285 | 285523 | 285523150 | V400 | 8025351070474 | 654X - Blaue Anschlussschelle mit Edelstahlverstärkungsring, Flachdichtung und Edelstahlschrauben (PN16-PN10) d 125 mm, Rp 1 1/2 inch | 37060706 |  |  | 10 | CH | 39174000
727627096 | AnschlSch POLY16 PP PN16 d125-2" | 38.42 | EUR | 2022-12-01 | 1 | 0.641 | ST | 1 | 20 | 240 | 285 | 285523 | 285523150 | V400 | 8025351070498 | 654X - Blaue Anschlussschelle mit Edelstahlverstärkungsring, Flachdichtung und Edelstahlschrauben (PN16-PN10) d 125 mm, Rp 2 inch | 37060706 |  |  | 2 | CH | 39174000
727627097 | AnbSchVerst PP PN6 d125-3" | 94.01 | EUR | 2022-12-01 | 1 | 1.001 | ST | 1 | 12 | 144 | 285 | 285523 | 285523150 | V400 | 8025351109150 | 654X - Blaue Anschlussschelle mit Edelstahlverstärkungsring, Flachdichtung und Edelstahlschrauben (PN16-PN10) d 125 mm, Rp 3 inch | 37060706 |  |  | 10 | CH | 39174000
727627098 | AnbSchVerst PP PN6 d125-4" | 96.14 | EUR | 2022-12-01 | 1 | 1.037 | ST | 1 | 12 | 144 | 285 | 285523 | 285523150 | V400 | 8025351109174 | 654X - Blaue Anschlussschelle mit Edelstahlverstärkungsring, Flachdichtung und Edelstahlschrauben (PN16-PN10) d 125 mm, Rp 4 inch | 37060706 |  |  | 10 | CH | 39174000
727627101 | AnbSchVerst PP PN16 d140-1/2" | 59.02 | EUR | 2022-12-01 | 1 | 0.838 | ST | 1 | 12 | 144 | 285 | 285523 | 285523150 | V400 | 8025351070504 | 654X - Blaue Anschlussschelle mit Edelstahlverstärkungsring, Flachdichtung und Edelstahlschrauben (PN16-PN10) d 140 mm, Rp 1/2 inch | 37060706 |  |  | 2 | IT | 39174000
727627102 | AnbSchVerst PP PN16 d140-3/4" | 59.02 | EUR | 2022-12-01 | 1 | 0.836 | ST | 1 | 12 | 144 | 285 | 285523 | 285523150 | V400 | 8025351070511 | 654X - Blaue Anschlussschelle mit Edelstahlverstärkungsring, Flachdichtung und Edelstahlschrauben (PN16-PN10) d 140 mm, Rp 3/4 inch | 37060706 |  |  | 10 | CH | 39174000
727627103 | AnbSchVerst PP PN16 d140-1" | 59.02 | EUR | 2022-12-01 | 1 | 0.838 | ST | 1 | 12 | 144 | 285 | 285523 | 285523150 | V400 | 8025351070528 | 654X - Blaue Anschlussschelle mit Edelstahlverstärkungsring, Flachdichtung und Edelstahlschrauben (PN16-PN10) d 140 mm, Rp 1 inch | 37060706 |  |  | 2 | CH | 39174000
727627104 | AnbSchVerst PP PN16 d140-11/4 | 59.02 | EUR | 2022-12-01 | 1 | 0.88 | ST | 1 | 12 | 144 | 285 | 285523 | 285523150 | V400 | 8025351070542 | 654X - Blaue Anschlussschelle mit Edelstahlverstärkungsring, Flachdichtung und Edelstahlschrauben (PN16-PN10) d 140 mm, Rp 1 1/4 inch | 37060706 |  |  | 2 | IT | 39174000
727627105 | AnbSchVerst PP PN16 d140-11/2 | 59.02 | EUR | 2022-12-01 | 1 | 0.807 | ST | 1 | 12 | 144 | 285 | 285523 | 285523150 | V400 | 8025351070535 | 654X - Blaue Anschlussschelle mit Edelstahlverstärkungsring, Flachdichtung und Edelstahlschrauben (PN16-PN10) d 140 mm, Rp 1 1/2 inch | 37060706 |  |  | 2 | IT | 39174000
727627106 | AnbSchVerst PP PN16 d140-2" | 59.02 | EUR | 2022-12-01 | 1 | 0.898 | ST | 1 | 12 | 144 | 285 | 285523 | 285523150 | V400 | 8025351070559 | 654X - Blaue Anschlussschelle mit Edelstahlverstärkungsring, Flachdichtung und Edelstahlschrauben (PN16-PN10) d 140 mm, Rp 2 inch | 37060706 |  |  | 2 | CH | 39174000
727627107 | AnbSchVerst PP PN10 d140-3" | 96.49 | EUR | 2022-12-01 | 1 | 1.132 | ST | 1 | 8 | 96 | 285 | 285523 | 285523150 | V400 | 8025351109198 | 654X - Blaue Anschlussschelle mit Edelstahlverstärkungsring, Flachdichtung und Edelstahlschrauben (PN16-PN10) d 140 mm, Rp 3 inch | 37060706 |  |  | 10 | CH | 39174000
727627108 | AnbSchVerst PP PN10 d140-4" | 97.44 | EUR | 2022-12-01 | 1 | 1.196 | ST | 1 | 8 | 96 | 285 | 285523 | 285523150 | V400 | 8025351109211 | 654X - Blaue Anschlussschelle mit Edelstahlverstärkungsring, Flachdichtung und Edelstahlschrauben (PN16-PN10) d 140 mm, Rp 4 inch | 37060706 |  |  | 10 | IT | 39174000
727627111 | AnbSchVerst PP PN16 d160-1/2" | 72.42 | EUR | 2022-12-01 | 1 | 0.885 | ST | 1 | 12 | 144 | 285 | 285523 | 285523150 | V400 | 8025351070566 | 654X - Blaue Anschlussschelle mit Edelstahlverstärkungsring, Flachdichtung und Edelstahlschrauben (PN16-PN10) d 160 mm, Rp 1/2 inch | 37060706 |  |  | 2 | CH | 39174000
727627112 | AnbSchVerst PP PN16 d160-3/4" | 72.42 | EUR | 2022-12-01 | 1 | 0.908 | ST | 1 | 12 | 144 | 285 | 285523 | 285523150 | V400 | 8025351070573 | 654X - Blaue Anschlussschelle mit Edelstahlverstärkungsring, Flachdichtung und Edelstahlschrauben (PN16-PN10) d 160 mm, Rp 3/4 inch | 37060706 |  |  | 10 | IT | 39174000
727627113 | AnbSchVerst PP PN16 d160-1" | 72.42 | EUR | 2022-12-01 | 1 | 0.917 | ST | 1 | 12 | 144 | 285 | 285523 | 285523150 | V400 | 8025351070580 | 654X - Blaue Anschlussschelle mit Edelstahlverstärkungsring, Flachdichtung und Edelstahlschrauben (PN16-PN10) d 160 mm, Rp 1 inch | 37060706 |  |  | 2 | CH | 39174000
727627114 | AnbSchVerst PP PN16 d160-11/4 | 72.42 | EUR | 2022-12-01 | 1 | 0.92 | ST | 1 | 12 | 144 | 285 | 285523 | 285523150 | V400 | 8025351070603 | 654X - Blaue Anschlussschelle mit Edelstahlverstärkungsring, Flachdichtung und Edelstahlschrauben (PN16-PN10) d 160 mm, Rp 1 1/4 inch | 37060706 |  |  | 10 | CH | 39174000
727627115 | AnbSchVerst PP PN16 d160-11/2 | 72.42 | EUR | 2022-12-01 | 1 | 0.931 | ST | 1 | 12 | 144 | 285 | 285523 | 285523150 | V400 | 8025351070597 | 654X - Blaue Anschlussschelle mit Edelstahlverstärkungsring, Flachdichtung und Edelstahlschrauben (PN16-PN10) d 160 mm, Rp 1 1/2 inch | 37060706 |  |  | 2 | CH | 39174000
727627116 | AnbSchVerst PP PN16 d160-2" | 72.42 | EUR | 2022-12-01 | 1 | 0.956 | ST | 1 | 12 | 144 | 285 | 285523 | 285523150 | V400 | 8025351070610 | 654X - Blaue Anschlussschelle mit Edelstahlverstärkungsring, Flachdichtung und Edelstahlschrauben (PN16-PN10) d 160 mm, Rp 2 inch | 37060706 |  |  | 2 | CH | 39174000
727627117 | AnbSchVerst PP PN10 d160-3" | 97.66 | EUR | 2022-12-01 | 1 | 1.185 | ST | 1 | 8 | 96 | 285 | 285523 | 285523150 | V400 | 8025351109235 | 654X - Blaue Anschlussschelle mit Edelstahlverstärkungsring, Flachdichtung und Edelstahlschrauben (PN16-PN10) d 160 mm, Rp 3 inch | 37060706 |  |  | 2 | CH | 39174000
727627118 | AnbSchVerst PP PN10 d160-4" | 98.39 | EUR | 2022-12-01 | 1 | 1.238 | ST | 1 | 8 | 96 | 285 | 285523 | 285523150 | V400 | 8025351109259 | 654X - Blaue Anschlussschelle mit Edelstahlverstärkungsring, Flachdichtung und Edelstahlschrauben (PN16-PN10) d 160 mm, Rp 4 inch | 37060706 |  |  | 10 | IT | 39174000
727627123 | AnbSchVerst PP PN10 d180-1" | 189.04 | EUR | 2022-12-01 | 1 | 1.941 | ST | 1 | 4 | 48 | 285 | 285523 | 285523150 | V400 | 8025351118503 | 654X - Blaue Anschlussschelle mit Edelstahlverstärkungsring, Flachdichtung und Edelstahlschrauben (PN16-PN10) d 180 mm, Rp 1 inch | 37060706 |  |  | 10 | CH | 39174000
727627124 | AnbSchVerst PP PN10 d180-11/4 | 189.04 | EUR | 2022-12-01 | 1 | 1.978 | ST | 1 | 4 | 48 | 285 | 285523 | 285523150 | V400 | 8025351118541 | 654X - Blaue Anschlussschelle mit Edelstahlverstärkungsring, Flachdichtung und Edelstahlschrauben (PN16-PN10) d 180 mm, Rp 1 1/4 inch | 37060706 |  |  | 10 | IT | 39174000
727627125 | AnbSchVerst PP PN10 d180-11/2 | 189.04 | EUR | 2022-12-01 | 1 | 1.98 | ST | 1 | 4 | 48 | 285 | 285523 | 285523150 | V400 | 8025351109273 | 654X - Blaue Anschlussschelle mit Edelstahlverstärkungsring, Flachdichtung und Edelstahlschrauben (PN16-PN10) d 180 mm, Rp 1 1/2 inch | 37060706 |  |  | 10 | CH | 39174000
727627126 | AnbSchVerst PP PN10 d180-2" | 189.04 | EUR | 2022-12-01 | 1 | 2.002 | ST | 1 | 4 | 48 | 285 | 285523 | 285523150 | V400 | 8025351109297 | 654X - Blaue Anschlussschelle mit Edelstahlverstärkungsring, Flachdichtung und Edelstahlschrauben (PN16-PN10) d 180 mm, Rp 2 inch | 37060706 |  |  | 10 | IT | 39174000
727627127 | AnbSchVerst PP PN10 d180-3" | 189.04 | EUR | 2022-12-01 | 1 | 2.001 | ST | 1 | 4 | 48 | 285 | 285523 | 285523150 | V400 | 8025351109310 | 654X - Blaue Anschlussschelle mit Edelstahlverstärkungsring, Flachdichtung und Edelstahlschrauben (PN16-PN10) d 180 mm, Rp 3 inch | 37060706 |  |  | 10 | CH | 39174000
727627128 | AnbSchVerst PP PN10 d180-4" | 189.04 | EUR | 2022-12-01 | 1 | 2.055 | ST | 1 | 4 | 48 | 285 | 285523 | 285523150 | V400 | 8025351109334 | 654X - Blaue Anschlussschelle mit Edelstahlverstärkungsring, Flachdichtung und Edelstahlschrauben (PN16-PN10) d 180 mm, Rp 4 inch | 37060706 |  |  | 10 | CH | 39174000
727627135 | AnbSchVerst PP PN10 d200-11/2 | 278.56 | EUR | 2022-12-01 | 1 | 1.935 | ST | 1 | 4 | 48 | 285 | 285523 | 285523150 | V400 | 8025351109358 | 654X - Blaue Anschlussschelle mit Edelstahlverstärkungsring, Flachdichtung und Edelstahlschrauben (PN16-PN10) d 200 mm, Rp 1 1/2 inch | 37060706 |  |  | 2 | IT | 39174000
727627136 | AnbSchVerst POLY16 PP PN10 d200-2" | 264.36 | EUR | 2022-12-01 | 1 | 1.933 | ST | 1 | 4 | 48 | 285 | 285523 | 285523150 | V400 | 8025351109372 | 654X - Blaue Anschlussschelle mit Edelstahlverstärkungsring, Flachdichtung und Edelstahlschrauben (PN16-PN10) d 200 mm, Rp 2 inch | 37060706 |  |  | 2 | CH | 39174000
727627137 | AnbSchVerst PP PN10 d200-3" | 266.31 | EUR | 2022-12-01 | 1 | 1.98 | ST | 1 | 4 | 48 | 285 | 285523 | 285523150 | V400 | 8025351109396 | 654X - Blaue Anschlussschelle mit Edelstahlverstärkungsring, Flachdichtung und Edelstahlschrauben (PN16-PN10) d 200 mm, Rp 3 inch | 37060706 |  |  | 10 | IT | 39174000
727627138 | AnbSchVerst PP PN10 d200-4" | 268.17 | EUR | 2022-12-01 | 1 | 1.975 | ST | 1 | 4 | 48 | 285 | 285523 | 285523150 | V400 | 8025351109419 | 654X - Blaue Anschlussschelle mit Edelstahlverstärkungsring, Flachdichtung und Edelstahlschrauben (PN16-PN10) d 200 mm, Rp 4 inch | 37060706 |  |  | 10 | IT | 39174000
727627145 | AnbSchVerst PP PN10 d225-11/2 | 292.53 | EUR | 2022-12-01 | 1 | 2.045 | ST | 1 | 3 | 36 | 285 | 285523 | 285523150 | V400 | 8025351109433 | 654X - Blaue Anschlussschelle mit Edelstahlverstärkungsring, Flachdichtung und Edelstahlschrauben (PN16-PN10) d 225 mm, Rp 1 1/2 inch | 37060706 |  |  | 2 | CH | 39174000
727627146 | AnbSchVerst PP PN10 d225-2" | 292.53 | EUR | 2022-12-01 | 1 | 2.07 | ST | 1 | 3 | 36 | 285 | 285523 | 285523150 | V400 | 8025351109457 | 654X - Blaue Anschlussschelle mit Edelstahlverstärkungsring, Flachdichtung und Edelstahlschrauben (PN16-PN10) d 225 mm, Rp 2 inch | 37060706 |  |  | 2 | CH | 39174000
727627147 | AnbSchVerst PP PN10 d225-3" | 300.83 | EUR | 2022-12-01 | 1 | 2.15 | ST | 1 | 3 | 36 | 285 | 285523 | 285523150 | V400 | 8025351109471 | 654X - Blaue Anschlussschelle mit Edelstahlverstärkungsring, Flachdichtung und Edelstahlschrauben (PN16-PN10) d 225 mm, Rp 3 inch | 37060706 |  |  | 10 | CH | 39174000
727627148 | AnbSchVerst PP PN10 d225-4" | 308.19 | EUR | 2022-12-01 | 1 | 2.184 | ST | 1 | 3 | 36 | 285 | 285523 | 285523150 | V400 | 8025351109495 | 654X - Blaue Anschlussschelle mit Edelstahlverstärkungsring, Flachdichtung und Edelstahlschrauben (PN16-PN10) d 225 mm, Rp 4 inch | 37060706 |  |  | 2 | CH | 39174000
727627156 | AnbSchVerst PP PN10 d250-2" | 359.38 | EUR | 2022-12-01 | 1 | 2.431 | ST | 1 | 3 | 36 | 285 | 285523 | 285523150 | V400 | 8025351109518 | 654X - Blaue Anschlussschelle mit Edelstahlverstärkungsring, Flachdichtung und Edelstahlschrauben (PN16-PN10) d 250 mm, Rp 2 inch | 37060706 |  |  | 2 | IT | 39174000
727627157 | AnbSchVerst PP PN10 d250-3" | 366.72 | EUR | 2022-12-01 | 1 | 2.466 | ST | 1 | 3 | 36 | 285 | 285523 | 285523150 | V400 | 8025351109532 | 654X - Blaue Anschlussschelle mit Edelstahlverstärkungsring, Flachdichtung und Edelstahlschrauben (PN16-PN10) d 250 mm, Rp 3 inch | 37060706 |  |  | 2 | IT | 39174000
727627158 | AnbSchVerst PP PN10 d250-4" | 373.71 | EUR | 2022-12-01 | 1 | 2.462 | ST | 1 | 3 | 36 | 285 | 285523 | 285523150 | V400 | 8025351109556 | 654X - Blaue Anschlussschelle mit Edelstahlverstärkungsring, Flachdichtung und Edelstahlschrauben (PN16-PN10) d 250 mm, Rp 4 inch | 37060706 |  |  | 10 | IT | 39174000
727627166 | AnbSchVerst PP PN10 d280-2" | 497.06 | EUR | 2022-12-01 | 1 | 3.44 | ST | 1 | 2 | 36 | 285 | 285523 | 285523150 | V400 | 8025351109570 | 654X - Blaue Anschlussschelle mit Edelstahlverstärkungsring, Flachdichtung und Edelstahlschrauben (PN16-PN10) d 280 mm, Rp 2 inch | 37060706 |  |  | 2 | IT | 39174000
727627167 | AnbSchVerst PP PN10 d280-3" | 494.41 | EUR | 2022-12-01 | 1 | 3.505 | ST | 1 | 2 | 36 | 285 | 285523 | 285523150 | V400 | 8025351109594 | 654X - Blaue Anschlussschelle mit Edelstahlverstärkungsring, Flachdichtung und Edelstahlschrauben (PN16-PN10) d 280 mm, Rp 3 inch | 37060706 |  |  | 10 | IT | 39174000
727627168 | AnbSchVerst PP PN10 d280-4" | 494.41 | EUR | 2022-12-01 | 1 | 3.585 | ST | 1 | 2 | 36 | 285 | 285523 | 285523150 | V400 | 8025351109617 | 654X - Blaue Anschlussschelle mit Edelstahlverstärkungsring, Flachdichtung und Edelstahlschrauben (PN16-PN10) d 280 mm, Rp 4 inch | 37060706 |  |  | 10 | IT | 39174000
727627176 | AnbSchVerst PP PN10 d315-2" | 503.29 | EUR | 2022-12-01 | 1 | 4.156 | ST | 1 |  | 18 | 285 | 285523 | 285523150 | V400 | 8025351109631 | 654X - Blaue Anschlussschelle mit Edelstahlverstärkungsring, Flachdichtung und Edelstahlschrauben (PN16-PN10) d 315 mm, Rp 2 inch | 37060706 |  |  | 2 | IT | 39174000
727627177 | AnbSchVerst PP PN10 d315-3" | 501.02 | EUR | 2022-12-01 | 1 | 4.23 | ST | 1 |  | 18 | 285 | 285523 | 285523150 | V400 | 8025351109655 | 654X - Blaue Anschlussschelle mit Edelstahlverstärkungsring, Flachdichtung und Edelstahlschrauben (PN16-PN10) d 315 mm, Rp 3 inch | 37060706 |  |  | 10 | IT | 39174000
727627178 | AnbSchVerst POLY16 PP PN10 d315-4" | 501.02 | EUR | 2022-12-01 | 1 | 4.263 | ST | 1 |  | 18 | 285 | 285523 | 285523150 | V400 | 8025351109679 | 654X - Blaue Anschlussschelle mit Edelstahlverstärkungsring, Flachdichtung und Edelstahlschrauben (PN16-PN10) d 315 mm, Rp 4 inch | 37060706 |  |  | 2 | IT | 39174000
727648412 | Einschrteil PP-H SDR17.6 d75 | 97.43 | EUR | 2022-12-01 | 1 | 0.15 | ST | 1500 |  |  | 234 | 234403 | 234403999 | I141 | 7612988076439 | PROGEF Standard Einschraubteil SDR17,6 (PN6) d 75 mm, PN 6 bar | 37060708 | Auslauf mit Ersatz | 727848112 | 2 | CH | 39174000
727648413 | Einschrteil PP-H SDR17.6 d90 | 139.36 | EUR | 2022-12-01 | 1 | 0.147 | ST | 1500 |  |  | 234 | 234403 | 234403999 | I141 | 7612988076446 | PROGEF Standard Einschraubteil SDR17,6 (PN6) d 90 mm, PN 6 bar | 37060708 | Auslauf mit Ersatz | 727848113 | 2 | CH | 39174000
727648414 | Einschrteil PP-H SDR17.6 d110 | 190.71 | EUR | 2022-12-01 | 1 | 0.2 | ST | 1500 |  |  | 234 | 234403 | 234403999 | I141 | 7612988076453 | PROGEF Standard Einschraubteil SDR17,6 (PN6) d 110 mm, PN 6 bar | 37060708 | Auslauf mit Ersatz | 727848114 | 10 | CH | 39174000
727665520 | Fixpkt Fitt PP-H SDR11 d63 | 405.95 | EUR | 2022-12-01 | 1 | 0.175 | ST | 16 |  |  | 234 | 234179 | 234179043 | I140 | 7612988751367 | PROGEF Standard Fixpunkt Fitting SDR11 (PN10) d 63 mm, PN 10 bar | 37069190 |  |  | 10 | DE | 39174000
727665521 | Fixpkt Fitt PP-H SDR11 d75 | 433.99 | EUR | 2022-12-01 | 1 | 0.254 | ST | 14 |  |  | 234 | 234179 | 234179043 | I140 | 7612988751374 | PROGEF Standard Fixpunkt Fitting SDR11 (PN10) d 75 mm, PN 10 bar | 37069190 |  |  | 10 | DE | 39174000
727665522 | Fixpkt Fitt PP-H SDR11 d90 | 505.36 | EUR | 2022-12-01 | 1 | 0.342 | ST | 12 |  |  | 234 | 234179 | 234179043 | I140 | 7612988751381 | PROGEF Standard Fixpunkt Fitting SDR11 (PN10) d 90 mm, PN 10 bar | 37069190 |  |  | 10 | DE | 39174000
727665523 | Fixpkt Fitt PP-H SDR11 d110 | 559.96 | EUR | 2022-12-01 | 1 | 0.567 | ST | 6 |  |  | 234 | 234179 | 234179043 | I140 | 7612988751398 | PROGEF Standard Fixpunkt Fitting SDR11 (PN10) d 110 mm, PN 10 bar | 37069190 |  |  | 10 | DE | 39174000
727665524 | Fixpkt Fitt PP-H SDR11 d125 | 640.38 | EUR | 2022-12-01 | 1 | 0.777 | ST | 5 |  |  | 234 | 234179 | 234179043 | I140 | 7612988751404 | PROGEF Standard Fixpunkt Fitting SDR11 (PN10) d 125 mm, PN 10 bar | 37069190 |  |  | 10 | DE | 39174000
727665525 | Fixpkt Fitt PP-H SDR11 d140 | 929.06 | EUR | 2022-12-01 | 1 | 1.023 | ST | 3 |  |  | 234 | 234179 | 234179043 | I140 | 7612988751428 | PROGEF Standard Fixpunkt Fitting SDR11 (PN10) d 140 mm, PN 10 bar | 37069190 |  |  | 10 | DE | 39174000
727665526 | Fixpkt Fitt PP-H SDR11 d160 | 1071.84 | EUR | 2022-12-01 | 1 | 1.292 | ST | 4 |  |  | 234 | 234179 | 234179043 | I140 | 7612988751411 | PROGEF Standard Fixpunkt Fitting SDR11 (PN10) d 160 mm, PN 10 bar | 37069190 |  |  | 10 | DE | 39174000
727665527 | Fixpkt Fitt PP-H SDR11 d180 | 1348.38 | EUR | 2022-12-01 | 1 | 1.917 | ST | 3 |  |  | 234 | 234179 | 234179043 | I140 | 7612988751442 | PROGEF Standard Fixpunkt Fitting SDR11 (PN10) d 180 mm, PN 10 bar | 37069190 |  |  | 10 | DE | 39174000
727665528 | Fixpkt Fitt PP-H SDR11 d200 | 1592.4 | EUR | 2022-12-01 | 1 | 2.365 | ST | 2 |  |  | 234 | 234179 | 234179043 | I140 | 7612988751435 | PROGEF Standard Fixpunkt Fitting SDR11 (PN10) d 200 mm, PN 10 bar | 37069190 |  |  | 10 | DE | 39174000
727665529 | Fixpkt Fitt PP-H SDR11 d225 | 2465.43 | EUR | 2022-12-01 | 1 | 3.294 | ST | 1 |  |  | 234 | 234179 | 234179043 | I140 | 7612988751459 | PROGEF Standard Fixpunkt Fitting SDR11 (PN10) d 225 mm, PN 10 bar | 37069190 |  |  | 10 | DE | 39174000
727665530 | Fixpkt Fitt PP-H SDR11 d250 | 2586.53 | EUR | 2022-12-01 | 1 | 3.695 | ST | 1 |  |  | 234 | 234179 | 234179043 | I140 | 7612988751480 | PROGEF Standard Fixpunkt Fitting SDR11 (PN10) d 250 mm, PN 10 bar | 37069190 |  |  | 10 | DE | 39174000
727665531 | Fixpkt Fitt PP-H SDR11 d280 | 2698.58 | EUR | 2022-12-01 | 1 | 4.997 | ST | 1 |  |  | 234 | 234179 | 234179043 | I140 | 7612988751473 | PROGEF Standard Fixpunkt Fitting SDR11 (PN10) d 280 mm, PN 10 bar | 37069190 |  |  | 10 | DE | 39174000
727665532 | Fixpkt Fitt PP-H SDR11 d315 | 2854.02 | EUR | 2022-12-01 | 1 | 6.348 | ST | 1 |  |  | 234 | 234179 | 234179043 | I140 | 7612988751466 | PROGEF Standard Fixpunkt Fitting SDR11 (PN10) d 315 mm, PN 10 bar | 37069190 |  |  | 10 | DE | 39174000
727665533 | Fixpkt Fitt PP-H SDR11 d355 | 3168.53 | EUR | 2022-12-01 | 1 | 7.405 | ST | 1 |  |  | 234 | 234179 | 234179043 | I140 | 7612988751503 | PROGEF Standard Fixpunkt Fitting SDR11 (PN10) d 355 mm, PN 10 bar | 37069190 |  |  | 10 | DE | 39174000
727665534 | Fixpkt Fitt PP-H SDR11 d400 | 4289.19 | EUR | 2022-12-01 | 1 | 10.432 | ST | 1 |  |  | 234 | 234179 | 234179043 | I140 | 7612988751497 | PROGEF Standard Fixpunkt Fitting SDR11 (PN10) d 400 mm, PN 10 bar | 37069190 |  |  | 10 | DE | 39174000
727665535 | Fixpkt Fitt PP-H SDR11 d450 | 5615.87 | EUR | 2022-12-01 | 1 | 14.153 | ST | 1 |  |  | 234 | 234179 | 234179043 | I140 | 7612988751510 | PROGEF Standard Fixpunkt Fitting SDR11 (PN10) d 450 mm, PN 10 bar | 37069190 |  |  | 10 | DE | 39174000
727665536 | Fixpkt Fitt PP-H SDR11 d500 | 7097.99 | EUR | 2022-12-01 | 1 | 19.414 | ST | 1 |  |  | 234 | 234179 | 234179043 | I140 | 7612988751527 | PROGEF Standard Fixpunkt Fitting SDR11 (PN10) d 500 mm, PN 10 bar | 37069190 |  |  | 10 | DE | 39174000
727665539 | Fixpkt Fitt PP-H SDR17.6 d63 | 381.56 | EUR | 2022-12-01 | 1 | 0.138 | ST | 16 |  |  | 234 | 234179 | 234179043 | I140 | 7612988751732 | PROGEF Standard Fixpunkt Fitting SDR17,6 (PN6) d 63 mm, PN 6 bar | 37069190 |  |  | 10 | DE | 39174000
727665540 | Fixpkt Fitt PP-H SDR17.6 d75 | 403.08 | EUR | 2022-12-01 | 1 | 0.203 | ST | 14 |  |  | 234 | 234179 | 234179043 | I140 | 7612988751541 | PROGEF Standard Fixpunkt Fitting SDR17,6 (PN6) d 75 mm, PN 6 bar | 37069190 |  |  | 10 | DE | 39174000
727665541 | Fixpkt Fitt PP-H SDR17.6 d90 | 475.93 | EUR | 2022-12-01 | 1 | 0.267 | ST | 12 |  |  | 234 | 234179 | 234179043 | I140 | 7612988751558 | PROGEF Standard Fixpunkt Fitting SDR17,6 (PN6) d 90 mm, PN 6 bar | 37069190 |  |  | 10 | DE | 39174000
727665542 | Fixpkt Fitt PP-H SDR17.6 d110 | 520.19 | EUR | 2022-12-01 | 1 | 0.438 | ST | 6 |  |  | 234 | 234179 | 234179043 | I140 | 7612988751572 | PROGEF Standard Fixpunkt Fitting SDR17,6 (PN6) d 110 mm, PN 6 bar | 37069190 |  |  | 10 | DE | 39174000
727665543 | Fixpkt Fitt PP-H SDR17.6 d125 | 586.7 | EUR | 2022-12-01 | 1 | 0.592 | ST | 5 |  |  | 234 | 234179 | 234179043 | I140 | 7612988751565 | PROGEF Standard Fixpunkt Fitting SDR17,6 (PN6) d 125 mm, PN 6 bar | 37069190 |  |  | 10 | DE | 39174000
727665544 | Fixpkt Fitt PP-H SDR17.6 d140 | 856.76 | EUR | 2022-12-01 | 1 | 0.781 | ST | 3 |  |  | 234 | 234179 | 234179043 | I140 | 7612988751589 | PROGEF Standard Fixpunkt Fitting SDR17,6 (PN6) d 140 mm, PN 6 bar | 37069190 |  |  | 10 | DE | 39174000
727665545 | Fixpkt Fitt PP-H SDR17.6 d160 | 983.27 | EUR | 2022-12-01 | 1 | 0.971 | ST | 4 |  |  | 234 | 234179 | 234179043 | I140 | 7612988751619 | PROGEF Standard Fixpunkt Fitting SDR17,6 (PN6) d 160 mm, PN 6 bar | 37069190 |  |  | 10 | DE | 39174000
727665546 | Fixpkt Fitt PP-H SDR17.6 d180 | 1239.92 | EUR | 2022-12-01 | 1 | 1.464 | ST | 3 |  |  | 234 | 234179 | 234179043 | I140 | 7612988751596 | PROGEF Standard Fixpunkt Fitting SDR17,6 (PN6) d 180 mm, PN 6 bar | 37069190 |  |  | 10 | DE | 39174000
727665547 | Fixpkt Fitt PP-H SDR17.6 d200 | 1438.75 | EUR | 2022-12-01 | 1 | 1.808 | ST | 2 |  |  | 234 | 234179 | 234179043 | I140 | 7612988751602 | PROGEF Standard Fixpunkt Fitting SDR17,6 (PN6) d 200 mm, PN 6 bar | 37069190 |  |  | 10 | DE | 39174000
727665548 | Fixpkt Fitt PP-H SDR17.6 d225 | 2234.04 | EUR | 2022-12-01 | 1 | 2.549 | ST | 1 |  |  | 234 | 234179 | 234179043 | I140 | 7612988751626 | PROGEF Standard Fixpunkt Fitting SDR17,6 (PN6) d 225 mm, PN 6 bar | 37069190 |  |  | 10 | DE | 39174000
727665549 | Fixpkt Fitt PP-H SDR17.6 d250 | 2355.16 | EUR | 2022-12-01 | 1 | 2.678 | ST | 1 |  |  | 234 | 234179 | 234179043 | I140 | 7612988751633 | PROGEF Standard Fixpunkt Fitting SDR17,6 (PN6) d 250 mm, PN 6 bar | 37069190 |  |  | 10 | DE | 39174000
727665550 | Fixpkt Fitt PP-H SDR17.6 d280 | 2431.07 | EUR | 2022-12-01 | 1 | 3.668 | ST | 1 |  |  | 234 | 234179 | 234179043 | I140 | 7612988751657 | PROGEF Standard Fixpunkt Fitting SDR17,6 (PN6) d 280 mm, PN 6 bar | 37069190 |  |  | 10 | DE | 39174000
727665551 | Fixpkt Fitt PP-H SDR17.6 d315 | 2588.31 | EUR | 2022-12-01 | 1 | 4.666 | ST | 1 |  |  | 234 | 234179 | 234179043 | I140 | 7612988751640 | PROGEF Standard Fixpunkt Fitting SDR17,6 (PN6) d 315 mm, PN 6 bar | 37069190 |  |  | 10 | DE | 39174000
727665552 | Fixpkt Fitt PP-H SDR17.6 d355 | 2835.95 | EUR | 2022-12-01 | 1 | 5.567 | ST | 1 |  |  | 234 | 234179 | 234179043 | I140 | 7612988751664 | PROGEF Standard Fixpunkt Fitting SDR17,6 (PN6) d 355 mm, PN 6 bar | 37069190 |  |  | 10 | DE | 39174000
727665553 | Fixpkt Fitt PP-H SDR17.6 d400 | 3830.08 | EUR | 2022-12-01 | 1 | 7.835 | ST | 1 |  |  | 234 | 234179 | 234179043 | I140 | 7612988751688 | PROGEF Standard Fixpunkt Fitting SDR17,6 (PN6) d 400 mm, PN 6 bar | 37069190 |  |  | 10 | DE | 39174000
727665554 | Fixpkt Fitt PP-H SDR17.6 d450 | 5059.16 | EUR | 2022-12-01 | 1 | 10.552 | ST | 1 |  |  | 234 | 234179 | 234179043 | I140 | 7612988751671 | PROGEF Standard Fixpunkt Fitting SDR17,6 (PN6) d 450 mm, PN 6 bar | 37069190 |  |  | 10 | DE | 39174000
727665555 | Fixpkt Fitt PP-H SDR17.6 d500 | 6344.3 | EUR | 2022-12-01 | 1 | 14.608 | ST | 1 |  |  | 234 | 234179 | 234179043 | I140 | 7612988751695 | PROGEF Standard Fixpunkt Fitting SDR17,6 (PN6) d 500 mm, PN 6 bar | 37069190 |  |  | 10 | DE | 39174000
727690408 | Überwurfmutter PP-HGF30 d32DN25 | 25.01 | EUR | 2022-12-01 | 1 | 0.031 | ST | 1500 |  |  | 234 | 234180 | 234180999 | I121 | 7612988111758 | Schwebekörper-Durchflussmesser Typ 335 Überwurfmutter (5) d 32 mm, DN 25 mm | 37060708 |  | 727890408 | 10 | CH | 39174000
727690409 | Überwurfmutter PP-HGF30 d40DN32 | 33.81 | EUR | 2022-12-01 | 1 | 0.046 | ST | 1500 |  |  | 234 | 234180 | 234180999 | I121 | 7612988101575 | Schwebekörper-Durchflussmesser Typ 335 Überwurfmutter (5) d 40 mm, DN 32 mm | 37060708 |  | 727890409 | 10 | CH | 39174000
727690410 | Überwurfmutter PP-HGF30 d50DN40 | 51.42 | EUR | 2022-12-01 | 1 | 0.06 | ST | 1500 |  |  | 234 | 234180 | 234180999 | I121 | 7612988087763 | Schwebekörper-Durchflussmesser Typ 335 Überwurfmutter (5) d 50 mm, DN 40 mm | 37060708 |  | 727890410 | 10 | CH | 39174000
727690411 | Überwurfmutter PP-HGF30 d63DN50 | 81.98 | EUR | 2022-12-01 | 1 | 0.119 | ST | 1500 |  |  | 234 | 234180 | 234180999 | I121 | 7612988087770 | Schwebekörper-Durchflussmesser Typ 335 Überwurfmutter (5) d 63 mm, DN 50 mm | 37060708 |  | 727890411 | 10 | CH | 39174000
727690442 | ÜberwMutter PPGF PN10 d75DN65 | 101.77 | EUR | 2022-12-01 | 1 | 0.202 | ST | 1 |  |  | 234 | 234180 | 234180999 | I121 | 7612988061862 | ecoFIT Überwurfmutter d-d 75 ‐ 90 mm, DN mm | 37060708 |  |  | 2 | CH | 39174000
727690443 | ÜberwMutter PPGF d90DN80 | 138.44 | EUR | 2022-12-01 | 1 | 0.277 | ST | 1500 |  |  | 234 | 234180 | 234180999 | I121 | 7612988061879 | ecoFIT Überwurfmutter d-d 90 ‐ 110 mm, DN mm | 37060708 |  |  | 2 | CH | 39174000
727700031 | Losflansch PPST PPGF PN16 d250 | 266.07 | EUR | 2022-12-01 | 1 | 8.34 | ST |  |  | 84 | 234 | 234238 | 234238020 | V210 | 7612988800461 | Flansche PP-Stahl d 250 mm, DN 225 mm | 37060500 |  |  | 2 | CN | 73079100
727700206 | Losflansch PPST PPGF PN16 d20DN15 | 20.88 | EUR | 2022-12-01 | 1 | 0.216 | ST | 72 |  | 2592 | 234 | 234238 | 234238020 | V210 | 7612988095843 | Flansche PP-Stahl d 20 mm, DN 15 mm | 37060203 |  |  | 2 | CN | 73079100
727700207 | Losflansch PPST PPGF PN16 d25DN20 | 23.27 | EUR | 2022-12-01 | 1 | 0.279 | ST | 50 |  | 2700 | 234 | 234238 | 234238020 | V210 | 7612988095850 | Flansche PP-Stahl d 25 mm, DN 20 mm | 37060203 |  |  | 2 | CN | 73079100
727700208 | Losflansch PPST PPGF PN16 d32DN25 | 28.74 | EUR | 2022-12-01 | 1 | 0.429 | ST | 34 |  | 1224 | 234 | 234238 | 234238020 | V210 | 7612988095867 | Flansche PP-Stahl d 32 mm, DN 25 mm | 37060203 |  |  | 2 | CN | 73079100
727700209 | Losflansch PPST PPGF PN16 d40DN32 | 34.31 | EUR | 2022-12-01 | 1 | 0.621 | ST | 20 |  | 1080 | 234 | 234238 | 234238020 | V210 | 7612988095874 | Flansche PP-Stahl d 40 mm, DN 32 mm | 37060203 |  |  | 2 | CN | 73079100
727700210 | Losflansch PPST PPGF PN16 d50DN40 | 40.66 | EUR | 2022-12-01 | 1 | 0.722 | ST | 17 |  | 612 | 234 | 234238 | 234238020 | V210 | 7612988095881 | Flansche PP-Stahl d 50 mm, DN 40 mm | 37060203 |  |  | 2 | CN | 73079100
727700211 | Losflansch PPST PPGF PN16 d63DN50 | 51.27 | EUR | 2022-12-01 | 1 | 0.9 | ST | 15 |  | 810 | 234 | 234238 | 234238020 | V210 | 7612988095898 | Flansche PP-Stahl d 63 mm, DN 50 mm | 37060203 |  |  | 2 | CN | 73079100
727700212 | Losflansch PPST PPGF PN16 d75DN65 | 57.18 | EUR | 2022-12-01 | 1 | 1.11 | ST | 13 |  | 468 | 234 | 234238 | 234238020 | V210 | 7612988095904 | Flansche PP-Stahl d 75 mm, DN 65 mm | 37060203 |  |  | 2 | CN | 73079100
727700213 | Losflansch PPST PPGF PN16 d90DN80 | 69.4 | EUR | 2022-12-01 | 1 | 1.369 | ST | 11 |  | 396 | 234 | 234238 | 234238020 | V210 | 7612988095911 | Flansche PP-Stahl metrisch Für Muffensysteme metrisch und BS d 90 mm, DN 80 mm | 37060203 |  |  | 2 | CN | 73079100
727700214 | Losflansch PPST PPGF PN16 d110DN100 | 94.56 | EUR | 2022-12-01 | 1 | 1.522 | ST | 15 |  | 360 | 234 | 234238 | 234238020 | V210 | 7612988113639 | Flansche PP-Stahl metrisch Für Muffensysteme metrisch und BS d 110 mm, DN 100 mm | 37060203 |  |  | 2 | CN | 73079100
727700313 | Losflansch PPST PPGF PN16 d90DN80 | 69.4 | EUR | 2022-12-01 | 1 | 1.39 | ST | 20 |  | 480 | 234 | 234238 | 234238022 | V210 | 7612988096024 | Flansche PP-Stahl d 90 mm, DN 80 mm | 37060203 |  |  | 2 | CN | 73079100
727700314 | Losflansch PPST PPGF PN16 d110DN100 | 94.56 | EUR | 2022-12-01 | 1 | 1.407 | ST | 15 |  | 360 | 234 | 234238 | 234238022 | V210 | 7612988096031 | Flansche PP-Stahl d 110 mm, DN 100 mm | 37060203 |  |  | 2 | CN | 73079100
727700315 | Losflansch PPST PPGF PN16 d125DN100 | 94.56 | EUR | 2022-12-01 | 1 | 1.408 | ST | 12 |  |  | 234 | 234238 | 234238022 | V210 | 7612988095782 | Flansche PP-Stahl d 125 mm, DN 125 mm | 37060203 |  |  | 2 | CN | 73079100
727700406 | Losflansch PP-V PPGF PN16 d20DN15 | 20.3 | EUR | 2022-12-01 | 1 | 0.093 | ST | 56 |  | 3024 | 234 | 234238 | 234238030 | I160 | 7612988476789 | Losflansch PP-V (Vollkunststoff) metrisch Für Muffensysteme metrisch und BS d 20 mm, DN 15 mm | 37060203 |  |  | 2 | DE | 39174000
727700407 | Losflansch PP-V PPGF PN16 d25DN20 | 22.38 | EUR | 2022-12-01 | 1 | 0.12 | ST | 38 |  | 2052 | 234 | 234238 | 234238030 | I160 | 7612988476796 | Losflansch PP-V (Vollkunststoff) metrisch Für Muffensysteme metrisch und BS d 25 mm, DN 20 mm | 37060203 |  |  | 2 | DE | 39174000
727700408 | Losflansch PP-V PPGF PN16 d32DN25 | 28.16 | EUR | 2022-12-01 | 1 | 0.151 | ST | 80 |  | 2880 | 234 | 234238 | 234238030 | I160 | 7612988476802 | Losflansch PP-V (Vollkunststoff) metrisch Für Muffensysteme metrisch und BS d 32 mm, DN 25 mm | 37060203 |  |  | 2 | DE | 39174000
727700409 | Losflansch PP-V PPGF PN16 d40DN32 | 33.39 | EUR | 2022-12-01 | 1 | 0.244 | ST | 40 |  | 1080 | 234 | 234238 | 234238030 | I160 | 7612988476819 | Losflansch PP-V (Vollkunststoff) metrisch Für Muffensysteme metrisch und BS d 40 mm, DN 32 mm | 37060203 |  |  | 2 | DE | 39174000
727700410 | Losflansch PP-V PPGF PN16 d50DN40 | 39.77 | EUR | 2022-12-01 | 1 | 0.297 | ST | 30 |  | 810 | 234 | 234238 | 234238030 | I160 | 7612988476826 | Losflansch PP-V (Vollkunststoff) metrisch Für Muffensysteme metrisch und BS d 50 mm, DN 40 mm | 37060203 |  |  | 2 | DE | 39174000
727700411 | Losflansch PP-V PPGF PN16 d63DN50 | 50.03 | EUR | 2022-12-01 | 1 | 0.362 | ST | 25 |  | 675 | 234 | 234238 | 234238030 | I160 | 7612988476833 | Losflansch PP-V (Vollkunststoff) metrisch Für Muffensysteme metrisch und BS d 63 mm, DN 50 mm | 37060203 |  |  | 2 | DE | 39174000
727700412 | Losflansch PP-V PPGF PN16 d75DN65 | 55.59 | EUR | 2022-12-01 | 1 | 0.487 | ST | 19 |  | 513 | 234 | 234238 | 234238030 | I160 | 7612988476840 | Losflansch PP-V (Vollkunststoff) metrisch Für Muffensysteme metrisch und BS d 75 mm, DN 65 mm | 37060203 |  |  | 2 | DE | 39174000
727700413 | Losflansch PP-V PPGF PN16 d90DN80 | 67.62 | EUR | 2022-12-01 | 1 | 0.55 | ST | 15 |  | 540 | 234 | 234238 | 234238030 | I160 | 7612988476857 | Losflansch PP-V (Vollkunststoff) metrisch Für Muffensysteme metrisch und BS d 90 mm, DN 80 mm | 37060203 |  |  | 2 | DE | 39174000
727700414 | Losflansch PP-V PPGF PN16 d110DN100 | 91.96 | EUR | 2022-12-01 | 1 | 0.64 | ST | 13 |  | 468 | 234 | 234238 | 234238030 | I160 | 7612988476864 | Losflansch PP-V (Vollkunststoff) metrisch Für Muffensysteme metrisch und BS d 110 mm, DN 100 mm | 37060203 |  |  | 2 | DE | 39174000
727700416 | Losflansch PP-V PPGF PN16 d140DN125 | 115.55 | EUR | 2022-12-01 | 1 | 0.781 | ST | 10 |  | 360 | 234 | 234238 | 234238030 | I160 | 7612988476871 | Losflansch PP-V (Vollkunststoff) d 140 mm, d inch | 37060203 |  |  | 2 | DE | 39174000
727700417 | Losflansch PP-V PPGF PN16 d160-6" DN150 | 142.18 | EUR | 2022-12-01 | 1 | 1.05 | ST |  |  | 220 | 234 | 234238 | 234238030 | I160 | 7612988476888 | Losflansch PP-V (Vollkunststoff) d 160 mm, d inch | 37060203 |  |  | 2 | DE | 39174000
727700419 | Losflansch PP-V PPGF PN16 d200-8" DN200 | 207.79 | EUR | 2022-12-01 | 1 | 1.629 | ST |  |  | 154 | 234 | 234238 | 234238030 | I160 | 7612988557198 | Losflansch PP-V (Vollkunststoff) Für Muffensysteme metrisch d 200 mm, DN 200 mm | 37060203 |  |  | 2 | DE | 39174000
727700420 | Losflansch PP-V PPGF PN16 d225-8" DN200 | 207.79 | EUR | 2022-12-01 | 1 | 1.4 | ST |  |  | 154 | 234 | 234238 | 234238030 | I160 | 7612988476895 | Losflansch PP-V (Vollkunststoff) d 225 mm, d inch | 37060203 |  |  | 2 | DE | 39174000
727700421 | Losflansch PP-V PPGF PN10 d250DN250 | 258.9 | EUR | 2022-12-01 | 1 | 2.229 | ST |  |  | 114 | 234 | 234238 | 234238030 | I160 | 7612988557204 | Losflansch PP-V (Vollkunststoff) Für Muffensysteme metrisch d 250 mm, DN 250 mm | 37060203 |  |  | 2 | DE | 39174000
727700422 | Losflansch PP-V PPGF PN10 d280DN250 | 258.9 | EUR | 2022-12-01 | 1 | 1.651 | ST |  |  | 114 | 234 | 234238 | 234238030 | I160 | 7612988476901 | Losflansch PP-V (Vollkunststoff) d 280 mm, d inch | 37060203 |  |  | 2 | DE | 39174000
727700423 | Losflansch PP-V PPGF PN10 d315DN300 | 384.98 | EUR | 2022-12-01 | 1 | 2.461 | ST |  |  | 56 | 234 | 234238 | 234238030 | I160 | 7612988476918 | Losflansch PP-V (Vollkunststoff) d 315 mm, d inch | 37060203 |  |  | 2 | DE | 39174000
727700424 | Losflansch PP-V PPGF PN10 d355DN350 | 763.62 | EUR | 2022-12-01 | 1 | 3 | ST |  |  | 43 | 234 | 234238 | 234238030 | I160 | 7612988732557 | Losflansch PP-V (Vollkunststoff) Für Muffensysteme metrisch d 355 mm, DN 350 mm | 37060203 |  |  | 2 | DE | 39174000
727700425 | Losflansch PP-V PPGF PN10 d400DN400 | 868.81 | EUR | 2022-12-01 | 1 | 5.135 | ST |  |  |  | 234 | 234238 | 234238030 | I160 | 7612988732540 | Losflansch PP-V (Vollkunststoff) Für Muffensysteme metrisch d 400 mm, DN 400 mm | 37060203 |  |  | 2 | DE | 39174000
727700513 | Losflansch PP-V PPGF PN16 d90DN80 | 67.62 | EUR | 2022-12-01 | 1 | 0.544 | ST | 15 |  | 540 | 234 | 234238 | 234238031 | I160 | 7612988476925 | Losflansch PP-V (Vollkunststoff) d 90 mm, DN 80 mm | 37060203 |  |  | 2 | DE | 39174000
727700514 | Losflansch PP-V PPGF PN16 d110DN100 | 91.96 | EUR | 2022-12-01 | 1 | 0.643 | ST | 13 |  | 468 | 234 | 234238 | 234238031 | I160 | 7612988476932 | Losflansch PP-V (Vollkunststoff) d 110 mm, DN 100 mm | 37060203 |  |  | 2 | DE | 39174000
727700515 | Losflansch PP-V PPGF PN16 d125DN100 | 97.55 | EUR | 2022-12-01 | 1 | 0.635 | ST | 13 |  | 468 | 234 | 234238 | 234238031 | I160 | 7612988476949 | Losflansch PP-V (Vollkunststoff) d 125 mm, DN 125 mm | 37060203 |  |  | 2 | DE | 39174000
727700516 | Losflansch PP-V PPGF PN16 d140DN125 | 115.55 | EUR | 2022-12-01 | 1 | 0.842 | ST | 10 |  | 360 | 234 | 234238 | 234238031 | I160 | 7612988476956 | Losflansch PP-V (Vollkunststoff) d 140 mm, DN 125 mm | 37060203 |  |  | 2 | DE | 39174000
727700517 | Losflansch PP-V PPGF PN16 d160-6" DN150 | 150.93 | EUR | 2022-12-01 | 1 | 1.2 | ST |  |  | 220 | 234 | 234238 | 234238031 | I160 | 7612988476963 | Losflansch PP-V (Vollkunststoff) d 160 mm, DN 150 mm | 37060203 |  |  | 2 | DE | 39174000
727700518 | Losflansch PP-V PPGF PN16 d180DN150 | 142.18 | EUR | 2022-12-01 | 1 | 1.2 | ST |  |  | 220 | 234 | 234238 | 234238031 | I160 | 7612988476970 | Losflansch PP-V (Vollkunststoff) d 180 mm, DN 150 mm | 37060203 |  |  | 2 | DE | 39174000
727700519 | Losflansch PP-V PPGF PN16 d200-8" DN200 | 207.79 | EUR | 2022-12-01 | 1 | 1.4 | ST |  |  | 154 | 234 | 234238 | 234238031 | I160 | 7612988476987 | Losflansch PP-V (Vollkunststoff) d 200 mm, DN 200 mm | 37060203 |  |  | 2 | DE | 39174000
727700520 | Losflansch PP-V PPGF PN16 d225-8" DN200 | 207.79 | EUR | 2022-12-01 | 1 | 1.4 | ST |  |  | 154 | 234 | 234238 | 234238031 | I160 | 7612988476994 | Losflansch PP-V (Vollkunststoff) d 225 mm, DN 200 mm | 37060203 |  |  | 2 | DE | 39174000
727700521 | Losflansch PP-V PPGF PN10 d250DN250 | 258.9 | EUR | 2022-12-01 | 1 | 2.052 | ST |  |  | 114 | 234 | 234238 | 234238031 | I160 | 7612988477007 | Losflansch PP-V (Vollkunststoff) d 250 mm, d inch | 37060203 |  |  | 2 | DE | 39174000
727700522 | Losflansch PP-V PPGF PN10 d280DN250 | 258.9 | EUR | 2022-12-01 | 1 | 1.7 | ST |  |  | 114 | 234 | 234238 | 234238031 | I160 | 7612988477014 | Losflansch PP-V (Vollkunststoff) d 280 mm, DN 250 mm | 37060203 |  |  | 2 | DE | 39174000
727700523 | Losflansch PP-V PPGF PN10 d315DN300 | 384.98 | EUR | 2022-12-01 | 1 | 2.4 | ST |  |  | 56 | 234 | 234238 | 234238031 | I160 | 7612988477021 | Losflansch PP-V (Vollkunststoff) d 315 mm, DN 300 mm | 37060203 |  |  | 2 | DE | 39174000
727700524 | Losflansch PP-V PPGF PN10 d355DN350 | 763.62 | EUR | 2022-12-01 | 1 | 4.44 | ST |  |  | 43 | 234 | 234238 | 234238031 | I160 | 7612988732526 | Losflansch PP-V (Vollkunststoff) d 355 mm, d inch | 37060203 |  |  | 2 | DE | 39174000
727700525 | Losflansch PP-V PPGF PN10 d400DN400 | 868.81 | EUR | 2022-12-01 | 1 | 5.624 | ST |  |  | 36 | 234 | 234238 | 234238031 | I160 | 7612988732533 | Losflansch PP-V (Vollkunststoff) d 400 mm, DN 400 mm | 37060203 |  |  | 2 | DE | 39174000
727700611 | Blindfl Set PP-H PN10 d63DN50 | 220.73 | EUR | 2022-12-01 | 1 | 0.531 | ST | 1 | 1 |  | 234 | 234238 | 234238037 | I130 | 7612988721162 | Blindflansch Set PP-H Kombi-Dichtfläche flach und gerillt metrisch d 63 mm, DN 50 mm | 37060202 |  |  | 2 | DE | 39174000
727700612 | Blindfl Set PP-H PN10 d75DN65 | 235.85 | EUR | 2022-12-01 | 1 | 0.901 | ST | 1 | 1 |  | 234 | 234238 | 234238037 | I130 | 7612988721179 | Blindflansch Set PP-H Kombi-Dichtfläche flach und gerillt metrisch d 75 mm, DN 65 mm | 37060202 |  |  | 10 | DE | 39174000
727700613 | Blindfl Set PP-H PN10 d90DN80 | 269.45 | EUR | 2022-12-01 | 1 | 1.054 | ST | 1 | 1 |  | 234 | 234238 | 234238037 | I130 | 7612988721186 | Blindflansch Set PP-H Kombi-Dichtfläche flach und gerillt metrisch d 90 mm, DN 80 mm | 37060202 |  |  | 2 | DE | 39174000
727700614 | Blindfl Set PP-H PN10 d110DN100 | 296.49 | EUR | 2022-12-01 | 1 | 1.199 | ST | 1 | 1 |  | 234 | 234238 | 234238037 | I130 | 7612988721193 | Blindflansch Set PP-H Kombi-Dichtfläche flach und gerillt metrisch d 110 mm, DN 100 mm | 37060202 |  |  | 2 | DE | 39174000
727700615 | Blindfl Set PP-H PN10 d125DN100 | 296.49 | EUR | 2022-12-01 | 1 | 1.201 | ST | 1 | 1 |  | 234 | 234238 | 234238037 | I130 | 7612988721209 | Blindflansch Set PP-H Kombi-Dichtfläche flach und gerillt metrisch d 125 mm, DN 100 mm | 37060202 |  |  | 10 | DE | 39174000
727700616 | Blindfl Set PP-H PN10 d140DN125 | 420.38 | EUR | 2022-12-01 | 1 | 1.748 | ST | 1 | 1 |  | 234 | 234238 | 234238037 | I130 | 7612988721216 | Blindflansch Set PP-H Kombi-Dichtfläche flach und gerillt metrisch d 140 mm, DN 125 mm | 37060202 |  |  | 2 | DE | 39174000
727700617 | Blindfl Set PP-H PN10 d160DN150 | 554.6 | EUR | 2022-12-01 | 1 | 2.312 | ST | 1 | 1 |  | 234 | 234238 | 234238037 | I130 | 7612988721223 | Blindflansch Set PP-H Kombi-Dichtfläche flach und gerillt metrisch d 160 mm, DN 150 mm | 37060202 |  |  | 2 | DE | 39174000
727700618 | Blindfl Set PP-H PN10 d180DN150 | 603.91 | EUR | 2022-12-01 | 1 | 2.443 | ST | 1 | 1 |  | 234 | 234238 | 234238037 | I130 | 7612988721230 | Blindflansch Set PP-H Kombi-Dichtfläche flach und gerillt metrisch d 180 mm, DN 150 mm | 37060202 |  |  | 2 | DE | 39174000
727700619 | Blindfl Set PP-H PN10 d200DN200 | 784.87 | EUR | 2022-12-01 | 1 | 3.961 | ST | 1 | 1 |  | 234 | 234238 | 234238037 | I130 | 7612988721247 | Blindflansch Set PP-H Kombi-Dichtfläche flach und gerillt metrisch d 200 mm, DN 200 mm | 37060202 |  |  | 2 | DE | 39174000
727700620 | Blindfl Set PP-H PN10 d225DN200 | 860.26 | EUR | 2022-12-01 | 1 | 3.956 | ST | 1 | 1 |  | 234 | 234238 | 234238037 | I130 | 7612988721254 | Blindflansch Set PP-H Kombi-Dichtfläche flach und gerillt metrisch d 225 mm, DN 200 mm | 37060202 |  |  | 2 | DE | 39174000
727700621 | Blindfl Set PP-H PN10 d250DN250 | 946.75 | EUR | 2022-12-01 | 1 | 5.425 | ST | 1 | 1 |  | 234 | 234238 | 234238037 | I130 | 7612988721261 | Blindflansch Set PP-H Kombi-Dichtfläche flach und gerillt metrisch d 250 mm, DN 250 mm | 37060202 |  |  | 10 | DE | 39174000
727700622 | Blindfl Set PP-H PN10 d280DN250 | 1210.99 | EUR | 2022-12-01 | 1 | 19.781 | ST | 1 | 1 |  | 234 | 234238 | 234238037 | I130 | 7612988721278 | Blindflansch Set PP-H Kombi-Dichtfläche flach und gerillt metrisch d 280 mm, DN 250 mm | 37060202 |  |  | 2 | DE | 39174000
727700623 | Blindfl Set PP-H PN10 d315DN300 | 2034.28 | EUR | 2022-12-01 | 1 | 8.602 | ST | 1 | 1 |  | 234 | 234238 | 234238037 | I130 | 7612988721285 | Blindflansch Set PP-H Kombi-Dichtfläche flach und gerillt metrisch d 315 mm, DN 300 mm | 37060202 |  |  | 10 | DE | 39174000
727700624 | Blindfl Set PP-H PN10 d355DN350 | 3293.04 | EUR | 2022-12-01 | 1 | 23.184 | ST | 1 | 1 |  | 234 | 234238 | 234238037 | I130 | 7612988721292 | Blindflansch Set PP-H Kombi-Dichtfläche flach und gerillt metrisch d 355 mm, DN 350 mm | 37060202 |  |  | 10 | DE | 39174000
727700625 | Blindfl Set PP-H PN10 d400DN400 | 3764.33 | EUR | 2022-12-01 | 1 | 30.304 | ST | 1 | 1 |  | 234 | 234238 | 234238037 | I130 | 7612988721308 | Blindflansch Set PP-H Kombi-Dichtfläche flach und gerillt metrisch d 400 mm, DN 400 mm | 37060202 |  |  | 10 | DE | 39174000
727700626 | Blindfl Set PP-H PN10 d450DN500 | 6725.29 | EUR | 2022-12-01 | 1 | 43.485 | ST | 1 | 1 |  | 234 | 234238 | 234238037 | I130 | 7612988721315 | Blindflansch Set PP-H Kombi-Dichtfläche flach und gerillt metrisch d 450 mm, DN 500 mm | 37060202 |  |  | 10 | DE | 39174000
727700627 | Blindfl Set PP-H PN10 d500DN500 | 7815.02 | EUR | 2022-12-01 | 1 | 46.203 | ST | 1 | 1 |  | 234 | 234238 | 234238037 | I130 | 7612988721322 | Blindflansch Set PP-H Kombi-Dichtfläche flach und gerillt metrisch d 500 mm, DN 500 mm | 37060202 |  |  | 10 | DE | 39174000
727700716 | Losflansch PPST PPGF PN16 d140DN125 | 118.73 | EUR | 2022-12-01 | 1 | 2.318 | ST | 11 |  | 288 | 234 | 234238 | 234238022 | V210 | 7612988800478 | Flansche PP-Stahl d 140 mm, DN 125 mm | 37060203 |  |  | 2 | CN | 73079100
727700717 | Losflansch PPST PPGF PN16 d160-6" DN150 | 146.55 | EUR | 2022-12-01 | 1 | 3.491 | ST |  |  | 200 | 234 | 234238 | 234238022 | V210 | 7612988800485 | Flansche PP-Stahl d 160 mm, DN 150 mm | 37060203 |  |  | 2 | CN | 73079100
727700718 | Losflansch PPST PPGF PN16 d180DN150 | 146.55 | EUR | 2022-12-01 | 1 | 3.108 | ST |  |  |  | 234 | 234238 | 234238022 | V210 | 7612988800492 | Flansche PP-Stahl d 180 mm, DN 150 mm | 37060203 |  |  | 2 | CN | 73079100
727700719 | Losflansch PPST PPGF PN16 d200-8" DN200 | 213.18 | EUR | 2022-12-01 | 1 | 5.6 | ST |  |  | 112 | 234 | 234238 | 234238022 | V210 | 7612988800508 | Flansche PP-Stahl d 200 mm, DN 200 mm | 37060203 |  |  | 2 | CN | 73079100
727700720 | Losflansch PPST PPGF PN16 d225-8" | 213.18 | EUR | 2022-12-01 | 1 | 5.533 | ST |  |  |  | 234 | 234238 | 234238022 | V210 | 7612988800515 | Flansche PP-Stahl d 225 mm, DN 200 mm | 37060203 |  |  | 2 | CN | 73079100
727700721 | Losflansch PPST PPGF PN16 d250DN250 | 266.07 | EUR | 2022-12-01 | 1 | 6.632 | ST |  |  |  | 234 | 234238 | 234238022 | V210 | 7612988800522 | Flansche PP-Stahl d 250 mm, DN 250 mm | 37060203 |  |  | 2 | CN | 73079100
727700722 | Losflansch PPST PPGF PN16 d280DN250 | 266.07 | EUR | 2022-12-01 | 1 | 6.573 | ST |  |  |  | 234 | 234238 | 234238022 | V210 | 7612988800539 | Flansche PP-Stahl d 280 mm, DN 250 mm | 37060203 |  |  | 2 | CN | 73079100
727700723 | Losflansch PPST PPGF PN16 d315DN300 | 396.33 | EUR | 2022-12-01 | 1 | 7.903 | ST |  |  | 80 | 234 | 234238 | 234238022 | V210 | 7612988800546 | Flansche PP-Stahl d 315 mm, DN 300 mm | 37060203 |  |  | 2 | CN | 73079100
727700724 | Losflansch PPST PPGF PN16 d355DN350 | 763.62 | EUR | 2022-12-01 | 1 | 14.587 | ST |  |  | 50 | 234 | 234238 | 234238022 | V210 | 7612988800553 | Flansche PP-Stahl d 355 mm, DN 350 mm | 37060203 |  |  | 2 | CN | 73079100
727700725 | Losflansch PPST PPGF PN16 d400DN400 | 868.81 | EUR | 2022-12-01 | 1 | 20.034 | ST |  |  |  | 234 | 234238 | 234238022 | V210 | 7612988800577 | Flansche PP-Stahl d 400 mm, DN 400 mm | 37060203 |  |  | 2 | CN | 73079100
727700815 | Losflansch PPST PPGF PN16 d125DN125 | 112.45 | EUR | 2022-12-01 | 1 | 2.475 | ST | 12 |  | 288 | 234 | 234238 | 234238020 | V210 | 7612988800560 | Flansche PP-Stahl d 125 mm, DN 125 mm | 37060203 |  |  | 2 | CN | 73079100
727700816 | Losflansch PPST PPGF PN16 d140DN125 | 118.73 | EUR | 2022-12-01 | 1 | 2.033 | ST | 12 |  | 288 | 234 | 234238 | 234238020 | V210 | 7612988800584 | Flansche PP-Stahl d 140 mm, DN 125 mm | 37060203 |  |  | 2 | CN | 73079100
727700817 | Losflansch PPST PPGF PN16 d160-6" DN150 | 146.55 | EUR | 2022-12-01 | 1 | 3.167 | ST |  |  | 200 | 234 | 234238 | 234238020 | V210 | 7612988800591 | Flansche PP-Stahl metrisch Für Muffensysteme metrisch und BS d 160 mm, DN 150 mm | 37060203 |  |  | 2 | CN | 73079100
727700819 | Losflansch PPST PPGF PN16 d200-8" DN200 | 213.18 | EUR | 2022-12-01 | 1 | 6.143 | ST |  |  | 112 | 234 | 234238 | 234238020 | V210 | 7612988800607 | Flansche PP-Stahl metrisch Für Muffensysteme metrisch und BS d 200 mm, DN 200 mm | 37060203 |  |  | 2 | CN | 73079100
727700820 | Losflansch PPST PPGF PN16 d225-8" DN200 | 213.18 | EUR | 2022-12-01 | 1 | 4.448 | ST |  |  | 154 | 234 | 234238 | 234238020 | V210 | 7612988800614 | Flansche PP-Stahl metrisch Für Muffensysteme metrisch und BS d 225 mm, DN 200 mm | 37060203 |  |  | 2 | CN | 73079100
727700821 | Losflansch PPST PPGF PN16 d250DN250 | 266.07 | EUR | 2022-12-01 | 1 | 7.179 | ST |  |  | 90 | 234 | 234238 | 234238020 | V210 | 7612988800638 | Flansche PP-Stahl metrisch Für Muffensysteme metrisch und BS d 250 mm, DN 250 mm | 37060203 |  |  | 2 | CN | 73079100
727700822 | Losflansch PPST PPGF PN16 d280DN250 | 266.07 | EUR | 2022-12-01 | 1 | 5.547 | ST |  |  | 120 | 234 | 234238 | 234238020 | V210 | 7612988800621 | Flansche PP-Stahl metrisch Für Muffensysteme metrisch und BS d 280 mm, DN 250 mm | 37060203 |  |  | 2 | CN | 73079100
727700823 | Losflansch PPST PPGF PN16 d315DN300 | 396.33 | EUR | 2022-12-01 | 1 | 6.98 | ST |  |  | 80 | 234 | 234238 | 234238020 | V210 | 7612988800645 | Flansche PP-Stahl metrisch Für Muffensysteme metrisch und BS d 315 mm, DN 300 mm | 37060203 |  |  | 2 | CN | 73079100
727700824 | Losflansch PPST PPGF PN16 d355DN350 | 763.62 | EUR | 2022-12-01 | 1 | 12.465 | ST |  |  | 50 | 234 | 234238 | 234238020 | V210 | 7612988800652 | Flansche PP-Stahl metrisch Für Muffensysteme metrisch und BS d 355 mm, DN 350 mm | 37060203 |  |  | 2 | CN | 73079100
727700825 | Losflansch PPST PPGF PN16 d400DN400 | 868.81 | EUR | 2022-12-01 | 1 | 17.607 | ST |  |  |  | 234 | 234238 | 234238020 | V210 | 7612988800669 | Flansche PP-Stahl metrisch Für Muffensysteme metrisch und BS d 400 mm, DN 400 mm | 37060203 |  |  | 2 | CN | 73079100
727701206 | Losflansch PPST PPGF PN16 1/2"DN15 | 33.39 | EUR | 2022-12-01 | 1 | 0.213 | ST | 72 |  | 2592 | 234 | 234238 | 234238021 | V210 | 7612988096369 | Flansche PP-Stahl Zoll ANSI Für Muffensysteme d 20 mm, DN 15 mm | 37060203 |  |  | 2 | CN | 73079100
727701207 | Losflansch PPST PPGF PN16 3/4"DN20 | 37.59 | EUR | 2022-12-01 | 1 | 0.26 | ST | 50 |  | 2700 | 234 | 234238 | 234238021 | V210 | 7612988096376 | Flansche PP-Stahl Zoll ANSI Für Muffensysteme d 25 mm, DN 20 mm | 37060203 |  |  | 2 | CN | 73079100
727701208 | Losflansch PPST PPGF PN16 1"DN25 | 47.12 | EUR | 2022-12-01 | 1 | 0.416 | ST | 34 |  | 1836 | 234 | 234238 | 234238021 | V210 | 7612988096383 | Flansche PP-Stahl Zoll ANSI Für Muffensysteme d 32 mm, DN 25 mm | 37060203 |  |  | 2 | CN | 73079100
727701209 | Losflansch PPST PPGF PN16 11/4DN32 | 56.11 | EUR | 2022-12-01 | 1 | 0.73 | ST | 20 |  | 1080 | 234 | 234238 | 234238021 | V210 | 7612988096390 | Flansche PP-Stahl Zoll ANSI Für Muffensysteme d 40 mm, DN 32 mm | 37060203 |  |  | 2 | CN | 73079100
727701210 | Losflansch PPST PPGF PN16 11/2DN40 | 66.71 | EUR | 2022-12-01 | 1 | 0.809 | ST | 17 |  | 918 | 234 | 234238 | 234238021 | V210 | 7612988096406 | Flansche PP-Stahl Zoll ANSI Für Muffensysteme d 50 mm, DN 40 mm | 37060203 |  |  | 2 | CN | 73079100
727701211 | Losflansch PPST PPGF PN16 2"DN50 | 84.02 | EUR | 2022-12-01 | 1 | 0.866 | ST | 15 |  | 810 | 234 | 234238 | 234238021 | V210 | 7612988096413 | Flansche PP-Stahl Zoll ANSI Für Muffensysteme d 63 mm, DN 50 mm | 37060203 |  |  | 2 | CN | 73079100
727701212 | Losflansch PPST PPGF PN16 21/2DN65 | 93.3 | EUR | 2022-12-01 | 1 | 1.117 | ST | 13 |  | 468 | 234 | 234238 | 234238021 | V210 | 7612988096420 | Flansche PP-Stahl Zoll ANSI Für Muffensysteme d 75 mm, DN 65 mm | 37060203 |  |  | 2 | CN | 73079100
727701213 | Losflansch PPST PPGF PN16 3"DN80 | 111.58 | EUR | 2022-12-01 | 1 | 1.492 | ST | 11 |  | 396 | 234 | 234238 | 234238021 | V210 | 7612988096437 | Flansche PP-Stahl Zoll ANSI Für Muffensysteme d 90 mm, DN 80 mm | 37060203 |  |  | 2 | CN | 73079100
727701214 | Losflansch PPST PPGF PN16 4"DN100 | 136.8 | EUR | 2022-12-01 | 1 | 1.695 | ST | 10 |  | 360 | 234 | 234238 | 234238021 | V210 | 7612988096444 | Flansche PP-Stahl Zoll ANSI Für Muffensysteme d 110 mm, DN 100 mm | 37060203 |  |  | 2 | CN | 73079100
727701313 | Losflansch PPST PPGF PN16 3"DN80 | 111.58 | EUR | 2022-12-01 | 1 | 1.499 | ST | 11 |  | 480 | 234 | 234238 | 234238023 | V210 | 7612988096475 | Losflansch PP-Stahl Zoll ANSI/ASAME Für Stumpfschweiss-Systeme metrisch d 3 inch, d 90 mm | 37060203 |  |  | 2 | CN | 73079100
727701314 | Losflansch PPST PPGF PN16 4"DN100 | 136.8 | EUR | 2022-12-01 | 1 | 1.739 | ST | 10 |  | 360 | 234 | 234238 | 234238023 | V210 | 7612988096482 | Losflansch PP-Stahl Zoll ANSI/ASAME Für Stumpfschweiss-Systeme metrisch d 4 inch, d 110 mm | 37060203 |  |  | 2 | CN | 73079100
727701321 | Losflansch PPST PPGF schw PN10 10"d250 | 702.44 | EUR | 2022-12-01 | 1 | 6 | ST | 1 |  | 72 | 234 | 234238 | 234238023 | V210 | 7612988812099 | Losflansch PP-Stahl Zoll ANSI/ASAME Für Stumpfschweiss-Systeme metrisch d 10 inch, d 250/280 mm | 37060203 |  |  | 2 | DE | 73079100
727701322 | Losflansch PPST PPGF schw PN10 12"d315 | 1041.25 | EUR | 2022-12-01 | 1 | 11.8 | ST | 1 |  | 48 | 234 | 234238 | 234238023 | V210 | 7612988812105 | Losflansch PP-Stahl Zoll ANSI/ASAME Für Stumpfschweiss-Systeme metrisch d 12 inch, d 315 mm | 37060203 |  |  | 2 | DE | 73079100
727701323 | Losflansch PPST PPGF schw PN10 14"d355 | 1970.57 | EUR | 2022-12-01 | 1 | 17.9 | ST | 1 |  | 28 | 234 | 234238 | 234238023 | V210 | 7612988812112 | Losflansch PP-Stahl Zoll ANSI/ASAME Für Stumpfschweiss-Systeme metrisch d 14 inch, d 355 mm | 37060203 |  |  | 2 | DE | 73079100
727701324 | Losflansch PPST PPGF schw PN10 16"d400 | 2241.44 | EUR | 2022-12-01 | 1 | 24.5 | ST | 1 |  | 24 | 234 | 234238 | 234238023 | V210 | 7612988812129 | Losflansch PP-Stahl Zoll ANSI/ASAME Für Stumpfschweiss-Systeme metrisch d 16 inch, d 400 mm | 37060203 |  |  | 10 | DE | 39174000
727701325 | Losflansch PPST PPGF schw PN10 20"d450 | 2966.14 | EUR | 2022-12-01 | 1 | 33.6 | ST |  |  | 11 | 234 | 234238 | 234238023 | V210 | 7612988847800 | Losflansch PP-Stahl Zoll ANSI/ASAME Für Stumpfschweiss-Systeme metrisch d 20 inch, d 450/500 mm | 37060203 |  |  | 10 | DE | 73079100
727701406 | Losflansch PP-V PPGF PN16 1/2"DN15 | 20.3 | EUR | 2022-12-01 | 1 | 0.091 | ST | 56 |  | 3024 | 234 | 234238 | 234238032 | I160 | 7612988477038 | Losflansch PP-V (Vollkunststoff) d 20 mm, d 1/2 inch | 37060203 |  |  | 2 | DE | 39174000
727701407 | Losflansch PP-V PPGF PN16 3/4"DN20 | 22.38 | EUR | 2022-12-01 | 1 | 0.12 | ST | 38 |  | 2052 | 234 | 234238 | 234238032 | I160 | 7612988477045 | Losflansch PP-V (Vollkunststoff) d 25 mm, d 3/4 inch | 37060203 |  |  | 2 | DE | 39174000
727701408 | Losflansch PP-V PPGF PN16 1"DN25 | 28.16 | EUR | 2022-12-01 | 1 | 0.147 | ST | 80 |  | 2880 | 234 | 234238 | 234238032 | I160 | 7612988477052 | Losflansch PP-V (Vollkunststoff) d 32 mm, d 1 inch | 37060203 |  |  | 2 | DE | 39174000
727701409 | Losflansch PP-V PPGF PN16 11/4DN32 | 33.39 | EUR | 2022-12-01 | 1 | 0.246 | ST | 40 |  | 1080 | 234 | 234238 | 234238032 | I160 | 7612988477069 | Losflansch PP-V (Vollkunststoff) d 40 mm, d 1 1/4 inch | 37060203 |  |  | 2 | DE | 39174000
727701410 | Losflansch PP-V PPGF PN16 11/2DN40 | 39.77 | EUR | 2022-12-01 | 1 | 0.299 | ST | 30 |  | 810 | 234 | 234238 | 234238032 | I160 | 7612988477076 | Losflansch PP-V (Vollkunststoff) d 50 mm, d 1 1/2 inch | 37060203 |  |  | 2 | DE | 39174000
727701411 | Losflansch PP-V PPGF PN16 2"DN50 | 50.03 | EUR | 2022-12-01 | 1 | 0.361 | ST | 25 |  | 675 | 234 | 234238 | 234238032 | I160 | 7612988477083 | Losflansch PP-V (Vollkunststoff) d 63 mm, d 2 inch | 37060203 |  |  | 2 | DE | 39174000
727701412 | Losflansch PP-V PPGF PN16 21/2DN65 | 57.18 | EUR | 2022-12-01 | 1 | 0.492 | ST | 19 |  | 513 | 234 | 234238 | 234238032 | I160 | 7612988477090 | Losflansch PP-V (Vollkunststoff) d 75 mm, d 2 1/2 inch | 37060203 |  |  | 2 | DE | 39174000
727701413 | Losflansch PP-V PPGF PN16 3"DN80 | 67.62 | EUR | 2022-12-01 | 1 | 0.605 | ST | 14 |  | 504 | 234 | 234238 | 234238032 | I160 | 7612988477106 | Losflansch PP-V (Vollkunststoff) d 90 mm, d 3 inch | 37060203 |  |  | 2 | DE | 39174000
727701414 | Losflansch PP-V PPGF PN16 4"DN100 | 91.96 | EUR | 2022-12-01 | 1 | 0.704 | ST | 12 |  | 432 | 234 | 234238 | 234238032 | I160 | 7612988477113 | Losflansch PP-V (Vollkunststoff) d 110 mm, d 4 inch | 37060203 |  |  | 2 | DE | 39174000
727701422 | Losflansch PP-V PPGF PN10 10"DN250 | 258.9 | EUR | 2022-12-01 | 1 | 1.838 | ST |  |  | 92 | 234 | 234238 | 234238032 | I160 | 7612988477137 | Losflansch PP-V (Vollkunststoff) d 280 mm, d 10 inch | 37060203 |  |  | 2 | DE | 39174000
727701423 | Losflansch PP-V PPGF PN10 12"DN300 | 341.03 | EUR | 2022-12-01 | 1 | 3.482 | ST |  |  | 45 | 234 | 234238 | 234238032 | I160 | 7612988477144 | Losflansch PP-V (Vollkunststoff) d 315 mm, d 12 inch | 37060203 |  |  | 2 | DE | 39174000
727701513 | Losflansch PP-V PPGF PN16 3"DN80 | 67.62 | EUR | 2022-12-01 | 1 | 0.607 | ST | 14 |  | 504 | 234 | 234238 | 234238033 | I160 | 7612988477151 | Losflansch PP-V (Vollkunststoff) d 90 mm, d 3 inch | 37060203 |  |  | 2 | DE | 39174000
727701514 | Losflansch PP-V PPGF PN16 4"DN100 | 91.96 | EUR | 2022-12-01 | 1 | 0.736 | ST | 12 |  | 432 | 234 | 234238 | 234238033 | I160 | 7612988477168 | Losflansch PP-V (Vollkunststoff) d 110 mm, d 4 inch | 37060203 |  |  | 2 | DE | 39174000
727701521 | Losflansch PP-V PPGF PN10 10"DN250 | 258.9 | EUR | 2022-12-01 | 1 | 2.241 | ST | 108 |  | 108 | 234 | 234238 | 234238033 | I160 | 7612988535554 | Losflansch PP-V (Vollkunststoff) d 250 mm, DN 250 mm | 37060203 |  |  | 2 | DE | 39174000
727701522 | Losflansch PP-V PPGF PN10 10"DN250 | 258.9 | EUR | 2022-12-01 | 1 | 2.173 | ST |  |  | 92 | 234 | 234238 | 234238033 | I160 | 7612988477199 | Losflansch PP-V (Vollkunststoff) d 280 mm, d 10 inch | 37060203 |  |  | 2 | DE | 39174000
727701523 | Losflansch PP-V PPGF PN10 12"DN300 | 384.98 | EUR | 2022-12-01 | 1 | 3.627 | ST |  |  | 45 | 234 | 234238 | 234238033 | I160 | 7612988477205 | Losflansch PP-V (Vollkunststoff) d 315 mm, d 12 inch | 37060203 |  |  | 2 | DE | 39174000
727705214 | Losflansch PPGF grau 16bar d110+d125 | 114.91 | EUR | 2022-12-01 | 1 | 1.65 | ST |  |  |  | 234 | 234238 | 234238006 | I130 | 7612988814543 | LOSFLANSCH PPGF GRAU 16BAR D110+D125 | 37060203 |  |  | 2 | CN | 39174000
727740106 | FFlnsch f/g PP-H PN10 d20DN15 | 48.63 | EUR | 2022-12-01 | 1 | 0.065 | ST |  | 50 |  | 234 | 234238 | 234238005 | I130 | 7612988088050 | Festflansch PP-H metrisch Kombi-Dichtfläche flach und gerillt metrisch d 20 mm, DN 15 mm | 37010891 |  |  | 10 | CH | 39174000
727740107 | FFlnsch f/g PP-H PN10 d25DN20 | 50.03 | EUR | 2022-12-01 | 1 | 0.074 | ST |  | 50 |  | 234 | 234238 | 234238005 | I130 | 7612988088067 | Festflansch PP-H metrisch Kombi-Dichtfläche flach und gerillt metrisch d 25 mm, DN 20 mm | 37010891 |  |  | 10 | CH | 39174000
727740108 | FFlnsch f/g PP-H PN10 d32DN25 | 53.61 | EUR | 2022-12-01 | 1 | 0.115 | ST |  | 50 |  | 234 | 234238 | 234238005 | I130 | 7612988088074 | Festflansch PP-H metrisch Kombi-Dichtfläche flach und gerillt metrisch d 32 mm, DN 25 mm | 37010891 |  |  | 10 | CH | 39174000
727740109 | FFlnsch f/g PP-H PN10 d40DN32 | 73.01 | EUR | 2022-12-01 | 1 | 0.175 | ST |  | 30 |  | 234 | 234238 | 234238005 | I130 | 7612988088081 | Festflansch PP-H metrisch Kombi-Dichtfläche flach und gerillt metrisch d 40 mm, DN 32 mm | 37010891 |  |  | 10 | CH | 39174000
727740110 | FFlnsch f/g PP-H PN10 d50DN40 | 82.52 | EUR | 2022-12-01 | 1 | 0.21 | ST |  | 20 |  | 234 | 234238 | 234238005 | I130 | 7612988101629 | Festflansch PP-H metrisch Kombi-Dichtfläche flach und gerillt metrisch d 50 mm, DN 40 mm | 37010891 |  |  | 10 | CH | 39174000
727740111 | FFlnsch f/g PP-H PN10 d63DN50 | 91.16 | EUR | 2022-12-01 | 1 | 0.286 | ST |  | 15 |  | 234 | 234238 | 234238005 | I130 | 7612988088098 | Festflansch PP-H metrisch Kombi-Dichtfläche flach und gerillt metrisch d 63 mm, DN 50 mm | 37010891 |  |  | 5 | CH | 39174000
727790206 | Bundbu Ger. PP-H PN10 d20 | 7.5 | EUR | 2022-12-01 | 1 | 0.011 | ST | 10 | 200 | 14400 | 234 | 234180 | 234180010 | I121 | 7612988117729 | PROGEF Standard Bundbuchse Dichtfläche flach/gerillt (PN10) Muffenschweißen d 20 mm, DN 15 mm | 37010291 |  |  | 2 | CH | 39174000
727790207 | Bundbu Ger. PP-H PN10 d25 | 7.67 | EUR | 2022-12-01 | 1 | 0.022 | ST | 10 | 100 | 7200 | 234 | 234180 | 234180010 | I121 | 7612988117736 | PROGEF Standard Bundbuchse Dichtfläche flach/gerillt (PN10) Muffenschweißen d 25 mm, DN 20 mm | 37010291 |  |  | 2 | CH | 39174000
727790208 | Bundbu Ger. PP-H PN10 d32 | 8.68 | EUR | 2022-12-01 | 1 | 0.033 | ST | 10 | 100 | 4800 | 234 | 234180 | 234180010 | I121 | 7612988117743 | PROGEF Standard Bundbuchse Dichtfläche flach/gerillt (PN10) Muffenschweißen d 32 mm, DN 25 mm | 37010291 |  |  | 2 | CH | 39174000
727790209 | Bundbu Ger. PP-H PN10 d40 | 10.23 | EUR | 2022-12-01 | 1 | 0.046 | ST | 10 | 100 | 3600 | 234 | 234180 | 234180010 | I121 | 7612988117750 | PROGEF Standard Bundbuchse Dichtfläche flach/gerillt (PN10) Muffenschweißen d 40 mm, DN 32 mm | 37010291 |  |  | 2 | CH | 39174000
727790210 | Bundbu Ger. PP-H PN10 d50 | 12.21 | EUR | 2022-12-01 | 1 | 0.06 | ST | 5 | 50 | 1800 | 234 | 234180 | 234180010 | I121 | 7612988117767 | PROGEF Standard Bundbuchse Dichtfläche flach/gerillt (PN10) Muffenschweißen d 50 mm, DN 40 mm | 37010291 |  |  | 2 | CH | 39174000
727790211 | Bundbu Ger. PP-H PN10 d63 | 15.09 | EUR | 2022-12-01 | 1 | 0.09 | ST | 5 |  | 1440 | 234 | 234180 | 234180010 | I121 | 7612988117774 | PROGEF Standard Bundbuchse Dichtfläche flach/gerillt (PN10) Muffenschweißen d 63 mm, DN 50 mm | 37010291 |  |  | 2 | CH | 39174000
727790212 | Bundbu Ger. PP-H PN10 d75 | 32.07 | EUR | 2022-12-01 | 1 | 0.155 | ST | 10 |  | 960 | 234 | 234180 | 234180010 | I121 | 7612988117781 | PROGEF Standard Bundbuchse Dichtfläche flach/gerillt (PN10) Muffenschweißen d 75 mm, DN 65 mm | 37060204 |  |  | 2 | CH | 39174000
727790213 | Bundbu Ger. PP PN10 d90 | 50.05 | EUR | 2022-12-01 | 1 | 0.204 | ST | 10 |  | 720 | 234 | 234180 | 234180010 | I121 | 7612988117798 | PROGEF Standard Bundbuchse Dichtfläche flach/gerillt (PN10) Muffenschweißen d 90 mm, DN 80 mm | 37060204 |  |  | 2 | CH | 39174000
727790214 | Bundbu Ger. PP-H PN10 d110 | 71.41 | EUR | 2022-12-01 | 1 | 0.286 | ST | 10 |  | 480 | 234 | 234180 | 234180010 | I121 | 7612988117804 | PROGEF Standard Bundbuchse Dichtfläche flach/gerillt (PN10) Muffenschweißen d 110 mm, DN 100 mm | 37060204 |  |  | 2 | CH | 39174000
727798210 | Vsb PP-H SDR17.6 PN6 d50DN40 | 14.38 | EUR | 2022-12-01 | 1 | 0.077 | ST | 20 |  |  | 234 | 234179 | 234179030 | I140 | 7612988805633 | PROGEF Standard Vorschweissbund SDR17.6 (PN6) Kombinierte Dichtfläche: flach und gerillt d 50 mm, SDR 17.6 | 37060204 |  |  | 2 | CH | 39174000
727798211 | Vsb PP-H SDR17.6 PN6 d63DN50 | 16.47 | EUR | 2022-12-01 | 1 | 0.116 | ST | 10 |  |  | 234 | 234179 | 234179030 | I140 | 7611704492416 | PROGEF Standard Vorschweissbund SDR17.6 (PN6) Kombinierte Dichtfläche: flach und gerillt d 63 mm, SDR 17.6 | 37060204 |  |  | 2 | CH | 39174000
727798215 | Vsb PP-H SDR17.6 PN6 d125DN100 | 42.12 | EUR | 2022-12-01 | 1 | 0.386 | ST | 8 |  | 192 | 234 | 234179 | 234179024 | I140 | 7612988805626 | PROGEF Standard Vorschweissbund SDR17.6 (PN6) Kombinierte Dichtfläche: flach und gerillt d 125 mm, SDR 17.6 | 37060204 |  |  | 2 | CH | 39174000
727798216 | Vsb PP-H SDR17.6 PN6 d140DN125 | 48.17 | EUR | 2022-12-01 | 1 | 0.597 | ST | 10 |  | 180 | 234 | 234179 | 234179024 | I140 | 7612988805640 | PROGEF Standard Vorschweissbund SDR17.6 (PN6) Kombinierte Dichtfläche: flach und gerillt d 140 mm, SDR 17.6 | 37060204 |  |  | 2 | CH | 39174000
727798217 | Vsb PP-H SDR17.6 PN6 d160DN150 | 59.19 | EUR | 2022-12-01 | 1 | 0.669 | ST | 4 |  | 144 | 234 | 234179 | 234179024 | I140 | 7612988802465 | PROGEF Standard Vorschweissbund SDR17.6 (PN6) Kombinierte Dichtfläche: flach und gerillt d 160 mm, SDR 17.6 | 37060204 |  |  | 2 | CH | 39174000
727798218 | Vsb PP-H SDR17.6 PN6 d180DN150 | 86.58 | EUR | 2022-12-01 | 1 | 0.63 | ST | 3 |  | 108 | 234 | 234179 | 234179024 | I140 | 7612988802472 | PROGEF Standard Vorschweissbund SDR17.6 (PN6) Kombinierte Dichtfläche: flach und gerillt d 180 mm, SDR 17.6 | 37060204 |  |  | 2 | CH | 39174000
727798219 | Vsb PP-H SDR17.6 PN6 d200DN200 | 107.55 | EUR | 2022-12-01 | 1 | 1.268 | ST | 2 |  | 72 | 234 | 234179 | 234179024 | I140 | 7612988802489 | PROGEF Standard Vorschweissbund SDR17.6 (PN6) Kombinierte Dichtfläche: flach und gerillt d 200 mm, SDR 17.6 | 37060204 |  |  | 2 | CH | 39174000
727798220 | Vsb PP-H SDR17.6 PN6 d225DN200 | 121.48 | EUR | 2022-12-01 | 1 | 1.33 | ST | 2 |  | 72 | 234 | 234179 | 234179024 | I140 | 7612988802526 | PROGEF Standard Vorschweissbund SDR17.6 (PN6) Kombinierte Dichtfläche: flach und gerillt d 225 mm, SDR 17.6 | 37060204 |  |  | 2 | CH | 39174000
727798221 | Vsb PP-H SDR17.6 PN6 d250DN250 | 173.88 | EUR | 2022-12-01 | 1 | 2.13 | ST | 1 |  | 48 | 234 | 234179 | 234179024 | I140 | 7612988804292 | PROGEF Standard Vorschweissbund SDR17.6 (PN6) Kombinierte Dichtfläche: flach und gerillt d 250 mm, SDR 17.6 | 37030204 | Auslauf angekündigt ohne Ersatz |  | 10 | CH | 39174000
727798222 | Vsb PP-H SDR17.6 PN6 d280DN250 | 192.31 | EUR | 2022-12-01 | 1 | 1.785 | ST | 1 | 1 | 42 | 234 | 234179 | 234179024 | I140 | 7612988804285 | PROGEF Standard Vorschweissbund SDR17.6 (PN6) Kombinierte Dichtfläche: flach und gerillt d 280 mm, SDR 17.6 | 37030204 |  |  | 2 | CH | 39174000
727798223 | Vsb PP-H SDR17.6 PN6 d315DN300 | 233.91 | EUR | 2022-12-01 | 1 | 2.499 | ST | 1 |  | 36 | 234 | 234179 | 234179024 | I140 | 7612988804315 | PROGEF Standard Vorschweissbund SDR17.6 (PN6) Kombinierte Dichtfläche: flach und gerillt d 315 mm, SDR 17.6 | 37030204 | Auslauf angekündigt ohne Ersatz |  | 2 | CH | 39174000
727798224 | Vsb PP-R SDR17.6 PN6 d355DN350 | 394.04 | EUR | 2022-12-01 | 1 | 4.6 | ST | 1 | 1 | 8 | 234 | 234179 | 234179047 | I140 | 7612988803301 | PROGEF Standard Vorschweissbund S8.3/SDR17.6 (PN6) Kombinierte Dichtfläche: flach und gerillt d 355 mm, DN 350 mm | 37030204 |  |  | 2 | CH | 39174000
727798225 | Vsb PP-R SDR17.6 PN6 d400DN400 | 826.19 | EUR | 2022-12-01 | 1 | 6.1 | ST | 1 | 1 | 8 | 234 | 234179 | 234179047 | I140 | 7612988803318 | PROGEF Standard Vorschweissbund S8.3/SDR17.6 (PN6) Kombinierte Dichtfläche: flach und gerillt d 400 mm, DN 400 mm | 37030204 |  |  | 2 | CH | 39174000
727798226 | Vsb PP-R SDR17.6 PN6 d450DN500 | 1439.12 | EUR | 2022-12-01 | 1 | 12.1 | ST | 1 | 1 | 8 | 234 | 234179 | 234179048 | I140 | 7612988803325 | PROGEF Standard Vorschweissbund S8.3/SDR17.6 (PN6) Kombinierte Dichtfläche: flach und gerillt d 450 mm, DN 500 mm | 37030204 |  |  | 10 | CH | 39174000
727798227 | Vsb PP-R SDR17.6 PN6 d500DN500 | 1774.22 | EUR | 2022-12-01 | 1 | 12.7 | ST | 1 | 1 | 8 | 234 | 234179 | 234179048 | I140 | 7612988803332 | PROGEF Standard Vorschweissbund S8.3/SDR17.6 (PN6) Kombinierte Dichtfläche: flach und gerillt d 500 mm, DN 500 mm | 37030204 |  |  | 10 | CH | 39174000
727798317 | Vsb PP-H SDR11 PN10 d160DN150 | 66.59 | EUR | 2022-12-01 | 1 | 0.927 | ST | 4 |  | 144 | 234 | 234179 | 234179004 | I140 | 7612988802496 | PROGEF Standard Vorschweissbund Kombinierte Dichtfläche: flach und gerillt, S5/SDR11 (PN10) Stumpfschweißen d 160 mm, DN 150 mm | 37060204 |  |  | 2 | CH | 39174000
727798318 | Vsb PP-H SDR11 PN10 d180DN150 | 93.84 | EUR | 2022-12-01 | 1 | 1.026 | ST | 3 |  | 108 | 234 | 234179 | 234179004 | I140 | 7612988805657 | PROGEF Standard Vorschweissbund Kombinierte Dichtfläche: flach und gerillt, S5/SDR11 (PN10) Stumpfschweißen d 180 mm, DN 150 mm | 37060204 |  |  | 2 | CH | 39174000
727798319 | Vsb PP-H SDR11 PN10 d200DN200 | 111.71 | EUR | 2022-12-01 | 1 | 1.652 | ST | 2 |  | 72 | 234 | 234179 | 234179004 | I140 | 7612988802502 | PROGEF Standard Vorschweissbund Kombinierte Dichtfläche: flach und gerillt, S5/SDR11 (PN10) Stumpfschweißen d 200 mm, DN 200 mm | 37060204 |  |  | 2 | CH | 39174000
727798320 | Vsb PP-H SDR11 PN10 d225DN200 | 124.72 | EUR | 2022-12-01 | 1 | 1.665 | ST | 2 |  | 72 | 234 | 234179 | 234179004 | I140 | 7612988802519 | PROGEF Standard Vorschweissbund Kombinierte Dichtfläche: flach und gerillt, S5/SDR11 (PN10) Stumpfschweißen d 225 mm, DN 200 mm | 37060204 |  |  | 2 | CH | 39174000
727798321 | Vsb PP-H SDR11 PN10 d250DN250 | 192.31 | EUR | 2022-12-01 | 1 | 2.63 | ST | 1 | 1 | 30 | 234 | 234179 | 234179004 | I140 | 7612988814437 | PROGEF Standard Vorschweissbund Kombinierte Dichtfläche: flach und gerillt, S5/SDR11 (PN10) Stumpfschweißen d 250 mm, DN 250 mm | 37030204 | Auslauf angekündigt ohne Ersatz |  | 2 | CH | 39174000
727798322 | Vsb PP-H SDR11 PN10 d280DN250 | 208.76 | EUR | 2022-12-01 | 1 | 2.521 | ST | 1 | 1 | 36 | 234 | 234179 | 234179004 | I140 | 7612988804339 | PROGEF Standard Vorschweissbund Kombinierte Dichtfläche: flach und gerillt, S5/SDR11 (PN10) Stumpfschweißen d 280 mm, DN 250 mm | 37030204 |  |  | 2 | CH | 39174000
727798323 | Vsb PP-H SDR11 PN10 d315DN300 | 246.71 | EUR | 2022-12-01 | 1 | 3.247 | ST | 1 | 1 | 36 | 234 | 234179 | 234179004 | I140 | 7612988804322 | PROGEF Standard Vorschweissbund Kombinierte Dichtfläche: flach und gerillt, S5/SDR11 (PN10) Stumpfschweißen d 315 mm, DN 300 mm | 37030204 | Auslauf angekündigt ohne Ersatz |  | 2 | CH | 39174000
727798324 | Vsb KS PP-R SDR11 PN10 d355DN350 | 431.43 | EUR | 2022-12-01 | 1 | 6.6 | ST | 1 | 1 | 8 | 234 | 234179 | 234179047 | I140 | 7612988803264 | PROGEF Standard Vorschweissbund Kombinierte Dichtfläche: flach und gerillt, S5/SDR11 (PN10) Stumpfschweißen d 355 mm, DN 350 mm | 37030204 |  |  | 2 | CH | 39174000
727798325 | Vsb KS PP-R SDR11 PN10 d400DN400 | 888.74 | EUR | 2022-12-01 | 1 | 9.1 | ST | 1 | 1 | 8 | 234 | 234179 | 234179047 | I140 | 7612988803271 | PROGEF Standard Vorschweissbund Kombinierte Dichtfläche: flach und gerillt, S5/SDR11 (PN10) Stumpfschweißen d 400 mm, DN 400 mm | 37030204 |  |  | 2 | CH | 39174000
727798326 | Vsb KS PP-R SDR11 PN10 d450DN500 | 1522.94 | EUR | 2022-12-01 | 1 | 17.3 | ST | 1 | 1 | 8 | 234 | 234179 | 234179048 | I140 | 7612988803288 | PROGEF Standard Vorschweissbund Kombinierte Dichtfläche: flach und gerillt, S5/SDR11 (PN10) Stumpfschweißen d 450 mm, DN 500 mm | 37030204 |  |  | 10 | CH | 39174000
727798327 | Vsb KS PP-R SDR11 PN10 d500DN500 | 1941.69 | EUR | 2022-12-01 | 1 | 18.4 | ST | 1 | 1 | 8 | 234 | 234179 | 234179048 | I140 | 7612988803295 | PROGEF Standard Vorschweissbund Kombinierte Dichtfläche: flach und gerillt, S5/SDR11 (PN10) Stumpfschweißen d 500 mm, DN 500 mm | 37030204 |  |  | 10 | CH | 39174000
727798706 | Vsb PP-H SDR11 PN10 d20DN15 | 9.5 | EUR | 2022-12-01 | 1 | 0.015 | ST | 10 |  |  | 234 | 234179 | 234179010 | I140 | 7612988739693 | PROGEF Standard Vorschweissbund Kombinierte Dichtfläche: flach und gerillt, S5/SDR11 (PN10) Stumpfschweißen d 20 mm, DN 15 mm | 37060204 |  |  | 2 | CH | 39174000
727798707 | Vsb PP-H SDR11 PN10 d25DN20 | 9.73 | EUR | 2022-12-01 | 1 | 0.029 | ST | 10 |  |  | 234 | 234179 | 234179010 | I140 | 7612988739709 | PROGEF Standard Vorschweissbund Kombinierte Dichtfläche: flach und gerillt, S5/SDR11 (PN10) Stumpfschweißen d 25 mm, DN 20 mm | 37060204 |  |  | 2 | CH | 39174000
727798708 | Vsb PP-H SDR11 PN10 d32DN25 | 10.48 | EUR | 2022-12-01 | 1 | 0.042 | ST | 10 |  |  | 234 | 234179 | 234179010 | I140 | 7612988739518 | PROGEF Standard Vorschweissbund Kombinierte Dichtfläche: flach und gerillt, S5/SDR11 (PN10) Stumpfschweißen d 32 mm, DN 25 mm | 37060204 |  |  | 2 | CH | 39174000
727798709 | Vsb PP-H SDR11 PN10 d40DN32 | 12.74 | EUR | 2022-12-01 | 1 | 0.061 | ST | 10 | 30 |  | 234 | 234179 | 234179010 | I140 | 7612988739686 | PROGEF Standard Vorschweissbund Kombinierte Dichtfläche: flach und gerillt, S5/SDR11 (PN10) Stumpfschweißen d 40 mm, DN 32 mm | 37060204 |  |  | 2 | CH | 39174000
727798710 | Vsb PP-H SDR11 PN10 d50DN40 | 14.91 | EUR | 2022-12-01 | 1 | 0.091 | ST | 20 |  |  | 234 | 234179 | 234179010 | I140 | 7612988739679 | PROGEF Standard Vorschweissbund Kombinierte Dichtfläche: flach und gerillt, S5/SDR11 (PN10) Stumpfschweißen d 50 mm, DN 40 mm | 37060204 |  |  | 2 | CH | 39174000
727798711 | Vsb PP-H SDR11 PN10 d63DN50 | 17.89 | EUR | 2022-12-01 | 1 | 0.144 | ST | 10 |  |  | 234 | 234179 | 234179010 | I140 | 7612988739655 | PROGEF Standard Vorschweissbund Kombinierte Dichtfläche: flach und gerillt, S5/SDR11 (PN10) Stumpfschweißen d 63 mm, DN 50 mm | 37060204 |  |  | 2 | CH | 39174000
727798712 | Vsb PP-H SDR11 PN10 d75DN65 | 21.88 | EUR | 2022-12-01 | 1 | 0.243 | ST | 1 | 10 | 480 | 234 | 234179 | 234179010 | I140 | 7612988739662 | PROGEF Standard Vorschweissbund Kombinierte Dichtfläche: flach und gerillt, S5/SDR11 (PN10) Stumpfschweißen d 75 mm, DN 65 mm | 37060204 |  |  | 2 | CH | 39174000
727798713 | Vsb PP-H SDR11 PN10 d90DN80 | 30.08 | EUR | 2022-12-01 | 1 | 0.324 | ST | 12 |  | 432 | 234 | 234179 | 234179010 | I140 | 7612988739648 | PROGEF Standard Vorschweissbund Kombinierte Dichtfläche: flach und gerillt, S5/SDR11 (PN10) Stumpfschweißen d 90 mm, DN 80 mm | 37060204 |  |  | 2 | CH | 39174000
727798714 | Vsb PP-H SDR11 PN10 d110DN100 | 37.79 | EUR | 2022-12-01 | 1 | 0.441 | ST | 1 | 8 |  | 234 | 234179 | 234179010 | I140 | 7612988739631 | PROGEF Standard Vorschweissbund Kombinierte Dichtfläche: flach und gerillt, S5/SDR11 (PN10) Stumpfschweißen d 110 mm, DN 100 mm | 37060204 |  |  | 2 | CH | 39174000
727798715 | Vsb PP-H SDR11 PN10 d125DN100 | 45.46 | EUR | 2022-12-01 | 1 | 0.52 | ST | 8 |  |  | 234 | 234179 | 234179004 | I140 | 7612988739624 | PROGEF Standard Vorschweissbund Kombinierte Dichtfläche: flach und gerillt, S5/SDR11 (PN10) Stumpfschweißen d 125 mm, DN 100 mm | 37060204 |  |  | 2 | CH | 39174000
727798716 | Vsb PP-H SDR11 PN10 d140DN125 | 52.32 | EUR | 2022-12-01 | 1 | 0.8 | ST | 10 |  | 180 | 234 | 234179 | 234179004 | I140 | 7612988739600 | PROGEF Standard Vorschweissbund Kombinierte Dichtfläche: flach und gerillt, S5/SDR11 (PN10) Stumpfschweißen d 140 mm, DN 125 mm | 37060204 |  |  | 2 | CH | 39174000
727798731 | Vsb PLUS PP-H SDR11 PN10 d20DN15 | 12.09 | EUR | 2022-12-01 | 1 | 0.015 | ST | 1 | 100 |  | 234 | 234179 | 234179010 | I140 | 7612988739884 | PROGEF Plus Vorschweissbund SDR11 (PN10) Kombinierte Dichtfläche: flach und gerillt d 20 mm, SDR 11 | 37060204 |  |  | 5 | CH | 39174000
727798732 | Vsb PLUS PP-H SDR11 PN10 d25 | 12.93 | EUR | 2022-12-01 | 1 | 0.028 | ST | 1 | 28 |  | 234 | 234179 | 234179010 | I140 | 7612988739877 | PROGEF Plus Vorschweissbund SDR11 (PN10) Kombinierte Dichtfläche: flach und gerillt d 25 mm, SDR 11 | 37060204 |  |  | 10 | CH | 39174000
727798733 | Vsb PLUS PP-H SDR11 PN10 d32DN25 | 14.55 | EUR | 2022-12-01 | 1 | 0.042 | ST | 1 | 20 |  | 234 | 234179 | 234179010 | I140 | 7612988739860 | PROGEF Plus Vorschweissbund SDR11 (PN10) Kombinierte Dichtfläche: flach und gerillt d 32 mm, SDR 11 | 37060204 |  |  | 2 | CH | 39174000
727798734 | Vsb PLUS PP-H SDR11 PN10 d40 | 17.78 | EUR | 2022-12-01 | 1 | 0.064 | ST | 1 | 40 |  | 234 | 234179 | 234179010 | I140 | 7612988739853 | PROGEF Plus Vorschweissbund SDR11 (PN10) Kombinierte Dichtfläche: flach und gerillt d 40 mm, SDR 11 | 37060204 |  |  | 10 | CH | 39174000
727798735 | Vsb PLUS PP-H SDR11 PN10 d50DN40 | 21.71 | EUR | 2022-12-01 | 1 | 0.094 | ST | 1 | 30 |  | 234 | 234179 | 234179010 | I140 | 7612988739846 | PROGEF Plus Vorschweissbund SDR11 (PN10) Kombinierte Dichtfläche: flach und gerillt d 50 mm, SDR 11 | 37060204 |  |  | 5 | CH | 39174000
727798736 | Vsb PLUS PP-H SDR11 PN10 d63DN50 | 26.16 | EUR | 2022-12-01 | 1 | 0.144 | ST | 1 | 100 |  | 234 | 234179 | 234179010 | I140 | 7612988739723 | PROGEF Plus Vorschweissbund SDR11 (PN10) Kombinierte Dichtfläche: flach und gerillt d 63 mm, SDR 11 | 37060204 |  |  | 2 | CH | 39174000
727798737 | Vsb PLUS PP-H SDR11 PN10 d75DN65 | 30.13 | EUR | 2022-12-01 | 1 | 0.243 | ST | 1 | 150 | 480 | 234 | 234179 | 234179010 | I140 | 7612988739822 | PROGEF Plus Vorschweissbund SDR11 (PN10) Kombinierte Dichtfläche: flach und gerillt d 75 mm, SDR 11 | 37060204 |  |  | 2 | CH | 39174000
727798738 | Vsb PLUS PP-H SDR11 PN10 d90DN80 | 41.38 | EUR | 2022-12-01 | 1 | 0.33 | ST | 1 | 60 | 432 | 234 | 234179 | 234179010 | I140 | 7612988739839 | PROGEF Plus Vorschweissbund SDR11 (PN10) Kombinierte Dichtfläche: flach und gerillt d 90 mm, SDR 11 | 37060204 |  |  | 2 | CH | 39174000
727798739 | Vsb PP-H SDR11 PN10 d110DN100 | 52.53 | EUR | 2022-12-01 | 1 | 0.444 | ST | 1 | 20 |  | 234 | 234179 | 234179010 | I140 | 7612988739808 | PROGEF Plus Vorschweissbund SDR11 (PN10) Kombinierte Dichtfläche: flach und gerillt d 110 mm, SDR 11 | 37060204 |  |  | 2 | CH | 39174000
727798740 | Vsb PP-H SDR11 PN10 d125DN100 | 67.24 | EUR | 2022-12-01 | 1 | 0.52 | ST | 1 |  |  | 234 | 234179 | 234179004 | I140 | 7612988739815 | PROGEF Plus Vorschweissbund SDR11 (PN10) Kombinierte Dichtfläche: flach und gerillt d 125 mm, SDR 11 | 37060204 |  |  | 5 | CH | 39174000
727798741 | Vsb PP-H SDR11 PN10 d140DN125 | 74.66 | EUR | 2022-12-01 | 1 | 0.8 | ST | 1 | 8 | 180 | 234 | 234179 | 234179004 | I140 | 7612988739792 | PROGEF Plus Vorschweissbund SDR11 (PN10) Kombinierte Dichtfläche: flach und gerillt d 140 mm, SDR 11 | 37060204 |  |  | 10 | CH | 39174000
727798772 | Vsb PP-H SDR11 PN10 d160DN150 | 93.46 | EUR | 2022-12-01 | 1 | 0.927 | ST | 1 | 40 | 160 | 234 | 234179 | 234179004 | I140 | 7612988808139 | PROGEF Plus Vorschweissbund SDR11 (PN10) Kombinierte Dichtfläche: flach und gerillt d 160 mm, SDR 11 | 37060204 |  |  | 5 | CH | 39174000
727798773 | Vsb PP-H SDR11 PN10 d180DN150 | 138.69 | EUR | 2022-12-01 | 1 | 1.026 | ST | 1 | 46 | 108 | 234 | 234179 | 234179004 | I140 | 7612988808146 | PROGEF Plus Vorschweissbund SDR11 (PN10) Kombinierte Dichtfläche: flach und gerillt d 180 mm, SDR 11 | 37060204 |  |  | 10 | CH | 39174000
727798774 | Vsb PP-H SDR11 PN10 d200DN200 | 147.5 | EUR | 2022-12-01 | 1 | 1.652 | ST | 1 | 2 | 72 | 234 | 234179 | 234179004 | I140 | 7612988808153 | PROGEF Plus Vorschweissbund SDR11 (PN10) Kombinierte Dichtfläche: flach und gerillt d 200 mm, SDR 11 | 37060204 |  |  | 10 | CH | 39174000
727798775 | Vsb PP-H SDR11 PN10 d225DN200 | 167.18 | EUR | 2022-12-01 | 1 | 1.7 | ST | 1 |  | 72 | 234 | 234179 | 234179004 | I140 | 7612988808160 | PROGEF Plus Vorschweissbund SDR11 (PN10) Kombinierte Dichtfläche: flach und gerillt d 225 mm, SDR 11 | 37060204 |  |  | 10 | CH | 39174000
727798776 | Vsb PLUS PP-H SDR11 PN10 d250 | 253.07 | EUR | 2022-12-01 | 1 | 2.63 | ST | 1 |  | 48 | 234 | 234179 | 234179004 | I140 | 7612988808177 | PROGEF Plus Vorschweissbund SDR11 (PN10) Kombinierte Dichtfläche: flach und gerillt d 250 mm, SDR 11 | 37030204 |  |  | 10 | CH | 39174000
727798777 | Vsb PLUS PP-H SDR11 PN10 d280 | 276.17 | EUR | 2022-12-01 | 1 | 2.784 | ST | 1 | 9 | 36 | 234 | 234179 | 234179004 | I140 | 7612988808184 | PROGEF Plus Vorschweissbund SDR11 (PN10) Kombinierte Dichtfläche: flach und gerillt d 280 mm, SDR 11 | 37030204 |  |  | 10 | CH | 39174000
727798778 | Vsb PLUS PP-H SDR11 PN10 d315 | 325.54 | EUR | 2022-12-01 | 1 | 3.41 | ST | 1 | 5 | 36 | 234 | 234179 | 234179004 | I140 | 7612988808191 | PROGEF Plus Vorschweissbund SDR11 (PN10) Kombinierte Dichtfläche: flach und gerillt d 315 mm, SDR 11 | 37030204 |  |  | 10 | CH | 39174000
727798787 | Vsb PP-H SDR17.6 PN6 d75DN65 | 19.82 | EUR | 2022-12-01 | 1 | 0.204 | ST | 10 |  |  | 234 | 234179 | 234179030 | I140 | 7612988739426 | PROGEF Standard Vorschweissbund SDR17.6 (PN6) Kombinierte Dichtfläche: flach und gerillt d 75 mm, SDR 17.6 | 37060204 |  |  | 2 | CH | 39174000
727798788 | Vsb PP-H SDR17.6 PN6 d90DN80 | 27.19 | EUR | 2022-12-01 | 1 | 0.273 | ST | 12 |  |  | 234 | 234179 | 234179030 | I140 | 7612988739419 | PROGEF Standard Vorschweissbund SDR17.6 (PN6) Kombinierte Dichtfläche: flach und gerillt d 90 mm, SDR 17.6 | 37060204 |  |  | 2 | CH | 39174000
727798789 | Vsb PP-H SDR17.6 PN6 d110DN100 | 34.88 | EUR | 2022-12-01 | 1 | 0.361 | ST | 8 |  | 288 | 234 | 234179 | 234179030 | I140 | 7612988739402 | PROGEF Standard Vorschweissbund SDR17.6 (PN6) Kombinierte Dichtfläche: flach und gerillt d 110 mm, SDR 17.6 | 37060204 |  |  | 2 | CH | 39174000
727798924 | Adapt Klap KS PP-R SDR11 PN10 d355DN350 | 767.64 | EUR | 2022-12-01 | 1 | 7.3 | ST | 1 | 1 | 8 | 234 | 234179 | 234179045 | I140 | 7612988804407 | PROGEF Standard Adapter für Absperrklappen SDR11 (PN10) d 355 mm, SDR 11 | 37010391 |  |  | 10 | CH | 39174000
727798925 | Adapt Klap KS PP-R SDR11 PN10 d400DN400 | 1831.89 | EUR | 2022-12-01 | 1 | 10.2 | ST | 1 | 1 | 8 | 234 | 234179 | 234179045 | I140 | 7612988804384 | PROGEF Standard Adapter für Absperrklappen SDR11 (PN10) d 400 mm, SDR 11 | 37010391 |  |  | 2 | CH | 39174000
727798926 | Adapt Klap KS PP-R SDR11 PN10 d450DN450 | 2171.46 | EUR | 2022-12-01 | 1 | 17.9 | ST | 1 | 1 | 6 | 234 | 234179 | 234179049 | I140 | 7612988804391 | PROGEF Standard Adapter für Absperrklappen SDR11 (PN10) d 450 mm, SDR 11 | 37010391 |  |  | 2 | CH | 39174000
727798927 | Adapt Klap KS PP-R SDR11 PN10 d500DN500 | 2761.31 | EUR | 2022-12-01 | 1 | 20.1 | ST | 1 | 1 | 6 | 234 | 234179 | 234179049 | I140 | 7612988804421 | PROGEF Standard Adapter für Absperrklappen SDR11 (PN10) d 500 mm, SDR 11 | 37010391 |  |  | 2 | CH | 39174000
727798951 | Adapt Klap PP-R SDR17.6 PN6 d450DN450 | 1790.62 | EUR | 2022-12-01 | 1 | 10.2 | ST | 1 | 1 | 8 | 234 | 234179 | 234179049 | I140 | 7612988804438 | PROGEF Standard Adapter für Absperrklappen SDR17,6 (PN6) d 450 mm, SDR 17.6 | 37010391 |  |  | 10 | CH | 39174000
727798952 | Adapt Klap PP-R SDR17.6 PN6 d500DN500 | 2068.82 | EUR | 2022-12-01 | 1 | 11.5 | ST | 1 | 1 | 8 | 234 | 234179 | 234179049 | I140 | 7612988804414 | PROGEF Standard Adapter für Absperrklappen SDR17,6 (PN6) d 500 mm, SDR 17.6 | 37010391 |  |  | 10 | CH | 39174000
727800009 | Austr Hilfe PP-H PN6 d40DN32 | 209.66 | EUR | 2022-12-01 | 1 | 0.068 | ST | 1 |  |  | 234 | 234180 | 234180011 | I121 | 7612988040126 | PROGEF Standard Austrittshilfe (PN6) Dichtfläche flach d 40 mm, PN 6 bar | 37069190 |  |  | 2 | CH | 39174000
727800010 | Austr Hilfe PP-H PN6 d50DN40 | 232.48 | EUR | 2022-12-01 | 1 | 0.087 | ST | 1 |  |  | 234 | 234180 | 234180011 | I121 | 7612988040133 | PROGEF Standard Austrittshilfe (PN6) Dichtfläche flach d 50 mm, PN 6 bar | 37069190 |  |  | 2 | CH | 39174000
727800011 | Austr Hilfe PP-H PN6 d63DN50 | 271.16 | EUR | 2022-12-01 | 1 | 0.136 | ST | 1 |  |  | 234 | 234180 | 234180011 | I121 | 7612988040140 | PROGEF Standard Austrittshilfe (PN6) Dichtfläche flach d 63 mm, PN 6 bar | 37069190 |  |  | 2 | CH | 39174000
727800012 | Austr Hilfe PP-H PN6 d75DN65 | 317.17 | EUR | 2022-12-01 | 1 | 0.214 | ST | 1 |  |  | 234 | 234180 | 234180011 | I121 | 7612988040157 | PROGEF Standard Austrittshilfe (PN6) Dichtfläche flach d 75 mm, PN 6 bar | 37069190 |  |  | 2 | CH | 39174000
727800013 | Austr Hilfe PP-H PN6 d90DN80 | 343.64 | EUR | 2022-12-01 | 1 | 0.35 | ST | 1 |  |  | 234 | 234180 | 234180011 | I121 | 7612988040164 | PROGEF Standard Austrittshilfe (PN6) Dichtfläche flach d 90 mm, PN 6 bar | 37069190 |  |  | 2 | CH | 39174000
727800014 | Austr Hilfe PP-H PN6 d110DN100 | 405.62 | EUR | 2022-12-01 | 1 | 0.468 | ST | 1 |  |  | 234 | 234180 | 234180011 | I121 | 7612988040171 | PROGEF Standard Austrittshilfe (PN6) Dichtfläche flach d 110 mm, PN 6 bar | 37069190 |  |  | 2 | CH | 39174000
727808009 | Austr Hilfe PP-R SDR17.6 d40DN32 | 113.88 | EUR | 2022-12-01 | 1 | 0.048 | ST | 1 |  |  | 234 | 234179 | 234179030 | I140 | 7612988039908 | PROGEF Standard Austrittshilfe SDR17,6 (PN6) d 40 mm, PN 6 bar | 37069190 |  |  | 10 | DE | 39174000
727808010 | Austr Hilfe PP-R SDR17.6 d50DN40 | 128.87 | EUR | 2022-12-01 | 1 | 0.091 | ST | 1 |  |  | 234 | 234179 | 234179030 | I140 | 7612988039915 | PROGEF Standard Austrittshilfe SDR17,6 (PN6) d 50 mm, PN 6 bar | 37069190 |  |  | 10 | DE | 39174000
727808011 | Austr Hilfe PP-R SDR17.6 d63DN50 | 153.28 | EUR | 2022-12-01 | 1 | 0.096 | ST | 1 |  |  | 234 | 234179 | 234179030 | I140 | 7612988039922 | PROGEF Standard Austrittshilfe SDR17,6 (PN6) d 63 mm, PN 6 bar | 37069190 |  |  | 10 | DE | 39174000
727808012 | Austr Hilfe PP-R SDR17.6 d75DN65 | 195.77 | EUR | 2022-12-01 | 1 | 0.17 | ST | 1 |  |  | 234 | 234179 | 234179030 | I140 | 7612988039939 | PROGEF Standard Austrittshilfe SDR17,6 (PN6) d 75 mm, PN 6 bar | 37069190 |  |  | 10 | DE | 39174000
727808013 | Austr Hilfe PP-R SDR17.6 d90DN80 | 225.2 | EUR | 2022-12-01 | 1 | 0.26 | ST | 1 |  |  | 234 | 234179 | 234179030 | I140 | 7612988039946 | PROGEF Standard Austrittshilfe SDR17,6 (PN6) d 90 mm, PN 6 bar | 37069190 |  |  | 10 | DE | 39174000
727808014 | Austr Hilfe PP-R SDR17.6 d110DN100 | 282.15 | EUR | 2022-12-01 | 1 | 0.429 | ST | 1 |  |  | 234 | 234179 | 234179030 | I140 | 7612988039953 | PROGEF Standard Austrittshilfe SDR17,6 (PN6) d 110 mm, PN 6 bar | 37069190 |  |  | 10 | DE | 39174000
727808016 | Austr Hilfe PP-R SDR17.6 d140DN125 | 339.98 | EUR | 2022-12-01 | 1 | 0.808 | ST | 1 |  |  | 234 | 234179 | 234179024 | I140 | 7612988039960 | PROGEF Standard Austrittshilfe SDR17,6 (PN6) d 140 mm, PN 6 bar | 37069190 |  |  | 10 | DE | 39174000
727808017 | Austr Hilfe PP-R SDR17.6 d160DN150 | 434.89 | EUR | 2022-12-01 | 1 | 1.107 | ST | 1 |  |  | 234 | 234179 | 234179024 | I140 | 7612988039977 | PROGEF Standard Austrittshilfe SDR17,6 (PN6) d 160 mm, PN 6 bar | 37069190 |  |  | 10 | DE | 39174000
727808020 | Austr Hilfe PP-R SDR17.6 d225DN200 | 665.9 | EUR | 2022-12-01 | 1 | 2.324 | ST | 1 |  |  | 234 | 234179 | 234179024 | I140 | 7612988039984 | PROGEF Standard Austrittshilfe SDR17,6 (PN6) d 225 mm, PN 6 bar | 37069190 |  |  | 10 | DE | 39174000
727808022 | Austr Hilfe PP-R SDR17.6 d280DN250 | 1039.32 | EUR | 2022-12-01 | 1 | 3.563 | ST | 1 |  |  | 234 | 234179 | 234179024 | I140 | 7612988039991 | PROGEF Standard Austrittshilfe SDR17,6 (PN6) d 280 mm, PN 6 bar | 37069190 |  |  | 10 | DE | 39174000
727808023 | Austr Hilfe PP-R SDR17.6 d315DN300 | 1643.03 | EUR | 2022-12-01 | 1 | 2.45 | ST | 1 |  |  | 234 | 234179 | 234179024 | I140 | 7612988040003 | PROGEF Standard Austrittshilfe SDR17,6 (PN6) d 315 mm, PN 6 bar | 37069190 |  |  | 10 | DE | 39174000
727808034 | Austr Hilfe 369 PP-R SDR11 d40DN32 | 120.93 | EUR | 2022-12-01 | 1 | 0.172 | ST | 1 |  |  | 234 | 234179 | 234179010 | I140 | 7612988040010 | PROGEF Standard Austrittshilfe SDR11 (PN10) d 40 mm, DN 32 mm | 37069190 |  |  | 10 | DE | 39174000
727808035 | Austr Hilfe 369 PP-R SDR11 d50DN40 | 128.87 | EUR | 2022-12-01 | 1 | 0.096 | ST | 1 |  |  | 234 | 234179 | 234179010 | I140 | 7612988040027 | PROGEF Standard Austrittshilfe SDR11 (PN10) d 50 mm, DN 40 mm | 37069190 |  |  | 2 | DE | 39174000
727808036 | Austr Hilfe 369 PP-R SDR11 d63DN50 | 153.28 | EUR | 2022-12-01 | 1 | 0.157 | ST | 1 |  |  | 234 | 234179 | 234179010 | I140 | 7612988040034 | PROGEF Standard Austrittshilfe SDR11 (PN10) d 63 mm, DN 50 mm | 37069190 |  |  | 2 | DE | 39174000
727808037 | Austr Hilfe 369 PP-R SDR11 d75DN65 | 195.77 | EUR | 2022-12-01 | 1 | 0.223 | ST | 1 |  |  | 234 | 234179 | 234179010 | I140 | 7612988040041 | PROGEF Standard Austrittshilfe SDR11 (PN10) d 75 mm, DN 65 mm | 37069190 |  |  | 2 | DE | 39174000
727808038 | Austr Hilfe 369 PP-R SDR11 d90DN80 | 225.2 | EUR | 2022-12-01 | 1 | 0.325 | ST | 1 |  |  | 234 | 234179 | 234179010 | I140 | 7612988040058 | PROGEF Standard Austrittshilfe SDR11 (PN10) d 90 mm, DN 80 mm | 37069190 |  |  | 2 | DE | 39174000
727808039 | Austr Hilfe 369 PP-R SDR11 d110DN100 | 282.15 | EUR | 2022-12-01 | 1 | 0.475 | ST | 1 |  |  | 234 | 234179 | 234179010 | I140 | 7612988040065 | PROGEF Standard Austrittshilfe SDR11 (PN10) d 110 mm, DN 100 mm | 37069190 |  |  | 2 | DE | 39174000
727808041 | Austr Hilfe 369 PP-R SDR11 d140DN125 | 339.98 | EUR | 2022-12-01 | 1 | 0.899 | ST | 1 |  |  | 234 | 234179 | 234179004 | I140 | 7612988040072 | PROGEF Standard Austrittshilfe SDR11 (PN10) d 140 mm, DN 125 mm | 37069190 |  |  | 2 | DE | 39174000
727808042 | Austr Hilfe 369 PP-R SDR11 d160DN150 | 434.89 | EUR | 2022-12-01 | 1 | 1.246 | ST | 1 |  |  | 234 | 234179 | 234179004 | I140 | 7612988040089 | PROGEF Standard Austrittshilfe SDR11 (PN10) d 160 mm, DN 150 mm | 37069190 |  |  | 2 | DE | 39174000
727808045 | Austr Hilfe 369 PP-R SDR11 d225DN200 | 665.9 | EUR | 2022-12-01 | 1 | 2.638 | ST | 1 |  |  | 234 | 234179 | 234179004 | I140 | 7612988040096 | PROGEF Standard Austrittshilfe SDR11 (PN10) d 225 mm, DN 200 mm | 37069190 |  |  | 2 | DE | 39174000
727808047 | Austr Hilfe 369 PP-R SDR11 d280DN250 | 1039.32 | EUR | 2022-12-01 | 1 | 4.088 | ST | 1 |  |  | 234 | 234179 | 234179004 | I140 | 7612988040102 | PROGEF Standard Austrittshilfe SDR11 (PN10) d 280 mm, DN 250 mm | 37069190 |  |  | 10 | DE | 39174000
727808048 | Austr Hilfe 369 PP-R SDR11 d315DN300 | 1643.03 | EUR | 2022-12-01 | 1 | 4.96 | ST | 1 |  |  | 234 | 234179 | 234179004 | I140 | 7612988040119 | PROGEF Standard Austrittshilfe SDR11 (PN10) d 315 mm, DN 300 mm | 37069190 |  |  | 10 | DE | 39174000
727810106 | BUNDBUCHSE PP 20DN15 | 7.5 | EUR | 2022-12-01 | 1 | 0.007 | ST | 10 | 300 | 21600 | 234 | 234180 | 234180012 | I121 | 7612988088685 | PROGEF Standard Bundbuchse Dichtfläche mit O-Ring Nut (PN10) Muffenschweißen d 20 mm, DN 15 mm | 37060204 |  |  | 10 | CH | 39174000
727810107 | Bundbu Nut PP-H PN10 d25 | 7.67 | EUR | 2022-12-01 | 1 | 0.012 | ST | 10 | 180 | 12960 | 234 | 234180 | 234180012 | I121 | 7612988101858 | PROGEF Standard Bundbuchse Dichtfläche mit O-Ring Nut (PN10) Muffenschweißen d 25 mm, DN 20 mm | 37060204 |  |  | 10 | CH | 39174000
727810108 | Bundbu Nut PP-H/PN10 d32 | 8.68 | EUR | 2022-12-01 | 1 | 0.018 | ST | 10 | 120 | 8640 | 234 | 234180 | 234180012 | I121 | 7612988088692 | PROGEF Standard Bundbuchse Dichtfläche mit O-Ring Nut (PN10) Muffenschweißen d 32 mm, DN 25 mm | 37060204 |  |  | 2 | CH | 39174000
727810109 | BUNDBUCHSE PP 40DN32 | 10.23 | EUR | 2022-12-01 | 1 | 0.027 | ST | 10 | 120 | 4320 | 234 | 234180 | 234180012 | I121 | 7612988088708 | PROGEF Standard Bundbuchse Dichtfläche mit O-Ring Nut (PN10) Muffenschweißen d 40 mm, DN 32 mm | 37060204 |  |  | 10 | CH | 39174000
727810110 | Bundbu Nut PP-H PN10 d50 | 12.21 | EUR | 2022-12-01 | 1 | 0.043 | ST | 10 | 90 | 3240 | 234 | 234180 | 234180012 | I121 | 7612988101865 | PROGEF Standard Bundbuchse Dichtfläche mit O-Ring Nut (PN10) Muffenschweißen d 50 mm, DN 40 mm | 37060204 |  |  | 2 | CH | 39174000
727810111 | Bundbu Nut PP-H PN10 d63 | 15.09 | EUR | 2022-12-01 | 1 | 0.07 | ST | 5 | 50 | 1800 | 234 | 234180 | 234180012 | I121 | 7612988088715 | PROGEF Standard Bundbuchse Dichtfläche mit O-Ring Nut (PN10) Muffenschweißen d 63 mm, DN 50 mm | 37060204 |  |  | 2 | CH | 39174000
727810112 | Bundbu Nut PP-H PN10 d75 | 32.07 | EUR | 2022-12-01 | 1 | 0.105 | ST | 10 |  | 960 | 234 | 234180 | 234180012 | I121 | 7612988088722 | PROGEF Standard Bundbuchse Dichtfläche mit O-Ring Nut (PN10) Muffenschweißen d 75 mm, DN 65 mm | 37060204 |  |  | 2 | CH | 39174000
727810113 | Bundbu Nut PP-H PN10 d90 | 50.05 | EUR | 2022-12-01 | 1 | 0.17 | ST | 10 |  | 720 | 234 | 234180 | 234180012 | I121 | 7612988088739 | PROGEF Standard Bundbuchse Dichtfläche mit O-Ring Nut (PN10) Muffenschweißen d 90 mm, DN 80 mm | 37060204 |  |  | 10 | CH | 39174000
727810114 | Bundbu Nut PP-H PN10 d110 | 71.41 | EUR | 2022-12-01 | 1 | 0.263 | ST | 2 | 10 | 360 | 234 | 234180 | 234180012 | I121 | 7612988101872 | PROGEF Standard Bundbuchse Dichtfläche mit O-Ring Nut (PN10) Muffenschweißen d 110 mm, DN 100 mm | 37060204 |  |  | 2 | CH | 39174000
727840155 | Einschrteil PP-H PN10 d16 | 14.82 | EUR | 2022-12-01 | 1 | 0.006 | ST | 10 | 100 | 9600 | 234 | 234180 | 234180999 | I121 | 7612988782309 | PROGEF Standard Einschraubteil (PN10) d 16 mm, PN 10 bar | 37060708 |  |  | 2 | CH | 39174000
727840156 | Einschrteil PP-H PN10 d20 | 15.38 | EUR | 2022-12-01 | 1 | 0.011 | ST | 10 | 200 | 14400 | 234 | 234180 | 234180999 | I121 | 7612988782316 | PROGEF Standard Einschraubteil (PN10) d 20 mm, PN 10 bar | 37060708 |  |  | 2 | CH | 39174000
727840157 | Einschrteil PP-H PN10 d25 | 17.7 | EUR | 2022-12-01 | 1 | 0.012 | ST | 10 | 200 | 9600 | 234 | 234180 | 234180999 | I121 | 7612988782293 | PROGEF Standard Einschraubteil (PN10) d 25 mm, PN 10 bar | 37060708 |  |  | 2 | CH | 39174000
727840158 | Einschrteil PP-H PN10 d32 | 20.35 | EUR | 2022-12-01 | 1 | 0.021 | ST | 10 | 100 | 7200 | 234 | 234180 | 234180999 | I121 | 7612988782323 | PROGEF Standard Einschraubteil (PN10) d 32 mm, PN 10 bar | 37060708 |  |  | 2 | CH | 39174000
727840159 | Einschrteil PP-H PN10 d40 | 28.18 | EUR | 2022-12-01 | 1 | 0.033 | ST | 10 | 100 | 3600 | 234 | 234180 | 234180999 | I121 | 7612988782330 | PROGEF Standard Einschraubteil (PN10) d 40 mm, PN 10 bar | 37060708 |  |  | 2 | CH | 39174000
727840160 | Einschrteil PP-H PN10 d50 | 38.69 | EUR | 2022-12-01 | 1 | 0.039 | ST | 10 | 150 | 2700 | 234 | 234180 | 234180999 | I121 | 7612988782347 | PROGEF Standard Einschraubteil (PN10) d 50 mm, PN 10 bar | 37060708 |  |  | 2 | CH | 39174000
727840161 | Einschrteil PP-H PN10 d63 | 50.62 | EUR | 2022-12-01 | 1 | 0.076 | ST | 10 | 100 | 1200 | 234 | 234180 | 234180999 | I121 | 7612988782354 | PROGEF Standard Einschraubteil (PN10) d 63 mm, PN 10 bar | 37060708 |  |  | 2 | CH | 39174000
727840172 | Einschrteil PP-H PN10 d75 | 83.59 | EUR | 2022-12-01 | 1 | 0.08 | ST | 20 |  | 720 | 234 | 234180 | 234180999 | I121 | 7612988782361 | PROGEF Standard Einschraubteil (PN10) d 75 mm, PN 10 bar | 37060708 | Auslauf mit Ersatz | 727840192 | 10 | CH | 39174000
727840173 | Einschrteil PP-H PN10 d90 | 111.71 | EUR | 2022-12-01 | 1 | 0.22 | ST | 18 |  | 648 | 234 | 234180 | 234180999 | I121 | 7612988782385 | PROGEF Standard Einschraubteil (PN10) d 90 mm, PN 10 bar | 37060708 | Auslauf mit Ersatz | 727840193 | 10 | CH | 39174000
727840174 | Einschrteil PP-H PN10 d110 | 148.02 | EUR | 2022-12-01 | 1 | 0.289 | ST | 10 |  | 360 | 234 | 234180 | 234180999 | I121 | 7612988782378 | PROGEF Standard Einschraubteil (PN10) d 110 mm, PN 10 bar | 37060708 | Auslauf mit Ersatz | 727840194 | 10 | CH | 39174000
727848506 | Einschrteil PP-H SDR11 d20 | 17.63 | EUR | 2022-12-01 | 1 | 0.012 | ST | 10 | 100 | 9600 | 234 | 234403 | 234403999 | I141 | 7612988782392 | PROGEF Standard Einschraubteil SDR11 (PN10) d 20 mm, PN 10 bar | 37060708 |  |  | 2 | CH | 39174000
727848507 | Einschrteil PP-H SDR11 d25 | 20.72 | EUR | 2022-12-01 | 1 | 0.02 | ST | 10 | 100 | 7200 | 234 | 234403 | 234403999 | I141 | 7612988782415 | PROGEF Standard Einschraubteil SDR11 (PN10) d 25 mm, PN 10 bar | 37060708 |  |  | 2 | CH | 39174000
727848508 | Einschrteil PP-H SDR11 d32 | 22.95 | EUR | 2022-12-01 | 1 | 0.029 | ST | 10 | 100 | 3600 | 234 | 234403 | 234403999 | I141 | 7612988782408 | PROGEF Standard Einschraubteil SDR11 (PN10) d 32 mm, PN 10 bar | 37060708 |  |  | 2 | CH | 39174000
727848509 | Einschrteil PP-H SDR11 d40 | 31.71 | EUR | 2022-12-01 | 1 | 0.047 | ST | 10 | 100 | 2700 | 234 | 234403 | 234403999 | I141 | 7612988782422 | PROGEF Standard Einschraubteil SDR11 (PN10) d 40 mm, PN 10 bar | 37060708 |  |  | 2 | CH | 39174000
727848510 | Einschrteil PP-H SDR11 d50 | 35.16 | EUR | 2022-12-01 | 1 | 0.062 | ST | 10 | 100 | 1800 | 234 | 234403 | 234403999 | I141 | 7612988782439 | PROGEF Standard Einschraubteil SDR11 (PN10) d 50 mm, PN 10 bar | 37060708 |  |  | 2 | CH | 39174000
727848511 | Einschrteil PP-H SDR11 d63 | 47.27 | EUR | 2022-12-01 | 1 | 0.107 | ST | 10 | 100 | 1200 | 234 | 234403 | 234403999 | I141 | 7612988782446 | PROGEF Standard Einschraubteil SDR11 (PN10) d 63 mm, PN 10 bar | 37060708 |  |  | 2 | CH | 39174000
727848512 | Einschrteil PP-H SDR11 d75 | 97.43 | EUR | 2022-12-01 | 1 | 0.172 | ST | 20 |  | 720 | 234 | 234403 | 234403999 | I141 | 7612988782453 | PROGEF Standard Einschraubteil SDR11 (PN10) d 75 mm, SDR 11 | 37060708 | Auslauf mit Ersatz | 727848212 | 2 | CH | 39174000
727848513 | Einschrteil PP-H SDR11 d90 | 139.36 | EUR | 2022-12-01 | 1 | 0.182 | ST | 20 |  | 720 | 234 | 234403 | 234403999 | I141 | 7612988782460 | PROGEF Standard Einschraubteil SDR11 (PN10) d 90 mm, SDR 11 | 37060708 | Auslauf mit Ersatz | 727848213 | 2 | CH | 39174000
727848514 | Einschrteil PP-H SDR11 d110 | 190.71 | EUR | 2022-12-01 | 1 | 0.258 | ST | 18 | 1 | 648 | 234 | 234403 | 234403999 | I141 | 7612988782477 | PROGEF Standard Einschraubteil SDR11 (PN10) d 110 mm, SDR 11 | 37060708 | Auslauf mit Ersatz | 727848214 | 10 | CH | 39174000
727890405 | ÜberwMutter PPGF PN10 d16DN10 | 17.28 | EUR | 2022-12-01 | 1 | 0.007 | ST | 10 | 100 | 9600 | 234 | 234180 | 234180999 | I121 | 7612988782484 | Überwurfmutter PP-H Muffen- schweissen d 16 mm, PN 10 bar | 37060701 |  |  | 2 | CH | 39174000
727890406 | ÜberwMutter PPGF PN10 d20DN15 | 19.45 | EUR | 2022-12-01 | 1 | 0.023 | ST | 10 | 100 | 7200 | 234 | 234180 | 234180999 | I121 | 7612988782491 | Überwurfmutter PP-H Muffen- schweissen d 20 mm, PN 10 bar | 37010291 |  |  | 2 | CH | 39174000
727890407 | ÜberwMutter PPGF PN10 d25DN20 | 20.05 | EUR | 2022-12-01 | 1 | 0.035 | ST | 10 | 100 | 4800 | 234 | 234180 | 234180999 | I121 | 7612988782507 | Überwurfmutter PP-H Muffen- schweissen d 25 mm, PN 10 bar | 37010291 |  |  | 2 | CH | 39174000
727890408 | ÜberwMutter PPGF PN10 d32DN25 | 23.13 | EUR | 2022-12-01 | 1 | 0.044 | ST | 10 | 100 | 3600 | 234 | 234180 | 234180999 | I121 | 7612988782521 | Überwurfmutter PP-H Muffen- schweissen d 32 mm, PN 10 bar | 27200491 |  |  | 2 | CH | 39174000
727890409 | ÜberwMutter PPGF PN10 d40DN32 | 31.25 | EUR | 2022-12-01 | 1 | 0.044 | ST | 10 | 100 | 2700 | 234 | 234180 | 234180999 | I121 | 7612988782514 | Überwurfmutter PP-H Muffen- schweissen d 40 mm, PN 10 bar | 27200491 |  |  | 2 | CH | 39174000
727890410 | ÜberwMutter PPGF PN10 d50DN40 | 47.54 | EUR | 2022-12-01 | 1 | 0.062 | ST | 10 | 100 | 1800 | 234 | 234180 | 234180999 | I121 | 7612988782538 | Überwurfmutter PP-H Muffen- schweissen d 50 mm, PN 10 bar | 27200491 |  |  | 2 | CH | 39174000
727890411 | ÜberwMutter PPGF PN10 d63DN50 | 75.82 | EUR | 2022-12-01 | 1 | 0.119 | ST | 10 | 100 | 1200 | 234 | 234180 | 234180999 | I121 | 7612988782545 | Überwurfmutter PP-H Muffen- schweissen d 63 mm, PN 10 bar | 27200491 |  |  | 2 | CH | 39174000
727890422 | ÜberwMutter PPGF PN10 d75DN65 | 101.77 | EUR | 2022-12-01 | 1 | 0.205 | ST | 20 |  | 720 | 234 | 234180 | 234180999 | I121 | 7612988782552 | PROGEF Standard Überwurfmutter Muffen- schweissen d 75 mm, PN 10 bar | 37060701 | Auslauf mit Ersatz | 727890112 | 2 | CH | 39174000
727890423 | ÜberwMutter PPGF PN10 d90-d110 | 108.27 | EUR | 2022-12-01 | 1 | 0.73 | ST | 10 |  | 480 | 234 | 234180 | 234180999 | I121 | 7612988782576 | PROGEF Standard Überwurfmutter Muffen- schweissen d 90 mm, PN 10 bar | 37060701 | Auslauf mit Ersatz | 727890113 | 10 | CH | 39174000
727890424 | ÜberwMutter PPGF PN10 d110 | 138.44 | EUR | 2022-12-01 | 1 | 0.499 | ST | 10 |  | 360 | 234 | 234180 | 234180999 | I121 | 7612988782590 | PROGEF Standard Überwurfmutter Muffen- schweissen d 110 mm, PN 10 bar | 37060701 | Auslauf mit Ersatz | 727890114 | 10 | CH | 39174000
727900006 | Stützhülse PP d20 | 3.52 | EUR | 2022-12-01 | 1 | 2 | ST |  |  |  | 234 | 234178 | 234178008 | I120 | 7612988097618 | PROGEF Standard Stützhülse d 20 mm | 37060790 |  |  | 2 | CZ | 73072910
727900007 | Stützhülse PP d25 | 3.78 | EUR | 2022-12-01 | 1 | 4 | ST |  |  |  | 234 | 234178 | 234178008 | I120 | 7612988088852 | PROGEF Standard Stützhülse d 25 mm | 37060790 |  |  | 2 | CZ | 73072910
727908149 | Reduktion PP-H SDR11 d180-d90 | 104.46 | EUR | 2022-12-01 | 1 | 0.8 | ST | 1 | 6 | 96 | 234 | 234179 | 234179005 | I140 | 7612988823569 | PROGEF Standard Reduktion SDR11 (PN10) d 180 mm, PN 10 bar | 37060514 |  |  | 2 | DE | 39174000
727908150 | Reduktion PP-H SDR11 d180-d110 | 99.23 | EUR | 2022-12-01 | 1 | 1.01 | ST | 1 | 12 | 96 | 234 | 234179 | 234179005 | I140 | 7612988823552 | PROGEF Standard Reduktion SDR11 (PN10) d 180 mm, PN 10 bar | 37060514 |  |  | 2 | DE | 39174000
727908151 | Reduktion PP-H SDR11 d180-d125 | 94.34 | EUR | 2022-12-01 | 1 | 0.985 | ST | 1 | 12 | 96 | 234 | 234179 | 234179005 | I140 | 7612988823545 | PROGEF Standard Reduktion SDR11 (PN10) d 180 mm, PN 10 bar | 37060514 |  |  | 2 | DE | 39174000
727908152 | Reduktion PP-H SDR11 d180-d140 | 87.22 | EUR | 2022-12-01 | 1 | 0.995 | ST | 1 | 12 | 96 | 234 | 234179 | 234179005 | I140 | 7612988823538 | PROGEF Standard Reduktion SDR11 (PN10) d 180 mm, PN 10 bar | 37060514 |  |  | 2 | DE | 39174000
727908153 | Reduktion PP-H SDR11 d180-d160 | 84.05 | EUR | 2022-12-01 | 1 | 1.02 | ST | 1 | 12 | 96 | 234 | 234179 | 234179005 | I140 | 7612988823521 | PROGEF Standard Reduktion SDR11 (PN10) d 180 mm, PN 10 bar | 37060514 |  |  | 2 | DE | 39174000
727908158 | Reduktion PP-H SDR11 d200-d180 | 181.85 | EUR | 2022-12-01 | 1 | 1.3 | ST | 1 | 4 | 64 | 234 | 234179 | 234179005 | I140 | 7612988823576 | PROGEF Standard Reduktion SDR11 (PN10) d 200 mm, PN 10 bar | 37060514 |  |  | 10 | DE | 39174000
727908162 | Reduktion PP-H SDR11 d225-d180 | 223.76 | EUR | 2022-12-01 | 1 | 1.77 | ST | 1 | 6 | 48 | 234 | 234179 | 234179005 | I140 | 7612988823583 | PROGEF Standard Reduktion SDR11 (PN10) d 225 mm, PN 10 bar | 37060514 |  |  | 2 | DE | 39174000
727908165 | Reduktion PP-H SDR11 d250-d160 | 335.27 | EUR | 2022-12-01 | 1 | 2.14 | ST | 1 | 6 | 48 | 234 | 234179 | 234179005 | I140 | 7612988823606 | PROGEF Standard Reduktion SDR11 (PN10) d 250 mm, PN 10 bar | 37060514 |  |  | 2 | DE | 39174000
727908168 | Reduktion PP-H SDR11 d250-d225 | 271.84 | EUR | 2022-12-01 | 1 | 2.75 | ST | 1 | 4 | 32 | 234 | 234179 | 234179005 | I140 | 7612988823590 | PROGEF Standard Reduktion SDR11 (PN10) d 250 mm, PN 10 bar | 37060514 |  |  | 2 | DE | 39174000
727908172 | Reduktion PP-H SDR11 d280-d225 | 347.07 | EUR | 2022-12-01 | 1 | 3.425 | ST | 1 | 6 | 24 | 234 | 234179 | 234179005 | I140 | 7612988823620 | PROGEF Standard Reduktion SDR11 (PN10) d 280 mm, PN 10 bar | 37060514 |  |  | 2 | DE | 39174000
727908173 | Reduktion PP-H SDR11 d280-d250 | 335.27 | EUR | 2022-12-01 | 1 | 1.98 | ST | 1 | 6 | 24 | 234 | 234179 | 234179005 | I140 | 7612988823613 | PROGEF Standard Reduktion SDR11 (PN10) d 280 mm, PN 10 bar | 37060514 |  |  | 10 | DE | 39174000
727908176 | Reduktion PP-H SDR11 d315-d225 | 405.06 | EUR | 2022-12-01 | 1 | 5.11 | ST | 1 | 5 | 20 | 234 | 234179 | 234179005 | I140 | 7612988823651 | PROGEF Standard Reduktion SDR11 (PN10) d 315 mm, PN 10 bar | 37060514 |  |  | 2 | DE | 39174000
727908177 | Reduktion PP-H SDR11 d315-d250 | 383.92 | EUR | 2022-12-01 | 1 | 5.105 | ST | 1 | 2 | 16 | 234 | 234179 | 234179005 | I140 | 7612988823644 | PROGEF Standard Reduktion SDR11 (PN10) d 315 mm, PN 10 bar | 37060514 |  |  | 2 | DE | 39174000
727908178 | Reduktion PP-H SDR11 d315-d280 | 356.8 | EUR | 2022-12-01 | 1 | 5.13 | ST | 1 | 5 | 20 | 234 | 234179 | 234179005 | I140 | 7612988823637 | PROGEF Standard Reduktion SDR11 (PN10) d 315 mm, PN 10 bar | 37060514 |  |  | 2 | DE | 39174000
727908464 | Red Zentr PP-H SDR17.6 d75-63 | 23.13 | EUR | 2022-12-01 | 1 | 0.053 | ST | 10 | 40 | 1440 | 234 | 234179 | 234179031 | I140 | 7612988463932 | PROGEF Standard Reduktion SDR17.6 (PN6) d 75 mm, d1 63 mm | 37060514 |  |  | 2 | CH | 39174000
727908465 | Red Zentr PP-H SDR17.6 d75-50 | 23.13 | EUR | 2022-12-01 | 1 | 0.047 | ST | 10 | 20 | 1440 | 234 | 234179 | 234179031 | I140 | 7612988463949 | PROGEF Standard Reduktion SDR17.6 (PN6) d 75 mm, d1 50 mm | 37060514 |  |  | 2 | CH | 39174000
727908470 | Reduktion PP-H SDR17.6 d90-75 | 23.58 | EUR | 2022-12-01 | 1 | 0.09 | ST | 12 | 26 | 864 | 234 | 234179 | 234179031 | I140 | 7612988463963 | PROGEF Standard Reduktion SDR17.6 (PN6) d 90 mm, d1 75 mm | 37060514 |  |  | 2 | CH | 39174000
727908471 | Red Zentr PP-H SDR17.6 d90-63 | 23.58 | EUR | 2022-12-01 | 1 | 0.079 | ST | 20 | 10 | 1440 | 234 | 234179 | 234179031 | I140 | 7612988463970 | PROGEF Standard Reduktion SDR17.6 (PN6) d 90 mm, d1 63 mm | 37060514 |  |  | 2 | CH | 39174000
727908472 | Reduktion PP-H SDR17.6 PN6 d110-d63 | 31.77 | EUR | 2022-12-01 | 1 | 0.149 | ST | 8 | 8 | 576 | 234 | 234179 | 234179031 | I140 | 7612988811832 | PROGEF Standard Reduktion SDR17.6 (PN6) d 110 mm, d1 63 mm | 37060514 |  |  | 10 | CH | 39174000
727908476 | Reduktion PP-H SDR17.6 d110-90 | 29.48 | EUR | 2022-12-01 | 1 | 0.158 | ST | 10 | 10 | 540 | 234 | 234179 | 234179031 | I140 | 7612988463987 | PROGEF Standard Reduktion SDR17.6 (PN6) d 110 mm, d1 90 mm | 37060514 |  |  | 2 | CH | 39174000
727908477 | Reduktion PP-H SDR17.6 PN6 110-75 | 31.63 | EUR | 2022-12-01 | 1 | 0.149 | ST | 8 | 8 | 576 | 234 | 234179 | 234179031 | I140 | 7612988463994 | PROGEF Standard Reduktion SDR17.6 (PN6) d 110 mm, d1 75 mm | 37060514 |  |  | 2 | CH | 39174000
727908537 | Reduktion PP-H SDR11 d25-d20 | 10.7 | EUR | 2022-12-01 | 1 | 7 | ST | 10 | 200 | 14400 | 234 | 234179 | 234179011 | I140 | 7612988112144 | PROGEF Standard Reduktion SDR11 (PN10) d 25 mm, PN 10 bar | 37060514 |  |  | 2 | CH | 39174000
727908541 | Reduktion PP-H SDR11 d32-d25 | 12.91 | EUR | 2022-12-01 | 1 | 0.01 | ST | 10 | 120 | 8640 | 234 | 234179 | 234179011 | I140 | 7612988101889 | PROGEF Standard Reduktion SDR11 (PN10) d 32 mm, PN 10 bar | 37060514 |  |  | 2 | CH | 39174000
727908542 | Reduktion PP-H SDR11 d32-20 | 12.91 | EUR | 2022-12-01 | 1 | 0.01 | ST | 10 | 140 | 10080 | 234 | 234179 | 234179011 | I140 | 7612988088869 | PROGEF Standard Reduktion SDR11 (PN10) d 32 mm, PN 10 bar | 37060514 |  |  | 2 | CH | 39174000
727908546 | Reduktion PP-H SDR11 d40-d32 | 14.65 | EUR | 2022-12-01 | 1 | 0.018 | ST | 10 | 60 | 4320 | 234 | 234179 | 234179011 | I140 | 7612988088876 | PROGEF Standard Reduktion SDR11 (PN10) d 40 mm, PN 10 bar | 37060514 |  |  | 2 | CH | 39174000
727908547 | Reduktion PP-H SDR11 d40-25 | 14.65 | EUR | 2022-12-01 | 1 | 0.016 | ST | 10 | 70 | 5040 | 234 | 234179 | 234179011 | I140 | 7612988101896 | PROGEF Standard Reduktion SDR11 (PN10) d 40 mm, PN 10 bar | 37060514 |  |  | 2 | CH | 39174000
727908548 | Reduktion PP-H SDR11 d40-d20 | 14.65 | EUR | 2022-12-01 | 1 | 0.016 | ST | 10 | 80 | 5760 | 234 | 234179 | 234179011 | I140 | 7612988088883 | PROGEF Standard Reduktion SDR11 (PN10) d 40 mm, PN 10 bar | 37060514 |  |  | 2 | CH | 39174000
727908552 | Reduktion PP-H SDR11 d50-40 | 15.65 | EUR | 2022-12-01 | 1 | 0.03 | ST | 10 | 40 | 2880 | 234 | 234179 | 234179011 | I140 | 7612988088890 | PROGEF Standard Reduktion SDR11 (PN10) d 50 mm, PN 10 bar | 37060514 |  |  | 2 | CH | 39174000
727908553 | Reduktion PP-H SDR11 d50-d32 | 15.65 | EUR | 2022-12-01 | 1 | 0.027 | ST | 10 | 40 | 2880 | 234 | 234179 | 234179011 | I140 | 7612988113691 | PROGEF Standard Reduktion SDR11 (PN10) d 50 mm, PN 10 bar | 37060514 |  |  | 2 | CH | 39174000
727908554 | Reduktion PP-H SDR11 d50-25 | 15.65 | EUR | 2022-12-01 | 1 | 0.024 | ST | 10 | 50 | 3600 | 234 | 234179 | 234179011 | I140 | 7612988113707 | PROGEF Standard Reduktion SDR11 (PN10) d 50 mm, PN 10 bar | 37060514 |  |  | 2 | CH | 39174000
727908558 | Reduktion PP-H SDR11 d63-50 | 17.89 | EUR | 2022-12-01 | 1 | 0.051 | ST | 10 | 30 | 2160 | 234 | 234179 | 234179011 | I140 | 7612988088906 | PROGEF Standard Reduktion SDR11 (PN10) d 63 mm, PN 10 bar | 37060514 |  |  | 2 | CH | 39174000
727908559 | Reduktion PP-H SDR11 d63-d40 | 17.89 | EUR | 2022-12-01 | 1 | 0.047 | ST | 10 | 30 | 2160 | 234 | 234179 | 234179011 | I140 | 7612988101902 | PROGEF Standard Reduktion SDR11 (PN10) d 63 mm, PN 10 bar | 37060514 |  |  | 2 | CH | 39174000
727908560 | Reduktion PP-H SDR11 d63-32 | 17.89 | EUR | 2022-12-01 | 1 | 0.043 | ST | 10 | 30 | 2160 | 234 | 234179 | 234179011 | I140 | 7612988088913 | PROGEF Standard Reduktion SDR11 (PN10) d 63 mm, PN 10 bar | 37060514 |  |  | 2 | CH | 39174000
727908564 | Reduktion PP-H SDR11 d75-63 | 23.13 | EUR | 2022-12-01 | 1 | 0.075 | ST | 10 | 40 | 1440 | 234 | 234179 | 234179011 | I140 | 7612988088920 | PROGEF Standard Reduktion SDR11 (PN10) d 75 mm, PN 10 bar | 37060514 |  |  | 2 | CH | 39174000
727908565 | Reduktion PP-H SDR11 d75-50 | 23.13 | EUR | 2022-12-01 | 1 | 0.071 | ST | 10 | 20 | 1440 | 234 | 234179 | 234179011 | I140 | 7612988101919 | PROGEF Standard Reduktion SDR11 (PN10) d 75 mm, PN 10 bar | 37060514 |  |  | 2 | CH | 39174000
727908566 | Reduktion PP-H SDR11 d75-40 | 23.13 | EUR | 2022-12-01 | 1 | 0.062 | ST | 10 | 20 | 1440 | 234 | 234179 | 234179011 | I140 | 7612988088937 | PROGEF Standard Reduktion SDR11 (PN10) d 75 mm, PN 10 bar | 37060514 |  |  | 2 | CH | 39174000
727908570 | Reduktion PP-H SDR11 d90-d75 | 25.4 | EUR | 2022-12-01 | 1 | 0.13 | ST | 12 |  | 864 | 234 | 234179 | 234179011 | I140 | 7612988112151 | PROGEF Standard Reduktion SDR11 (PN10) d 90 mm, PN 10 bar | 37060514 |  |  | 2 | CH | 39174000
727908571 | Reduktion PP-H SDR11 d90-63 | 25.4 | EUR | 2022-12-01 | 1 | 0.115 | ST | 10 |  | 960 | 234 | 234179 | 234179011 | I140 | 7612988088944 | PROGEF Standard Reduktion SDR11 (PN10) d 90 mm, PN 10 bar | 37060514 |  |  | 2 | CH | 39174000
727908572 | Reduktion PP-H SDR11 PN10 d110-d63 | 31.77 | EUR | 2022-12-01 | 1 | 0.201 | ST | 8 |  | 576 | 234 | 234179 | 234179011 | I140 | 7612988811849 | PROGEF Standard Reduktion SDR11 (PN10) d 110 mm, PN 10 bar | 37060514 |  |  | 2 | CH | 39174000
727908576 | Reduktion PP-H SDR11 d110-d90 | 31.63 | EUR | 2022-12-01 | 1 | 0.225 | ST | 10 |  | 480 | 234 | 234179 | 234179011 | I140 | 7612988088951 | PROGEF Standard Reduktion SDR11 (PN10) d 110 mm, PN 10 bar | 37060514 |  |  | 2 | CH | 39174000
727908577 | Reduktion PP-H SDR11 d110-75 | 31.63 | EUR | 2022-12-01 | 1 | 0.215 | ST | 8 |  | 576 | 234 | 234179 | 234179011 | I140 | 7612988088968 | PROGEF Standard Reduktion SDR11 (PN10) d 110 mm, PN 10 bar | 37060514 |  |  | 2 | CH | 39174000
727908580 | Reduktion PP-H SDR11 d125-110 | 40.67 | EUR | 2022-12-01 | 1 | 0.335 | ST | 12 |  | 432 | 234 | 234179 | 234179005 | I140 | 7612988113714 | PROGEF Standard Reduktion SDR11 (PN10) d 125 mm, PN 10 bar | 37060514 |  |  | 2 | CH | 39174000
727908584 | Reduktion PP-H SDR11 d140-125 | 49.59 | EUR | 2022-12-01 | 1 | 0.462 | ST | 8 |  | 288 | 234 | 234179 | 234179005 | I140 | 7612988088975 | PROGEF Standard Reduktion SDR11 (PN10) d 140 mm, PN 10 bar | 37060514 |  |  | 2 | CH | 39174000
727908585 | Reduktion PP-H SDR11/PN10 d140-d110 | 49.59 | EUR | 2022-12-01 | 1 | 0.423 | ST | 2 |  | 192 | 234 | 234179 | 234179005 | I140 | 7612988097908 | PROGEF Standard Reduktion SDR11 (PN10) d 140 mm, PN 10 bar | 37060514 |  |  | 2 | CH | 39174000
727908588 | Reduktion PP-H SDR11 d160-140 | 57.31 | EUR | 2022-12-01 | 1 | 0.647 | ST | 2 |  | 144 | 234 | 234179 | 234179005 | I140 | 7612988088982 | PROGEF Standard Reduktion SDR11 (PN10) d 160 mm, PN 10 bar | 37060514 |  |  | 2 | CH | 39174000
727908590 | Reduktion PP-H SDR11 d160-110 | 57.31 | EUR | 2022-12-01 | 1 | 0.586 | ST | 6 |  | 216 | 234 | 234179 | 234179005 | I140 | 7612988088999 | PROGEF Standard Reduktion SDR11 (PN10) d 160 mm, PN 10 bar | 37060514 |  |  | 2 | CH | 39174000
727908592 | Reduktion PP-H SDR11 d200-160 | 195.77 | EUR | 2022-12-01 | 1 | 1.149 | ST | 2 |  | 72 | 234 | 234179 | 234179005 | I140 | 7612988097915 | PROGEF Standard Reduktion SDR11 (PN10) d 200 mm, PN 10 bar | 37060514 |  |  | 2 | CH | 39174000
727908595 | Reduktion PP-H SDR11 d225-d110 | 275.3 | EUR | 2022-12-01 | 1 | 1.485 | ST | 2 |  | 72 | 234 | 234179 | 234179005 | I140 | 7612988089002 | PROGEF Standard Reduktion SDR11 (PN10) d 225 mm, PN 10 bar | 37060514 |  |  | 2 | CH | 39174000
727908596 | Reduktion PP-H SDR11 PN10 d225-d160 | 252.15 | EUR | 2022-12-01 | 1 | 1.59 | ST | 2 |  | 72 | 234 | 234179 | 234179005 | I140 | 7612988089019 | PROGEF Standard Reduktion SDR11 (PN10) d 225 mm, PN 10 bar | 37060514 |  |  | 2 | CH | 39174000
727908597 | Reduktion PP-H SDR11 d225-d200 | 293.73 | EUR | 2022-12-01 | 1 | 1.723 | ST | 4 |  | 72 | 234 | 234179 | 234179005 | I140 | 7612988114094 | PROGEF Standard Reduktion SDR11 (PN10) d 225 mm, PN 10 bar | 37060514 |  |  | 10 | CH | 39174000
727908637 | Reduktion PP-H SDR11 PN10 d25-d20 | 18.32 | EUR | 2022-12-01 | 1 | 8 | ST | 1 | 20 | 14400 | 234 | 234527 | 234527008 | I150 | 7612988089026 | PROGEF Plus Reduktion SDR11 (PN10) d 25 mm, SDR 11 | 37060514 |  |  | 2 | CH | 39174000
727908641 | Reduktion PP-H SDR11 PN10 d32-d25 | 24.74 | EUR | 2022-12-01 | 1 | 0.013 | ST | 1 | 20 | 8640 | 234 | 234527 | 234527008 | I150 | 7612988101926 | PROGEF Plus Reduktion SDR11 (PN10) d 32 mm, SDR 11 | 37060514 |  |  | 2 | CH | 39174000
727908642 | Reduktion PP-H SDR11 PN10 d32-d20 | 26.07 | EUR | 2022-12-01 | 1 | 0.012 | ST | 1 | 20 | 10080 | 234 | 234527 | 234527008 | I150 | 7612988089033 | PROGEF Plus Reduktion SDR11 (PN10) d 32 mm, SDR 11 | 37060514 |  |  | 2 | CH | 39174000
727908646 | Reduktion PP-H SDR11 PN10 d40-d32 | 30.68 | EUR | 2022-12-01 | 1 | 0.019 | ST | 1 | 10 | 4320 | 234 | 234527 | 234527008 | I150 | 7612988089040 | PROGEF Plus Reduktion SDR11 (PN10) d 40 mm, SDR 11 | 37060514 |  |  | 2 | CH | 39174000
727908647 | Reduktion PP-H SDR11 PN10 d40-d25 | 30.68 | EUR | 2022-12-01 | 1 | 0.017 | ST | 1 | 10 | 5040 | 234 | 234527 | 234527008 | I150 | 7612988101933 | PROGEF Plus Reduktion SDR11 (PN10) d 40 mm, SDR 11 | 37060514 |  |  | 10 | CH | 39174000
727908648 | Reduktion PP-H SDR11 PN10 d40-d20 | 30.68 | EUR | 2022-12-01 | 1 | 0.015 | ST | 1 | 10 | 5760 | 234 | 234527 | 234527008 | I150 | 7612988089057 | PROGEF Plus Reduktion SDR11 (PN10) d 40 mm, SDR 11 | 37060514 |  |  | 2 | CH | 39174000
727908652 | Reduktion PP-H SDR11 PN10 d50-d40 | 32.12 | EUR | 2022-12-01 | 1 | 0.032 | ST | 1 | 10 | 2880 | 234 | 234527 | 234527008 | I150 | 7612988089064 | PROGEF Plus Reduktion SDR11 (PN10) d 50 mm, SDR 11 | 37060514 |  |  | 2 | CH | 39174000
727908653 | Reduktion PP-H SDR11 PN10 d50-d32 | 32.12 | EUR | 2022-12-01 | 1 | 0.026 | ST | 1 | 10 | 2880 | 234 | 234527 | 234527008 | I150 | 7612988101940 | PROGEF Plus Reduktion SDR11 (PN10) d 50 mm, SDR 11 | 37060514 |  |  | 2 | CH | 39174000
727908654 | Reduktion PP-H SDR11 PN10 d50-d25 | 32.12 | EUR | 2022-12-01 | 1 | 0.026 | ST | 1 | 10 | 3600 | 234 | 234527 | 234527008 | I150 | 7612988089071 | PROGEF Plus Reduktion SDR11 (PN10) d 50 mm, SDR 11 | 37060514 |  |  | 2 | CH | 39174000
727908658 | Reduktion PP-H SDR11 PN10 d63-d50 | 36.45 | EUR | 2022-12-01 | 1 | 0.051 | ST | 1 | 10 | 2160 | 234 | 234527 | 234527008 | I150 | 7612988089088 | PROGEF Plus Reduktion SDR11 (PN10) d 63 mm, SDR 11 | 37060514 |  |  | 5 | CH | 39174000
727908659 | Reduktion PP-H SDR11 PN10 d63-d40 | 36.45 | EUR | 2022-12-01 | 1 | 0.048 | ST | 1 | 10 | 2160 | 234 | 234527 | 234527008 | I150 | 7612988101957 | PROGEF Plus Reduktion SDR11 (PN10) d 63 mm, SDR 11 | 37060514 |  |  | 10 | CH | 39174000
727908660 | Reduktion PP-H SDR11 PN10 d63-d32 | 36.45 | EUR | 2022-12-01 | 1 | 0.046 | ST | 1 | 10 | 2160 | 234 | 234527 | 234527008 | I150 | 7612988089095 | PROGEF Plus Reduktion SDR11 (PN10) d 63 mm, SDR 11 | 37060514 |  |  | 2 | CH | 39174000
727908664 | Reduktion PP-H SDR11 PN10 d75-d63 | 44.37 | EUR | 2022-12-01 | 1 | 0.079 | ST | 1 |  | 1440 | 234 | 234527 | 234527008 | I150 | 7612988089101 | PROGEF Plus Reduktion SDR11 (PN10) d 75 mm, SDR 11 | 37060514 |  |  | 5 | CH | 39174000
727908665 | Reduktion PP-H SDR11 PN10 d75-d50 | 44.37 | EUR | 2022-12-01 | 1 | 0.072 | ST | 1 | 50 | 1440 | 234 | 234527 | 234527008 | I150 | 7612988101964 | PROGEF Plus Reduktion SDR11 (PN10) d 75 mm, SDR 11 | 37060514 |  |  | 10 | CH | 39174000
727908666 | Reduktion PP-H SDR11 PN10 d75-d40 | 44.37 | EUR | 2022-12-01 | 1 | 0.063 | ST | 1 |  | 1440 | 234 | 234527 | 234527008 | I150 | 7612988089118 | PROGEF Plus Reduktion SDR11 (PN10) d 75 mm, SDR 11 | 37060514 |  |  | 10 | CH | 39174000
727908670 | Reduktion PP-H SDR11 PN10 d90-d75 | 52.8 | EUR | 2022-12-01 | 1 | 0.131 | ST | 1 | 5 | 864 | 234 | 234527 | 234527008 | I150 | 7612988089125 | PROGEF Plus Reduktion SDR11 (PN10) d 90 mm, SDR 11 | 37060514 |  |  | 10 | CH | 39174000
727908671 | Reduktion PP-H SDR11 PN10 d90-d63 | 52.8 | EUR | 2022-12-01 | 1 | 0.119 | ST | 1 | 1 | 960 | 234 | 234527 | 234527008 | I150 | 7612988101971 | PROGEF Plus Reduktion SDR11 (PN10) d 90 mm, SDR 11 | 37060514 |  |  | 10 | CH | 39174000
727908672 | Reduktion PP-H SDR11 PN10 d110-d63 | 66.31 | EUR | 2022-12-01 | 1 | 0.201 | ST | 1 | 6 | 576 | 234 | 234527 | 234527008 | I150 | 7612988811856 | PROGEF Plus Reduktion SDR11 (PN10) d 110 mm, SDR 11 | 37060514 |  |  | 10 | CH | 39174000
727908676 | Reduktion PP-H SDR11 PN10 d110-d90 | 66.31 | EUR | 2022-12-01 | 1 | 0.231 | ST | 1 | 20 | 480 | 234 | 234527 | 234527008 | I150 | 7612988089132 | PROGEF Plus Reduktion SDR11 (PN10) d 110 mm, SDR 11 | 37060514 |  |  | 10 | CH | 39174000
727908677 | Reduktion PP-H SDR11 PN10 d110-d75 | 66.31 | EUR | 2022-12-01 | 1 | 0.211 | ST | 1 | 2 | 576 | 234 | 234527 | 234527008 | I150 | 7612988089149 | PROGEF Plus Reduktion SDR11 (PN10) d 110 mm, SDR 11 | 37060514 |  |  | 5 | CH | 39174000
727908680 | Reduktion PP-H SDR11 PN10 d125-d110 | 104.64 | EUR | 2022-12-01 | 1 | 0.325 | ST | 1 |  | 432 | 234 | 234527 | 234527008 | I150 | 7612988101988 | PROGEF Plus Reduktion SDR11 (PN10) d 125 mm, SDR 11 | 37060514 |  |  | 10 | CH | 39174000
727908684 | Reduktion PP-H SDR11 PN10 d140-d125 | 134.66 | EUR | 2022-12-01 | 1 | 0.468 | ST | 1 |  | 288 | 234 | 234527 | 234527008 | I150 | 7612988089156 | PROGEF Plus Reduktion SDR11 (PN10) d 140 mm, SDR 11 | 37060514 |  |  | 10 | CH | 39174000
727908685 | Reduktion PP-H SDR11 PN10 d140-d110 | 134.66 | EUR | 2022-12-01 | 1 | 0.43 | ST | 1 |  | 192 | 234 | 234527 | 234527008 | I150 | 7612988089163 | PROGEF Plus Reduktion SDR11 (PN10) d 140 mm, SDR 11 | 37060514 |  |  | 10 | CH | 39174000
727908688 | Reduktion PP-H SDR11 PN10 d160-d140 | 148.46 | EUR | 2022-12-01 | 1 | 0.652 | ST | 1 | 6 | 144 | 234 | 234527 | 234527008 | I150 | 7612988101995 | PROGEF Plus Reduktion SDR11 (PN10) d 160 mm, SDR 11 | 37060514 |  |  | 5 | CH | 39174000
727908690 | Reduktion PP-H SDR11 PN10 d160-d110 | 154.12 | EUR | 2022-12-01 | 1 | 0.595 | ST | 1 | 15 | 216 | 234 | 234527 | 234527008 | I150 | 7612988112168 | PROGEF Plus Reduktion SDR11 (PN10) d 160 mm, SDR 11 | 37060514 |  |  | 5 | CH | 39174000
727908691 | Reduktion PP-H SDR11 d180-d90 | 138.83 | EUR | 2022-12-01 | 1 | 0.67 | ST |  |  |  | 234 | 234527 | 234527008 | I150 | 7612988645383 | PROGEF Plus Reduktion S5/SDR11 d1 90 mm, d 180 mm | 37060514 | Auslauf angekündigt mit Ersatz | 727908780 | 10 | CH
727908692 | Reduktion PP-H SDR11 PN10 d200-d160 | 314.55 | EUR | 2022-12-01 | 1 | 1.12 | ST | 1 | 7 | 72 | 234 | 234527 | 234527008 | I150 | 7612988089170 | PROGEF Plus Reduktion SDR11 (PN10) d 200 mm, SDR 11 | 37060514 |  |  | 10 | CH | 39174000
727908694 | Reduktion PP-H SDR11 d225-d180 | 350.49 | EUR | 2022-12-01 | 1 | 0.941 | ST |  |  |  | 234 | 234527 | 234527008 | I150 | 7612988645420 | PROGEF Plus Reduktion S5/SDR11 d1 180 mm, d 225 mm | 37060514 | Auslauf angekündigt mit Ersatz | 727908786 | 10 | CH | 39174000
727908695 | Reduktion PP-H SDR11 PN10 d225-d110 | 374.17 | EUR | 2022-12-01 | 1 | 1.489 | ST | 1 | 3 | 72 | 234 | 234527 | 234527008 | I150 | 7612988102008 | PROGEF Plus Reduktion SDR11 (PN10) d 225 mm, SDR 11 | 37060514 |  |  | 10 | CH | 39174000
727908696 | Reduktion PP-H SDR11 PN10 d225-d160 | 342.44 | EUR | 2022-12-01 | 1 | 1.59 | ST | 1 | 70 | 72 | 234 | 234527 | 234527008 | I150 | 7612988089187 | PROGEF Plus Reduktion SDR11 (PN10) d 225 mm, SDR 11 | 37060514 |  |  | 10 | CH | 39174000
727908697 | Reduktion PP-H SDR11 PN10 d225-d200 | 398.93 | EUR | 2022-12-01 | 1 | 1.65 | ST | 1 |  | 72 | 234 | 234527 | 234527008 | I150 | 7612988089194 | PROGEF Plus Reduktion SDR11 (PN10) d 225 mm, SDR 11 | 37060514 |  |  | 10 | CH | 39174000
727908698 | Reduktion PP-H SDR11 d180-d125 | 155.03 | EUR | 2022-12-01 | 1 | 0.52 | ST |  |  |  | 234 | 234527 | 234527008 | I150 | 7612988645390 | PROGEF Plus Reduktion S5/SDR11 d1 125 mm, d 180 mm | 37060514 | Auslauf angekündigt mit Ersatz | 727908782 | 10 | CH | 39174000
727908699 | Reduktion PP-H SDR11 d180-d140 | 118.61 | EUR | 2022-12-01 | 1 | 0.927 | ST |  |  |  | 234 | 234527 | 234527008 | I150 | 7612988645406 | PROGEF Plus Reduktion S5/SDR11 d1 140 mm, d 180 mm | 37060514 | Auslauf angekündigt mit Ersatz | 727908783 | 10 | CH | 39174000
727908700 | Reduktion PP-H SDR11 d250-d160 | 455.39 | EUR | 2022-12-01 | 1 | 2.332 | ST |  |  |  | 234 | 234527 | 234527008 | I150 | 7612988645888 | PROGEF Plus Reduktion S5/SDR11 d1 160 mm, d 250 mm | 37060514 | Auslauf angekündigt mit Ersatz | 727908787 | 10 | CH | 39174000
727908701 | Reduktion PP-H SDR11 d250-d225 | 369.42 | EUR | 2022-12-01 | 1 | 2.618 | ST |  |  |  | 234 | 234527 | 234527008 | I150 | 7612988645994 | PROGEF Plus Reduktion S5/SDR11 d1 225 mm, d 250 mm | 37060514 | Auslauf angekündigt mit Ersatz | 727908788 | 10 | CH | 39174000
727908702 | Reduktion PP-R SDR11 d280-d225 | 471.45 | EUR | 2022-12-01 | 1 | 1.804 | ST |  |  |  | 234 | 234527 | 234527008 | I150 | 7612988646007 | PROGEF Plus Reduktion S5/SDR11 d1 225 mm, d 280 mm | 37060514 | Auslauf angekündigt mit Ersatz | 727908789 | 10 | CH | 39174000
727908703 | Reduktion PP-R SDR11 d280-d250 | 455.39 | EUR | 2022-12-01 | 1 | 1.311 | ST |  |  |  | 234 | 234527 | 234527008 | I150 | 7612988646014 | PROGEF Plus Reduktion S5/SDR11 d1 250 mm, d 280 mm | 37060514 | Auslauf angekündigt mit Ersatz | 727908790 | 10 | CH | 39174000
727908704 | Reduktion PP-R SDR11 d315-d225 | 550.41 | EUR | 2022-12-01 | 1 | 2.615 | ST |  |  |  | 234 | 234527 | 234527008 | I150 | 7612988646038 | PROGEF Plus Reduktion S5/SDR11 d1 225 mm, d 315 mm | 37060514 | Auslauf Artikel mit Ersatz | 727908791 | 10 | CH | 39174000
727908713 | Reduktion PP-H SDR17.6 d50-d40 | 15.38 | EUR | 2022-12-01 | 1 | 0.018 | ST | 5 | 20 | 1280 | 234 | 234179 | 234179031 | I140 | 7612988823514 | PROGEF Standard Reduktion SDR17.6 (PN6) d 50 mm, d1 40 mm | 37060514 |  |  | 10 | DE | 39174000
727908718 | Reduktion PP-H SDR17.6 d63-d50 | 17.89 | EUR | 2022-12-01 | 1 | 0.055 | ST | 5 | 20 | 1280 | 234 | 234179 | 234179031 | I140 | 7612988823279 | PROGEF Standard Reduktion SDR17.6 (PN6) d 63 mm, d1 50 mm | 37060514 |  |  | 10 | DE | 39174000
727908738 | Reduktion PP-H SDR17.6 d125-d110 | 40.67 | EUR | 2022-12-01 | 1 | 0.25 | ST | 1 | 18 | 288 | 234 | 234179 | 234179025 | I140 | 7612988823286 | PROGEF Standard Reduktion SDR17.6 (PN6) d 125 mm, d1 110 mm | 37060514 |  |  | 2 | DE | 39174000
727908742 | Reduktion PP-H SDR17.6 d140-d110 | 49.59 | EUR | 2022-12-01 | 1 | 0.32 | ST | 1 | 12 | 192 | 234 | 234179 | 234179025 | I140 | 7612988823323 | PROGEF Standard Reduktion SDR17.6 (PN6) d 140 mm, d1 110 mm | 37060514 |  |  | 2 | DE | 39174000
727908746 | Reduktion PP-H SDR17.6 d160-d110 | 57.31 | EUR | 2022-12-01 | 1 | 0.5 | ST | 1 | 10 | 160 | 234 | 234179 | 234179025 | I140 | 7612988823361 | PROGEF Standard Reduktion SDR17.6 (PN6) d 160 mm, d1 110 mm | 37060514 |  |  | 2 | DE | 39174000
727908748 | Reduktion PP-H SDR17.6 d160-d140 | 57.31 | EUR | 2022-12-01 | 1 | 0.56 | ST | 1 | 10 | 160 | 234 | 234179 | 234179025 | I140 | 7612988823354 | PROGEF Standard Reduktion SDR17.6 (PN6) d 160 mm, d1 140 mm | 37060514 |  |  | 2 | DE | 39174000
727908749 | Reduktion PP-H SDR17.6 d180-d90 | 99.05 | EUR | 2022-12-01 | 1 | 0.6 | ST | 1 | 6 | 96 | 234 | 234179 | 234179025 | I140 | 7612988823415 | PROGEF Standard Reduktion SDR17.6 (PN6) d 180 mm, d1 90 mm | 37060514 |  |  | 10 | DE | 39174000
727908750 | Reduktion PP-H SDR17.6 d180-d110 | 99.23 | EUR | 2022-12-01 | 1 | 0.62 | ST | 1 | 12 | 96 | 234 | 234179 | 234179025 | I140 | 7612988823408 | PROGEF Standard Reduktion SDR17.6 (PN6) d 180 mm, d1 110 mm | 37060514 |  |  | 10 | DE | 39174000
727908751 | Reduktion PP-H SDR17.6 d180-d125 | 94.34 | EUR | 2022-12-01 | 1 | 0.62 | ST | 1 | 12 | 96 | 234 | 234179 | 234179025 | I140 | 7612988823392 | PROGEF Standard Reduktion SDR17.6 (PN6) d 180 mm, d1 125 mm | 37060514 |  |  | 2 | DE | 39174000
727908752 | Reduktion PP-H SDR17.6 d180-d140 | 82.78 | EUR | 2022-12-01 | 1 | 0.64 | ST | 1 | 12 | 96 | 234 | 234179 | 234179025 | I140 | 7612988823385 | PROGEF Standard Reduktion SDR17.6 (PN6) d 180 mm, d1 140 mm | 37060514 |  |  | 2 | DE | 39174000
727908762 | Reduktion PP-H SDR17.6 d225-d180 | 223.76 | EUR | 2022-12-01 | 1 | 1.16 | ST | 1 | 6 | 48 | 234 | 234179 | 234179025 | I140 | 7612988823439 | PROGEF Standard Reduktion SDR17.6 (PN6) d 225 mm, d1 180 mm | 37060514 |  |  | 2 | DE | 39174000
727908765 | Reduktion PP-H SDR17.6 d250-d160 | 327.15 | EUR | 2022-12-01 | 1 | 1.53 | ST | 1 | 6 | 48 | 234 | 234179 | 234179025 | I140 | 7612988823453 | PROGEF Standard Reduktion SDR17.6 (PN6) d 250 mm, d1 160 mm | 37060514 |  |  | 2 | DE | 39174000
727908768 | Reduktion PP-H SDR17.6 d250-d225 | 263.72 | EUR | 2022-12-01 | 1 | 1.89 | ST | 1 | 4 | 32 | 234 | 234179 | 234179025 | I140 | 7612988823446 | PROGEF Standard Reduktion SDR17.6 (PN6) d 250 mm, d1 225 mm | 37060514 |  |  | 10 | DE | 39174000
727908772 | Reduktion PP-H SDR17.6 d280-d225 | 339.98 | EUR | 2022-12-01 | 1 | 2.37 | ST | 1 | 6 | 24 | 234 | 234179 | 234179025 | I140 | 7612988823477 | PROGEF Standard Reduktion SDR17.6 (PN6) d 280 mm, d1 225 mm | 37060514 |  |  | 2 | DE | 39174000
727908773 | Reduktion PP-H SDR17.6 d280-d250 | 327.15 | EUR | 2022-12-01 | 1 | 2.54 | ST | 1 | 6 | 24 | 234 | 234179 | 234179025 | I140 | 7612988823460 | PROGEF Standard Reduktion SDR17.6 (PN6) d 280 mm, d1 250 mm | 37060514 |  |  | 10 | DE | 39174000
727908776 | Reduktion PP-H SDR17.6 d315-d225 | 391.84 | EUR | 2022-12-01 | 1 | 3.32 | ST | 1 | 5 | 20 | 234 | 234179 | 234179025 | I140 | 7612988823507 | PROGEF Standard Reduktion SDR17.6 (PN6) d 315 mm, d1 225 mm | 37060514 |  |  | 10 | DE | 39174000
727908777 | Reduktion PP-H SDR17.6 d315-d250 | 371.61 | EUR | 2022-12-01 | 1 | 3.375 | ST | 1 | 2 | 16 | 234 | 234179 | 234179025 | I140 | 7612988823491 | PROGEF Standard Reduktion SDR17.6 (PN6) d 315 mm, d1 250 mm | 37060514 |  |  | 10 | DE | 39174000
727908780 | Reduktion PP-H SDR11 PN10 d180-d90 | 138.83 | EUR | 2022-12-01 | 1 | 0.8 | ST | 1 |  | 96 | 234 | 234527 | 234527008 | I150 | 7612988831069 | PROGEF Plus Reduktion SDR11 (PN10) d 180 mm, SDR 11 | 37060514 |  |  | 10 | CH | 39174000
727908781 | Reduktion PP-H SDR11 PN10 d180-d110 | 226.63 | EUR | 2022-12-01 | 1 | 1.01 | ST | 1 | 4 | 96 | 234 | 234527 | 234527008 | I150 | 7612988831076 | PROGEF Plus Reduktion SDR11 (PN10) d 180 mm, SDR 11 | 37060514 |  |  | 10 | CH | 39174000
727908782 | Reduktion PP-H SDR11 PN10 d180-d125 | 155.03 | EUR | 2022-12-01 | 1 | 0.985 | ST | 1 |  | 96 | 234 | 234527 | 234527008 | I150 | 7612988831083 | PROGEF Plus Reduktion SDR11 (PN10) d 180 mm, SDR 11 | 37060514 |  |  | 10 | CH | 39174000
727908783 | Reduktion PP-H SDR11 PN10 d180-d140 | 118.61 | EUR | 2022-12-01 | 1 | 0.995 | ST | 1 |  | 96 | 234 | 234527 | 234527008 | I150 | 7612988831090 | PROGEF Plus Reduktion SDR11 (PN10) d 180 mm, SDR 11 | 37060514 |  |  | 10 | CH | 39174000
727908786 | Reduktion PP-H SDR11 PN10 d225-d180 | 350.49 | EUR | 2022-12-01 | 1 | 1.77 | ST | 1 |  | 48 | 234 | 234527 | 234527008 | I150 | 7612988831120 | PROGEF Plus Reduktion SDR11 (PN10) d 225 mm, SDR 11 | 37060514 |  |  | 10 | CH | 39174000
727908787 | Reduktion PP-H SDR11 PN10 d250-d160 | 455.39 | EUR | 2022-12-01 | 1 | 2.14 | ST | 1 |  | 48 | 234 | 234527 | 234527008 | I150 | 7612988831137 | PROGEF Plus Reduktion SDR11 (PN10) d 250 mm, SDR 11 | 37060514 |  |  | 10 | CH | 39174000
727908788 | Reduktion PP-H SDR11 PN10 d250-d225 | 369.42 | EUR | 2022-12-01 | 1 | 2.75 | ST | 1 |  | 32 | 234 | 234527 | 234527008 | I150 | 7612988831144 | PROGEF Plus Reduktion SDR11 (PN10) d 250 mm, SDR 11 | 37060514 |  |  | 10 | CH | 39174000
727908789 | Reduktion PP-H SDR11 PN10 d280-d225 | 471.45 | EUR | 2022-12-01 | 1 | 3.425 | ST | 1 | 25 | 24 | 234 | 234527 | 234527008 | I150 | 7612988831151 | PROGEF Plus Reduktion SDR11 (PN10) d 280 mm, SDR 11 | 37060514 |  |  | 10 | CH | 39174000
727908790 | Reduktion PP-H SDR11 PN10 d280-d250 | 455.39 | EUR | 2022-12-01 | 1 | 1.98 | ST | 1 |  | 24 | 234 | 234527 | 234527008 | I150 | 7612988831168 | PROGEF Plus Reduktion SDR11 (PN10) d 280 mm, SDR 11 | 37060514 |  |  | 10 | CH | 39174000
727908791 | Reduktion PP-H SDR11 PN10 d315-d225 | 558.09 | EUR | 2022-12-01 | 1 | 5.11 | ST | 1 | 16 | 20 | 234 | 234527 | 234527008 | I150 | 7612988831175 | Reduktion PP-H SDR11 d315-d225 | 37060514 |  |  | 10 | CH | 39174000
727908901 | Reduktion PP-H SDR17.6 d63-40 | 17.89 | EUR | 2022-12-01 | 1 | 0.02 | ST | 10 | 20 |  | 234 | 234179 | 234179031 | I140 | 7612988112182 | PROGEF Standard Reduktion SDR17.6 (PN6) d 63 mm, d1 40 mm | 37060514 |  |  | 2 | NL | 39174000
727908904 | Reduktion PP-H SDR17.6 d75-40 | 23.13 | EUR | 2022-12-01 | 1 | 0.041 | ST | 10 | 20 | 1440 | 234 | 234179 | 234179031 | I140 | 7612988089224 | PROGEF Standard Reduktion SDR17.6 (PN6) d 75 mm, d1 40 mm | 37060514 |  |  | 2 | NL | 39174000
727908912 | Reduktion PP-H SDR17.6 d125-d110 | 40.67 | EUR | 2022-12-01 | 1 | 0.19 | ST | 12 |  | 432 | 234 | 234179 | 234179025 | I140 | 7612988089248 | PROGEF Standard Reduktion S8.3/SDR17.6 d 125 mm, d1 110 mm | 37060514 | Auslauf angekündigt mit Ersatz | 727908738 | 10 | NL | 39174000
727908916 | Reduktion PP-H SDR17.6 d140-d125 | 49.59 | EUR | 2022-12-01 | 1 | 0.353 | ST | 8 |  | 288 | 234 | 234179 | 234179025 | I140 | 7612988102039 | PROGEF Standard Reduktion SDR17.6 (PN6) d 140 mm, d1 125 mm | 37060514 |  |  | 10 | NL | 39174000
727908920 | Reduktion PP-H SDR17.6 d160-d140 | 57.31 | EUR | 2022-12-01 | 1 | 0.482 | ST | 2 |  | 144 | 234 | 234179 | 234179025 | I140 | 7612988089262 | PROGEF Standard Reduktion S8.3/SDR17.6 d 160 mm, d1 140 mm | 37060514 | Auslauf angekündigt mit Ersatz | 727908748 | 10 | NL | 39174000
727908925 | Reduktion PP-H SDR17.6 d180-d140 | 115.17 | EUR | 2022-12-01 | 1 | 0.632 | ST | 2 |  |  | 234 | 234179 | 234179025 | I140 | 7612988112205 | PROGEF Standard Reduktion S8.3/SDR17.6 d 180 mm, d1 140 mm | 37060514 | Auslauf angekündigt mit Ersatz | 727908752 | 10 | NL | 39174000
727908927 | Reduktion PP-H SDR17.6 d180-d110 | 115.17 | EUR | 2022-12-01 | 1 | 0.698 | ST | 2 |  |  | 234 | 234179 | 234179025 | I140 | 7612988112229 | PROGEF Standard Reduktion S8.3/SDR17.6 d 180 mm, d1 110 mm | 37060514 | Auslauf angekündigt mit Ersatz | 727908750 | 10 | NL | 39174000
727908930 | Reduktion PP-H SDR17.6 d200-d160 | 195.77 | EUR | 2022-12-01 | 1 | 0.805 | ST | 2 |  |  | 234 | 234179 | 234179025 | I140 | 7612988089286 | PROGEF Standard Reduktion SDR17.6 (PN6) d 200 mm, d1 160 mm | 37060514 |  |  | 2 | NL | 39174000
727908932 | Reduktion PP-H SDR17.6 d225-d200 | 293.73 | EUR | 2022-12-01 | 1 | 1.184 | ST | 1 |  |  | 234 | 234179 | 234179025 | I140 | 7612988089293 | PROGEF Standard Reduktion SDR17.6 (PN6) d 225 mm, d1 200 mm | 37060514 |  |  | 10 | NL | 39174000
727908933 | Reduktion PP-H SDR17.6 d225-d180 | 223.76 | EUR | 2022-12-01 | 1 | 1.337 | ST | 2 |  |  | 234 | 234179 | 234179025 | I140 | 7612988112250 | PROGEF Standard Reduktion S8.3/SDR17.6 d 225 mm, d1 180 mm | 37060514 | Auslauf angekündigt mit Ersatz | 727908762 | 10 | NL | 39174000
727908934 | Reduktion PP-H SDR17.6 PN6 d225-d160 | 246.71 | EUR | 2022-12-01 | 1 | 1.082 | ST | 2 |  |  | 234 | 234179 | 234179025 | I140 | 7612988089309 | PROGEF Standard Reduktion SDR17.6 (PN6) d 225 mm, d1 160 mm | 37060514 |  |  | 2 | CH | 39174000
727908936 | Reduktion PP-H SDR17.6 d225-110 | 275.3 | EUR | 2022-12-01 | 1 | 1.001 | ST | 2 |  | 72 | 234 | 234179 | 234179025 | I140 | 7612988112267 | PROGEF Standard Reduktion SDR17.6 (PN6) d 225 mm, d1 110 mm | 37060514 |  |  | 2 | CH | 39174000
727908941 | Reduktion PP-R SDR17.6 d280-d250 | 327.15 | EUR | 2022-12-01 | 1 | 0.858 | ST | 1 | 1 | 48 | 234 | 234179 | 234179025 | I140 | 7612988089323 | PROGEF Standard Reduktion S8.3/SDR17.6 d 280 mm, d1 250 mm | 37060514 | Auslauf angekündigt mit Ersatz | 727908773 | 10 | NL | 39174000
727908948 | Reduktion PP-H SDR11 PN10 d450-d315 | 5227.28 | EUR | 2022-12-01 | 1 | 8 | ST |  | 2 | 8 | 234 | 234179 | 234179041 | I140 | 7612988740378 | PROGEF Standard Reduktion SDR11 (PN10) d 450 mm, PN 10 bar | 37060514 |  |  | 10 | DE | 39174000
727908950 | Reduktion PP-H SDR11 PN10 d450-d355 | 4583.76 | EUR | 2022-12-01 | 1 | 7.4 | ST |  |  | 50 | 234 | 234179 | 234179041 | I140 | 7612988740361 | PROGEF Standard Reduktion SDR11 (PN10) d 450 mm, PN 10 bar | 37060514 |  |  | 10 | DE | 39174000
727908951 | Reduktion PP-H SDR11 PN10 d450-d400 | 3750.52 | EUR | 2022-12-01 | 1 | 6 | ST |  | 1 |  | 234 | 234179 | 234179041 | I140 | 7612988740354 | PROGEF Standard Reduktion SDR11 (PN10) d 450 mm, PN 10 bar | 37060514 |  |  | 10 | DE | 39174000
727908953 | Reduktion PP-H SDR11 PN10 d500-d315 | 7186.59 | EUR | 2022-12-01 | 1 | 12 | ST | 1 | 1 | 4 | 234 | 234179 | 234179041 | I140 | 7612988740347 | PROGEF Standard Reduktion SDR11 (PN10) d 500 mm, PN 10 bar | 37060514 |  |  | 10 | DE | 39174000
727908954 | Reduktion PP-H SDR11 PN10 d500-d355 | 6877.49 | EUR | 2022-12-01 | 1 | 10.8 | ST | 1 | 1 | 4 | 234 | 234179 | 234179041 | I140 | 7612988740323 | PROGEF Standard Reduktion SDR11 (PN10) d 500 mm, PN 10 bar | 37060514 |  |  | 10 | DE | 39174000
727908955 | Reduktion PP-H SDR11 d180-110 | 226.63 | EUR | 2022-12-01 | 1 | 0.977 | ST |  |  |  | 234 | 234527 | 234527008 | I150 | 7612988114650 | PROGEF Plus Reduktion S5/SDR11 d1 110 mm, d 180 mm | 37060514 |  | 727908781 | 10 | CH | 39174000
727908956 | Reduktion PP-H SDR11 PN10 d500-d400 | 5744.2 | EUR | 2022-12-01 | 1 | 10 | ST | 1 | 1 | 4 | 234 | 234179 | 234179041 | I140 | 7612988740330 | PROGEF Standard Reduktion SDR11 (PN10) d 500 mm, PN 10 bar | 37060514 |  |  | 10 | DE | 39174000
727908960 | Reduktion PP SDR11 PN10 d450-d280 | 5890.62 | EUR | 2022-12-01 | 1 | 9 | ST |  |  |  | 234 | 234179 | 234179041 | I140 | 7612988740231 | PROGEF Standard Reduktion SDR11 (PN10) d 450 mm, PN 10 bar | 37060514 |  |  | 10 | DE | 39174000
727908961 | Reduktion PP SDR11 d355-d315 | 869.03 | EUR | 2022-12-01 | 1 | 3.7 | ST | 2 | 2 | 16 | 234 | 234179 | 234179005 | I140 | 7612988458877 | PROGEF Standard Reduktion SDR11 (PN10) d 355 mm, PN 10 bar | 37060514 |  |  | 2 | DE | 39174000
727908962 | Reduktion PP SDR11 d355-d280 | 899.06 | EUR | 2022-12-01 | 1 | 5.462 | ST | 1 | 2 | 16 | 234 | 234179 | 234179005 | I140 | 7612988458860 | PROGEF Standard Reduktion SDR11 (PN10) d 355 mm, PN 10 bar | 37060514 |  |  | 10 | DE | 39174000
727908963 | Reduktion PP SDR11 d355-d250 | 967.01 | EUR | 2022-12-01 | 1 | 5.49 | ST | 1 | 2 | 16 | 234 | 234179 | 234179005 | I140 | 7612988458853 | PROGEF Standard Reduktion SDR11 (PN10) d 355 mm, PN 10 bar | 37060514 |  |  | 10 | DE | 39174000
727908964 | Reduktion PP SDR11 PN10 d500-d450 | 5203.76 | EUR | 2022-12-01 | 1 | 8.3 | ST |  | 1 |  | 234 | 234179 | 234179041 | I140 | 7612988740316 | PROGEF Standard Reduktion SDR11 (PN10) d 500 mm, PN 10 bar | 37060514 |  |  | 10 | DE | 39174000
727908965 | Reduktion PP SDR11 d400-d355 | 1921.36 | EUR | 2022-12-01 | 1 | 4.8 | ST |  |  |  | 234 | 234179 | 234179005 | I140 | 7612988458891 | PROGEF Standard Reduktion SDR11 (PN10) d 400 mm, PN 10 bar | 37060514 |  |  | 2 | DE | 39174000
727908966 | Reduktion PP SDR11 d400-d315 | 2693.15 | EUR | 2022-12-01 | 1 | 5.3 | ST | 1 | 2 | 8 | 234 | 234179 | 234179005 | I140 | 7612988458884 | PROGEF Standard Reduktion SDR11 (PN10) d 400 mm, PN 10 bar | 37060514 |  |  | 2 | DE | 39174000
727908974 | Reduktion PP-H SDR11 d180-d160 | 84.05 | EUR | 2022-12-01 | 1 | 1.031 | ST | 2 |  |  | 234 | 234179 | 234179005 | I140 | 7612988112298 | PROGEF Standard Reduktion S5/SDR11 d 180 mm, d1 160 mm | 37060514 | Auslauf Artikel mit Ersatz | 727908153 | 10 | NL | 39174000
727908978 | Reduktion PP-H SDR11 d180-d90 | 104.46 | EUR | 2022-12-01 | 1 | 0.968 | ST | 2 |  | 72 | 234 | 234179 | 234179005 | I140 | 7612988112335 | PROGEF Standard Reduktion S5/SDR11 d 180 mm, d1 90 mm | 37060514 | Auslauf angekündigt mit Ersatz | 727908149 | 10 | NL | 39174000
727908979 | Reduktion PP-H SDR11 d200-d180 | 181.85 | EUR | 2022-12-01 | 1 | 1.35 | ST | 2 |  |  | 234 | 234179 | 234179005 | I140 | 7612988112342 | PROGEF Standard Reduktion S5/SDR11 d 200 mm, d1 180 mm | 37060514 | Auslauf Artikel mit Ersatz | 727908158 | 10 | NL | 39174000
727908987 | Reduktion PP-H SDR11 d250-d225 | 271.84 | EUR | 2022-12-01 | 1 | 2.592 | ST | 1 | 1 | 36 | 234 | 234179 | 234179005 | I140 | 7612988097922 | PROGEF Standard Reduktion S5/SDR11 d 250 mm, d1 225 mm | 37060514 | Auslauf angekündigt mit Ersatz | 727908168 | 10 | NL | 39174000
727908990 | Reduktion PP-H SDR11 d250-d160 | 335.27 | EUR | 2022-12-01 | 1 | 1.483 | ST | 1 | 1 | 36 | 234 | 234179 | 234179005 | I140 | 7612988089361 | PROGEF Standard Reduktion S5/SDR11 d 250 mm, d1 160 mm | 37060514 | Auslauf angekündigt mit Ersatz | 727908165 | 10 | NL | 39174000
727909809 | Red Kurz KS PP-H SDR11 PN10 d355-d225 | 692.81 | EUR | 2022-12-01 | 1 | 4.983 | ST | 1 |  | 12 | 234 | 234179 | 234179044 | I140 | 7612988804063 | PROGEF Standard Kurzreduktion SDR11 (PN10) d1 355 mm, d2 225 mm | 37060710 |  |  | 10 | DE | 39174000
727909810 | Red Kurz KS PP-H SDR11 PN10 d355-d250 | 608.25 | EUR | 2022-12-01 | 1 | 3.574 | ST | 1 |  | 12 | 234 | 234179 | 234179044 | I140 | 7612988790489 | PROGEF Standard Kurzreduktion SDR11 (PN10) d1 355 mm, d2 250 mm | 37060710 |  |  | 10 | DE | 39174000
727909811 | Red Kurz KS PP-H SDR11 PN10 d355-d280 | 565.66 | EUR | 2022-12-01 | 1 | 3.856 | ST | 1 |  | 12 | 234 | 234179 | 234179044 | I140 | 7612988790502 | PROGEF Standard Kurzreduktion SDR11 (PN10) d1 355 mm, d2 280 mm | 37060710 |  |  | 10 | DE | 39174000
727909812 | Red Kurz KS PP-H SDR11 PN10 d355-d315 | 546.78 | EUR | 2022-12-01 | 1 | 3.952 | ST | 1 |  | 12 | 234 | 234179 | 234179044 | I140 | 7612988790526 | PROGEF Standard Kurzreduktion SDR11 (PN10) d1 355 mm, d2 315 mm | 37060710 |  |  | 10 | DE | 39174000
727909816 | Red Kurz KS PP-H SDR11 PN10 d400-d225 | 2657.99 | EUR | 2022-12-01 | 1 | 7.587 | ST | 1 |  | 12 | 234 | 234179 | 234179044 | I140 | 7612988804070 | PROGEF Standard Kurzreduktion SDR11 (PN10) d1 400 mm, d2 225 mm | 37060710 |  |  |  | DE | 39174000
727909817 | Red Kurz KS PP-H SDR11 PN10 d400-d250 | 2296.49 | EUR | 2022-12-01 | 1 | 6.955 | ST | 1 |  | 12 | 234 | 234179 | 234179044 | I140 | 7612988804087 | PROGEF Standard Kurzreduktion SDR11 (PN10) d1 400 mm, d2 250 mm | 37060710 |  |  | 10 | DE | 39174000
727909818 | Red Kurz KS PP-H SDR11 PN10 d400-d280 | 1993.1 | EUR | 2022-12-01 | 1 | 6.363 | ST | 1 |  | 12 | 234 | 234179 | 234179044 | I140 | 7612988804094 | PROGEF Standard Kurzreduktion SDR11 (PN10) d1 400 mm, d2 280 mm | 37060710 |  |  | 10 | DE | 39174000
727909819 | Red Kurz KS PP-H SDR11 PN10 d400-d315 | 1692.91 | EUR | 2022-12-01 | 1 | 6.149 | ST | 1 |  | 12 | 234 | 234179 | 234179044 | I140 | 7612988790762 | PROGEF Standard Kurzreduktion SDR11 (PN10) d1 400 mm, d2 315 mm | 37060710 |  |  | 10 | DE | 39174000
727909820 | Red Kurz KS PP-H SDR11 PN10 d400-d355 | 1207.16 | EUR | 2022-12-01 | 1 | 5.811 | ST | 1 |  | 12 | 234 | 234179 | 234179044 | I140 | 7612988790786 | PROGEF Standard Kurzreduktion SDR11 (PN10) d1 400 mm, d2 355 mm | 37060710 |  |  | 10 | DE | 39174000
727909822 | Red Kurz KS PP-H SDR11 PN10 d450-d225 | 3795.73 | EUR | 2022-12-01 | 1 | 11.398 | ST | 1 |  | 10 | 234 | 234179 | 234179044 | I140 | 7612988804100 | PROGEF Standard Kurzreduktion SDR11 (PN10) d1 450 mm, d2 225 mm | 37060710 |  |  | 10 | DE | 39174000
727909823 | Red Kurz KS PP-H SDR11 PN10 d450-d250 | 3227.66 | EUR | 2022-12-01 | 1 | 10.561 | ST | 1 |  | 10 | 234 | 234179 | 234179044 | I140 | 7612988804124 | PROGEF Standard Kurzreduktion SDR11 (PN10) d1 450 mm, d2 250 mm | 37060710 |  |  | 10 | DE | 39174000
727909824 | Red Kurz KS PP-H SDR11 PN10 d450-d280 | 2394.93 | EUR | 2022-12-01 | 1 | 9.149 | ST | 1 |  | 10 | 234 | 234179 | 234179044 | I140 | 7612988790809 | PROGEF Standard Kurzreduktion SDR11 (PN10) d1 450 mm, d2 280 mm | 37060710 |  |  | 10 | DE | 39174000
727909825 | Red Kurz KS PP-H SDR11 PN10 d450-d315 | 2125.41 | EUR | 2022-12-01 | 1 | 8.66 | ST | 1 |  | 10 | 234 | 234179 | 234179044 | I140 | 7612988790823 | PROGEF Standard Kurzreduktion SDR11 (PN10) d1 450 mm, d2 315 mm | 37060710 |  |  | 10 | DE | 39174000
727909826 | Red Kurz KS PP-H SDR11 PN10 d450-d355 | 1863.96 | EUR | 2022-12-01 | 1 | 8.246 | ST | 1 |  | 10 | 234 | 234179 | 234179044 | I140 | 7612988790847 | PROGEF Standard Kurzreduktion SDR11 (PN10) d1 450 mm, d2 355 mm | 37060710 |  |  | 10 | DE | 39174000
727909827 | Red Kurz KS PP-H SDR11 PN10 d450-d400 | 1526.68 | EUR | 2022-12-01 | 1 | 7.973 | ST | 1 |  | 10 | 234 | 234179 | 234179044 | I140 | 7612988790861 | PROGEF Standard Kurzreduktion SDR11 (PN10) d1 450 mm, d2 400 mm | 37060710 |  |  | 10 | DE | 39174000
727909829 | Red Kurz KS PP-H SDR11 PN10 d500-d225 | 4744.67 | EUR | 2022-12-01 | 1 | 15.293 | ST | 1 |  | 10 | 234 | 234179 | 234179044 | I140 | 7612988804117 | PROGEF Standard Kurzreduktion SDR11 (PN10) d1 500 mm, d2 225 mm | 37060710 |  |  | 10 | DE | 39174000
727909830 | Red Kurz KS PP-H SDR11 PN10 d500-d250 | 4270.2 | EUR | 2022-12-01 | 1 | 15.037 | ST | 1 |  | 10 | 234 | 234179 | 234179044 | I140 | 7612988804131 | PROGEF Standard Kurzreduktion SDR11 (PN10) d1 500 mm, d2 250 mm | 37060710 |  |  | 10 | DE | 39174000
727909831 | Red Kurz KS PP-H SDR11 PN10 d500-d280 | 3795.73 | EUR | 2022-12-01 | 1 | 13.995 | ST | 1 |  | 10 | 234 | 234179 | 234179044 | I140 | 7612988804148 | PROGEF Standard Kurzreduktion SDR11 (PN10) d1 500 mm, d2 280 mm | 37060710 |  |  | 10 | DE | 39174000
727909832 | Red Kurz KS PP-H SDR11 PN10 d500-d315 | 2924.26 | EUR | 2022-12-01 | 1 | 10.404 | ST | 1 |  | 10 | 234 | 234179 | 234179044 | I140 | 7612988790540 | PROGEF Standard Kurzreduktion SDR11 (PN10) d1 500 mm, d2 315 mm | 37060710 |  |  | 10 | DE | 39174000
727909833 | Red Kurz KS PP-H SDR11 PN10 d500-d355 | 2796.77 | EUR | 2022-12-01 | 1 | 10.785 | ST | 1 |  | 10 | 234 | 234179 | 234179044 | I140 | 7612988790564 | PROGEF Standard Kurzreduktion SDR11 (PN10) d1 500 mm, d2 355 mm | 37060710 |  |  | 10 | DE | 39174000
727909834 | Red Kurz KS PP-H SDR11 PN10 d500-d400 | 2336.84 | EUR | 2022-12-01 | 1 | 11.863 | ST | 1 |  | 10 | 234 | 234179 | 234179044 | I140 | 7612988790588 | PROGEF Standard Kurzreduktion SDR11 (PN10) d1 500 mm, d2 400 mm | 37060710 |  |  | 10 | DE | 39174000
727909835 | Red Kurz KS PP-H SDR11 PN10 d500-d450 | 2117.35 | EUR | 2022-12-01 | 1 | 12.042 | ST | 1 |  | 10 | 234 | 234179 | 234179044 | I140 | 7612988790601 | PROGEF Standard Kurzreduktion SDR11 (PN10) d1 500 mm, d2 450 mm | 37060710 |  |  | 10 | DE | 39174000
727909859 | Red Kurz PP-H SDR17.6 PN6 d355-d225 | 692.81 | EUR | 2022-12-01 | 1 | 3.736 | ST | 1 |  | 12 | 234 | 234179 | 234179044 | I140 | 7612988804155 | PROGEF Standard Kurzreduktion SDR17,6 (PN6) d1 355 mm, d2 225 mm | 37060710 |  |  |  | DE | 39174000
727909860 | Red Kurz PP-H SDR17.6 PN6 d355-d250 | 608.25 | EUR | 2022-12-01 | 1 | 3.16 | ST | 1 |  | 12 | 234 | 234179 | 234179044 | I140 | 7612988790625 | PROGEF Standard Kurzreduktion SDR17,6 (PN6) d1 355 mm, d2 250 mm | 37060710 |  |  | 10 | DE | 39174000
727909861 | Red Kurz PP-H SDR17.6 PN6 d355-d280 | 565.66 | EUR | 2022-12-01 | 1 | 2.946 | ST | 1 |  | 12 | 234 | 234179 | 234179044 | I140 | 7612988790663 | PROGEF Standard Kurzreduktion SDR17,6 (PN6) d1 355 mm, d2 280 mm | 37060710 |  |  | 10 | DE | 39174000
727909862 | Red Kurz PP-H SDR17.6 PN6 d355-d315 | 546.78 | EUR | 2022-12-01 | 1 | 2.587 | ST | 1 |  | 12 | 234 | 234179 | 234179044 | I140 | 7612988790687 | PROGEF Standard Kurzreduktion SDR17,6 (PN6) d1 355 mm, d2 315 mm | 37060710 |  |  |  | DE | 39174000
727909866 | Red Kurz PP-H SDR17.6 PN6 d400-d225 | 2657.99 | EUR | 2022-12-01 | 1 | 6 | ST | 1 |  | 12 | 234 | 234179 | 234179044 | I140 | 7612988804162 | PROGEF Standard Kurzreduktion SDR17,6 (PN6) d1 400 mm, d2 225 mm | 37060710 |  |  | 10 | DE | 39174000
727909867 | Red Kurz PP-H SDR17.6 PN6 d400-d250 | 2296.49 | EUR | 2022-12-01 | 1 | 5.732 | ST | 1 |  | 12 | 234 | 234179 | 234179044 | I140 | 7612988804179 | PROGEF Standard Kurzreduktion SDR17,6 (PN6) d1 400 mm, d2 250 mm | 37060710 |  |  | 10 | DE | 39174000
727909868 | Red Kurz PP-H SDR17.6 PN6 d400-d280 | 1993.1 | EUR | 2022-12-01 | 1 | 5.388 | ST | 1 |  | 12 | 234 | 234179 | 234179044 | I140 | 7612988804186 | PROGEF Standard Kurzreduktion SDR17,6 (PN6) d1 400 mm, d2 280 mm | 37060710 |  |  | 10 | DE | 39174000
727909869 | Red Kurz PP-H SDR17.6 PN6 d400-d315 | 1692.91 | EUR | 2022-12-01 | 1 | 4.88 | ST | 1 |  | 12 | 234 | 234179 | 234179044 | I140 | 7612988790885 | PROGEF Standard Kurzreduktion SDR17,6 (PN6) d1 400 mm, d2 315 mm | 37060710 |  |  | 10 | DE | 39174000
727909870 | Red Kurz PP-H SDR17.6 PN6 d400-d355 | 1207.16 | EUR | 2022-12-01 | 1 | 4.395 | ST | 1 |  | 12 | 234 | 234179 | 234179044 | I140 | 7612988790908 | PROGEF Standard Kurzreduktion SDR17,6 (PN6) d1 400 mm, d2 355 mm | 37060710 |  |  | 10 | DE | 39174000
727909872 | Red Kurz PP-H SDR17.6 PN6 d450-d225 | 3795.73 | EUR | 2022-12-01 | 1 | 8.881 | ST | 1 |  | 10 | 234 | 234179 | 234179044 | I140 | 7612988804193 | PROGEF Standard Kurzreduktion SDR17,6 (PN6) d1 450 mm, d2 225 mm | 37060710 |  |  | 10 | DE | 39174000
727909873 | Red Kurz PP-H SDR17.6 PN6 d450-d250 | 3227.66 | EUR | 2022-12-01 | 1 | 8.577 | ST | 1 |  | 10 | 234 | 234179 | 234179044 | I140 | 7612988804209 | PROGEF Standard Kurzreduktion SDR17,6 (PN6) d1 450 mm, d2 250 mm | 37060710 |  |  | 10 | DE | 39174000
727909874 | Red Kurz PP-H SDR17.6 PN6 d450-d280 | 2394.93 | EUR | 2022-12-01 | 1 | 7.684 | ST | 1 |  | 10 | 234 | 234179 | 234179044 | I140 | 7612988790946 | PROGEF Standard Kurzreduktion SDR17,6 (PN6) d1 450 mm, d2 280 mm | 37060710 |  |  | 10 | DE | 39174000
727909875 | Red Kurz PP-H SDR17.6 PN6 d450-d315 | 2125.41 | EUR | 2022-12-01 | 1 | 7.005 | ST | 1 |  | 10 | 234 | 234179 | 234179044 | I140 | 7612988790922 | PROGEF Standard Kurzreduktion SDR17,6 (PN6) d1 450 mm, d2 315 mm | 37060710 |  |  | 10 | DE | 39174000
727909876 | Red Kurz PP-H SDR17.6 PN6 d450-d355 | 1863.96 | EUR | 2022-12-01 | 1 | 6.405 | ST | 1 |  | 10 | 234 | 234179 | 234179044 | I140 | 7612988790960 | PROGEF Standard Kurzreduktion SDR17,6 (PN6) d1 450 mm, d2 355 mm | 37060710 |  |  | 10 | DE | 39174000
727909877 | Red Kurz PP-H SDR17.6 PN6 d450-d400 | 1526.68 | EUR | 2022-12-01 | 1 | 5.942 | ST | 1 |  | 10 | 234 | 234179 | 234179044 | I140 | 7612988790984 | PROGEF Standard Kurzreduktion SDR17,6 (PN6) d1 450 mm, d2 400 mm | 37060710 |  |  | 10 | DE | 39174000
727909879 | Red Kurz PP-H SDR17.6 PN6 d500-d225 | 4744.67 | EUR | 2022-12-01 | 1 | 11.545 | ST | 1 |  | 10 | 234 | 234179 | 234179044 | I140 | 7612988804216 | PROGEF Standard Kurzreduktion SDR17,6 (PN6) d1 500 mm, d2 225 mm | 37060710 |  |  | 10 | DE | 39174000
727909880 | Red Kurz PP-H SDR17.6 PN6 d500-d250 | 4270.2 | EUR | 2022-12-01 | 1 | 11.273 | ST | 1 |  | 10 | 234 | 234179 | 234179044 | I140 | 7612988804223 | PROGEF Standard Kurzreduktion SDR17,6 (PN6) d1 500 mm, d2 250 mm | 37060710 |  |  | 10 | DE | 39174000
727909881 | Red Kurz PP-H SDR17.6 PN6 d500-d280 | 3795.73 | EUR | 2022-12-01 | 1 | 10.916 | ST | 1 |  | 10 | 234 | 234179 | 234179044 | I140 | 7612988804230 | PROGEF Standard Kurzreduktion SDR17,6 (PN6) d1 500 mm, d2 280 mm | 37060710 |  |  | 10 | DE | 39174000
727909882 | Red Kurz PP-H SDR17.6 PN6 d500-d315 | 2924.26 | EUR | 2022-12-01 | 1 | 10.003 | ST | 1 |  | 10 | 234 | 234179 | 234179044 | I140 | 7612988790649 | PROGEF Standard Kurzreduktion SDR17,6 (PN6) d1 500 mm, d2 315 mm | 37060710 |  |  | 10 | DE | 39174000
727909883 | Red Kurz PP-H SDR17.6 PN6 d500-d355 | 2796.77 | EUR | 2022-12-01 | 1 | 9.672 | ST | 1 |  | 10 | 234 | 234179 | 234179044 | I140 | 7612988790700 | PROGEF Standard Kurzreduktion SDR17,6 (PN6) d1 500 mm, d2 355 mm | 37060710 |  |  | 10 | DE | 39174000
727909884 | Red Kurz PP-H SDR17.6 PN6 d500-d400 | 2336.84 | EUR | 2022-12-01 | 1 | 8.231 | ST | 1 |  | 10 | 234 | 234179 | 234179044 | I140 | 7612988790748 | PROGEF Standard Kurzreduktion SDR17,6 (PN6) d1 500 mm, d2 400 mm | 37060710 |  |  | 10 | DE | 39174000
727909885 | Red Kurz PP-H SDR17.6 PN6 d500-d450 | 2117.35 | EUR | 2022-12-01 | 1 | 7.599 | ST | 1 |  | 10 | 234 | 234179 | 234179044 | I140 | 7612988790724 | PROGEF Standard Kurzreduktion SDR17,6 (PN6) d1 500 mm, d2 450 mm | 37060710 |  |  | 10 | DE | 39174000
727910105 | Mu Egal PP-H PN10 d16 | 6.42 | EUR | 2022-12-01 | 1 | 0.01 | ST | 10 | 250 | 18000 | 234 | 234178 | 234178004 | I120 | 7612988089392 | PROGEF Standard Muffe egal (PN10) d *16 mm, PN 10 bar | 37060518 |  |  | 2 | CH | 39174000
727910106 | Mu Egal PP-H PN10 d20DN15 | 6.78 | EUR | 2022-12-01 | 1 | 0.013 | ST | 10 | 200 | 14400 | 234 | 234178 | 234178004 | I120 | 7612988113738 | PROGEF Standard Muffe egal (PN10) d 20 mm, d 20 mm | 37060518 |  |  | 2 | CH | 39174000
727910107 | Mu Egal PP-H PN10 d25DN20 | 7.4 | EUR | 2022-12-01 | 1 | 0.019 | ST | 10 | 120 | 8640 | 234 | 234178 | 234178004 | I120 | 7612988102060 | PROGEF Standard Muffe egal (PN10) d 25 mm, d 25 mm | 37060518 |  |  | 2 | CH | 39174000
727910108 | Mu Egal PP-H PN10 d32 | 8.95 | EUR | 2022-12-01 | 1 | 0.026 | ST | 10 | 100 | 4800 | 234 | 234178 | 234178004 | I120 | 7612988112373 | PROGEF Standard Muffe egal (PN10) d 32 mm, d 32 mm | 37060518 |  |  | 2 | CH | 39174000
727910109 | Mu Egal PP-H PN10 d40 | 10.48 | EUR | 2022-12-01 | 1 | 0.041 | ST | 10 | 100 | 3600 | 234 | 234178 | 234178004 | I120 | 7612988102077 | PROGEF Standard Muffe egal (PN10) d 40 mm, d 40 mm | 37060518 |  |  | 2 | CH | 39174000
727910110 | Mu Egal PP-H PN10 d50 | 18.7 | EUR | 2022-12-01 | 1 | 0.072 | ST | 10 | 60 | 2160 | 234 | 234178 | 234178004 | I120 | 7612988089408 | PROGEF Standard Muffe egal (PN10) d 50 mm, d 50 mm | 37060518 |  |  | 2 | CH | 39174000
727910111 | Mu Egal PP-H PN10 d63 | 28.54 | EUR | 2022-12-01 | 1 | 0.118 | ST | 5 | 20 | 960 | 234 | 234178 | 234178004 | I120 | 7612988089415 | PROGEF Standard Muffe egal (PN10) d 63 mm, d 63 mm | 37060518 |  |  | 2 | CH | 39174000
727910112 | Mu Egal PP-H PN10 d75 | 39.15 | EUR | 2022-12-01 | 1 | 0.147 | ST | 10 |  | 720 | 234 | 234178 | 234178004 | I120 | 7612988102084 | PROGEF Standard Muffe egal (PN10) d 75 mm, d 75 mm | 37060518 |  |  | 2 | CH | 39174000
727910113 | Mu Egal PP-H PN10 d90 | 56.04 | EUR | 2022-12-01 | 1 | 0.238 | ST | 10 |  | 480 | 234 | 234178 | 234178004 | I120 | 7612988089422 | PROGEF Standard Muffe egal (PN10) d 90 mm, d 90 mm | 37060518 |  |  | 2 | CH | 39174000
727910114 | Mu Egal PP-H PN10 d110 | 86.92 | EUR | 2022-12-01 | 1 | 0.425 | ST | 5 |  | 280 | 234 | 234178 | 234178004 | I120 | 7612988089439 | PROGEF Standard Muffe egal (PN10) d 110 mm, d 110 mm | 37060518 |  |  | 2 | CH | 39174000
727910205 | Üg Muffe RP PP-H PN10 d20-3/8" | 12.74 | EUR | 2022-12-01 | 1 | 0.017 | ST | 10 | 180 | 12960 | 234 | 234180 | 234180003 | I121 | 7612988116876 | PROGEF Standard Übergangs-Muffe Metrisch Rp (PN10) d 20 mm, Zoll 3/8 inch | 37060518 |  |  | 2 | CH | 39174000
727910206 | Üg Muffe RP PP-H PN10 d20-1/2" | 12.74 | EUR | 2022-12-01 | 1 | 0.018 | ST | 10 | 180 | 12960 | 234 | 234180 | 234180003 | I121 | 7612988089446 | PROGEF Standard Übergangs-Muffe Metrisch Rp (PN10) d 20 mm, Zoll 1/2 inch | 37060518 |  |  | 2 | CH | 39174000
727910207 | Üg Muffe RP PP-H PN10 d25-3/4" | 15.38 | EUR | 2022-12-01 | 1 | 0.025 | ST | 10 | 100 | 7200 | 234 | 234180 | 234180003 | I121 | 7612988089453 | PROGEF Standard Übergangs-Muffe Metrisch Rp (PN10) d 25 mm, Zoll 3/4 inch | 37060518 |  |  | 2 | CH | 39174000
727910208 | Üg Muffe RP PP-H PN10 d32-1" | 19.88 | EUR | 2022-12-01 | 1 | 0.04 | ST | 10 | 70 | 5040 | 234 | 234180 | 234180003 | I121 | 7612988102091 | PROGEF Standard Übergangs-Muffe Metrisch Rp (PN10) d 32 mm, Zoll 1 inch | 37060518 |  |  | 2 | CH | 39174000
727910209 | Üg Muffe RP PP-H PN10 d40-11/4 | 24.25 | EUR | 2022-12-01 | 1 | 0.064 | ST | 10 | 100 | 3600 | 234 | 234180 | 234180003 | I121 | 7612988089460 | PROGEF Standard Übergangs-Muffe Metrisch Rp (PN10) d 40 mm, Zoll 1 1/4 inch | 37060518 |  |  | 2 | CH | 39174000
727910210 | Üg Muffe RP PP-H PN10 d50-11/2 | 39.15 | EUR | 2022-12-01 | 1 | 0.089 | ST | 10 | 60 | 2160 | 234 | 234180 | 234180003 | I121 | 7612988102107 | PROGEF Standard Übergangs-Muffe Metrisch Rp (PN10) d 50 mm, Zoll 1 1/2 inch | 37060518 |  |  | 2 | CH | 39174000
727910211 | Üg Muffe RP PP-H PN10 d63-2" | 49.17 | EUR | 2022-12-01 | 1 | 0.144 | ST | 5 | 20 | 960 | 234 | 234180 | 234180003 | I121 | 7612988113745 | PROGEF Standard Übergangs-Muffe Metrisch Rp (PN10) d 63 mm, Zoll 2 inch | 37060518 |  |  | 2 | CH | 39174000
727910266 | Üg Muffe RP PP-H SDR11 PN10 d20-1/2" | 26.57 | EUR | 2022-12-01 | 1 | 0.017 | ST | 10 | 180 | 12960 | 234 | 234403 | 234403010 | I141 | 7612988040508 | PROGEF Standard Übergangs-Muffe Metrisch Rp SDR11 (PN10) d 20 mm, Zoll 1/2 inch | 37060701 |  |  | 2 | CH | 39174000
727910267 | Üg Muffe RP PP-H SDR11 d25-3/4" | 34.07 | EUR | 2022-12-01 | 1 | 0.022 | ST | 10 | 100 | 7200 | 234 | 234403 | 234403010 | I141 | 7612988040539 | PROGEF Standard Übergangs-Muffe Metrisch Rp SDR11 (PN10) d 25 mm, Zoll 3/4 inch | 37060701 |  |  | 2 | CH | 39174000
727910268 | Üg Muffe RP PP-H SDR11 d32-1" | 38.34 | EUR | 2022-12-01 | 1 | 0.038 | ST | 10 | 100 | 4800 | 234 | 234403 | 234403010 | I141 | 7612988040546 | PROGEF Standard Übergangs-Muffe Metrisch Rp SDR11 (PN10) d 32 mm, Zoll 1 inch | 37060701 |  |  | 2 | CH | 39174000
727910269 | Üg Muffe RP PP-H SDR11 d40-11/4 | 59.55 | EUR | 2022-12-01 | 1 | 0.066 | ST | 10 | 100 | 3600 | 234 | 234403 | 234403010 | I141 | 7612988040553 | PROGEF Standard Übergangs-Muffe Metrisch Rp SDR11 (PN10) d 40 mm, Zoll 1 1/4 inch | 37060701 |  |  | 2 | CH | 39174000
727910270 | Üg Muffe RP PP-H SDR11 d50-11/2 | 68.14 | EUR | 2022-12-01 | 1 | 0.09 | ST | 10 | 60 | 2160 | 234 | 234403 | 234403010 | I141 | 7612988117835 | PROGEF Standard Übergangs-Muffe Metrisch Rp SDR11 (PN10) d 50 mm, Zoll 1 1/2 inch | 37060701 |  |  | 2 | CH | 39174000
727910271 | Üg Muffe RP PP-H SDR11 PN10 d63-2" | 76.53 | EUR | 2022-12-01 | 1 | 0.123 | ST |  | 20 | 960 | 234 | 234403 | 234403010 | I141 | 7612988117842 | PROGEF Standard Übergangs-Muffe Metrisch Rp SDR11 (PN10) d 63 mm, Zoll 2 inch | 37060701 |  |  | 2 | CH | 39174000
727910334 | Reduktion PP-H PN10 d20-d16 | 7.85 | EUR | 2022-12-01 | 1 | 0.013 | ST | 10 | 250 | 18000 | 234 | 234178 | 234178006 | I120 | 7612988089477 | PROGEF Standard Reduktion (PN10) d 20 mm, d1 16 mm | 37060514 |  |  | 2 | CH | 39174000
727910337 | Reduktion PP-H PN10 d25-20 | 9.15 | EUR | 2022-12-01 | 1 | 0.012 | ST | 10 | 180 | 12960 | 234 | 234178 | 234178006 | I120 | 7612988089484 | PROGEF Standard Reduktion (PN10) d 25 mm, d1 20 mm | 37060514 |  |  | 2 | CH | 39174000
727910338 | REDUKTION PP 25-16 | 9.15 | EUR | 2022-12-01 | 1 | 0.01 | ST | 10 | 180 | 12960 | 234 | 234178 | 234178006 | I120 | 7612988089491 | PROGEF Standard Reduktion (PN10) d 25 mm, d1 16 mm | 37060514 |  |  | 2 | CH | 39174000
727910341 | Reduktion PP-H PN10 d32-d25 | 11.19 | EUR | 2022-12-01 | 1 | 0.019 | ST | 10 | 100 | 7200 | 234 | 234178 | 234178006 | I120 | 7612988089507 | PROGEF Standard Reduktion (PN10) d 32 mm, d1 25 mm | 37060514 |  |  | 2 | CH | 39174000
727910342 | Reduktion PP-H PN10 d32-d20 | 11.19 | EUR | 2022-12-01 | 1 | 0.016 | ST | 10 | 140 | 10080 | 234 | 234178 | 234178006 | I120 | 7612988089514 | PROGEF Standard Reduktion (PN10) d 32 mm, d1 20 mm | 37060514 |  |  | 2 | CH | 39174000
727910346 | Reduktion PP-H PN10 d40-d32 | 13.19 | EUR | 2022-12-01 | 1 | 0.03 | ST | 10 | 100 | 4800 | 234 | 234178 | 234178006 | I120 | 7612988102114 | PROGEF Standard Reduktion (PN10) d 40 mm, d1 32 mm | 37060514 |  |  | 2 | CH | 39174000
727910347 | Reduktion PP-H PN10 d40-25 | 13.19 | EUR | 2022-12-01 | 1 | 0.025 | ST | 10 | 100 | 4800 | 234 | 234178 | 234178006 | I120 | 7612988089521 | PROGEF Standard Reduktion (PN10) d 40 mm, d1 25 mm | 37060514 |  |  | 2 | CH | 39174000
727910348 | Reduktion PP-H PN10 d40-d20 | 13.19 | EUR | 2022-12-01 | 1 | 0.022 | ST | 10 | 100 | 7200 | 234 | 234178 | 234178006 | I120 | 7612988113752 | PROGEF Standard Reduktion (PN10) d 40 mm, d1 20 mm | 37060514 |  |  | 2 | CH | 39174000
727910352 | Reduktion PP-H PN10 d50-40 | 16.47 | EUR | 2022-12-01 | 1 | 0.048 | ST | 10 | 100 | 3600 | 234 | 234178 | 234178006 | I120 | 7612988102121 | PROGEF Standard Reduktion (PN10) d 50 mm, d1 40 mm | 37060514 |  |  | 2 | CH | 39174000
727910353 | Reduktion PP-H PN10 d50-32 | 16.47 | EUR | 2022-12-01 | 1 | 0.039 | ST | 10 | 100 | 3600 | 234 | 234178 | 234178006 | I120 | 7612988089538 | PROGEF Standard Reduktion (PN10) d 50 mm, d1 32 mm | 37060514 |  |  | 2 | CH | 39174000
727910354 | Reduktion PP-H PN10 d50-25 | 16.47 | EUR | 2022-12-01 | 1 | 0.034 | ST | 10 | 100 | 3600 | 234 | 234178 | 234178006 | I120 | 7612988089545 | PROGEF Standard Reduktion (PN10) d 50 mm, d1 25 mm | 37060514 |  |  | 2 | CH | 39174000
727910355 | Reduktion PP-H PN10 d50-20 | 16.47 | EUR | 2022-12-01 | 1 | 0.034 | ST | 10 | 150 | 5400 | 234 | 234178 | 234178006 | I120 | 7612988102138 | PROGEF Standard Reduktion (PN10) d 50 mm, d1 20 mm | 37060514 |  |  | 2 | CH | 39174000
727910358 | Reduktion PP-H PN10 d63-50 | 19.88 | EUR | 2022-12-01 | 1 | 0.083 | ST | 5 | 50 | 1800 | 234 | 234178 | 234178006 | I120 | 7612988089552 | PROGEF Standard Reduktion (PN10) d 63 mm, d1 50 mm | 37060514 |  |  | 2 | CH | 39174000
727910359 | Reduktion PP-H PN10 d63-40 | 19.88 | EUR | 2022-12-01 | 1 | 0.069 | ST | 5 | 60 | 2160 | 234 | 234178 | 234178006 | I120 | 7612988089569 | PROGEF Standard Reduktion (PN10) d 63 mm, d1 40 mm | 37060514 |  |  | 2 | CH | 39174000
727910360 | Reduktion PP-H PN10 d63-d32 | 19.88 | EUR | 2022-12-01 | 1 | 0.062 | ST | 10 | 150 | 2700 | 234 | 234178 | 234178006 | I120 | 7612988102145 | PROGEF Standard Reduktion (PN10) d 63 mm, d1 32 mm | 37060514 |  |  | 2 | CH | 39174000
727910361 | Reduktion PP-H PN10 d63-d25 | 19.88 | EUR | 2022-12-01 | 1 | 0.054 | ST | 5 | 60 | 2160 | 234 | 234178 | 234178006 | I120 | 7612988112397 | PROGEF Standard Reduktion (PN10) d 63 mm, d1 25 mm | 37060514 |  |  | 2 | CH | 39174000
727910364 | Reduktion PP-H PN10 d75-63 | 34.27 | EUR | 2022-12-01 | 1 | 0.098 | ST | 10 |  | 960 | 234 | 234178 | 234178006 | I120 | 7612988089576 | PROGEF Standard Reduktion (PN10) d 75 mm, d1 63 mm | 37060514 |  |  | 2 | CH | 39174000
727910370 | Reduktion PP-H PN10 d90-75 | 46.83 | EUR | 2022-12-01 | 1 | 0.142 | ST | 10 |  | 720 | 234 | 234178 | 234178006 | I120 | 7612988089583 | PROGEF Standard Reduktion (PN10) d 90 mm, d1 75 mm | 37060514 |  |  | 2 | CH | 39174000
727910371 | Reduktion PP-H PN10 d90-d63 | 46.83 | EUR | 2022-12-01 | 1 | 0.17 | ST | 10 |  | 720 | 234 | 234178 | 234178006 | I120 | 7612988102152 | PROGEF Standard Reduktion (PN10) d 90 mm, d1 63 mm | 37060514 |  |  | 2 | CH | 39174000
727910376 | Reduktion PP-H PN10 d110-90 | 64.99 | EUR | 2022-12-01 | 1 | 0.235 | ST | 5 |  | 480 | 234 | 234178 | 234178006 | I120 | 7612988089590 | PROGEF Standard Reduktion (PN10) d 110 mm, d1 90 mm | 37060514 |  |  | 2 | CH | 39174000
727910433 | Mu Nippel R RP PP-H PN10 d20-1/4" | 17.15 | EUR | 2022-12-01 | 1 | 0.011 | ST | 10 | 300 | 21600 | 234 | 234180 | 234180004 | I121 | 7612988058701 | PROGEF Standard Reduktions-Nippel Metrisch Rp (PN10) d 20 mm, Zoll 1/4 inch | 37060710 |  |  | 2 | CH | 39174000
727910434 | Mu Nippel R RP PP-H PN10 d20-3/8" | 17.15 | EUR | 2022-12-01 | 1 | 0.011 | ST | 10 | 300 | 21600 | 234 | 234180 | 234180004 | I121 | 7612988102169 | PROGEF Standard Reduktions-Nippel Metrisch Rp (PN10) d 20 mm, Zoll 3/8 inch | 37060710 |  |  | 2 | CH | 39174000
727910437 | Mu Nippel R RP PP-H PN10 d25-1/2" | 18.51 | EUR | 2022-12-01 | 1 | 0.015 | ST | 10 | 170 | 12240 | 234 | 234180 | 234180004 | I121 | 7612988089606 | PROGEF Standard Reduktions-Nippel Metrisch Rp (PN10) d 25 mm, Zoll 1/2 inch | 37060710 |  |  | 2 | CH | 39174000
727910441 | Mu Nippel R RP PP-H PN10 d32-3/4" | 22.95 | EUR | 2022-12-01 | 1 | 0.022 | ST | 10 | 120 | 8640 | 234 | 234180 | 234180004 | I121 | 7612988113769 | PROGEF Standard Reduktions-Nippel Metrisch Rp (PN10) d 32 mm, Zoll 3/4 inch | 37060710 |  |  | 2 | CH | 39174000
727910446 | Mu Nippel R RP PP-H PN10 d40-1" | 28.18 | EUR | 2022-12-01 | 1 | 0.039 | ST | 10 | 60 | 4320 | 234 | 234180 | 234180004 | I121 | 7612988102176 | PROGEF Standard Reduktions-Nippel Metrisch Rp (PN10) d 40 mm, Zoll 1 inch | 37060710 |  |  | 2 | CH | 39174000
727910452 | Mu Nippel R RP PP-H PN10 d50-11/4 | 37.87 | EUR | 2022-12-01 | 1 | 0.061 | ST | 10 | 60 | 2160 | 234 | 234180 | 234180004 | I121 | 7612988089613 | PROGEF Standard Reduktions-Nippel Metrisch Rp (PN10) d 50 mm, Zoll 1 1/4 inch | 37060710 |  |  | 2 | CH | 39174000
727910505 | Üg Nippel R PP-H PN10 d16-3/8" | 18.51 | EUR | 2022-12-01 | 1 | 0.008 | ST | 10 | 230 | 16560 | 234 | 234180 | 234180014 | I121 | 7612988089620 | PROGEF Standard Übergangs-Nippel Metrisch R (PN10) d 16 mm, Zoll 3/8 inch | 37060701 |  |  | 2 | CH | 39174000
727910506 | Üg Nippel R PP-H PN10 d20-1/2" | 18.51 | EUR | 2022-12-01 | 1 | 0.011 | ST | 10 | 160 | 11520 | 234 | 234180 | 234180014 | I121 | 7612988102183 | PROGEF Standard Übergangs-Nippel Metrisch R (PN10) d 20 mm, Zoll 1/2 inch | 37060701 |  |  | 2 | CH | 39174000
727910507 | Üg Nippel R PP-H PN10 d25-3/4" | 21.15 | EUR | 2022-12-01 | 1 | 0.015 | ST | 10 | 100 | 7200 | 234 | 234180 | 234180014 | I121 | 7612988089637 | PROGEF Standard Übergangs-Nippel Metrisch R (PN10) d 25 mm, Zoll 3/4 inch | 37060701 |  |  | 2 | CH | 39174000
727910508 | Üg Nippel R PP-H PN10 d32-1" | 27.1 | EUR | 2022-12-01 | 1 | 0.027 | ST | 10 | 100 | 4800 | 234 | 234180 | 234180014 | I121 | 7612988089644 | PROGEF Standard Übergangs-Nippel Metrisch R (PN10) d 32 mm, Zoll 1 inch | 37060701 |  |  | 2 | CH | 39174000
727910509 | Üg Nippel R PP-H PN10 d40-11/4 | 58.46 | EUR | 2022-12-01 | 1 | 0.04 | ST | 10 | 70 | 2520 | 234 | 234180 | 234180014 | I121 | 7612988102190 | PROGEF Standard Übergangs-Nippel Metrisch R (PN10) d 40 mm, Zoll 1 1/4 inch | 37060701 |  |  | 2 | CH | 39174000
727910510 | Üg Nippel R PP-H PN10 d50-11/2 | 63.99 | EUR | 2022-12-01 | 1 | 0.061 | ST | 10 | 60 | 2160 | 234 | 234180 | 234180014 | I121 | 7612988089651 | PROGEF Standard Übergangs-Nippel Metrisch R (PN10) d 50 mm, Zoll 1 1/2 inch | 37060701 |  |  | 2 | CH | 39174000
727910511 | Üg Nippel R PP-H PN10 d63-2" | 86.85 | EUR | 2022-12-01 | 1 | 0.1 | ST | 5 | 60 | 1080 | 234 | 234180 | 234180014 | I121 | 7612988102206 | PROGEF Standard Übergangs-Nippel Metrisch R (PN10) d 63 mm, Zoll 2 inch | 37060701 |  |  | 2 | CH | 39174000
727910556 | Üg Nippel R PP-H SDR11 d20-1/2" | 21.15 | EUR | 2022-12-01 | 1 | 0.013 | ST | 10 | 150 | 10800 | 234 | 234403 | 234403020 | I141 | 7612988040461 | PROGEF Standard Übergangs-Nippel Metrisch R SDR11 (PN10) d 20 mm, Zoll 1/2 inch | 37060701 |  |  | 2 | CH | 39174000
727910557 | Üg Nippel R PP-H SDR11 d25-3/4" | 25.12 | EUR | 2022-12-01 | 1 | 0.014 | ST | 10 | 100 | 7200 | 234 | 234403 | 234403020 | I141 | 7612988040478 | PROGEF Standard Übergangs-Nippel Metrisch R SDR11 (PN10) d 25 mm, Zoll 3/4 inch | 37060701 |  |  | 2 | CH | 39174000
727910558 | Üg Nippel R PP-H SDR11 d32-1" | 31.63 | EUR | 2022-12-01 | 1 | 0.027 | ST | 10 | 100 | 4800 | 234 | 234403 | 234403020 | I141 | 7612988040485 | PROGEF Standard Übergangs-Nippel Metrisch R SDR11 (PN10) d 32 mm, Zoll 1 inch | 37060701 |  |  | 2 | CH | 39174000
727910559 | Üg Nippel R PP-H SDR11 d40-11/4 | 37.43 | EUR | 2022-12-01 | 1 | 0.041 | ST | 10 | 50 | 2400 | 234 | 234403 | 234403020 | I141 | 7612988040492 | PROGEF Standard Übergangs-Nippel Metrisch R SDR11 (PN10) d 40 mm, Zoll 1 1/4 inch | 37060701 |  |  | 2 | CH | 39174000
727910560 | Üg Nippel R PP-H SDR11 d50-11/2 | 61.02 | EUR | 2022-12-01 | 1 | 0.062 | ST | 10 | 60 | 2160 | 234 | 234403 | 234403020 | I141 | 7612988117811 | PROGEF Standard Übergangs-Nippel Metrisch R SDR11 (PN10) d 50 mm, Zoll 1 1/2 inch | 37060701 |  |  | 2 | CH | 39174000
727910561 | Üg Nippel R PP-H SDR11 d63-2" | 76.53 | EUR | 2022-12-01 | 1 | 0.096 | ST | 5 | 5 |  | 234 | 234403 | 234403020 | I141 | 7612988117828 | PROGEF Standard Übergangs-Nippel Metrisch R SDR11 (PN10) d 63 mm, Zoll 2 inch | 37060701 |  |  | 2 | CH | 39174000
727910905 | Dopp Nippel PP-H PN10 d16 | 8.07 | EUR | 2022-12-01 | 1 | 5 | ST | 10 | 400 | 28800 | 234 | 234178 | 234178005 | I120 | 7612988803387 | PROGEF Standard Doppelnippel (PN10) d 16 mm, PN 10 bar | 37060701 |  |  | 10 | DE | 39174000
727910906 | Dopp Nippel PP-H PN10 d20 | 8.95 | EUR | 2022-12-01 | 1 | 0.005 | ST | 10 | 300 | 21600 | 234 | 234178 | 234178005 | I120 | 7612988089668 | PROGEF Standard Doppelnippel (PN10) d 20 mm, PN 10 bar | 37060701 |  |  | 2 | DE | 39174000
727910907 | Dopp Nippel PP-H PN10 d25 | 10.9 | EUR | 2022-12-01 | 1 | 0.006 | ST | 10 | 250 | 18000 | 234 | 234178 | 234178005 | I120 | 7612988102213 | PROGEF Standard Doppelnippel (PN10) d 25 mm, PN 10 bar | 37060701 |  |  | 2 | DE | 39174000
727910908 | Dopp Nippel PP-H PN10 d32 | 13.46 | EUR | 2022-12-01 | 1 | 0.01 | ST | 10 | 100 | 7200 | 234 | 234178 | 234178005 | I120 | 7612988089675 | PROGEF Standard Doppelnippel (PN10) d 32 mm, PN 10 bar | 37060701 |  |  | 2 | DE | 39174000
727910909 | Dopp Nippel PP-H PN10 d40 | 18.45 | EUR | 2022-12-01 | 1 | 0.017 | ST | 10 | 100 | 3600 | 234 | 234178 | 234178005 | I120 | 7612988089682 | PROGEF Standard Doppelnippel (PN10) d 40 mm, PN 10 bar | 37060701 |  |  | 2 | DE | 39174000
727910910 | Dopp Nippel PP-H PN10 d50 | 21.96 | EUR | 2022-12-01 | 1 | 0.029 | ST | 10 | 80 | 2880 | 234 | 234178 | 234178005 | I120 | 7612988089699 | PROGEF Standard Doppelnippel (PN10) d 50 mm, PN 10 bar | 37060701 |  |  | 2 | DE | 39174000
727910911 | Dopp Nippel PP-H PN10 d63 | 32.07 | EUR | 2022-12-01 | 1 | 0.058 | ST | 10 | 40 | 1440 | 234 | 234178 | 234178005 | I120 | 7612988102220 | PROGEF Standard Doppelnippel (PN10) d 63 mm, PN 10 bar | 37060701 |  |  | 2 | DE | 39174000
727910912 | Dopp Nippel PP-H PN10 d75 | 40.32 | EUR | 2022-12-01 | 1 | 0.095 | ST | 30 | 30 | 1080 | 234 | 234178 | 234178005 | I120 | 7612988089705 | PROGEF Standard Doppelnippel (PN10) d 75 mm, PN 10 bar | 37060701 |  |  | 10 | DE | 39174000
727910913 | Dopp Nippel PP-H PN10 d90 | 46.01 | EUR | 2022-12-01 | 1 | 0.163 | ST | 15 |  | 540 | 234 | 234178 | 234178005 | I120 | 7612988089712 | PROGEF Standard Doppelnippel (PN10) d 90 mm, PN 10 bar | 37060701 |  |  | 2 | DE | 39174000
727910914 | Dopp Nippel PP-H PN10 d110 | 61.73 | EUR | 2022-12-01 | 1 | 0.305 | ST | 8 | 8 | 288 | 234 | 234178 | 234178005 | I120 | 7612988102237 | PROGEF Standard Doppelnippel (PN10) d 110 mm, PN 10 bar | 37060701 |  |  | 2 | DE | 39174000
727911106 | E.schw.Muffe PP-R SDR11 PN10 d20 | 22.68 | EUR | 2022-12-01 | 1 | 0.05 | ST | 1 | 36 | 3456 | 255 | 255467 | 255467010 | V302 | 7611704509558 | PROGEF Standard Elektroschweissmuffen PP d20-315mm / SDR11 / 40V d 20 mm, DN 15 mm | 37060518 |  |  | 2 | CH | 39174000
727911107 | E.schw.Muffe PP-R SDR11 PN10 d25 | 25.26 | EUR | 2022-12-01 | 1 | 0.06 | ST | 1 | 36 | 3456 | 255 | 255467 | 255467010 | V302 | 7611704509565 | PROGEF Standard Elektroschweissmuffen PP d20-315mm / SDR11 / 40V d 25 mm, DN 20 mm | 37060518 |  |  | 2 | CH | 39174000
727911108 | E.schw.Muffe PP-R SDR11 PN10 d32 | 26.55 | EUR | 2022-12-01 | 1 | 0.07 | ST | 1 | 36 | 2592 | 255 | 255467 | 255467010 | V302 | 7611704509572 | PROGEF Standard Elektroschweissmuffen PP d20-315mm / SDR11 / 40V d 32 mm, DN 25 mm | 37060518 |  |  | 2 | CH | 39174000
727911109 | E.schw.Muffe PP-R SDR11 PN10 d40 | 28.48 | EUR | 2022-12-01 | 1 | 0.1 | ST | 1 | 26 | 1872 | 255 | 255467 | 255467010 | V302 | 7611704509589 | PROGEF Standard Elektroschweissmuffen PP d20-315mm / SDR11 / 40V d 40 mm, DN 32 mm | 37060518 |  |  | 2 | CH | 39174000
727911110 | E.schw.Muffe PP-R SDR11 PN10 d50 | 43.68 | EUR | 2022-12-01 | 1 | 0.14 | ST | 1 | 40 | 1080 | 255 | 255467 | 255467010 | V302 | 7611704509596 | PROGEF Standard Elektroschweissmuffen PP d20-315mm / SDR11 / 40V d 50 mm, DN 40 mm | 37060518 |  |  | 2 | CH | 39174000
727911111 | E.schw.Muffe PP-R SDR11 PN10 d63 | 46.17 | EUR | 2022-12-01 | 1 | 0.23 | ST | 1 | 26 | 702 | 255 | 255467 | 255467010 | V302 | 7611704509602 | PROGEF Standard Elektroschweissmuffen PP d20-315mm / SDR11 / 40V d 63 mm, DN 50 mm | 37060518 |  |  | 2 | CH | 39174000
727911112 | E.schw.Muffe PP-R SDR11 PN10 d75 | 64.98 | EUR | 2022-12-01 | 1 | 0.34 | ST | 1 | 16 | 480 | 255 | 255467 | 255467010 | V302 | 7611704509619 | PROGEF Standard Elektroschweissmuffen PP d20-315mm / SDR11 / 40V d 75 mm, DN 65 mm | 37060518 |  |  | 2 | CH | 39174000
727911113 | E.schw.Muffe PP-R SDR11 PN10 d90 | 86.57 | EUR | 2022-12-01 | 1 | 0.49 | ST | 1 | 10 | 300 | 255 | 255467 | 255467010 | V302 | 7611704509626 | PROGEF Standard Elektroschweissmuffen PP d20-315mm / SDR11 / 40V d 90 mm, DN 80 mm | 37060518 |  |  | 2 | CH | 39174000
727911114 | E.schw.Muffe PP-R SDR11 PN10 d110 | 105.49 | EUR | 2022-12-01 | 1 | 0.82 | ST | 1 | 11 | 132 | 255 | 255467 | 255467010 | V302 | 7611704509633 | PROGEF Standard Elektroschweissmuffen PP d20-315mm / SDR11 / 40V d 110 mm, DN 100 mm | 37060518 |  |  | 2 | CH | 39174000
727911115 | E.schw.Muffe PP-R SDR11 PN10 d125 | 145.48 | EUR | 2022-12-01 | 1 | 1.09 | ST | 1 | 8 | 96 | 255 | 255467 | 255467010 | V302 | 7611704509640 | PROGEF Standard Elektroschweissmuffen PP d20-315mm / SDR11 / 40V d 125 mm, DN 100 mm | 37060518 |  |  | 2 | CH | 39174000
727911116 | E.schw.Muffe PP-R SDR11 PN10 d140 | 168.15 | EUR | 2022-12-01 | 1 | 1.37 | ST | 1 | 8 | 120 | 255 | 255467 | 255467010 | V302 | 7611704509657 | PROGEF Standard Elektroschweissmuffen PP d20-315mm / SDR11 / 40V d 140 mm, DN 125 mm | 37060518 |  |  | 2 | CH | 39174000
727911117 | E.schw.Muffe PP-R SDR11 PN10 d160 | 193.95 | EUR | 2022-12-01 | 1 | 1.66 | ST | 1 | 4 | 72 | 255 | 255467 | 255467010 | V302 | 7611704509664 | PROGEF Standard Elektroschweissmuffen PP d20-315mm / SDR11 / 40V d 160 mm, DN 150 mm | 37060518 |  |  | 2 | CH | 39174000
727911118 | E.schw.Muffe PP-R SDR11 PN10 d180 | 287.61 | EUR | 2022-12-01 | 1 | 2.9 | ST | 1 | 3 | 36 | 255 | 255467 | 255467010 | V302 | 7611704509671 | PROGEF Standard Elektroschweissmuffen PP d20-315mm / SDR11 / 40V d 180 mm, DN 150 mm | 37060518 |  |  | 2 | CH | 39174000
727911119 | E.schw.Muffe PP-R SDR11 PN10 d200 | 332.79 | EUR | 2022-12-01 | 1 | 3.6 | ST | 1 | 1 | 24 | 255 | 255467 | 255467010 | V302 | 7611704509688 | PROGEF Standard Elektroschweissmuffen PP d20-315mm / SDR11 / 40V d 200 mm, DN 200 mm | 37060518 |  |  | 2 | CH | 39174000
727911120 | E.schw.Muffe PP-R SDR11 PN10 d225 | 407.07 | EUR | 2022-12-01 | 1 | 4.4 | ST | 1 | 3 | 27 | 255 | 255467 | 255467010 | V302 | 7611704509695 | PROGEF Standard Elektroschweissmuffen PP d20-315mm / SDR11 / 40V d 225 mm, DN 200 mm | 37060518 |  |  | 2 | CH | 39174000
727911121 | E.schw.Muffe PP-R SDR11 PN10 d250 | 1008.46 | EUR | 2022-12-01 | 1 | 6.9 | ST | 1 | 21 | 21 | 255 | 255467 | 255467010 | V302 | 7611704509701 | PROGEF Standard Elektroschweissmuffen PP d20-315mm / SDR11 / 40V d 250 mm, DN 250 mm | 37060518 |  |  | 2 | CH | 39174000
727911122 | E.schw.Muffe PP-R SDR11 PN10 d280 | 1373.51 | EUR | 2022-12-01 | 1 | 10.4 | ST | 1 |  | 18 | 255 | 255467 | 255467010 | V302 | 7611704509718 | PROGEF Standard Elektroschweissmuffen PP d20-315mm / SDR11 / 40V d 280 mm, DN 250 mm | 37060518 |  |  | 10 | CH | 39174000
727911123 | E.schw.Muffe PP-R SDR11 PN10 d315 | 1642.67 | EUR | 2022-12-01 | 1 | 9.2 | ST | 1 |  | 15 | 255 | 255467 | 255467010 | V302 | 7611704509725 | PROGEF Standard Elektroschweissmuffen PP d20-315mm / SDR11 / 40V d 315 mm, DN 300 mm | 37060518 |  |  | 10 | CH | 39174000
727911225 | E.schw.Muffe PP-R SDR17 PN6 d400 | 1977.36 | EUR | 2022-12-01 | 1 | 12.4 | ST | 1 | 1 | 1 | 255 | 255467 | 255467010 | V302 | 7630021662333 | E.schw.Muffe PP-R SDR17 PN6 d400 |  |  |  | 10
727914266 | Üg Muffe NPT PP-H PN10 d20-1/2" DN15 | 15.09 | EUR | 2022-12-01 | 1 | 0.018 | ST | 10 | 180 | 12960 | 234 | 234180 | 234180017 | I121 | 7612988116739 | PROGEF Standard Übergangs-Muffe Metrisch NPT Innengewinde (PN10) d 20 mm, Zoll 1/2 inch | 37060518 |  |  | 2 | CH | 39174000
727914267 | Üg Muffe NPT PP-H PN10 d25-3/4" | 17.28 | EUR | 2022-12-01 | 1 | 0.023 | ST | 10 | 100 | 7200 | 234 | 234180 | 234180017 | I121 | 7612988116746 | PROGEF Standard Übergangs-Muffe Metrisch NPT Innengewinde (PN10) d 25 mm, Zoll 3/4 inch | 37060518 |  |  | 2 | CH | 39174000
727914268 | Üg Muffe NPT PP-H PN10 d32-1" | 22.61 | EUR | 2022-12-01 | 1 | 0.039 | ST | 10 | 70 | 5040 | 234 | 234180 | 234180017 | I121 | 7612988116753 | PROGEF Standard Übergangs-Muffe Metrisch NPT Innengewinde (PN10) d 32 mm, Zoll 1 inch | 37060518 |  |  | 2 | CH | 39174000
727914269 | Üg Muffe NPT PP-H PN10 d40-11/4 | 26.57 | EUR | 2022-12-01 | 1 | 0.056 | ST | 10 | 100 | 3600 | 234 | 234180 | 234180017 | I121 | 7612988116760 | PROGEF Standard Übergangs-Muffe Metrisch NPT Innengewinde (PN10) d 40 mm, Zoll 1 1/4 inch | 37060518 |  |  | 2 | CH | 39174000
727914270 | Üg Muffe NPT PP-H PN10 d50-11/2 | 42.93 | EUR | 2022-12-01 | 1 | 0.095 | ST | 10 | 60 | 2160 | 234 | 234180 | 234180017 | I121 | 7612988116777 | PROGEF Standard Übergangs-Muffe Metrisch NPT Innengewinde (PN10) d 50 mm, Zoll 1 1/2 inch | 37060518 |  |  | 2 | CH | 39174000
727914271 | Üg Muffe NPT PP-H PN10 d63-2" | 54.12 | EUR | 2022-12-01 | 1 | 0.145 | ST |  | 20 | 960 | 234 | 234180 | 234180017 | I121 | 7612988116784 | PROGEF Standard Übergangs-Muffe Metrisch NPT Innengewinde (PN10) d 63 mm, Zoll 2 inch | 37060518 |  |  | 2 | CH | 39174000
727914356 | Üg Muffe NPT PP-H SDR11 d20-1/2" | 26.57 | EUR | 2022-12-01 | 1 | 0.017 | ST | 10 | 180 | 12960 | 234 | 234403 | 234403050 | I141 | 7612988040607 | PROGEF Standard Übergangs-Muffe Metrisch NPT SDR11 (PN10) d 20 mm, Zoll 1/2 inch | 37060701 |  |  | 2 | CH | 39174000
727914357 | Üg Muffe NPT PP-H SDR11 d25-3/4" | 34.07 | EUR | 2022-12-01 | 1 | 0.022 | ST | 10 | 100 | 7200 | 234 | 234403 | 234403050 | I141 | 7612988040614 | PROGEF Standard Übergangs-Muffe Metrisch NPT SDR11 (PN10) d 25 mm, Zoll 3/4 inch | 37060701 |  |  | 2 | CH | 39174000
727914358 | Üg Muffe NPT PP-H SDR11 d32-1" | 43.74 | EUR | 2022-12-01 | 1 | 0.039 | ST | 10 | 100 | 4800 | 234 | 234403 | 234403050 | I141 | 7612988040621 | PROGEF Standard Übergangs-Muffe Metrisch NPT SDR11 (PN10) d 32 mm, Zoll 1 inch | 37060701 |  |  | 2 | CH | 39174000
727914359 | Üg Muffe NPT PP-H SDR11 d40-11/4 | 62.45 | EUR | 2022-12-01 | 1 | 0.057 | ST | 10 | 100 | 3600 | 234 | 234403 | 234403050 | I141 | 7612988040638 | PROGEF Standard Übergangs-Muffe Metrisch NPT SDR11 (PN10) d 40 mm, Zoll 1 1/4 inch | 37060701 |  |  | 2 | CH | 39174000
727914360 | Üg Muffe NPT PP-H SDR11 d50-11/2 | 71.48 | EUR | 2022-12-01 | 1 | 0.085 | ST | 10 | 60 | 2160 | 234 | 234403 | 234403050 | I141 | 7612988040645 | PROGEF Standard Übergangs-Muffe Metrisch NPT SDR11 (PN10) d 50 mm, Zoll 1 1/2 inch | 37060701 |  |  | 2 | CH | 39174000
727914361 | Üg Muffe NPT PP-H SDR11 PN10 d63-2" | 80.26 | EUR | 2022-12-01 | 1 | 0.122 | ST | 5 | 20 | 960 | 234 | 234403 | 234403050 | I141 | 7612988040652 | PROGEF Standard Übergangs-Muffe Metrisch NPT SDR11 (PN10) d 63 mm, Zoll 2 inch | 37060701 |  |  | 2 | CH | 39174000
727914555 | Üg Nippel NPT PP-H PN10 d16-3/8" | 19.33 | EUR | 2022-12-01 | 1 | 0.008 | ST | 10 | 100 | 16560 | 234 | 234180 | 234180018 | I121 | 7612988116791 | PROGEF Standard Übergangs-Nippel Metrisch NPT Aussengewinde (PN10) d 16 mm, Zoll 3/8 inch | 37060701 |  |  | 2 | CH | 39174000
727914556 | Üg Nippel NPT PP-H PN10 d20-1/2" | 19.33 | EUR | 2022-12-01 | 1 | 0.013 | ST | 10 | 160 | 11520 | 234 | 234180 | 234180018 | I121 | 7612988116807 | PROGEF Standard Übergangs-Nippel Metrisch NPT Aussengewinde (PN10) d 20 mm, Zoll 1/2 inch | 37060701 |  |  | 2 | CH | 39174000
727914557 | Üg Nippel NPT PP-H PN10 d25-3/4" | 22.05 | EUR | 2022-12-01 | 1 | 0.015 | ST | 10 | 100 | 7200 | 234 | 234180 | 234180018 | I121 | 7612988116814 | PROGEF Standard Übergangs-Nippel Metrisch NPT Aussengewinde (PN10) d 25 mm, Zoll 3/4 inch | 37060701 |  |  | 2 | CH | 39174000
727914558 | Üg Nippel NPT PP-H PN10 d32-1" | 28.38 | EUR | 2022-12-01 | 1 | 0.026 | ST | 10 | 100 | 4800 | 234 | 234180 | 234180018 | I121 | 7612988116821 | PROGEF Standard Übergangs-Nippel Metrisch NPT Aussengewinde (PN10) d 32 mm, Zoll 1 inch | 37060701 |  |  | 2 | CH | 39174000
727914559 | Üg Nippel NPT PP-H PN10 d40-11/4 | 61.28 | EUR | 2022-12-01 | 1 | 0.041 | ST | 10 | 70 | 2520 | 234 | 234180 | 234180018 | I121 | 7612988116838 | PROGEF Standard Übergangs-Nippel Metrisch NPT Aussengewinde (PN10) d 40 mm, Zoll 1 1/4 inch | 37060701 |  |  | 2 | CH | 39174000
727914560 | Üg Nippel NPT PP-H PN10 d50-11/2 | 67.24 | EUR | 2022-12-01 | 1 | 0.061 | ST | 10 | 60 | 2160 | 234 | 234180 | 234180018 | I121 | 7612988116845 | PROGEF Standard Übergangs-Nippel Metrisch NPT Aussengewinde (PN10) d 50 mm, Zoll 1 1/2 inch | 37060701 |  |  | 2 | CH | 39174000
727914561 | Üg Nippel NPT PP-H PN10 d63-2" | 91.09 | EUR | 2022-12-01 | 1 | 0.1 | ST | 5 | 60 | 1080 | 234 | 234180 | 234180018 | I121 | 7612988116852 | PROGEF Standard Übergangs-Nippel Metrisch NPT Aussengewinde (PN10) d 63 mm, Zoll 2 inch | 37060701 |  |  | 2 | CH | 39174000
727914656 | Üg Nippel NPT PP-H SDR11 d20-1/2" | 21.96 | EUR | 2022-12-01 | 1 | 0.013 | ST | 10 | 150 | 10800 | 234 | 234403 | 234403060 | I141 | 7612988040515 | PROGEF Standard Übergangs-Nippel Metrisch NPT Aussengewinde SDR11 (PN10) d 20 mm, Zoll 1/2 inch | 37060701 |  |  | 2 | CH | 39174000
727914657 | Üg Nippel NPT PP-H SDR11 d25-3/4" | 26.28 | EUR | 2022-12-01 | 1 | 0.026 | ST | 10 | 100 | 7200 | 234 | 234403 | 234403060 | I141 | 7612988040522 | PROGEF Standard Übergangs-Nippel Metrisch NPT Aussengewinde SDR11 (PN10) d 25 mm, Zoll 3/4 inch | 37060701 |  |  | 2 | CH | 39174000
727914658 | Üg Nippel NPT PP-H SDR11 d32-1" | 33.27 | EUR | 2022-12-01 | 1 | 0.026 | ST | 10 | 100 | 4800 | 234 | 234403 | 234403060 | I141 | 7612988040560 | PROGEF Standard Übergangs-Nippel Metrisch NPT Aussengewinde SDR11 (PN10) d 32 mm, Zoll 1 inch | 37060701 |  |  | 2 | CH | 39174000
727914659 | Üg Nippel NPT PP-H SDR11 d40-11/4 | 39.31 | EUR | 2022-12-01 | 1 | 0.041 | ST | 10 | 50 | 2400 | 234 | 234403 | 234403060 | I141 | 7612988040577 | PROGEF Standard Übergangs-Nippel Metrisch NPT Aussengewinde SDR11 (PN10) d 40 mm, Zoll 1 1/4 inch | 37060701 |  |  | 2 | CH | 39174000
727914660 | Üg Nippel NPT PP-H SDR11 d50-11/2 | 64.25 | EUR | 2022-12-01 | 1 | 0.062 | ST | 10 | 60 | 2160 | 234 | 234403 | 234403060 | I141 | 7612988040584 | PROGEF Standard Übergangs-Nippel Metrisch NPT Aussengewinde SDR11 (PN10) d 50 mm, Zoll 1 1/2 inch | 37060701 |  |  | 2 | CH | 39174000
727914661 | Üg Nippel NPT PP-H SDR11 d63-2" | 80.26 | EUR | 2022-12-01 | 1 | 0.097 | ST | 5 | 5 |  | 234 | 234403 | 234403060 | I141 | 7612988040591 | PROGEF Standard Übergangs-Nippel Metrisch NPT Aussengewinde SDR11 (PN10) d 63 mm, Zoll 2 inch | 37060701 |  |  | 2 | CH | 39174000
727960105 | Kappe PP-H PN10 d16 | 9.15 | EUR | 2022-12-01 | 1 | 0.006 | ST | 10 | 400 | 28800 | 234 | 234178 | 234178007 | I120 | 7612988113783 | PROGEF Standard Endkappe (PN10) d 16 mm, PN 10 bar | 37060517 |  |  | 2 | CH | 39174000
727960106 | Kappe PP-H PN10 d20 | 9.15 | EUR | 2022-12-01 | 1 | 0.009 | ST | 10 | 240 | 17280 | 234 | 234178 | 234178007 | I120 | 7612988089866 | PROGEF Standard Endkappe (PN10) d 20 mm, PN 10 bar | 37060517 |  |  | 2 | CH | 39174000
727960107 | Kappe PP-H PN10 d25 | 10.02 | EUR | 2022-12-01 | 1 | 0.015 | ST | 10 | 150 | 10800 | 234 | 234178 | 234178007 | I120 | 7612988089873 | PROGEF Standard Endkappe (PN10) d 25 mm, PN 10 bar | 37060517 |  |  | 2 | CH | 39174000
727960108 | Kappe PP-H PN10 d32 | 10.9 | EUR | 2022-12-01 | 1 | 0.023 | ST | 10 | 100 | 7200 | 234 | 234178 | 234178007 | I120 | 7612988102282 | PROGEF Standard Endkappe (PN10) d 32 mm, PN 10 bar | 37060517 |  |  | 2 | CH | 39174000
727960109 | Kappe PP-H PN10 d40 | 13.46 | EUR | 2022-12-01 | 1 | 0.035 | ST | 10 | 100 | 4800 | 234 | 234178 | 234178007 | I120 | 7612988089880 | PROGEF Standard Endkappe (PN10) d 40 mm, PN 10 bar | 37060517 |  |  | 2 | CH | 39174000
727960110 | Kappe PP-H PN10 d50 | 17.7 | EUR | 2022-12-01 | 1 | 0.061 | ST | 10 | 80 | 2880 | 234 | 234178 | 234178007 | I120 | 7612988089897 | PROGEF Standard Endkappe (PN10) d 50 mm, PN 10 bar | 37060517 |  |  | 2 | CH | 39174000
727960111 | Kappe PP-H PN10 d63 | 23.53 | EUR | 2022-12-01 | 1 | 0.102 | ST | 5 | 50 | 1800 | 234 | 234178 | 234178007 | I120 | 7612988102299 | PROGEF Standard Endkappe (PN10) d 63 mm, PN 10 bar | 37060517 |  |  | 2 | CH | 39174000
727960112 | Kappe PP-H PN10 d75 | 39.92 | EUR | 2022-12-01 | 1 | 0.149 | ST | 10 |  | 960 | 234 | 234178 | 234178007 | I120 | 7612988089903 | PROGEF Standard Endkappe (PN10) d 75 mm, PN 10 bar | 37060517 |  |  | 2 | CH | 39174000
727960113 | Kappe PP-H PN10 d90 | 50.05 | EUR | 2022-12-01 | 1 | 0.277 | ST | 5 |  | 480 | 234 | 234178 | 234178007 | I120 | 7612988102305 | PROGEF Standard Endkappe (PN10) d 90 mm, PN 10 bar | 37060517 |  |  | 2 | CH | 39174000
727960114 | Kappe PP-H PN10 d110 | 66.51 | EUR | 2022-12-01 | 1 | 0.411 | ST | 5 |  | 280 | 234 | 234178 | 234178007 | I120 | 7612988089910 | PROGEF Standard Endkappe (PN10) d 110 mm, PN 10 bar | 37060517 |  |  | 2 | CH | 39174000
727960406 | DrSchlTülle PP-H PN10 d20 | 10.99 | EUR | 2022-12-01 | 1 | 0.008 | ST | 10 | 10 |  | 234 | 234180 | 234180019 | I121 | 7612988125335 | PROGEF Standard Druckschlauchtülle Metrisch (PN10) d 20 mm, d1 20 mm | 37110402 |  |  | 2 | CH | 39174000
727960407 | DrSchlTülle PP-H PN10 d25 | 13.88 | EUR | 2022-12-01 | 1 | 0.014 | ST | 10 | 10 |  | 234 | 234180 | 234180019 | I121 | 7612988125342 | PROGEF Standard Druckschlauchtülle Metrisch (PN10) d 25 mm, d1 25 mm | 37110402 |  |  | 2 | CH | 39174000
727960408 | DrSchlTülle PP-H PN10 d32 | 16.64 | EUR | 2022-12-01 | 1 | 0.025 | ST | 10 | 10 |  | 234 | 234180 | 234180019 | I121 | 7612988125359 | PROGEF Standard Druckschlauchtülle Metrisch (PN10) d 32 mm, d1 32 mm | 37110402 |  |  | 2 | CH | 39174000
727960409 | DrSchlTülle PP-H PN10 d40 | 28.47 | EUR | 2022-12-01 | 1 | 0.038 | ST | 10 |  |  | 234 | 234180 | 234180019 | I121 | 7612988125366 | PROGEF Standard Druckschlauchtülle Metrisch (PN10) d 40 mm, d1 40 mm | 37110402 |  |  | 2 | CH | 39174000
727960410 | DrSchlTülle PP-H PN10 d50 | 44.45 | EUR | 2022-12-01 | 1 | 0.061 | ST | 10 | 10 |  | 234 | 234180 | 234180019 | I121 | 7612988125373 | PROGEF Standard Druckschlauchtülle metrisch d 50 mm, d1 50 mm | 37110402 | Auslauf Artikel mit Ersatz | 727960610 | 10 | CH | 39174000
727960610 | DrSchlTülle PP-H SDR11 PN10 d50-50 | 42.18 | EUR | 2022-12-01 | 1 | 0.061 | ST | 10 | 10 |  | 234 | 234180 | 234180019 | I121 | 7612988835951 | PROGEF Standard Druckschlauchtülle Metrisch (PN10) d 50 mm, d1 50 mm | 37110402 |  |  | 2 | CH | 39174000
727960611 | DrSchlTülle PP-H SDR11 PN10 d63-d60 | 45.36 | EUR | 2022-12-01 | 1 | 0.084 | ST | 5 | 5 |  | 234 | 234180 | 234180019 | I121 | 7612988835968 | PROGEF Standard Druckschlauchtülle Metrisch (PN10) d 63 mm, d1 60 mm | 37110402 |  |  | 2 | CH | 39174000
727960811 | Blindscheibe PP-H PN16 d63 | 205 | EUR | 2022-12-01 | 1 | 0.167 | ST | 1 |  |  | 234 | 234238 | 234238037 | I130 | 7612988721735 | Blindscheibe PP-H für Stumpfschweiss-Systeme metrisch d 63 mm, PN 16 bar | 37060202 |  |  | 10 | DE | 39174000
727960812 | Blindscheibe PP-H PN16 d75 | 215.32 | EUR | 2022-12-01 | 1 | 0.254 | ST | 1 |  |  | 234 | 234238 | 234238037 | I130 | 7612988721742 | Blindscheibe PP-H für Stumpfschweiss-Systeme metrisch d 75 mm, PN 16 bar | 37060202 |  |  | 2 | DE | 39174000
727960813 | Blindscheibe PP-H PN16 d90 | 251.79 | EUR | 2022-12-01 | 1 | 0.336 | ST | 1 |  |  | 234 | 234238 | 234238037 | I130 | 7612988721759 | Blindscheibe PP-H für Stumpfschweiss-Systeme metrisch d 90 mm, PN 16 bar | 37060202 |  |  | 2 | DE | 39174000
727960814 | Blindscheibe PP-H PN16 d110DN100 | 268.72 | EUR | 2022-12-01 | 1 | 0.47 | ST | 1 |  |  | 234 | 234238 | 234238037 | I130 | 7612988721766 | Blindscheibe PP-H für Stumpfschweiss-Systeme metrisch d 110 mm, PN 16 bar | 37060202 |  |  | 2 | DE | 39174000
727960815 | Blindscheibe PP-H PN16 d125 | 242.07 | EUR | 2022-12-01 | 1 | 0.458 | ST | 1 |  |  | 234 | 234238 | 234238037 | I130 | 7612988721773 | Blindscheibe PP-H für Stumpfschweiss-Systeme metrisch d 125 mm, PN 16 bar | 37060202 |  |  | 2 | DE | 39174000
727960816 | Blindscheibe PP-H PN16 d140 | 345.34 | EUR | 2022-12-01 | 1 | 0.683 | ST | 1 |  |  | 234 | 234238 | 234238037 | I130 | 7612988721780 | Blindscheibe PP-H für Stumpfschweiss-Systeme metrisch d 140 mm, PN 16 bar | 37060202 |  |  | 2 | DE | 39174000
727960817 | Blindscheibe PP-H PN10 d160 | 463.95 | EUR | 2022-12-01 | 1 | 0.912 | ST | 1 |  |  | 234 | 234238 | 234238037 | I130 | 7612988721797 | Blindscheibe PP-H für Stumpfschweiss-Systeme metrisch d 160 mm, PN 10 bar | 37060202 |  |  | 2 | DE | 39174000
727960818 | Blindscheibe PP-H PN10 d180 | 516.23 | EUR | 2022-12-01 | 1 | 1.316 | ST | 1 |  |  | 234 | 234238 | 234238037 | I130 | 7612988721803 | Blindscheibe PP-H für Stumpfschweiss-Systeme metrisch d 180 mm, PN 10 bar | 37060202 |  |  | 2 | DE | 39174000
727960819 | Blindscheibe PP-H PN10 d200 | 652.6 | EUR | 2022-12-01 | 1 | 2.337 | ST | 1 |  |  | 234 | 234238 | 234238037 | I130 | 7612988721810 | Blindscheibe PP-H für Stumpfschweiss-Systeme metrisch d 200 mm, PN 10 bar | 37060202 |  |  | 2 | DE | 39174000
727960820 | Blindscheibe PP-H PN10 d225 | 732.44 | EUR | 2022-12-01 | 1 | 1.958 | ST | 1 |  |  | 234 | 234238 | 234238037 | I130 | 7612988721827 | Blindscheibe PP-H für Stumpfschweiss-Systeme metrisch d 225 mm, PN 10 bar | 37060202 |  |  | 2 | DE | 39174000
727960821 | Blindscheibe PP-H PN10 d250 | 776.4 | EUR | 2022-12-01 | 1 | 3.025 | ST | 1 |  |  | 234 | 234238 | 234238037 | I130 | 7612988721834 | Blindscheibe PP-H für Stumpfschweiss-Systeme metrisch d 250 mm, PN 10 bar | 37060202 |  |  | 10 | DE | 39174000
727960822 | Blindscheibe PP-H PN10 d280 | 1053.67 | EUR | 2022-12-01 | 1 | 3.981 | ST | 1 |  |  | 234 | 234238 | 234238037 | I130 | 7612988721841 | Blindscheibe PP-H für Stumpfschweiss-Systeme metrisch d 280 mm, PN 10 bar | 37060202 |  |  | 2 | DE | 39174000
727960823 | Blindscheibe PP-H PN10 d315 | 1818.36 | EUR | 2022-12-01 | 1 | 5.028 | ST | 1 |  |  | 234 | 234238 | 234238037 | I130 | 7612988721858 | Blindscheibe PP-H für Stumpfschweiss-Systeme metrisch d 315 mm, PN 10 bar | 37060202 |  |  | 2 | DE | 39174000
727964106 | Endfitting PP-H/EPDM PN10/16 d20-d50 | 202.29 | EUR | 2022-12-01 | 1 | 0.282 | ST | 1 |  |  | 263 | 263405 | 263405004 | I700 | 7612988071670 | CONTAIN-IT Plus Endfitting PP-H/PE100 Anschlüsse für Muffenschweissen D 50 mm, PN 10 bar | 37060590 |  |  | 2 | CH | 39174000
727964107 | Endfitting PP-H/EPDM PN10/16 d25-d50 | 216.72 | EUR | 2022-12-01 | 1 | 0.298 | ST | 1 |  |  | 263 | 263405 | 263405004 | I700 | 7612988070406 | CONTAIN-IT Plus Endfitting PP-H/PE100 Anschlüsse für Muffenschweissen D 50 mm, PN 10 bar | 37060590 |  |  | 2 | CH | 39174000
727964108 | Endfitting PP-H/EPDM PN10/16 d32-d63 | 235.28 | EUR | 2022-12-01 | 1 | 0.411 | ST | 1 |  |  | 263 | 263405 | 263405004 | I700 | 7612988064931 | CONTAIN-IT Plus Endfitting PP-H/PE100 Anschlüsse für Muffenschweissen D 63 mm, PN 10 bar | 37060590 |  |  | 2 | CH | 39174000
727964109 | Endfitting PP-H/EPDM PN10/16 d40-d75 | 260.06 | EUR | 2022-12-01 | 1 | 0.607 | ST | 1 |  |  | 263 | 263405 | 263405004 | I700 | 7612988064955 | CONTAIN-IT Plus Endfitting PP-H/PE100 Anschlüsse für Muffenschweissen D 75 mm, PN 10 bar | 37060590 |  |  | 2 | CH | 39174000
727964110 | Endfitting PP-H/EPDM PN10 d50-d90 | 277.45 | EUR | 2022-12-01 | 1 | 0.945 | ST | 1 |  |  | 263 | 263405 | 263405004 | I700 | 7612988043189 | CONTAIN-IT Plus Endfitting PP-H/PE100 Anschlüsse für Muffenschweissen D 90 mm, PN 10 bar | 37060590 |  |  | 10 | CH | 39174000
727964111 | Endfitting PP-H/EPDM PN10 d63-d110 | 331.52 | EUR | 2022-12-01 | 1 | 1.451 | ST | 1 |  |  | 263 | 263405 | 263405004 | I700 | 7612988069141 | CONTAIN-IT Plus Endfitting PP-H/PE100 Anschlüsse für Muffenschweissen D 110 mm, PN 10 bar | 37060590 |  |  | 2 | CH | 39174000
727964112 | Endfitting PP-H/EPDM PN10 d75-d125 | 391.66 | EUR | 2022-12-01 | 1 | 1.927 | ST | 1 |  |  | 263 | 263405 | 263405004 | I700 | 7612988071687 | CONTAIN-IT Plus Endfitting PP-H/PE100 Anschlüsse für Muffenschweissen D 125 mm, PN 10 bar | 37060590 |  |  | 10 | CH | 39174000
727964113 | Endfitting PP-H/EPDM PN10 d90-d140 | 460.38 | EUR | 2022-12-01 | 1 | 2.614 | ST | 1 |  |  | 263 | 263405 | 263405004 | I700 | 7612988071694 | CONTAIN-IT Plus Endfitting PP-H/PE100 Anschlüsse für Muffenschweissen D 140 mm, PN 10 bar | 37060590 |  |  | 10 | CH | 39174000
727964114 | Endfitting PP-H/EPDM PN10 d110-d160 | 627.9 | EUR | 2022-12-01 | 1 | 3.595 | ST | 1 |  |  | 263 | 263405 | 263405004 | I700 | 7612988071700 | CONTAIN-IT Plus Endfitting PP-H/PE100 Anschlüsse für Muffenschweissen D 160 mm, PN 10 bar | 37060590 |  |  | 10 | CH | 39174000
727964206 | Endfitting PP-H SDR11 PN10/16 d20-d50 | 190.95 | EUR | 2022-12-01 | 1 | 0.265 | ST | 1 |  |  | 263 | 263405 | 263405009 | I700 | 7612988482780 | CONTAIN-IT Plus Endfitting PP-H/PE100 SDR11 Anschlüsse für Stumpfschweissen d 20 mm, D 50 mm | 37060590 |  |  | 10 | CH | 39174000
727964207 | Endfitting PP-H SDR11 PN10/16 d25-d50 | 208.33 | EUR | 2022-12-01 | 1 | 0.264 | ST | 1 |  |  | 263 | 263405 | 263405009 | I700 | 7612988483282 | CONTAIN-IT Plus Endfitting PP-H/PE100 SDR11 Anschlüsse für Stumpfschweissen d 25 mm, D 50 mm | 37060590 |  |  | 10 | CH | 39174000
727964208 | Endfitting PP-H SDR11 PN10/16 d32-d63 | 219.64 | EUR | 2022-12-01 | 1 | 0.379 | ST | 1 |  |  | 263 | 263405 | 263405009 | I700 | 7612988483572 | CONTAIN-IT Plus Endfitting PP-H/PE100 SDR11 Anschlüsse für Stumpfschweissen d 32 mm, D 63 mm | 37060590 |  |  | 10 | CH | 39174000
727964209 | Endfitting PP-H SDR11 PN10/16 d40-d75 | 248.75 | EUR | 2022-12-01 | 1 | 0.526 | ST | 1 |  |  | 263 | 263405 | 263405009 | I700 | 7612988483763 | CONTAIN-IT Plus Endfitting PP-H/PE100 SDR11 Anschlüsse für Stumpfschweissen d 40 mm, D 75 mm | 37060590 |  |  | 10 | CH | 39174000
727964210 | Endfitting PP-H/EPDM SDR11 PN10 d50-d90 | 277.62 | EUR | 2022-12-01 | 1 | 0.808 | ST | 1 |  |  | 263 | 263405 | 263405009 | I700 | 7612988484159 | CONTAIN-IT Plus Endfitting PP-H/PE100 SDR11 Anschlüsse für Stumpfschweissen d 50 mm, D 90 mm | 37060590 |  |  | 10 | CH | 39174000
727964211 | Endfitting PP-H SDR11 PN10 d63-d110 | 280.17 | EUR | 2022-12-01 | 1 | 1.186 | ST | 1 |  |  | 263 | 263405 | 263405009 | I700 | 7612988048597 | CONTAIN-IT Plus Endfitting PP-H/PE100 SDR11 Anschlüsse für Stumpfschweissen d 63 mm, D 110 mm | 37060590 |  |  | 2 | CH | 39174000
727964212 | Endfitting PP-H SDR11 PN10 d75-d125 | 337.61 | EUR | 2022-12-01 | 1 | 1.525 | ST | 1 |  |  | 263 | 263405 | 263405009 | I700 | 7612988048603 | CONTAIN-IT Plus Endfitting PP-H/PE100 SDR11 Anschlüsse für Stumpfschweissen d 75 mm, D 125 mm | 37060590 |  |  | 10 | CH | 39174000
727964213 | Endfitting PP-H SDR11 PN10 d90-d140 | 391.66 | EUR | 2022-12-01 | 1 | 2.036 | ST | 1 |  |  | 263 | 263405 | 263405009 | I700 | 7612988048610 | CONTAIN-IT Plus Endfitting PP-H/PE100 SDR11 Anschlüsse für Stumpfschweissen d 90 mm, D 140 mm | 37060590 |  |  | 10 | CH | 39174000
727964214 | Endfitting PP-H SDR11 PN10 d110-d160 | 522.28 | EUR | 2022-12-01 | 1 | 2.448 | ST | 1 |  |  | 263 | 263405 | 263405009 | I700 | 7612988048627 | CONTAIN-IT Plus Endfitting PP-H/PE100 SDR11 Anschlüsse für Stumpfschweissen d 110 mm, D 160 mm | 37060590 |  |  | 10 | CH | 39174000
727964215 | Endfitting PP-H SDR11 PN10 d125-d180 | 610.93 | EUR | 2022-12-01 | 1 | 3.162 | ST | 1 |  |  | 263 | 263405 | 263405009 | I700 | 7612988048634 | CONTAIN-IT Plus Endfitting PP-H/PE100 SDR11 Anschlüsse für Stumpfschweissen d 125 mm, D 180 mm | 37060590 |  |  | 10 | CH | 39174000
727964216 | Endfitting PP-H SDR11 PN10 d140-d200 | 834.65 | EUR | 2022-12-01 | 1 | 4.019 | ST | 1 |  |  | 263 | 263405 | 263405009 | I700 | 7612988048641 | CONTAIN-IT Plus Endfitting PP-H/PE100 SDR11 Anschlüsse für Stumpfschweissen d 140 mm, D 200 mm | 37060590 |  |  | 10 | CH | 39174000
727964217 | Endfitting PP-H SDR11 PN10 d160-d225 | 1054.29 | EUR | 2022-12-01 | 1 | 5.46 | ST | 1 |  |  | 263 | 263405 | 263405009 | I700 | 7612988048658 | CONTAIN-IT Plus Endfitting PP-H/PE100 SDR11 Anschlüsse für Stumpfschweissen d 160 mm, D 225 mm | 37060590 |  |  | 10 | CH | 39174000
727964219 | Endfitting PP-H SDR11 PN10 d200-d280 | 1300.33 | EUR | 2022-12-01 | 1 | 8.075 | ST | 1 |  |  | 263 | 263405 | 263405009 | I700 | 7612988048665 | CONTAIN-IT Plus Endfitting PP-H/PE100 SDR11 Anschlüsse für Stumpfschweissen d 200 mm, D 280 mm | 37060590 |  |  | 10 | CH | 39174000
727964220 | Endfitting PP-H SDR11 PN10 d225-d315 | 2399.52 | EUR | 2022-12-01 | 1 | 11.188 | ST | 1 |  |  | 263 | 263405 | 263405009 | I700 | 7612988048672 | CONTAIN-IT Plus Endfitting PP-H/PE100 SDR11 Anschlüsse für Stumpfschweissen d 225 mm, D 315 mm | 37060590 |  |  | 10 | CH | 39174000
727968106 | Kappe PP-H SDR11 d20 | 13.62 | EUR | 2022-12-01 | 1 | 0.005 | ST | 20 | 900 | 14400 | 234 | 234179 | 234179012 | I140 | 7612988823774 | PROGEF Standard Endkappe SDR11 (PN10) d20-d225 d 20 mm, PN 10 bar | 39174000 |  |  | 2 | DE | 39174000
727968107 | Kappe PP-H SDR11 d25 | 17.15 | EUR | 2022-12-01 | 1 | 0.007 | ST | 20 | 180 | 11520 | 234 | 234179 | 234179012 | I140 | 7612988823781 | PROGEF Standard Endkappe SDR11 (PN10) d20-d225 d 25 mm, PN 10 bar | 39174000 |  |  | 2 | DE | 39174000
727968108 | Kappe PP-H SDR11 d32 | 20.72 | EUR | 2022-12-01 | 1 | 0.016 | ST | 10 | 100 | 6400 | 234 | 234179 | 234179012 | I140 | 7612988823798 | PROGEF Standard Endkappe SDR11 (PN10) d20-d225 d 32 mm, PN 10 bar | 39174000 |  |  | 2 | DE | 39174000
727968109 | Kappe PP-H SDR11 d40 | 25.59 | EUR | 2022-12-01 | 1 | 0.023 | ST | 10 | 50 | 3200 | 234 | 234179 | 234179012 | I140 | 7612988823804 | PROGEF Standard Endkappe SDR11 (PN10) d20-d225 d 40 mm, PN 10 bar | 37060517 |  |  | 2 | DE | 39174000
727968110 | Kappe PP-H SDR11 d50 | 33.08 | EUR | 2022-12-01 | 1 | 0.048 | ST | 5 | 20 | 1280 | 234 | 234179 | 234179012 | I140 | 7612988823811 | PROGEF Standard Endkappe SDR11 (PN10) d20-d225 d 50 mm, PN 10 bar | 39174000 |  |  | 2 | DE | 39174000
727968111 | Kappe PP-H SDR11 d63 | 42.93 | EUR | 2022-12-01 | 1 | 0.087 | ST | 5 | 15 | 960 | 234 | 234179 | 234179012 | I140 | 7612988823828 | PROGEF Standard Endkappe SDR11 (PN10) d20-d225 d 63 mm, PN 10 bar | 39174000 |  |  | 2 | DE | 39174000
727968112 | Kappe PP-H SDR11 d75 | 66.59 | EUR | 2022-12-01 | 1 | 0.15 | ST | 1 | 54 | 972 | 234 | 234179 | 234179013 | I140 | 7612988823835 | PROGEF Standard Endkappe SDR11 (PN10) d20-d225 d 75 mm, PN 10 bar | 37060517 |  |  | 2 | DE | 39174000
727968113 | Kappe PP-H SDR11 d90 | 99.05 | EUR | 2022-12-01 | 1 | 0.222 | ST | 1 | 6 | 384 | 234 | 234179 | 234179013 | I140 | 7612988823842 | PROGEF Standard Endkappe SDR11 (PN10) d20-d225 d 90 mm, PN 10 bar | 39174000 |  |  | 2 | DE | 39174000
727968114 | Kappe PP-H SDR11 d110 | 120.02 | EUR | 2022-12-01 | 1 | 0.375 | ST | 1 | 18 | 288 | 234 | 234179 | 234179013 | I140 | 7612988823859 | PROGEF Standard Endkappe SDR11 (PN10) d20-d225 d 110 mm, PN 10 bar | 37060517 |  |  | 2 | DE | 39174000
727968115 | Kappe PP-H SDR11 d125 | 131.04 | EUR | 2022-12-01 | 1 | 0.52 | ST | 1 | 18 | 288 | 234 | 234179 | 234179013 | I140 | 7612988823866 | PROGEF Standard Endkappe SDR11 (PN10) d20-d225 d 125 mm, PN 10 bar | 37060517 |  |  | 2 | DE | 39174000
727968116 | Kappe PP-H SDR11 d140 | 155.98 | EUR | 2022-12-01 | 1 | 0.695 | ST | 1 | 12 | 192 | 234 | 234179 | 234179013 | I140 | 7612988823873 | PROGEF Standard Endkappe SDR11 (PN10) d20-d225 d 140 mm, PN 10 bar | 37060517 |  |  | 10 | DE | 39174000
727968117 | Kappe PP-H SDR11 d160 | 180.76 | EUR | 2022-12-01 | 1 | 1.04 | ST | 1 | 14 | 112 | 234 | 234179 | 234179013 | I140 | 7612988823880 | PROGEF Standard Endkappe SDR11 (PN10) d20-d225 d 160 mm, PN 10 bar | 37060517 |  |  | 2 | DE | 39174000
727968118 | Kappe PP-H SDR11 d180 | 299.86 | EUR | 2022-12-01 | 1 | 1.375 | ST | 1 | 12 | 96 | 234 | 234179 | 234179013 | I140 | 7612988823897 | PROGEF Standard Endkappe SDR11 (PN10) d20-d225 d 180 mm, PN 10 bar | 37060517 |  |  | 10 | DE | 39174000
727968119 | Kappe PP-H SDR11 d200 | 223.76 | EUR | 2022-12-01 | 1 | 1.86 | ST | 1 | 10 | 80 | 234 | 234179 | 234179013 | I140 | 7612988823903 | PROGEF Standard Endkappe SDR11 (PN10) d20-d225 d 200 mm, PN 10 bar | 37060517 |  |  | 10 | DE | 39174000
727968120 | Kappe PP-H SDR11 d225 | 280.16 | EUR | 2022-12-01 | 1 | 2.625 | ST | 1 | 6 | 48 | 234 | 234179 | 234179013 | I140 | 7612988823910 | PROGEF Standard Endkappe SDR11 (PN10) d20-d225 d 225 mm, PN 10 bar | 37060517 |  |  | 2 | DE | 39174000
727968606 | DrSchlTülle PP-H SDR11 d20-d20 | 13.62 | EUR | 2022-12-01 | 1 | 0.007 | ST | 10 | 10 |  | 234 | 234403 | 234403001 | I141 | 7612988125397 | PROGEF Standard Druckschlauchtülle Metrisch SDR11 (PN10) d 20 mm, d1 20 mm | 37110402 |  |  | 2 | CH | 39174000
727968607 | DrSchlTülle PP-H SDR11 d25-25 | 15.38 | EUR | 2022-12-01 | 1 | 0.014 | ST | 10 | 10 |  | 234 | 234403 | 234403001 | I141 | 7612988125403 | PROGEF Standard Druckschlauchtülle Metrisch SDR11 (PN10) d 25 mm, d1 25 mm | 37110402 |  |  | 2 | CH | 39174000
727968608 | DrSchlTülle PP-H SDR11 d32-32 | 21.15 | EUR | 2022-12-01 | 1 | 0.022 | ST | 10 | 10 |  | 234 | 234403 | 234403001 | I141 | 7612988125410 | PROGEF Standard Druckschlauchtülle Metrisch SDR11 (PN10) d 32 mm, d1 32 mm | 37110402 |  |  | 2 | CH | 39174000
727968609 | DrSchlTülle PP-H SDR11 d40-d40 | 27.69 | EUR | 2022-12-01 | 1 | 0.032 | ST | 10 | 10 |  | 234 | 234403 | 234403001 | I141 | 7612988125427 | PROGEF Standard Druckschlauchtülle Metrisch SDR11 (PN10) d 40 mm, d1 40 mm | 37110402 |  |  | 2 | CH | 39174000
727968610 | DrSchlTülle PP-H SDR11 d50-50 | 47.27 | EUR | 2022-12-01 | 1 | 0.053 | ST | 10 | 10 |  | 234 | 234403 | 234403001 | I141 | 7612988125434 | PROGEF Standard Druckschlauchtülle metrisch d 50 mm, d1 50 mm | 37110402 | Auslauf Artikel mit Ersatz | 727968810 | 10 | CH | 39174000
727968611 | DrSchlTülle PP-H SDR11 PN10 d63-d60 | 51.8 | EUR | 2022-12-01 | 1 | 0.088 | ST | 5 | 5 |  | 234 | 234403 | 234403001 | I141 | 7612988125441 | PROGEF Standard Druckschlauchtülle metrisch d 63 mm, d1 60 mm | 37110402 | Auslauf Artikel mit Ersatz | 727968811 | 10 | CH | 39174000
727968710 | Kappe PP-H SDR17.6 d50 | 30.92 | EUR | 2022-12-01 | 1 | 0.036 | ST | 5 | 20 | 1280 | 234 | 234179 | 234179032 | I140 | 7612988823668 | PROGEF Standard Endkappe SDR17,6 (PN6) d20-d225 d 50 mm, SDR 17.6 | 37060517 |  |  | 10 | DE | 39235090
727968711 | Kappe PP-H SDR17.6 d63 | 35.16 | EUR | 2022-12-01 | 1 | 0.061 | ST | 1 | 15 | 960 | 234 | 234179 | 234179032 | I140 | 7612988823675 | PROGEF Standard Endkappe SDR17,6 (PN6) d20-d225 d 63 mm, SDR 17.6 | 37060517 |  |  | 2 | DE | 39174000
727968712 | Kappe PP-H SDR17.6 d75 | 66.59 | EUR | 2022-12-01 | 1 | 0.095 | ST | 1 | 6 | 384 | 234 | 234179 | 234179032 | I140 | 7612988823682 | PROGEF Standard Endkappe SDR17,6 (PN6) d20-d225 d 75 mm, SDR 17.6 | 37060517 |  |  | 10 | DE | 39174000
727968713 | Kappe PP-H SDR17.6 d90 | 99.05 | EUR | 2022-12-01 | 1 | 0.16 | ST | 1 | 6 | 384 | 234 | 234179 | 234179032 | I140 | 7612988823699 | PROGEF Standard Endkappe SDR17,6 (PN6) d20-d225 d 90 mm, SDR 17.6 | 37060517 |  |  | 2 | DE | 39174000
727968714 | Kappe PP-H SDR17.6 d110 | 120.02 | EUR | 2022-12-01 | 1 | 0.26 | ST | 1 | 18 | 288 | 234 | 234179 | 234179032 | I140 | 7612988823705 | PROGEF Standard Endkappe SDR17,6 (PN6) d20-d225 d 110 mm, SDR 17.6 | 37060517 |  |  | 2 | DE | 39174000
727968715 | Kappe PP-H SDR17.6 d125 | 131.04 | EUR | 2022-12-01 | 1 | 0.36 | ST | 1 | 18 | 288 | 234 | 234179 | 234179033 | I140 | 7612988823712 | PROGEF Standard Endkappe SDR17,6 (PN6) d20-d225 d 125 mm, SDR 17.6 | 37060517 |  |  | 2 | DE | 39235090
727968716 | Kappe PP-H SDR17.6 d140 | 155.98 | EUR | 2022-12-01 | 1 | 0.485 | ST | 1 | 12 | 192 | 234 | 234179 | 234179033 | I140 | 7612988823729 | PROGEF Standard Endkappe SDR17,6 (PN6) d20-d225 d 140 mm, SDR 17.6 | 37060517 |  |  | 2 | DE | 39174000
727968717 | Kappe PP-H SDR17.6 d160 | 180.76 | EUR | 2022-12-01 | 1 | 0.735 | ST | 1 | 14 | 112 | 234 | 234179 | 234179033 | I140 | 7612988823736 | PROGEF Standard Endkappe SDR17,6 (PN6) d20-d225 d 160 mm, SDR 17.6 | 37060517 |  |  | 2 | DE | 39174000
727968718 | Kappe PP-H SDR17.6 d180 | 185.82 | EUR | 2022-12-01 | 1 | 0.99 | ST | 1 | 12 | 96 | 234 | 234179 | 234179033 | I140 | 7612988823743 | PROGEF Standard Endkappe SDR17,6 (PN6) d20-d225 d 180 mm, SDR 17.6 | 37060517 |  |  | 10 | DE | 39235090
727968719 | Kappe PP-H SDR17.6 d200 | 223.76 | EUR | 2022-12-01 | 1 | 1.31 | ST | 1 | 10 | 80 | 234 | 234179 | 234179033 | I140 | 7612988823750 | PROGEF Standard Endkappe SDR17,6 (PN6) d20-d225 d 200 mm, SDR 17.6 | 37060517 |  |  | 2 | DE | 39174000
727968720 | Kappe PP-H SDR17.6 d225 | 280.16 | EUR | 2022-12-01 | 1 | 1.79 | ST | 1 | 6 | 48 | 234 | 234179 | 234179033 | I140 | 7612988823767 | PROGEF Standard Endkappe SDR17,6 (PN6) d20-d225 d 225 mm, SDR 17.6 | 37060517 |  |  | 10 | DE | 39174000
727968810 | DrSchlTülle PP-H SDR11 PN10 d50-d50 | 44.85 | EUR | 2022-12-01 | 1 | 0.053 | ST | 10 | 10 |  | 234 | 234403 | 234403001 | I141 | 7612988835975 | PROGEF Standard Druckschlauchtülle Metrisch SDR11 (PN10) d 50 mm, d1 50 mm | 37110402 |  |  | 2 | CH | 39174000
727968811 | DrSchlTülle PP-H SDR11 PN10 d63-d60 | 52.13 | EUR | 2022-12-01 | 1 | 0.088 | ST | 5 | 5 |  | 234 | 234403 | 234403001 | I141 | 7612988835982 | PROGEF Standard Druckschlauchtülle Metrisch SDR11 (PN10) d 63 mm, d1 60 mm | 37110402 |  |  | 2 | CH | 39174000
727968821 | Kappe PP-R SDR17.6 PN6 d250 | 385.03 | EUR | 2022-12-01 | 1 | 1.6 | ST | 1 | 4 | 32 | 234 | 234179 | 234179033 | I140 | 7612988772973 | PROGEF Standard Endkappe SDR17,6 (PN6) d250-d500 (kurz) d 250 mm, SDR 17.6 | 37060517 |  |  | 10 | DE | 39174000
727968822 | Kappe PP-R SDR17.6 PN6 d280 | 542.15 | EUR | 2022-12-01 | 1 | 2.1 | ST | 1 | 2 | 16 | 234 | 234179 | 234179033 | I140 | 7612988772980 | PROGEF Standard Endkappe SDR17,6 (PN6) d250-d500 (kurz) d 280 mm, SDR 17.6 | 37060517 |  |  | 10 | DE | 39174000
727968823 | Kappe PP-R SDR17.6 PN6 d315 | 768.97 | EUR | 2022-12-01 | 1 | 3 | ST | 1 | 5 | 20 | 234 | 234179 | 234179033 | I140 | 7612988772997 | PROGEF Standard Endkappe SDR17,6 (PN6) d250-d500 (kurz) d 315 mm, SDR 17.6 | 37060517 |  |  | 10 | DE | 39174000
727968824 | Kappe PP-R SDR17.6 PN6 d355 | 1252.02 | EUR | 2022-12-01 | 1 | 4.2 | ST | 1 | 2 | 16 | 234 | 234179 | 234179033 | I140 | 7612988773000 | PROGEF Standard Endkappe SDR17,6 (PN6) d250-d500 (kurz) d 355 mm, SDR 17.6 | 37060517 |  |  | 10 | DE | 39174000
727968825 | Kappe PP-R SDR17.6 PN6 d400 | 2212.5 | EUR | 2022-12-01 | 1 | 6 | ST | 1 | 2 | 14 | 234 | 234179 | 234179033 | I140 | 7612988773017 | PROGEF Standard Endkappe SDR17,6 (PN6) d250-d500 (kurz) d 400 mm, SDR 17.6 | 37060517 |  |  | 10 | DE | 39174000
727968826 | Kappe PP-R SDR17.6 PN6 d450 | 2272.4 | EUR | 2022-12-01 | 1 | 8.6 | ST | 1 |  | 18 | 234 | 234179 | 234179041 | I140 | 7612988773024 | PROGEF Standard Endkappe SDR17,6 (PN6) d250-d500 (kurz) d 450 mm, SDR 17.6 | 37060517 |  |  | 10 | DE | 39174000
727968827 | Kappe PP-R SDR17.6 PN6 d500 | 3169 | EUR | 2022-12-01 | 1 | 11.6 | ST | 1 |  | 12 | 234 | 234179 | 234179041 | I140 | 7612988773031 | PROGEF Standard Endkappe SDR17,6 (PN6) d250-d500 (kurz) d 500 mm, SDR 17.6 | 37060517 |  |  | 10 | DE | 39235090
727968846 | Kappe PP-R SDR11 PN10 d250 | 385.03 | EUR | 2022-12-01 | 1 | 1.9 | ST | 1 | 4 | 32 | 234 | 234179 | 234179013 | I140 | 7612988773048 | PROGEF Standard Endkappe SDR11 (PN10) d250-d500 (kurz) d 250 mm, SDR 11 | 37060517 |  |  | 10 | DE | 39174000
727968847 | Kappe PP-R SDR11 PN10 d280 | 542.15 | EUR | 2022-12-01 | 1 | 2.6 | ST | 1 | 4 | 32 | 234 | 234179 | 234179013 | I140 | 7612988773062 | PROGEF Standard Endkappe SDR11 (PN10) d250-d500 (kurz) d 280 mm, SDR 11 | 37060517 |  |  | 10 | DE | 39174000
727968848 | Kappe PP-R SDR11 PN10 d315 | 768.97 | EUR | 2022-12-01 | 1 | 3.6 | ST | 1 | 5 | 36 | 234 | 234179 | 234179013 | I140 | 7612988773055 | PROGEF Standard Endkappe SDR11 (PN10) d250-d500 (kurz) d 315 mm, SDR 11 | 37060517 |  |  | 10 | DE | 39174000
727968849 | Kappe PP-R SDR11 PN10 d355 | 1252.02 | EUR | 2022-12-01 | 1 | 5.1 | ST | 1 | 2 | 16 | 234 | 234179 | 234179013 | I140 | 7612988773109 | PROGEF Standard Endkappe SDR11 (PN10) d250-d500 (kurz) d 355 mm, SDR 11 | 37060517 |  |  | 10 | DE | 39174000
727968850 | Kappe PP-R SDR11 PN10 d400 | 2212.5 | EUR | 2022-12-01 | 1 | 7.2 | ST | 1 | 2 | 14 | 234 | 234179 | 234179013 | I140 | 7612988773086 | PROGEF Standard Endkappe SDR11 (PN10) d250-d500 (kurz) d 400 mm, SDR 11 | 37060517 |  |  | 10 | DE | 39174000
727968851 | Kappe PP-R SDR11 PN10 d450 | 3327.48 | EUR | 2022-12-01 | 1 | 10.2 | ST | 1 |  | 18 | 234 | 234179 | 234179041 | I140 | 7612988773093 | PROGEF Standard Endkappe SDR11 (PN10) d250-d500 (kurz) d 450 mm, SDR 11 | 37060517 |  |  | 10 | DE | 39174000
727968852 | Kappe PP-R SDR11 PN10 d500 | 4138.57 | EUR | 2022-12-01 | 1 | 14 | ST | 1 |  | 12 | 234 | 234179 | 234179041 | I140 | 7612988773116 | PROGEF Standard Endkappe SDR11 (PN10) d250-d500 (kurz) d 500 mm, SDR 11 | 37060517 |  |  | 10 | DE | 39174000
727968910 | Kappe PP-H SDR17.6 d50 | 26.84 | EUR | 2022-12-01 | 1 | 0.054 | ST | 8 |  |  | 234 | 234179 | 234179032 | I140 | 7612988112458 | PROGEF Standard Endkappe S8.3/SDR17.6 SM IR, d 50 mm | 37060517 | Auslauf angekündigt mit Ersatz | 727968710 | 10 | NL | 39235090
727968912 | Kappe PP-H SDR17.6 d75 | 66.59 | EUR | 2022-12-01 | 1 | 0.045 | ST | 5 |  | 480 | 234 | 234179 | 234179032 | I140 | 7612988090091 | PROGEF Standard Endkappe S8.3/SDR17.6 SM IR, d 75 mm | 37060517 | Auslauf angekündigt mit Ersatz | 727968712 | 10 | NL | 39174000
727968914 | Kappe PP-H SDR17.6 d110 | 120.02 | EUR | 2022-12-01 | 1 | 0.262 | ST | 3 |  |  | 234 | 234179 | 234179032 | I140 | 7612988090114 | PROGEF Standard Endkappe S8.3/SDR17.6 SM IR, d 110 mm | 37060517 | Auslauf angekündigt mit Ersatz | 727968714 | 10 | NL | 39174000
727968917 | Kappe PP-H SDR17.6 d160 | 180.76 | EUR | 2022-12-01 | 1 | 0.401 | ST | 1 | 1 |  | 234 | 234179 | 234179033 | I140 | 7612988098059 | PROGEF Standard Endkappe S8.3/SDR17.6 SM IR, d 160 mm | 37060517 | Auslauf angekündigt mit Ersatz | 727968717 | 10 | NL | 39174000
727968931 | Kappe PP-H SDR11 d20 | 13.62 | EUR | 2022-12-01 | 1 | 0.005 | ST | 50 |  |  | 234 | 234179 | 234179012 | I140 | 7612988098066 | PROGEF Standard Endkappe S5/SDR11 d 20 mm, SM IR | 37060517 | Auslauf angekündigt mit Ersatz | 727968106 | 10 | NL | 39174000
727968932 | Kappe PP-H SDR11 d25 | 17.15 | EUR | 2022-12-01 | 1 | 0.005 | ST | 10 |  |  | 234 | 234179 | 234179012 | I140 | 7612988090145 | PROGEF Standard Endkappe S5/SDR11 d 25 mm, SM IR | 37060517 | Auslauf angekündigt mit Ersatz | 727968107 | 10 | NL | 39174000
727968933 | Kappe PP-H SDR11 d32 | 20.72 | EUR | 2022-12-01 | 1 | 0.013 | ST | 30 |  |  | 234 | 234179 | 234179012 | I140 | 7612988098073 | PROGEF Standard Endkappe S5/SDR11 d 32 mm, SM IR | 37060517 | Auslauf angekündigt mit Ersatz | 727968108 | 10 | NL | 39174000
727968935 | Kappe PP-H SDR11 d50 | 33.08 | EUR | 2022-12-01 | 1 | 0.043 | ST | 8 |  |  | 234 | 234179 | 234179012 | I140 | 7612988090169 | PROGEF Standard Endkappe S5/SDR11 d 50 mm, SM IR | 37060517 | Auslauf angekündigt mit Ersatz | 727968110 | 10 | NL | 39174000
727968936 | Kappe PP-H SDR11 d63 | 42.93 | EUR | 2022-12-01 | 1 | 0.08 | ST | 5 |  |  | 234 | 234179 | 234179012 | I140 | 7612988098080 | PROGEF Standard Endkappe S5/SDR11 d 63 mm, SM IR | 37060517 | Auslauf angekündigt mit Ersatz | 727968111 | 10 | NL | 39174000
727968937 | Kappe PP-H SDR11 d75 | 66.59 | EUR | 2022-12-01 | 1 | 0.126 | ST | 5 |  |  | 234 | 234179 | 234179013 | I140 | 7612988090176 | PROGEF Standard Endkappe S5/SDR11 d 75 mm, SM IR | 37060517 | Auslauf angekündigt mit Ersatz | 727968112 | 10 | NL | 39174000
727968938 | Kappe PP-H SDR11 d90 | 99.05 | EUR | 2022-12-01 | 1 | 0.107 | ST | 3 |  |  | 234 | 234179 | 234179013 | I140 | 7612988098110 | PROGEF Standard Endkappe S5/SDR11 d 90 mm, SM IR | 37060517 | Auslauf angekündigt mit Ersatz | 727968113 | 10 | NL | 39174000
727968939 | Kappe PP-H SDR11 d110 | 120.02 | EUR | 2022-12-01 | 1 | 0.384 | ST | 2 |  |  | 234 | 234179 | 234179013 | I140 | 7612988090183 | PROGEF Standard Endkappe S5/SDR11 d 110 mm, SM IR | 37060517 | Auslauf angekündigt mit Ersatz | 727968114 | 10 | NL | 39174000
727968940 | Kappe PP-H SDR11 d125 | 131.04 | EUR | 2022-12-01 | 1 | 0.237 | ST | 1 | 1 |  | 234 | 234179 | 234179013 | I140 | 7612988102374 | PROGEF Standard Endkappe S5/SDR11 d 125 mm, SM IR | 37060517 | Auslauf angekündigt mit Ersatz | 727968115 | 10 | NL | 39174000
727968942 | Kappe PP-H SDR11 d160 | 180.76 | EUR | 2022-12-01 | 1 | 0.684 | ST | 1 | 1 |  | 234 | 234179 | 234179013 | I140 | 7612988090206 | PROGEF Standard Endkappe S5/SDR11 d 160 mm, SM IR | 37060517 | Auslauf angekündigt mit Ersatz | 727968117 | 10 | NL | 39174000
727968943 | Kappe PP-H SDR11 d180 | 277.24 | EUR | 2022-12-01 | 1 | 1.103 | ST |  |  |  | 234 | 234179 | 234179013 | I140 | 7612988112496 | PROGEF Standard Endkappe S5/SDR11 d 180 mm, SM IR | 37060517 | Auslauf angekündigt mit Ersatz | 727968118 |  | NL | 39235090
727968944 | Kappe PP-H SDR11 d200 | 223.76 | EUR | 2022-12-01 | 1 | 1.089 | ST | 1 | 1 |  | 234 | 234179 | 234179013 | I140 | 7612988113806 | PROGEF Standard Endkappe S5/SDR11 d 200 mm, SM IR | 37060517 | Auslauf angekündigt mit Ersatz | 727968119 | 10 | NL | 39174000
727968961 | Kappe PP-H SDR11 d20 | 22.19 | EUR | 2022-12-01 | 1 | 5 | ST | 1 |  |  | 234 | 234527 | 234527009 | I150 | 7612988831205 | PROGEF Plus Endkappe SDR11 (PN10) d20-d225 d 20 mm, SDR 11 | 37060517 |  |  | 10 | CH | 39174000
727968962 | Kappe PP-H SDR11 d25 | 28.04 | EUR | 2022-12-01 | 1 | 7 | ST | 1 | 210 |  | 234 | 234527 | 234527009 | I150 | 7612988831212 | PROGEF Plus Endkappe SDR11 (PN10) d20-d225 d 25 mm, SDR 11 | 37060517 |  |  | 10 | CH | 39174000
727968963 | Kappe PP-H SDR11 d32 | 38.07 | EUR | 2022-12-01 | 1 | 0.016 | ST | 1 | 40 |  | 234 | 234527 | 234527009 | I150 | 7612988831229 | PROGEF Plus Endkappe SDR11 (PN10) d20-d225 d 32 mm, SDR 11 | 37060517 |  |  | 10 | CH | 39235090
727968964 | Kappe PP-H SDR11 d40 | 45.31 | EUR | 2022-12-01 | 1 | 0.023 | ST | 1 |  |  | 234 | 234527 | 234527009 | I150 | 7612988831236 | PROGEF Plus Endkappe SDR11 (PN10) d20-d225 d 40 mm, SDR 11 | 37060517 |  |  | 10 | CH | 39174000
727968965 | Kappe PP-H SDR11 d50 | 56.01 | EUR | 2022-12-01 | 1 | 0.048 | ST | 1 | 124 |  | 234 | 234527 | 234527009 | I150 | 7612988831243 | PROGEF Plus Endkappe SDR11 (PN10) d20-d225 d 50 mm, SDR 11 | 37060517 |  |  | 10 | CH | 39174000
727968966 | Kappe PP-H SDR11 d63 | 69.11 | EUR | 2022-12-01 | 1 | 0.087 | ST | 1 | 50 |  | 234 | 234527 | 234527009 | I150 | 7612988831250 | PROGEF Plus Endkappe SDR11 (PN10) d20-d225 d 63 mm, SDR 11 | 37060517 |  |  | 10 | CH | 39174000
727968967 | Kappe PP-H SDR11 d75 | 98.98 | EUR | 2022-12-01 | 1 | 0.138 | ST | 1 |  |  | 234 | 234527 | 234527009 | I150 | 7612988831267 | PROGEF Plus Endkappe SDR11 (PN10) d20-d225 d 75 mm, SDR 11 | 37060517 |  |  | 10 | CH | 39174000
727968968 | Kappe PP-H SDR11 d90 | 140.52 | EUR | 2022-12-01 | 1 | 0.222 | ST | 1 |  |  | 234 | 234527 | 234527009 | I150 | 7612988831274 | PROGEF Plus Endkappe SDR11 (PN10) d20-d225 d 90 mm, SDR 11 | 37060517 |  |  | 10 | CH | 39174000
727968969 | Kappe PP-H SDR11 d110 | 169.21 | EUR | 2022-12-01 | 1 | 0.375 | ST | 1 |  |  | 234 | 234527 | 234527009 | I150 | 7612988831281 | PROGEF Plus Endkappe SDR11 (PN10) d20-d225 d 110 mm, SDR 11 | 37060517 |  |  | 10 | CH | 39174000
727968970 | Kappe PP-H SDR11 d125 | 186.62 | EUR | 2022-12-01 | 1 | 0.52 | ST | 1 |  |  | 234 | 234527 | 234527009 | I150 | 7612988831298 | PROGEF Plus Endkappe SDR11 (PN10) d20-d225 d 125 mm, SDR 11 | 37060517 |  |  | 10 | CH | 39174000
727968971 | Kappe PP-H SDR11 d140 | 223.06 | EUR | 2022-12-01 | 1 | 0.695 | ST | 1 |  |  | 234 | 234527 | 234527009 | I150 | 7612988831304 | PROGEF Plus Endkappe SDR11 (PN10) d20-d225 d 140 mm, SDR 11 | 37060517 |  |  | 10 | CH | 39174000
727968972 | Kappe PP-H SDR11 d160 | 268.4 | EUR | 2022-12-01 | 1 | 1.04 | ST | 1 |  |  | 234 | 234527 | 234527009 | I150 | 7612988831311 | PROGEF Plus Endkappe SDR11 (PN10) d20-d225 d 160 mm, SDR 11 | 37060517 |  |  | 10 | CH | 39174000
727968973 | Kappe PP-H SDR11 d180 | 275.95 | EUR | 2022-12-01 | 1 | 1.375 | ST | 1 | 8 |  | 234 | 234527 | 234527009 | I150 | 7612988831328 | PROGEF Plus Endkappe SDR11 (PN10) d20-d225 d 180 mm, SDR 11 | 37060517 |  |  | 10 | CH | 39174000
727968974 | Kappe PP-H SDR11 d200 | 322.44 | EUR | 2022-12-01 | 1 | 1.86 | ST | 1 |  |  | 234 | 234527 | 234527009 | I150 | 7612988831335 | PROGEF Plus Endkappe SDR11 (PN10) d20-d225 d 200 mm, SDR 11 | 37060517 |  |  | 10 | CH | 39174000
727968975 | Kappe PP-H SDR11 d225 | 431.96 | EUR | 2022-12-01 | 1 | 2.625 | ST | 1 |  |  | 234 | 234527 | 234527009 | I150 | 7612988831342 | PROGEF Plus Endkappe SDR11 (PN10) d20-d225 d 225 mm, SDR 11 | 37060517 |  |  | 10 | CH | 39174000
727968981 | Kappe PP-H SDR11 d20 | 21.23 | EUR | 2022-12-01 | 1 | 6 | ST | 1 |  |  | 234 | 234527 | 234527009 | I150 | 7612988102381 | PROGEF Plus Endkappe S5/SDR11 d 20 mm, SM IR | 37060517 | Auslauf angekündigt mit Ersatz | 727968961 | 10 | CH | 39174000
727968982 | Kappe PP-H SDR11 d25 | 26.84 | EUR | 2022-12-01 | 1 | 9 | ST | 1 |  |  | 234 | 234527 | 234527009 | I150 | 7612988090213 | PROGEF Plus Endkappe S5/SDR11 d 25 mm, SM IR | 37060517 | Auslauf angekündigt mit Ersatz | 727968962 | 10 | CH | 39174000
727968983 | Kappe PP-H SDR11 d32 | 36.44 | EUR | 2022-12-01 | 1 | 0.015 | ST | 1 |  |  | 234 | 234527 | 234527009 | I150 | 7612988090220 | PROGEF Plus Endkappe S5/SDR11 d 32 mm, SM IR | 37060517 | Auslauf angekündigt mit Ersatz | 727968963 | 10 | CH | 39174000
727968984 | Kappe PP-H SDR11 d40 | 43.37 | EUR | 2022-12-01 | 1 | 0.025 | ST | 1 |  |  | 234 | 234527 | 234527009 | I150 | 7612988090237 | PROGEF Plus Endkappe S5/SDR11 d 40 mm, SM IR | 37060517 | Auslauf angekündigt mit Ersatz | 727968964 | 10 | CH | 39174000
727968985 | Kappe PP-H SDR11 d50 | 53.61 | EUR | 2022-12-01 | 1 | 0.044 | ST | 1 |  |  | 234 | 234527 | 234527009 | I150 | 7612988102398 | PROGEF Plus Endkappe S5/SDR11 d 50 mm, SM IR | 37060517 | Auslauf angekündigt mit Ersatz | 727968965 | 10 | CH | 39174000
727968986 | Kappe PP-H SDR11 d63 | 66.14 | EUR | 2022-12-01 | 1 | 0.083 | ST | 1 | 1 |  | 234 | 234527 | 234527009 | I150 | 7612988090244 | PROGEF Plus Endkappe S5/SDR11 d 63 mm, SM IR | 37060517 | Auslauf angekündigt mit Ersatz | 727968966 | 10 | CH | 39174000
727968987 | Kappe PP-H SDR11 d75 | 94.71 | EUR | 2022-12-01 | 1 | 0.125 | ST | 1 |  |  | 234 | 234527 | 234527009 | I150 | 7612988090251 | PROGEF Plus Endkappe S5/SDR11 d 75 mm, SM IR | 37060517 | Auslauf angekündigt mit Ersatz | 727968967 | 10 | CH | 39174000
727968988 | Kappe PP-H SDR11 d90 | 134.49 | EUR | 2022-12-01 | 1 | 0.216 | ST | 1 |  |  | 234 | 234527 | 234527009 | I150 | 7612988102404 | PROGEF Plus Endkappe S5/SDR11 d 90 mm, SM IR | 37060517 | Auslauf angekündigt mit Ersatz | 727968968 | 10 | CH | 39174000
727968989 | Kappe PP-H SDR11 d110 | 161.92 | EUR | 2022-12-01 | 1 | 0.386 | ST | 1 |  |  | 234 | 234527 | 234527009 | I150 | 7612988090268 | PROGEF Plus Endkappe S5/SDR11 d 110 mm, SM IR | 37060517 | Auslauf angekündigt mit Ersatz | 727968969 | 10 | CH | 39174000
727968990 | Kappe PP-H SDR11 d125 | 178.56 | EUR | 2022-12-01 | 1 | 0.21 | ST | 1 |  |  | 234 | 234527 | 234527009 | I150 | 7612988090275 | PROGEF Plus Endkappe S5/SDR11 d 125 mm, SM IR | 37060517 | Auslauf angekündigt mit Ersatz | 727968970 | 10 | CH | 39174000
727968991 | Kappe PP-H SDR11 d140 | 213.44 | EUR | 2022-12-01 | 1 | 0.323 | ST | 1 |  |  | 234 | 234527 | 234527009 | I150 | 7612988102411 | PROGEF Plus Endkappe S5/SDR11 d 140 mm, SM IR | 37060517 | Auslauf angekündigt mit Ersatz | 727968971 | 10 | CH | 39174000
727968992 | Kappe PP-H SDR11 d160 | 256.83 | EUR | 2022-12-01 | 1 | 0.57 | ST | 1 |  |  | 234 | 234527 | 234527009 | I150 | 7612988090282 | PROGEF Plus Endkappe S5/SDR11 d 160 mm, SM IR | 37060517 | Auslauf angekündigt mit Ersatz | 727968972 | 10 | CH | 39174000
727968993 | Kappe PP-H SDR11 d180 | 264.07 | EUR | 2022-12-01 | 1 | 1.113 | ST |  |  |  | 234 | 234527 | 234527009 | I150 | 7612988114674 | PROGEF Plus Endkappe S5/SDR11 d 180 mm, SM IR | 37060517 | Auslauf angekündigt mit Ersatz | 727968973 | 10 | CH | 39174000
727968994 | Kappe PP-H SDR11 d200 | 308.56 | EUR | 2022-12-01 | 1 | 1.06 | ST | 1 |  |  | 234 | 234527 | 234527009 | I150 | 7612988102428 | PROGEF Plus Endkappe S5/SDR11 d 200 mm, SM IR | 37060517 | Auslauf angekündigt mit Ersatz | 727968974 | 10 | CH | 39174000
727968995 | Kappe PP-H SDR11 d225 | 413.36 | EUR | 2022-12-01 | 1 | 1.365 | ST | 1 |  |  | 234 | 234527 | 234527009 | I150 | 7612988090299 | PROGEF Plus Endkappe S5/SDR11 d 225 mm, SM IR | 37060517 | Auslauf angekündigt mit Ersatz | 727968975 | 10 | CH | 39174000
728018412 | Bogen 90° PP-R SDR17.6 PN6 d75 | 139.58 | EUR | 2022-12-01 | 1 | 0.156 | ST | 10 |  | 480 | 234 | 234463 | 234463009 | I142 | 7612988499344 | PROGEF Natural Bogen 90° SDR17.6 (PN6) d 75 mm, SM WNF,IR | 37060501 | Auslauf Artikel mit Ersatz | 728018612 | 10 | CH | 39174000
728018413 | Bogen 90° PP-R SDR17.6 PN6 d90 | 148.84 | EUR | 2022-12-01 | 1 | 0.225 | ST | 1 | 4 | 288 | 234 | 234463 | 234463009 | I142 | 7612988499351 | PROGEF Natural Bogen 90° SDR17.6 (PN6) d 90 mm, SM WNF,IR | 37060501 | Auslauf Artikel mit Ersatz | 728018613 | 10 | CH | 39174000
728018414 | Bogen 90° PP-R SDR17.6 PN6 d110 | 158.1 | EUR | 2022-12-01 | 1 | 0.474 | ST | 4 |  | 144 | 234 | 234463 | 234463009 | I142 | 7612988499368 | PROGEF Natural Bogen 90° SDR17.6 (PN6) d 110 mm, SM WNF,IR | 37060501 | Auslauf Artikel mit Ersatz | 728018614 | 10 | CH | 39174000
728018606 | Bogen 90° PP-R SDR11 PN10 d20DN15 | 15.04 | EUR | 2022-12-01 | 1 | 7 | ST | 10 | 100 |  | 234 | 234463 | 234463010 | I142 | 7612988636299 | PROGEF Natural Bogen 90° SDR11 (PN10) d 20 mm, PN 10 bar | 37060501 |  |  | 2 | CH | 39174000
728018607 | Bogen 90° PP-R SDR11 PN10 d25DN20 | 15.31 | EUR | 2022-12-01 | 1 | 0.012 | ST | 10 | 100 | 7200 | 234 | 234463 | 234463010 | I142 | 7612988636305 | PROGEF Natural Bogen 90° SDR11 (PN10) d 25 mm, PN 10 bar | 37060501 |  |  | 2 | CH | 39174000
728018608 | Bogen 90° PP-R SDR11 PN10 d32DN25 | 26.16 | EUR | 2022-12-01 | 1 | 0.026 | ST | 10 | 60 |  | 234 | 234463 | 234463010 | I142 | 7612988636312 | PROGEF Natural Bogen 90° SDR11 (PN10) d 32 mm, PN 10 bar | 37060501 |  |  | 2 | CH | 39174000
728018609 | Bogen 90° PP-R SDR11 PN10 d40DN32 | 33.24 | EUR | 2022-12-01 | 1 | 0.038 | ST | 10 | 40 |  | 234 | 234463 | 234463010 | I142 | 7612988636329 | PROGEF Natural Bogen 90° SDR11 (PN10) d 40 mm, PN 10 bar | 37060501 |  |  | 2 | CH | 39174000
728018610 | Bogen 90° PP-R SDR11 PN10 d50DN40 | 41.64 | EUR | 2022-12-01 | 1 | 0.065 | ST | 10 | 40 | 1440 | 234 | 234463 | 234463010 | I142 | 7612988636336 | PROGEF Natural Bogen 90° SDR11 (PN10) d 50 mm, PN 10 bar | 37060501 |  |  | 2 | CH | 39174000
728018611 | Bogen 90° PP-R SDR11 PN10 d63DN50 | 57.52 | EUR | 2022-12-01 | 1 | 0.115 | ST | 10 | 10 | 720 | 234 | 234463 | 234463010 | I142 | 7612988636343 | PROGEF Natural Bogen 90° SDR11 (PN10) d 63 mm, PN 10 bar | 37060501 |  |  | 2 | CH | 39174000
728018612 | Bogen 90° PP-R SDR17.6 PN6 d75 | 139.58 | EUR | 2022-12-01 | 1 | 0.126 | ST | 10 |  | 480 | 234 | 234463 | 234463009 | I142 | 7612988824757 | PROGEF Natural Bogen 90° SDR17,6 (PN6) d 75 mm, SM WNF, IR | 37060501 |  |  | 10 | CH | 39174000
728018613 | Bogen 90° PP-R SDR17.6 PN6 d90 | 148.84 | EUR | 2022-12-01 | 1 | 0.218 | ST | 1 | 4 | 288 | 234 | 234463 | 234463009 | I142 | 7612988824764 | PROGEF Natural Bogen 90° SDR17,6 (PN6) d 90 mm, SM WNF, IR | 37060501 |  |  | 10 | CH | 39174000
728018614 | Bogen 90° PP-R SDR17.6 PN6 d110 | 158.1 | EUR | 2022-12-01 | 1 | 0.38 | ST | 4 | 4 | 144 | 234 | 234463 | 234463009 | I142 | 7612988824771 | PROGEF Natural Bogen 90° SDR17,6 (PN6) d 110 mm, SM WNF, IR | 37060501 |  |  | 10 | CH | 39174000
728158412 | Winkel 45° PP-R SDR17.6 d75 | 139.58 | EUR | 2022-12-01 | 1 | 0.099 | ST | 10 |  | 720 | 234 | 234463 | 234463011 | I142 | 7612988464007 | PROGEF Natural Winkel 45° SDR17,6 (PN6) d 75 mm, SM WNF, IR | 37060501 |  |  | 10 | CH | 39174000
728158413 | Winkel 45° PP-R SDR17.6 d90 | 148.84 | EUR | 2022-12-01 | 1 | 0.164 | ST | 1 | 25 | 450 | 234 | 234463 | 234463011 | I142 | 7612988464014 | PROGEF Natural Winkel 45° SDR17,6 (PN6) d 90 mm, SM WNF, IR | 37060501 |  |  | 10 | CH | 39174000
728158414 | Winkel 45° PP-R SDR17.6 d110 | 158.1 | EUR | 2022-12-01 | 1 | 0.293 | ST | 2 |  | 192 | 234 | 234463 | 234463011 | I142 | 7612988464021 | PROGEF Natural Winkel 45° SDR17,6 (PN6) d 110 mm, SM WNF, IR | 37060501 |  |  | 10 | CH | 39174000
728158506 | Winkel 45° PP-R SDR11 d20 | 23.13 | EUR | 2022-12-01 | 1 | 7 | ST | 10 | 10 |  | 234 | 234463 | 234463002 | I142 | 7612988119273 | PROGEF Natural Winkel 45° SDR11 (PN10) d 20 mm, PN 10 bar | 37060501 |  |  | 2 | CH | 39174000
728158507 | Winkel 45° PP-R SDR11 d25 | 25.67 | EUR | 2022-12-01 | 1 | 2 | ST | 10 | 10 |  | 234 | 234463 | 234463002 | I142 | 7612988119280 | PROGEF Natural Winkel 45° SDR11 (PN10) d 25 mm, PN 10 bar | 37060501 |  |  | 2 | CH | 39174000
728158508 | Winkel 45° PP-R SDR11 d32 | 30.53 | EUR | 2022-12-01 | 1 | 0.019 | ST | 10 | 10 |  | 234 | 234463 | 234463002 | I142 | 7612988119297 | PROGEF Natural Winkel 45° SDR11 (PN10) d 32 mm, PN 10 bar | 37060501 |  |  | 2 | CH | 39174000
728158509 | Winkel 45° PP-R SDR11 d40 | 37.86 | EUR | 2022-12-01 | 1 | 0.037 | ST | 10 | 50 | 3600 | 234 | 234463 | 234463002 | I142 | 7612988119303 | PROGEF Natural Winkel 45° SDR11 (PN10) d 40 mm, PN 10 bar | 37060501 |  |  | 2 | CH | 39174000
728158510 | Winkel 45° PP-R SDR11 d50 | 43.28 | EUR | 2022-12-01 | 1 | 0.054 | ST | 10 | 20 | 1440 | 234 | 234463 | 234463002 | I142 | 7612988124956 | PROGEF Natural Winkel 45° SDR11 (PN10) d 50 mm, PN 10 bar | 37060501 |  |  | 2 | CH | 39174000
728158511 | Winkel 45° PP-R SDR11 d63 | 71.7 | EUR | 2022-12-01 | 1 | 0.097 | ST | 10 | 10 | 720 | 234 | 234463 | 234463002 | I142 | 7612988124963 | PROGEF Natural Winkel 45° SDR11 (PN10) d 63 mm, PN 10 bar | 37060501 |  |  | 2 | CH | 39174000
728208412 | T 90° Egal PP-R SDR17.6 d75 | 148.84 | EUR | 2022-12-01 | 1 | 0.23 | ST | 5 |  | 360 | 234 | 234463 | 234463012 | I142 | 7612988464038 | PROGEF Natural T 90° egal SDR17,6 (PN6) d 75 mm, SDR 17.6 | 37060506 |  |  | 10 | CH | 39174000
728208413 | T 90° Egal PP-R SDR17.6 d90 | 167.56 | EUR | 2022-12-01 | 1 | 0.401 | ST | 1 | 5 | 240 | 234 | 234463 | 234463012 | I142 | 7612988464045 | PROGEF Natural T 90° egal SDR17,6 (PN6) d 90 mm, SDR 17.6 | 37060506 |  |  | 10 | CH | 39174000
728208414 | T 90° Egal PP-R SDR17.6 d110 | 214 | EUR | 2022-12-01 | 1 | 0.723 | ST | 10 |  | 120 | 234 | 234463 | 234463012 | I142 | 7612988464052 | PROGEF Natural T 90° egal SDR17,6 (PN6) d 110 mm, SDR 17.6 | 37060506 |  |  | 10 | CH | 39174000
728208506 | T 90° Egal PP-R SDR11 PN10 d20 | 16.06 | EUR | 2022-12-01 | 1 | 0.011 | ST | 5 | 5 |  | 234 | 234463 | 234463003 | I142 | 7612988119334 | PROGEF Natural T 90° egal SDR11 (PN10) d 20 mm, SDR 11 | 37060506 |  |  | 2 | CH | 39174000
728208507 | T 90° Egal PP-R SDR11 d25 | 21.16 | EUR | 2022-12-01 | 1 | 0.018 | ST | 10 | 5 |  | 234 | 234463 | 234463003 | I142 | 7612988119341 | PROGEF Natural T 90° egal SDR11 (PN10) d 25 mm, SDR 11 | 37060506 |  |  | 2 | CH | 39174000
728208508 | T 90° Egal PP-R SDR11 d32 | 24.46 | EUR | 2022-12-01 | 1 | 0.032 | ST | 5 | 60 | 2160 | 234 | 234463 | 234463003 | I142 | 7612988119358 | PROGEF Natural T 90° egal SDR11 (PN10) d 32 mm, SDR 11 | 37060506 |  |  | 2 | CH | 39174000
728208509 | T 90° Egal PP-R SDR11 d40 | 37.32 | EUR | 2022-12-01 | 1 | 0.059 | ST | 5 | 20 | 1440 | 234 | 234463 | 234463003 | I142 | 7612988119365 | PROGEF Natural T 90° egal SDR11 (PN10) d 40 mm, SDR 11 | 37060506 |  |  | 2 | CH | 39174000
728208510 | T 90° Egal PP-R SDR11 d50 | 50.24 | EUR | 2022-12-01 | 1 | 0.101 | ST | 5 | 10 | 720 | 234 | 234463 | 234463003 | I142 | 7612988124970 | PROGEF Natural T 90° egal SDR11 (PN10) d 50 mm, SDR 11 | 37060506 |  |  | 2 | CH | 39174000
728208511 | T 90° Egal PP-R SDR11 d63 | 77.63 | EUR | 2022-12-01 | 1 | 0.182 | ST | 5 | 5 | 2160 | 234 | 234463 | 234463003 | I142 | 7612988124987 | PROGEF Natural T 90° egal SDR11 (PN10) d 63 mm, SDR 11 | 37060506 |  |  | 2 | CH | 39174000
728518526 | Verschr PP-R/EPDM SDR11 d20 | 80.37 | EUR | 2022-12-01 | 1 | 0.047 | ST | 5 | 50 |  | 234 | 234464 | 234464005 | I143 | 7612988578018 | PROGEF Natural Sanitary Verschraubung SDR11 (PN10) d 20 mm, PN 10 bar | 37060701 |  |  | 2 | CH | 39174000
728518527 | Verschr PP-R/EPDM SDR11 d25 | 93.68 | EUR | 2022-12-01 | 1 | 0.075 | ST | 5 | 50 |  | 234 | 234464 | 234464005 | I143 | 7612988578025 | PROGEF Natural Sanitary Verschraubung SDR11 (PN10) d 25 mm, PN 10 bar | 37060701 |  |  | 2 | CH | 39174000
728518528 | Verschr PP-R/EPDM SDR11 d32 | 97.09 | EUR | 2022-12-01 | 1 | 0.102 | ST | 5 | 50 |  | 234 | 234464 | 234464005 | I143 | 7612988578032 | PROGEF Natural Sanitary Verschraubung SDR11 (PN10) d 32 mm, PN 10 bar | 37060701 |  |  | 2 | CH | 39174000
728518529 | Verschr PP-R/EPDM SDR11 d40 | 130.32 | EUR | 2022-12-01 | 1 | 0.147 | ST | 5 | 5 |  | 234 | 234464 | 234464005 | I143 | 7612988578049 | PROGEF Natural Sanitary Verschraubung SDR11 (PN10) d 40 mm, PN 10 bar | 37060701 |  |  | 2 | CH | 39174000
728518530 | Verschr PP-R/EPDM SDR11 d50 | 157.33 | EUR | 2022-12-01 | 1 | 0.193 | ST | 1 | 5 |  | 234 | 234464 | 234464005 | I143 | 7612988578056 | PROGEF Natural Sanitary Verschraubung SDR11 (PN10) d 50 mm, PN 10 bar | 37060701 |  |  | 2 | CH | 39174000
728518531 | Verschr PP-R/EPDM SDR11 d63 | 227.23 | EUR | 2022-12-01 | 1 | 0.382 | ST | 5 | 50 | 360 | 234 | 234464 | 234464005 | I143 | 7612988578063 | PROGEF Natural Sanitary Verschraubung SDR11 (PN10) d 63 mm, PN 10 bar | 37060701 |  |  | 2 | CH | 39174000
728528526 | Verschr PP-R/FKM SDR11 d20 | 89.62 | EUR | 2022-12-01 | 1 | 0.048 | ST | 5 | 50 |  | 234 | 234464 | 234464006 | I143 | 7612988578070 | PROGEF Natural Sanitary Verschraubung SDR11 (PN10) d 20 mm, PN 10 bar | 37060701 |  |  | 2 | CH | 39174000
728528527 | Verschr PP-R/FKM SDR11 d25 | 103.69 | EUR | 2022-12-01 | 1 | 0.076 | ST | 5 | 50 |  | 234 | 234464 | 234464006 | I143 | 7612988578087 | PROGEF Natural Sanitary Verschraubung SDR11 (PN10) d 25 mm, PN 10 bar | 37060701 |  |  | 2 | CH | 39174000
728528528 | Verschr PP-R/FKM SDR11 d32 | 113.89 | EUR | 2022-12-01 | 1 | 0.106 | ST | 5 | 50 |  | 234 | 234464 | 234464006 | I143 | 7612988578094 | PROGEF Natural Sanitary Verschraubung SDR11 (PN10) d 32 mm, PN 10 bar | 37060701 |  |  | 10 | CH | 39174000
728528529 | Verschr PP-R/FKM SDR11 d40 | 177.36 | EUR | 2022-12-01 | 1 | 0.147 | ST | 5 | 5 |  | 234 | 234464 | 234464006 | I143 | 7612988578100 | PROGEF Natural Sanitary Verschraubung SDR11 (PN10) d 40 mm, PN 10 bar | 37060701 |  |  | 2 | CH | 39174000
728528530 | Verschr PP-R/FKM SDR11 d50 | 220.07 | EUR | 2022-12-01 | 1 | 0.194 | ST | 5 | 5 |  | 234 | 234464 | 234464006 | I143 | 7612988578117 | PROGEF Natural Sanitary Verschraubung SDR11 (PN10) d 50 mm, PN 10 bar | 37060701 |  |  | 2 | CH | 39174000
728528531 | Verschr PP-R/FKM SDR11 d63 | 288.6 | EUR | 2022-12-01 | 1 | 0.343 | ST | 5 | 5 |  | 234 | 234464 | 234464006 | I143 | 7612988578124 | PROGEF Natural Sanitary Verschraubung SDR11 (PN10) d 63 mm, PN 10 bar | 37060701 |  |  | 2 | CH | 39174000
728598006 | ClpAdapter PP-R PN10 d20DN15 | 168.67 | EUR | 2022-12-01 | 1 | 0.031 | ST | 1 |  |  | 234 | 234465 | 234465002 | I123 | 7612988620854 | PROGEF Natural Sanitary Adaptor Anschluss ISO 1127 SDR11 (PN10) d 20 mm, SM WNF, IR | 37060208 |  |  | 10 | CH | 39174000
728598008 | ClpAdapter PP-R PN10 d25DN20 | 170.76 | EUR | 2022-12-01 | 1 | 0.029 | ST | 1 |  |  | 234 | 234465 | 234465002 | I123 | 7612988620861 | PROGEF Natural Sanitary Adaptor Anschluss ISO 1127 SDR11 (PN10) d 25 mm, SM WNF, IR | 37060208 |  |  | 10 | CH | 39174000
728598009 | ClpAdapter PP-R PN10 d25DN25 | 170.76 | EUR | 2022-12-01 | 1 | 0.029 | ST | 1 |  |  | 234 | 234465 | 234465002 | I123 | 7612988620878 | PROGEF Natural Sanitary Adaptor Anschluss ISO 1127 SDR11 (PN10) d 25 mm, SM WNF, IR | 37060208 |  |  | 2 | CH | 39174000
728598010 | ClpAdapter PP-R PN10 d32DN25 | 175.84 | EUR | 2022-12-01 | 1 | 0.03 | ST | 1 |  |  | 234 | 234465 | 234465002 | I123 | 7612988620885 | PROGEF Natural Sanitary Adaptor Anschluss ISO 1127 SDR11 (PN10) d 32 mm, SM WNF, IR | 37060208 |  |  | 2 | CH | 39174000
728598014 | ClpAdapter PP-R PN10 d40DN32 | 182.45 | EUR | 2022-12-01 | 1 | 0.054 | ST | 1 |  |  | 234 | 234465 | 234465002 | I123 | 7612988620892 | PROGEF Natural Sanitary Adaptor Anschluss ISO 1127 SDR11 (PN10) d 40 mm, SM WNF, IR | 37060208 |  |  | 2 | CH | 39174000
728598016 | ClpAdapter PP-R PN10 d50DN40 | 202.65 | EUR | 2022-12-01 | 1 | 0.064 | ST | 1 |  |  | 234 | 234465 | 234465002 | I123 | 7612988620908 | PROGEF Natural Sanitary Adaptor Anschluss ISO 1127 SDR11 (PN10) d 50 mm, SM WNF, IR | 37060208 |  |  | 2 | CH | 39174000
728598018 | ClpAdapter PP-R PN10 d63DN50 | 212.65 | EUR | 2022-12-01 | 1 | 0.097 | ST | 1 |  |  | 234 | 234465 | 234465002 | I123 | 7612988620915 | PROGEF Natural Sanitary Adaptor Anschluss ISO 1127 SDR11 (PN10) d 63 mm, SM WNF, IR | 37060208 |  |  | 10 | CH | 39174000
728598056 | ClpAdapter PP-R PN10 d20DN15 | 168.67 | EUR | 2022-12-01 | 1 | 0.013 | ST | 1 |  |  | 234 | 234465 | 234465003 | I123 | 7612988620922 | PROGEF Natural Sanitary Adaptor Anschluss DIN 32676 SDR11 (PN10) d 20 mm, SM WNF, IR | 37060208 |  |  | 2 | CH | 39174000
728598057 | ClpAdapter PP-R PN10 d20DN20 | 168.67 | EUR | 2022-12-01 | 1 | 0.013 | ST | 1 |  |  | 234 | 234465 | 234465003 | I123 | 7612988620939 | PROGEF Natural Sanitary Adaptor Anschluss DIN 32676 SDR11 (PN10) d 20 mm, SM WNF, IR | 37060208 |  |  | 10 | CH | 39174000
728598059 | ClpAdapter PP-R PN10 d25DN25 | 170.76 | EUR | 2022-12-01 | 1 | 0.032 | ST | 1 |  |  | 234 | 234465 | 234465003 | I123 | 7612988620946 | PROGEF Natural Sanitary Adaptor Anschluss DIN 32676 SDR11 (PN10) d 25 mm, SM WNF, IR | 37060208 |  |  | 2 | CH | 39174000
728598062 | ClpAdapter PP-R PN10 d32DN32 | 175.84 | EUR | 2022-12-01 | 1 | 0.031 | ST | 1 |  |  | 234 | 234465 | 234465003 | I123 | 7612988620953 | PROGEF Natural Sanitary Adaptor Anschluss DIN 32676 SDR11 (PN10) d 32 mm, SM WNF, IR | 37060208 |  |  | 2 | CH | 39174000
728598065 | ClpAdapter PP-R PN10 d40DN40 | 182.45 | EUR | 2022-12-01 | 1 | 0.036 | ST | 1 |  |  | 234 | 234465 | 234465003 | I123 | 7612988620960 | PROGEF Natural Sanitary Adaptor Anschluss DIN 32676 SDR11 (PN10) d 40 mm, SM WNF, IR | 37060208 |  |  | 2 | CH | 39174000
728598067 | ClpAdapter PP-R PN10 d50DN50 | 202.65 | EUR | 2022-12-01 | 1 | 0.06 | ST | 1 |  |  | 234 | 234465 | 234465003 | I123 | 7612988620977 | PROGEF Natural Sanitary Adaptor Anschluss DIN 32676 SDR11 (PN10) d 50 mm, SM WNF, IR | 37060208 |  |  | 2 | CH | 39174000
728598516 | ClpAdapter PP-R PN10 d20DN15 | 195.67 | EUR | 2022-12-01 | 1 | 0.029 | ST | 1 | 1 |  | 234 | 234465 | 234465011 | I123 | 7612988621257 | PROGEF Natural Sanitary Adaptor Anschluss für Membran-Manometer SDR11 (PN10) d 20 mm, SM WNF, IR | 37060208 |  |  | 10 | CH | 39174000
728598518 | ClpAdapter PP-R PN10 d25DN20 | 202.34 | EUR | 2022-12-01 | 1 | 0.027 | ST | 1 |  |  | 234 | 234465 | 234465011 | I123 | 7612988621264 | PROGEF Natural Sanitary Adaptor Anschluss für Membran-Manometer SDR11 (PN10) d 25 mm, SM WNF, IR | 37060208 |  |  | 10 | CH | 39174000
728598520 | ClpAdapter PP-R PN10 d32DN25 | 206.45 | EUR | 2022-12-01 | 1 | 0.032 | ST | 1 | 1 |  | 234 | 234465 | 234465011 | I123 | 7612988621271 | PROGEF Natural Sanitary Adaptor Anschluss für Membran-Manometer SDR11 (PN10) d 32 mm, SM WNF, IR | 37060208 |  |  | 10 | CH | 39174000
728608506 | Einlegteil PP-R d20 | 17.21 | EUR | 2022-12-01 | 1 | 0.004 | ST |  |  |  | 234 | 234464 | 234464999 | I143 | 7612988119693 | PROGEF Natural Einlegteil IR S5/SDR11 (PN10) d 20 mm, SM WNF/IR | 37069190 |  |  | 2 | CH | 39174000
728608507 | Einlegteil PP-R d25 | 21.66 | EUR | 2022-12-01 | 1 | 0.013 | ST |  |  |  | 234 | 234464 | 234464999 | I143 | 7612988119709 | PROGEF Natural Einlegteil IR S5/SDR11 (PN10) d 25 mm, SM WNF/IR | 37069190 |  |  | 2 | CH | 39174000
728608508 | Einlegteil PP-R d32 | 22.27 | EUR | 2022-12-01 | 1 | 0.024 | ST | 1 |  |  | 234 | 234464 | 234464999 | I143 | 7612988119716 | PROGEF Natural Einlegteil IR S5/SDR11 (PN10) d 32 mm, SM WNF/IR | 37069190 |  |  | 2 | CH | 39174000
728608509 | Einlegteil PP-R d40 | 34.95 | EUR | 2022-12-01 | 1 | 0.042 | ST | 1 |  |  | 234 | 234464 | 234464999 | I143 | 7612988119723 | PROGEF Natural Einlegteil IR S5/SDR11 (PN10) d 40 mm, SM WNF/IR | 37069190 |  |  | 2 | CH | 39174000
728608510 | Einlegteil PP-R d50 | 35.51 | EUR | 2022-12-01 | 1 | 0.055 | ST | 1 |  |  | 234 | 234464 | 234464999 | I143 | 7612988124895 | PROGEF Natural Einlegteil IR S5/SDR11 (PN10) d 50 mm, SM WNF/IR | 37069190 |  |  | 2 | CH | 39174000
728608511 | Einlegteil PP-R d63 | 49.97 | EUR | 2022-12-01 | 1 | 0.092 | ST | 1 |  |  | 234 | 234464 | 234464999 | I143 | 7612988124901 | PROGEF Natural Einlegteil IR S5/SDR11 (PN10) d 63 mm, SM WNF/IR | 37069190 |  |  | 2 | CH | 39174000
728648526 | Einschrteil PP-R SDR11 d20 | 45.98 | EUR | 2022-12-01 | 1 | 0.012 | ST | 10 |  |  | 234 | 234464 | 234464999 | I143 | 7612988578131 | PROGEF Natural Einschraubteil SDR11 (PN10) d 20 mm, SDR 11 | 37060708 |  |  | 2 | CH | 39174000
728648527 | Einschrteil PP-R SDR11 d25 | 52.9 | EUR | 2022-12-01 | 1 | 0.02 | ST | 10 |  |  | 234 | 234464 | 234464999 | I143 | 7612988578148 | PROGEF Natural Einschraubteil SDR11 (PN10) d 25 mm, SDR 11 | 37060708 |  |  | 2 | CH | 39174000
728648528 | Einschrteil PP-R SDR11 PN10 d32 | 56.16 | EUR | 2022-12-01 | 1 | 0.029 | ST | 20 |  |  | 234 | 234464 | 234464999 | I143 | 7612988578155 | PROGEF Natural Einschraubteil SDR11 (PN10) d 32 mm, SDR 11 | 37060708 |  |  | 2 | CH | 39174000
728648529 | Einschrteil PP-R SDR11 d40 | 68.28 | EUR | 2022-12-01 | 1 | 0.047 | ST | 20 |  |  | 234 | 234464 | 234464999 | I143 | 7612988578162 | PROGEF Natural Einschraubteil SDR11 (PN10) d 40 mm, SDR 11 | 37060708 |  |  | 2 | CH | 39174000
728648530 | Einschrteil PP-R SDR11 d50 | 93.89 | EUR | 2022-12-01 | 1 | 0.072 | ST | 10 |  |  | 234 | 234464 | 234464999 | I143 | 7612988578179 | PROGEF Natural Einschraubteil SDR11 (PN10) d 50 mm, SDR 11 | 37060708 |  |  | 2 | CH | 39174000
728648531 | Einschrteil PP-R SDR11 d63 | 108.46 | EUR | 2022-12-01 | 1 | 0.104 | ST | 5 |  |  | 234 | 234464 | 234464999 | I143 | 7612988578186 | PROGEF Natural Einschraubteil SDR11 (PN10) d 63 mm, SDR 11 | 37060708 |  |  | 2 | CH | 39174000
728798706 | Vsb PP-R SDR11 PN10 d20DN15 | 18.44 | EUR | 2022-12-01 | 1 | 0.015 | ST | 1 |  |  | 234 | 234463 | 234463004 | I142 | 7612988739938 | PROGEF Natural Vorschweissbund SDR11 (PN10) Kombinierte Dichtfläche: flach und gerillt d 20 mm, DN 15 mm | 37060204 |  |  | 2 | CH | 39174000
728798707 | Vsb PP-R SDR11 PN10 d25DN20 | 24.09 | EUR | 2022-12-01 | 1 | 0.028 | ST | 1 |  |  | 234 | 234463 | 234463004 | I142 | 7612988739945 | PROGEF Natural Vorschweissbund SDR11 (PN10) Kombinierte Dichtfläche: flach und gerillt d 25 mm, DN 20 mm | 37060204 |  |  | 2 | CH | 39174000
728798708 | Vsb PP-R SDR11 PN10 d32DN25 | 24.09 | EUR | 2022-12-01 | 1 | 0.042 | ST | 5 | 15 |  | 234 | 234463 | 234463004 | I142 | 7612988739921 | PROGEF Natural Vorschweissbund SDR11 (PN10) Kombinierte Dichtfläche: flach und gerillt d 32 mm, DN 25 mm | 37060204 |  |  | 2 | CH | 39174000
728798709 | Vsb PP-R SDR11 PN10 d40DN32 | 36.83 | EUR | 2022-12-01 | 1 | 0.064 | ST | 1 |  |  | 234 | 234463 | 234463004 | I142 | 7612988739914 | PROGEF Natural Vorschweissbund SDR11 (PN10) Kombinierte Dichtfläche: flach und gerillt d 40 mm, DN 32 mm | 37060204 |  |  | 2 | CH | 39174000
728798710 | Vsb PP-R SDR11 PN10 d50DN40 | 36.83 | EUR | 2022-12-01 | 1 | 0.092 | ST | 5 | 20 | 1440 | 234 | 234463 | 234463004 | I142 | 7612988739907 | PROGEF Natural Vorschweissbund SDR11 (PN10) Kombinierte Dichtfläche: flach und gerillt d 50 mm, DN 40 mm | 37060204 |  |  | 2 | CH | 39174000
728798711 | Vsb PP-R SDR11 PN10 d63DN50 | 41.21 | EUR | 2022-12-01 | 1 | 0.139 | ST | 5 | 10 |  | 234 | 234463 | 234463004 | I142 | 7612988739891 | PROGEF Natural Vorschweissbund SDR11 (PN10) Kombinierte Dichtfläche: flach und gerillt d 63 mm, DN 50 mm | 37060204 |  |  | 2 | CH | 39174000
728798787 | Vsb PP-R SDR17.6 PN6 d75DN65 | 125.62 | EUR | 2022-12-01 | 1 | 0.202 | ST | 1 | 10 | 480 | 234 | 234463 | 234463014 | I142 | 7612988739976 | PROGEF Natural Vorschweissbund SDR17,6 (PN6) Kombinierte Dichtfläche: flach und gerillt d 75 mm, DN 65 mm | 37060204 |  |  | 10 | CH | 39174000
728798788 | Vsb PP-R SDR17.6 PN6 d90DN80 | 139.58 | EUR | 2022-12-01 | 1 | 0.271 | ST | 1 | 12 | 432 | 234 | 234463 | 234463014 | I142 | 7612988739969 | PROGEF Natural Vorschweissbund SDR17,6 (PN6) Kombinierte Dichtfläche: flach und gerillt d 90 mm, DN 80 mm | 37060204 |  |  | 10 | CH | 39174000
728798789 | Vsb PP-R SDR17.6 PN6 d110DN100 | 153.56 | EUR | 2022-12-01 | 1 | 0.354 | ST | 1 | 8 |  | 234 | 234463 | 234463014 | I142 | 7612988739952 | PROGEF Natural Vorschweissbund SDR17,6 (PN6) Kombinierte Dichtfläche: flach und gerillt d 110 mm, DN 100 mm | 37060204 |  |  | 10 | CH | 39174000
728908464 | Red Zentr PP-R SDR17.6 PN6 d75-d63 | 93.04 | EUR | 2022-12-01 | 1 | 0.06 | ST | 1 | 4 | 1440 | 234 | 234463 | 234463013 | I142 | 7612988464090 | PROGEF Natural Reduktion SDR17,6 (PN6) d 75 mm, SDR 17.6 | 37060514 |  |  | 10 | CH | 39174000
728908465 | Red Zentr PP-R SDR17 d75-d50 | 93.04 | EUR | 2022-12-01 | 1 | 0.051 | ST | 10 | 20 | 1440 | 234 | 234463 | 234463013 | I142 | 7612988464106 | PROGEF Natural Reduktion SDR17,6 (PN6) d 75 mm, SDR 17.6 | 37060514 |  |  | 10 | CH | 39174000
728908466 | Red Zentr PP-R SDR17 d75-d40 | 93.04 | EUR | 2022-12-01 | 1 | 0.048 | ST | 1 | 2 | 1440 | 234 | 234463 | 234463013 | I142 | 7612988464113 | PROGEF Natural Reduktion SDR17,6 (PN6) d 75 mm, SDR 17.6 | 37060514 |  |  | 10 | CH | 39174000
728908470 | Red Zentr PP-R SDR17 d90-d75 | 125.62 | EUR | 2022-12-01 | 1 | 0.086 | ST | 12 |  | 864 | 234 | 234463 | 234463013 | I142 | 7612988464120 | PROGEF Natural Reduktion SDR17,6 (PN6) d 90 mm, SDR 17.6 | 37060514 |  |  | 10 | CH | 39174000
728908471 | Red Zentr PP-R SDR17 d90-d63 | 125.62 | EUR | 2022-12-01 | 1 | 0.087 | ST | 1 | 10 | 960 | 234 | 234463 | 234463013 | I142 | 7612988464137 | PROGEF Natural Reduktion SDR17,6 (PN6) d 90 mm, SDR 17.6 | 37060514 |  |  | 10 | CH | 39174000
728908472 | Red Zentr PP-R SDR17.6 PN6 d110-d63 | 139.58 | EUR | 2022-12-01 | 1 | 0.145 | ST | 1 | 8 | 576 | 234 | 234463 | 234463013 | I142 | 7612988811863 | PROGEF Natural Reduktion SDR17,6 (PN6) d 110 mm, SDR 17.6 | 37060514 |  |  | 10 |  | 39174000
728908476 | Red Zentr PP-R SDR17 d110-d90 | 139.58 | EUR | 2022-12-01 | 1 | 0.154 | ST | 10 |  | 480 | 234 | 234463 | 234463013 | I142 | 7612988464144 | PROGEF Natural Reduktion SDR17,6 (PN6) d 110 mm, SDR 17.6 | 37060514 |  |  | 10 | CH | 39174000
728908477 | Red Zentr PP-R SDR17 d110-75 | 139.58 | EUR | 2022-12-01 | 1 | 0.135 | ST | 8 |  | 576 | 234 | 234463 | 234463013 | I142 | 7612988464151 | PROGEF Natural Reduktion SDR17,6 (PN6) d 110 mm, SDR 17.6 | 37060514 |  |  | 10 | CH | 39174000
728908537 | Red Zentr PP-R SDR11 d25-d20 | 19.37 | EUR | 2022-12-01 | 1 | 7 | ST | 5 | 100 | 14400 | 234 | 234463 | 234463008 | I142 | 7612988119518 | PROGEF Natural Reduktion SDR11 (PN10) d 25 mm, d1 20 mm | 37060514 |  |  | 2 | CH | 39174000
728908541 | Red Zentr PP-R SDR11 d32-25 | 23.8 | EUR | 2022-12-01 | 1 | 0.011 | ST | 10 | 120 | 8640 | 234 | 234463 | 234463008 | I142 | 7612988119525 | PROGEF Natural Reduktion SDR11 (PN10) d 32 mm, d1 25 mm | 37060514 |  |  | 2 | CH | 39174000
728908542 | Red Zentr PP-R SDR11 d32-d20 | 23.8 | EUR | 2022-12-01 | 1 | 0.01 | ST | 10 | 140 | 10080 | 234 | 234463 | 234463008 | I142 | 7612988119532 | PROGEF Natural Reduktion SDR11 (PN10) d 32 mm, d1 20 mm | 37060514 |  |  | 2 | CH | 39174000
728908546 | Red Zentr PP-R SDR11 d40-d32 | 30.88 | EUR | 2022-12-01 | 1 | 0.019 | ST | 5 | 30 | 4320 | 234 | 234463 | 234463008 | I142 | 7612988119549 | PROGEF Natural Reduktion SDR11 (PN10) d 40 mm, d1 32 mm | 37060514 |  |  | 2 | CH | 39174000
728908547 | Red Zentr PP-R SDR11 d40-d25 | 26.93 | EUR | 2022-12-01 | 1 | 0.016 | ST | 5 | 35 | 5040 | 234 | 234463 | 234463008 | I142 | 7612988119556 | PROGEF Natural Reduktion SDR11 (PN10) d 40 mm, d1 25 mm | 37060514 |  |  | 2 | CH | 39174000
728908548 | REDUKTION PP-N SDR11 40-20 | 26.93 | EUR | 2022-12-01 | 1 | 0.015 | ST | 10 | 80 | 5760 | 234 | 234463 | 234463008 | I142 | 7612988119563 | PROGEF Natural Reduktion SDR11 (PN10) d 40 mm, d1 20 mm | 37060514 |  |  | 2 | CH | 39174000
728908552 | Red Zentr PP-R SDR11 d50-40 | 32.12 | EUR | 2022-12-01 | 1 | 0.03 | ST | 10 | 40 | 2880 | 234 | 234463 | 234463008 | I142 | 7612988125038 | PROGEF Natural Reduktion SDR11 (PN10) d 50 mm, d1 40 mm | 37060514 |  |  | 2 | CH | 39174000
728908553 | REDUKTION PP-N SDR11 50-32 | 29.66 | EUR | 2022-12-01 | 1 | 0.027 | ST | 10 | 40 | 2880 | 234 | 234463 | 234463008 | I142 | 7612988125045 | PROGEF Natural Reduktion SDR11 (PN10) d 50 mm, d1 32 mm | 37060514 |  |  | 2 | CH | 39174000
728908554 | Red Zentr PP-R SDR11 d50-25 | 28.53 | EUR | 2022-12-01 | 1 | 0.025 | ST | 5 | 25 | 3600 | 234 | 234463 | 234463008 | I142 | 7612988125052 | PROGEF Natural Reduktion SDR11 (PN10) d 50 mm, d1 25 mm | 37060514 |  |  | 2 | CH | 39174000
728908558 | Red Zentr PP-R SDR11 d63-d50 | 37.41 | EUR | 2022-12-01 | 1 | 0.052 | ST | 10 | 30 | 2160 | 234 | 234463 | 234463008 | I142 | 7612988125069 | PROGEF Natural Reduktion SDR11 (PN10) d 63 mm, d1 50 mm | 37060514 |  |  | 2 | CH | 39174000
728908559 | REDUKTION PP-N SDR11 63-40 | 36.26 | EUR | 2022-12-01 | 1 | 0.047 | ST | 10 | 30 | 2160 | 234 | 234463 | 234463008 | I142 | 7612988125076 | PROGEF Natural Reduktion SDR11 (PN10) d 63 mm, d1 40 mm | 37060514 |  |  | 2 | CH | 39174000
728908560 | Red Zentr PP-R SDR11 d63-d32 | 36.26 | EUR | 2022-12-01 | 1 | 0.043 | ST | 5 | 15 | 2160 | 234 | 234463 | 234463008 | I142 | 7612988125083 | PROGEF Natural Reduktion SDR11 (PN10) d 63 mm, d1 32 mm | 37060514 |  |  | 2 | CH | 39174000
728914056 | Üg Muffe NPT PP-R SDR11 d20-1/2" | 57.04 | EUR | 2022-12-01 | 1 | 0.016 | ST | 5 | 80 |  | 234 | 234464 | 234464003 | I143 | 7612988519387 | PROGEF Natural Übergangsmuffe Metrisch NPT SDR11 (PN10) d 20 mm, SM WNF, IR | 37060701 |  |  | 2 | CH | 39174000
728914057 | Üg Muffe NPT PP-R SDR11 d25-3/4" | 73.39 | EUR | 2022-12-01 | 1 | 0.019 | ST | 5 | 50 |  | 234 | 234464 | 234464003 | I143 | 7612988519394 | PROGEF Natural Übergangsmuffe Metrisch NPT SDR11 (PN10) d 25 mm, SM WNF, IR | 37060701 |  |  | 2 | CH | 39174000
728914058 | Üg Muffe NPT PP-R SDR11 d32-1" | 90.94 | EUR | 2022-12-01 | 1 | 0.039 | ST | 5 | 50 |  | 234 | 234464 | 234464003 | I143 | 7612988519400 | PROGEF Natural Übergangsmuffe Metrisch NPT SDR11 (PN10) d 32 mm, SM WNF, IR | 37060701 |  |  | 2 | CH | 39174000
728914059 | Üg Muffe NPT PP-R SDR11 d40-11/4 | 147.49 | EUR | 2022-12-01 | 1 | 0.052 | ST | 5 | 35 |  | 234 | 234464 | 234464003 | I143 | 7612988519417 | PROGEF Natural Übergangsmuffe Metrisch NPT SDR11 (PN10) d 40 mm, SM WNF, IR | 37060701 |  |  | 10 | CH | 39174000
728914060 | Üg Muffe NPT PP-R SDR11 d50-11/2 | 169.06 | EUR | 2022-12-01 | 1 | 0.085 | ST | 5 | 30 |  | 234 | 234464 | 234464003 | I143 | 7612988519424 | PROGEF Natural Übergangsmuffe Metrisch NPT SDR11 (PN10) d 50 mm, SM WNF, IR | 37060701 |  |  | 10 | CH | 39174000
728914061 | Üg Muffe NPT PP-R SDR11 d63-2" | 189.64 | EUR | 2022-12-01 | 1 | 0.14 | ST | 5 | 60 |  | 234 | 234464 | 234464003 | I143 | 7612988519431 | PROGEF Natural Übergangsmuffe Metrisch NPT SDR11 (PN10) d 63 mm, SM WNF, IR | 37060701 |  |  | 2 | CH | 39174000
728914106 | Üg Nippel NPT PP-R SDR11 d20-1/2" | 51.55 | EUR | 2022-12-01 | 1 | 0.013 | ST | 5 | 75 |  | 234 | 234464 | 234464004 | I143 | 7612988519561 | PROGEF Natural Übergangsnippel Metrisch NPT SDR11 (PN10) d 20 mm, Gewinde NPT | 37060701 |  |  | 2 | CH | 39174000
728914107 | Üg Nippel NPT PP-R SDR11 d25-3/4" | 61.93 | EUR | 2022-12-01 | 1 | 0.017 | ST | 5 | 50 |  | 234 | 234464 | 234464004 | I143 | 7612988519578 | PROGEF Natural Übergangsnippel Metrisch NPT SDR11 (PN10) d 25 mm, Gewinde NPT | 37060701 |  |  | 2 | CH | 39174000
728914108 | Üg Nippel NPT PP-R SDR11 d32-1" | 78.01 | EUR | 2022-12-01 | 1 | 0.027 | ST | 5 | 50 |  | 234 | 234464 | 234464004 | I143 | 7612988519585 | PROGEF Natural Übergangsnippel Metrisch NPT SDR11 (PN10) d 32 mm, Gewinde NPT | 37060701 |  |  | 2 | CH | 39174000
728914109 | Üg Nippel NPT PP-R SDR11 d40-11/4 | 92.37 | EUR | 2022-12-01 | 1 | 0.039 | ST | 5 | 35 |  | 234 | 234464 | 234464004 | I143 | 7612988519592 | PROGEF Natural Übergangsnippel Metrisch NPT SDR11 (PN10) d 40 mm, Gewinde NPT | 37060701 |  |  | 10 | CH | 39174000
728914110 | Üg Nippel NPT PP-R SDR11 d50-11/2 | 151.3 | EUR | 2022-12-01 | 1 | 0.054 | ST | 5 | 30 |  | 234 | 234464 | 234464004 | I143 | 7612988519608 | PROGEF Natural Übergangsnippel Metrisch NPT SDR11 (PN10) d 50 mm, Gewinde NPT | 37060701 |  |  | 2 | CH | 39174000
728914111 | Üg Nippel NPT PP-R SDR11 d63-2" | 189.64 | EUR | 2022-12-01 | 1 | 0.093 | ST | 5 | 60 |  | 234 | 234464 | 234464004 | I143 | 7612988519615 | PROGEF Natural Übergangsnippel Metrisch NPT SDR11 (PN10) d 63 mm, Gewinde NPT | 37060701 |  |  | 10 | CH | 39174000
728918056 | Üg Muffe RP PP-R SDR11 d20-1/2" | 57.04 | EUR | 2022-12-01 | 1 | 0.014 | ST | 5 | 90 |  | 234 | 234464 | 234464001 | I143 | 7612988519325 | PROGEF Natural Übergangsmuffe Metrisch Rp SDR11 (PN10) d 20 mm, Gewinde Rp | 37060701 |  |  | 2 | CH | 39174000
728918057 | Üg Muffe RP PP-R SDR11 d25-3/4" | 73.39 | EUR | 2022-12-01 | 1 | 0.022 | ST | 5 | 50 |  | 234 | 234464 | 234464001 | I143 | 7612988519332 | PROGEF Natural Übergangsmuffe Metrisch Rp SDR11 (PN10) d 25 mm, Gewinde Rp | 37060701 |  |  | 2 | CH | 39174000
728918058 | Üg Muffe RP PP-R SDR11 d32-1" | 90.94 | EUR | 2022-12-01 | 1 | 0.039 | ST | 5 | 50 |  | 234 | 234464 | 234464001 | I143 | 7612988519349 | PROGEF Natural Übergangsmuffe Metrisch Rp SDR11 (PN10) d 32 mm, Gewinde Rp | 37060701 |  |  | 2 | CH | 39174000
728918059 | Üg Muffe RP PP-R SDR11 d40-11/4 | 147.49 | EUR | 2022-12-01 | 1 | 0.057 | ST | 5 | 35 |  | 234 | 234464 | 234464001 | I143 | 7612988519356 | PROGEF Natural Übergangsmuffe Metrisch Rp SDR11 (PN10) d 40 mm, Gewinde Rp | 37060701 |  |  | 10 | CH | 39174000
728918060 | Üg Muffe RP PP-R SDR11 d50-11/2 | 169.06 | EUR | 2022-12-01 | 1 | 0.085 | ST | 5 | 30 |  | 234 | 234464 | 234464001 | I143 | 7612988519363 | PROGEF Natural Übergangsmuffe Metrisch Rp SDR11 (PN10) d 50 mm, Gewinde Rp | 37060701 |  |  | 10 | CH | 39174000
728918061 | Üg Muffe RP PP-R SDR11 d63-2" | 189.64 | EUR | 2022-12-01 | 1 | 0.14 | ST | 5 | 60 |  | 234 | 234464 | 234464001 | I143 | 7612988519370 | PROGEF Natural Übergangsmuffe Metrisch Rp SDR11 (PN10) d 63 mm, Gewinde Rp | 37060701 |  |  | 10 | CH | 39174000
728918106 | Üg Nippel R PP-R SDR11 d20-1/2" | 51.55 | EUR | 2022-12-01 | 1 | 0.013 | ST | 5 | 75 |  | 234 | 234464 | 234464002 | I143 | 7612988519509 | PROGEF Natural Übergangsnippel Metrisch R SDR11 (PN10) d 20 mm, Gewinde R | 37060701 |  |  | 2 | CH | 39174000
728918107 | Üg Nippel R PP-R SDR11 d25-3/4" | 61.93 | EUR | 2022-12-01 | 1 | 0.017 | ST | 5 | 50 |  | 234 | 234464 | 234464002 | I143 | 7612988519516 | PROGEF Natural Übergangsnippel Metrisch R SDR11 (PN10) d 25 mm, Gewinde R | 37060701 |  |  | 2 | CH | 39174000
728918108 | Üg Nippel R PP-R SDR11 d32-1" | 78.01 | EUR | 2022-12-01 | 1 | 0.027 | ST | 5 | 50 |  | 234 | 234464 | 234464002 | I143 | 7612988519523 | PROGEF Natural Übergangsnippel Metrisch R SDR11 (PN10) d 32 mm, Gewinde R | 37060701 |  |  | 2 | CH | 39174000
728918109 | Üg Nippel R PP-R SDR11 d40-11/4 | 92.37 | EUR | 2022-12-01 | 1 | 0.037 | ST | 5 | 35 |  | 234 | 234464 | 234464002 | I143 | 7612988519530 | PROGEF Natural Übergangsnippel Metrisch R SDR11 (PN10) d 40 mm, Gewinde R | 37060701 |  |  | 10 | CH | 39174000
728918110 | Üg Nippel R PP-R SDR11 d50-11/2 | 151.3 | EUR | 2022-12-01 | 1 | 0.052 | ST | 5 | 30 |  | 234 | 234464 | 234464002 | I143 | 7612988519547 | PROGEF Natural Übergangsnippel Metrisch R SDR11 (PN10) d 50 mm, Gewinde R | 37060701 |  |  | 10 | CH | 39174000
728918111 | Üg Nippel R PP-R SDR11 d63-2" | 189.64 | EUR | 2022-12-01 | 1 | 0.092 | ST | 5 | 60 |  | 234 | 234464 | 234464002 | I143 | 7612988519554 | PROGEF Natural Übergangsnippel Metrisch R SDR11 (PN10) d 63 mm, Gewinde R | 37060701 |  |  | 10 | CH | 39174000
729000106 | Bogen 90° ABS PN16 d20 | 21.69 | EUR | 2022-12-01 | 1 | 0.027 | ST | 10 | 100 |  | 233 | 233197 | 233197001 | I280 | 7612988168707 | Bogen 90° ABS metrisch d 20 mm, Zoll inch | 37060501 |  |  | 2 | IT | 39174000
729000107 | Bogen 90° ABS PN16 d25 | 24.31 | EUR | 2022-12-01 | 1 | 0.039 | ST | 10 | 100 | 3600 | 233 | 233197 | 233197001 | I280 | 7612988168714 | Bogen 90° ABS metrisch d 25 mm, Zoll inch | 37060501 |  |  | 2 | IT | 39174000
729000108 | Bogen 90° ABS PN10 d32 | 32.1 | EUR | 2022-12-01 | 1 | 0.056 | ST | 10 | 50 |  | 233 | 233197 | 233197001 | I280 | 7612988168721 | Bogen 90° ABS metrisch d 32 mm, Zoll inch | 37060501 |  |  | 2 | IT | 39174000
729000109 | Bogen 90° ABS PN10 d40 | 46.11 | EUR | 2022-12-01 | 1 | 0.099 | ST | 30 |  | 1080 | 233 | 233197 | 233197001 | I280 | 7612988168738 | Bogen 90° ABS metrisch d 40 mm, Zoll inch | 37060501 |  |  | 2 | IT | 39174000
729000110 | Bogen 90° ABS PN10 d50 | 59.8 | EUR | 2022-12-01 | 1 | 0.229 | ST | 10 |  | 480 | 233 | 233197 | 233197001 | I280 | 7612988176931 | Bogen 90° ABS metrisch d 50 mm, Zoll inch | 37060501 |  |  | 2 | IT | 39174000
729000111 | Bogen 90° ABS PN10 d63 | 73.9 | EUR | 2022-12-01 | 1 | 0.391 | ST | 4 |  | 240 | 233 | 233197 | 233197001 | I280 | 7612988168745 | Bogen 90° ABS metrisch d 63 mm, Zoll inch | 37060501 |  |  | 2 | IT | 39174000
729000112 | Bogen 90° ABS PN10 d75-21/2 | 140.19 | EUR | 2022-12-01 | 1 | 0.595 | ST | 5 |  | 180 | 233 | 233197 | 233197001 | I280 | 7612988172155 | Bogen 90° ABS metrisch d 75 mm, Zoll 2 1/2 inch | 37060501 |  |  | 2 | CH | 39174000
729000113 | Bogen 90° ABS PN10 d90 | 184.16 | EUR | 2022-12-01 | 1 | 1.044 | ST | 5 |  | 90 | 233 | 233197 | 233197001 | I280 | 7612988186640 | Bogen 90° ABS metrisch d 90 mm, Zoll inch | 37060501 |  |  | 2 | CH | 39174000
729000114 | Bogen 90° ABS PN10 d110 | 323.17 | EUR | 2022-12-01 | 1 | 2.101 | ST | 5 |  | 50 | 233 | 233197 | 233197001 | I280 | 7612988168752 | Bogen 90° ABS metrisch d 110 mm, Zoll inch | 37060501 |  |  | 2 | CH | 39174000
729000116 | Bogen 90° ABS PN10 d140-5" | 513.15 | EUR | 2022-12-01 | 1 | 3.996 | ST | 1 | 2 | 20 | 233 | 233197 | 233197001 | I280 | 7612988129906 | Bogen 90° ABS metrisch d 140 mm, Zoll 5 inch | 37060501 |  |  | 10 | CH | 39174000
729000117 | Bogen 90° ABS PN10 d160 | 668.97 | EUR | 2022-12-01 | 1 | 5.6 | ST | 1 | 1 | 10 | 233 | 233197 | 233197001 | I280 | 7612988172162 | Bogen 90° ABS metrisch d 160 mm, Zoll inch | 37060501 | Auslauf angekündigt ohne Ersatz |  | 10 | CH | 39174000
729010120 | Bogen 90 Kz ABS PN10 d225 | 749.37 | EUR | 2022-12-01 | 1 | 5.741 | ST | 1 |  | 12 | 233 | 233197 | 233197001 | I280 | 7612988172179 | Bogen 90° kurz ABS metrisch d 225 mm, PN 10 bar | 37060501 |  |  | 2 | CH | 39174000
729010122 | Bogen 90 Kz ABS PN6 d280 | 2307.89 | EUR | 2022-12-01 | 1 | 18 | ST | 1 |  | 8 | 233 | 233197 | 233197001 | I280 | 7612988656860 | Bogen 90° kurz ABS metrisch d 280 mm, PN 6 bar | 37060501 | Auslauf Artikel ohne Eratz |  | 2 | NL | 39174000
729010123 | Bogen 90 Kz ABS PN6 d315 | 3293.83 | EUR | 2022-12-01 | 1 | 21 | ST | 1 |  | 8 | 233 | 233197 | 233197001 | I280 | 7612988656877 | Bogen 90° kurz ABS metrisch d 315 mm, PN 6 bar | 37060501 | Auslauf Artikel ohne Eratz |  | 2 | NL | 39174000
729100106 | Winkel 90° ABS PN16 d20 | 6.51 | EUR | 2022-12-01 | 1 | 0.01 | ST | 10 | 100 | 9600 | 233 | 233197 | 233197003 | I280 | 7612988168790 | Winkel 90° ABS metrisch d 20 mm, Zoll inch | 37060501 |  |  | 2 | IT | 39174000
729100107 | Winkel 90° ABS PN16 d25 | 7.09 | EUR | 2022-12-01 | 1 | 0.018 | ST | 10 | 100 | 7200 | 233 | 233197 | 233197003 | I280 | 7612988168806 | Winkel 90° ABS metrisch d 25 mm, Zoll inch | 37060501 |  |  | 2 | IT | 39174000
729100108 | Winkel 90° ABS PN10 d32 | 9.49 | EUR | 2022-12-01 | 1 | 0.033 | ST | 10 | 100 | 3600 | 233 | 233197 | 233197003 | I280 | 7612988168813 | Winkel 90° ABS metrisch d 32 mm, Zoll inch | 37060501 |  |  | 2 | IT | 39174000
729100109 | Winkel 90° ABS PN10 d40 | 14.7 | EUR | 2022-12-01 | 1 | 0.055 | ST | 10 | 50 | 1800 | 233 | 233197 | 233197003 | I280 | 7612988176948 | Winkel 90° ABS metrisch d 40 mm, Zoll inch | 37060501 |  |  | 2 | IT | 39174000
729100110 | Winkel 90° ABS PN10 d50 | 19.51 | EUR | 2022-12-01 | 1 | 0.098 | ST | 10 | 100 | 1200 | 233 | 233197 | 233197003 | I280 | 7612988168820 | Winkel 90° ABS metrisch d 50 mm, Zoll inch | 37060501 |  |  | 2 | IT | 39174000
729100111 | Winkel 90° ABS PN10 d63 | 29.69 | EUR | 2022-12-01 | 1 | 0.186 | ST | 10 |  | 480 | 233 | 233197 | 233197003 | I280 | 7612988176955 | Winkel 90° ABS metrisch d 63 mm, Zoll inch | 37060501 |  |  | 2 | IT | 39174000
729100112 | Winkel 90° ABS PN10 d75 | 61.1 | EUR | 2022-12-01 | 1 | 0.3 | ST | 5 |  | 720 | 233 | 233197 | 233197003 | I280 | 7612988168837 | Winkel 90° ABS metrisch d 75 mm, Zoll 2 1/2 inch | 37060501 |  |  | 2 | IT | 39174000
729100113 | Winkel 90° ABS PN10 d90DN80 | 83.81 | EUR | 2022-12-01 | 1 | 0.432 | ST | 5 |  | 180 | 233 | 233197 | 233197003 | I280 | 7612988168844 | Winkel 90° ABS metrisch d 90 mm, Zoll inch | 37060501 |  |  | 2 | IT | 39174000
729100114 | Winkel 90° ABS PN10 d110 | 125.8 | EUR | 2022-12-01 | 1 | 0.769 | ST | 3 |  | 144 | 233 | 233197 | 233197003 | I280 | 7612988176962 | Winkel 90° ABS metrisch d 110 mm, Zoll inch | 37060501 |  |  | 2 | IT | 39174000
729100116 | Winkel 90° ABS PN10 d140 | 287.15 | EUR | 2022-12-01 | 1 | 1.258 | ST | 8 |  | 64 | 233 | 233197 | 233197003 | I280 | 7612988204061 | Winkel 90° ABS metrisch d 140 mm, Zoll 5 inch | 37060501 |  |  | 2 | CH | 39174000
729100117 | Winkel 90° ABS PN10 d160 | 420.98 | EUR | 2022-12-01 | 1 | 2.209 | ST | 1 |  | 36 | 233 | 233197 | 233197003 | I280 | 7612988172186 | Winkel 90° ABS metrisch d 160 mm, Zoll inch | 37060501 |  |  | 2 | CH | 39174000
729100119 | Winkel 90° ABS PN10 d200 | 726.17 | EUR | 2022-12-01 | 1 | 3.372 | ST | 1 | 1 | 18 | 233 | 233197 | 233197003 | I280 | 7612988204078 | Winkel 90° ABS metrisch d 200 mm, Zoll inch | 37060501 |  |  | 2 | CH | 39174000
729100121 | Winkel 90° ABS PN6 d250 | 1643.94 | EUR | 2022-12-01 | 1 | 8.218 | ST | 1 |  | 12 | 233 | 233197 | 233197003 | I280 | 7612988657782 | Winkel 90° ABS metrisch d 250 mm, Zoll inch | 37060501 | Auslauf Artikel ohne Eratz |  | 10 | NL | 39174000
729100206 | ÜgWinkel90° ABS PN10 d20-1/2" | 15.69 | EUR | 2022-12-01 | 1 | 0.018 | ST | 10 | 100 | 7200 | 233 | 233198 | 233198002 | I280 | 7612988208168 | Winkel 90° ABS metrisch Rp d 20 mm, Gewinde Rp | 37060501 |  |  | 2 | CH | 39174000
729100207 | ÜgWinkel90° ABS PN10 d25-3/4" | 16.5 | EUR | 2022-12-01 | 1 | 0.028 | ST | 10 | 80 | 5760 | 233 | 233198 | 233198002 | I280 | 7612988208175 | Winkel 90° ABS metrisch Rp d 25 mm, Gewinde Rp | 37060501 |  |  | 10 | CH | 39174000
729100208 | ÜgWinkel90° ABS PN10 d32-1" | 19.51 | EUR | 2022-12-01 | 1 | 0.047 | ST | 10 | 40 | 2880 | 233 | 233198 | 233198002 | I280 | 7612988208182 | Winkel 90° ABS metrisch Rp d 32 mm, Gewinde Rp | 37060501 |  |  | 2 | GB | 39174000
729100209 | ÜgWinkel90° ABS PN10 d40-11/4 | 31.78 | EUR | 2022-12-01 | 1 | 0.088 | ST | 10 | 100 | 1800 | 233 | 233198 | 233198002 | I280 | 7612988208199 | Winkel 90° ABS metrisch Rp d 40 mm, Gewinde Rp | 37060501 |  |  | 10 | IT | 39174000
729100210 | ÜgWinkel90° ABS PN10 d50-11/2 | 44.97 | EUR | 2022-12-01 | 1 | 0.128 | ST | 5 | 30 | 1080 | 233 | 233198 | 233198002 | I280 | 7612988208205 | Winkel 90° ABS metrisch Rp d 50 mm, Gewinde Rp | 37060501 |  |  | 10 | IT | 39174000
729100211 | ÜgWinkel90° ABS PN10 d63-2" | 59.91 | EUR | 2022-12-01 | 1 | 0.233 | ST | 5 | 5 | 630 | 233 | 233198 | 233198002 | I280 | 7612988207383 | Winkel 90° ABS metrisch Rp d 63 mm, Gewinde Rp | 37060501 |  |  | 10 | CH | 39174000
729150106 | Winkel 45° ABS PN16 d20 | 9.69 | EUR | 2022-12-01 | 1 | 0.009 | ST | 10 | 100 | 9600 | 233 | 233197 | 233197004 | I280 | 7612988168851 | Winkel 45° ABS metrisch d 20 mm, Zoll inch | 37060501 |  |  | 2 | IT | 39174000
729150107 | Winkel 45° ABS PN16 d25 | 10.52 | EUR | 2022-12-01 | 1 | 0.013 | ST | 10 | 100 | 7200 | 233 | 233197 | 233197004 | I280 | 7612988186657 | Winkel 45° ABS metrisch d 25 mm, Zoll inch | 37060501 |  |  | 2 | IT | 39174000
729150108 | Winkel 45° ABS PN10 d32 | 12.4 | EUR | 2022-12-01 | 1 | 0.026 | ST | 10 | 100 | 3600 | 233 | 233197 | 233197004 | I280 | 7612988168868 | Winkel 45° ABS metrisch d 32 mm, Zoll inch | 37060501 |  |  | 2 | IT | 39174000
729150109 | Winkel 45° ABS PN10 d40 | 16.5 | EUR | 2022-12-01 | 1 | 0.044 | ST | 10 | 50 | 2400 | 233 | 233197 | 233197004 | I280 | 7612988168875 | Winkel 45° ABS metrisch d 40 mm, Zoll inch | 37060501 |  |  | 2 | IT | 39174000
729150110 | Winkel 45° ABS PN10 d50 | 21.69 | EUR | 2022-12-01 | 1 | 0.079 | ST | 5 | 50 | 1350 | 233 | 233197 | 233197004 | I280 | 7612988186664 | Winkel 45° ABS metrisch d 50 mm, Zoll inch | 37060501 |  |  | 2 | IT | 39174000
729150111 | Winkel 45° ABS PN10 d63 | 33.21 | EUR | 2022-12-01 | 1 | 0.143 | ST | 10 |  | 720 | 233 | 233197 | 233197004 | I280 | 7612988168882 | Winkel 45° ABS metrisch d 63 mm, Zoll inch | 37060501 |  |  | 2 | IT | 39174000
729150112 | Winkel 45° ABS PN10 d75 | 61.1 | EUR | 2022-12-01 | 1 | 0.225 | ST | 5 |  | 360 | 233 | 233197 | 233197004 | I280 | 7612988168899 | Winkel 45° ABS metrisch d 75 mm, Zoll 2 1/2 inch | 37060501 |  |  | 2 | IT | 39174000
729150113 | Winkel 45° ABS PN10 d90 | 98.69 | EUR | 2022-12-01 | 1 | 0.363 | ST | 4 |  | 192 | 233 | 233197 | 233197004 | I280 | 7612988186671 | Winkel 45° ABS metrisch d 90 mm, Zoll inch | 37060501 |  |  | 2 | IT | 39174000
729150114 | Winkel 45° ABS PN10 d110 | 164.59 | EUR | 2022-12-01 | 1 | 0.567 | ST | 10 |  | 180 | 233 | 233197 | 233197004 | I280 | 7612988168905 | Winkel 45° ABS metrisch d 110 mm, Zoll inch | 37060501 |  |  | 2 | IT | 39174000
729150116 | Winkel 45° ABS PN10 d140-5" | 269.61 | EUR | 2022-12-01 | 1 | 1.175 | ST | 1 |  | 72 | 233 | 233197 | 233197004 | I280 | 7612988204092 | Winkel 45° ABS metrisch d 140 mm, Zoll 5 inch | 37060501 |  |  | 2 | IT | 39174000
729150117 | Winkel 45° ABS PN10 d160 | 321.59 | EUR | 2022-12-01 | 1 | 1.713 | ST | 4 |  |  | 233 | 233197 | 233197004 | I280 | 7612988172193 | Winkel 45° ABS metrisch d 160 mm, Zoll inch | 37060501 |  |  | 2 | IT | 39174000
729150119 | Winkel 45° ABS PN10 d200 | 554.37 | EUR | 2022-12-01 | 1 | 2.546 | ST | 1 | 1 | 18 | 233 | 233197 | 233197004 | I280 | 7612988204108 | Winkel 45° ABS metrisch d 200 mm, Zoll inch | 37060501 |  |  | 10 | CH | 39174000
729150120 | Winkel 45° ABS PN10 d225 | 588.4 | EUR | 2022-12-01 | 1 | 3.162 | ST | 1 |  | 18 | 233 | 233197 | 233197004 | I280 | 7612988172209 | Winkel 45° ABS metrisch d 225 mm, Zoll inch | 37060501 |  |  | 10 | CH | 39174000
729150121 | Winkel 45° ABS PN6 d250 | 1303.92 | EUR | 2022-12-01 | 1 | 6.139 | ST | 1 |  | 12 | 233 | 233197 | 233197004 | I280 | 7612988656884 | Winkel 45° ABS metrisch d 250 mm, Zoll inch | 37060501 | Auslauf Artikel ohne Eratz |  | 10 | NL | 39174000
729150122 | Winkel 45° ABS PN6 d280 | 1707.92 | EUR | 2022-12-01 | 1 | 10.5 | ST | 1 |  | 10 | 233 | 233197 | 233197004 | I280 | 7612988656891 | Winkel 45° ABS metrisch d 280 mm, Zoll inch | 37060501 | Auslauf Artikel ohne Eratz |  | 2 | NL | 39174000
729150123 | Winkel 45° ABS PN6 d315 | 1831.93 | EUR | 2022-12-01 | 1 | 14.6 | ST | 1 |  | 8 | 233 | 233197 | 233197004 | I280 | 7612988656907 | Winkel 45° ABS metrisch d 315 mm, Zoll inch | 37060501 | Auslauf Artikel ohne Eratz |  | 10 | NL | 39174000
729200010 | T 90° Red ABS PN10 d50-d25 | 36.08 | EUR | 2022-12-01 | 1 | 0.138 | ST | 5 | 50 | 900 | 233 | 233197 | 233197010 | I280 | 7612988172278 | T 90° reduziert ABS metrisch d 50 mm, d1 25 mm | 37060506 |  |  | 2 | CH | 39174000
729200011 | T 90° Red ABS PN10 d63-d25 | 51.11 | EUR | 2022-12-01 | 1 | 0.246 | ST | 10 |  | 480 | 233 | 233197 | 233197010 | I280 | 7612988172292 | T 90° reduziert ABS metrisch d 63 mm, d1 25 mm | 37060506 |  |  | 2 | IT | 39174000
729200106 | T 90° Egal ABS PN16 d20 | 7.09 | EUR | 2022-12-01 | 1 | 0.015 | ST | 10 | 100 | 7200 | 233 | 233197 | 233197005 | I280 | 7612988186695 | T 90° egal ABS metrisch d 20 mm, PN 16 bar | 37060506 |  |  | 2 | IT | 39174000
729200107 | T 90° Egal ABS PN16 d25 | 8.89 | EUR | 2022-12-01 | 1 | 0.025 | ST | 10 | 100 | 4800 | 233 | 233197 | 233197005 | I280 | 7612988206775 | T 90° egal ABS metrisch d 25 mm, PN 16 bar | 37060506 |  |  | 2 | IT | 39174000
729200108 | T 90° Egal ABS PN10 d32 | 13 | EUR | 2022-12-01 | 1 | 0.042 | ST | 10 | 100 | 2700 | 233 | 233197 | 233197005 | I280 | 7612988168929 | T 90° egal ABS metrisch d 32 mm, PN 10 bar | 37060506 |  |  | 2 | IT | 39174000
729200109 | T 90° Egal ABS PN10 d40 | 17.31 | EUR | 2022-12-01 | 1 | 0.078 | ST | 10 | 30 | 1080 | 233 | 233197 | 233197005 | I280 | 7612988186701 | T 90° egal ABS metrisch d 40 mm, PN 10 bar | 37060506 |  |  | 2 | IT | 39174000
729200110 | T 90° Egal ABS PN10 d50 | 24.4 | EUR | 2022-12-01 | 1 | 0.134 | ST | 5 | 20 | 720 | 233 | 233197 | 233197005 | I280 | 7612988168936 | T 90° egal ABS metrisch d 50 mm, PN 10 bar | 37060506 |  |  | 2 | IT | 39174000
729200111 | T 90° Egal ABS PN10 d63 | 37.81 | EUR | 2022-12-01 | 1 | 0.255 | ST | 5 |  | 360 | 233 | 233197 | 233197005 | I280 | 7612988168943 | T 90° egal ABS metrisch d 63 mm, PN 10 bar | 37060506 |  |  | 2 | IT | 39174000
729200112 | T 90° Egal ABS PN10 d75 | 64.7 | EUR | 2022-12-01 | 1 | 0.404 | ST | 6 |  | 288 | 233 | 233197 | 233197005 | I280 | 7612988168950 | T 90° egal ABS metrisch d 75 mm, PN 10 bar | 37060506 |  |  | 2 | IT | 39174000
729200113 | T 90° Egal ABS PN10 d90 | 108.41 | EUR | 2022-12-01 | 1 | 0.664 | ST | 4 |  | 144 | 233 | 233197 | 233197005 | I280 | 7612988186718 | T 90° egal ABS metrisch d 90 mm, PN 10 bar | 37060506 |  |  | 2 | IT | 39174000
729200114 | T 90° Egal ABS PN10 d110 | 156.98 | EUR | 2022-12-01 | 1 | 1.01 | ST | 6 |  | 108 | 233 | 233197 | 233197005 | I280 | 7612988168967 | T 90° egal ABS metrisch d 110 mm, PN 10 bar | 37060506 |  |  | 2 | IT | 39174000
729200116 | T 90° Egal ABS PN10 d140 | 372.19 | EUR | 2022-12-01 | 1 | 2.57 | ST | 1 | 2 | 36 | 233 | 233197 | 233197005 | I280 | 7612988204139 | T 90° egal ABS metrisch d 140 mm, PN 10 bar | 37060506 |  |  | 2 | CH | 39174000
729200117 | T 90° Egal ABS PN10 d160 | 541.39 | EUR | 2022-12-01 | 1 | 3.752 | ST | 4 |  | 32 | 233 | 233197 | 233197005 | I280 | 7612988172216 | T 90° egal ABS metrisch d 160 mm, PN 10 bar | 37060506 |  |  | 2 | CH | 39174000
729200119 | T 90° Egal ABS PN10 d200 | 826.38 | EUR | 2022-12-01 | 1 | 4.446 | ST | 1 | 1 | 18 | 233 | 233197 | 233197005 | I280 | 7612988204146 | T 90° egal ABS metrisch d 200 mm, PN 10 bar | 37060506 |  |  | 10 | CH | 39174000
729200120 | T 90° Egal ABS PN10 d225 | 1003.94 | EUR | 2022-12-01 | 1 | 6.86 | ST | 1 |  | 12 | 233 | 233197 | 233197005 | I280 | 7612988172223 | T 90° egal ABS metrisch d 225 mm, PN 10 bar | 37060506 |  |  | 2 | CH | 39174000
729200121 | T 90° Egal ABS PN6 d250 | 1987.89 | EUR | 2022-12-01 | 1 | 11.189 | ST | 1 |  | 12 | 233 | 233197 | 233197005 | I280 | 7612988656914 | T 90° egal ABS metrisch d 250 mm, PN 6 bar | 37060506 | Auslauf Artikel ohne Eratz |  | 10 | NL | 39174000
729200122 | T 90° Egal ABS PN6 d280 | 2753.9 | EUR | 2022-12-01 | 1 | 11.989 | ST | 1 |  | 8 | 233 | 233197 | 233197005 | I280 | 7612988656921 | T 90° egal ABS metrisch d 280 mm, PN 6 bar | 37060506 | Auslauf Artikel ohne Eratz |  | 2 | NL | 39174000
729200123 | T 90° Egal ABS PN6 d315 | 3961.81 | EUR | 2022-12-01 | 1 | 20 | ST | 1 |  | 8 | 233 | 233197 | 233197005 | I280 | 7612988657003 | T 90° egal ABS metrisch d 315 mm, PN 6 bar | 37060506 | Auslauf Artikel ohne Eratz |  | 2 | NL | 39174000
729200134 | T 90° Red ABS PN16 d25-d20 | 13 | EUR | 2022-12-01 | 1 | 0.03 | ST | 10 | 100 | 4800 | 233 | 233197 | 233197010 | I280 | 7612988172230 | T 90° reduziert ABS metrisch d 25 mm, d1 20 mm | 37060506 |  |  | 2 | IT | 39174000
729200136 | T 90° Red ABS PN10 d110-d50 | 214 | EUR | 2022-12-01 | 1 | 1.143 | ST | 3 |  | 108 | 233 | 233197 | 233197010 | I280 | 7612988638576 | T 90° reduziert ABS metrisch d 110 mm, d1 50 mm | 37060506 |  |  | 2 | NL | 39174000
729200138 | T 90° Red ABS PN10 d32-d25 | 18.8 | EUR | 2022-12-01 | 1 | 0.049 | ST | 10 | 100 | 2700 | 233 | 233197 | 233197010 | I280 | 7612988172247 | T 90° reduziert ABS metrisch d 32 mm, d1 25 mm | 37060506 |  |  | 2 | IT | 39174000
729200143 | T 90° Red ABS PN10 d90-d32 | 148.2 | EUR | 2022-12-01 | 1 | 0.671 | ST | 6 |  | 216 | 233 | 233197 | 233197010 | I280 | 7612988638521 | T 90° reduziert ABS metrisch d 90 mm, d1 32 mm | 37060506 |  |  | 2 | NL | 39174000
729200144 | T 90° Red ABS PN10 d110-d32 | 214.18 | EUR | 2022-12-01 | 1 | 1.109 | ST | 3 |  | 108 | 233 | 233197 | 233197010 | I280 | 7612988638569 | T 90° reduziert ABS metrisch d 110 mm, d1 32 mm | 37060506 |  |  | 10 | NL | 39174000
729200146 | T 90° Red ABS PN10 d90-d63 | 148.2 | EUR | 2022-12-01 | 1 | 0.715 | ST | 5 |  | 180 | 233 | 233197 | 233197010 | I280 | 7612988638545 | T 90° reduziert ABS metrisch d 90 mm, d1 63 mm | 37060506 |  |  | 2 | NL | 39174000
729200147 | T 90° Red ABS PN10 d40-d32 | 26.33 | EUR | 2022-12-01 | 1 | 0.085 | ST | 10 | 20 | 1440 | 233 | 233197 | 233197010 | I280 | 7612988172261 | T 90° reduziert ABS metrisch d 40 mm, d1 32 mm | 37060506 |  |  | 2 | IT | 39174000
729200148 | T 90° Red ABS PN10 d140-d50 | 475.01 | EUR | 2022-12-01 | 1 | 2.452 | ST | 1 |  | 36 | 233 | 233197 | 233197010 | I280 | 7612988638620 | T 90° reduziert ABS metrisch d 140 mm, d1 50 mm | 37060506 |  |  | 2 | NL | 39174000
729200149 | T 90° Red ABS PN10 d140-d75 | 475.01 | EUR | 2022-12-01 | 1 | 2.478 | ST | 1 |  | 36 | 233 | 233197 | 233197010 | I280 | 7612988638644 | T 90° reduziert ABS metrisch d 140 mm, d1 75 mm | 37060506 |  |  | 2 | NL | 39174000
729200151 | T 90° Red ABS PN10 d40-d25 | 26.33 | EUR | 2022-12-01 | 1 | 0.083 | ST | 10 | 50 | 1350 | 233 | 233197 | 233197010 | I280 | 7612988172254 | T 90° reduziert ABS metrisch d 40 mm, d1 25 mm | 37060506 |  |  | 2 | IT | 39174000
729200152 | T 90° Red ABS PN10 d160-d110 | 626.77 | EUR | 2022-12-01 | 1 | 4.305 | ST | 1 |  | 36 | 233 | 233197 | 233197010 | I280 | 7612988786451 | T 90° reduziert ABS metrisch d 160 mm, d1 110 mm | 37060506 |  |  | 2 | NL | 39174000
729200153 | T 90° Red ABS PN10 d200-d110 | 956.95 | EUR | 2022-12-01 | 1 | 6.688 | ST | 1 |  | 20 | 233 | 233197 | 233197010 | I280 | 7612988638668 | T 90° reduziert ABS metrisch d 200 mm, d1 110 mm | 37060506 |  |  | 10 | NL | 39174000
729200156 | T 90° Red ABS PN10 d225-d110 | 1019.95 | EUR | 2022-12-01 | 1 | 8.096 | ST | 1 |  | 16 | 233 | 233197 | 233197010 | I280 | 7612988638675 | T 90° reduziert ABS metrisch d 225 mm, d1 110 mm | 37060506 |  |  |  | NL | 39174000
729200157 | T 90° Red ABS PN10 d225-d160 | 1019.95 | EUR | 2022-12-01 | 1 | 7.485 | ST | 1 |  | 16 | 233 | 233197 | 233197010 | I280 | 7612988638682 | T 90° reduziert ABS metrisch d 225 mm, d1 160 mm | 37060506 |  |  | 2 | NL | 39174000
729200158 | T 90° Red ABS PN10 d160-d90 | 626.77 | EUR | 2022-12-01 | 1 | 3.431 | ST | 1 |  | 36 | 233 | 233197 | 233197010 | I280 | 7612988638651 | T 90° reduziert ABS metrisch d 160 mm, d1 90 mm | 37060506 | Auslauf Artikel ohne Eratz |  | 10 | NL | 39174000
729200164 | T 90° Red ABS PN10 d50-d32 | 36.08 | EUR | 2022-12-01 | 1 | 0.141 | ST | 5 | 20 | 720 | 233 | 233197 | 233197010 | I280 | 7612988172285 | T 90° reduziert ABS metrisch d 50 mm, d1 32 mm | 37060506 |  |  | 2 | IT | 39174000
729200170 | T 90° Red ABS PN10 d63-d50 | 51.11 | EUR | 2022-12-01 | 1 | 0.27 | ST | 5 |  | 360 | 233 | 233197 | 233197010 | I280 | 7612988172315 | T 90° reduziert ABS metrisch d 63 mm, d1 50 mm | 37060506 |  |  | 2 | CH | 39174000
729200178 | T 90° Red ABS PN10 d63-d32 | 51.11 | EUR | 2022-12-01 | 1 | 0.256 | ST | 5 |  | 360 | 233 | 233197 | 233197010 | I280 | 7612988172308 | T 90° reduziert ABS metrisch d 63 mm, d1 32 mm | 37060506 |  |  | 2 | CH | 39174000
729200182 | T 90° Red ABS PN10 d75-d40 | 81.68 | EUR | 2022-12-01 | 1 | 0.397 | ST | 9 |  | 324 | 233 | 233197 | 233197010 | I280 | 7612988638514 | T 90° reduziert ABS metrisch d 75 mm, d1 40 mm | 37060506 |  |  | 2 | NL | 39174000
729250106 | T 45° Egal ABS PN10 d20 | 19.81 | EUR | 2022-12-01 | 1 | 0.027 | ST | 10 | 50 |  | 233 | 233197 | 233197013 | I280 | 7612988204160 | T 45° ABS metrisch d 20 mm, Zoll inch | 37060506 |  |  | 2 | CH | 39174000
729250107 | T 45° Egal ABS PN10 d25 | 21.31 | EUR | 2022-12-01 | 1 | 0.043 | ST | 10 | 50 |  | 233 | 233197 | 233197013 | I280 | 7612988204177 | T 45° ABS metrisch d 25 mm, Zoll inch | 37060506 |  |  | 2 | IT | 39174000
729250108 | T 45° Egal ABS PN10 d32 | 25.1 | EUR | 2022-12-01 | 1 | 0.073 | ST | 10 | 50 |  | 233 | 233197 | 233197013 | I280 | 7612988204184 | T 45° ABS metrisch d 32 mm, Zoll inch | 37060506 |  |  | 2 | IT | 39174000
729250109 | T 45° Egal ABS PN10 d40 | 37.02 | EUR | 2022-12-01 | 1 | 0.123 | ST | 10 |  |  | 233 | 233197 | 233197013 | I280 | 7612988204191 | T 45° ABS metrisch d 40 mm, Zoll inch | 37060506 |  |  | 2 | IT | 39174000
729250110 | T 45° Egal ABS PN10 d50 | 41.92 | EUR | 2022-12-01 | 1 | 0.202 | ST | 8 |  | 576 | 233 | 233197 | 233197013 | I280 | 7612988204207 | T 45° ABS metrisch d 50 mm, Zoll inch | 37060506 |  |  | 2 | IT | 39174000
729250111 | T 45° Egal ABS PN10 d63 | 66.37 | EUR | 2022-12-01 | 1 | 0.334 | ST | 5 |  | 240 | 233 | 233197 | 233197013 | I280 | 7612988204214 | T 45° ABS metrisch d 63 mm, Zoll inch | 37060506 |  |  | 2 | IT | 39174000
729250112 | T 45° Egal ABS PN6 d75 | 144.79 | EUR | 2022-12-01 | 1 | 0.605 | ST | 5 |  |  | 233 | 233197 | 233197013 | I280 | 7612988204221 | T 45° ABS metrisch d 75 mm, Zoll 2 1/2 inch | 37060506 |  |  | 2 | IT | 39174000
729250113 | T 45° Egal ABS PN6 d90 | 215.58 | EUR | 2022-12-01 | 1 | 0.961 | ST | 1 |  | 72 | 233 | 233197 | 233197013 | I280 | 7612988204238 | T 45° ABS metrisch d 90 mm, Zoll inch | 37060506 |  |  | 2 | IT | 39174000
729250114 | T 45° Egal ABS PN6 d110 | 407.19 | EUR | 2022-12-01 | 1 | 1.907 | ST | 3 |  |  | 233 | 233197 | 233197013 | I280 | 7612988204245 | T 45° ABS metrisch d 110 mm, Zoll inch | 37060506 |  |  | 2 | IT | 39174000
729300108 | Kreuz ABS PN10 d32 | 34.99 | EUR | 2022-12-01 | 1 | 0.07 | ST | 10 | 50 |  | 233 | 233197 | 233197015 | I280 | 7612988141670 | Kreuz ABS metrisch d 32 mm, PN 10 bar | 37060590 |  |  | 2 | CH | 39174000
729300111 | Kreuz ABS PN10 d63 | 87.4 | EUR | 2022-12-01 | 1 | 0.359 | ST | 5 |  |  | 233 | 233197 | 233197015 | I280 | 7612988141663 | Kreuz ABS metrisch d 63 mm, PN 10 bar | 37060590 |  |  | 2 | CH | 39174000
729300113 | Kreuz ABS PN10 d90 | 310.6 | EUR | 2022-12-01 | 1 | 0.937 | ST | 5 |  |  | 233 | 233197 | 233197015 | I280 | 7612988763377 | Kreuz ABS metrisch d 90 mm, PN 10 bar | 37060590 |  |  | 10 | NL | 39174000
729310007 | Inst Fittng ABS PN10 d25 | 71.67 | EUR | 2022-12-01 | 1 | 0.1 | ST | 1 | 10 | 510 | 298 | 298930 | 298930001 | I604 | 7612988726990 | Installationsfitting Typ 310 ABS metrisch DN 20 mm, d 25 mm | 37060506 |  |  | 10 | CH | 39174000
729310008 | Inst Fittng ABS PN10 d32 | 71.67 | EUR | 2022-12-01 | 1 | 0.143 | ST | 1 | 10 | 360 | 298 | 298930 | 298930001 | I604 | 7612988727003 | Installationsfitting Typ 310 ABS metrisch DN 25 mm, d 32 mm | 37060506 |  |  | 10 | CH | 39174000
729310009 | Inst Fittng ABS PN10 d40 | 72.81 | EUR | 2022-12-01 | 1 | 0.14 | ST | 1 | 10 | 360 | 298 | 298930 | 298930001 | I604 | 7612988727010 | Installationsfitting Typ 310 ABS metrisch DN 32 mm, d 40 mm | 37060506 |  |  | 10 | CH | 39174000
729310010 | Inst Fittng ABS PN10 d50 | 76.63 | EUR | 2022-12-01 | 1 | 0.187 | ST | 1 | 6 | 288 | 298 | 298930 | 298930001 | I604 | 7612988727027 | Installationsfitting Typ 310 ABS metrisch DN 40 mm, d 50 mm | 37060506 |  |  | 10 | CH | 39174000
729310011 | Inst Fittng ABS PN10 d63 | 97.27 | EUR | 2022-12-01 | 1 | 0.257 | ST | 1 | 6 | 288 | 298 | 298930 | 298930001 | I604 | 7612988727034 | Installationsfitting Typ 310 ABS metrisch DN 50 mm, d 63 mm | 37060506 |  |  | 10 | CH | 39174000
729312012 | Inst Fittng ABS PN10 d75 | 563.5 | EUR | 2022-12-01 | 1 | 0.17 | ST | 1 |  |  | 298 | 298931 | 298931001 | I604 | 7612988744895 | Installationsfitting Typ 312 ABS metrisch d 75 mm, DN 65 mm | 37060506 |  |  | 10 | CH | 39174000
729312013 | Inst Fittng ABS PN10 d90 | 586.79 | EUR | 2022-12-01 | 1 | 0.176 | ST | 1 |  |  | 298 | 298931 | 298931001 | I604 | 7612988744918 | Installationsfitting Typ 312 ABS metrisch d 90 mm, DN 80 mm | 37060506 |  |  | 2 | CH | 39174000
729312014 | Inst Fittng ABS PN10 d110 | 613.59 | EUR | 2022-12-01 | 1 | 0.172 | ST | 1 |  |  | 298 | 298931 | 298931001 | I604 | 7612988744901 | Installationsfitting Typ 312 ABS metrisch d 110 mm, DN 100 mm | 37060506 |  |  | 2 | CH | 39174000
729312016 | Inst Fittng ABS PN10 d140 | 667.03 | EUR | 2022-12-01 | 1 | 0.166 | ST | 1 |  |  | 298 | 298931 | 298931001 | I604 | 7612988744864 | Installationsfitting Typ 312 ABS metrisch d 140 mm, DN 125 mm | 37060506 |  |  | 2 | CH | 39174000
729312017 | Inst Fittng ABS PN10 d160 | 703.13 | EUR | 2022-12-01 | 1 | 0.166 | ST | 1 |  |  | 298 | 298931 | 298931001 | I604 | 7612988744888 | Installationsfitting Typ 312 ABS metrisch d 160 mm, DN 150 mm | 37060506 |  |  | 2 | CH | 39174000
729312019 | Inst Fittng ABS PN10 d200 | 744.12 | EUR | 2022-12-01 | 1 | 0.152 | ST | 1 |  |  | 298 | 298931 | 298931001 | I604 | 7612988744932 | Installationsfitting Typ 312 ABS metrisch d 200 mm, DN 200 mm | 37060506 |  |  | 2 | CH | 39174000
729312020 | Inst Fittng ABS PN10 d225 | 787.28 | EUR | 2022-12-01 | 1 | 0.196 | ST | 1 |  |  | 298 | 298931 | 298931001 | I604 | 7612988744925 | Installationsfitting Typ 312 ABS metrisch d 225 mm, DN 200 mm | 37060506 |  |  | 10 | CH | 39174000
729510106 | Verschr ABS/EPDM PN10 d20 | 20.39 | EUR | 2022-12-01 | 1 | 0.035 | ST | 10 | 100 | 4800 | 233 | 233198 | 233198008 | I280 | 7612988186725 | Klebeverschraubung ABS metrisch d 20 mm, Zoll inch | 37060701 |  |  | 2 | IT | 39174000
729510107 | Verschr ABS/EPDM PN10 d25 | 23.4 | EUR | 2022-12-01 | 1 | 0.044 | ST | 10 | 100 | 3600 | 233 | 233198 | 233198008 | I280 | 7612988168998 | Klebeverschraubung ABS metrisch d 25 mm, Zoll inch | 37060701 |  |  | 2 | IT | 39174000
729510108 | Verschr ABS/EPDM PN10 d32 | 30.82 | EUR | 2022-12-01 | 1 | 0.064 | ST | 10 | 50 | 1800 | 233 | 233198 | 233198008 | I280 | 7612988169001 | Klebeverschraubung ABS metrisch d 32 mm, Zoll inch | 37060701 |  |  | 2 | IT | 39174000
729510109 | Verschr ABS/EPDM PN10 d40 | 34.31 | EUR | 2022-12-01 | 1 | 0.13 | ST | 10 | 100 | 1200 | 233 | 233198 | 233198008 | I280 | 7612988186732 | Klebeverschraubung ABS metrisch d 40 mm, Zoll inch | 37060701 |  |  | 2 | IT | 39174000
729510110 | Verschr ABS/EPDM PN10 d50 | 52.83 | EUR | 2022-12-01 | 1 | 0.154 | ST | 5 | 50 | 900 | 233 | 233198 | 233198008 | I280 | 7612988169018 | Klebeverschraubung ABS metrisch d 50 mm, Zoll inch | 37060701 |  |  | 2 | IT | 39174000
729510111 | Verschr ABS/EPDM PN10 d63 | 72.18 | EUR | 2022-12-01 | 1 | 0.258 | ST | 5 | 30 |  | 233 | 233198 | 233198008 | I280 | 7612988186749 | Klebeverschraubung ABS metrisch d 63 mm, Zoll inch | 37060701 |  |  | 2 | IT | 39174000
729510112 | Verschr ABS/EPDM PN10 d75-21/2 | 214.18 | EUR | 2022-12-01 | 1 | 0.469 | ST | 2 |  | 192 | 233 | 233198 | 233198008 | I280 | 7612988206799 | Klebeverschraubung ABS metrisch d 75 mm, Zoll 2 1/2 inch | 37060701 |  |  | 2 | IT | 39174000
729510114 | Verschr ABS/EPDM PN10 d110 | 303.78 | EUR | 2022-12-01 | 1 | 1.069 | ST | 1 |  | 72 | 233 | 233198 | 233198008 | I280 | 7612988169032 | Klebeverschraubung ABS metrisch d 110 mm, Zoll inch | 37060701 |  |  | 10 | CH | 39174000
729510156 | Verschr ABS/EPDM PN10 d20 | 25.39 | EUR | 2022-12-01 | 1 | 0.035 | ST | 10 | 100 | 4800 | 233 | 233198 | 233198017 | I280 | 7612988204269 | Klebeverschraubung ABS metrisch Silikonfrei d 20 mm, Zoll inch | 37060701 |  |  | 10 | CH | 39174000
729510157 | Verschr ABS/EPDM PN10 d25 | 28.94 | EUR | 2022-12-01 | 1 | 0.05 | ST | 10 | 100 | 3600 | 233 | 233198 | 233198017 | I280 | 7612988204276 | Klebeverschraubung ABS metrisch Silikonfrei d 25 mm, Zoll inch | 37060701 |  |  | 10 | CH | 39174000
729510158 | Verschr ABS/EPDM PN10 d32 | 38.41 | EUR | 2022-12-01 | 1 | 0.07 | ST | 10 | 50 | 2400 | 233 | 233198 | 233198017 | I280 | 7612988204283 | Klebeverschraubung ABS metrisch Silikonfrei d 32 mm, Zoll inch | 37060701 |  |  | 10 | CH | 39174000
729510159 | Verschr ABS/EPDM PN10 d40 | 42.7 | EUR | 2022-12-01 | 1 | 0.13 | ST | 10 | 100 | 1200 | 233 | 233198 | 233198017 | I280 | 7612988204290 | Klebeverschraubung ABS metrisch Silikonfrei d 40 mm, Zoll inch | 37060701 |  |  | 10 | CH | 39174000
729510160 | Verschr ABS/EPDM PN10 d50 | 66 | EUR | 2022-12-01 | 1 | 0.17 | ST | 5 | 50 | 900 | 233 | 233198 | 233198017 | I280 | 7612988204306 | Klebeverschraubung ABS metrisch Silikonfrei d 50 mm, Zoll inch | 37060701 |  |  | 10 | CH | 39174000
729510161 | Verschr ABS/EPDM PN10 d63 | 90.02 | EUR | 2022-12-01 | 1 | 0.34 | ST | 10 |  | 480 | 233 | 233198 | 233198017 | I280 | 7612988204313 | Klebeverschraubung ABS metrisch Silikonfrei d 63 mm, Zoll inch | 37060701 |  |  | 10 | CH | 39174000
729510162 | Verschr ABS/EPDM PN10 d75 | 268.01 | EUR | 2022-12-01 | 1 | 0.461 | ST | 2 |  | 192 | 233 | 233198 | 233198017 | I280 | 7612988204320 | Klebeverschraubung ABS metrisch Silikonfrei d 75 mm, Zoll 2 1/2 inch | 37060701 |  |  | 10 | CH | 39174000
729510163 | Verschr ABS/EPDM PN10 d90 | 306.99 | EUR | 2022-12-01 | 1 | 0.694 | ST | 2 |  | 144 | 233 | 233198 | 233198017 | I280 | 7612988204337 | Klebeverschraubung ABS metrisch Silikonfrei d 90 mm, Zoll inch | 37060701 |  |  | 10 | CH | 39174000
729510164 | Verschr ABS/EPDM PN10 d110 | 378.79 | EUR | 2022-12-01 | 1 | 1.069 | ST | 1 |  | 72 | 233 | 233198 | 233198017 | I280 | 7612988204344 | Klebeverschraubung ABS metrisch Silikonfrei d 110 mm, Zoll inch | 37060701 |  |  | 10 | CH | 39174000
729510313 | Verschr ABS/EPDM PN10 d90-3" | 244.59 | EUR | 2022-12-01 | 1 | 0.701 | ST | 2 |  | 144 | 233 | 233198 | 233198008 | I280 | 7612988759813 | Klebeverschraubung ABS metrisch d 90 mm, Zoll inch | 37060701 |  |  | 2 | CH | 39174000
729530306 | Üg Verschr ABS/EPDM PN10 d20-1/2" | 25.18 | EUR | 2022-12-01 | 1 | 0.064 | ST | 10 | 100 | 4800 | 233 | 233198 | 233198012 | I280 | 7612988742518 | Übergangsverschraubung ABS metrisch Temperguss galvanisiert Rp d 20 mm, Gewinde Rp | 37060701 |  |  | 10 | CH | 39174000
729530307 | Üg Verschr ABS/EPDM PN10 d25-3/4" | 29.18 | EUR | 2022-12-01 | 1 | 0.095 | ST | 5 | 50 | 3600 | 233 | 233198 | 233198012 | I280 | 7612988742525 | Übergangsverschraubung ABS metrisch Temperguss galvanisiert Rp d 25 mm, Gewinde Rp | 37060701 |  |  | 10 | CH | 39174000
729530308 | Üg Verschr ABS/EPDM PN10 d32-1" | 33.9 | EUR | 2022-12-01 | 1 | 0.139 | ST | 5 | 30 | 2160 | 233 | 233198 | 233198012 | I280 | 7612988743287 | Übergangsverschraubung ABS metrisch Temperguss galvanisiert Rp d 32 mm, Gewinde Rp | 37060701 |  |  | 10 | CH | 39174000
729530309 | Üg Verschr ABS/EPDM PN10 d40-11.4 | 45.91 | EUR | 2022-12-01 | 1 | 0.24 | ST | 2 | 18 | 1296 | 233 | 233198 | 233198012 | I280 | 7612988742556 | Übergangsverschraubung ABS metrisch Temperguss galvanisiert Rp d 40 mm, Gewinde Rp | 37060701 |  |  | 10 | CH | 39174000
729530310 | Üg Verschr ABS/EPDM PN10 d50-11.22 | 60.2 | EUR | 2022-12-01 | 1 | 0.339 | ST | 2 | 14 | 1008 | 233 | 233198 | 233198012 | I280 | 7612988742532 | Übergangsverschraubung ABS metrisch Temperguss galvanisiert Rp d 50 mm, Gewinde Rp | 37060701 |  |  | 10 | CH | 39174000
729530311 | Üg Verschr ABS/EPDM PN10 d63-2" | 92.6 | EUR | 2022-12-01 | 1 | 0.516 | ST | 5 |  | 480 | 233 | 233198 | 233198012 | I280 | 7612988742549 | Übergangsverschraubung ABS metrisch Temperguss galvanisiert Rp d 63 mm, Gewinde Rp | 37060701 |  |  | 10 | CH | 39174000
729530806 | Üg Verschr ABS/EPDM PN10 d20-1/2" | 26.59 | EUR | 2022-12-01 | 1 | 0.1 | ST | 10 | 50 | 3600 | 233 | 233198 | 233198013 | I280 | 7612988742563 | Übergangsverschraubung ABS metrisch Temperguss galvanisiert R d 20 mm, Gewinde R | 37060701 |  |  | 10 | CH | 39174000
729530807 | Üg Verschr ABS/EPDM PN10 d25-3/4" | 34.61 | EUR | 2022-12-01 | 1 | 0.147 | ST | 5 | 40 | 2880 | 233 | 233198 | 233198013 | I280 | 7612988742570 | Übergangsverschraubung ABS metrisch Temperguss galvanisiert R d 25 mm, Gewinde R | 37060701 |  |  | 10 | CH | 39174000
729530808 | Üg Verschr ABS/EPDM PN10 d32-1" | 39.5 | EUR | 2022-12-01 | 1 | 0.198 | ST | 5 | 25 | 1800 | 233 | 233198 | 233198013 | I280 | 7612988742587 | Übergangsverschraubung ABS metrisch Temperguss galvanisiert R d 32 mm, Gewinde R | 37060701 |  |  | 10 | CH | 73071990
729530809 | Üg Verschr ABS/EPDM PN10 d40-11.4 | 50.41 | EUR | 2022-12-01 | 1 | 0.4 | ST | 2 | 16 | 1152 | 233 | 233198 | 233198013 | I280 | 7612988742594 | Übergangsverschraubung ABS metrisch Temperguss galvanisiert R d 40 mm, Gewinde R | 37060701 |  |  | 10 | CH | 73071990
729530810 | Üg Verschr ABS/EPDM PN10 d50- | 66.31 | EUR | 2022-12-01 | 1 | 0.49 | ST | 2 | 10 | 720 | 233 | 233198 | 233198013 | I280 | 7612988742600 | Übergangsverschraubung ABS metrisch Temperguss galvanisiert R d 50 mm, Gewinde R | 37060701 |  |  | 10 | CH | 73071990
729530811 | Üg Verschr ABS/EPDM PN10 d63-2" | 102.17 | EUR | 2022-12-01 | 1 | 0.675 | ST | 8 | 1 | 576 | 233 | 233198 | 233198013 | I280 | 7612988742617 | Übergangsverschraubung ABS metrisch Temperguss galvanisiert R d 63 mm, Gewinde R | 37060701 |  |  | 10 | CH | 73071990
729540206 | Verschr ABS/EPDM PN10 d20-1/2" | 81.21 | EUR | 2022-12-01 | 1 | 0.096 | ST | 10 | 100 | 4800 | 233 | 233198 | 233198021 | I280 | 7612988131428 | Übergangsverschraubung ABS metrisch Edelstahl Rp d 20 mm, Gewinde Rp | 37060701 |  |  | 10 | CH | 39174000
729540207 | Verschr ABS/EPDM PN10 d25-3/4" | 85.81 | EUR | 2022-12-01 | 1 | 0.154 | ST | 5 | 50 | 3600 | 233 | 233198 | 233198021 | I280 | 7612988131435 | Übergangsverschraubung ABS metrisch Edelstahl Rp d 25 mm, Gewinde Rp | 37060701 |  |  | 10 | CH | 39174000
729540208 | Verschr ABS/EPDM PN10 d32-1" | 98.48 | EUR | 2022-12-01 | 1 | 0.212 | ST | 5 | 30 | 2160 | 233 | 233198 | 233198021 | I280 | 7612988131442 | Übergangsverschraubung ABS metrisch Edelstahl Rp d 32 mm, Gewinde Rp | 37060701 |  |  | 2 | CH | 39174000
729540209 | Verschr ABS/EPDM PN10 d40-11/4 | 136.21 | EUR | 2022-12-01 | 1 | 0.356 | ST | 2 | 20 | 1440 | 233 | 233198 | 233198021 | I280 | 7612988131459 | Übergangsverschraubung ABS metrisch Edelstahl Rp d 40 mm, Gewinde Rp | 37060701 |  |  | 10 | CH | 39174000
729540210 | Verschr ABS/EPDM PN10 d50-11/2 | 158.6 | EUR | 2022-12-01 | 1 | 0.443 | ST | 2 | 12 | 864 | 233 | 233198 | 233198021 | I280 | 7612988131466 | Übergangsverschraubung ABS metrisch Edelstahl Rp d 50 mm, Gewinde Rp | 37060701 |  |  | 2 | IT | 39174000
729540211 | Verschr ABS/EPDM PN10 d63-2" | 203.96 | EUR | 2022-12-01 | 1 | 0.721 | ST | 2 | 8 | 576 | 233 | 233198 | 233198021 | I280 | 7612988131473 | Übergangsverschraubung ABS/Edelstahl metrisch Rp d 63 mm, Rp 2 inch | 37060701 |  |  | 2 | IT | 39174000
729540706 | Verschr ABS/EPDM PN10 d20-1/2" | 84.11 | EUR | 2022-12-01 | 1 | 0.106 | ST | 10 | 100 | 4800 | 233 | 233198 | 233198021 | I280 | 7612988131497 | Übergangsverschraubung ABS metrisch Edelstahl R d 20 mm, Gewinde R | 37060701 |  |  | 10 | IT | 39174000
729540707 | Verschr ABS/EPDM PN10 d25-3/4" | 88.79 | EUR | 2022-12-01 | 1 | 0.174 | ST | 5 | 50 | 2880 | 233 | 233198 | 233198021 | I280 | 7612988131503 | Übergangsverschraubung ABS metrisch Edelstahl R d 25 mm, Gewinde R | 37060701 |  |  | 2 | IT | 39174000
729540708 | Verschr ABS/EPDM PN10 d32-1" | 101.6 | EUR | 2022-12-01 | 1 | 0.262 | ST | 5 | 25 | 1800 | 233 | 233198 | 233198021 | I280 | 7612988131510 | Übergangsverschraubung ABS metrisch Edelstahl R d 32 mm, Gewinde R | 37060701 |  |  | 2 | IT | 39174000
729540709 | Verschr ABS/EPDM PN10 d40-11/4 | 142.79 | EUR | 2022-12-01 | 1 | 0.476 | ST | 2 | 16 | 768 | 233 | 233198 | 233198021 | I280 | 7612988131527 | Übergangsverschraubung ABS metrisch Edelstahl R d 40 mm, Gewinde R | 37060701 |  |  | 2 | IT | 39174000
729540710 | Verschr ABS/EPDM PN10 d50-11/2 | 161.83 | EUR | 2022-12-01 | 1 | 0.535 | ST | 2 | 12 | 864 | 233 | 233198 | 233198021 | I280 | 7612988131534 | Übergangsverschraubung ABS metrisch Edelstahl R d 50 mm, Gewinde R | 37060701 |  |  | 2 | IT | 39174000
729540711 | Verschr ABS/EPDM PN10 d63-2" | 246.59 | EUR | 2022-12-01 | 1 | 0.861 | ST | 2 | 8 | 576 | 233 | 233198 | 233198021 | I280 | 7612988131541 | Übergangsverschraubung ABS metrisch Edelstahl R d 63 mm, Gewinde R | 37060701 |  |  | 2 | IT | 39174000
729545506 | Verschr ABS/EPDM PN10 d20-21.3 | 110.81 | EUR | 2022-12-01 | 1 | 0.176 | ST | 10 | 100 | 4800 | 233 | 233198 | 233198021 | I280 | 7612988131565 | Übergangsverschraubung ABS metrisch Edelstahl Schweissende d 20 mm, d1 21 mm | 37060701 |  |  | 10 | CH | 39174000
729545507 | Verschr ABS/EPDM PN10 d25-d26.9 | 126.82 | EUR | 2022-12-01 | 1 | 0.204 | ST | 5 | 50 | 3600 | 233 | 233198 | 233198021 | I280 | 7612988131572 | Übergangsverschraubung ABS metrisch Edelstahl Schweissende d 25 mm, d1 27 mm | 37060701 |  |  | 10 | CH | 39174000
729545508 | Verschr ABS/EPDM PN10 d32-d33.7 | 155.41 | EUR | 2022-12-01 | 1 | 0.313 | ST | 5 | 30 | 2160 | 233 | 233198 | 233198021 | I280 | 7612988131589 | Übergangsverschraubung ABS metrisch Edelstahl Schweissende d 32 mm, d1 34 mm | 37060701 |  |  | 10 | CH | 39174000
729545509 | Verschr ABS/EPDM PN10 d40-d42.4 | 218.8 | EUR | 2022-12-01 | 1 | 0.493 | ST | 2 | 20 | 1440 | 233 | 233198 | 233198021 | I280 | 7612988131596 | Übergangsverschraubung ABS metrisch Edelstahl Schweissende d 40 mm, d1 42 mm | 37060701 |  |  | 10 | CH | 39174000
729545510 | Verschr ABS/EPDM PN10 d50-48.3 | 240.58 | EUR | 2022-12-01 | 1 | 0.566 | ST | 2 | 10 | 720 | 233 | 233198 | 233198021 | I280 | 7612988131602 | Übergangsverschraubung ABS metrisch Edelstahl Schweissende d 50 mm, d1 48 mm | 37060701 |  |  | 10 | CH | 39174000
729545511 | Verschr ABS/EPDM PN10 d63-d60.3 | 323.57 | EUR | 2022-12-01 | 1 | 0.902 | ST | 2 | 8 | 576 | 233 | 233198 | 233198021 | I280 | 7612988131619 | Übergangsverschraubung ABS metrisch Edelstahl Schweissende d 63 mm, d1 60 mm | 37060701 |  |  | 10 | CH | 39174000
729550506 | Üg Verschr IG ABS/EPDM PN10 d20-1/2" | 37.59 | EUR | 2022-12-01 | 1 | 0.084 | ST | 10 | 100 | 4800 | 233 | 233198 | 233198015 | I280 | 7612988768174 | Übergangsverschraubung ABS / Messing metrisch Rp d 20 mm, Gewinde Rp | 37060701 |  |  | 10 | CH | 74122000
729550507 | Üg Verschr IG ABS/EPDM PN10 d25-3/4" | 46.91 | EUR | 2022-12-01 | 1 | 0.134 | ST | 5 | 50 | 3600 | 233 | 233198 | 233198015 | I280 | 7612988768181 | Übergangsverschraubung ABS / Messing metrisch Rp d 25 mm, Gewinde Rp | 37060701 |  |  | 10 | CH | 74122000
729550508 | Üg Verschr IG ABS/EPDM PN10 d32-1" | 54.7 | EUR | 2022-12-01 | 1 | 0.179 | ST | 5 | 30 | 2160 | 233 | 233198 | 233198015 | I280 | 7612988768198 | Übergangsverschraubung ABS / Messing metrisch Rp d 32 mm, Gewinde Rp | 37060701 |  |  | 2 | IT | 74122000
729550509 | Üg Verschr IG ABS/EPDM PN10 d40-11/4 | 75.6 | EUR | 2022-12-01 | 1 | 0.327 | ST | 2 | 20 | 1440 | 233 | 233198 | 233198015 | I280 | 7612988768204 | Übergangsverschraubung ABS / Messing metrisch Rp d 40 mm, Gewinde Rp | 37060701 |  |  | 2 | IT | 74122000
729550510 | Üg Verschr IG ABS/EPDM PN10 d50-11/2 | 94.4 | EUR | 2022-12-01 | 1 | 0.452 | ST | 2 | 12 | 864 | 233 | 233198 | 233198015 | I280 | 7612988768211 | Übergangsverschraubung ABS / Messing metrisch Rp d 50 mm, Gewinde Rp | 37060701 |  |  | 2 | IT | 74122000
729550511 | Üg Verschr IG ABS/EPDM PN10 d63-2" | 117.18 | EUR | 2022-12-01 | 1 | 0.674 | ST | 2 | 8 | 576 | 233 | 233198 | 233198015 | I280 | 7612988768228 | Übergangsverschraubung ABS / Messing metrisch Rp d 63 mm, Gewinde Rp | 37060701 |  |  | 2 | IT | 74122000
729550906 | Üg Verschr AG ABS/EPDM PN10 d20-1/2" | 38.31 | EUR | 2022-12-01 | 1 | 0.123 | ST | 10 | 100 | 4800 | 233 | 233198 | 233198016 | I280 | 7612988768235 | Übergangsverschraubung ABS/Messing metrisch R d 20 mm, Gewinde R | 37060701 |  |  | 2 | IT | 74122000
729550907 | Üg Verschr AG ABS/EPDM PN10 d25-3/4" | 46.82 | EUR | 2022-12-01 | 1 | 0.175 | ST | 5 | 40 | 2880 | 233 | 233198 | 233198016 | I280 | 7612988768242 | Übergangsverschraubung ABS/Messing metrisch R d 25 mm, Gewinde R | 37060701 |  |  | 2 | IT | 74122000
729550908 | Üg Verschr AG ABS/EPDM PN10 d32-1" | 56.7 | EUR | 2022-12-01 | 1 | 0.374 | ST | 5 | 25 | 1800 | 233 | 233198 | 233198016 | I280 | 7612988768983 | Übergangsverschraubung ABS/Messing metrisch R d 32 mm, Gewinde R | 37060701 |  |  | 2 | IT | 74122000
729550909 | Üg Verschr AG ABS/EPDM PN10 d40-11/4 | 79.33 | EUR | 2022-12-01 | 1 | 0.503 | ST | 2 | 16 | 1152 | 233 | 233198 | 233198016 | I280 | 7612988768259 | Übergangsverschraubung ABS/Messing metrisch R d 40 mm, Gewinde R | 37060701 |  |  | 2 | IT | 74122000
729550910 | Üg Verschr AG ABS/EPDM PN10 d50-11/2 | 97.1 | EUR | 2022-12-01 | 1 | 0.64 | ST | 2 | 10 | 720 | 233 | 233198 | 233198016 | I280 | 7612988768266 | Übergangsverschraubung ABS/Messing metrisch R d 50 mm, Gewinde R | 37060701 |  |  | 2 | IT | 74122000
729550911 | Üg Verschr AG ABS/EPDM PN10 d63-2" | 128.81 | EUR | 2022-12-01 | 1 | 1.019 | ST | 2 | 8 | 576 | 233 | 233198 | 233198016 | I280 | 7612988768273 | Übergangsverschraubung ABS/Messing metrisch R d 63 mm, Gewinde R | 37060701 |  |  | 2 | IT | 74122000
729550957 | Üg Verschr AG ABS/EPDM PN10 d25-1/2" | 46.82 | EUR | 2022-12-01 | 1 | 0.185 | ST | 5 | 40 | 2880 | 233 | 233198 | 233198016 | I280 | 7612988768280 | Übergangsverschraubung ABS/Messing metrisch R d 25 mm, Gewinde R | 37060701 |  |  | 10 | IT | 74122000
729550958 | Üg Verschr AG ABS/EPDM PN10 d32-1/2" | 56.7 | EUR | 2022-12-01 | 1 | 0.283 | ST | 5 | 25 | 1800 | 233 | 233198 | 233198016 | I280 | 7612988768297 | Übergangsverschraubung ABS/Messing metrisch R d 32 mm, Gewinde R | 37060701 |  |  | 10 | CH | 74122000
729550967 | Üg Verschr AG ABS/EPDM PN10 d25-1" | 46.82 | EUR | 2022-12-01 | 1 | 0.293 | ST | 5 | 40 | 2880 | 233 | 233198 | 233198016 | I280 | 7612988768303 | Übergangsverschraubung ABS/Messing metrisch R d 25 mm, Gewinde R | 37060701 |  |  | 10 | IT | 74122000
729550968 | Üg Verschr AG ABS/EPDM PN10 d32-3/4" | 56.7 | EUR | 2022-12-01 | 1 | 0.283 | ST | 5 | 25 | 1800 | 233 | 233198 | 233198016 | I280 | 7612988768310 | Übergangsverschraubung ABS/Messing metrisch R d 32 mm, Gewinde R | 37060701 |  |  | 10 | CH | 74122000
729601106 | Einlegteil ABS 1/2" | 5.5 | EUR | 2022-12-01 | 1 | 0.006 | ST | 2000 |  | 24000 | 233 | 233172 | 233172999 | I280 | 7612988573570 | Bundbuchse d 20 mm, DN 15 mm | 37060204 |  |  | 2 | IT | 39174000
729601107 | Einlegteil ABS 3/4" | 6.51 | EUR | 2022-12-01 | 1 | 0.01 | ST | 1800 |  | 14400 | 233 | 233172 | 233172999 | I280 | 7612988573587 | Bundbuchse d 25 mm, DN 20 mm | 37010291 |  |  | 2 | IT | 39174000
729601108 | Einlegteil ABS 1" | 7.31 | EUR | 2022-12-01 | 1 | 0.015 | ST | 1000 |  | 12000 | 233 | 233172 | 233172999 | I280 | 7612988573594 | Bundbuchse d 32 mm, DN 25 mm | 37060204 |  |  | 2 | IT | 39174000
729601109 | Einlegteil ABS 1 1/4" | 10.39 | EUR | 2022-12-01 | 1 | 0.027 | ST | 300 |  | 5400 | 233 | 233172 | 233172999 | I280 | 7612988571293 | Bundbuchse d 40 mm, DN 32 mm | 37060204 |  |  | 2 | IT | 39174000
729601110 | Einlegteil ABS 1 1/2" | 18.95 | EUR | 2022-12-01 | 1 | 3 | ST | 500 |  | 3072 | 233 | 233172 | 233172999 | I280 | 7612988571309 | Bundbuchse d 50 mm, DN 40 mm | 37060204 |  |  | 2 | IT | 39174000
729601111 | Einlegteil ABS 2" | 27.36 | EUR | 2022-12-01 | 1 | 0.062 | ST | 250 |  | 2000 | 233 | 233172 | 233172999 | I280 | 7612988571316 | Bundbuchse d 63 mm, DN 50 mm | 37060204 |  |  | 2 | IT | 39174000
729690012 | Überwurfmutter ABS PN10 d75 | 94.8 | EUR | 2022-12-01 | 1 | 0.189 | ST | 40 |  | 720 | 233 | 233198 | 233198999 | I280 | 7612988169506 | Überwurfmutter ABS d 75 mm, Zoll 2 1/2 inch | 37060708 |  |  | 2 | CH | 39174000
729690013 | Überwurfmutter ABS PN10 d90 | 114.02 | EUR | 2022-12-01 | 1 | 0.271 | ST | 25 |  | 450 | 233 | 233198 | 233198999 | I280 | 7612988169513 | Überwurfmutter ABS d 90 mm, Zoll inch | 37060708 |  |  | 2 | CH | 39174000
729690014 | Überwurfmutter ABS PN10 d110 | 132.56 | EUR | 2022-12-01 | 1 | 0.43 | ST | 20 |  | 360 | 233 | 233198 | 233198999 | I280 | 7612988169520 | Überwurfmutter ABS d 110 mm, Zoll inch | 37060708 |  |  | 2 | CH | 39174000
729790106 | Bundbu Ger. ABS PN10 d20DN15 | 5.02 | EUR | 2022-12-01 | 1 | 0.007 | ST | 10 | 100 |  | 233 | 233198 | 233198019 | I280 | 7612988169582 | Bundbuchse ABS metrisch d 20 mm, DN 15 mm | 37010291 |  |  | 2 | CH | 39174000
729790107 | Bundbu Ger. ABS PN10 d25DN20 | 5.4 | EUR | 2022-12-01 | 1 | 0.015 | ST | 10 | 200 | 9600 | 233 | 233198 | 233198019 | I280 | 7612988176979 | Bundbuchse ABS metrisch d 25 mm, DN 20 mm | 37010291 |  |  | 10 | CH | 39174000
729790108 | Bundbu Ger. ABS PN10 d32 | 6.3 | EUR | 2022-12-01 | 1 | 0.02 | ST | 10 | 100 |  | 233 | 233198 | 233198019 | I280 | 7612988169599 | Bundbuchse ABS metrisch d 32 mm, DN 25 mm | 37010291 |  |  | 2 | IT | 39174000
729790109 | Bundbu Ger. ABS PN10 d40DN32 | 9.69 | EUR | 2022-12-01 | 1 | 0.028 | ST | 10 | 100 |  | 233 | 233198 | 233198019 | I280 | 7612988169605 | Bundbuchse ABS metrisch d 40 mm, DN 32 mm | 37010291 |  |  | 2 | IT | 39174000
729790110 | Bundbu Ger. ABS PN10 d50DN40 | 21.81 | EUR | 2022-12-01 | 1 | 0.038 | ST | 10 | 50 |  | 233 | 233198 | 233198019 | I280 | 7612988176986 | Bundbuchse ABS metrisch d 50 mm, DN 40 mm | 37010291 |  |  | 10 | IT | 39174000
729790111 | Bundbu Ger. ABS PN10 d63DN50 | 26.99 | EUR | 2022-12-01 | 1 | 0.068 | ST | 10 | 50 | 1350 | 233 | 233198 | 233198019 | I280 | 7612988206928 | Bundbuchse ABS metrisch d 63 mm, DN 50 mm | 37010291 |  |  | 2 | IT | 39174000
729790112 | Bundbu Ger. ABS PN10 d75 | 42.4 | EUR | 2022-12-01 | 1 | 0.116 | ST | 10 |  | 720 | 233 | 233198 | 233198019 | I280 | 7612988169612 | Bundbuchse ABS metrisch d 75 mm, DN 65 mm | 37060204 |  |  | 2 | IT | 39174000
729790113 | Bundbu Ger. ABS PN10 d90 | 49.4 | EUR | 2022-12-01 | 1 | 0.185 | ST | 10 |  | 480 | 233 | 233198 | 233198019 | I280 | 7612988176993 | Bundbuchse ABS metrisch d 90 mm, DN 80 mm | 37060204 |  |  | 2 | IT | 39174000
729790114 | Bundbu Ger. ABS PN10 d110 | 68.89 | EUR | 2022-12-01 | 1 | 0.305 | ST | 10 |  | 270 | 233 | 233198 | 233198019 | I280 | 7612988169629 | Bundbuchse ABS metrisch d 110 mm, DN 100 mm | 37060204 |  |  | 2 | IT | 39174000
729790116 | Bundbu Ger. ABS PN10 d140 | 140.44 | EUR | 2022-12-01 | 1 | 0.535 | ST | 6 |  | 216 | 233 | 233198 | 233198019 | I280 | 7612988204412 | Bundbuchse ABS metrisch d 140 mm, DN 125 mm | 37060204 |  |  | 2 | IT | 39174000
729790117 | Bundbu Ger. ABS PN10 d160DN150 | 156.81 | EUR | 2022-12-01 | 1 | 0.821 | ST | 2 |  | 112 | 233 | 233198 | 233198019 | I280 | 7612988174609 | Bundbuchse ABS metrisch d 160 mm, DN 150 mm | 37060204 |  |  | 2 | IT | 39174000
729790119 | Bundbu Ger. ABS PN10 d200DN200 | 168.19 | EUR | 2022-12-01 | 1 | 1.123 | ST | 2 |  | 72 | 233 | 233198 | 233198019 | I280 | 7612988204429 | Bundbuchse ABS metrisch d 200 mm, DN 200 mm | 37060204 |  |  | 2 | IT | 39174000
729790120 | Bundbu Ger. ABS PN10 d225DN200 | 328.38 | EUR | 2022-12-01 | 1 | 1.33 | ST | 2 |  | 72 | 233 | 233198 | 233198019 | I280 | 7612988174616 | Bundbuchse ABS metrisch d 225 mm, DN 200 mm | 37060204 |  |  | 2 | IT | 39174000
729790121 | Bundbu Ger. ABS PN6 d250 | 635.17 | EUR | 2022-12-01 | 1 | 1.699 | ST | 1 |  | 54 | 233 | 233198 | 233198019 | I280 | 7612988656990 | Bundbuchse ABS metrisch d 250 mm, DN 250 mm | 37060204 |  |  | 2 | NL | 39174000
729790122 | Bundbu Ger. ABS PN6 d280DN250 | 708.77 | EUR | 2022-12-01 | 1 | 2.183 | ST | 1 | 1 | 18 | 233 | 233198 | 233198019 | I280 | 7612988599648 | Bundbuchse ABS metrisch d 280 mm, DN 250 mm | 37060204 |  |  | 2 | CH | 39174000
729790123 | Bundbu Ger. ABS PN6 d315DN300 | 774.19 | EUR | 2022-12-01 | 1 | 3.321 | ST | 1 | 1 | 18 | 233 | 233198 | 233198019 | I280 | 7612988599655 | Bundbuchse ABS metrisch d 315 mm, DN 300 mm | 37060204 |  |  | 2 | CH | 39174000
729800106 | Einlegteil ABS PN10 d20 | 4.8 | EUR | 2022-12-01 | 1 | 0.007 | ST | 10 | 200 | 14400 | 233 | 233198 | 233198999 | I280 | 7612988782583 | Bundbuchse d 20 mm, DN 15 mm | 37010291 |  |  | 2 | CH | 39174000
729800107 | Einlegteil ABS PN10 d25 | 5.02 | EUR | 2022-12-01 | 1 | 0.012 | ST | 10 | 200 | 9600 | 233 | 233198 | 233198999 | I280 | 7612988782606 | Bundbuchse d 25 mm, DN 20 mm | 37010291 |  |  | 10 | CH | 39174000
729800108 | Einlegteil ABS PN10 d32 | 6.3 | EUR | 2022-12-01 | 1 | 0.016 | ST | 10 | 100 | 7200 | 233 | 233198 | 233198999 | I280 | 7612988782620 | Bundbuchse d 32 mm, DN 25 mm | 27200491 |  |  | 2 | CH | 39174000
729800109 | Einlegteil ABS PN10 d40 | 8.31 | EUR | 2022-12-01 | 1 | 0.042 | ST | 10 | 100 | 4800 | 233 | 233198 | 233198999 | I280 | 7612988782613 | Bundbuchse d 40 mm, DN 32 mm | 27200491 |  |  | 10 | CH | 39174000
729800110 | Einlegteil ABS PN10 d50 | 13.79 | EUR | 2022-12-01 | 1 | 0.045 | ST | 10 | 100 | 3600 | 233 | 233198 | 233198999 | I280 | 7612988782637 | Bundbuchse d 50 mm, DN 40 mm | 27200491 |  |  | 2 | CH | 39174000
729800111 | Einlegteil ABS PN10 d63 | 19.39 | EUR | 2022-12-01 | 1 | 0.084 | ST | 10 | 100 | 1800 | 233 | 233198 | 233198999 | I280 | 7612988782644 | Bundbuchse d 63 mm, DN 50 mm | 27200491 |  |  | 2 | CH | 39174000
729800162 | Einlegteil ABS PN10 d75 | 36.33 | EUR | 2022-12-01 | 1 | 0.109 | ST | 20 | 5 | 960 | 233 | 233198 | 233198999 | I280 | 7612988782668 | Einlegteil ABS metrisch d 75 mm, Zoll 2 1/2 inch | 37010491 |  |  | 10 | CH | 39174000
729800163 | Einlegteil ABS PN10 d90 | 41.21 | EUR | 2022-12-01 | 1 | 0.178 | ST | 12 |  | 576 | 233 | 233198 | 233198999 | I280 | 7612988782651 | Einlegteil ABS metrisch d 90 mm, Zoll inch | 37010491 |  |  | 10 | CH | 39174000
729800164 | Einlegteil ABS PN10 d110 | 52.53 | EUR | 2022-12-01 | 1 | 0.295 | ST | 10 |  | 490 | 233 | 233198 | 233198999 | I280 | 7612988782675 | Einlegteil ABS metrisch d 110 mm, Zoll inch | 37010491 |  |  | 10 | CH | 39174000
729840106 | Einschrteil ABS PN10 d20 | 7.48 | EUR | 2022-12-01 | 1 | 0.011 | ST | 10 | 200 | 14400 | 233 | 233198 | 233198999 | I280 | 7612988782699 | Einschraubteil ABS metrisch d 20 mm, Zoll inch | 37060708 |  |  | 10 | CH | 39174000
729840107 | Einschrteil ABS PN10 d25 | 8.31 | EUR | 2022-12-01 | 1 | 0.016 | ST | 10 | 200 | 9600 | 233 | 233198 | 233198999 | I280 | 7612988782705 | Einschraubteil ABS metrisch d 25 mm, Zoll inch | 37060708 |  |  | 10 | CH | 39174000
729840108 | Einschrteil ABS PN10 d32 | 11.41 | EUR | 2022-12-01 | 1 | 0.027 | ST | 10 | 100 | 7200 | 233 | 233198 | 233198999 | I280 | 7612988782712 | Einschraubteil ABS metrisch d 32 mm, Zoll inch | 37060708 |  |  | 10 | CH | 39174000
729840109 | Einschrteil ABS PN10 d40 | 13.3 | EUR | 2022-12-01 | 1 | 0.046 | ST | 10 | 100 | 3600 | 233 | 233198 | 233198999 | I280 | 7612988782729 | Einschraubteil ABS metrisch d 40 mm, Zoll inch | 37060708 |  |  | 10 | CH | 39174000
729840110 | Einschrteil ABS PN10 d50 | 16.59 | EUR | 2022-12-01 | 1 | 0.058 | ST | 10 | 150 | 2700 | 233 | 233198 | 233198999 | I280 | 7612988782743 | Einschraubteil ABS metrisch d 50 mm, Zoll inch | 37060708 |  |  | 10 | CH | 39174000
729840111 | Einschrteil ABS PN10 d63 | 26.17 | EUR | 2022-12-01 | 1 | 0.11 | ST | 10 | 100 | 1200 | 233 | 233198 | 233198999 | I280 | 7612988782736 | Einschraubteil ABS metrisch d 63 mm, Zoll inch | 37060708 |  |  | 10 | CH | 39174000
729840112 | Einschrteil ABS PN10 d75 | 84.79 | EUR | 2022-12-01 | 1 | 0.16 | ST | 20 |  | 720 | 233 | 233198 | 233198999 | I280 | 7612988782750 | Einschraubteil ABS metrisch d 75 mm, Zoll 2 1/2 inch | 37060708 |  |  | 10 | CH | 39174000
729840114 | Einschrteil ABS PN10 d110 | 107.18 | EUR | 2022-12-01 | 1 | 0.33 | ST | 10 |  | 490 | 233 | 233198 | 233198999 | I280 | 7612988782767 | Einschraubteil ABS metrisch d 110 mm, Zoll inch | 37060708 |  |  | 10 | CH | 39174000
729840123 | Einschrteil ABS PN10 d90 | 93.59 | EUR | 2022-12-01 | 1 | 0.274 | ST | 12 |  | 432 | 233 | 233198 | 233198999 | I280 | 7612988782774 | Einschraubteil ABS metrisch d 90 mm, Zoll inch | 37060708 |  |  | 10 | CH | 39174000
729890405 | ÜberwMutter ABS PN10 d16-3/4" | 8.82 | EUR | 2022-12-01 | 1 | 0.009 | ST | 10 | 100 | 9600 | 233 | 233172 | 233172999 | I280 | 7612988782781 | Überwurfmutter ABS d 16 mm, Zoll inch | 37060708 |  |  | 10 | CH | 39174000
729890406 | ÜberwMutter ABS PN10 20-1/2" | 8.82 | EUR | 2022-12-01 | 1 | 0.048 | ST | 10 | 100 | 7200 | 233 | 233172 | 233172999 | I280 | 7612988782996 | Überwurfmutter ABS d 20 mm, Zoll inch | 37060708 |  |  | 10 | CH | 39174000
729890407 | ÜberwMutter ABS PN10 d25-3/4" | 9.69 | EUR | 2022-12-01 | 1 | 0.046 | ST | 10 | 100 | 4800 | 233 | 233172 | 233172999 | I280 | 7612988782798 | Überwurfmutter ABS d 25 mm, Zoll inch | 37060708 |  |  | 10 | CH | 39174000
729890408 | ÜberwMutter ABS PN10 d32-1" | 11.99 | EUR | 2022-12-01 | 1 | 0.025 | ST | 10 | 100 | 3600 | 233 | 233172 | 233172999 | I280 | 7612988782804 | Überwurfmutter ABS d 32 mm, Zoll inch | 37060708 |  |  | 10 | CH | 39174000
729890409 | ÜberwMutter ABS PN10 d40-11/4 | 14.59 | EUR | 2022-12-01 | 1 | 0.06 | ST | 10 | 100 | 2700 | 233 | 233172 | 233172999 | I280 | 7612988782835 | Überwurfmutter ABS d 40 mm, Zoll inch | 37060708 |  |  | 10 | CH | 39174000
729890410 | ÜberwMutter ABS PN10 d50-11/2 | 22.33 | EUR | 2022-12-01 | 1 | 0.1 | ST | 10 | 100 | 1800 | 233 | 233172 | 233172999 | I280 | 7612988782828 | Überwurfmutter ABS d 50 mm, Zoll inch | 37060708 |  |  | 10 | CH | 39174000
729890411 | ÜberwMutter ABS PN10 d63-2" | 28.48 | EUR | 2022-12-01 | 1 | 0.147 | ST | 10 | 100 | 1200 | 233 | 233172 | 233172999 | I280 | 7612988782811 | Überwurfmutter ABS d 63 mm, Zoll inch | 37060708 |  |  | 2 | CH | 39174000
729900181 | Red Kurz ABS PN10 d225-d200 | 322.18 | EUR | 2022-12-01 | 1 | 1.018 | ST |  |  |  | 233 | 233197 | 233197006 | I280 | 7612988647417 | Reduktion kurz ABS metrisch d 225 mm, d1 200 mm | 37060710 |  |  | 2 | CH | 39174000
729900303 | Red Kurz ABS PN6 d250-d225 | 957.74 | EUR | 2022-12-01 | 1 | 1.294 | ST | 4 |  | 72 | 233 | 233197 | 233197006 | I280 | 7612988656969 | Reduktion kurz ABS metrisch d 250 mm, d1 225 mm | 37060710 | Auslauf Artikel ohne Eratz |  | 2 | NL | 39174000
729900306 | Red Kurz ABS PN6 d280-d250 | 1005.95 | EUR | 2022-12-01 | 1 | 2.5 | ST | 1 |  | 60 | 233 | 233197 | 233197006 | I280 | 7612988656976 | Reduktion kurz ABS metrisch d 280 mm, d1 250 mm | 37060710 | Auslauf Artikel ohne Eratz |  | 2 | NL | 39174000
729900312 | Red Kurz ABS PN6 d315-d280 | 1099.96 | EUR | 2022-12-01 | 1 | 2.852 | ST | 1 |  | 24 | 233 | 233197 | 233197006 | I280 | 7612988656983 | Reduktion kurz ABS metrisch d 315 mm, d1 280 mm | 37060710 | Auslauf Artikel ohne Eratz |  | 2 | CH | 39174000
729900337 | Red Kurz ABS PN10 d25-d20 | 4.8 | EUR | 2022-12-01 | 1 | 0.005 | ST | 10 | 450 | 32400 | 233 | 233197 | 233197006 | I280 | 7612988169704 | Reduktion kurz ABS metrisch d 25 mm, d1 20 mm | 37060710 |  |  | 2 | IT | 39174000
729900341 | Red Kurz ABS PN10 d32-d25 | 6.51 | EUR | 2022-12-01 | 1 | 8 | ST | 10 | 100 | 9600 | 233 | 233197 | 233197006 | I280 | 7612988169711 | Reduktion kurz ABS metrisch d 32 mm, d1 25 mm | 37060710 |  |  | 2 | IT | 39174000
729900342 | Red Kurz ABS PN10 d32-d20 | 6.3 | EUR | 2022-12-01 | 1 | 0.011 | ST | 10 | 100 | 9600 | 233 | 233197 | 233197006 | I280 | 7612988169728 | Reduktion kurz ABS metrisch d 32 mm, d1 20 mm | 37060710 |  |  | 2 | IT | 39174000
729900346 | Red Kurz ABS PN10 d40-d32 | 7.48 | EUR | 2022-12-01 | 1 | 0.012 | ST | 10 | 100 |  | 233 | 233197 | 233197006 | I280 | 7612988206935 | Reduktion kurz ABS metrisch d 40 mm, d1 32 mm | 37060710 |  |  | 2 | IT | 39174000
729900347 | Red Kurz ABS PN10 d40-d25 | 7.48 | EUR | 2022-12-01 | 1 | 0.016 | ST | 10 | 100 | 7200 | 233 | 233197 | 233197006 | I280 | 7612988204436 | Reduktion kurz ABS metrisch d 40 mm, d1 25 mm | 37060710 |  |  | 2 | IT | 39174000
729900348 | Red Kurz ABS PN10 d40-d20 | 7.48 | EUR | 2022-12-01 | 1 | 0.016 | ST | 10 | 100 |  | 233 | 233197 | 233197006 | I280 | 7612988204443 | Reduktion kurz ABS metrisch d 40 mm, d1 20 mm | 37060710 |  |  | 2 | IT | 39174000
729900352 | Red Kurz ABS PN10 d50-d40 | 8.89 | EUR | 2022-12-01 | 1 | 0.022 | ST | 10 | 100 | 4800 | 233 | 233197 | 233197006 | I280 | 7612988169735 | Reduktion kurz ABS metrisch d 50 mm, d1 40 mm | 37060710 |  |  | 2 | IT | 39174000
729900353 | Red Kurz ABS PN10 d50-d32 | 8.89 | EUR | 2022-12-01 | 1 | 0.035 | ST | 10 | 100 | 4800 | 233 | 233197 | 233197006 | I280 | 7612988169742 | Reduktion kurz ABS metrisch d 50 mm, d1 32 mm | 37060710 |  |  | 2 | IT | 39174000
729900354 | Red Kurz ABS PN10 d50-d25 | 8.89 | EUR | 2022-12-01 | 1 | 0.011 | ST | 10 | 100 |  | 233 | 233197 | 233197006 | I280 | 7612988208892 | Reduktion kurz ABS metrisch d 50 mm, d1 25 mm | 37060710 |  |  | 2 | IT | 39174000
729900355 | Red Kurz ABS PN10 d50-d20 | 8.89 | EUR | 2022-12-01 | 1 | 0.026 | ST | 10 | 100 | 4800 | 233 | 233197 | 233197006 | I280 | 7612988208885 | Reduktion kurz ABS metrisch d 50 mm, d1 20 mm | 37060710 |  |  | 2 | IT | 39174000
729900358 | Red Kurz ABS PN10 d63-d50 | 11.91 | EUR | 2022-12-01 | 1 | 0.043 | ST | 10 | 100 | 2700 | 233 | 233197 | 233197006 | I280 | 7612988177013 | Reduktion kurz ABS metrisch d 63 mm, d1 50 mm | 37060710 |  |  | 2 | IT | 39174000
729900359 | Red Kurz ABS PN10 d63-d40 | 11.91 | EUR | 2022-12-01 | 1 | 0.051 | ST | 10 | 100 | 2700 | 233 | 233197 | 233197006 | I280 | 7612988204450 | Reduktion kurz ABS metrisch d 63 mm, d1 40 mm | 37060710 |  |  | 2 | IT | 39174000
729900360 | Red Kurz ABS PN10 d63-d32 | 11.91 | EUR | 2022-12-01 | 1 | 0.06 | ST | 10 | 100 | 2700 | 233 | 233197 | 233197006 | I280 | 7612988169759 | Reduktion kurz ABS metrisch d 63 mm, d1 32 mm | 37060710 |  |  | 2 | IT | 39174000
729900364 | Red Kurz ABS PN10 d75-d63 | 17.8 | EUR | 2022-12-01 | 1 | 0.061 | ST | 10 | 50 | 1800 | 233 | 233197 | 233197006 | I280 | 7612988169766 | Reduktion kurz ABS metrisch d 75 mm, d1 63 mm | 37060710 |  |  | 2 | IT | 39174000
729900365 | Red Kurz ABS PN10 d75-d50 | 17.8 | EUR | 2022-12-01 | 1 | 0.082 | ST | 10 | 50 | 1800 | 233 | 233197 | 233197006 | I280 | 7612988204467 | Reduktion kurz ABS metrisch d 75 mm, d1 50 mm | 37060710 |  |  | 2 | IT | 39174000
729900370 | Red Kurz ABS PN10 d90-d75 | 36.71 | EUR | 2022-12-01 | 1 | 0.1 | ST | 10 |  | 960 | 233 | 233197 | 233197006 | I280 | 7612988169773 | Reduktion kurz ABS metrisch d 90 mm, d1 75 mm | 37060710 |  |  | 2 | IT | 39174000
729900371 | Red Kurz ABS PN10 d90-d63 | 36.71 | EUR | 2022-12-01 | 1 | 0.129 | ST | 10 |  | 960 | 233 | 233197 | 233197006 | I280 | 7612988177020 | Reduktion kurz ABS metrisch d 90 mm, d1 63 mm | 37060710 |  |  | 2 | IT | 39174000
729900372 | Red Kurz ABS PN10 d90-d50 | 36.71 | EUR | 2022-12-01 | 1 | 0.143 | ST | 10 |  | 960 | 233 | 233197 | 233197006 | I280 | 7612988204474 | Reduktion kurz ABS metrisch d 90 mm, d1 50 mm | 37060710 |  |  | 2 | IT | 39174000
729900376 | Red Kurz ABS PN10 d110-d90 | 50.83 | EUR | 2022-12-01 | 1 | 0.196 | ST | 5 |  | 480 | 233 | 233197 | 233197006 | I280 | 7612988169780 | Reduktion kurz ABS metrisch d 110 mm, d1 90 mm | 37060710 |  |  | 2 | IT | 39174000
729900378 | Red Kurz ABS PN10 d110-d63 | 50.83 | EUR | 2022-12-01 | 1 | 0.231 | ST | 5 |  | 480 | 233 | 233197 | 233197006 | I280 | 7612988169797 | Reduktion kurz ABS metrisch d 110 mm, d1 63 mm | 37060710 |  |  | 2 | IT | 39174000
729900385 | Red Kurz ABS PN10 d140-d110 | 136.21 | EUR | 2022-12-01 | 1 | 0.459 | ST | 5 |  | 240 | 233 | 233197 | 233197007 | I280 | 7612988204481 | Reduktion kurz ABS metrisch d 140 mm, d1 110 mm | 37060710 |  |  | 2 | IT | 39174000
729900388 | Red Kurz ABS PN10 d160-d140 | 181.39 | EUR | 2022-12-01 | 1 | 0.41 | ST | 5 |  | 180 | 233 | 233197 | 233197007 | I280 | 7612988204498 | Reduktion kurz ABS metrisch d 160 mm, d1 140 mm | 37060710 |  |  | 2 | IT | 39174000
729900390 | Red Kurz ABS PN10 d160-d110 | 146.59 | EUR | 2022-12-01 | 1 | 0.662 | ST | 6 |  | 180 | 233 | 233197 | 233197006 | I280 | 7612988174623 | Reduktion kurz ABS metrisch d 160 mm, d1 110 mm | 37060710 |  |  | 2 | IT | 39174000
729900392 | Red Kurz ABS PN10 d200-d160 | 220.98 | EUR | 2022-12-01 | 1 | 0.82 | ST | 1 |  | 720 | 233 | 233197 | 233197006 | I280 | 7612988204504 | Reduktion kurz ABS metrisch d 200 mm, d1 160 mm | 37060710 |  |  | 2 | IT | 39174000
729900396 | Red Kurz ABS PN10 d225-d160 | 328.38 | EUR | 2022-12-01 | 1 | 1.651 | ST | 2 |  | 72 | 233 | 233197 | 233197006 | I280 | 7612988174630 | Reduktion kurz ABS metrisch d 225 mm, d1 160 mm | 37060710 |  |  | 2 | IT | 39174000
729900406 | Üg Munippeg ABS PN10 d20-1/2" | 11.68 | EUR | 2022-12-01 | 1 | 0.008 | ST | 10 |  |  | 233 | 233198 | 233198004 | I280 | 7612988187012 | Übergangs-Nippel ABS metrisch Rp d 20 mm, Gewinde Rp | 37060701 |  |  | 2 | IT | 39174000
729900407 | Üg Munippeg ABS PN10 d25-3/4" | 13.61 | EUR | 2022-12-01 | 1 | 0.014 | ST | 10 | 100 |  | 233 | 233198 | 233198004 | I280 | 7612988169803 | Übergangs-Nippel ABS metrisch Rp d 25 mm, Gewinde Rp | 37060701 |  |  | 2 | IT | 39174000
729900408 | Üg Munippeg ABS PN10 d32-1" | 17.8 | EUR | 2022-12-01 | 1 | 0.026 | ST | 10 | 100 |  | 233 | 233198 | 233198004 | I280 | 7612988169810 | Übergangs-Nippel ABS metrisch Rp d 32 mm, Gewinde Rp | 37060701 |  |  | 2 | IT | 39174000
729900409 | Üg Munippeg ABS PN10 d40-11/4 | 21.69 | EUR | 2022-12-01 | 1 | 0.044 | ST | 10 | 100 |  | 233 | 233198 | 233198004 | I280 | 7612988187029 | Übergangs-Nippel ABS metrisch Rp d 40 mm, Gewinde Rp | 37060701 |  |  | 2 | IT | 39174000
729900410 | Üg Munippeg ABS PN10 d50-11/2 | 34.18 | EUR | 2022-12-01 | 1 | 0.076 | ST | 10 | 100 |  | 233 | 233198 | 233198004 | I280 | 7612988169827 | Übergangs-Nippel ABS metrisch Rp d 50 mm, Gewinde Rp | 37060701 |  |  | 2 | IT | 39174000
729900411 | Üg Munippeg ABS PN10 d63-2" | 40.4 | EUR | 2022-12-01 | 1 | 0.127 | ST | 5 | 50 |  | 233 | 233198 | 233198004 | I280 | 7612988187036 | Übergangs-Nippel ABS metrisch Rp d 63 mm, Gewinde Rp | 37060701 |  |  | 10 | IT | 39174000
729900906 | Dopp Nippel ABS PN16 d20 | 12.4 | EUR | 2022-12-01 | 1 | 0.008 | ST | 10 | 300 | 21600 | 233 | 233198 | 233198007 | I280 | 7612988483947 | Doppelnippel ABS metrisch d 20 mm, PN 16 bar | 37060701 |  |  | 2 | DE | 39174000
729900907 | Dopp Nippel ABS PN16 d25 | 14.7 | EUR | 2022-12-01 | 1 | 0.008 | ST | 10 | 250 | 18000 | 233 | 233198 | 233198007 | I280 | 7612988483954 | Doppelnippel ABS metrisch d 25 mm, PN 16 bar | 37060701 |  |  | 2 | DE | 39174000
729900908 | Dopp Nippel ABS PN10 d32 | 15.8 | EUR | 2022-12-01 | 1 | 0.007 | ST | 10 | 100 | 7200 | 233 | 233198 | 233198007 | I280 | 7612988483961 | Doppelnippel ABS metrisch d 32 mm, PN 10 bar | 37060701 |  |  | 2 | DE | 39174000
729900909 | Dopp Nippel ABS PN10 d40 | 17.09 | EUR | 2022-12-01 | 1 | 0.016 | ST | 10 | 100 | 3600 | 233 | 233198 | 233198007 | I280 | 7612988483978 | Doppelnippel ABS metrisch d 40 mm, PN 10 bar | 37060701 |  |  | 2 | DE | 39174000
729900910 | Dopp Nippel ABS PN10 d50 | 19.2 | EUR | 2022-12-01 | 1 | 0.032 | ST | 10 | 80 | 2880 | 233 | 233198 | 233198007 | I280 | 7612988483985 | Doppelnippel ABS metrisch d 50 mm, PN 10 bar | 37060701 |  |  | 2 | DE | 39174000
729900911 | Dopp Nippel ABS PN10 d63 | 21.49 | EUR | 2022-12-01 | 1 | 0.059 | ST | 10 | 40 | 1440 | 233 | 233198 | 233198007 | I280 | 7612988485989 | Doppelnippel ABS metrisch d 63 mm, PN 10 bar | 37060701 |  |  | 2 | DE | 39174000
729900912 | Dopp Nippel ABS PN10 d75 | 28.94 | EUR | 2022-12-01 | 1 | 0.095 | ST | 30 | 30 | 1083 | 233 | 233198 | 233198007 | I280 | 7612988483992 | Doppelnippel ABS metrisch d 75 mm, PN 10 bar | 37060701 |  |  | 2 | DE | 39174000
729900913 | Dopp Nippel ABS PN10 d90 | 38.82 | EUR | 2022-12-01 | 1 | 0.161 | ST | 15 | 15 | 540 | 233 | 233198 | 233198007 | I280 | 7612988484005 | Doppelnippel ABS metrisch d 90 mm, PN 10 bar | 37060701 |  |  | 2 | DE | 39174000
729900914 | Dopp Nippel ABS PN10 d110 | 53.07 | EUR | 2022-12-01 | 1 | 0.282 | ST | 8 | 8 | 288 | 233 | 233198 | 233198007 | I280 | 7612988484012 | Doppelnippel ABS metrisch d 110 mm, PN 10 bar | 37060701 |  |  | 10 | DE | 39174000
729910106 | Mu Egal ABS PN16 d20 | 4.9 | EUR | 2022-12-01 | 1 | 0.007 | ST | 10 | 100 | 9600 | 233 | 233197 | 233197008 | I280 | 7612988187067 | Muffe egal ABS metrisch d 20 mm, PN 16 bar | 37060518 |  |  | 2 | IT | 39174000
729910107 | Mu Egal ABS PN16 d25 | 4.9 | EUR | 2022-12-01 | 1 | 0.012 | ST | 10 | 100 | 7200 | 233 | 233197 | 233197008 | I280 | 7612988169889 | Muffe egal ABS metrisch d 25 mm, PN 16 bar | 37060518 |  |  | 2 | IT | 39174000
729910108 | Mu Egal ABS PN10 d32 | 6.51 | EUR | 2022-12-01 | 1 | 0.02 | ST | 10 | 100 | 4800 | 233 | 233197 | 233197008 | I280 | 7612988187074 | Muffe egal ABS metrisch d 32 mm, PN 10 bar | 37060518 |  |  | 2 | IT | 39174000
729910109 | Mu Egal ABS PN10 d40 | 8.82 | EUR | 2022-12-01 | 1 | 0.035 | ST | 10 | 100 | 3600 | 233 | 233197 | 233197008 | I280 | 7612988206829 | Muffe egal ABS metrisch d 40 mm, PN 10 bar | 37060518 |  |  | 2 | IT | 39174000
729910110 | Mu Egal ABS PN10 d50 | 11.68 | EUR | 2022-12-01 | 1 | 0.06 | ST | 10 | 50 | 1800 | 233 | 233197 | 233197008 | I280 | 7612988169896 | Muffe egal ABS metrisch d 50 mm, PN 10 bar | 37060518 |  |  | 2 | IT | 39174000
729910111 | Mu Egal ABS PN10 d63 | 15.41 | EUR | 2022-12-01 | 1 | 0.11 | ST | 10 | 50 | 900 | 233 | 233197 | 233197008 | I280 | 7612988187081 | Muffe egal ABS metrisch d 63 mm, PN 10 bar | 37060518 |  |  | 2 | IT | 39174000
729910112 | Mu Egal ABS PN10 d75 | 35.07 | EUR | 2022-12-01 | 1 | 0.145 | ST | 10 |  |  | 233 | 233197 | 233197008 | I280 | 7612988169902 | Muffe egal ABS metrisch d 75 mm, PN 10 bar | 37060518 |  |  | 2 | IT | 39174000
729910113 | Mu Egal ABS PN10 d90 | 60.01 | EUR | 2022-12-01 | 1 | 0.241 | ST | 10 |  | 360 | 233 | 233197 | 233197008 | I280 | 7612988169919 | Muffe egal ABS metrisch d 90 mm, PN 10 bar | 37060518 |  |  | 2 | IT | 39174000
729910114 | Mu Egal ABS PN10 d110 | 86.99 | EUR | 2022-12-01 | 1 | 0.566 | ST | 5 |  | 180 | 233 | 233197 | 233197011 | I280 | 7612988169926 | Muffe egal ABS metrisch d 110 mm, PN 10 bar | 37060518 |  |  | 2 | IT | 39174000
729910116 | Mu Egal ABS PN10 d140 | 163.2 | EUR | 2022-12-01 | 1 | 0.813 | ST | 2 |  | 96 | 233 | 233197 | 233197008 | I280 | 7612988204528 | Muffe egal ABS metrisch d 140 mm, PN 10 bar | 37060518 |  |  | 2 | IT | 39174000
729910117 | Mu Egal ABS PN10 d160 | 208.59 | EUR | 2022-12-01 | 1 | 1.176 | ST | 2 |  | 96 | 233 | 233197 | 233197011 | I280 | 7612988174647 | Muffe egal ABS metrisch d 160 mm, PN 10 bar | 37060518 |  |  | 2 | IT | 39174000
729910119 | Mu Egal ABS PN10 d200 | 368.18 | EUR | 2022-12-01 | 1 | 1.511 | ST | 1 |  | 360 | 233 | 233197 | 233197011 | I280 | 7612988204535 | Muffe egal ABS metrisch d 200 mm, PN 10 bar | 37060518 |  |  | 2 | IT | 39174000
729910120 | Mu Egal ABS PN10 d225 | 479.15 | EUR | 2022-12-01 | 1 | 2.537 | ST | 1 | 1 | 36 | 233 | 233197 | 233197011 | I280 | 7612988174654 | Muffe egal ABS metrisch d 225 mm, PN 10 bar | 37060518 |  |  | 2 | IT | 39174000
729910121 | Mu Egal ABS PN6 d250 | 820.8 | EUR | 2022-12-01 | 1 | 4.058 | ST | 1 |  | 60 | 233 | 233197 | 233197011 | I280 | 7612988656938 | Muffe egal ABS metrisch d 250 mm, PN 6 bar | 37060518 | Auslauf Artikel ohne Eratz |  | 10 | NL | 39174000
729910122 | Mu Egal ABS PN6 d280 | 1153.93 | EUR | 2022-12-01 | 1 | 6.043 | ST | 1 |  | 30 | 233 | 233197 | 233197011 | I280 | 7612988656945 | Muffe egal ABS metrisch d 280 mm, PN 6 bar | 37060518 | Auslauf Artikel ohne Eratz |  | 2 | NL | 39174000
729910123 | Mu Egal ABS PN6 d315 | 1643.94 | EUR | 2022-12-01 | 1 | 8.1 | ST | 1 |  | 18 | 233 | 233197 | 233197011 | I280 | 7612988656952 | Muffe egal ABS metrisch d 315 mm, PN 6 bar | 37060518 | Auslauf Artikel ohne Eratz |  | 2 | NL | 39174000
729910206 | Üg Muffe ABS PN10 d20-1/2" | 12.31 | EUR | 2022-12-01 | 1 | 0.02 | ST | 10 | 100 | 9600 | 233 | 233198 | 233198003 | I280 | 7612988187098 | Übergangsmuffe ABS metrisch Rp d 20 mm, Gewinde Rp | 37060518 |  |  | 2 | IT | 39174000
729910207 | Üg Muffe ABS PN10 d25-3/4" | 13.52 | EUR | 2022-12-01 | 1 | 0.025 | ST | 10 | 100 | 7200 | 233 | 233198 | 233198003 | I280 | 7612988169933 | Übergangsmuffe ABS metrisch Rp d 25 mm, Gewinde Rp | 37060518 |  |  | 2 | IT | 39174000
729910208 | Üg Muffe ABS PN10 d32-1" | 18.41 | EUR | 2022-12-01 | 1 | 0.045 | ST | 10 | 100 | 4800 | 233 | 233198 | 233198003 | I280 | 7612988187104 | Übergangsmuffe ABS metrisch Rp d 32 mm, Gewinde Rp | 37060518 |  |  | 2 | IT | 39174000
729910209 | Üg Muffe ABS PN10 d40-11/4 | 26.8 | EUR | 2022-12-01 | 1 | 0.067 | ST | 10 | 50 | 2400 | 233 | 233172 | 233172001 | I280 | 7612988208298 | Übergangsmuffe ABS metrisch Rp d 40 mm, Gewinde Rp | 37060518 |  |  | 2 | IT | 39174000
729910210 | Üg Muffe ABS PN10 d50-11/2 | 35.32 | EUR | 2022-12-01 | 1 | 0.099 | ST | 10 | 50 | 1800 | 233 | 233172 | 233172001 | I280 | 7612988208304 | Übergangsmuffe ABS metrisch Rp d 50 mm, Gewinde Rp | 37060518 |  |  | 2 | IT | 39174000
729910211 | Üg Muffe ABS PN10 d63-2" | 43.82 | EUR | 2022-12-01 | 1 | 0.167 | ST | 5 | 50 | 900 | 233 | 233172 | 233172001 | I280 | 7612988208311 | Übergangsmuffe ABS metrisch Rp d 63 mm, Gewinde Rp | 37060518 |  |  | 2 | IT | 39174000
729910342 | Reduktion ABS PN10 d32-d20 | 6.51 | EUR | 2022-12-01 | 1 | 0.014 | ST | 10 | 100 | 7200 | 233 | 233197 | 233197002 | I280 | 7612988140772 | Reduktion lang ABS metrisch d 32 mm, d1 20 mm | 37060710 |  |  | 2 | IT | 39174000
729910347 | Reduktion ABS PN10 d40-d25 | 7.48 | EUR | 2022-12-01 | 1 | 0.026 | ST | 10 | 100 | 4800 | 233 | 233197 | 233197002 | I280 | 7612988141427 | Reduktion lang ABS metrisch d 40 mm, d1 25 mm | 37060710 |  |  | 10 | CH | 39174000
729910354 | Reduktion ABS PN10 d50-d25 | 11.09 | EUR | 2022-12-01 | 1 | 0.038 | ST | 10 | 10 |  | 233 | 233197 | 233197002 | I280 | 7612988140789 | Reduktion lang ABS metrisch d 50 mm, d1 25 mm | 37060710 |  |  | 10 | CH | 39174000
729910360 | Reduktion ABS PN10 d63-d32 | 16.11 | EUR | 2022-12-01 | 1 | 0.077 | ST | 5 | 50 | 1800 | 233 | 233197 | 233197002 | I280 | 7612988141441 | Reduktion lang ABS metrisch d 63 mm, d1 32 mm | 37060710 |  |  | 2 | CH | 39174000
729910366 | Reduktion ABS PN10 d75-d40 | 40.4 | EUR | 2022-12-01 | 1 | 0.115 | ST | 5 | 50 | 900 | 233 | 233197 | 233197002 | I280 | 7612988141458 | Reduktion lang ABS metrisch d 75 mm, d1 40 mm | 37060710 |  |  | 2 | IT | 39174000
729910371 | Reduktion ABS PN10 d90-d63 | 56.09 | EUR | 2022-12-01 | 1 | 0.215 | ST | 5 |  | 480 | 233 | 233197 | 233197002 | I280 | 7612988140796 | Reduktion lang ABS metrisch d 90 mm, d1 63 mm | 37060710 |  |  | 10 | CH | 39174000
729910434 | Red Nipple ABS PN10 d20-3/8" | 11.31 | EUR | 2022-12-01 | 1 | 0.012 | ST | 10 | 100 | 9600 | 233 | 233198 | 233198020 | I280 | 7612988128657 | Reduktionsnippel ABS metrisch Rp d 20 mm, Gewinde Rp | 37060710 |  |  | 2 | IT | 39174000
729910437 | Red Nipple ABS PN10 d25-1/2" | 11.99 | EUR | 2022-12-01 | 1 | 0.017 | ST | 10 | 100 | 9600 | 233 | 233198 | 233198020 | I280 | 7612988128664 | Reduktionsnippel ABS metrisch Rp d 25 mm, Gewinde Rp | 37060710 |  |  | 2 | IT | 39174000
729910441 | Red Nipple ABS PN10 d32-3/4" | 16.11 | EUR | 2022-12-01 | 1 | 0.025 | ST | 10 | 100 | 7200 | 233 | 233198 | 233198020 | I280 | 7612988128671 | Reduktionsnippel ABS metrisch Rp d 32 mm, Gewinde Rp | 37060710 |  |  | 2 | IT | 39174000
729910446 | Red Nipple ABS PN10 d40-1" | 23.59 | EUR | 2022-12-01 | 1 | 0.046 | ST | 10 | 100 |  | 233 | 233198 | 233198020 | I280 | 7612988128688 | Reduktionsnippel ABS metrisch Rp d 40 mm, Gewinde Rp | 37060710 |  |  | 2 | GB | 39174000
729910452 | Red Nipple ABS PN10 d50-11/4 | 34.18 | EUR | 2022-12-01 | 1 | 0.077 | ST | 10 | 60 | 2160 | 233 | 233198 | 233198020 | I280 | 7612988128695 | Reduktionsnippel ABS metrisch Rp d 50 mm, Gewinde Rp | 37060710 |  |  | 2 | GB | 39174000
729910458 | Red Nipple ABS PN10 d63-11/2 | 34.18 | EUR | 2022-12-01 | 1 | 0.12 | ST | 5 | 45 | 1620 | 233 | 233198 | 233198020 | I280 | 7612988128701 | Reduktionsnippel ABS metrisch Rp d 63 mm, Gewinde Rp | 37060710 |  |  | 2 | IT | 39174000
729910556 | Üg Munippeg ABS PN10 d16-d20 | 7.68 | EUR | 2022-12-01 | 1 | 0.012 | ST | 10 | 100 |  | 233 | 233198 | 233198001 | I280 | 7612988142240 | Übergangs-Muffennippel ABS metrisch R d 16 mm, d1 20 mm | 37060701 |  |  | 2 | IT | 39174000
729910557 | Üg Munippeg ABS PN10 d20-d25 | 8.89 | EUR | 2022-12-01 | 1 | 0.017 | ST | 10 | 100 |  | 233 | 233198 | 233198001 | I280 | 7612988142257 | Übergangs-Muffennippel ABS metrisch R d 20 mm, Gewinde R | 37060701 |  |  | 2 | IT | 39174000
729910558 | Üg Munippeg ABS PN10 d25-d32 | 9.69 | EUR | 2022-12-01 | 1 | 0.03 | ST | 10 | 100 | 4800 | 233 | 233198 | 233198001 | I280 | 7612988142264 | Übergangs-Muffennippel ABS metrisch R d 25 mm, Gewinde R | 37060701 |  |  | 2 | IT | 39174000
729910559 | Üg Munippeg ABS PN10 d32-d40 1 1/4" | 11.99 | EUR | 2022-12-01 | 1 | 0.046 | ST | 10 | 100 |  | 233 | 233198 | 233198001 | I280 | 7612988142271 | Übergangs-Muffennippel ABS metrisch R d 32 mm, Gewinde R | 37060701 |  |  | 2 | IT | 39174000
729910560 | Üg Munippeg ABS PN10 d40-d50 | 17.31 | EUR | 2022-12-01 | 1 | 0.072 | ST | 10 | 50 | 1800 | 233 | 233198 | 233198001 | I280 | 7612988142288 | Übergangs-Muffennippel ABS metrisch R d 40 mm, Gewinde R | 37060701 |  |  | 2 | IT | 39174000
729910561 | Üg Munippeg ABS PN10 d50-d63 | 23.59 | EUR | 2022-12-01 | 1 | 0.125 | ST | 5 | 50 |  | 233 | 233198 | 233198001 | I280 | 7612988142295 | Übergangs-Muffennippel ABS metrisch R d 50 mm, Gewinde R | 37060701 |  |  | 2 | IT | 39174000
729910606 | Gew Muffe ABS PN10 1/2" | 25.1 | EUR | 2022-12-01 | 1 | 0.019 | ST | 10 | 150 | 10800 | 233 | 233172 | 233172001 | I280 | 7612988133989 | Gewindemuffe ABS Rp Gewinde Rp, Zoll 1/2 inch | 37060518 |  |  | 10 | CH | 39174000
729910607 | GEWINDEMUFFE ABS PN10 RP3/4" | 28 | EUR | 2022-12-01 | 1 | 0.022 | ST | 10 | 100 | 7200 | 233 | 233172 | 233172001 | I280 | 7612988133996 | Gewindemuffe ABS Rp Gewinde Rp, Zoll 3/4 inch | 37060518 |  |  | 10 | CH | 39174000
729910608 | Gew Muffe ABS PN10 1" | 45.91 | EUR | 2022-12-01 | 1 | 0.041 | ST | 10 | 80 | 5760 | 233 | 233172 | 233172001 | I280 | 7612988134009 | Gewindemuffe ABS Rp Gewinde Rp, Zoll 1 inch | 37060518 |  |  | 2 | CH | 39174000
729911505 | Dopp Nippel ABS PN10 3/8" | 9.49 | EUR | 2022-12-01 | 1 | 0.014 | ST | 1 |  |  | 233 | 233172 | 233172016 | I280 | 7612988169957 | Gewinde Nippel R ABS Gewinde R, Zoll 3/8 inch | 37060701 | Auslauf Artikel ohne Eratz |  | 10 | GB | 39174000
729911509 | Dopp Nippel ABS PN10 11/4 | 18.69 | EUR | 2022-12-01 | 1 | 0.053 | ST | 1 |  |  | 233 | 233172 | 233172016 | I280 | 7612988187128 | Gewinde Nippel R ABS Gewinde R, Zoll 1 1/4 inch | 37060701 |  |  | 10 | GB | 39174000
729911510 | Dopp Nippel ABS PN10 11/2 | 25.39 | EUR | 2022-12-01 | 1 | 0.063 | ST |  |  |  | 233 | 233172 | 233172016 | I280 | 7612988169988 | Gewinde Nippel R ABS Gewinde R, Zoll 1/2 inch | 37060701 |  |  | 10 | CH | 39174000
729911511 | Dopp Nippel ABS PN10 2" | 32.99 | EUR | 2022-12-01 | 1 | 0.099 | ST |  |  |  | 233 | 233172 | 233172016 | I280 | 7612988187135 | Gewinde Nippel R ABS Gewinde R, Zoll 2 inch | 37060701 |  |  | 10 | CH | 39174000
729911906 | Dopp Nippel ABS PN10 1/2" | 26.02 | EUR | 2022-12-01 | 1 | 0.009 | ST | 10 | 100 | 9600 | 233 | 233172 | 233172016 | I280 | 7612988134825 | Gewinde Nippel R ABS Gewinde R, Zoll 1/2 inch | 37060701 |  |  | 2 | IT | 39174000
729911907 | Dopp Nippel ABS PN10 3/4" | 34.31 | EUR | 2022-12-01 | 1 | 0.014 | ST | 10 | 100 | 9600 | 233 | 233172 | 233172016 | I280 | 7612988134832 | Gewinde Nippel R ABS Gewinde R, Zoll 3/4 inch | 37060701 |  |  | 2 | IT | 39174000
729911908 | Dopp Nippel ABS PN10 1" | 45.42 | EUR | 2022-12-01 | 1 | 0.026 | ST | 10 | 100 | 6300 | 233 | 233172 | 233172016 | I280 | 7612988134849 | Gewinde Nippel R ABS Gewinde R, Zoll 1 inch | 37060701 |  |  | 2 | CH | 39174000
729940106 | Üg Fitting IG ABS/EPDM PN10 d20-1/2" | 65.81 | EUR | 2022-12-01 | 1 | 0.094 | ST | 10 | 50 | 4800 | 233 | 233198 | 233198001 | I280 | 7612988774496 | Übergangsfitting ABS metrisch Edelstahl Rp d 20 mm, Gewinde Rp | 37060701 |  |  | 10 | CH | 39174000
729940107 | Üg Fitting IG ABS/EPDM PN10 d25-3/4" | 69.6 | EUR | 2022-12-01 | 1 | 0.164 | ST | 5 | 25 | 2400 | 233 | 233198 | 233198001 | I280 | 7612988774502 | Übergangsfitting ABS metrisch Edelstahl Rp d 25 mm, Gewinde Rp | 37060701 |  |  | 10 |  | 39174000
729940108 | Üg Fitting IG ABS/EPDM PN10 d32-1" | 79.9 | EUR | 2022-12-01 | 1 | 0.251 | ST | 5 | 20 | 1920 | 233 | 233198 | 233198001 | I280 | 7612988774519 | Übergangsfitting ABS metrisch Edelstahl Rp d 32 mm, Gewinde Rp | 37060701 |  |  | 10 | CH | 39174000
729940131 | Üg Fitting IG ABS/EPDM PN10 d40-1/2" | 75.01 | EUR | 2022-12-01 | 1 | 0.356 | ST | 10 | 50 | 4800 | 233 | 233198 | 233198001 | I280 | 7612988788585 | Übergangsfitting ABS metrisch Edelstahl Rp d 40 mm, Gewinde Rp | 37060701 |  |  | 10 | CH | 39174000
729940132 | Üg Fitting IG ABS/EPDM PN10 d50-1/2" | 73.4 | EUR | 2022-12-01 | 1 | 0.443 | ST | 10 | 50 | 4800 | 233 | 233198 | 233198001 | I280 | 7612988788561 | Übergangsfitting ABS metrisch Edelstahl Rp d 50 mm, Gewinde Rp | 37060701 |  |  | 2 | CH | 39174000
729940133 | Üg Fitting IG ABS/EPDM PN10 d50-3/4" | 73.4 | EUR | 2022-12-01 | 1 | 0.458 | ST | 10 | 50 | 4800 | 233 | 233198 | 233198001 | I280 | 7612988788608 | Übergangsfitting ABS metrisch Edelstahl Rp d 50 mm, Gewinde Rp | 37060701 |  |  | 2 | CH | 39174000
729940134 | Üg Fitting IG ABS/EPDM PN10 d63-1/2" | 100.17 | EUR | 2022-12-01 | 1 | 0.721 | ST | 10 | 50 | 4800 | 233 | 233198 | 233198001 | I280 | 7612988788622 | Übergangsfitting ABS metrisch Edelstahl Rp d 63 mm, Gewinde Rp | 37060701 |  |  | 2 | CH | 39174000
729940135 | Üg Fitting IG ABS/EPDM PN10 d63-3/4" | 100.17 | EUR | 2022-12-01 | 1 | 0.732 | ST | 10 | 50 | 4800 | 233 | 233198 | 233198001 | I280 | 7612988788646 | Übergangsfitting ABS metrisch Edelstahl Rp d 63 mm, Gewinde Rp | 37060701 |  |  | 10 | CH | 39174000
729940136 | Üg Fitting IG ABS/EPDM PN10 d63-1" | 100.17 | EUR | 2022-12-01 | 1 | 0.746 | ST | 10 | 50 | 4800 | 233 | 233198 | 233198001 | I280 | 7612988788660 | Übergangsfitting ABS metrisch Edelstahl Rp d 63 mm, Gewinde Rp | 37060701 |  |  | 2 | CH | 39174000
729940606 | Üg Fitting AG ABS/EPDM PN10 d20-1/2" | 68.01 | EUR | 2022-12-01 | 1 | 0.119 | ST | 10 | 50 | 4800 | 233 | 233198 | 233198001 | I280 | 7612988774786 | Übergangsfitting ABS metrisch Edelstahl R d 20 mm, Gewinde R | 37060701 |  |  | 2 | CH | 39174000
729940607 | Üg Fitting AG ABS/EPDM PN10 d25-3/4" | 72.3 | EUR | 2022-12-01 | 1 | 0.209 | ST | 5 | 25 | 2400 | 233 | 233198 | 233198001 | I280 | 7612988774526 | Übergangsfitting ABS metrisch Edelstahl R d 25 mm, Gewinde R | 37060701 |  |  | 2 | CH | 39174000
729940608 | Üg Fitting AG ABS/EPDM PN10 d32-1" | 93.19 | EUR | 2022-12-01 | 1 | 0.319 | ST | 5 | 20 | 1920 | 233 | 233198 | 233198001 | I280 | 7612988774533 | Übergangsfitting ABS metrisch Edelstahl R d 32 mm, Gewinde R | 37060701 |  |  | 2 | CH | 39174000
729940631 | Üg Fitting AG ABS/EPDM PN10 d40-1/2" | 59.1 | EUR | 2022-12-01 | 1 | 0.476 | ST | 10 | 50 | 4800 | 233 | 233198 | 233198001 | I280 | 7612988788707 | Übergangsfitting ABS metrisch Edelstahl R d 40 mm, Gewinde R | 37060701 |  |  | 2 | CH | 39174000
729940632 | Üg Fitting AG ABS/EPDM PN10 d50-1/2" | 75.69 | EUR | 2022-12-01 | 1 | 0.535 | ST | 10 | 50 | 4800 | 233 | 233198 | 233198001 | I280 | 7612988788684 | Übergangsfitting ABS metrisch Edelstahl R d 50 mm, Gewinde R | 37060701 |  |  | 2 | CH | 39174000
729940633 | Üg Fitting AG ABS/EPDM PN10 d50-3/4" | 75.69 | EUR | 2022-12-01 | 1 | 0.539 | ST | 10 | 50 | 4800 | 233 | 233198 | 233198001 | I280 | 7612988788721 | Übergangsfitting ABS metrisch Edelstahl R d 50 mm, Gewinde R | 37060701 |  |  | 10 | CH | 39174000
729940634 | Üg Fitting AG ABS/EPDM PN10 d63-1/2" | 124 | EUR | 2022-12-01 | 1 | 0.861 | ST | 10 | 50 | 4800 | 233 | 233198 | 233198001 | I280 | 7612988788769 | Übergangsfitting ABS metrisch Edelstahl R d 63 mm, Gewinde R | 37060701 |  |  | 2 | CH | 39174000
729940635 | Üg Fitting AG ABS/EPDM PN10 d63-3/4" | 124 | EUR | 2022-12-01 | 1 | 0.869 | ST | 10 | 50 | 4800 | 233 | 233198 | 233198001 | I280 | 7612988788745 | Übergangsfitting ABS metrisch Edelstahl R d 63 mm, Gewinde R | 37060701 |  |  | 10 | CH | 39174000
729940636 | Üg Fitting AG ABS/EPDM PN10 d63-1" | 124 | EUR | 2022-12-01 | 1 | 0.878 | ST | 10 | 50 | 4800 | 233 | 233198 | 233198001 | I280 | 7612988788783 | Übergangsfitting ABS metrisch Edelstahl R d 63 mm, Gewinde R | 37060701 |  |  | 10 | CH | 39174000
729950106 | Üg Fitting IG ABS/EPDM PN10 d20-1/2" | 36.17 | EUR | 2022-12-01 | 1 | 0.098 | ST | 10 | 50 | 4800 | 233 | 233198 | 233198001 | I280 | 7612988773277 | Übergangsfitting ABS metrisch Messing Rp d 20 mm, Gewinde Rp | 37060701 |  |  | 2 | CH | 39174000
729950107 | Üg Fitting IG ABS/EPDM PN10 d25-3/4" | 44.97 | EUR | 2022-12-01 | 1 | 0.166 | ST | 5 | 25 | 2400 | 233 | 233198 | 233198001 | I280 | 7612988773284 | Übergangsfitting ABS metrisch Messing Rp d 25 mm, Gewinde Rp | 37060701 |  |  | 2 | CH | 39174000
729950108 | Üg Fitting IG ABS/EPDM PN10 d32-1" | 55.17 | EUR | 2022-12-01 | 1 | 0.257 | ST | 5 | 20 | 1920 | 233 | 233198 | 233198001 | I280 | 7612988774656 | Übergangsfitting ABS metrisch Messing Rp d 32 mm, Gewinde Rp | 37060701 |  |  | 2 | CH | 39174000
729950131 | Üg Fitting IG ABS/EPDM PN10 d40-1/2" | 52.11 | EUR | 2022-12-01 | 1 | 0.263 | ST | 10 | 50 | 4800 | 233 | 233198 | 233198001 | I280 | 7612988786154 | Übergangsfitting ABS metrisch Messing Rp d 40 mm, Gewinde Rp | 37060701 |  |  | 2 | CH | 39174000
729950132 | Üg Fitting IG ABS/EPDM PN10 d50-1/2" | 58.51 | EUR | 2022-12-01 | 1 | 0.348 | ST | 10 | 50 | 4800 | 233 | 233198 | 233198001 | I280 | 7612988786178 | Übergangsfitting ABS metrisch Messing Rp d 50 mm, Gewinde Rp | 37060701 |  |  | 2 | CH | 39174000
729950133 | Üg Fitting IG ABS/EPDM PN10 d50-3/4" | 58.51 | EUR | 2022-12-01 | 1 | 0.356 | ST | 10 | 50 | 4800 | 233 | 233198 | 233198001 | I280 | 7612988786192 | Übergangsfitting ABS metrisch Messing Rp d 50 mm, Gewinde Rp | 37060701 |  |  | 2 | CH | 39174000
729950134 | Üg Fitting IG ABS/EPDM PN10 d63-1/2" | 71.48 | EUR | 2022-12-01 | 1 | 0.432 | ST | 5 | 20 | 1440 | 233 | 233198 | 233198001 | I280 | 7612988786215 | Übergangsfitting ABS metrisch Messing Rp d 63 mm, Gewinde Rp | 37060701 |  |  | 10 | CH | 39174000
729950135 | Üg Fitting IG ABS/EPDM PN10 d63-3/4" | 71.48 | EUR | 2022-12-01 | 1 | 0.449 | ST | 5 | 20 | 1440 | 233 | 233198 | 233198001 | I280 | 7612988786239 | Übergangsfitting ABS metrisch Messing Rp d 63 mm, Gewinde Rp | 37060701 |  |  | 10 | CH | 39174000
729950136 | Üg Fitting IG ABS/EPDM PN10 d63-1" | 71.48 | EUR | 2022-12-01 | 1 | 0.462 | ST | 10 | 50 | 4800 | 233 | 233198 | 233198001 | I280 | 7612988786253 | Übergangsfitting ABS metrisch Messing Rp d 63 mm, Gewinde Rp | 37060701 |  |  |  | DE | 39174000
729950606 | Üg Fitting AG ABS/EPDM PN10 d20-1/2" | 37.89 | EUR | 2022-12-01 | 1 | 0.124 | ST | 10 | 50 | 4800 | 233 | 233198 | 233198001 | I280 | 7612988774663 | Übergangsfitting ABS metrisch Messing R d 20 mm, Gewinde R | 37060701 |  |  | 2 | CH | 39174000
729950607 | Üg Fitting AG ABS/EPDM PN10 d25-3/4" | 47.6 | EUR | 2022-12-01 | 1 | 0.221 | ST | 5 | 25 | 2400 | 233 | 233198 | 233198001 | I280 | 7612988773291 | Übergangsfitting ABS metrisch Messing R d 25 mm, Gewinde R | 37060701 |  |  | 2 | CH | 39174000
729950608 | Üg Fitting AG ABS/EPDM PN10 d32-1" | 67.4 | EUR | 2022-12-01 | 1 | 0.336 | ST | 5 | 20 | 1920 | 233 | 233198 | 233198001 | I280 | 7612988773307 | Übergangsfitting ABS metrisch Messing R d 32 mm, Gewinde R | 37060701 |  |  | 2 | CH | 39174000
729950631 | Üg Fitting AG ABS/EPDM PN10 d40-1/2" | 60.39 | EUR | 2022-12-01 | 1 | 0.336 | ST | 10 | 50 | 4800 | 233 | 233198 | 233198001 | I280 | 7612988786277 | Übergangsfitting ABS metrisch Messing R d 40 mm, Gewinde R | 37060701 |  |  | 2 | CH | 39174000
729950632 | Üg Fitting AG ABS/EPDM PN10 d50-1/2" | 81.99 | EUR | 2022-12-01 | 1 | 0.404 | ST | 10 | 50 | 4800 | 233 | 233198 | 233198001 | I280 | 7612988786291 | Übergangsfitting ABS metrisch Messing R d 50 mm, Gewinde R | 37060701 |  |  | 10 | CH | 39174000
729950633 | Üg Fitting AG ABS/EPDM PN10 d50-3/4" | 81.99 | EUR | 2022-12-01 | 1 | 0.416 | ST | 10 | 50 | 4800 | 233 | 233198 | 233198001 | I280 | 7612988786314 | Übergangsfitting ABS metrisch Messing R d 50 mm, Gewinde R | 37060701 |  |  | 2 | CH | 39174000
729950634 | Üg Fitting AG ABS/EPDM PN10 d63-1/2" | 91.19 | EUR | 2022-12-01 | 1 | 0.492 | ST | 10 | 50 | 4800 | 233 | 233198 | 233198001 | I280 | 7612988786338 | Übergangsfitting ABS metrisch Messing R d 63 mm, Gewinde R | 37060701 |  |  | 2 | CH | 39174000
729950635 | Üg Fitting AG ABS/EPDM PN10 d63-3/4" | 91.19 | EUR | 2022-12-01 | 1 | 0.501 | ST | 10 | 50 | 4800 | 233 | 233198 | 233198001 | I280 | 7612988786352 | Übergangsfitting ABS metrisch Messing R d 63 mm, Gewinde R | 37060701 |  |  | 2 | CH | 39174000
729950636 | Üg Fitting AG ABS/EPDM PN10 d63-1" | 91.19 | EUR | 2022-12-01 | 1 | 0.513 | ST | 10 | 50 | 4800 | 233 | 233198 | 233198001 | I280 | 7612988786376 | Übergangsfitting ABS metrisch Messing R d 63 mm, Gewinde R | 37060701 |  |  | 2 | CH | 39174000
729960106 | Kappe ABS PN16 d20 | 4.7 | EUR | 2022-12-01 | 1 | 0.007 | ST | 10 | 100 |  | 233 | 233197 | 233197009 | I280 | 7612988170021 | Kappe ABS metrisch d 20 mm, PN 16 bar | 37060517 |  |  | 2 | GB | 39174000
729960107 | Kappe ABS PN16 d25 | 5.4 | EUR | 2022-12-01 | 1 | 0.013 | ST | 10 | 100 | 9600 | 233 | 233197 | 233197009 | I280 | 7612988170038 | Kappe ABS metrisch d 25 mm, PN 16 bar | 37060517 |  |  | 2 | IT | 39174000
729960108 | Kappe ABS PN10 d32 | 5.92 | EUR | 2022-12-01 | 1 | 0.019 | ST | 10 | 100 |  | 233 | 233197 | 233197009 | I280 | 7612988206942 | Kappe ABS metrisch d 32 mm, PN 10 bar | 37060517 |  |  | 2 | IT | 39174000
729960109 | Kappe ABS PN10 d40 | 8.89 | EUR | 2022-12-01 | 1 | 0.034 | ST | 10 | 100 |  | 233 | 233197 | 233197009 | I280 | 7612988170045 | Kappe ABS metrisch d 40 mm, PN 10 bar | 37060517 |  |  | 2 | IT | 39174000
729960110 | Kappe ABS PN10 d50 | 13.52 | EUR | 2022-12-01 | 1 | 0.046 | ST | 10 | 100 |  | 233 | 233197 | 233197009 | I280 | 7612988170052 | Kappe ABS metrisch d 50 mm, PN 10 bar | 37060517 |  |  | 2 | GB | 39174000
729960111 | Kappe ABS PN10 d63 | 17.6 | EUR | 2022-12-01 | 1 | 0.088 | ST | 5 | 50 |  | 233 | 233197 | 233197009 | I280 | 7612988177037 | Kappe ABS metrisch d 63 mm, PN 10 bar | 37060517 |  |  | 2 | IT | 39174000
729960112 | Kappe ABS PN10 d75 | 45.91 | EUR | 2022-12-01 | 1 | 0.115 | ST | 5 | 50 | 900 | 233 | 233197 | 233197009 | I280 | 7612988172124 | Kappe ABS metrisch d 75 mm, PN 10 bar | 37060517 |  |  | 2 | IT | 39174000
729960113 | Kappe ABS PN10 d90 | 50.16 | EUR | 2022-12-01 | 1 | 0.218 | ST | 5 |  |  | 233 | 233197 | 233197009 | I280 | 7612988170069 | Kappe ABS metrisch d 90 mm, PN 10 bar | 37060517 |  |  | 2 | IT | 39174000
729960114 | Kappe ABS PN10 d110 | 75.1 | EUR | 2022-12-01 | 1 | 0.499 | ST | 5 |  | 280 | 233 | 233197 | 233197009 | I280 | 7612988187142 | Kappe ABS metrisch d 110 mm, PN 10 bar | 37060517 |  |  | 2 | CH | 39174000
729960116 | Kappe ABS PN10 d140 | 140.44 | EUR | 2022-12-01 | 1 | 0.88 | ST | 10 |  |  | 233 | 233197 | 233197009 | I280 | 7612988204726 | Kappe ABS metrisch d 140 mm, PN 10 bar | 37060517 |  |  | 2 | CH | 39174000
729960117 | Kappe ABS PN10 d160 | 201.21 | EUR | 2022-12-01 | 1 | 1.14 | ST | 2 |  |  | 233 | 233197 | 233197009 | I280 | 7612988206836 | Kappe ABS metrisch d 160 mm, PN 10 bar | 37060517 |  |  | 2 | IT | 39174000
729960406 | DrSchlTülle ABS PN10 d20-d20 | 9.81 | EUR | 2022-12-01 | 1 | 0.012 | ST | 10 | 100 | 9600 | 233 | 233197 | 233197012 | I280 | 7612988174760 | Druckschlauchtülle ABS metrisch d 20 mm, PN 10 bar | 37110402 |  |  | 2 | IT | 39174000
729960407 | DrSchlTülle ABS PN10 d25 | 11.09 | EUR | 2022-12-01 | 1 | 0.015 | ST | 10 | 100 |  | 233 | 233197 | 233197012 | I280 | 7612988174777 | Druckschlauchtülle ABS metrisch d 25 mm, PN 10 bar | 37110402 |  |  | 2 | IT | 39174000
729960408 | DrSchlTülle ABS PN10 d32 | 11.91 | EUR | 2022-12-01 | 1 | 0.027 | ST | 10 | 100 |  | 233 | 233197 | 233197012 | I280 | 7612988174784 | Druckschlauchtülle ABS metrisch d 32 mm, PN 10 bar | 37110402 |  |  | 2 | IT | 39174000
729960409 | DrSchlTülle ABS PN10 d40-40 DN32 | 13.79 | EUR | 2022-12-01 | 1 | 0.026 | ST | 10 | 50 | 2400 | 233 | 233197 | 233197012 | I280 | 7612988769881 | Druckschlauchtülle ABS metrisch d 40 mm, PN 10 bar | 37110402 |  |  | 2 | IT | 39174000
729960508 | DrSchlTülle ABS PN10 d32-d32 | 11.91 | EUR | 2022-12-01 | 1 | 0.027 | ST | 10 | 100 |  | 233 | 233197 | 233197012 | I280 | 7612988789490 | Druckschlauchtülle ABS metrisch d 32 mm, PN 10 bar | 37069190 |  |  | 2 | CH | 39174000
729961706 | DrSchlTülle ABS PN10 1/2"-d14 | 12.6 | EUR | 2022-12-01 | 1 | 0.007 | ST | 10 | 100 |  | 233 | 233197 | 233197012 | I280 | 7612988557013 | Druckschlauchtülle ABS metrisch R d 1/2 inch, Gewinde R | 37110402 |  |  | 10 | IT | 39174000
729961707 | DrSchlTülle ABS PN10 3/4"-d20 | 15.8 | EUR | 2022-12-01 | 1 | 0.017 | ST | 10 | 100 |  | 233 | 233197 | 233197012 | I280 | 7612988557020 | Druckschlauchtülle ABS metrisch R d 3/4 inch, Gewinde R | 37110402 |  |  | 2 | IT | 39174000
729961708 | DrSchlTülle ABS PN10 1"-d27 | 19.81 | EUR | 2022-12-01 | 1 | 0.033 | ST | 5 | 50 |  | 233 | 233197 | 233197012 | I280 | 7612988557037 | Druckschlauchtülle ABS metrisch R d 1 inch, Gewinde R | 37110402 |  |  | 10 | CH | 39174000
729961906 | Stopfen R ABS 1/2" | 17.8 | EUR | 2022-12-01 | 1 | 0.008 | ST | 10 | 320 | 23040 | 233 | 233172 | 233172018 | I280 | 7612988134856 | Stopfen ABS R Gewinde R, Zoll 1/2 inch | 37060590 |  |  | 2 | IT | 39174000
729961907 | Stopfen R ABS 3/4" | 21.99 | EUR | 2022-12-01 | 1 | 0.014 | ST | 10 | 100 |  | 233 | 233172 | 233172018 | I280 | 7612988134863 | Stopfen ABS R Gewinde R, Zoll 3/4 inch | 37060590 |  |  | 10 | CH | 39174000
729961908 | Gewindestopfen R ABS 1" | 26.59 | EUR | 2022-12-01 | 1 | 0.022 | ST | 10 | 100 | 7200 | 233 | 233172 | 233172018 | I280 | 7612988134870 | Stopfen ABS R Gewinde R, Zoll 1 inch | 37060590 |  |  | 10 | IT | 39174000
733100106 | Winkel 90° PE80 PN10 d20 | 12.22 | EUR | 2022-12-01 | 1 | 0.022 | ST | 10 | 120 | 8640 | 268 | 268265 | 268265001 | I180 | 7612988077115 | ecoFIT Winkel 90° PE80 d20-110mm / SDR17 d 20 mm, PN 10 bar | 37060501 |  |  | 2 | CH | 39174000
733100107 | Winkel 90° PE80 PN10 d25 | 13.88 | EUR | 2022-12-01 | 1 | 0.031 | ST | 10 | 80 | 5760 | 268 | 268265 | 268265001 | I180 | 7612988077122 | ecoFIT Winkel 90° PE80 d20-110mm / SDR17 d 25 mm, PN 10 bar | 37060501 |  |  | 2 | CH | 39174000
733100108 | Winkel 90° PE80 PN10 d32 | 16.31 | EUR | 2022-12-01 | 1 | 0.048 | ST | 10 | 40 | 2880 | 268 | 268265 | 268265001 | I180 | 7612988104101 | ecoFIT Winkel 90° PE80 d20-110mm / SDR17 d 32 mm, PN 10 bar | 37060501 |  |  | 2 | CH | 39174000
733100109 | Winkel 90° PE80 PN10 d40 | 21.23 | EUR | 2022-12-01 | 1 | 0.078 | ST | 10 | 60 | 2160 | 268 | 268265 | 268265001 | I180 | 7612988077139 | ecoFIT Winkel 90° PE80 d20-110mm / SDR17 d 40 mm, PN 10 bar | 37060501 |  |  | 2 | CH | 39174000
733100110 | Winkel 90° PE80 PN10 d50 | 37.52 | EUR | 2022-12-01 | 1 | 0.129 | ST | 10 | 30 | 1080 | 268 | 268265 | 268265001 | I180 | 7612988077146 | ecoFIT Winkel 90° PE80 d20-110mm / SDR17 d 50 mm, PN 10 bar | 37060501 |  |  | 2 | CH | 39174000
733100111 | Winkel 90° PE80 PN10 d63 | 49.34 | EUR | 2022-12-01 | 1 | 0.228 | ST | 10 |  | 480 | 268 | 268265 | 268265001 | I180 | 7612988104118 | ecoFIT Winkel 90° PE80 d20-110mm / SDR17 d 63 mm, PN 10 bar | 37060501 |  |  | 2 | CH | 39174000
733100112 | Winkel 90° PE80 PN10 d75 | 101.8 | EUR | 2022-12-01 | 1 | 0.311 | ST | 5 |  | 360 | 268 | 268265 | 268265001 | I180 | 7612988077153 | ecoFIT Winkel 90° PE80 d20-110mm / SDR17 d 75 mm, PN 10 bar | 37060501 |  |  | 2 | CH | 39174000
733100113 | Winkel 90° PE80 PN10 d90 | 128.59 | EUR | 2022-12-01 | 1 | 0.498 | ST | 5 |  | 180 | 268 | 268265 | 268265001 | I180 | 7612988104125 | ecoFIT Winkel 90° PE80 d20-110mm / SDR17 d 90 mm, PN 10 bar | 37060501 |  |  | 2 | CH | 39174000
733100114 | Winkel 90° PE80 PN10 d110 | 195.07 | EUR | 2022-12-01 | 1 | 0.864 | ST | 4 |  | 144 | 268 | 268265 | 268265001 | I180 | 7612988077160 | ecoFIT Winkel 90° PE80 d20-110mm / SDR17 d 110 mm, PN 10 bar | 37060501 |  |  | 2 | CH | 39174000
733100206 | Winkel 90° RP PE80 PN10 d20-1/2" | 20.91 | EUR | 2022-12-01 | 1 | 0.024 | ST | 10 | 120 | 8640 | 268 | 268332 | 268332001 | I181 | 7612988077177 | ecoFIT Winkel 90° PE80 d20-40mm / SDR11 / Innengewinde Rp d 20 mm, Zoll 1/2 inch | 37060501 | Auslauf Artikel ohne Eratz |  | 10 | CH | 39174000
733100207 | Winkel 90° RP PE80 PN10 d25-3/4" | 40.49 | EUR | 2022-12-01 | 1 | 0.033 | ST | 10 | 80 | 5760 | 268 | 268332 | 268332001 | I181 | 7612988104132 | ecoFIT Winkel 90° PE80 d20-40mm / SDR11 / Innengewinde Rp d 25 mm, Zoll 3/4 inch | 37060501 | Auslauf Artikel ohne Eratz |  | 10 | CH | 39174000
733100208 | Winkel 90° RP PE80 PN10 d32-1" | 43.57 | EUR | 2022-12-01 | 1 | 0.061 | ST | 10 | 40 | 2880 | 268 | 268332 | 268332001 | I181 | 7612988077184 | ecoFIT Winkel 90° PE80 d20-40mm / SDR11 / Innengewinde Rp d 32 mm, Zoll 1 inch | 37060501 | Auslauf Artikel ohne Eratz |  | 10 | CH | 39174000
733100209 | Winkel 90° RP PE80 PN10 d40-1 1/4" | 85.66 | EUR | 2022-12-01 | 1 | 0.094 | ST | 10 | 90 | 1620 | 268 | 268332 | 268332001 | I181 | 7612988077191 | ecoFIT Winkel 90° PE80 d20-40mm / SDR11 / Innengewinde Rp d 40 mm, Zoll 1 1/4 inch | 37060501 | Auslauf Artikel ohne Eratz |  | 10 | CH | 39174000
733104106 | Winkel 90° PE80 PN10/16 d20-d50 | 218.09 | EUR | 2022-12-01 | 1 | 0.454 | ST | 1 |  |  | 263 | 263405 | 263405005 | I700 | 7612988067635 | CONTAIN-IT Plus Winkel 90° PE80/PE100 Anschlüsse für Muffenschweissen d 20 mm, D 50 mm | 37060501 |  |  | 2 | CH | 39174000
733104107 | Winkel 90° PE80 PN10/16 d25-d50 | 235.28 | EUR | 2022-12-01 | 1 | 0.468 | ST | 1 |  |  | 263 | 263405 | 263405005 | I700 | 7612988067642 | CONTAIN-IT Plus Winkel 90° PE80/PE100 Anschlüsse für Muffenschweissen d 25 mm, D 50 mm | 37060501 |  |  | 2 | CH | 39174000
733104108 | Winkel 90° PE80 PN10/16 d32-d63 | 267.87 | EUR | 2022-12-01 | 1 | 0.776 | ST | 1 |  |  | 263 | 263405 | 263405005 | I700 | 7612988043387 | CONTAIN-IT Plus Winkel 90° PE80/PE100 Anschlüsse für Muffenschweissen d 32 mm, D 63 mm | 37060501 |  |  | 2 | CH | 39174000
733104109 | Winkel 90° PE80 PN10/16 d40-d75 | 303.6 | EUR | 2022-12-01 | 1 | 1.235 | ST | 1 |  |  | 263 | 263405 | 263405005 | I700 | 7612988042625 | CONTAIN-IT Plus Winkel 90° PE80/PE100 Anschlüsse für Muffenschweissen d 40 mm, D 75 mm | 37060501 |  |  | 2 | CH | 39174000
733104110 | Winkel 90° PE80 PN10 d50-d90 | 346.17 | EUR | 2022-12-01 | 1 | 1.887 | ST | 1 |  |  | 263 | 263405 | 263405005 | I700 | 7612988043479 | CONTAIN-IT Plus Winkel 90° PE80/PE100 Anschlüsse für Muffenschweissen d 50 mm, D 90 mm | 37060501 |  |  | 10 | CH | 39174000
733104111 | Winkel 90° PE80 PN10 d63-d110 | 459.01 | EUR | 2022-12-01 | 1 | 3.069 | ST | 1 |  |  | 263 | 263405 | 263405005 | I700 | 7612988043547 | CONTAIN-IT Plus Winkel 90° PE80/PE100 Anschlüsse für Muffenschweissen d 63 mm, D 110 mm | 37060501 |  |  | 2 | CH | 39174000
733104112 | Winkel 90° PE80 PN10 d75-d125 | 590.59 | EUR | 2022-12-01 | 1 | 4.544 | ST | 1 |  |  | 263 | 263405 | 263405005 | I700 | 7612988072202 | CONTAIN-IT Plus Winkel 90° PE80/PE100 Anschlüsse für Muffenschweissen d 75 mm, D 125 mm | 37060501 |  |  | 10 | CH | 39174000
733104113 | Winkel 90° PE80 PN10 d90-d140 | 809.48 | EUR | 2022-12-01 | 1 | 8.473 | ST | 1 |  |  | 263 | 263405 | 263405005 | I700 | 7612988072219 | CONTAIN-IT Plus Winkel 90° PE80/PE100 Anschlüsse für Muffenschweissen d 90 mm, D 140 mm | 37060501 |  |  | 10 | CH | 39174000
733104114 | Winkel 90° PE80 PN10 d110-d160 | 1064.08 | EUR | 2022-12-01 | 1 | 8.949 | ST | 1 |  |  | 263 | 263405 | 263405005 | I700 | 7612988042670 | CONTAIN-IT Plus Winkel 90° PE80/PE100 Anschlüsse für Muffenschweissen d 110 mm, D 160 mm | 37060501 |  |  | 10 | CH | 39174000
733150106 | Winkel 45° PE80 PN10 d20 | 17.89 | EUR | 2022-12-01 | 1 | 0.018 | ST | 10 | 120 | 8640 | 268 | 268265 | 268265002 | I180 | 7612988104149 | ecoFIT Winkel 45° PE80 d20-110mm / SDR17 d 20 mm, PN 10 bar | 37060501 |  |  | 2 | CH | 39174000
733150107 | Winkel 45° PE80 PN10 d25 | 18.86 | EUR | 2022-12-01 | 1 | 0.026 | ST | 10 | 70 | 5040 | 268 | 268265 | 268265002 | I180 | 7612988112977 | ecoFIT Winkel 45° PE80 d20-110mm / SDR17 d 25 mm, PN 10 bar | 37060501 |  |  | 2 | CH | 39174000
733150108 | Winkel 45° PE80 PN10 d32 | 19.52 | EUR | 2022-12-01 | 1 | 0.043 | ST | 10 | 100 | 3600 | 268 | 268265 | 268265002 | I180 | 7612988104156 | ecoFIT Winkel 45° PE80 d20-110mm / SDR17 d 32 mm, PN 10 bar | 37060501 |  |  | 2 | CH | 39174000
733150109 | Winkel 45° PE80 PN10 d40 | 30.48 | EUR | 2022-12-01 | 1 | 0.061 | ST | 5 | 80 | 2880 | 268 | 268265 | 268265002 | I180 | 7612988077207 | ecoFIT Winkel 45° PE80 d20-110mm / SDR17 d 40 mm, PN 10 bar | 37060501 |  |  | 2 | CH | 39174000
733150110 | Winkel 45° PE80 PN10 d50 | 38.88 | EUR | 2022-12-01 | 1 | 0.087 | ST | 5 | 35 | 1260 | 268 | 268265 | 268265002 | I180 | 7612988077214 | ecoFIT Winkel 45° PE80 d20-110mm / SDR17 d 50 mm, PN 10 bar | 37060501 |  |  | 2 | CH | 39174000
733150111 | Winkel 45° PE80 PN10 d63 | 51.02 | EUR | 2022-12-01 | 1 | 0.184 | ST | 1 | 10 | 720 | 268 | 268265 | 268265002 | I180 | 7612988104163 | ecoFIT Winkel 45° PE80 d20-110mm / SDR17 d 63 mm, PN 10 bar | 37060501 |  |  | 2 | CH | 39174000
733150112 | Winkel 45° PE80 PN10 d75 | 107.29 | EUR | 2022-12-01 | 1 | 0.229 | ST | 5 |  | 360 | 268 | 268265 | 268265002 | I180 | 7612988077221 | ecoFIT Winkel 45° PE80 d20-110mm / SDR17 d 75 mm, PN 10 bar | 37060501 |  |  | 2 | CH | 39174000
733150113 | Winkel 45° PE80 PN10 d90 | 142.29 | EUR | 2022-12-01 | 1 | 0.357 | ST | 5 |  | 240 | 268 | 268265 | 268265002 | I180 | 7612988104170 | ecoFIT Winkel 45° PE80 d20-110mm / SDR17 d 90 mm, PN 10 bar | 37060501 |  |  | 2 | CH | 39174000
733150114 | Winkel 45° PE80 PN10 d110 | 213.23 | EUR | 2022-12-01 | 1 | 0.653 | ST | 2 |  | 144 | 268 | 268265 | 268265002 | I180 | 7612988077238 | ecoFIT Winkel 45° PE80 d20-110mm / SDR17 d 110 mm, PN 10 bar | 37060501 |  |  | 2 | CH | 39174000
733154106 | Winkel 45° PE80 PN10/16 d20-d50 | 241.1 | EUR | 2022-12-01 | 1 | 0.426 | ST | 1 |  |  | 263 | 263405 | 263405005 | I700 | 7612988061909 | CONTAIN-IT Plus Winkel 45° PE80/PE100 Anschlüsse für Muffenschweissen d 20 mm, D 50 mm | 37060501 |  |  | 10 | CH | 39174000
733154107 | Winkel 45° PE80 PN10/16 d25-d50 | 258.3 | EUR | 2022-12-01 | 1 | 0.441 | ST | 1 |  |  | 263 | 263405 | 263405005 | I700 | 7612988067741 | CONTAIN-IT Plus Winkel 45° PE80/PE100 Anschlüsse für Muffenschweissen d 25 mm, D 50 mm | 37060501 |  |  | 10 | CH | 39174000
733154108 | Winkel 45° PE80 PN10/16 d32-d63 | 296.02 | EUR | 2022-12-01 | 1 | 0.731 | ST | 1 |  |  | 263 | 263405 | 263405005 | I700 | 7612988043400 | CONTAIN-IT Plus Winkel 45° PE80/PE100 Anschlüsse für Muffenschweissen d 32 mm, D 63 mm | 37060501 |  |  | 2 | CH | 39174000
733154109 | Winkel 45° PE80 PN10/16 d40-d75 | 325.28 | EUR | 2022-12-01 | 1 | 1.22 | ST | 1 |  |  | 263 | 263405 | 263405005 | I700 | 7612988043448 | CONTAIN-IT Plus Winkel 45° PE80/PE100 Anschlüsse für Muffenschweissen d 40 mm, D 75 mm | 37060501 |  |  | 10 | CH | 39174000
733154110 | Winkel 45° PE80 PN10 d50-d90 | 389.15 | EUR | 2022-12-01 | 1 | 1.333 | ST | 1 |  |  | 263 | 263405 | 263405005 | I700 | 7612988043493 | CONTAIN-IT Plus Winkel 45° PE80/PE100 Anschlüsse für Muffenschweissen d 50 mm, D 90 mm | 37060501 |  |  | 10 | CH | 39174000
733154111 | Winkel 45° PE80 PN10 d63-d110 | 494.18 | EUR | 2022-12-01 | 1 | 2.425 | ST | 1 |  |  | 263 | 263405 | 263405005 | I700 | 7612988043561 | CONTAIN-IT Plus Winkel 45° PE80/PE100 Anschlüsse für Muffenschweissen d 63 mm, D 110 mm | 37060501 |  |  | 2 | CH | 39174000
733154112 | Winkel 45° PE80 PN10 d75-d125 | 652.89 | EUR | 2022-12-01 | 1 | 3.487 | ST | 1 |  |  | 263 | 263405 | 263405005 | I700 | 7612988072257 | CONTAIN-IT Plus Winkel 45° PE80/PE100 Anschlüsse für Muffenschweissen d 75 mm, D 125 mm | 37060501 |  |  | 10 | CH | 39174000
733154113 | Winkel 45° PE80 PN10 d90-d140 | 860.62 | EUR | 2022-12-01 | 1 | 7.87 | ST | 1 |  |  | 263 | 263405 | 263405005 | I700 | 7612988072264 | CONTAIN-IT Plus Winkel 45° PE80/PE100 Anschlüsse für Muffenschweissen d 90 mm, D 140 mm | 37060501 |  |  | 10 | CH | 39174000
733154114 | Winkel 45° PE80 PN10 d110-d160 | 1183.14 | EUR | 2022-12-01 | 1 | 8.492 | ST | 1 |  |  | 263 | 263405 | 263405005 | I700 | 7612988042663 | CONTAIN-IT Plus Winkel 45° PE80/PE100 Anschlüsse für Muffenschweissen d 110 mm, D 160 mm | 37060501 |  |  | 10 | CH | 39174000
733200106 | T 90° Egal PE80 PN10 d20 | 14.37 | EUR | 2022-12-01 | 1 | 0.028 | ST | 10 | 80 |  | 268 | 268265 | 268265003 | I180 | 7612988077245 | ecoFIT T 90° egal PE80 d20-110mm / SDR11 d 20 mm, SDR 11 | 37060506 |  |  | 2 | CH | 39174000
733200107 | T 90° Egal PE80 PN10 d25 | 15.92 | EUR | 2022-12-01 | 1 | 0.041 | ST | 10 | 50 | 3600 | 268 | 268265 | 268265003 | I180 | 7612988104187 | ecoFIT T 90° egal PE80 d20-110mm / SDR11 d 25 mm, SDR 11 | 37060506 |  |  | 2 | CH | 39174000
733200108 | T 90° Egal PE80 PN10 d32 | 18.95 | EUR | 2022-12-01 | 1 | 0.06 | ST | 10 | 50 | 2400 | 268 | 268265 | 268265003 | I180 | 7612988077252 | ecoFIT T 90° egal PE80 d20-110mm / SDR11 d 32 mm, SDR 11 | 37060506 |  |  | 2 | CH | 39174000
733200109 | T 90° Egal PE80 PN10 d40 | 23.06 | EUR | 2022-12-01 | 1 | 0.1 | ST | 10 | 100 | 1200 | 268 | 268265 | 268265003 | I180 | 7612988077269 | ecoFIT T 90° egal PE80 d20-110mm / SDR11 d 40 mm, SDR 11 | 37060506 |  |  | 2 | CH | 39174000
733200110 | T 90° Egal PE80 PN10 d50 | 37.52 | EUR | 2022-12-01 | 1 | 0.166 | ST | 5 | 20 | 720 | 268 | 268265 | 268265003 | I180 | 7612988104194 | ecoFIT T 90° egal PE80 d20-110mm / SDR11 d 50 mm, SDR 11 | 37060506 |  |  | 2 | CH | 39174000
733200111 | T 90° Egal PE80 PN10 d63 | 52.21 | EUR | 2022-12-01 | 1 | 0.298 | ST | 1 | 10 | 480 | 268 | 268265 | 268265003 | I180 | 7612988077276 | ecoFIT T 90° egal PE80 d20-110mm / SDR11 d 63 mm, SDR 11 | 37060506 |  |  | 2 | CH | 39174000
733200112 | T 90° Egal PE80 PN10 d75 | 116.5 | EUR | 2022-12-01 | 1 | 0.409 | ST | 1 | 2 | 192 | 268 | 268265 | 268265003 | I180 | 7612988104200 | ecoFIT T 90° egal PE80 d20-110mm / SDR11 d 75 mm, SDR 11 | 37060506 |  |  | 2 | CH | 39174000
733200113 | T 90° Egal PE80 PN10 d90 | 175.91 | EUR | 2022-12-01 | 1 | 0.749 | ST | 1 | 5 | 180 | 268 | 268265 | 268265003 | I180 | 7612988104460 | ecoFIT T 90° egal PE80 d20-110mm / SDR11 d 90 mm, SDR 11 | 37060506 |  |  | 2 | CH | 39174000
733200114 | T 90° Egal PE80 PN10 d110 | 242.36 | EUR | 2022-12-01 | 1 | 1.112 | ST | 1 | 1 | 72 | 268 | 268265 | 268265003 | I180 | 7612988077283 | ecoFIT T 90° egal PE80 d20-110mm / SDR11 d 110 mm, SDR 11 | 37060506 |  |  | 2 | CH | 39174000
733204106 | T 90° Egal PE80 PN10/16 d20-d50 | 294.41 | EUR | 2022-12-01 | 1 | 0.396 | ST | 1 |  |  | 263 | 263405 | 263405005 | I700 | 7612988067819 | CONTAIN-IT Plus T 90° egal PE80/PE100 Anschlüsse für Muffenschweissen d 20 mm, SDR 11 | 37060506 |  |  | 10 | CH | 39174000
733204107 | T 90° Egal PE80 PN10/16 d25-d50 | 309.85 | EUR | 2022-12-01 | 1 | 0.417 | ST | 1 |  |  | 263 | 263405 | 263405005 | I700 | 7612988067826 | CONTAIN-IT Plus T 90° egal PE80/PE100 Anschlüsse für Muffenschweissen d 25 mm, SDR 11 | 37060506 |  |  | 10 | CH | 39174000
733204108 | T 90° Egal PE80 PN10/16 d32-d63 | 359.64 | EUR | 2022-12-01 | 1 | 0.7 | ST | 1 |  |  | 263 | 263405 | 263405005 | I700 | 7612988043424 | CONTAIN-IT Plus T 90° egal PE80/PE100 Anschlüsse für Muffenschweissen d 32 mm, SDR 11 | 37060506 |  |  | 10 | CH | 39174000
733204109 | T 90° Egal PE80 PN10/16 d40-d75 | 400.24 | EUR | 2022-12-01 | 1 | 1.217 | ST | 1 |  |  | 263 | 263405 | 263405005 | I700 | 7612988042632 | CONTAIN-IT Plus T 90° egal PE80/PE100 Anschlüsse für Muffenschweissen d 40 mm, SDR 11 | 37060506 |  |  | 10 | CH | 39174000
733204110 | T 90° Egal PE80 PN10 d50-d90 | 462.15 | EUR | 2022-12-01 | 1 | 1.672 | ST | 1 |  |  | 263 | 263405 | 263405005 | I700 | 7612988043516 | CONTAIN-IT Plus T 90° egal PE80/PE100 Anschlüsse für Muffenschweissen d 50 mm, SDR 11 | 37060506 |  |  | 10 | CH | 39174000
733204111 | T 90° Egal PE80 PN10 d63-d110 | 629.47 | EUR | 2022-12-01 | 1 | 2.807 | ST | 1 |  |  | 263 | 263405 | 263405005 | I700 | 7612988043585 | CONTAIN-IT Plus T 90° egal PE80/PE100 Anschlüsse für Muffenschweissen d 63 mm, SDR 11 | 37060506 |  |  | 10 | CH | 39174000
733204112 | T 90° Egal PE80 PN10 d75-d125 | 791.13 | EUR | 2022-12-01 | 1 | 4.264 | ST | 1 |  |  | 263 | 263405 | 263405005 | I700 | 7612988072301 | CONTAIN-IT Plus T 90° egal PE80/PE100 Anschlüsse für Muffenschweissen d 75 mm, SDR 11 | 37060506 |  |  | 10 | CH | 39174000
733204113 | T 90° Egal PE80 PN10 d90-d140 | 1064.08 | EUR | 2022-12-01 | 1 | 6.513 | ST | 1 |  |  | 263 | 263405 | 263405005 | I700 | 7612988072318 | CONTAIN-IT Plus T 90° egal PE80/PE100 Anschlüsse für Muffenschweissen d 90 mm, SDR 11 | 37060506 |  |  | 10 | CH | 39174000
733204114 | T 90° Egal PE80 PN10 d110-d160 | 1550.22 | EUR | 2022-12-01 | 1 | 7.562 | ST | 1 |  |  | 263 | 263405 | 263405005 | I700 | 7612988072325 | CONTAIN-IT Plus T 90° egal PE80/PE100 Anschlüsse für Muffenschweissen d 110 mm, SDR 11 | 37060506 |  |  | 10 | CH | 39174000
733239106 | Kugelhahn DR PE80/EPDM PN10/6 d20-d50 | 1247.6 | EUR | 2022-12-01 | 1 | 4.859 | ST | 1 |  |  | 263 | 263404 | 263404001 | I700 | 7612988798713 | CONTAIN-IT Plus Kugelhahn Typ 546 PRO PVC-U/PE100 Anschlüsse für Muffenschweissen d 20 mm, D 50 mm | 37010401 |  |  | 10 | CH | 84818081
733239107 | Kugelhahn DR PE80/EPDM PN10/6 d25-d50 | 1401.85 | EUR | 2022-12-01 | 1 | 7 | ST | 1 |  |  | 263 | 263404 | 263404001 | I700 | 7612988798447 | CONTAIN-IT Plus Kugelhahn Typ 546 PRO PVC-U/PE100 Anschlüsse für Muffenschweissen d 25 mm, D 50 mm | 37010401 |  |  | 10 | CH | 84818081
733239108 | Kugelhahn DR PE80/EPDM PN10/6 d32-d63 | 1571.69 | EUR | 2022-12-01 | 1 | 7.058 | ST | 1 |  |  | 263 | 263404 | 263404001 | I700 | 7612988766439 | CONTAIN-IT Plus Kugelhahn Typ 546 PRO PVC-U/PE100 Anschlüsse für Muffenschweissen d 32 mm, D 63 mm | 37010401 |  |  | 10 | CH | 84818081
733239109 | Kugelhahn DR PE80/EPDM PN10/6 d40-d75 | 1753.26 | EUR | 2022-12-01 | 1 | 9.8 | ST | 1 |  |  | 263 | 263404 | 263404001 | I700 | 7612988766668 | CONTAIN-IT Plus Kugelhahn Typ 546 PRO PVC-U/PE100 Anschlüsse für Muffenschweissen d 40 mm, D 75 mm | 37010401 |  |  | 10 | CH | 84818081
733239110 | Kugelhahn DR PE80/EPDM PN10/6 d50-d90 | 1999.25 | EUR | 2022-12-01 | 1 | 11.8 | ST | 1 |  |  | 263 | 263404 | 263404001 | I700 | 7612988795866 | CONTAIN-IT Plus Kugelhahn Typ 546 PRO PVC-U/PE100 Anschlüsse für Muffenschweissen d 50 mm, D 90 mm | 37010401 |  |  | 10 | CH | 84818081
733239111 | Kugelhahn DR PE80 PN10/6 d63-d110 | 2278.47 | EUR | 2022-12-01 | 1 | 13.2 | ST | 1 |  |  | 263 | 263404 | 263404001 | I700 | 7612988767122 | CONTAIN-IT Plus Kugelhahn Typ 546 PRO PVC-U/PE100 Anschlüsse für Muffenschweissen d 63 mm, D 110 mm | 37010401 |  |  | 10 | CH | 84818081
733239126 | Kugelhahn DR PE80/FKM PN10/6 d20-d50 | 1255.4 | EUR | 2022-12-01 | 1 | 4.907 | ST | 1 |  |  | 263 | 263404 | 263404001 | I700 | 7612988791325 | CONTAIN-IT Plus Kugelhahn Typ 546 PRO PVC-U/PE100 Anschlüsse für Muffenschweissen d 20 mm, D 50 mm | 37010401 |  |  | 10 | CH | 84818081
733239127 | Kugelhahn DR PE80/FKM PN10/6 d25-d50 | 1417.47 | EUR | 2022-12-01 | 1 | 7 | ST | 1 |  |  | 263 | 263404 | 263404001 | I700 | 7612988798829 | CONTAIN-IT Plus Kugelhahn Typ 546 PRO PVC-U/PE100 Anschlüsse für Muffenschweissen d 25 mm, D 50 mm | 37010401 |  |  | 10 | CH | 84818081
733239128 | Kugelhahn DR PE80/FKM PN10/6 d32-d63 | 1589.27 | EUR | 2022-12-01 | 1 | 7.3 | ST | 1 |  |  | 263 | 263404 | 263404001 | I700 | 7612988796276 | CONTAIN-IT Plus Kugelhahn Typ 546 PRO PVC-U/PE100 Anschlüsse für Muffenschweissen d 32 mm, D 63 mm | 37010401 |  |  | 10 | CH | 84818081
733239129 | Kugelhahn DR PE80/FKM PN10/6 d40-d75 | 1780.62 | EUR | 2022-12-01 | 1 | 9.8 | ST | 1 |  |  | 263 | 263404 | 263404001 | I700 | 7612988766675 | CONTAIN-IT Plus Kugelhahn Typ 546 PRO PVC-U/PE100 Anschlüsse für Muffenschweissen d 40 mm, D 75 mm | 37010401 |  |  | 10 | CH | 84818081
733239130 | Kugelhahn DR PE80/FKM PN10/6 d50-d90 | 2028.57 | EUR | 2022-12-01 | 1 | 11.8 | ST | 1 |  |  | 263 | 263404 | 263404001 | I700 | 7612988766897 | CONTAIN-IT Plus Kugelhahn Typ 546 PRO PVC-U/PE100 Anschlüsse für Muffenschweissen d 50 mm, D 90 mm | 37010401 |  |  | 10 | CH | 84818081
733239131 | Kugelhahn DR PE80/FKM PN10/6 d63-d110 | 2315.57 | EUR | 2022-12-01 | 1 | 13.2 | ST | 1 |  |  | 263 | 263404 | 263404001 | I700 | 7612988767115 | CONTAIN-IT Plus Kugelhahn Typ 546 PRO PVC-U/PE100 Anschlüsse für Muffenschweissen d 63 mm, D 110 mm | 37010401 |  |  | 10 | CH | 84818081
733239156 | Kugelhahn DR PE80/EPDM PN10/6 d20-d50 | 1272.98 | EUR | 2022-12-01 | 1 | 4.5 | ST | 1 |  |  | 263 | 263404 | 263404001 | I700 | 7612988798454 | CONTAIN-IT Plus Kugelhahn Typ 546 PRO PP-H/PE100 Anschlüsse für Muffenschweissen d 20 mm, D 50 mm | 37010401 |  |  | 10 | CH | 84818081
733239157 | Kugelhahn DR PE80/EPDM PN10/6 d25-d50 | 1436.98 | EUR | 2022-12-01 | 1 | 7 | ST | 1 |  |  | 263 | 263404 | 263404001 | I700 | 7612988798836 | CONTAIN-IT Plus Kugelhahn Typ 546 PRO PP-H/PE100 Anschlüsse für Muffenschweissen d 25 mm, D 50 mm | 37010401 |  |  | 10 | CH | 84818081
733239158 | Kugelhahn DR PE80/EPDM PN10/6 d32-d63 | 1600.98 | EUR | 2022-12-01 | 1 | 7.3 | ST | 1 |  |  | 263 | 263404 | 263404001 | I700 | 7612988795019 | CONTAIN-IT Plus Kugelhahn Typ 546 PRO PP-H/PE100 Anschlüsse für Muffenschweissen d 32 mm, D 63 mm | 37010401 |  |  | 10 | CH | 84818081
733239159 | Kugelhahn DR PE80/EPDM PN10/6 d40-d75 | 1792.34 | EUR | 2022-12-01 | 1 | 9.8 | ST | 1 |  |  | 263 | 263404 | 263404001 | I700 | 7612988766682 | CONTAIN-IT Plus Kugelhahn Typ 546 PRO PP-H/PE100 Anschlüsse für Muffenschweissen d 40 mm, D 75 mm | 37010401 |  |  | 10 | CH | 84818081
733239160 | Kugelhahn DR PE80/EPDM PN10/6 d50-d90 | 2048.08 | EUR | 2022-12-01 | 1 | 11.8 | ST | 1 |  |  | 263 | 263404 | 263404001 | I700 | 7612988766880 | CONTAIN-IT Plus Kugelhahn Typ 546 PRO PP-H/PE100 Anschlüsse für Muffenschweissen d 50 mm, D 90 mm | 37010401 |  |  | 10 | CH | 84818081
733239161 | Kugelhahn DR PE80 PN10/6 d63-d110 | 2321.42 | EUR | 2022-12-01 | 1 | 13.2 | ST | 1 |  |  | 263 | 263404 | 263404001 | I700 | 7612988795828 | CONTAIN-IT Plus Kugelhahn Typ 546 PRO PP-H/PE100 Anschlüsse für Muffenschweissen d 63 mm, D 110 mm | 37010401 |  |  | 10 | CH | 84818081
733239176 | Kugelhahn DR PE80/FKM PN10/6 d20-d50 | 1282.75 | EUR | 2022-12-01 | 1 | 4.5 | ST | 1 |  |  | 263 | 263404 | 263404001 | I700 | 7612988798720 | CONTAIN-IT Plus Kugelhahn Typ 546 PRO PP-H/PE100 Anschlüsse für Muffenschweissen d 20 mm, D 50 mm | 37010401 |  |  | 10 | CH | 84818081
733239177 | Kugelhahn DR PE80/FKM PN10/6 d25-d50 | 1452.6 | EUR | 2022-12-01 | 1 | 7 | ST | 1 |  |  | 263 | 263404 | 263404001 | I700 | 7612988798843 | CONTAIN-IT Plus Kugelhahn Typ 546 PRO PP-H/PE100 Anschlüsse für Muffenschweissen d 25 mm, D 50 mm | 37010401 |  |  | 10 | CH | 84818081
733239178 | Kugelhahn DR PE80/FKM PN10/6 d32-d63 | 1620.52 | EUR | 2022-12-01 | 1 | 7.3 | ST | 1 |  |  | 263 | 263404 | 263404001 | I700 | 7612988793497 | CONTAIN-IT Plus Kugelhahn Typ 546 PRO PP-H/PE100 Anschlüsse für Muffenschweissen d 32 mm, D 63 mm | 37010401 |  |  | 10 | CH | 84818081
733239179 | Kugelhahn DR PE80/FKM PN10/6 d40-d75 | 1819.66 | EUR | 2022-12-01 | 1 | 9.8 | ST | 1 |  |  | 263 | 263404 | 263404001 | I700 | 7612988791653 | CONTAIN-IT Plus Kugelhahn Typ 546 PRO PP-H/PE100 Anschlüsse für Muffenschweissen d 40 mm, D 75 mm | 37010401 |  |  | 10 | CH | 84818081
733239180 | Kugelhahn DR PE80/FKM PN10/6 d50-d90 | 2079.32 | EUR | 2022-12-01 | 1 | 11.8 | ST | 1 |  |  | 263 | 263404 | 263404001 | I700 | 7612988796696 | CONTAIN-IT Plus Kugelhahn Typ 546 PRO PP-H/PE100 Anschlüsse für Muffenschweissen d 50 mm, D 90 mm | 37010401 |  |  | 10 | CH | 84818081
733239181 | Kugelhahn DR PE80/FKM PN10/6 d63-d110 | 2354.6 | EUR | 2022-12-01 | 1 | 13.2 | ST | 1 |  |  | 263 | 263404 | 263404001 | I700 | 7612988793466 | CONTAIN-IT Plus Kugelhahn Typ 546 PRO PP-H/PE100 Anschlüsse für Muffenschweissen d 63 mm, D 110 mm | 37010401 |  |  | 10 | CH | 84818081
733240106 | Mech Trenn DR PE80/EPDM PN10/6 d20-d50 | 1048.43 | EUR | 2022-12-01 | 1 | 3.958 | ST | 1 |  |  | 263 | 263404 | 263404003 | I700 | 7612988798799 | CONTAIN-IT Plus Mechanische Trennung PE80/PE100 Anschlüsse für Muffenschweissen d 20 mm, PN 10 bar | 37060790 |  |  | 10 | CH | 84819000
733240107 | Mech Trenn DR PE80/EPDM PN10/6 d25-d50 | 1181.22 | EUR | 2022-12-01 | 1 | 3.904 | ST | 1 |  |  | 263 | 263404 | 263404003 | I700 | 7612988798355 | CONTAIN-IT Plus Mechanische Trennung PE80/PE100 Anschlüsse für Muffenschweissen d 25 mm, PN 10 bar | 37060790 |  |  | 10 | CH | 84819000
733240108 | Mech Trenn DR PE80/EPDM PN10/6 d32-d63 | 1321.79 | EUR | 2022-12-01 | 1 | 6.172 | ST | 1 |  |  | 263 | 263404 | 263404003 | I700 | 7612988799000 | CONTAIN-IT Plus Mechanische Trennung PE80/PE100 Anschlüsse für Muffenschweissen d 32 mm, PN 10 bar | 37060790 |  |  | 10 | CH | 84819000
733240109 | Mech Trenn DR PE80/EPDM PN10/6 d40-d75 | 1477.97 | EUR | 2022-12-01 | 1 | 9.899 | ST | 1 |  |  | 263 | 263404 | 263404003 | I700 | 7612988796177 | CONTAIN-IT Plus Mechanische Trennung PE80/PE100 Anschlüsse für Muffenschweissen d 40 mm, PN 10 bar | 37060790 |  |  | 10 | CH | 84819000
733240110 | Mech Trenn DR PE80/EPDM PN10/6 d50-d90 | 1684.95 | EUR | 2022-12-01 | 1 | 11.535 | ST | 1 |  |  | 263 | 263404 | 263404003 | I700 | 7612988765425 | CONTAIN-IT Plus Mechanische Trennung PE80/PE100 Anschlüsse für Muffenschweissen d 50 mm, PN 10 bar | 37060790 |  |  | 10 | CH | 84819000
733240111 | Mech Trenn DR PE80/EPDM PN10/6 d63-d110 | 1919.24 | EUR | 2022-12-01 | 1 | 9.853 | ST | 1 |  |  | 263 | 263404 | 263404003 | I700 | 7612988796016 | CONTAIN-IT Plus Mechanische Trennung PE80/PE100 Anschlüsse für Muffenschweissen d 63 mm, PN 10 bar | 37060790 |  |  | 10 | CH | 84819000
733240126 | Mech Trenn DR PE80/FKM PN10/6 d20-d50 | 1058.22 | EUR | 2022-12-01 | 1 | 3.958 | ST | 1 |  |  | 263 | 263404 | 263404003 | I700 | 7612988798638 | CONTAIN-IT Plus Mechanische Trennung PE80/PE100 Anschlüsse für Muffenschweissen d 20 mm, PN 10 bar | 37060790 |  |  | 10 | CH | 84819000
733240127 | Mech Trenn DR PE80/FKM PN10/6 d25-d50 | 1191 | EUR | 2022-12-01 | 1 | 3.904 | ST | 1 |  |  | 263 | 263404 | 263404003 | I700 | 7612988798607 | CONTAIN-IT Plus Mechanische Trennung PE80/PE100 Anschlüsse für Muffenschweissen d 25 mm, PN 10 bar | 37060790 |  |  | 10 | CH | 84819000
733240128 | Mech Trenn DR PE80/FKM PN10/6 d32-d63 | 1339.34 | EUR | 2022-12-01 | 1 | 6.172 | ST | 1 |  |  | 263 | 263404 | 263404003 | I700 | 7612988799017 | CONTAIN-IT Plus Mechanische Trennung PE80/PE100 Anschlüsse für Muffenschweissen d 32 mm, PN 10 bar | 37060790 |  |  | 10 | CH | 84819000
733240129 | Mech Trenn DR PE80/FKM PN10/6 d40-d75 | 1499.47 | EUR | 2022-12-01 | 1 | 9.899 | ST | 1 |  |  | 263 | 263404 | 263404003 | I700 | 7612988795965 | CONTAIN-IT Plus Mechanische Trennung PE80/PE100 Anschlüsse für Muffenschweissen d 40 mm, PN 10 bar | 37060790 |  |  | 10 | CH | 84819000
733240130 | Mech Trenn DR PE80/FKM PN10/6 d50-d90 | 1710.32 | EUR | 2022-12-01 | 1 | 11.535 | ST | 1 |  |  | 263 | 263404 | 263404003 | I700 | 7612988796986 | CONTAIN-IT Plus Mechanische Trennung PE80/PE100 Anschlüsse für Muffenschweissen d 50 mm, PN 10 bar | 37060790 |  |  | 10 | CH | 84819000
733240131 | Mech Trenn DR PE80/FKM PN10/6 d63-d110 | 1948.51 | EUR | 2022-12-01 | 1 | 9.853 | ST | 1 |  |  | 263 | 263404 | 263404003 | I700 | 7612988795835 | CONTAIN-IT Plus Mechanische Trennung PE80/PE100 Anschlüsse für Muffenschweissen d 63 mm, PN 10 bar | 37060790 |  |  | 10 | CH | 84819000
733310006 | Inst Fittng PP-H/EPDM PN10 d20DN15 | 223.18 | EUR | 2022-12-01 | 1 | 0.136 | ST | 1 | 10 | 360 | 298 | 298930 | 298930007 | I604 | 7612988737026 | ecoFIT Installationsfitting Typ 310 Für Stumpfschweiss-Systeme metrisch d 20 mm, DN 15 mm | 37060506 |  |  | 10 | CH | 39174000
733310007 | Inst Fittng PP-H/EPDM PN10 d25DN20 | 223.18 | EUR | 2022-12-01 | 1 | 0.19 | ST | 1 | 6 | 288 | 298 | 298930 | 298930007 | I604 | 7612988737033 | ecoFIT Installationsfitting Typ 310 Für Stumpfschweiss-Systeme metrisch d 25 mm, DN 20 mm | 37060506 |  |  | 10 | CH | 39174000
733310008 | Inst Fittng PP-H/EPDM PN10 d32DN25 | 293.05 | EUR | 2022-12-01 | 1 | 0.25 | ST | 1 | 6 | 288 | 298 | 298930 | 298930007 | I604 | 7612988737040 | ecoFIT Installationsfitting Typ 310 Für Stumpfschweiss-Systeme metrisch d 32 mm, DN 25 mm | 37060506 |  |  | 10 | CH | 39174000
733310009 | Inst Fittng PP-H/EPDM PN10 d40DN32 | 293.05 | EUR | 2022-12-01 | 1 | 0.356 | ST | 1 | 6 | 288 | 298 | 298930 | 298930007 | I604 | 7612988737057 | ecoFIT Installationsfitting Typ 310 Für Stumpfschweiss-Systeme metrisch d 40 mm, DN 32 mm | 37060506 |  |  | 10 | CH | 39174000
733310010 | Inst Fittng PP-H/EPDM PN10 d50DN40 | 321.48 | EUR | 2022-12-01 | 1 | 0.51 | ST | 1 | 6 | 144 | 298 | 298930 | 298930007 | I604 | 7612988737064 | ecoFIT Installationsfitting Typ 310 Für Stumpfschweiss-Systeme metrisch d 50 mm, DN 40 mm | 37060506 |  |  | 10 | CH | 39174000
733310011 | Inst Fittng PP-H/EPDM PN10 d63DN50 | 321.48 | EUR | 2022-12-01 | 1 | 0.8 | ST | 1 | 4 | 112 | 298 | 298930 | 298930007 | I604 | 7612988737071 | ecoFIT Installationsfitting Typ 310 Für Stumpfschweiss-Systeme metrisch d 63 mm, DN 50 mm | 37060506 |  |  | 10 | CH | 39174000
733310036 | Inst Fittng PP-H/FKM PN10 d20DN15 | 229.98 | EUR | 2022-12-01 | 1 | 0.136 | ST | 1 | 10 | 360 | 298 | 298930 | 298930007 | I604 | 7612988737088 | ecoFIT Installationsfitting Typ 310 Für Stumpfschweiss-Systeme metrisch d 20 mm, DN 15 mm | 37060506 |  |  | 10 | CH | 39174000
733310037 | Inst Fittng PP-H/FKM PN10 d25DN20 | 229.98 | EUR | 2022-12-01 | 1 | 0.19 | ST | 1 | 6 | 288 | 298 | 298930 | 298930007 | I604 | 7612988737095 | ecoFIT Installationsfitting Typ 310 Für Stumpfschweiss-Systeme metrisch d 25 mm, DN 20 mm | 37060506 |  |  | 10 | CH | 39174000
733310038 | Inst Fittng PP-H/FKM PN10 d32DN25 | 299.61 | EUR | 2022-12-01 | 1 | 0.25 | ST | 1 | 6 | 288 | 298 | 298930 | 298930007 | I604 | 7612988737101 | ecoFIT Installationsfitting Typ 310 Für Stumpfschweiss-Systeme metrisch d 32 mm, DN 25 mm | 37060506 |  |  | 10 | CH | 39174000
733310039 | Inst Fittng PP-H/FKM PN10 d40DN32 | 299.61 | EUR | 2022-12-01 | 1 | 0.356 | ST | 1 | 6 | 288 | 298 | 298930 | 298930007 | I604 | 7612988737118 | ecoFIT Installationsfitting Typ 310 Für Stumpfschweiss-Systeme metrisch d 40 mm, DN 32 mm | 37060506 |  |  | 10 | CH | 39174000
733310040 | Inst Fittng PP-H/FKM PN10 d50DN40 | 359.99 | EUR | 2022-12-01 | 1 | 0.51 | ST | 1 | 6 | 144 | 298 | 298930 | 298930007 | I604 | 7612988737125 | ecoFIT Installationsfitting Typ 310 Für Stumpfschweiss-Systeme metrisch d 50 mm, DN 40 mm | 37060506 |  |  | 10 | CH | 39174000
733310041 | Inst Fittng PP-H/FKM PN10 d63DN50 | 359.99 | EUR | 2022-12-01 | 1 | 0.8 | ST | 1 | 4 | 112 | 298 | 298930 | 298930007 | I604 | 7612988737132 | ecoFIT Installationsfitting Typ 310 Für Stumpfschweiss-Systeme metrisch d 63 mm, DN 50 mm | 37060506 |  |  | 10 | CH | 39174000
733580106 | Verschr PE80/NBR PN10 d20 | 92.34 | EUR | 2022-12-01 | 1 | 0.163 | ST | 10 | 70 | 5040 | 268 | 268332 | 268332007 | I181 | 7612988112984 | ecoFIT Übergangs-Verschraubung metrisch d 20 mm, d1 20 mm | 37060701 |  |  | 2 | CH | 74122000
733580107 | Verschr PE80/NBR PN10 d25 | 101.8 | EUR | 2022-12-01 | 1 | 0.214 | ST | 5 | 50 | 3600 | 268 | 268332 | 268332007 | I181 | 7612988077290 | ecoFIT Übergangs-Verschraubung metrisch d 25 mm, d1 25 mm | 37060701 |  |  | 2 | CH | 74122000
733580108 | Verschr PE80/NBR PN10 d32 | 115.71 | EUR | 2022-12-01 | 1 | 0.294 | ST | 2 | 36 | 2592 | 268 | 268332 | 268332007 | I181 | 7612988077306 | ecoFIT Übergangs-Verschraubung metrisch d 32 mm, d1 32 mm | 37060701 |  |  | 2 | CH | 74122000
733580109 | Verschr PE80/NBR PN10 d40 | 177.06 | EUR | 2022-12-01 | 1 | 0.473 | ST | 1 | 24 | 1728 | 268 | 268332 | 268332007 | I181 | 7612988077313 | ecoFIT Übergangs-Verschraubung metrisch d 40 mm, d1 40 mm | 37060701 |  |  | 2 | CH | 74122000
733580110 | Verschr PE80/NBR PN10 d50 | 197.02 | EUR | 2022-12-01 | 1 | 0.491 | ST | 1 | 14 | 1008 | 268 | 268332 | 268332007 | I181 | 7612988104217 | ecoFIT Übergangs-Verschraubung metrisch d 50 mm, d1 50 mm | 37060701 |  |  | 2 | CH | 74122000
733580111 | Verschr PE80/NBR PN10 d63 | 240.01 | EUR | 2022-12-01 | 1 | 0.73 | ST | 1 | 8 | 576 | 268 | 268332 | 268332007 | I181 | 7612988077320 | ecoFIT Übergangs-Verschraubung metrisch d 63 mm, d1 63 mm | 37060701 |  |  | 2 | CH | 74122000
733580206 | Üg Verschr RP PE80/NBR PN10 d20-1/2" | 87.95 | EUR | 2022-12-01 | 1 | 0.209 | ST | 10 | 50 | 3600 | 268 | 268332 | 268332009 | I181 | 7612988077337 | ecoFIT Übergangs-Verschraubung PE80 d20-63mm / SDR17 / Messing / Innengewinde Rp d 20 mm, Zoll 1/2 inch | 37060701 |  |  | 2 | CH | 74122000
733580207 | Üg Verschr RP PE80/NBR PN10 d25-3/4" | 97.06 | EUR | 2022-12-01 | 1 | 0.269 | ST | 5 | 50 | 3600 | 268 | 268332 | 268332009 | I181 | 7612988104224 | ecoFIT Übergangs-Verschraubung PE80 d20-63mm / SDR17 / Messing / Innengewinde Rp d 25 mm, Zoll 3/4 inch | 37060701 |  |  | 2 | CH | 74122000
733580208 | Üg Verschr RP PE80/NBR PN10 d32-1" | 112.18 | EUR | 2022-12-01 | 1 | 0.376 | ST | 2 | 34 | 2448 | 268 | 268332 | 268332009 | I181 | 7612988077344 | ecoFIT Übergangs-Verschraubung PE80 d20-63mm / SDR17 / Messing / Innengewinde Rp d 32 mm, Zoll 1 inch | 37060701 |  |  | 10 | CH | 39174000
733580209 | Üg Verschr RP PE80/NBR PN10 d40-11/4 | 187.83 | EUR | 2022-12-01 | 1 | 0.596 | ST | 2 | 18 | 1296 | 268 | 268332 | 268332009 | I181 | 7612988112991 | ecoFIT Übergangs-Verschraubung PE80 d20-63mm / SDR17 / Messing / Innengewinde Rp d 40 mm, Zoll 1 1/4 inch | 37060701 |  |  | 2 | CH | 39174000
733580210 | Üg Verschr RP PE80/NBR PN10 d50-11/2 | 202.11 | EUR | 2022-12-01 | 1 | 0.666 | ST | 2 | 14 | 1008 | 268 | 268332 | 268332009 | I181 | 7612988104231 | ecoFIT Übergangs-Verschraubung PE80 d20-63mm / SDR17 / Messing / Innengewinde Rp d 50 mm, Zoll 1 1/2 inch | 37060701 |  |  | 2 | CH | 74122000
733580211 | Üg Verschr RP PE80/NBR PN10 d63-2" | 245.46 | EUR | 2022-12-01 | 1 | 0.96 | ST | 1 | 9 | 648 | 268 | 268332 | 268332009 | I181 | 7612988077351 | ecoFIT Übergangs-Verschraubung PE80 d20-63mm / SDR17 / Messing / Innengewinde Rp d 63 mm, Zoll 2 inch | 37060701 |  |  | 2 | CH | 74122000
733580706 | Üg Verschr PE80/NBR PN10 d20-1/2" | 95.88 | EUR | 2022-12-01 | 1 | 0.26 | ST | 10 | 60 | 4320 | 268 | 268332 | 268332008 | I181 | 7612988104477 | ecoFIT Übergangs-Verschraubung PE80 d20-63mm / SDR11 / Messing / Aussengewinde R d 20 mm, Zoll 1/2 inch | 37060701 |  |  | 2 | CH | 74122000
733580707 | Üg Verschr PE80/NBR PN10 d25-3/4" | 104.97 | EUR | 2022-12-01 | 1 | 0.324 | ST | 5 | 40 | 2880 | 268 | 268332 | 268332008 | I181 | 7612988104248 | ecoFIT Übergangs-Verschraubung PE80 d20-63mm / SDR11 / Messing / Aussengewinde R d 25 mm, Zoll 3/4 inch | 37060701 |  |  | 2 | CH | 74122000
733580708 | Üg Verschr PE80/NBR PN10 d32-1" | 119.21 | EUR | 2022-12-01 | 1 | 0.47 | ST | 2 | 30 | 2160 | 268 | 268332 | 268332008 | I181 | 7612988077368 | ecoFIT Übergangs-Verschraubung PE80 d20-63mm / SDR11 / Messing / Aussengewinde R d 32 mm, Zoll 1 inch | 37060701 |  |  | 2 | CH | 74122000
733580709 | Üg Verschr PE80/NBR PN10 d40-11/4 | 198.56 | EUR | 2022-12-01 | 1 | 0.754 | ST | 2 | 16 | 1152 | 268 | 268332 | 268332008 | I181 | 7612988104255 | ecoFIT Übergangs-Verschraubung PE80 d20-63mm / SDR11 / Messing / Aussengewinde R d 40 mm, Zoll 1 1/4 inch | 37060701 |  |  | 2 | CH | 74122000
733580710 | Üg Verschr PE80/NBR PN10 d50-11/2 | 211.25 | EUR | 2022-12-01 | 1 | 0.781 | ST | 2 | 12 | 864 | 268 | 268332 | 268332008 | I181 | 7612988077375 | ecoFIT Übergangs-Verschraubung PE80 d20-63mm / SDR11 / Messing / Aussengewinde R d 50 mm, Zoll 1 1/2 inch | 37060701 |  |  | 2 | CH | 74122000
733580711 | Üg Verschr PE80/NBR PN10 d63-2" | 259.75 | EUR | 2022-12-01 | 1 | 1.166 | ST | 1 | 8 | 576 | 268 | 268332 | 268332008 | I181 | 7612988077382 | ecoFIT Übergangs-Verschraubung PE80 d20-63mm / SDR11 / Messing / Aussengewinde R d 63 mm, Zoll 2 inch | 37060701 |  |  | 2 | CH | 74122000
733690406 | Überwurfmutter PPGF d20DN15 | 21.88 | EUR | 2022-12-01 | 1 | 0.022 | ST |  |  |  | 268 | 268241 | 268241999 | I191 | 7612988102701 | ecoFIT Überwurfmutter d-d 20 mm, DN 15 mm | 37060708 |  |  | 2 | CH | 39174000
733690407 | Überwurfmutter PPGF d25DN20 | 22.58 | EUR | 2022-12-01 | 1 | 0.036 | ST |  |  |  | 268 | 268241 | 268241999 | I191 | 7612988091340 | ecoFIT Überwurfmutter d-d 25 mm, DN 20 mm | 37060708 |  |  | 2 | CH | 39174000
733690408 | Überwurfmutter PPGF d32DN25 | 26.09 | EUR | 2022-12-01 | 1 | 0.042 | ST |  |  |  | 268 | 268241 | 268241999 | I191 | 7612988091357 | ecoFIT Überwurfmutter d-d 32 mm, DN 25 mm | 37060708 |  |  | 2 | CH | 39174000
733690409 | Überwurfmutter PPGF d40DN32 | 35.58 | EUR | 2022-12-01 | 1 | 0.068 | ST |  |  |  | 268 | 268241 | 268241999 | I191 | 7612988091364 | ecoFIT Überwurfmutter d-d 40 mm, DN 32 mm | 37060708 |  |  | 2 | CH | 39174000
733690410 | Überwurfmutter PPGF d50DN40 | 54 | EUR | 2022-12-01 | 1 | 0.097 | ST |  |  |  | 268 | 268241 | 268241999 | I191 | 7612988091371 | ecoFIT Überwurfmutter d-d 50 mm, DN 40 mm | 37060708 |  |  | 2 | CH | 39174000
733690411 | Überwurfmutter PPGF d63DN50 | 85.47 | EUR | 2022-12-01 | 1 | 0.164 | ST |  |  |  | 268 | 268241 | 268241999 | I191 | 7612988091388 | ecoFIT Überwurfmutter d-d 63 mm, DN 50 mm | 37060708 |  |  | 2 | CH | 39174000
733800009 | Austr Hilfe PE80 PN6 d40DN32 | 193.48 | EUR | 2022-12-01 | 1 | 0.065 | ST | 1 |  |  | 268 | 268265 | 268265010 | I180 | 7612988040409 | ecoFIT Austrittshilfe PE80 d40-110mm / SDR11 / Dichtfläche flach d 40 mm, SDR 11 | 37060590 |  |  | 10 | CH | 39174000
733800010 | Austr Hilfe PE80 PN6 d50DN40 | 213.23 | EUR | 2022-12-01 | 1 | 0.088 | ST | 1 |  |  | 268 | 268265 | 268265010 | I180 | 7612988040416 | ecoFIT Austrittshilfe PE80 d40-110mm / SDR11 / Dichtfläche flach d 50 mm, SDR 11 | 37060590 |  |  | 10 | CH | 39174000
733800011 | Austr Hilfe PE80 PN6 d63DN50 | 250.74 | EUR | 2022-12-01 | 1 | 0.136 | ST | 1 |  |  | 268 | 268265 | 268265010 | I180 | 7612988040423 | ecoFIT Austrittshilfe PE80 d40-110mm / SDR11 / Dichtfläche flach d 63 mm, SDR 11 | 37060590 |  |  | 10 | CH | 39174000
733800012 | Austr Hilfe PE80 PN6 d75DN65 | 293.98 | EUR | 2022-12-01 | 1 | 0.223 | ST | 1 |  |  | 268 | 268265 | 268265010 | I180 | 7612988040430 | ecoFIT Austrittshilfe PE80 d40-110mm / SDR11 / Dichtfläche flach d 75 mm, SDR 11 | 37060590 |  |  | 10 | CH | 39174000
733800013 | Austr Hilfe PE80 PN6 d90DN80 | 315.65 | EUR | 2022-12-01 | 1 | 0.357 | ST | 1 |  |  | 268 | 268265 | 268265010 | I180 | 7612988040447 | ecoFIT Austrittshilfe PE80 d40-110mm / SDR11 / Dichtfläche flach d 90 mm, SDR 11 | 37060590 |  |  | 2 | CH | 39174000
733800014 | Austr Hilfe PE80 PN6 d110DN100 | 373.08 | EUR | 2022-12-01 | 1 | 0.482 | ST | 1 |  |  | 268 | 268265 | 268265010 | I180 | 7612988040454 | ecoFIT Austrittshilfe PE80 d40-110mm / SDR11 / Dichtfläche flach d 110 mm, SDR 11 | 37060590 |  |  | 10 | CH | 39174000
733808009 | Austr Hilfe PE100 SDR17.6 d40DN32 | 156.93 | EUR | 2022-12-01 | 1 | 0.06 | ST | 1 |  |  | 268 | 268240 | 268240030 | I190 | 7612988040188 | ecoFIT Austrittshilfe PE100 d40-315mm / SDR17/17.6 d 40 mm, SDR 17/17.6 | 37060590 |  |  | 10 | DE | 39174000
733808010 | Austr Hilfe PE100 SDR17.6 d50DN40 | 167.1 | EUR | 2022-12-01 | 1 | 0.067 | ST | 1 |  |  | 268 | 268240 | 268240030 | I190 | 7612988040195 | ecoFIT Austrittshilfe PE100 d40-315mm / SDR17/17.6 d 50 mm, SDR 17/17.6 | 37060590 |  |  | 10 | DE | 39174000
733808011 | Austr Hilfe PE100 SDR17.6 d63DN50 | 195.25 | EUR | 2022-12-01 | 1 | 0.159 | ST | 1 |  |  | 268 | 268240 | 268240030 | I190 | 7612988040201 | ecoFIT Austrittshilfe PE100 d40-315mm / SDR17/17.6 d 63 mm, SDR 17/17.6 | 37060590 |  |  | 2 | DE | 39172110
733808012 | Austr Hilfe PE100 SDR17.6 d75DN65 | 247.43 | EUR | 2022-12-01 | 1 | 0.219 | ST | 1 |  |  | 268 | 268240 | 268240030 | I190 | 7612988040218 | ecoFIT Austrittshilfe PE100 d40-315mm / SDR17/17.6 d 75 mm, SDR 17/17.6 | 37060590 |  |  | 2 | DE | 39174000
733808013 | Austr Hilfe PE100 SDR17.6 d90DN80 | 283.56 | EUR | 2022-12-01 | 1 | 0.314 | ST | 1 |  |  | 268 | 268240 | 268240030 | I190 | 7612988040225 | ecoFIT Austrittshilfe PE100 d40-315mm / SDR17/17.6 d 90 mm, SDR 17/17.6 | 37060590 |  |  | 2 | DE | 39174000
733808014 | Austr Hilfe PE100 SDR17.6 d110DN100 | 352.79 | EUR | 2022-12-01 | 1 | 0.465 | ST | 1 |  |  | 268 | 268240 | 268240030 | I190 | 7612988040232 | ecoFIT Austrittshilfe PE100 d40-315mm / SDR17/17.6 d 110 mm, SDR 17/17.6 | 37060590 |  |  | 2 | DE | 39174000
733808016 | Austr Hilfe PE100 SDR17.6 d140DN125 | 427.63 | EUR | 2022-12-01 | 1 | 0.862 | ST | 1 |  |  | 268 | 268240 | 268240024 | I190 | 7612988040249 | ecoFIT Austrittshilfe PE100 d40-315mm / SDR17/17.6 d 140 mm, SDR 17/17.6 | 37060590 |  |  | 2 | DE | 39174000
733808017 | Austr Hilfe PE100 SDR17.6 d160DN150 | 546.44 | EUR | 2022-12-01 | 1 | 1.176 | ST | 1 |  |  | 268 | 268240 | 268240024 | I190 | 7612988040256 | ecoFIT Austrittshilfe PE100 d40-315mm / SDR17/17.6 d 160 mm, SDR 17/17.6 | 37060590 |  |  | 2 | DE | 39174000
733808020 | Austr Hilfe PE100 SDR17.6 d225DN200 | 839.62 | EUR | 2022-12-01 | 1 | 2.484 | ST | 1 |  |  | 268 | 268240 | 268240024 | I190 | 7612988040263 | ecoFIT Austrittshilfe PE100 d40-315mm / SDR17/17.6 d 225 mm, SDR 17/17.6 | 37060590 |  |  | 2 | DE | 39174000
733808022 | Austr Hilfe PE100 SDR17.6 d280DN250 | 1301.67 | EUR | 2022-12-01 | 1 | 2.23 | ST | 1 |  |  | 268 | 268240 | 268240024 | I190 | 7612988040270 | ecoFIT Austrittshilfe PE100 d40-315mm / SDR17/17.6 d 280 mm, SDR 17/17.6 | 37060590 |  |  | 10 | DE | 39174000
733808023 | Austr Hilfe PE100 SDR17.6 d315DN300 | 1985.73 | EUR | 2022-12-01 | 1 | 2.45 | ST | 1 |  |  | 268 | 268240 | 268240024 | I190 | 7612988040287 | ecoFIT Austrittshilfe PE100 d40-315mm / SDR17/17.6 d 315 mm, SDR 17/17.6 | 37060590 |  |  | 10 | DE | 39174000
733808034 | Austr Hilfe PE100 SDR11 d40DN32 | 156.93 | EUR | 2022-12-01 | 1 | 0.073 | ST | 1 |  |  | 268 | 268240 | 268240010 | I190 | 7612988040294 | ecoFIT Austrittshilfe PE100 d40-315mm / SDR11 DN 32 mm, SDR 11 | 37060590 |  |  | 10 | DE | 84819000
733808035 | Austr Hilfe PE100 SDR11 d50DN40 | 167.1 | EUR | 2022-12-01 | 1 | 0.104 | ST | 1 |  |  | 268 | 268240 | 268240010 | I190 | 7612988040300 | ecoFIT Austrittshilfe PE100 d40-315mm / SDR11 DN 40 mm, SDR 11 | 37060590 |  |  | 2 | DE | 39174000
733808036 | Austr Hilfe PE100 SDR11 d63DN50 | 195.25 | EUR | 2022-12-01 | 1 | 0.172 | ST | 1 |  |  | 268 | 268240 | 268240010 | I190 | 7612988040317 | ecoFIT Austrittshilfe PE100 d40-315mm / SDR11 DN 50 mm, SDR 11 | 37060590 |  |  | 2 | DE | 39174000
733808037 | Austr Hilfe PE100 SDR11 d75DN65 | 247.43 | EUR | 2022-12-01 | 1 | 0.242 | ST | 1 |  |  | 268 | 268240 | 268240010 | I190 | 7612988040324 | ecoFIT Austrittshilfe PE100 d40-315mm / SDR11 DN 65 mm, SDR 11 | 37060590 |  |  | 2 | DE | 39174000
733808038 | Austr Hilfe PE100 SDR11 d90DN80 | 283.56 | EUR | 2022-12-01 | 1 | 0.348 | ST | 1 |  |  | 268 | 268240 | 268240010 | I190 | 7612988040331 | ecoFIT Austrittshilfe PE100 d40-315mm / SDR11 DN 80 mm, SDR 11 | 37060590 |  |  | 2 | DE | 39174000
733808039 | Austr Hilfe PE100 SDR11 d110DN100 | 352.79 | EUR | 2022-12-01 | 1 | 0.508 | ST | 1 |  |  | 268 | 268240 | 268240010 | I190 | 7612988040348 | ecoFIT Austrittshilfe PE100 d40-315mm / SDR11 DN 100 mm, SDR 11 | 37060590 |  |  | 2 | DE | 39174000
733808041 | Austr Hilfe PE100 SDR11 d140DN125 | 427.63 | EUR | 2022-12-01 | 1 | 0.976 | ST | 1 |  |  | 268 | 268240 | 268240004 | I190 | 7612988040355 | ecoFIT Austrittshilfe PE100 d40-315mm / SDR11 DN 125 mm, SDR 11 | 37060590 |  |  | 2 | DE | 39174000
733808042 | Austr Hilfe PE100 SDR11 d160DN150 | 546.44 | EUR | 2022-12-01 | 1 | 1.337 | ST | 1 |  |  | 268 | 268240 | 268240004 | I190 | 7612988040362 | ecoFIT Austrittshilfe PE100 d40-315mm / SDR11 DN 150 mm, SDR 11 | 37060590 |  |  | 2 | DE | 39174000
733808045 | Austr Hilfe PE100 SDR11 d225DN200 | 839.62 | EUR | 2022-12-01 | 1 | 2.814 | ST | 1 |  |  | 268 | 268240 | 268240004 | I190 | 7612988040379 | ecoFIT Austrittshilfe PE100 d40-315mm / SDR11 DN 200 mm, SDR 11 | 37060590 |  |  | 2 | DE | 84819000
733808047 | Austr Hilfe PE100 SDR11 d280DN250 | 1301.67 | EUR | 2022-12-01 | 1 | 4.374 | ST | 1 |  |  | 268 | 268240 | 268240004 | I190 | 7612988040386 | ecoFIT Austrittshilfe PE100 d40-315mm / SDR11 DN 250 mm, SDR 11 | 37060590 |  |  | 10 | DE | 39174000
733808048 | Austr Hilfe PE100 SDR11 d315DN300 | 1985.73 | EUR | 2022-12-01 | 1 | 4.96 | ST | 1 |  |  | 268 | 268240 | 268240004 | I190 | 7612988040393 | ecoFIT Austrittshilfe PE100 d40-315mm / SDR11 DN 300 mm, SDR 11 | 37060590 |  |  | 10 | DE | 39174000
733810106 | Bundbu Nut PE80 PN10 d20 | 9.1 | EUR | 2022-12-01 | 1 | 8 | ST | 10 | 240 | 17280 | 268 | 268265 | 268265009 | I180 | 7612988077443 | ecoFIT Bundbuchse PE80Dichtfläche mit O-Ring Nut d 20 mm, SDR 11 | 37060204 |  |  | 2 | CH | 39174000
733810107 | Bundbu Nut PE80 PN10 d25 | 9.78 | EUR | 2022-12-01 | 1 | 0.012 | ST | 10 | 170 | 12240 | 268 | 268265 | 268265009 | I180 | 7612988077450 | ecoFIT Bundbuchse PE80Dichtfläche mit O-Ring Nut d 25 mm, SDR 11 | 37060204 |  |  | 2 | CH | 39174000
733810108 | Bundbu Nut PE80 PN10 d32 | 10.96 | EUR | 2022-12-01 | 1 | 0.019 | ST | 10 | 100 | 7200 | 268 | 268265 | 268265009 | I180 | 7612988077467 | ecoFIT Bundbuchse PE80Dichtfläche mit O-Ring Nut d 32 mm, SDR 11 | 37060204 |  |  | 2 | CH | 39174000
733810109 | Bundbu Nut PE80 PN10 d40 | 13.09 | EUR | 2022-12-01 | 1 | 0.031 | ST | 10 | 120 | 4320 | 268 | 268265 | 268265009 | I180 | 7612988104293 | ecoFIT Bundbuchse PE80Dichtfläche mit O-Ring Nut d 40 mm, SDR 11 | 37060204 |  |  | 2 | CH | 39174000
733810110 | Bundbu Nut PE80 PN10 d50 | 15.34 | EUR | 2022-12-01 | 1 | 0.044 | ST | 10 | 90 | 3240 | 268 | 268265 | 268265009 | I180 | 7612988077474 | ecoFIT Bundbuchse PE80Dichtfläche mit O-Ring Nut d 50 mm, SDR 11 | 37060204 |  |  | 2 | CH | 39174000
733810111 | Bundbu Nut PE80 PN10 d63 | 18.95 | EUR | 2022-12-01 | 1 | 0.072 | ST | 2 | 24 | 1728 | 268 | 268265 | 268265009 | I180 | 7612988077481 | ecoFIT Bundbuchse PE80Dichtfläche mit O-Ring Nut d 63 mm, SDR 11 | 37060204 |  |  | 2 | CH | 39174000
733810112 | Bundbu Nut PE80 PN10 d75 | 36.82 | EUR | 2022-12-01 | 1 | 0.112 | ST | 2 | 14 | 1008 | 268 | 268265 | 268265009 | I180 | 7612988104309 | ecoFIT Bundbuchse PE80Dichtfläche mit O-Ring Nut d 75 mm, SDR 11 | 37060204 |  |  | 10 | CH | 39174000
733810113 | Bundbu Nut PE80 PN10 d90 | 52.11 | EUR | 2022-12-01 | 1 | 0.185 | ST | 1 | 10 | 720 | 268 | 268265 | 268265009 | I180 | 7612988113011 | ecoFIT Bundbuchse PE80Dichtfläche mit O-Ring Nut d 90 mm, SDR 11 | 37060204 |  |  | 2 | CH | 39174000
733810114 | Bundbu Nut PE80 PN10 d110 | 70.87 | EUR | 2022-12-01 | 1 | 0.285 | ST | 1 | 2 | 192 | 268 | 268265 | 268265009 | I180 | 7612988077498 | ecoFIT Bundbuchse PE80Dichtfläche mit O-Ring Nut d 110 mm, SDR 11 | 37060204 |  |  | 2 | CH | 39174000
733900006 | Stützhülse PE d20 | 3.89 | EUR | 2022-12-01 | 1 | 0.466 | ST |  |  |  | 268 | 268265 | 268265011 | I180 | 7612988077504 | ecoFIT Stützhülse PE100 d20-25mm d 20 mm, DN 15 mm | 37060708 |  |  | 2 | CH | 39174000
733900007 | Stützhülse PE d25 | 4.23 | EUR | 2022-12-01 | 1 | 0.8 | ST | 1 |  |  | 268 | 268265 | 268265011 | I180 | 7612988077511 | ecoFIT Stützhülse PE100 d20-25mm d 25 mm, DN 20 mm | 37060708 |  |  | 2 | CZ | 39174000
733910106 | Mu Egal PE80 PN10 d20 | 9.96 | EUR | 2022-12-01 | 1 | 0.014 | ST | 10 | 180 | 12960 | 268 | 268265 | 268265004 | I180 | 7612988077528 | ecoFIT Muffe egal PE80 d20-110mm / SDR11 d 20 mm, SDR 11 | 37060518 |  |  | 2 | CH | 39174000
733910107 | Mu Egal PE80 PN10 d25 | 10.67 | EUR | 2022-12-01 | 1 | 0.018 | ST | 10 | 120 | 8640 | 268 | 268265 | 268265004 | I180 | 7612988104316 | ecoFIT Muffe egal PE80 d20-110mm / SDR11 d 25 mm, SDR 11 | 37060518 |  |  | 2 | CH | 39174000
733910108 | Mu Egal PE80 PN10 d32 | 12.22 | EUR | 2022-12-01 | 1 | 0.023 | ST | 10 | 100 | 4800 | 268 | 268265 | 268265004 | I180 | 7612988077535 | ecoFIT Muffe egal PE80 d20-110mm / SDR11 d 32 mm, SDR 11 | 37060518 |  |  | 2 | CH | 39174000
733910109 | Mu Egal PE80 PN10 d40 | 15.34 | EUR | 2022-12-01 | 1 | 0.043 | ST | 10 | 100 | 3600 | 268 | 268265 | 268265004 | I180 | 7612988077542 | ecoFIT Muffe egal PE80 d20-110mm / SDR11 d 40 mm, SDR 11 | 37060518 |  |  | 2 | CH | 39174000
733910110 | Mu Egal PE80 PN10 d50 | 23.06 | EUR | 2022-12-01 | 1 | 0.068 | ST | 10 | 60 | 2160 | 268 | 268265 | 268265004 | I180 | 7612988077559 | ecoFIT Muffe egal PE80 d20-110mm / SDR11 d 50 mm, SDR 11 | 37060518 |  |  | 2 | CH | 39174000
733910111 | Mu Egal PE80 PN10 d63 | 30.1 | EUR | 2022-12-01 | 1 | 0.124 | ST |  | 20 | 960 | 268 | 268265 | 268265004 | I180 | 7612988077566 | ecoFIT Muffe egal PE80 d20-110mm / SDR11 d 63 mm, SDR 11 | 37060518 |  |  | 2 | CH | 39174000
733910112 | Mu Egal PE80 PN10 d75 | 46.33 | EUR | 2022-12-01 | 1 | 0.152 | ST | 1 | 10 | 720 | 268 | 268265 | 268265004 | I180 | 7612988077573 | ecoFIT Muffe egal PE80 d20-110mm / SDR11 d 75 mm, SDR 11 | 37060518 |  |  | 2 | CH | 39174000
733910113 | Mu Egal PE80 PN10 d90 | 59.7 | EUR | 2022-12-01 | 1 | 0.234 | ST | 10 |  | 480 | 268 | 268265 | 268265004 | I180 | 7612988104323 | ecoFIT Muffe egal PE80 d20-110mm / SDR11 d 90 mm, SDR 11 | 37060518 |  |  | 2 | CH | 39174000
733910114 | Mu Egal PE80 PN10 d110 | 101.8 | EUR | 2022-12-01 | 1 | 0.419 | ST | 5 |  | 280 | 268 | 268265 | 268265004 | I180 | 7612988077580 | ecoFIT Muffe egal PE80 d20-110mm / SDR11 d 110 mm, SDR 11 | 37060518 |  |  | 2 | CH | 39174000
733910206 | Üg Muffe RP PE80 PN10 d20-1/2" | 13.88 | EUR | 2022-12-01 | 1 | 0.02 | ST | 10 | 150 | 10800 | 268 | 268332 | 268332003 | I181 | 7612988077597 | ecoFIT Übergangsmuffe PE80 d20-63mm / SDR11 / Innengewinde Rp d 20 mm, Zoll 1/2 inch | 37060518 |  |  | 2 | CH | 39174000
733910207 | Üg Muffe RP PE80 PN10 d25-3/4" | 18.18 | EUR | 2022-12-01 | 1 | 0.026 | ST | 10 | 100 | 7200 | 268 | 268332 | 268332003 | I181 | 7612988104330 | ecoFIT Übergangsmuffe PE80 d20-63mm / SDR11 / Innengewinde Rp d 25 mm, Zoll 3/4 inch | 37060518 |  |  | 2 | CH | 39174000
733910208 | Üg Muffe RP PE80 PN10 d32-1" | 22.27 | EUR | 2022-12-01 | 1 | 0.042 | ST | 10 | 70 | 5040 | 268 | 268332 | 268332003 | I181 | 7612988077603 | ecoFIT Übergangsmuffe PE80 d20-63mm / SDR11 / Innengewinde Rp d 32 mm, Zoll 1 inch | 37060518 |  |  | 2 | CH | 39174000
733910209 | Üg Muffe RP PE80 PN10 d40-11/4 | 27.17 | EUR | 2022-12-01 | 1 | 0.068 | ST | 10 | 100 | 2700 | 268 | 268332 | 268332003 | I181 | 7612988113028 | ecoFIT Übergangsmuffe PE80 d20-63mm / SDR11 / Innengewinde Rp d 40 mm, Zoll 1 1/4 inch | 37060518 |  |  | 2 | CH | 39174000
733910210 | Üg Muffe RP PE80 PN10 d50-11/2 | 43.57 | EUR | 2022-12-01 | 1 | 0.098 | ST | 10 | 60 | 2160 | 268 | 268332 | 268332003 | I181 | 7612988077610 | ecoFIT Übergangsmuffe PE80 d20-63mm / SDR11 / Innengewinde Rp d 50 mm, Zoll 1 1/2 inch | 37060518 |  |  | 2 | CH | 39174000
733910211 | Üg Muffe RP PE80 PN10 d63-2" | 59.02 | EUR | 2022-12-01 | 1 | 0.155 | ST | 5 | 20 | 960 | 268 | 268332 | 268332003 | I181 | 7612988077627 | ecoFIT Übergangsmuffe PE80 d20-63mm / SDR11 / Innengewinde Rp d 63 mm, Zoll 2 inch | 37060518 |  |  | 2 | CH | 39174000
733910337 | Reduktion PE80 PN10 d25-d20 | 10.96 | EUR | 2022-12-01 | 1 | 0.013 | ST | 10 | 180 | 12960 | 268 | 268265 | 268265005 | I180 | 7612988104347 | ecoFIT Reduktion PE80 d25-110mm / SDR11 d 25 mm, SDR 11 | 37060710 |  |  | 2 | CH | 39174000
733910341 | Reduktion PE80 PN10 d32-d25 | 12.22 | EUR | 2022-12-01 | 1 | 0.021 | ST | 10 | 100 | 7200 | 268 | 268265 | 268265005 | I180 | 7612988104484 | ecoFIT Reduktion PE80 d25-110mm / SDR11 d 32 mm, SDR 11 | 37060710 |  |  | 2 | CH | 39174000
733910346 | Reduktion PE80 PN10 d40-d32 | 17.68 | EUR | 2022-12-01 | 1 | 0.032 | ST | 10 | 80 | 5760 | 268 | 268265 | 268265005 | I180 | 7612988077634 | ecoFIT Reduktion PE80 d25-110mm / SDR11 d 40 mm, SDR 11 | 37060710 |  |  | 2 | CH | 39174000
733910347 | Reduktion PE80 PN10 d40-d25 | 17.68 | EUR | 2022-12-01 | 1 | 0.027 | ST | 10 | 80 | 5760 | 268 | 268265 | 268265005 | I180 | 7612988104354 | ecoFIT Reduktion PE80 d25-110mm / SDR11 d 40 mm, SDR 11 | 37060710 |  |  | 2 | CH | 39174000
733910348 | Reduktion PE80 PN10 d40-d20 | 17.68 | EUR | 2022-12-01 | 1 | 0.023 | ST | 10 | 100 | 7200 | 268 | 268265 | 268265005 | I180 | 7612988077641 | ecoFIT Reduktion PE80 d25-110mm / SDR11 d 40 mm, SDR 11 | 37060710 |  |  | 2 | CH | 39174000
733910352 | Reduktion PE80 PN10 d50-d40 | 24.05 | EUR | 2022-12-01 | 1 | 0.049 | ST | 10 | 100 | 3600 | 268 | 268265 | 268265005 | I180 | 7612988104361 | ecoFIT Reduktion PE80 d25-110mm / SDR11 d 50 mm, SDR 11 | 37060710 |  |  | 2 | CH | 39174000
733910353 | Reduktion PE80 PN10 d50-d32 | 24.05 | EUR | 2022-12-01 | 1 | 0.042 | ST | 10 | 60 | 4320 | 268 | 268265 | 268265005 | I180 | 7612988077658 | ecoFIT Reduktion PE80 d25-110mm / SDR11 d 50 mm, SDR 11 | 37060710 |  |  | 2 | CH | 39174000
733910358 | Reduktion PE80 PN10 d63-d50 | 27.46 | EUR | 2022-12-01 | 1 | 0.086 | ST | 5 | 100 | 1800 | 268 | 268265 | 268265005 | I180 | 7612988077665 | ecoFIT Reduktion PE80 d25-110mm / SDR11 d 63 mm, SDR 11 | 37060710 |  |  | 2 | CH | 39174000
733910359 | Reduktion PE80 PN10 d63-d40 | 27.46 | EUR | 2022-12-01 | 1 | 0.07 | ST | 5 | 60 | 2160 | 268 | 268265 | 268265005 | I180 | 7612988104378 | ecoFIT Reduktion PE80 d25-110mm / SDR11 d 63 mm, SDR 11 | 37060710 |  |  | 2 | CH | 39174000
733910360 | Reduktion PE80 PN10 d63-d32 | 27.46 | EUR | 2022-12-01 | 1 | 0.065 | ST | 5 | 45 | 3240 | 268 | 268265 | 268265005 | I180 | 7612988113035 | ecoFIT Reduktion PE80 d25-110mm / SDR11 d 63 mm, SDR 11 | 37060710 |  |  | 2 | CH | 39174000
733910361 | Reduktion PE80 PN10 d63-d25 | 27.46 | EUR | 2022-12-01 | 1 | 0.06 | ST | 5 | 45 | 3240 | 268 | 268265 | 268265005 | I180 | 7612988077672 | ecoFIT Reduktion PE80 d25-110mm / SDR11 d 63 mm, SDR 11 | 37060710 |  |  | 2 | CH | 39174000
733910362 | Reduktion PE80 PN10 d63-d20 | 32.06 | EUR | 2022-12-01 | 1 | 0.057 | ST | 5 | 45 | 3240 | 268 | 268265 | 268265005 | I180 | 7612988104385 | ecoFIT Reduktion PE80 d25-110mm / SDR11 d 63 mm, SDR 11 | 37060710 |  |  | 2 | CH | 39174000
733910364 | Reduktion PE80 PN10 d75-d63 | 36.75 | EUR | 2022-12-01 | 1 | 0.103 | ST | 10 |  | 960 | 268 | 268265 | 268265005 | I180 | 7612988077689 | ecoFIT Reduktion PE80 d25-110mm / SDR11 d 75 mm, SDR 11 | 37060710 |  |  | 2 | CH | 39174000
733910370 | Reduktion PE80 PN10 d90-d75 | 51.87 | EUR | 2022-12-01 | 1 | 0.144 | ST | 1 | 10 | 720 | 268 | 268265 | 268265005 | I180 | 7612988077696 | ecoFIT Reduktion PE80 d25-110mm / SDR11 d 90 mm, SDR 11 | 37060710 |  |  | 2 | CH | 39174000
733910371 | Reduktion PE80 PN10 d90-d63 | 51.87 | EUR | 2022-12-01 | 1 | 0.18 | ST | 10 |  |  | 268 | 268265 | 268265005 | I180 | 7612988104392 | ecoFIT Reduktion PE80 d25-110mm / SDR11 d 90 mm, SDR 11 | 37060710 |  |  | 2 | CH | 39174000
733910376 | Reduktion PE80 PN10 d110-d90 | 69.48 | EUR | 2022-12-01 | 1 | 0.254 | ST | 5 |  | 480 | 268 | 268265 | 268265005 | I180 | 7612988077702 | ecoFIT Reduktion PE80 d25-110mm / SDR11 d 110 mm, SDR 11 | 37060710 |  |  | 2 | CH | 39174000
733910434 | Red Nipple RP PE100 PN10 d20-3/8" | 17.98 | EUR | 2022-12-01 | 1 | 0.012 | ST | 10 | 300 | 21600 | 268 | 268332 | 268332002 | I181 | 7612988104408 | ecoFIT Reduktions-Nippel metrisch PE100 d20-50mm / SDR11 / Innengewinde Rp d 20 mm, Zoll 3/8 inch | 37060710 |  |  | 2 | CH | 39174000
733910437 | Red Nipple RP PE100 PN10 d25-1/2" | 20.12 | EUR | 2022-12-01 | 1 | 0.015 | ST | 10 | 170 | 12240 | 268 | 268332 | 268332002 | I181 | 7612988077719 | ecoFIT Reduktions-Nippel metrisch PE100 d20-50mm / SDR11 / Innengewinde Rp d 25 mm, Zoll 1/2 inch | 37060710 |  |  | 2 | CH | 39174000
733910441 | Red Nipple RP PE100 PN10 d32-3/4" | 22.38 | EUR | 2022-12-01 | 1 | 0.028 | ST | 10 | 120 | 8640 | 268 | 268332 | 268332002 | I181 | 7612988077726 | ecoFIT Reduktions-Nippel metrisch PE100 d20-50mm / SDR11 / Innengewinde Rp d 32 mm, Zoll 3/4 inch | 37060710 |  |  | 2 | CH | 39174000
733910446 | Red Nipple RP PE100 PN10 d40-1" | 28.36 | EUR | 2022-12-01 | 1 | 0.046 | ST | 10 | 60 | 4320 | 268 | 268332 | 268332002 | I181 | 7612988104415 | ecoFIT Reduktions-Nippel metrisch PE100 d20-50mm / SDR11 / Innengewinde Rp d 40 mm, Zoll 1 inch | 37060710 |  |  | 2 | CH | 39174000
733910452 | Red Nipple RP PE100 PN10 d50-11/4 | 38.02 | EUR | 2022-12-01 | 1 | 0.071 | ST | 10 | 60 | 2160 | 268 | 268332 | 268332002 | I181 | 7612988077733 | ecoFIT Reduktions-Nippel metrisch PE100 d20-50mm / SDR11 / Innengewinde Rp d 50 mm, Zoll 1 1/4 inch | 37060710 |  |  | 2 | CH | 39174000
733960106 | Kappe PE80 PN10 d20 | 20.69 | EUR | 2022-12-01 | 1 | 0.01 | ST | 10 | 240 | 17280 | 268 | 268265 | 268265006 | I180 | 7612988113042 | ecoFIT Endkappe PE80 d20-110mm / SDR11 d 20 mm, SDR 11 | 37060517 |  |  | 2 | CH | 39174000
733960107 | Kappe PE80 PN10 d25 | 20.69 | EUR | 2022-12-01 | 1 | 0.016 | ST | 10 | 150 | 10800 | 268 | 268265 | 268265006 | I180 | 7612988104422 | ecoFIT Endkappe PE80 d20-110mm / SDR11 d 25 mm, SDR 11 | 37060517 |  |  | 2 | CH | 39174000
733960108 | Kappe PE80 PN10 d32 | 20.69 | EUR | 2022-12-01 | 1 | 0.025 | ST | 10 | 100 | 7200 | 268 | 268265 | 268265006 | I180 | 7612988077740 | ecoFIT Endkappe PE80 d20-110mm / SDR11 d 32 mm, SDR 11 | 37060517 |  |  | 2 | CH | 39174000
733960109 | Kappe PE80 PN10 d40 | 21.88 | EUR | 2022-12-01 | 1 | 0.038 | ST | 10 | 70 | 5040 | 268 | 268265 | 268265006 | I180 | 7612988077757 | ecoFIT Endkappe PE80 d20-110mm / SDR11 d 40 mm, SDR 11 | 37060517 |  |  | 2 | CH | 39174000
733960110 | Kappe PE80 PN10 d50 | 28.5 | EUR | 2022-12-01 | 1 | 0.061 | ST | 10 | 80 | 2880 | 268 | 268265 | 268265006 | I180 | 7612988113059 | ecoFIT Endkappe PE80 d20-110mm / SDR11 d 50 mm, SDR 11 | 37060517 |  |  | 2 | CH | 39174000
733960111 | Kappe PE80 PN10 d63 | 35.89 | EUR | 2022-12-01 | 1 | 0.097 | ST | 5 | 50 | 1800 | 268 | 268265 | 268265006 | I180 | 7612988077764 | ecoFIT Endkappe PE80 d20-110mm / SDR11 d 63 mm, SDR 11 | 37060517 |  |  | 2 | CH | 39174000
733960112 | Kappe PE80 PN10 d75 | 69 | EUR | 2022-12-01 | 1 | 0.15 | ST | 2 | 32 | 1152 | 268 | 268265 | 268265006 | I180 | 7612988104439 | ecoFIT Endkappe PE80 d20-110mm / SDR11 d 75 mm, SDR 11 | 37060517 |  |  | 2 | CH | 39174000
733960113 | Kappe PE80 PN10 d90 | 82.86 | EUR | 2022-12-01 | 1 | 0.274 | ST | 5 |  | 480 | 268 | 268265 | 268265006 | I180 | 7612988077771 | ecoFIT Endkappe PE80 d20-110mm / SDR11 d 90 mm, SDR 11 | 37060517 |  |  | 2 | CH | 39174000
733960114 | Kappe PE80 PN10 d110 | 105.73 | EUR | 2022-12-01 | 1 | 0.405 | ST | 2 |  | 192 | 268 | 268265 | 268265006 | I180 | 7612988077788 | ecoFIT Endkappe PE80 d20-110mm / SDR11 d 110 mm, SDR 11 | 37060517 |  |  | 2 | CH | 39235090
733960172 | Kappe CF PE80 schw d90-d32 | 22.45 | EUR | 2022-12-01 | 1 | 0.014 | ST |  |  |  | 233 | 233372 | 233372030 | I300 | 7612988668917 | COOL-FIT ABS Plus Kappe PE schwarz d 32 mm, D 90 mm | 37060517 | Auslauf Artikel ohne Eratz |  | 10 | DE | 39174000
733960173 | Kappe CF PE80 schw d110-d40 | 24.66 | EUR | 2022-12-01 | 1 | 0.036 | ST |  |  |  | 233 | 233372 | 233372030 | I300 | 7612988668924 | COOL-FIT ABS Plus Kappe PE schwarz d 40 mm, D 110 mm | 37060517 | Auslauf Artikel ohne Eratz |  | 10 |  | 39174000
733960175 | Kappe CF PE80 schw d125-d63 | 24.66 | EUR | 2022-12-01 | 1 | 0.045 | ST |  |  |  | 233 | 233372 | 233372030 | I300 | 7612988668931 | COOL-FIT ABS Plus Kappe PE schwarz d 63 mm, D 125 mm | 37060517 | Auslauf Artikel ohne Eratz |  | 10 | DE | 39174000
733960176 | Kappe CF PE80 schw d140-d75 | 28.37 | EUR | 2022-12-01 | 1 | 0.029 | ST |  |  |  | 233 | 233372 | 233372030 | I300 | 7612988668948 | COOL-FIT ABS Plus Kappe PE schwarz d 75 mm, D 140 mm | 37060517 | Auslauf Artikel ohne Eratz |  | 10 |  | 39174000
733960177 | Kappe CF PE80 schw d160-d90 | 32.77 | EUR | 2022-12-01 | 1 | 0.031 | ST | 1 |  |  | 233 | 233372 | 233372030 | I300 | 7612988668955 | COOL-FIT ABS Plus Kappe PE schwarz d 90 mm, D 160 mm | 37060517 | Auslauf Artikel ohne Eratz |  | 10 | DE | 39174000
733960178 | Kappe CF PE80 schw d180-d110 | 37.35 | EUR | 2022-12-01 | 1 | 0.055 | ST |  |  |  | 233 | 233372 | 233372030 | I300 | 7612988668962 | COOL-FIT ABS Plus Kappe PE schwarz d 110 mm, D 180 mm | 37060517 | Auslauf Artikel ohne Eratz |  | 10 |  | 39174000
733960185 | Kappe PE80 schw d355-250 | 229.05 | EUR | 2022-12-01 | 1 | 0.155 | ST | 1 |  |  | 233 | 233372 | 233372030 | I300 | 7612988781210 | COOL-FIT 4.0 Endkappe d 250 mm, D 355 mm | 37060517 |  |  | 2 | CH | 39174000
733960186 | Kappe PE80 schw d400-280 | 248.78 | EUR | 2022-12-01 | 1 | 0.185 | ST | 1 |  |  | 233 | 233372 | 233372030 | I300 | 7612988781227 | COOL-FIT 4.0 Endkappe d 280 mm, D 400 mm | 37060517 |  |  | 2 | CH | 39174000
733960187 | Kappe PE80 schw d455-315 | 258.21 | EUR | 2022-12-01 | 1 | 0.225 | ST | 1 |  |  | 233 | 233372 | 233372030 | I300 | 7612988781234 | COOL-FIT 4.0 Endkappe d 315 mm, D 450 mm | 37060517 |  |  | 2 | CH | 39174000
733963188 | Kappe PE80 schw d500-355 | 304.35 | EUR | 2022-12-01 | 1 | 0.269 | ST | 1 |  |  | 233 | 233372 | 233372030 | I300 | 7612988790465 | COOL-FIT 4.0 Endkappe d 355 mm, D 500 mm | 37060517 |  |  | 2 | CH | 39174000
733963189 | Kappe PE80 schw d560-400 | 358.73 | EUR | 2022-12-01 | 1 | 0.269 | ST | 1 |  |  | 233 | 233372 | 233372030 | I300 | 7612988791479 | COOL-FIT 4.0 Endkappe d 400 mm, D 560 mm | 37060517 |  |  | 10 | CH | 39174000
733963190 | Kappe PE80 schw d630-450 | 394.38 | EUR | 2022-12-01 | 1 | 0.269 | ST | 1 |  |  | 233 | 233372 | 233372030 | I300 | 7612988791455 | COOL-FIT 4.0 Endkappe d 450 mm, D 630 mm | 37060517 |  |  | 10 | CH | 39174000
733964106 | Endfitting PE80/EPDM PN10/16 d20-d50 | 202.29 | EUR | 2022-12-01 | 1 | 0.291 | ST | 1 |  |  | 263 | 263405 | 263405005 | I700 | 7612988061923 | CONTAIN-IT Plus Endfitting PE80/PE100 Anschlüsse für Muffenschweissen d 20 mm, D 50 mm | 37060590 |  |  | 2 | CH | 39174000
733964107 | Endfitting PE80/EPDM PN10/16 d25-d50 | 216.72 | EUR | 2022-12-01 | 1 | 0.278 | ST | 1 |  |  | 263 | 263405 | 263405005 | I700 | 7612988042458 | CONTAIN-IT Plus Endfitting PE80/PE100 Anschlüsse für Muffenschweissen d 25 mm, D 50 mm | 37060590 |  |  | 2 | CH | 39174000
733964108 | Endfitting PE80/EPDM PN10/16 d32-d63 | 235.28 | EUR | 2022-12-01 | 1 | 0.417 | ST | 1 |  |  | 263 | 263405 | 263405005 | I700 | 7612988043370 | CONTAIN-IT Plus Endfitting PE80/PE100 Anschlüsse für Muffenschweissen d 32 mm, D 63 mm | 37060590 |  |  | 2 | CH | 39174000
733964109 | Endfitting PE80/EPDM PN10/16 d40-d75 | 260.06 | EUR | 2022-12-01 | 1 | 0.608 | ST | 1 |  |  | 263 | 263405 | 263405005 | I700 | 7612988042601 | CONTAIN-IT Plus Endfitting PE80/PE100 Anschlüsse für Muffenschweissen d 40 mm, D 75 mm | 37060590 |  |  | 2 | CH | 39174000
733964110 | Endfitting PE80/EPDM PN10 d50-d90 | 277.45 | EUR | 2022-12-01 | 1 | 0.957 | ST | 1 |  |  | 263 | 263405 | 263405005 | I700 | 7612988043523 | CONTAIN-IT Plus Endfitting PE80/PE100 Anschlüsse für Muffenschweissen d 50 mm, D 90 mm | 37060590 |  |  | 2 | CH | 39174000
733964111 | Endfitting PE80/EPDM PN10 d63-d110 | 327.99 | EUR | 2022-12-01 | 1 | 1.469 | ST | 1 |  |  | 263 | 263405 | 263405005 | I700 | 7612988043592 | CONTAIN-IT Plus Endfitting PE80/PE100 Anschlüsse für Muffenschweissen d 63 mm, D 110 mm | 37060590 |  |  | 2 | CH | 39174000
733964112 | Endfitting PE80/EPDM PN10 d75-d125 | 433.83 | EUR | 2022-12-01 | 1 | 1.919 | ST | 1 |  |  | 263 | 263405 | 263405005 | I700 | 7612988072332 | CONTAIN-IT Plus Endfitting PE80/PE100 Anschlüsse für Muffenschweissen d 75 mm, D 125 mm | 37060590 |  |  | 10 | CH | 39174000
733964113 | Endfitting PE80/EPDM PN10 d90-d140 | 464.89 | EUR | 2022-12-01 | 1 | 2.654 | ST | 1 |  |  | 263 | 263405 | 263405005 | I700 | 7612988072349 | CONTAIN-IT Plus Endfitting PE80/PE100 Anschlüsse für Muffenschweissen d 90 mm, D 140 mm | 37060590 |  |  | 10 | CH | 39174000
733964114 | Endfitting PE80/EPDM PN10 d110-d160 | 644.91 | EUR | 2022-12-01 | 1 | 3.607 | ST | 1 |  |  | 263 | 263405 | 263405005 | I700 | 7612988042687 | CONTAIN-IT Plus Endfitting PE80/PE100 Anschlüsse für Muffenschweissen d 110 mm, D 160 mm | 37060590 |  |  | 10 | CH | 39174000
734600106 | Einlegteil PE80GF8.3 d20 | 6.83 | EUR | 2022-12-01 | 1 | 6 | ST | 100 |  |  | 268 | 268332 | 268332999 | I181 | 7612988104491 | ecoFIT Einlegteil d 20 mm, DN 15 mm | 37069190 |  |  | 2 | CH | 39174000
734600107 | Einlegteil PE80GF8.3 PN10 d25DN20 | 8 | EUR | 2022-12-01 | 1 | 0.013 | ST | 1500 |  |  | 268 | 268332 | 268332999 | I181 | 7612988104446 | ecoFIT Einlegteil d 25 mm, DN 20 mm | 37069190 |  |  | 2 | CH | 39174000
734600108 | Einlegteil PE80GF8.3 d32 | 8.7 | EUR | 2022-12-01 | 1 | 0.015 | ST | 1500 |  |  | 268 | 268332 | 268332999 | I181 | 7612988077795 | ecoFIT Einlegteil d 32 mm, DN 25 mm | 27200491 |  |  | 2 | CH | 39174000
734600109 | Einlegteil PE80GF8.3 d40 | 9.1 | EUR | 2022-12-01 | 1 | 0.026 | ST | 1500 |  | 7020 | 268 | 268332 | 268332999 | I181 | 7612988077801 | ecoFIT Einlegteil d 40 mm, DN 32 mm | 27200491 |  |  | 2 | CH | 39174000
734600110 | Einlegteil PE80GF8.3 d50 | 11.43 | EUR | 2022-12-01 | 1 | 0.027 | ST | 1500 |  |  | 268 | 268332 | 268332999 | I181 | 7612988104453 | ecoFIT Einlegteil d 50 mm, DN 40 mm | 27200491 |  |  | 2 | CH | 39174000
734600111 | Einlegteil PE80GF8.3 d63 | 12.14 | EUR | 2022-12-01 | 1 | 0.044 | ST | 1500 |  |  | 268 | 268332 | 268332999 | I181 | 7612988077818 | ecoFIT Einlegteil d 63 mm, DN 50 mm | 27200491 |  |  | 2 | CH | 39174000
735018513 | Bogen 90° PVDF SDR33 PN10 d90 | 478.32 | EUR | 2022-12-01 | 1 | 0.332 | ST | 1 | 15 | 270 | 235 | 235190 | 235190002 | I400 | 7612988525500 | SYGEF Standard Bogen 90° SDR33/PN10 d 90 mm, PN 10 bar | 37060501 |  |  | 10 | DE | 39174000
735018514 | Bogen 90° PVDF SDR33 PN10 d110 | 732.86 | EUR | 2022-12-01 | 1 | 0.575 | ST | 1 | 8 | 144 | 235 | 235190 | 235190002 | I400 | 7612988525548 | SYGEF Standard Bogen 90° SDR33/PN10 d 110 mm, PN 10 bar | 37060501 |  |  | 10 | DE | 39174000
735018515 | Bogen 90° PVDF SDR33 PN10 d125 | 1154.09 | EUR | 2022-12-01 | 1 | 0.773 | ST | 1 | 6 | 108 | 235 | 235190 | 235190002 | I400 | 7612988011003 | SYGEF Standard Bogen 90° SDR33/PN10 d 125 mm, PN 10 bar | 37060501 |  |  | 10 | DE | 39174000
735018516 | Bogen 90° PVDF SDR33 PN10 d140 | 1444.74 | EUR | 2022-12-01 | 1 | 1.109 | ST | 1 | 2 | 72 | 235 | 235190 | 235190002 | I400 | 7612988011010 | SYGEF Standard Bogen 90° SDR33/PN10 d 140 mm, PN 10 bar | 37060501 |  |  | 10 | DE | 39174000
735018517 | Bogen 90° PVDF SDR33 PN10 d160 | 1684.11 | EUR | 2022-12-01 | 1 | 1.54 | ST | 1 | 3 | 54 | 235 | 235190 | 235190002 | I400 | 7612988019139 | SYGEF Standard Bogen 90° SDR33/PN10 d 160 mm, PN 10 bar | 37060501 |  |  | 10 | DE | 39174000
735018519 | Bogen 90° PVDF SDR33 PN10 d200 | 2241.9 | EUR | 2022-12-01 | 1 | 2.018 | ST | 1 | 1 | 18 | 235 | 235190 | 235190002 | I400 | 7612988026496 | SYGEF Standard Bogen 90° SDR33/PN10 d 200 mm, PN 10 bar | 37060501 |  |  | 10 | DE | 39174000
735018520 | Bogen 90° PVDF SDR33 PN10 d225 | 2727.04 | EUR | 2022-12-01 | 1 | 3.952 | ST | 1 | 1 | 18 | 235 | 235190 | 235190002 | I400 | 7612988011027 | SYGEF Standard Bogen 90° SDR33/PN10 d 225 mm, PN 10 bar | 37060501 |  |  | 10 | DE | 39174000
735018538 | Bogen 90° PVDF SDR33 PN10 d90 | 618.44 | EUR | 2022-12-01 | 1 | 0.33 | ST | 1 | 10 | 180 | 237 | 237249 | 237249002 | I410 | 7612988525517 | SYGEF Plus Bogen 90° SDR33/PN10 Hochreines Reinraumprodukt ISO Klasse 5 (100) d 90 mm, PN 10 bar | 37060501 |  |  | 10 | DE | 39174000
735018539 | Bogen 90° PVDF SDR33 PN10 d110 | 930.16 | EUR | 2022-12-01 | 1 | 0.58 | ST | 1 | 6 | 108 | 237 | 237249 | 237249002 | I410 | 7612988525555 | SYGEF Plus Bogen 90° SDR33/PN10 Hochreines Reinraumprodukt ISO Klasse 5 (100) d 110 mm, PN 10 bar | 37060501 |  |  | 10 | DE | 39174000
735018540 | Bogen 90° PVDF SDR33 PN10 d125 | 1438.9 | EUR | 2022-12-01 | 1 | 0.781 | ST | 1 | 6 | 108 | 237 | 237249 | 237249002 | I410 | 7612988019146 | SYGEF Plus Bogen 90° SDR33/PN10 Hochreines Reinraumprodukt ISO Klasse 5 (100) d 125 mm, PN 10 bar | 37060501 |  |  | 10 | DE | 39174000
735018541 | Bogen 90° PVDF SDR33 PN10 d140 | 1807.6 | EUR | 2022-12-01 | 1 | 1.109 | ST | 1 | 3 | 54 | 237 | 237249 | 237249002 | I410 | 7612988011034 | SYGEF Plus Bogen 90° SDR33/PN10 Hochreines Reinraumprodukt ISO Klasse 5 (100) d 140 mm, PN 10 bar | 37060501 |  |  | 10 | DE | 39174000
735018542 | Bogen 90° PVDF SDR33 PN10 d160 | 2104.74 | EUR | 2022-12-01 | 1 | 1.684 | ST | 1 | 3 | 36 | 237 | 237249 | 237249002 | I410 | 7612988031698 | SYGEF Plus Bogen 90° SDR33/PN10 Hochreines Reinraumprodukt ISO Klasse 5 (100) d 160 mm, PN 10 bar | 37060501 |  |  | 10 | DE | 39174000
735018544 | Bogen 90° PVDF SDR33 PN10 d200 | 2714.72 | EUR | 2022-12-01 | 1 | 3.032 | ST | 1 | 1 | 18 | 237 | 237249 | 237249002 | I410 | 7612988019153 | SYGEF Plus Bogen 90° SDR33/PN10 Hochreines Reinraumprodukt ISO Klasse 5 (100) d 200 mm, PN 10 bar | 37060501 |  |  | 10 | DE | 39174000
735018545 | Bogen 90° PVDF SDR33 PN10 d225 | 3313.52 | EUR | 2022-12-01 | 1 | 4.013 | ST | 1 | 1 | 18 | 237 | 237249 | 237249002 | I410 | 7612988011041 | SYGEF Plus Bogen 90° SDR33/PN10 Hochreines Reinraumprodukt ISO Klasse 5 (100) d 225 mm, PN 10 bar | 37060501 |  |  | 10 | DE | 39174000
735018546 | Bogen 90° PVDF SDR33 PN10 d250 | 4167.02 | EUR | 2022-12-01 | 1 | 4.304 | ST | 1 | 1 | 12 | 237 | 237249 | 237249002 | I410 | 7612988520123 | SYGEF Standard Bogen 90° SDR33/PN10 d 250 mm, PN 10 bar | 37060501 |  | 735018576 | 10 | DE | 39174000
735018547 | Bogen 90° PVDF SDR33 PN10 d280 | 5000.43 | EUR | 2022-12-01 | 1 | 6.37 | ST | 1 | 2 | 8 | 237 | 237249 | 237249002 | I410 | 7612988520130 | SYGEF Standard Bogen 90° SDR33/PN10 d 280 mm, PN 10 bar | 37060501 |  | 735018577 | 10 | DE | 39174000
735018548 | Bogen 90° PVDF SDR33 PN10 d315 | 6597.98 | EUR | 2022-12-01 | 1 | 9.032 | ST | 1 | 2 | 4 | 237 | 237249 | 237249002 | I410 | 7612988520147 | SYGEF Standard Bogen 90° SDR33/PN10 d 315 mm, PN 10 bar | 37060501 |  | 735018578 | 10 | DE | 39174000
735018706 | Bogen 90° PVDF SDR21 PN16 d20DN15 | 20.51 | EUR | 2022-12-01 | 1 | 0.016 | ST | 1 | 50 | 3600 | 235 | 235190 | 235190006 | I400 | 7612988636114 | SYGEF Standard Bogen 90° SDR21/PN16 d 20 mm, PN 16 bar | 37060501 |  |  | 10 | DE | 39174000
735018707 | Bogen 90° PVDF SDR21 PN16 d25DN20 | 26.96 | EUR | 2022-12-01 | 1 | 0.022 | ST | 1 | 50 | 3600 | 235 | 235190 | 235190006 | I400 | 7612988636121 | SYGEF Standard Bogen 90° SDR21/PN16 d 25 mm, PN 16 bar | 37060501 |  |  | 10 | DE | 39174000
735018708 | Bogen 90° PVDF SDR21 PN16 d32DN25 | 50.77 | EUR | 2022-12-01 | 1 | 0.038 | ST | 1 | 30 | 2160 | 235 | 235190 | 235190006 | I400 | 7612988636138 | SYGEF Standard Bogen 90° SDR21/PN16 d 32 mm, PN 16 bar | 37060501 |  |  | 10 | DE | 39174000
735018709 | Bogen 90° PVDF SDR21 PN16 d40DN32 | 80.04 | EUR | 2022-12-01 | 1 | 0.055 | ST | 1 | 40 | 1440 | 235 | 235190 | 235190006 | I400 | 7612988636145 | SYGEF Standard Bogen 90° SDR21/PN16 d 40 mm, PN 16 bar | 37060501 |  |  | 10 | DE | 39174000
735018710 | Bogen 90° PVDF SDR21 PN16 d50DN40 | 120.34 | EUR | 2022-12-01 | 1 | 0.095 | ST | 1 | 20 | 720 | 235 | 235190 | 235190006 | I400 | 7612988636152 | SYGEF Standard Bogen 90° SDR21/PN16 d 50 mm, PN 16 bar | 37060501 |  |  | 10 | DE | 39174000
735018711 | Bogen 90° PVDF SDR21 PN16 d63DN50 | 205.39 | EUR | 2022-12-01 | 1 | 0.138 | ST | 1 | 15 | 540 | 235 | 235190 | 235190006 | I400 | 7612988636169 | SYGEF Standard Bogen 90° SDR21/PN16 d 63 mm, PN 16 bar | 37060501 |  |  | 10 | DE | 39174000
735018712 | Bogen 90° PVDF SDR21 PN16 d75 | 346.03 | EUR | 2022-12-01 | 1 | 0.243 | ST | 1 | 10 | 360 | 235 | 235190 | 235190006 | I400 | 7612988525463 | SYGEF Standard Bogen 90° SDR21/PN16 d 75 mm, PN 16 bar | 37060501 |  |  | 10 | DE | 39174000
735018713 | Bogen 90° PVDF PN16 d90 | 536.02 | EUR | 2022-12-01 | 1 | 0.423 | ST | 1 | 15 | 270 | 235 | 235190 | 235190006 | I400 | 7612988525487 | SYGEF Standard Bogen 90° SDR21/PN16 d 90 mm, PN 16 bar | 37060501 |  |  | 10 | DE | 39174000
735018714 | Bogen 90° PVDF PN16 d110 | 780.07 | EUR | 2022-12-01 | 1 | 0.705 | ST | 1 | 8 | 144 | 235 | 235190 | 235190006 | I400 | 7612988525524 | SYGEF Standard Bogen 90° SDR21/PN16 d 110 mm, PN 16 bar | 37060501 |  |  | 10 | DE | 39174000
735018716 | Bogen 90° PVDF SDR21 PN16 d140 | 1996.11 | EUR | 2022-12-01 | 1 | 1.423 | ST | 1 | 2 | 72 | 235 | 235190 | 235190006 | I400 | 7612988525562 | SYGEF Standard Bogen 90° SDR21/PN16 d 140 mm, PN 16 bar | 37060501 |  |  | 10 | DE | 39174000
735018717 | Bogen 90° PVDF PN16 d160 | 2323.11 | EUR | 2022-12-01 | 1 | 2.258 | ST | 1 | 3 | 54 | 235 | 235190 | 235190006 | I400 | 7612988525586 | SYGEF Standard Bogen 90° SDR21/PN16 d 160 mm, PN 16 bar | 37060501 |  |  | 10 | DE | 39174000
735018719 | Bogen 90° PVDF PN16 d200 | 3291.29 | EUR | 2022-12-01 | 1 | 3.798 | ST | 1 | 1 | 18 | 235 | 235190 | 235190006 | I400 | 7612988525609 | SYGEF Standard Bogen 90° SDR21/PN16 d 200 mm, PN 16 bar | 37060501 |  |  | 10 | DE | 39174000
735018720 | Bogen 90° PVDF PN16 d225 | 3898.25 | EUR | 2022-12-01 | 1 | 5.726 | ST | 1 | 1 | 18 | 235 | 235190 | 235190006 | I400 | 7612988525623 | SYGEF Standard Bogen 90° SDR21/PN16 d 225 mm, PN 16 bar | 37060501 |  |  | 10 | DE | 39174000
735018731 | Bogen 90° PVDF SDR21 PN16 d20DN15 | 27.04 | EUR | 2022-12-01 | 1 | 0.016 | ST | 1 | 50 | 3600 | 237 | 237249 | 237249006 | I410 | 7612988636053 | SYGEF Plus Bogen 90° SDR21/PN16 Hochreines Reinraumprodukt ISO Klasse 5 (100) d 20 mm, PN 16 bar | 37060501 |  |  | 10 | DE | 39174000
735018732 | Bogen 90° PVDF SDR21 PN16 d25DN20 | 32.95 | EUR | 2022-12-01 | 1 | 0.023 | ST | 1 | 25 | 1800 | 237 | 237249 | 237249006 | I410 | 7612988636060 | SYGEF Plus Bogen 90° SDR21/PN16 Hochreines Reinraumprodukt ISO Klasse 5 (100) d 25 mm, PN 16 bar | 37060501 |  |  | 10 | DE | 39174000
735018733 | Bogen 90° PVDF SDR21 PN16 d32DN25 | 62.21 | EUR | 2022-12-01 | 1 | 0.039 | ST | 1 | 20 | 1440 | 237 | 237249 | 237249006 | I410 | 7612988636077 | SYGEF Plus Bogen 90° SDR21/PN16 Hochreines Reinraumprodukt ISO Klasse 5 (100) d 32 mm, PN 16 bar | 37060501 |  |  | 10 | DE | 39174000
735018734 | Bogen 90° PVDF SDR21 PN16 d40DN32 | 96.19 | EUR | 2022-12-01 | 1 | 0.055 | ST | 1 | 30 | 1080 | 237 | 237249 | 237249006 | I410 | 7612988636084 | SYGEF Plus Bogen 90° SDR21/PN16 Hochreines Reinraumprodukt ISO Klasse 5 (100) d 40 mm, PN 16 bar | 37060501 |  |  | 10 | DE | 39174000
735018735 | Bogen 90° PVDF SDR21 PN16 d50DN40 | 146.15 | EUR | 2022-12-01 | 1 | 0.096 | ST | 1 | 15 | 540 | 237 | 237249 | 237249006 | I410 | 7612988636091 | SYGEF Plus Bogen 90° SDR21/PN16 Hochreines Reinraumprodukt ISO Klasse 5 (100) d 50 mm, PN 16 bar | 37060501 |  |  | 10 | DE | 39174000
735018736 | Bogen 90° PVDF SDR21 PN16 d63DN50 | 255.16 | EUR | 2022-12-01 | 1 | 0.139 | ST | 1 | 10 | 360 | 237 | 237249 | 237249006 | I410 | 7612988636107 | SYGEF Plus Bogen 90° SDR21/PN16 Hochreines Reinraumprodukt ISO Klasse 5 (100) d 63 mm, PN 16 bar | 37060501 |  |  | 10 | DE | 39174000
735018737 | Bogen 90° PVDF SDR21 PN16 d75DN65 | 419.38 | EUR | 2022-12-01 | 1 | 0.27 | ST | 1 | 10 | 360 | 237 | 237249 | 237249006 | I410 | 7612988525470 | SYGEF Plus Bogen 90° SDR21/PN16 Hochreines Reinraumprodukt ISO Klasse 5 (100) d 75 mm, PN 16 bar | 37060501 |  |  | 10 | DE | 39174000
735018738 | Bogen 90° PVDF SDR21 PN16 d90DN80 | 686.81 | EUR | 2022-12-01 | 1 | 0.427 | ST | 1 | 10 | 180 | 237 | 237249 | 237249006 | I410 | 7612988525494 | SYGEF Plus Bogen 90° SDR21/PN16 Hochreines Reinraumprodukt ISO Klasse 5 (100) d 90 mm, PN 16 bar | 37060501 |  |  | 10 | DE | 39174000
735018739 | Bogen 90° PVDF SDR21 PN16 d110DN100 | 1023.12 | EUR | 2022-12-01 | 1 | 0.709 | ST | 1 | 6 | 108 | 237 | 237249 | 237249006 | I410 | 7612988525531 | SYGEF Plus Bogen 90° SDR21/PN16 Hochreines Reinraumprodukt ISO Klasse 5 (100) d 110 mm, PN 16 bar | 37060501 |  |  | 10 | DE | 39174000
735018741 | Bogen 90° PVDF SDR21 PN16 d140DN125 | 2082.39 | EUR | 2022-12-01 | 1 | 1.549 | ST | 1 | 2 | 72 | 237 | 237249 | 237249006 | I410 | 7612988525579 | SYGEF Plus Bogen 90° SDR21/PN16 Hochreines Reinraumprodukt ISO Klasse 5 (100) d 140 mm, PN 16 bar | 37060501 |  |  | 10 | DE | 39174000
735018742 | Bogen 90° PVDF SDR21 PN16 d160DN150 | 2600.76 | EUR | 2022-12-01 | 1 | 2.193 | ST | 1 | 3 | 36 | 237 | 237249 | 237249006 | I410 | 7612988525593 | SYGEF Plus Bogen 90° SDR21/PN16 Hochreines Reinraumprodukt ISO Klasse 5 (100) d 160 mm, PN 16 bar | 37060501 |  |  | 10 | DE | 39174000
735018744 | Bogen 90° PVDF SDR21 PN16 d200DN200 | 3496.73 | EUR | 2022-12-01 | 1 | 3.85 | ST | 1 | 1 | 18 | 237 | 237249 | 237249006 | I410 | 7612988525616 | SYGEF Plus Bogen 90° SDR21/PN16 Hochreines Reinraumprodukt ISO Klasse 5 (100) d 200 mm, PN 16 bar | 37060501 |  |  | 10 | DE | 39174000
735018745 | Bogen 90° PVDF SDR21 PN16 d225DN200 | 4502.21 | EUR | 2022-12-01 | 1 | 5.62 | ST | 1 | 1 | 18 | 237 | 237249 | 237249006 | I410 | 7612988525630 | SYGEF Plus Bogen 90° SDR21/PN16 Hochreines Reinraumprodukt ISO Klasse 5 (100) d 225 mm, PN 16 bar | 37060501 |  |  | 10 | DE | 39174000
735018746 | Bogen 90° PVDF SDR21 PN16 d250 | 7495.38 | EUR | 2022-12-01 | 1 | 6.536 | ST | 1 | 1 |  | 237 | 237249 | 237249030 | I410 | 7612988804520 | SYGEF Standard Bogen 90° SDR21/PN16 d 250 mm, PN 16 bar | 37060501 |  | 735018776 | 10 | CH | 39174000
735018747 | Bogen 90° PVDF SDR21 PN16 d280 | 8990.65 | EUR | 2022-12-01 | 1 | 9.182 | ST | 1 | 2 | 16 | 237 | 237249 | 237249030 | I410 | 7612988804513 | SYGEF Standard Bogen 90° SDR21/PN16 d 280 mm, PN 16 bar | 37060501 |  | 735018777 | 10 | CH | 39174000
735018748 | Bogen 90° PVDF SDR21 PN16 d315 | 11871.24 | EUR | 2022-12-01 | 1 | 13.031 | ST | 1 | 1 | 4 | 237 | 237249 | 237249030 | I410 | 7612988804506 | SYGEF Standard Bogen 90° SDR21/PN16 d 315 mm, PN 16 bar | 37060501 |  | 735018778 | 10 | CH | 39174000
735100105 | Winkel 90° PVDF PN16 d16 | 21.51 | EUR | 2022-12-01 | 1 | 0.03 | ST | 10 | 200 | 14400 | 235 | 235189 | 235189001 | I400 | 7612988019184 | SYGEF Standard Winkel 90° PN16 d 16 mm, PN 16 bar | 37060501 |  |  | 2 | CH | 39174000
735100106 | Winkel 90° PVDF PN16 d20 | 24.29 | EUR | 2022-12-01 | 1 | 0.026 | ST | 4 | 100 | 7200 | 235 | 235189 | 235189001 | I400 | 7612988011102 | SYGEF Standard Winkel 90° PN16 d 20 mm, PN 16 bar | 37060501 |  |  | 10 | DE | 39174000
735100107 | Winkel 90° PVDF PN16 d25 | 26.61 | EUR | 2022-12-01 | 1 | 0.039 | ST | 4 | 80 | 5760 | 235 | 235189 | 235189001 | I400 | 7612988011119 | SYGEF Standard Winkel 90° PN16 d 25 mm, PN 16 bar | 37060501 |  |  | 10 | DE | 39174000
735100108 | Winkel 90° PVDF PN16 d32 | 52.68 | EUR | 2022-12-01 | 1 | 0.066 | ST | 4 | 48 | 3456 | 235 | 235189 | 235189001 | I400 | 7612988019191 | SYGEF Standard Winkel 90° PN16 d 32 mm, PN 16 bar | 37060501 |  |  | 10 | DE | 39174000
735100109 | Winkel 90° PVDF PN16 d40 | 80.8 | EUR | 2022-12-01 | 1 | 0.105 | ST | 2 | 40 | 1440 | 235 | 235189 | 235189001 | I400 | 7612988031704 | SYGEF Standard Winkel 90° PN16 d 40 mm, PN 16 bar | 37060501 |  |  | 10 | DE | 39174000
735100110 | Winkel 90° PVDF PN16 d50 | 119.92 | EUR | 2022-12-01 | 1 | 0.16 | ST | 2 | 32 | 1152 | 235 | 235189 | 235189001 | I400 | 7612988011126 | SYGEF Standard Winkel 90° PN16 d 50 mm, PN 16 bar | 37060501 |  |  | 10 | DE | 39174000
735100111 | Winkel 90° PVDF PN16 d63 | 202.84 | EUR | 2022-12-01 | 1 | 0.281 | ST | 2 | 16 | 576 | 235 | 235189 | 235189001 | I400 | 7612988026502 | SYGEF Standard Winkel 90° PN16 d 63 mm, PN 16 bar | 37060501 |  |  | 10 | DE | 39174000
735104106 | Winkel 90° PVDF PN16/16 d20-d50 | 250.67 | EUR | 2022-12-01 | 1 | 0.494 | ST | 1 |  |  | 263 | 263405 | 263405006 | I700 | 7612988068434 | CONTAIN-IT Plus Winkel 90° PVDF/PE100 Anschlüsse für Muffenschweissen d 20 mm, D 50 mm | 37060501 |  |  | 2 | CH | 39174000
735104107 | Winkel 90° PVDF PN16/16 d25-d50 | 278.22 | EUR | 2022-12-01 | 1 | 0.526 | ST | 1 |  |  | 263 | 263405 | 263405006 | I700 | 7612988061886 | CONTAIN-IT Plus Winkel 90° PVDF/PE100 Anschlüsse für Muffenschweissen d 25 mm, D 50 mm | 37060501 |  |  | 2 | CH | 39174000
735104108 | Winkel 90° PVDF PN16/16 d32-d63 | 327.06 | EUR | 2022-12-01 | 1 | 0.866 | ST | 1 |  |  | 263 | 263405 | 263405006 | I700 | 7612988043615 | CONTAIN-IT Plus Winkel 90° PVDF/PE100 Anschlüsse für Muffenschweissen d 32 mm, D 63 mm | 37060501 |  |  | 2 | CH | 39174000
735104109 | Winkel 90° PVDF PN16/16 d40-d75 | 367.44 | EUR | 2022-12-01 | 1 | 1.418 | ST | 1 |  |  | 263 | 263405 | 263405006 | I700 | 7612988043684 | CONTAIN-IT Plus Winkel 90° PVDF/PE100 Anschlüsse für Muffenschweissen d 40 mm, D 75 mm | 37060501 |  |  | 10 | CH | 39174000
735104110 | Winkel 90° PVDF PN16/10 d50-d90 | 457.26 | EUR | 2022-12-01 | 1 | 2.2 | ST | 1 |  |  | 263 | 263405 | 263405006 | I700 | 7612988043752 | CONTAIN-IT Plus Winkel 90° PVDF/PE100 Anschlüsse für Muffenschweissen d 50 mm, D 90 mm | 37060501 |  |  | 10 | CH | 39174000
735104111 | Winkel 90° PVDF PN16/10 d63-d110 | 629.47 | EUR | 2022-12-01 | 1 | 3.647 | ST | 1 |  |  | 263 | 263405 | 263405006 | I700 | 7612988043769 | CONTAIN-IT Plus Winkel 90° PVDF/PE100 Anschlüsse für Muffenschweissen d 63 mm, D 110 mm | 37060501 |  |  | 10 | CH | 39174000
735104206 | Winkel 90° PVDF PN16/16 d20-d50 | 208.33 | EUR | 2022-12-01 | 1 | 0.47 | ST | 1 |  |  | 263 | 263405 | 263405011 | I700 | 7612988482803 | CONTAIN-IT Plus Winkel 90° PVDF/PE100 Anschlüsse für Stumpfschweissen d 20 mm, D 50 mm | 37060501 |  |  | 2 | CH | 39174000
735104207 | Winkel 90° PVDF PN16/16 d25-d50 | 242.87 | EUR | 2022-12-01 | 1 | 0.496 | ST | 1 |  |  | 263 | 263405 | 263405011 | I700 | 7612988483367 | CONTAIN-IT Plus Winkel 90° PVDF/PE100 Anschlüsse für Stumpfschweissen d 25 mm, D 50 mm | 37060501 |  |  | 10 | CH | 39174000
735104208 | Winkel 90° PVDF PN16/16 d32-d63 | 277.62 | EUR | 2022-12-01 | 1 | 0.837 | ST | 1 |  |  | 263 | 263405 | 263405011 | I700 | 7612988478608 | CONTAIN-IT Plus Winkel 90° PVDF/PE100 Anschlüsse für Stumpfschweissen d 32 mm, D 63 mm | 37060501 |  |  | 2 | CH | 39174000
735104209 | Winkel 90° PVDF PN16/16 d40-d75 | 323.7 | EUR | 2022-12-01 | 1 | 1.339 | ST | 1 |  |  | 263 | 263405 | 263405011 | I700 | 7612988483848 | CONTAIN-IT Plus Winkel 90° PVDF/PE100 Anschlüsse für Stumpfschweissen d 40 mm, D 75 mm | 37060501 |  |  | 10 | CH | 39174000
735104210 | Winkel 90° PVDF PN16/10 d50-d90 | 364.14 | EUR | 2022-12-01 | 1 | 2.069 | ST | 1 |  |  | 263 | 263405 | 263405011 | I700 | 7612988484234 | CONTAIN-IT Plus Winkel 90° PVDF/PE100 Anschlüsse für Stumpfschweissen d 50 mm, D 90 mm | 37060501 |  |  | 10 | CH | 39174000
735104211 | Winkel 90° PVDF PN16/10 d63-d110 | 487.14 | EUR | 2022-12-01 | 1 | 3.421 | ST | 1 |  |  | 263 | 263405 | 263405011 | I700 | 7612988042861 | CONTAIN-IT Plus Winkel 90° PVDF/PE100 Anschlüsse für Stumpfschweissen d 63 mm, D 110 mm | 37060501 |  |  | 2 | CH | 39174000
735104212 | Winkel 90° PVDF PN16/10 d75-d125 | 622.07 | EUR | 2022-12-01 | 1 | 5.113 | ST | 1 |  |  | 263 | 263405 | 263405011 | I700 | 7612988050156 | CONTAIN-IT Plus Winkel 90° PVDF/PE100 Anschlüsse für Stumpfschweissen d 75 mm, D 125 mm | 37060501 |  |  | 10 | CH | 39174000
735104213 | Winkel 90° PVDF PN16/10 d90-d140 | 938.51 | EUR | 2022-12-01 | 1 | 9.39 | ST | 1 |  |  | 263 | 263405 | 263405011 | I700 | 7612988050163 | CONTAIN-IT Plus Winkel 90° PVDF/PE100 Anschlüsse für Stumpfschweissen d 90 mm, D 140 mm | 37060501 |  |  | 10 | CH | 39174000
735104214 | Winkel 90° PVDF PN16/10 d110-d160 | 1278.85 | EUR | 2022-12-01 | 1 | 10.36 | ST | 1 |  |  | 263 | 263405 | 263405011 | I700 | 7612988050170 | CONTAIN-IT Plus Winkel 90° PVDF/PE100 Anschlüsse für Stumpfschweissen d 110 mm, D 160 mm | 37060501 |  |  | 10 | CH | 39174000
735104265 | Winkel 90° PVDF PN10 d125-d180 | 2137.9 | EUR | 2022-12-01 | 1 | 14.591 | ST | 1 |  |  | 263 | 263405 | 263405011 | I700 | 7612988050453 | CONTAIN-IT Plus Winkel 90° PVDF/PE100 Anschlüsse für Stumpfschweissen d 125 mm, D 180 mm | 37060501 |  |  | 10 | CH | 39174000
735104266 | Winkel 90° PVDF PN10 d140-d200 | 2233.58 | EUR | 2022-12-01 | 1 | 16.531 | ST | 1 |  |  | 263 | 263405 | 263405011 | I700 | 7612988050460 | CONTAIN-IT Plus Winkel 90° PVDF/PE100 Anschlüsse für Stumpfschweissen d 140 mm, D 200 mm | 37060501 |  |  | 10 | CH | 39174000
735104267 | Winkel 90° PVDF PN10 d160-d225 | 2721.68 | EUR | 2022-12-01 | 1 | 23.713 | ST | 1 |  |  | 263 | 263405 | 263405011 | I700 | 7612988050477 | CONTAIN-IT Plus Winkel 90° PVDF/PE100 Anschlüsse für Stumpfschweissen d 160 mm, D 225 mm | 37060501 |  |  | 10 | CH | 39174000
735104269 | Winkel 90° PVDF PN10 d200-d280 | 5693.26 | EUR | 2022-12-01 | 1 | 39.186 | ST | 1 |  |  | 263 | 263405 | 263405011 | I700 | 7612988050484 | CONTAIN-IT Plus Winkel 90° PVDF/PE100 Anschlüsse für Stumpfschweissen d 200 mm, D 280 mm | 37060501 |  |  | 10 | CH | 39174000
735104270 | Winkel 90° PVDF PN10 d225-d315 | 5693.26 | EUR | 2022-12-01 | 1 | 44.782 | ST | 1 |  |  | 263 | 263405 | 263405011 | I700 | 7612988050491 | CONTAIN-IT Plus Winkel 90° PVDF/PE100 Anschlüsse für Stumpfschweissen d 225 mm, D 315 mm | 37060501 |  |  | 10 | CH | 39174000
735108606 | Winkel 90° PVDF SDR21 PN16 d20DN15 | 20.51 | EUR | 2022-12-01 | 1 | 0.017 | ST | 1 | 50 | 3600 | 235 | 235190 | 235190007 | I400 | 7612988011218 | SYGEF Standard Winkel 90° PN16 d 20 mm, PN 16 bar | 37060501 |  |  | 10 | DE | 39174000
735108607 | Winkel 90° PVDF SDR21 PN16 d25DN20 | 26.96 | EUR | 2022-12-01 | 1 | 0.026 | ST | 1 | 50 | 3600 | 235 | 235190 | 235190007 | I400 | 7612988011225 | SYGEF Standard Winkel 90° PN16 d 25 mm, PN 16 bar | 37060501 |  |  | 10 | DE | 39174000
735108608 | Winkel 90° PVDF SDR21 PN16 d32DN25 | 50.77 | EUR | 2022-12-01 | 1 | 0.043 | ST | 1 | 30 | 2160 | 235 | 235190 | 235190007 | I400 | 7612988019245 | SYGEF Standard Winkel 90° PN16 d 32 mm, PN 16 bar | 37060501 |  |  | 10 | DE | 39174000
735108609 | Winkel 90° PVDF SDR21 PN16 d40DN32 | 80.04 | EUR | 2022-12-01 | 1 | 0.062 | ST | 1 | 40 | 1440 | 235 | 235190 | 235190007 | I400 | 7612988026519 | SYGEF Standard Winkel 90° PN16 d 40 mm, PN 16 bar | 37060501 |  |  | 10 | DE | 39174000
735108610 | Winkel 90° PVDF SDR21 PN16 d50DN40 | 120.34 | EUR | 2022-12-01 | 1 | 0.107 | ST | 1 | 20 | 720 | 235 | 235190 | 235190007 | I400 | 7612988011232 | SYGEF Standard Winkel 90° PN16 d 50 mm, PN 16 bar | 37060501 |  |  | 10 | DE | 39174000
735108611 | Winkel 90° PVDF SDR21 PN16 d63DN50 | 205.39 | EUR | 2022-12-01 | 1 | 0.188 | ST | 1 | 15 | 540 | 235 | 235190 | 235190007 | I400 | 7612988019252 | SYGEF Standard Winkel 90° PN16 d 63 mm, PN 16 bar | 37060501 |  |  | 10 | DE | 39174000
735108631 | Winkel 90° PVDF SDR21 PN16 d20DN15 | 27.04 | EUR | 2022-12-01 | 1 | 0.018 | ST | 1 | 50 | 3600 | 237 | 237249 | 237249007 | I410 | 7612988011249 | SYGEF Plus Winkel 90° SDR21/PN16 Hochreines Reinraumprodukt ISO Klasse 5 (100) d 20 mm, PN 16 bar | 37060501 |  |  | 10 | DE | 39174000
735108632 | Winkel 90° PVDF SDR21 PN16 d25DN20 | 32.95 | EUR | 2022-12-01 | 1 | 0.025 | ST | 1 | 25 | 1800 | 237 | 237249 | 237249007 | I410 | 7612988031728 | SYGEF Plus Winkel 90° SDR21/PN16 Hochreines Reinraumprodukt ISO Klasse 5 (100) d 25 mm, PN 16 bar | 37060501 |  |  | 10 | DE | 39174000
735108633 | Winkel 90° PVDF SDR21 PN16 d32DN25 | 62.21 | EUR | 2022-12-01 | 1 | 0.043 | ST | 1 | 20 | 1440 | 237 | 237249 | 237249007 | I410 | 7612988019269 | SYGEF Plus Winkel 90° SDR21/PN16 Hochreines Reinraumprodukt ISO Klasse 5 (100) d 32 mm, PN 16 bar | 37060501 |  |  | 10 | DE | 39174000
735108634 | Winkel 90° PVDF SDR21 PN16 d40DN32 | 96.19 | EUR | 2022-12-01 | 1 | 0.062 | ST | 1 | 30 | 1080 | 237 | 237249 | 237249007 | I410 | 7612988011256 | SYGEF Plus Winkel 90° SDR21/PN16 Hochreines Reinraumprodukt ISO Klasse 5 (100) d 40 mm, PN 16 bar | 37060501 |  |  | 10 | DE | 39174000
735108635 | Winkel 90° PVDF SDR21 PN16 d50DN40 | 146.15 | EUR | 2022-12-01 | 1 | 0.11 | ST | 1 | 15 | 540 | 237 | 237249 | 237249007 | I410 | 7612988011263 | SYGEF Plus Winkel 90° SDR21/PN16 Hochreines Reinraumprodukt ISO Klasse 5 (100) d 50 mm, PN 16 bar | 37060501 |  |  | 10 | DE | 39174000
735108636 | Winkel 90° PVDF SDR21 PN16 d63DN50 | 255.16 | EUR | 2022-12-01 | 1 | 0.189 | ST | 1 | 10 | 360 | 237 | 237249 | 237249007 | I410 | 7612988019276 | SYGEF Plus Winkel 90° SDR21/PN16 Hochreines Reinraumprodukt ISO Klasse 5 (100) d 63 mm, PN 16 bar | 37060501 |  |  | 10 | DE | 39174000
735150105 | Winkel 45° PVDF PN16 d16 | 30.13 | EUR | 2022-12-01 | 1 | 0.017 | ST | 10 | 260 | 18720 | 235 | 235189 | 235189002 | I400 | 7612988011317 | SYGEF Standard Winkel 45° PN16 d 16 mm, SDR 21 | 37060501 |  |  | 2 | CH | 39174000
735150106 | Winkel 45° PVDF PN16 d20 | 30.13 | EUR | 2022-12-01 | 1 | 0.02 | ST | 2 | 100 | 3600 | 235 | 235189 | 235189002 | I400 | 7612988019306 | SYGEF Standard Winkel 45° PN16 d 20 mm, SDR 21 | 37060501 |  |  | 10 | DE | 39174000
735150107 | Winkel 45° PVDF PN16 d25 | 36.02 | EUR | 2022-12-01 | 1 | 0.031 | ST | 2 | 60 | 4320 | 235 | 235189 | 235189002 | I400 | 7612988011324 | SYGEF Standard Winkel 45° PN16 d 25 mm, SDR 21 | 37060501 |  |  | 10 | DE | 39174000
735150108 | Winkel 45° PVDF PN16 d32 | 41.24 | EUR | 2022-12-01 | 1 | 0.051 | ST | 2 | 48 | 3456 | 235 | 235189 | 235189002 | I400 | 7612988031735 | SYGEF Standard Winkel 45° PN16 d 32 mm, SDR 21 | 37060501 |  |  | 10 | DE | 39174000
735150109 | Winkel 45° PVDF PN16 d40 | 78.54 | EUR | 2022-12-01 | 1 | 0.082 | ST | 2 | 30 | 2160 | 235 | 235189 | 235189002 | I400 | 7612988019313 | SYGEF Standard Winkel 45° PN16 d 40 mm, SDR 21 | 37060501 |  |  | 10 | DE | 39174000
735150110 | Winkel 45° PVDF PN16 d50 | 99.59 | EUR | 2022-12-01 | 1 | 0.119 | ST | 2 | 30 | 1080 | 235 | 235189 | 235189002 | I400 | 7612988011331 | SYGEF Standard Winkel 45° PN16 d 50 mm, SDR 21 | 37060501 |  |  | 10 | DE | 39174000
735150111 | Winkel 45° PVDF PN16 d63 | 138.29 | EUR | 2022-12-01 | 1 | 0.212 | ST | 2 | 20 | 720 | 235 | 235189 | 235189002 | I400 | 7612988011348 | SYGEF Standard Winkel 45° PN16 d 63 mm, SDR 21 | 37060501 |  |  | 10 | DE | 39174000
735154106 | Winkel 45° PVDF PN16/16 d20-d50 | 269.04 | EUR | 2022-12-01 | 1 | 0.465 | ST | 1 |  |  | 263 | 263405 | 263405006 | I700 | 7612988068465 | CONTAIN-IT Plus Winkel 45° PVDF/PE100 Anschlüsse für Muffenschweissen d 20 mm, D 50 mm | 37060501 |  |  | 10 | CH | 39174000
735154107 | Winkel 45° PVDF PN16/16 d25-d50 | 303.6 | EUR | 2022-12-01 | 1 | 0.499 | ST | 1 |  |  | 263 | 263405 | 263405006 | I700 | 7612988068472 | CONTAIN-IT Plus Winkel 45° PVDF/PE100 Anschlüsse für Muffenschweissen d 25 mm, D 50 mm | 37060501 |  |  | 10 | CH | 39174000
735154108 | Winkel 45° PVDF PN16/16 d32-d63 | 354.38 | EUR | 2022-12-01 | 1 | 0.817 | ST | 1 |  |  | 263 | 263405 | 263405006 | I700 | 7612988043639 | CONTAIN-IT Plus Winkel 45° PVDF/PE100 Anschlüsse für Muffenschweissen d 32 mm, D 63 mm | 37060501 |  |  | 10 | NL | 39174000
735154109 | Winkel 45° PVDF PN16/16 d40-d75 | 397.89 | EUR | 2022-12-01 | 1 | 1.782 | ST | 1 |  |  | 263 | 263405 | 263405006 | I700 | 7612988043707 | CONTAIN-IT Plus Winkel 45° PVDF/PE100 Anschlüsse für Muffenschweissen d 40 mm, D 75 mm | 37060501 |  |  | 10 | CH | 39174000
735154110 | Winkel 45° PVDF PN16/10 d50-d90 | 494.18 | EUR | 2022-12-01 | 1 | 1.642 | ST | 1 |  |  | 263 | 263405 | 263405006 | I700 | 7612988043790 | CONTAIN-IT Plus Winkel 45° PVDF/PE100 Anschlüsse für Muffenschweissen d 50 mm, D 90 mm | 37060501 |  |  | 10 | CH | 39174000
735154111 | Winkel 45° PVDF PN16/10 d63-d110 | 674.92 | EUR | 2022-12-01 | 1 | 3.001 | ST | 1 |  |  | 263 | 263405 | 263405006 | I700 | 7612988043806 | CONTAIN-IT Plus Winkel 45° PVDF/PE100 Anschlüsse für Muffenschweissen d 63 mm, D 110 mm | 37060501 |  |  | 10 | CH | 39174000
735154206 | Winkel 45° PVDF PN16/16 d20-d50 | 208.33 | EUR | 2022-12-01 | 1 | 0.444 | ST | 1 |  |  | 263 | 263405 | 263405011 | I700 | 7612988482827 | CONTAIN-IT Plus Winkel 45° PVDF/PE100 Anschlüsse für Stumpfschweissen d 20 mm, D 50 mm | 37060501 |  |  | 10 | CH | 39174000
735154207 | Winkel 45° PVDF PN16/16 d25-d50 | 242.87 | EUR | 2022-12-01 | 1 | 0.453 | ST | 1 |  |  | 263 | 263405 | 263405011 | I700 | 7612988483381 | CONTAIN-IT Plus Winkel 45° PVDF/PE100 Anschlüsse für Stumpfschweissen d 25 mm, D 50 mm | 37060501 |  |  | 10 | CH | 39174000
735154208 | Winkel 45° PVDF PN16/16 d32-d63 | 277.62 | EUR | 2022-12-01 | 1 | 0.77 | ST | 1 |  |  | 263 | 263405 | 263405011 | I700 | 7612988478615 | CONTAIN-IT Plus Winkel 45° PVDF/PE100 Anschlüsse für Stumpfschweissen d 32 mm, D 63 mm | 37060501 |  |  | 10 | CH | 39174000
735154209 | Winkel 45° PVDF PN16/16 d40-d75 | 323.7 | EUR | 2022-12-01 | 1 | 1.333 | ST | 1 |  |  | 263 | 263405 | 263405011 | I700 | 7612988483862 | CONTAIN-IT Plus Winkel 45° PVDF/PE100 Anschlüsse für Stumpfschweissen d 40 mm, D 75 mm | 37060501 |  |  | 10 | CH | 39174000
735154210 | Winkel 45° PVDF PN16/10 d50-d90 | 364.14 | EUR | 2022-12-01 | 1 | 1.736 | ST | 1 |  |  | 263 | 263405 | 263405011 | I700 | 7612988484258 | CONTAIN-IT Plus Winkel 45° PVDF/PE100 Anschlüsse für Stumpfschweissen d 50 mm, D 90 mm | 37060501 |  |  | 10 | CH | 39174000
735154211 | Winkel 45° PVDF PN16/10 d63-d110 | 525.4 | EUR | 2022-12-01 | 1 | 2.11 | ST | 1 |  |  | 263 | 263405 | 263405011 | I700 | 7612988050224 | CONTAIN-IT Plus Winkel 45° PVDF/PE100 Anschlüsse für Stumpfschweissen d 63 mm, D 110 mm | 37060501 |  |  | 2 | CH | 39174000
735154212 | Winkel 45° PVDF PN16/10 d75-d125 | 783.31 | EUR | 2022-12-01 | 1 | 4.38 | ST | 1 |  |  | 263 | 263405 | 263405011 | I700 | 7612988050231 | CONTAIN-IT Plus Winkel 45° PVDF/PE100 Anschlüsse für Stumpfschweissen d 75 mm, D 125 mm | 37060501 |  |  | 10 | CH | 39174000
735154213 | Winkel 45° PVDF PN16/10 d90-d140 | 1021.13 | EUR | 2022-12-01 | 1 | 7.206 | ST | 1 |  |  | 263 | 263405 | 263405011 | I700 | 7612988050248 | CONTAIN-IT Plus Winkel 45° PVDF/PE100 Anschlüsse für Stumpfschweissen d 90 mm, D 140 mm | 37060501 |  |  | 10 | CH | 39174000
735154214 | Winkel 45° PVDF PN16/10 d110-d160 | 1423.3 | EUR | 2022-12-01 | 1 | 7.729 | ST | 1 |  |  | 263 | 263405 | 263405011 | I700 | 7612988050255 | CONTAIN-IT Plus Winkel 45° PVDF/PE100 Anschlüsse für Stumpfschweissen d 110 mm, D 160 mm | 37060501 |  |  | 10 | CH | 39174000
735154265 | Winkel 45° PVDF PN10 d125-d180 | 1938.79 | EUR | 2022-12-01 | 1 | 9.947 | ST | 1 |  |  | 263 | 263405 | 263405011 | I700 | 7612988050552 | CONTAIN-IT Plus Winkel 45° PVDF/PE100 Anschlüsse für Stumpfschweissen d 125 mm, D 180 mm | 37060501 |  |  | 10 | CH | 39174000
735154266 | Winkel 45° PVDF PN10 d140-d200 | 2713.86 | EUR | 2022-12-01 | 1 | 11.539 | ST | 1 |  |  | 263 | 263405 | 263405011 | I700 | 7612988050569 | CONTAIN-IT Plus Winkel 45° PVDF/PE100 Anschlüsse für Stumpfschweissen d 140 mm, D 200 mm | 37060501 |  |  | 10 | CH | 39174000
735154267 | Winkel 45° PVDF PN10 d160-d225 | 3059.44 | EUR | 2022-12-01 | 1 | 14.72 | ST | 1 |  |  | 263 | 263405 | 263405011 | I700 | 7612988050576 | CONTAIN-IT Plus Winkel 45° PVDF/PE100 Anschlüsse für Stumpfschweissen d 160 mm, D 225 mm | 37060501 |  |  | 10 | CH | 39174000
735154269 | Winkel 45° PVDF PN10 d200-d280 | 3522.16 | EUR | 2022-12-01 | 1 | 24.697 | ST | 1 |  |  | 263 | 263405 | 263405011 | I700 | 7612988050583 | CONTAIN-IT Plus Winkel 45° PVDF/PE100 Anschlüsse für Stumpfschweissen d 200 mm, D 280 mm | 37060501 |  |  | 10 | CH | 39174000
735154270 | Winkel 45° PVDF PN10 d225-d315 | 5773.29 | EUR | 2022-12-01 | 1 | 27.577 | ST | 1 |  |  | 263 | 263405 | 263405011 | I700 | 7612988050590 | CONTAIN-IT Plus Winkel 45° PVDF/PE100 Anschlüsse für Stumpfschweissen d 225 mm, D 315 mm | 37060501 |  |  | 10 | CH | 39174000
735158513 | Winkel 45° PVDF SDR33 PN10 d90 | 377.87 | EUR | 2022-12-01 | 1 | 0.2 | ST | 1 | 10 | 360 | 235 | 235190 | 235190003 | I400 | 7612988525647 | SYGEF Standard Winkel 45° SDR33/PN10 d 90 mm, PN 10 bar | 37060501 |  |  | 10 | DE | 39174000
735158514 | Winkel 45° PVDF SDR33 PN10 d110 | 673.02 | EUR | 2022-12-01 | 1 | 0.348 | ST | 1 | 5 | 180 | 235 | 235190 | 235190003 | I400 | 7612988525661 | SYGEF Standard Winkel 45° SDR33/PN10 d 110 mm, PN 10 bar | 37060501 |  |  | 10 | DE | 39174000
735158515 | Winkel 45° PVDF SDR33 PN10 d125DN110 | 961.28 | EUR | 2022-12-01 | 1 | 0.49 | ST | 1 | 4 | 144 | 235 | 235190 | 235190003 | I400 | 7612988011430 | SYGEF Standard Winkel 45° SDR33/PN10 d 125 mm, PN 10 bar | 37060501 |  |  | 10 | DE | 39174000
735158516 | Winkel 45° PVDF SDR33 PN10 d140 | 1226.76 | EUR | 2022-12-01 | 1 | 0.712 | ST | 1 | 3 | 54 | 235 | 235190 | 235190003 | I400 | 7612988011447 | SYGEF Standard Winkel 45° SDR33/PN10 d 140 mm, PN 10 bar | 37060501 |  |  | 10 | DE | 39174000
735158517 | Winkel 45° PVDF SDR33 PN10 d160 | 1470.41 | EUR | 2022-12-01 | 1 | 0.986 | ST | 1 | 3 | 54 | 235 | 235190 | 235190003 | I400 | 7612988011454 | SYGEF Standard Winkel 45° SDR33/PN10 d 160 mm, PN 10 bar | 37060501 |  |  | 10 | DE | 39174000
735158519 | Winkel 45° PVDF SDR33 PN10 d200 | 1823 | EUR | 2022-12-01 | 1 | 1.928 | ST | 1 | 2 | 72 | 235 | 235190 | 235190003 | I400 | 7612988019344 | SYGEF Standard Winkel 45° SDR33/PN10 d 200 mm, PN 10 bar | 37060501 |  |  | 10 | DE | 39174000
735158520 | Winkel 45° PVDF SDR33 PN10 d225 | 2301.75 | EUR | 2022-12-01 | 1 | 2.732 | ST | 1 | 1 | 18 | 235 | 235190 | 235190003 | I400 | 7612988011461 | SYGEF Standard Winkel 45° SDR33/PN10 d 225 mm, PN 10 bar | 37060501 |  |  | 10 | DE | 39174000
735158538 | Winkel 45° PVDF SDR33 PN10 d90DN80 | 482.42 | EUR | 2022-12-01 | 1 | 0.195 | ST | 1 | 5 | 180 | 237 | 237249 | 237249003 | I410 | 7612988525654 | SYGEF Plus Winkel 45° SDR33/PN10 Hochreines Reinraumprodukt ISO Klasse 5 (100) d 90 mm, PN 10 bar | 37060501 |  |  | 10 | DE | 39174000
735158539 | Winkel 45° PVDF SDR33 PN10 d110DN100 | 822.49 | EUR | 2022-12-01 | 1 | 0.348 | ST | 1 | 3 | 108 | 237 | 237249 | 237249003 | I410 | 7612988525678 | SYGEF Plus Winkel 45° SDR33/PN10 Hochreines Reinraumprodukt ISO Klasse 5 (100) d 110 mm, PN 10 bar | 37060501 |  |  | 10 | DE | 39174000
735158540 | Winkel 45° PVDF SDR33 PN10 d125DN100 | 1177.5 | EUR | 2022-12-01 | 1 | 0.49 | ST | 1 | 5 | 90 | 237 | 237249 | 237249003 | I410 | 7612988026533 | SYGEF Plus Winkel 45° SDR33/PN10 Hochreines Reinraumprodukt ISO Klasse 5 (100) d 125 mm, PN 10 bar | 37060501 |  |  | 10 | DE | 39174000
735158541 | Winkel 45° PVDF SDR33 PN10 d140DN125 | 1503.72 | EUR | 2022-12-01 | 1 | 0.72 | ST | 1 | 3 | 54 | 237 | 237249 | 237249003 | I410 | 7612988019351 | SYGEF Plus Winkel 45° SDR33/PN10 Hochreines Reinraumprodukt ISO Klasse 5 (100) d 140 mm, PN 10 bar | 37060501 |  |  | 10 | DE | 39174000
735158542 | Winkel 45° PVDF SDR33 PN10 d160DN150 | 1805.33 | EUR | 2022-12-01 | 1 | 1.047 | ST | 1 | 3 | 54 | 237 | 237249 | 237249003 | I410 | 7612988031759 | SYGEF Plus Winkel 45° SDR33/PN10 Hochreines Reinraumprodukt ISO Klasse 5 (100) d 160 mm, PN 10 bar | 37060501 |  |  | 10 | DE | 39174000
735158544 | Winkel 45° PVDF SDR33 PN10 d200DN200 | 2227.64 | EUR | 2022-12-01 | 1 | 1.99 | ST | 1 | 1 | 18 | 237 | 237249 | 237249003 | I410 | 7612988011478 | SYGEF Plus Winkel 45° SDR33/PN10 Hochreines Reinraumprodukt ISO Klasse 5 (100) d 200 mm, PN 10 bar | 37060501 |  |  | 10 | DE | 39174000
735158545 | Winkel 45° PVDF SDR33 PN10 d225DN200 | 2810.77 | EUR | 2022-12-01 | 1 | 2.732 | ST | 1 | 1 | 18 | 237 | 237249 | 237249003 | I410 | 7612988019368 | SYGEF Plus Winkel 45° SDR33/PN10 Hochreines Reinraumprodukt ISO Klasse 5 (100) d 225 mm, PN 10 bar | 37060501 |  |  | 10 | DE | 39174000
735158546 | Bogen 45° PVDF SDR33 PN10 d250 | 7046.06 | EUR | 2022-12-01 | 1 | 2.402 | ST | 1 | 2 |  | 237 | 237249 | 237249003 | I410 | 7612988785836 | SYGEF Standard Winkel 45° SDR33/PN10 d 250 mm, PN 10 bar | 37060501 |  | 735158576 | 10 | DE | 39174000
735158547 | Bogen 45° PVDF SDR33 PN10 d280 | 8451.59 | EUR | 2022-12-01 | 1 | 3.518 | ST | 1 | 2 | 8 | 237 | 237249 | 237249003 | I410 | 7612988785874 | SYGEF Standard Winkel 45° SDR33/PN10 d 280 mm, PN 10 bar | 37060501 |  | 735158577 | 10 | DE | 39174000
735158548 | Bogen 45° PVDF SDR33 PN10 d315 | 11159.59 | EUR | 2022-12-01 | 1 | 4.923 | ST | 1 | 2 | 8 | 237 | 237249 | 237249003 | I410 | 7612988785850 | SYGEF Standard Winkel 45° SDR33/PN10 d 315 mm, PN 10 bar | 37060501 |  | 735158578 | 10 | DE | 39174000
735158606 | Winkel 45° PVDF SDR21 PN16 d20 | 27.15 | EUR | 2022-12-01 | 1 | 0.014 | ST | 1 | 60 | 4320 | 235 | 235190 | 235190008 | I400 | 7612988011485 | SYGEF Standard Winkel 45° SDR21/PN16 d 20 mm, PN 16 bar | 37060501 |  |  | 10 | DE | 39174000
735158607 | Winkel 45° PVDF SDR21 PN16 d25 | 35.69 | EUR | 2022-12-01 | 1 | 0.019 | ST | 1 | 50 | 3600 | 235 | 235190 | 235190008 | I400 | 7612988019375 | SYGEF Standard Winkel 45° SDR21/PN16 d 25 mm, PN 16 bar | 37060501 |  |  | 10 | DE | 39174000
735158608 | Winkel 45° PVDF SDR21 PN16 d32 | 40.19 | EUR | 2022-12-01 | 1 | 0.033 | ST | 1 | 35 | 2520 | 235 | 235190 | 235190008 | I400 | 7612988011492 | SYGEF Standard Winkel 45° SDR21/PN16 d 32 mm, PN 16 bar | 37060501 |  |  | 10 | DE | 39174000
735158609 | Winkel 45° PVDF SDR21 PN16 d40 | 68.19 | EUR | 2022-12-01 | 1 | 0.042 | ST | 1 | 50 | 1800 | 235 | 235190 | 235190008 | I400 | 7612988011508 | SYGEF Standard Winkel 45° SDR21/PN16 d 40 mm, PN 16 bar | 37060501 |  |  | 10 | DE | 39174000
735158610 | Winkel 45° PVDF SDR21 PN16 d50 | 84.66 | EUR | 2022-12-01 | 1 | 0.084 | ST | 1 | 30 | 1080 | 235 | 235190 | 235190008 | I400 | 7612988019382 | SYGEF Standard Winkel 45° SDR21/PN16 d 50 mm, PN 16 bar | 37060501 |  |  | 10 | DE | 39174000
735158611 | Winkel 45° PVDF SDR21 PN16 d63 | 132.5 | EUR | 2022-12-01 | 1 | 0.121 | ST | 1 | 40 | 720 | 235 | 235190 | 235190008 | I400 | 7612988011515 | SYGEF Standard Winkel 45° SDR21/PN16 d 63 mm, PN 16 bar | 37060501 |  |  | 10 | DE | 39174000
735158612 | Winkel 45° PVDF SDR21 PN16 d75 | 303.49 | EUR | 2022-12-01 | 1 | 0.16 | ST | 1 | 10 | 360 | 235 | 235190 | 235190008 | I400 | 7612988011522 | SYGEF Standard Winkel 45° SDR21/PN16 d 75 mm, PN 16 bar | 37060501 |  |  | 2 | DE | 39174000
735158613 | Winkel 45° PVDF SDR21 PN16 d90DN80 | 450.33 | EUR | 2022-12-01 | 1 | 0.271 | ST | 1 | 10 | 360 | 235 | 235190 | 235190008 | I400 | 7612988019399 | SYGEF Standard Winkel 45° SDR21/PN16 d 90 mm, PN 16 bar | 37060501 |  |  | 10 | DE | 39174000
735158614 | Winkel 45° PVDF PN16 d110DN100 | 790.97 | EUR | 2022-12-01 | 1 | 0.499 | ST | 1 | 5 | 180 | 235 | 235190 | 235190008 | I400 | 7612988011539 | SYGEF Standard Winkel 45° SDR21/PN16 d 110 mm, PN 16 bar | 37060501 |  |  | 2 | DE | 39174000
735158616 | Winkel 45° PVDF PN16 d140 | 1562.26 | EUR | 2022-12-01 | 1 | 1 | ST | 1 | 3 | 54 | 235 | 235190 | 235190008 | I400 | 7612988026540 | SYGEF Standard Winkel 45° SDR21/PN16 d 140 mm, PN 16 bar | 37060501 |  |  | 10 | DE | 39174000
735158617 | Winkel 45° PVDF PN16 d160 | 1756.78 | EUR | 2022-12-01 | 1 | 1.47 | ST | 1 | 3 | 54 | 235 | 235190 | 235190008 | I400 | 7612988017500 | SYGEF Standard Winkel 45° SDR21/PN16 d 160 mm, PN 16 bar | 37060501 |  |  | 10 | DE | 39174000
735158619 | Winkel 45° PVDF PN16 d200 | 2158.56 | EUR | 2022-12-01 | 1 | 2.8 | ST | 1 | 1 | 36 | 235 | 235190 | 235190008 | I400 | 7612988026557 | SYGEF Standard Winkel 45° SDR21/PN16 d 200 mm, PN 16 bar | 37060501 |  |  | 10 | DE | 39174000
735158620 | Winkel 45° PVDF PN16 d225 | 2722.77 | EUR | 2022-12-01 | 1 | 4 | ST | 1 | 1 | 18 | 235 | 235190 | 235190008 | I400 | 7612988026564 | SYGEF Standard Winkel 45° SDR21/PN16 d 225 mm, PN 16 bar | 37060501 |  |  | 10 | DE | 39174000
735158631 | Winkel 45° PVDF SDR21 PN16 d20DN15 | 34.75 | EUR | 2022-12-01 | 1 | 0.015 | ST | 1 | 40 | 2880 | 237 | 237249 | 237249008 | I410 | 7612988011546 | SYGEF Plus Winkel 45° SDR21/PN16 Hochreines Reinraumprodukt ISO Klasse 5 (100) d 20 mm, PN 16 bar | 37060501 |  |  | 10 | DE | 39174000
735158632 | Winkel 45° PVDF SDR21 PN16 d25DN20 | 44.47 | EUR | 2022-12-01 | 1 | 0.019 | ST | 1 | 40 | 2880 | 237 | 237249 | 237249008 | I410 | 7612988019405 | SYGEF Plus Winkel 45° SDR21/PN16 Hochreines Reinraumprodukt ISO Klasse 5 (100) d 25 mm, PN 16 bar | 37060501 |  |  | 10 | DE | 39174000
735158633 | Winkel 45° PVDF SDR21 PN16 d32DN25 | 50.85 | EUR | 2022-12-01 | 1 | 0.033 | ST | 1 | 25 | 1800 | 237 | 237249 | 237249008 | I410 | 7612988011553 | SYGEF Plus Winkel 45° SDR21/PN16 Hochreines Reinraumprodukt ISO Klasse 5 (100) d 32 mm, PN 16 bar | 37060501 |  |  | 10 | DE | 39174000
735158634 | Winkel 45° PVDF SDR21 PN16 d40DN32 | 87.47 | EUR | 2022-12-01 | 1 | 0.048 | ST | 1 | 30 | 1080 | 237 | 237249 | 237249008 | I410 | 7612988011560 | SYGEF Plus Winkel 45° SDR21/PN16 Hochreines Reinraumprodukt ISO Klasse 5 (100) d 40 mm, PN 16 bar | 37060501 |  |  | 10 | DE | 39174000
735158635 | Winkel 45° PVDF SDR21 PN16 d50 | 110.82 | EUR | 2022-12-01 | 1 | 0.077 | ST | 1 | 15 | 540 | 237 | 237249 | 237249008 | I410 | 7612988019412 | SYGEF Plus Winkel 45° SDR21/PN16 Hochreines Reinraumprodukt ISO Klasse 5 (100) d 50 mm, PN 16 bar | 37060501 |  |  | 10 | DE | 39174000
735158636 | Winkel 45° PVDF SDR21 PN16 d63 | 169.61 | EUR | 2022-12-01 | 1 | 0.111 | ST | 1 | 15 | 540 | 237 | 237249 | 237249008 | I410 | 7612988031766 | SYGEF Plus Winkel 45° SDR21/PN16 Hochreines Reinraumprodukt ISO Klasse 5 (100) d 63 mm, PN 16 bar | 37060501 |  |  | 10 | DE | 39174000
735158637 | Winkel 45° PVDF SDR21 PN16 d75DN65 | 374.73 | EUR | 2022-12-01 | 1 | 0.198 | ST | 1 | 10 | 360 | 237 | 237249 | 237249008 | I410 | 7612988011577 | SYGEF Plus Winkel 45° SDR21/PN16 Hochreines Reinraumprodukt ISO Klasse 5 (100) d 75 mm, PN 16 bar | 37060501 |  |  | 10 | DE | 39174000
735158638 | Winkel 45° PVDF SDR21 PN16 d90DN80 | 550.31 | EUR | 2022-12-01 | 1 | 0.279 | ST | 1 | 5 | 180 | 237 | 237249 | 237249008 | I410 | 7612988011584 | SYGEF Plus Winkel 45° SDR21/PN16 Hochreines Reinraumprodukt ISO Klasse 5 (100) d 90 mm, PN 16 bar | 37060501 |  |  | 10 | DE | 39174000
735158639 | Winkel 45° PVDF SDR21 PN16 d110DN100 | 974.16 | EUR | 2022-12-01 | 1 | 0.506 | ST | 1 | 3 | 108 | 237 | 237249 | 237249008 | I410 | 7612988026571 | SYGEF Plus Winkel 45° SDR21/PN16 Hochreines Reinraumprodukt ISO Klasse 5 (100) d 110 mm, PN 16 bar | 37060501 |  |  | 10 | DE | 39174000
735158641 | Winkel 45° PVDF-HP SDR21 PN16 d140DN100 | 1899.18 | EUR | 2022-12-01 | 1 | 1.095 | ST | 1 | 3 | 54 | 237 | 237249 | 237249008 | I410 | 7612988026588 | SYGEF Plus Winkel 45° SDR21/PN16 Hochreines Reinraumprodukt ISO Klasse 5 (100) d 140 mm, PN 16 bar | 37060501 |  |  | 10 | DE | 39174000
735158642 | Winkel 45° PVDF-HP SDR21 PN16 d160DN150 | 2370.6 | EUR | 2022-12-01 | 1 | 1.605 | ST | 1 | 3 | 54 | 237 | 237249 | 237249008 | I410 | 7612988011591 | SYGEF Plus Winkel 45° SDR21/PN16 Hochreines Reinraumprodukt ISO Klasse 5 (100) d 160 mm, PN 16 bar | 37060501 |  |  | 10 | DE | 39174000
735158644 | Winkel 45° PVDF-HP SDR21 PN16 d200DN150 | 2806.3 | EUR | 2022-12-01 | 1 | 3.018 | ST | 1 | 1 | 18 | 237 | 237249 | 237249008 | I410 | 7612988026595 | SYGEF Plus Winkel 45° SDR21/PN16 Hochreines Reinraumprodukt ISO Klasse 5 (100) d 200 mm, PN 16 bar | 37060501 |  |  | 10 | DE | 39174000
735158645 | Winkel 45° PVDF-HP SDR21 PN16 d225DN200 | 3539.19 | EUR | 2022-12-01 | 1 | 4.324 | ST | 1 | 1 | 18 | 237 | 237249 | 237249008 | I410 | 7612988026601 | SYGEF Plus Winkel 45° SDR21/PN16 Hochreines Reinraumprodukt ISO Klasse 5 (100) d 225 mm, PN 16 bar | 37060501 |  |  | 10 | DE | 39174000
735158646 | Bogen 45° PVDF SDR21 PN16 d250 | 10657.62 | EUR | 2022-12-01 | 1 | 3.669 | ST | 1 | 1 |  | 237 | 237249 | 237249031 | I410 | 7612988804629 | SYGEF Standard Winkel 45° SDR21/PN16 d 250 mm, PN 16 bar | 37060501 |  | 735158676 | 10 | CH | 39174000
735158647 | Bogen 45° PVDF SDR21 PN16 d280 | 12783.62 | EUR | 2022-12-01 | 1 | 5.099 | ST | 1 | 1 | 6 | 237 | 237249 | 237249031 | I410 | 7612988804612 | SYGEF Standard Winkel 45° SDR21/PN16 d 280 mm, PN 16 bar | 37060501 |  | 735158677 | 10 | CH | 39174000
735158648 | Bogen 45° PVDF SDR21 PN16 d315 | 16879.48 | EUR | 2022-12-01 | 1 | 7.162 | ST | 1 | 1 | 8 | 237 | 237249 | 237249031 | I410 | 7612988804636 | SYGEF Standard Winkel 45° SDR21/PN16 d 315 mm, PN 16 bar | 37060501 |  | 735158678 | 10 | CH | 39174000
735200105 | T 90° Egal PVDF PN16 d16 | 36.87 | EUR | 2022-12-01 | 1 | 0.039 | ST | 10 | 120 | 8640 | 235 | 235189 | 235189003 | I400 | 7612988011638 | SYGEF Standard T 90° egal SDR21/PN16 d 16 mm | 37060506 |  |  | 2 | CH | 39174000
735200106 | T 90° Egal PVDF PN16 d20 | 36.87 | EUR | 2022-12-01 | 1 | 0.034 | ST | 2 | 70 | 5040 | 235 | 235189 | 235189003 | I400 | 7612988019450 | SYGEF Standard T 90° egal SDR21/PN16 d 20 mm | 37060506 |  |  | 10 | DE | 39174000
735200107 | T 90° Egal PVDF PN16 d25 | 44.89 | EUR | 2022-12-01 | 1 | 0.052 | ST | 2 | 40 | 2880 | 235 | 235189 | 235189003 | I400 | 7612988011645 | SYGEF Standard T 90° egal SDR21/PN16 d 25 mm | 37060506 |  |  | 10 | DE | 39174000
735200108 | T 90° Egal PVDF PN16 d32 | 66.58 | EUR | 2022-12-01 | 1 | 0.09 | ST | 2 | 32 | 2304 | 235 | 235189 | 235189003 | I400 | 7612988011652 | SYGEF Standard T 90° egal SDR21/PN16 d 32 mm | 37060506 |  |  | 10 | DE | 39174000
735200109 | T 90° Egal PVDF PN16 d40 | 100.47 | EUR | 2022-12-01 | 1 | 0.136 | ST | 2 | 40 | 720 | 235 | 235189 | 235189003 | I400 | 7612988011669 | SYGEF Standard T 90° egal SDR21/PN16 d 40 mm | 37060506 |  |  | 10 | DE | 39174000
735200110 | T 90° Egal PVDF PN16 d50 | 154.1 | EUR | 2022-12-01 | 1 | 0.211 | ST | 2 | 24 | 864 | 235 | 235189 | 235189003 | I400 | 7612988019467 | SYGEF Standard T 90° egal SDR21/PN16 d 50 mm | 37060506 |  |  | 10 | DE | 39174000
735200111 | T 90° Egal PVDF PN16 d63 | 245.57 | EUR | 2022-12-01 | 1 | 0.37 | ST | 1 | 26 | 468 | 235 | 235189 | 235189003 | I400 | 7612988011676 | SYGEF Standard T 90° egal SDR21/PN16 d 63 mm | 37060506 |  |  | 10 | DE | 39174000
735204106 | T 90° Egal PVDF PN16/16 d20-d50 | 331.52 | EUR | 2022-12-01 | 1 | 0.448 | ST | 1 |  |  | 263 | 263405 | 263405006 | I700 | 7612988068496 | CONTAIN-IT Plus T 90° egal PVDF/PE100 Anschlüsse für Muffenschweissen d 20 mm, SDR 21 | 37060506 |  |  | 10 | CH | 39174000
735204107 | T 90° Egal PVDF PN16/16 d25-d50 | 371.55 | EUR | 2022-12-01 | 1 | 0.495 | ST | 1 |  |  | 263 | 263405 | 263405006 | I700 | 7612988068502 | CONTAIN-IT Plus T 90° egal PVDF/PE100 Anschlüsse für Muffenschweissen d 25 mm, SDR 21 | 37060506 |  |  | 10 | CH | 39174000
735204108 | T 90° Egal PVDF PN16/16 d32-d63 | 424.28 | EUR | 2022-12-01 | 1 | 0.823 | ST | 1 |  |  | 263 | 263405 | 263405006 | I700 | 7612988043653 | CONTAIN-IT Plus T 90° egal PVDF/PE100 Anschlüsse für Muffenschweissen d 32 mm, SDR 21 | 37060506 |  |  | 10 | CH | 39174000
735204109 | T 90° Egal PVDF PN16/16 d40-d75 | 489.86 | EUR | 2022-12-01 | 1 | 1.453 | ST | 1 |  |  | 263 | 263405 | 263405006 | I700 | 7612988043721 | CONTAIN-IT Plus T 90° egal PVDF/PE100 Anschlüsse für Muffenschweissen d 40 mm, SDR 21 | 37060506 |  |  | 10 | CH | 39174000
735204110 | T 90° Egal PVDF PN16/10 d50-d90 | 606.23 | EUR | 2022-12-01 | 1 | 2.093 | ST | 1 |  |  | 263 | 263405 | 263405006 | I700 | 7612988043837 | CONTAIN-IT Plus T 90° egal PVDF/PE100 Anschlüsse für Muffenschweissen d 50 mm, SDR 21 | 37060506 |  |  | 10 | CH | 39174000
735204111 | T 90° Egal PVDF PN16/10 d63-d110 | 851.26 | EUR | 2022-12-01 | 1 | 3.49 | ST | 1 |  |  | 263 | 263405 | 263405006 | I700 | 7612988043844 | CONTAIN-IT Plus T 90° egal PVDF/PE100 Anschlüsse für Muffenschweissen d 63 mm, SDR 21 | 37060506 |  |  | 10 | CH | 39174000
735204206 | T 90° Egal PVDF PN16/16 d20-d50 | 323.7 | EUR | 2022-12-01 | 1 | 0.405 | ST | 1 |  |  | 263 | 263405 | 263405011 | I700 | 7612988482841 | CONTAIN-IT Plus T 90° egal PVDF/PE100 Anschlüsse für Stumpfschweissen d 20 mm, SDR 21 | 37060506 |  |  | 10 | CH | 39174000
735204207 | T 90° Egal PVDF PN16/16 d25-d50 | 369.74 | EUR | 2022-12-01 | 1 | 0.406 | ST | 1 |  |  | 263 | 263405 | 263405011 | I700 | 7612988483404 | CONTAIN-IT Plus T 90° egal PVDF/PE100 Anschlüsse für Stumpfschweissen d 25 mm, SDR 21 | 37060506 |  |  | 10 | CH | 39174000
735204208 | T 90° Egal PVDF PN16/16 d32-d63 | 410.41 | EUR | 2022-12-01 | 1 | 0.743 | ST | 1 |  |  | 263 | 263405 | 263405011 | I700 | 7612988483671 | CONTAIN-IT Plus T 90° egal PVDF/PE100 Anschlüsse für Stumpfschweissen d 32 mm, SDR 21 | 37060506 |  |  | 10 | CH | 39174000
735204209 | T 90° Egal PVDF PN16/16 d40-d75 | 491.04 | EUR | 2022-12-01 | 1 | 1.218 | ST | 1 |  |  | 263 | 263405 | 263405011 | I700 | 7612988483886 | CONTAIN-IT Plus T 90° egal PVDF/PE100 Anschlüsse für Stumpfschweissen d 40 mm, SDR 21 | 37060506 |  |  | 10 | CH | 39174000
735204210 | T 90° Egal PVDF PN16/10 d50-d90 | 583.19 | EUR | 2022-12-01 | 1 | 1.682 | ST | 1 |  |  | 263 | 263405 | 263405011 | I700 | 7612988484272 | CONTAIN-IT Plus T 90° egal PVDF/PE100 Anschlüsse für Stumpfschweissen d 50 mm, SDR 21 | 37060506 |  |  | 10 | CH | 39174000
735204211 | T 90° Egal PVDF PN16/10 d63-d110 | 700.51 | EUR | 2022-12-01 | 1 | 2.817 | ST | 1 |  |  | 263 | 263405 | 263405011 | I700 | 7612988050323 | CONTAIN-IT Plus T 90° egal PVDF/PE100 Anschlüsse für Stumpfschweissen d 63 mm, SDR 21 | 37060506 |  |  | 2 | CH | 39174000
735204212 | T 90° Egal PVDF PN16/10 d75-d125 | 907.29 | EUR | 2022-12-01 | 1 | 4.091 | ST | 1 |  |  | 263 | 263405 | 263405011 | I700 | 7612988050330 | CONTAIN-IT Plus T 90° egal PVDF/PE100 Anschlüsse für Stumpfschweissen d 75 mm, SDR 21 | 37060506 |  |  | 10 | CH | 39174000
735204213 | T 90° Egal PVDF PN16/10 d90-d140 | 1321.79 | EUR | 2022-12-01 | 1 | 6.199 | ST | 1 |  |  | 263 | 263405 | 263405011 | I700 | 7612988050347 | CONTAIN-IT Plus T 90° egal PVDF/PE100 Anschlüsse für Stumpfschweissen d 90 mm, SDR 21 | 37060506 |  |  | 10 | CH | 39174000
735204214 | T 90° Egal PVDF PN16/10 d110-d160 | 1938.79 | EUR | 2022-12-01 | 1 | 7.655 | ST | 1 |  |  | 263 | 263405 | 263405011 | I700 | 7612988050354 | CONTAIN-IT Plus T 90° egal PVDF/PE100 Anschlüsse für Stumpfschweissen d 110 mm, SDR 21 | 37060506 |  |  | 10 | CH | 39174000
735204265 | T 90° Egal PVDF PN10 d125-d180 | 3323.02 | EUR | 2022-12-01 | 1 | 9.486 | ST | 1 |  |  | 263 | 263405 | 263405011 | I700 | 7612988050651 | CONTAIN-IT Plus T 90° egal PVDF/PE100 Anschlüsse für Stumpfschweissen d 125 mm, SDR 33 | 37060506 |  |  | 10 | CH | 39174000
735204266 | T 90° Egal PVDF PN10 d140-d200 | 3520.2 | EUR | 2022-12-01 | 1 | 14.239 | ST | 1 |  |  | 263 | 263405 | 263405011 | I700 | 7612988050668 | CONTAIN-IT Plus T 90° egal PVDF/PE100 Anschlüsse für Stumpfschweissen d 140 mm, SDR 33 | 37060506 |  |  | 10 | CH | 39174000
735204267 | T 90° Egal PVDF PN10 d160-d225 | 3651.03 | EUR | 2022-12-01 | 1 | 20.32 | ST | 1 |  |  | 263 | 263405 | 263405011 | I700 | 7612988050675 | CONTAIN-IT Plus T 90° egal PVDF/PE100 Anschlüsse für Stumpfschweissen d 160 mm, SDR 33 | 37060506 |  |  | 10 | CH | 39174000
735204269 | T 90° Egal PVDF PN10 d200-d280 | 5865.07 | EUR | 2022-12-01 | 1 | 34.43 | ST | 1 |  |  | 263 | 263405 | 263405011 | I700 | 7612988050682 | CONTAIN-IT Plus T 90° egal PVDF/PE100 Anschlüsse für Stumpfschweissen d 200 mm, SDR 33 | 37060506 |  |  | 10 | CH | 39174000
735204270 | T 90° Egal PVDF PN10 d225-d315 | 8539.87 | EUR | 2022-12-01 | 1 | 38.547 | ST | 1 |  |  | 263 | 263405 | 263405011 | I700 | 7612988050699 | CONTAIN-IT Plus T 90° egal PVDF/PE100 Anschlüsse für Stumpfschweissen d 225 mm, SDR 33 | 37060506 |  |  | 10 | CH | 39174000
735208513 | T 90° Egal PVDF SDR33 PN10 d90 | 515.93 | EUR | 2022-12-01 | 1 | 0.433 | ST | 1 | 4 | 144 | 235 | 235190 | 235190009 | I400 | 7612988525685 | SYGEF Standard T 90° equal SDR33/PN10 d 90 mm, SDR 33 | 37060506 |  |  | 10 | DE | 39174000
735208514 | T 90° Egal PVDF SDR33 PN10 d110 | 716.81 | EUR | 2022-12-01 | 1 | 0.766 | ST | 1 | 5 | 90 | 235 | 235190 | 235190009 | I400 | 7612988525708 | SYGEF Standard T 90° equal SDR33/PN10 d 110 mm, SDR 33 | 37060506 |  |  | 10 | DE | 39174000
735208515 | T 90° Egal PVDF SDR33 PN10 d125 | 1222.48 | EUR | 2022-12-01 | 1 | 1.28 | ST | 1 | 5 | 90 | 235 | 235190 | 235190009 | I400 | 7612988011751 | SYGEF Standard T 90° equal SDR33/PN10 d 125 mm, SDR 33 | 37060506 |  |  | 10 | DE | 39174000
735208516 | T 90° Egal PVDF SDR33 PN10 d140 | 1536.66 | EUR | 2022-12-01 | 1 | 1.554 | ST | 1 | 4 | 48 | 235 | 235190 | 235190009 | I400 | 7612988019504 | SYGEF Standard T 90° equal SDR33/PN10 d 140 mm, SDR 33 | 37060506 |  |  | 10 | DE | 39174000
735208517 | T 90° Egal PVDF SDR33 PN10 d160 | 1803.8 | EUR | 2022-12-01 | 1 | 2.293 | ST | 1 | 3 | 36 | 235 | 235190 | 235190009 | I400 | 7612988011768 | SYGEF Standard T 90° equal SDR33/PN10 d 160 mm, SDR 33 | 37060506 |  |  | 10 | DE | 39174000
735208519 | T 90° Egal PVDF SDR33 PN10 d200 | 2400.06 | EUR | 2022-12-01 | 1 | 4.297 | ST | 1 | 1 | 18 | 235 | 235190 | 235190009 | I400 | 7612988011775 | SYGEF Standard T 90° equal SDR33/PN10 d 200 mm, SDR 33 | 37060506 |  |  | 10 | DE | 39174000
735208520 | T 90° Egal PVDF SDR33 PN10 d225 | 3092.51 | EUR | 2022-12-01 | 1 | 6.9 | ST | 1 | 1 | 12 | 235 | 235190 | 235190009 | I400 | 7612988019511 | SYGEF Standard T 90° equal SDR33/PN10 d 225 mm, SDR 33 | 37060506 |  |  | 10 | DE | 39174000
735208538 | T 90° Egal PVDF-HP SDR33 PN10 d90 | 666.51 | EUR | 2022-12-01 | 1 | 0.433 | ST | 1 | 4 | 144 | 237 | 237249 | 237249009 | I410 | 7612988525692 | SYGEF Plus T 90° egal SDR33/PN10 Hochreines Reinraumprodukt ISO Klasse 5 (100) d 90 mm, SDR 33 | 37060506 |  |  | 10 | DE | 39174000
735208539 | T 90° Egal PVDF-HP SDR33 PN10 d110 | 898.18 | EUR | 2022-12-01 | 1 | 0.766 | ST | 1 | 4 | 90 | 237 | 237249 | 237249009 | I410 | 7612988525715 | SYGEF Plus T 90° egal SDR33/PN10 Hochreines Reinraumprodukt ISO Klasse 5 (100) d 110 mm, SDR 33 | 37060506 |  |  | 10 | DE | 39174000
735208540 | T 90° Egal PVDF-HP SDR33 PN10 d125 | 1550.64 | EUR | 2022-12-01 | 1 | 1.28 | ST | 1 | 3 | 54 | 237 | 237249 | 237249009 | I410 | 7612988011782 | SYGEF Plus T 90° egal SDR33/PN10 Hochreines Reinraumprodukt ISO Klasse 5 (100) d 125 mm, SDR 33 | 37060506 |  |  | 10 | DE | 39174000
735208541 | T 90° Egal PVDF-HP SDR33 PN10 d140 | 1901.42 | EUR | 2022-12-01 | 1 | 1.554 | ST | 1 | 2 | 36 | 237 | 237249 | 237249009 | I410 | 7612988011799 | SYGEF Plus T 90° egal SDR33/PN10 Hochreines Reinraumprodukt ISO Klasse 5 (100) d 140 mm, SDR 33 | 37060506 |  |  | 10 | DE | 39174000
735208542 | T 90° Egal PVDF-HP SDR33 PN10 d160 | 2234.33 | EUR | 2022-12-01 | 1 | 2.294 | ST | 1 | 2 | 36 | 237 | 237249 | 237249009 | I410 | 7612988026625 | SYGEF Plus T 90° egal SDR33/PN10 Hochreines Reinraumprodukt ISO Klasse 5 (100) d 160 mm, SDR 33 | 37060506 |  |  | 10 | DE | 39174000
735208544 | T 90° Egal PVDF-HP SDR33 PN10 d200 | 2976.13 | EUR | 2022-12-01 | 1 | 5.047 | ST | 1 | 1 | 18 | 237 | 237249 | 237249009 | I410 | 7612988011805 | SYGEF Plus T 90° egal SDR33/PN10 Hochreines Reinraumprodukt ISO Klasse 5 (100) d 200 mm, SDR 33 | 37060506 |  |  | 10 | DE | 39174000
735208545 | T 90° Egal PVDF-HP SDR33 PN10 d225 | 3912.31 | EUR | 2022-12-01 | 1 | 6.854 | ST | 1 | 1 | 12 | 237 | 237249 | 237249009 | I410 | 7612988011812 | SYGEF Plus T 90° egal SDR33/PN10 Hochreines Reinraumprodukt ISO Klasse 5 (100) d 225 mm, SDR 33 | 37060506 |  |  | 10 | DE | 39174000
735208546 | T 90° Egal PVDF-HP SDR33 PN10 d250 | 4678.71 | EUR | 2022-12-01 | 1 | 6.939 | ST | 1 | 1 | 8 | 237 | 237249 | 237249009 | I410 | 7612988525722 | SYGEF Standard T 90° equal SDR33/PN10 d 250 mm, SDR 33 | 37060506 |  |  | 10 | DE | 39174000
735208547 | T 90° Egal PVDF-HP SDR33 PN10 d280 | 5614.87 | EUR | 2022-12-01 | 1 | 10.475 | ST | 1 | 1 | 4 | 237 | 237249 | 237249009 | I410 | 7612988525739 | SYGEF Standard T 90° equal SDR33/PN10 d 280 mm, SDR 33 | 37060506 |  |  | 10 | DE | 39174000
735208548 | T 90° Egal PVDF-HP SDR33 PN10 d315 | 7400.08 | EUR | 2022-12-01 | 1 | 13.882 | ST | 1 | 1 | 4 | 237 | 237249 | 237249009 | I410 | 7612988525746 | SYGEF Standard T 90° equal SDR33/PN10 d 315 mm, SDR 33 | 37060506 |  |  | 10 | DE | 39174000
735208561 | T 90° Red PVDF SDR33 PN10 d160-d110 | 2690.71 | EUR | 2022-12-01 | 1 | 2.3 | ST | 1 | 2 | 36 | 235 | 235426 | 235426001 | I400 | 7612988011829 | SYGEF Standard T 90° reduziert SDR33/PN10 d - d1 160 ‐ 110 mm, SDR 33-21 | 37060506 |  |  | 10 | DE | 39174000
735208562 | T 90° Red PVDF SDR33 PN10 d160-d90 | 2690.71 | EUR | 2022-12-01 | 1 | 2.3 | ST | 1 | 2 | 36 | 235 | 235426 | 235426001 | I400 | 7612988011836 | SYGEF Standard T 90° reduziert SDR33/PN10 d - d1 160 ‐ 90 mm, SDR 33-21 | 37060506 |  |  | 10 | DE | 39174000
735208568 | T 90° Red PVDF SDR33 PN10 d225-d160 | 4347.66 | EUR | 2022-12-01 | 1 | 4.239 | ST | 1 | 1 | 18 | 235 | 235426 | 235426001 | I400 | 7612988799901 | SYGEF Standard T 90° reduziert SDR33/PN10 d - d1 225 ‐ 160 mm, SDR 33-33 | 37060506 |  |  | 10 | DE | 39174000
735208569 | T 90° Red PVDF SDR33 PN10 d225-d110 | 4349.2 | EUR | 2022-12-01 | 1 | 4.286 | ST | 1 | 1 | 18 | 235 | 235426 | 235426001 | I400 | 7612988031803 | SYGEF Standard T 90° reduziert SDR33/PN10 d - d1 225 ‐ 110 mm, SDR 33-21 | 37060506 |  |  | 10 | DE | 39174000
735208570 | T 90° Red PVDF SDR33 PN10 d225-d90 | 4349.2 | EUR | 2022-12-01 | 1 | 4.4 | ST | 1 | 1 | 18 | 235 | 235426 | 235426001 | I400 | 7612988019528 | SYGEF Standard T 90° reduziert SDR33/PN10 d - d1 225 ‐ 90 mm, SDR 33-21 | 37060506 |  |  | 10 | DE | 39174000
735208586 | T 90° Red PVDF-HP SDR33 PN10 d160-d110 | 3389.49 | EUR | 2022-12-01 | 1 | 2.33 | ST | 1 | 2 | 36 | 237 | 237425 | 237425001 | I410 | 7612988011843 | SYGEF Plus T 90° reduziert SDR33/PN10 Hochreines Reinraumprodukt ISO Klasse 5 (100) d - d1 160 ‐ 110 mm, PN 10 bar | 37060506 |  |  | 10 | DE | 39174000
735208587 | T 90° Red PVDF-HP SDR33 PN10 d160-d90 | 3389.49 | EUR | 2022-12-01 | 1 | 2.257 | ST | 1 | 2 | 36 | 237 | 237425 | 237425001 | I410 | 7612988011850 | SYGEF Plus T 90° reduziert SDR33/PN10 Hochreines Reinraumprodukt ISO Klasse 5 (100) d - d1 160 ‐ 90 mm, PN 10 bar | 37060506 |  |  | 10 | DE | 39174000
735208593 | T 90° Red PVDF-HP SDR33 PN10 d225-d160 | 5375.78 | EUR | 2022-12-01 | 1 | 4.452 | ST | 1 | 1 | 18 | 237 | 237425 | 237425001 | I410 | 7612988784426 | SYGEF Plus T 90° reduziert SDR33/PN10 Hochreines Reinraumprodukt ISO Klasse 5 (100) d - d1 225 ‐ 160 mm, PN 10 bar | 37060506 |  |  | 10 | DE | 39174000
735208594 | T 90° Red PVDF-HP SDR33 PN10 d225-d110 | 5375.78 | EUR | 2022-12-01 | 1 | 4.586 | ST | 1 | 1 | 18 | 237 | 237425 | 237425001 | I410 | 7612988019535 | SYGEF Plus T 90° reduziert SDR33/PN10 Hochreines Reinraumprodukt ISO Klasse 5 (100) d - d1 225 ‐ 110 mm, PN 10 bar | 37060506 |  |  | 10 | DE | 39174000
735208595 | T 90° Red PVDF-HP SDR33 PN10 d225-d90 | 5375.78 | EUR | 2022-12-01 | 1 | 4.275 | ST | 1 | 1 | 18 | 237 | 237425 | 237425001 | I410 | 7612988011867 | SYGEF Plus T 90° reduziert SDR33/PN10 Hochreines Reinraumprodukt ISO Klasse 5 (100) d - d1 225 ‐ 90 mm, PN 10 bar | 37060506 |  |  | 10 | DE | 39174000
735208606 | T 90° Egal PVDF SDR21 PN16 d20 | 34.09 | EUR | 2022-12-01 | 1 | 0.025 | ST | 1 | 30 | 2160 | 235 | 235190 | 235190001 | I400 | 7612988011874 | SYGEF Standard T 90° egal SDR21/PN16 d 20 mm, SDR 21 | 37060506 |  |  | 10 | DE | 39174000
735208607 | T 90° Egal PVDF SDR21 PN16 d25 | 42.82 | EUR | 2022-12-01 | 1 | 0.033 | ST | 1 | 30 | 2160 | 235 | 235190 | 235190001 | I400 | 7612988019542 | SYGEF Standard T 90° egal SDR21/PN16 d 25 mm, SDR 21 | 37060506 |  |  | 10 | DE | 39174000
735208608 | T 90° Egal PVDF SDR21 PN16 d32 | 63.6 | EUR | 2022-12-01 | 1 | 0.058 | ST | 1 | 20 | 1440 | 235 | 235190 | 235190001 | I400 | 7612988011881 | SYGEF Standard T 90° egal SDR21/PN16 d 32 mm, SDR 21 | 37060506 |  |  | 10 | DE | 39174000
735208609 | T 90° Egal PVDF SDR21 PN16 d40 | 95.54 | EUR | 2022-12-01 | 1 | 0.083 | ST | 1 | 30 | 1080 | 235 | 235190 | 235190001 | I400 | 7612988019559 | SYGEF Standard T 90° egal SDR21/PN16 d 40 mm, SDR 21 | 37060506 |  |  | 10 | DE | 39174000
735208610 | T 90° Egal PVDF PN16 d50 | 146.42 | EUR | 2022-12-01 | 1 | 0.146 | ST | 1 | 20 | 720 | 235 | 235190 | 235190001 | I400 | 7612988011898 | SYGEF Standard T 90° egal SDR21/PN16 d 50 mm, SDR 21 | 37060506 |  |  | 10 | DE | 39174000
735208611 | T 90° Egal PVDF PN16 d63 | 233.6 | EUR | 2022-12-01 | 1 | 0.254 | ST | 1 | 25 | 450 | 235 | 235190 | 235190001 | I400 | 7612988011904 | SYGEF Standard T 90° egal SDR21/PN16 d 63 mm, SDR 21 | 37060506 |  |  | 10 | DE | 39174000
735208612 | T 90° Egal PVDF SDR21 PN16 d75 | 425.09 | EUR | 2022-12-01 | 1 | 0.346 | ST | 1 | 5 | 360 | 235 | 235190 | 235190001 | I400 | 7612988019566 | SYGEF Standard T 90° egal SDR21/PN16 d 75 mm, SDR 21 | 37060506 |  |  | 10 | DE | 39174000
735208613 | T 90° Egal PVDF PN16 d90 | 680.09 | EUR | 2022-12-01 | 1 | 0.6 | ST | 1 | 4 | 144 | 235 | 235190 | 235190001 | I400 | 7612988011911 | SYGEF Standard T 90° egal SDR21/PN16 d 90 mm, SDR 21 | 37060506 |  |  | 10 | DE | 39174000
735208614 | T 90° Egal PVDF PN16 d110 | 823.24 | EUR | 2022-12-01 | 1 | 1.067 | ST | 1 | 5 | 90 | 235 | 235190 | 235190001 | I400 | 7612988011928 | SYGEF Standard T 90° egal SDR21/PN16 d 110 mm, SDR 21 | 37060506 |  |  | 10 | DE | 39174000
735208616 | T 90° Egal PVDF PN16 d140 | 1812.33 | EUR | 2022-12-01 | 1 | 2.6 | ST | 1 | 8 | 96 | 235 | 235190 | 235190001 | I400 | 7612988026632 | SYGEF Standard T 90° egal SDR21/PN16 d 140 mm, SDR 21 | 37060506 |  |  | 10 | DE | 39174000
735208617 | T 90° Egal PVDF PN16 d160 | 2415.03 | EUR | 2022-12-01 | 1 | 3.5 | ST | 1 | 2 | 24 | 235 | 235190 | 235190001 | I400 | 7612988015742 | SYGEF Standard T 90° egal SDR21/PN16 d 160 mm, SDR 21 | 37060506 |  |  | 10 | DE | 39174000
735208619 | T 90° Egal PVDF SDR21 PN16 d200 | 3000.6 | EUR | 2022-12-01 | 1 | 6.725 | ST | 1 | 1 | 18 | 235 | 235190 | 235190001 | I400 | 7612988026649 | SYGEF Standard T 90° egal SDR21/PN16 d 200 mm, SDR 21 | 37060506 |  |  | 10 | DE | 39174000
735208620 | T 90° Egal PVDF SDR21 PN16 d225 | 3891.82 | EUR | 2022-12-01 | 1 | 8.986 | ST | 1 | 1 | 12 | 235 | 235190 | 235190001 | I400 | 7612988026656 | SYGEF Standard T 90° egal SDR21/PN16 d 225 mm, SDR 21 | 37060506 |  |  | 10 | DE | 39174000
735208631 | T 90° Egal PVDF SDR21 PN16 d20 | 43.36 | EUR | 2022-12-01 | 1 | 0.025 | ST | 1 | 30 | 2160 | 237 | 237249 | 237249001 | I410 | 7612988019573 | SYGEF Plus T 90° egal SDR21/PN16 Hochreines Reinraumprodukt ISO Klasse 5 (100) d 20 mm, SDR 21 | 37060506 |  |  | 10 | DE | 39174000
735208632 | T 90° Egal PVDF SDR21 PN16 d25 | 54.76 | EUR | 2022-12-01 | 1 | 0.034 | ST | 1 | 20 | 1440 | 237 | 237249 | 237249001 | I410 | 7612988011935 | SYGEF Plus T 90° egal SDR21/PN16 Hochreines Reinraumprodukt ISO Klasse 5 (100) d 25 mm, SDR 21 | 37060506 |  |  | 10 | DE | 39174000
735208633 | T 90° Egal PVDF SDR21 PN16 d32 | 79.99 | EUR | 2022-12-01 | 1 | 0.059 | ST | 1 | 15 | 1080 | 237 | 237249 | 237249001 | I410 | 7612988011942 | SYGEF Plus T 90° egal SDR21/PN16 Hochreines Reinraumprodukt ISO Klasse 5 (100) d 32 mm, SDR 21 | 37060506 |  |  | 10 | DE | 39174000
735208634 | T 90° Egal PVDF SDR21 PN16 d40 | 122.23 | EUR | 2022-12-01 | 1 | 0.086 | ST | 1 | 15 | 540 | 237 | 237249 | 237249001 | I410 | 7612988031810 | SYGEF Plus T 90° egal SDR21/PN16 Hochreines Reinraumprodukt ISO Klasse 5 (100) d 40 mm, SDR 21 | 37060506 |  |  | 10 | DE | 39174000
735208635 | T 90° Egal PVDF SDR21 PN16 d50 | 183.44 | EUR | 2022-12-01 | 1 | 0.146 | ST | 1 | 10 | 360 | 237 | 237249 | 237249001 | I410 | 7612988019580 | SYGEF Plus T 90° egal SDR21/PN16 Hochreines Reinraumprodukt ISO Klasse 5 (100) d 50 mm, SDR 21 | 37060506 |  |  | 10 | DE | 39174000
735208636 | T 90° Egal PVDF SDR21 PN16 d63 | 292.48 | EUR | 2022-12-01 | 1 | 0.254 | ST | 1 | 20 | 360 | 237 | 237249 | 237249001 | I410 | 7612988011959 | SYGEF Plus T 90° egal SDR21/PN16 Hochreines Reinraumprodukt ISO Klasse 5 (100) d 63 mm, SDR 21 | 37060506 |  |  | 10 | DE | 39174000
735208637 | T 90° Egal PVDF-HP SDR21 PN16 d75 | 539.84 | EUR | 2022-12-01 | 1 | 0.336 | ST | 1 | 10 | 180 | 237 | 237249 | 237249001 | I410 | 7612988019597 | SYGEF Plus T 90° egal SDR21/PN16 Hochreines Reinraumprodukt ISO Klasse 5 (100) d 75 mm, SDR 21 | 37060506 |  |  | 10 | DE | 39174000
735208638 | T 90° Egal PVDF-HP PN16 d90 | 893.54 | EUR | 2022-12-01 | 1 | 0.587 | ST | 1 | 4 | 144 | 237 | 237249 | 237249001 | I410 | 7612988011966 | SYGEF Plus T 90° egal SDR21/PN16 Hochreines Reinraumprodukt ISO Klasse 5 (100) d 90 mm, SDR 21 | 37060506 |  |  | 10 | DE | 39174000
735208639 | T 90° Egal PVDF-HP PN16 d110 | 1004.98 | EUR | 2022-12-01 | 1 | 1.076 | ST | 1 | 4 | 72 | 237 | 237249 | 237249001 | I410 | 7612988011973 | SYGEF Plus T 90° egal SDR21/PN16 Hochreines Reinraumprodukt ISO Klasse 5 (100) d 110 mm, SDR 21 | 37060506 |  |  | 10 | DE | 39174000
735208641 | T 90° Egal PVDF-HP SDR21 PN16 d140 | 2343.82 | EUR | 2022-12-01 | 1 | 2.384 | ST | 1 | 2 | 36 | 237 | 237249 | 237249001 | I410 | 7612988026663 | SYGEF Plus T 90° egal SDR21/PN16 Hochreines Reinraumprodukt ISO Klasse 5 (100) d 140 mm, SDR 21 | 37060506 |  |  | 10 | DE | 39174000
735208642 | T 90° Egal PVDF-HP SDR21 PN16 d160 | 2678.97 | EUR | 2022-12-01 | 1 | 3.143 | ST | 1 | 2 | 24 | 237 | 237249 | 237249001 | I410 | 7612988011980 | SYGEF Plus T 90° egal SDR21/PN16 Hochreines Reinraumprodukt ISO Klasse 5 (100) d 160 mm, SDR 21 | 37060506 |  |  | 10 | DE | 39174000
735208644 | T 90° Egal PVDF-HP SDR21 PN16 d200 | 3655.37 | EUR | 2022-12-01 | 1 | 6.845 | ST | 1 | 1 | 18 | 237 | 237249 | 237249001 | I410 | 7612988026670 | SYGEF Plus T 90° egal SDR21/PN16 Hochreines Reinraumprodukt ISO Klasse 5 (100) d 200 mm, SDR 21 | 37060506 |  |  | 10 | DE | 39174000
735208645 | T 90° Egal PVDF-HP SDR21 PN16 d225 | 4712.22 | EUR | 2022-12-01 | 1 | 9.755 | ST | 1 | 1 | 12 | 237 | 237249 | 237249001 | I410 | 7612988017135 | SYGEF Plus T 90° egal SDR21/PN16 Hochreines Reinraumprodukt ISO Klasse 5 (100) d 225 mm, SDR 21 | 37060506 |  |  | 10 | DE | 39174000
735208646 | T 90° Egal PVDF-HP SDR21 PN16 d250 | 10972.13 | EUR | 2022-12-01 | 1 | 10.823 | ST | 1 | 1 | 12 | 237 | 237249 | 237249032 | I410 | 7612988804537 | SYGEF Standard T 90° egal SDR21/PN16 d 250 mm, SDR 21 | 37060506 |  |  | 10 | CH | 39174000
735208647 | T 90° Egal PVDF-HP SDR21 PN16 d280 | 13166.48 | EUR | 2022-12-01 | 1 | 16.061 | ST | 1 | 1 | 4 | 237 | 237249 | 237249032 | I410 | 7612988804544 | SYGEF Standard T 90° egal SDR21/PN16 d 280 mm, SDR 21 | 37060506 |  |  | 10 | CH | 39174000
735208648 | T 90° Egal PVDF-HP SDR21 PN16 d315 | 17373.49 | EUR | 2022-12-01 | 1 | 21.422 | ST | 1 | 1 | 4 | 237 | 237249 | 237249032 | I410 | 7612988804551 | SYGEF Standard T 90° egal SDR21/PN16 d 315 mm, SDR 21 | 37060506 |  |  | 10 | CH | 39174000
735208661 | T 90° Red PVDF PN16 d160-d110 | 2906.58 | EUR | 2022-12-01 | 1 | 3.3 | ST | 1 | 2 | 36 | 235 | 235426 | 235426001 | I400 | 7612988026687 | SYGEF Standard T 90° reduziert PN16 d - d1 160 ‐ 110 mm, SDR 21 | 37060506 |  |  | 10 | DE | 39174000
735208662 | T 90° Red PVDF PN16 d160-d90 | 2906.58 | EUR | 2022-12-01 | 1 | 3.2 | ST | 1 | 2 | 36 | 235 | 235426 | 235426001 | I400 | 7612988026694 | SYGEF Standard T 90° reduziert PN16 d - d1 160 ‐ 90 mm, SDR 21 | 37060506 |  |  | 10 | DE | 39174000
735208669 | T 90° Red PVDF PN16 d225-d110 | 4535.12 | EUR | 2022-12-01 | 1 | 6.1 | ST | 1 | 1 | 18 | 235 | 235426 | 235426001 | I400 | 7612988026700 | SYGEF Standard T 90° reduziert PN16 d - d1 225 ‐ 110 mm, SDR 21 | 37060506 |  |  | 10 | DE | 39174000
735208670 | T 90° Red PVDF PN16 d225-d90 | 4535.12 | EUR | 2022-12-01 | 1 | 6 | ST | 1 | 1 | 18 | 235 | 235426 | 235426001 | I400 | 7612988026717 | SYGEF Standard T 90° reduziert PN16 d - d1 225 ‐ 90 mm, SDR 21 | 37060506 |  |  | 10 | DE | 39174000
735208686 | T 90° Red PVDF-HP SDR21 PN16 d160-d110 | 4672.61 | EUR | 2022-12-01 | 1 | 3.078 | ST | 1 | 2 | 36 | 237 | 237425 | 237425001 | I410 | 7612988026724 | SYGEF Plus T 90° reduziert SDR21/PN16 Hochreines Reinraumprodukt ISO Klasse 5 (100) d - d1 160 ‐ 110 mm, SDR 21 | 37060506 |  |  | 10 | DE | 39174000
735208687 | T 90° Red PVDF-HP SDR21 PN16 d160-d90 | 4672.61 | EUR | 2022-12-01 | 1 | 2.902 | ST | 1 | 2 | 36 | 237 | 237425 | 237425001 | I410 | 7612988026731 | SYGEF Plus T 90° reduziert SDR21/PN16 Hochreines Reinraumprodukt ISO Klasse 5 (100) d - d1 160 ‐ 90 mm, SDR 21 | 37060506 |  |  | 10 | DE | 39174000
735208694 | T 90° Red PVDF-HP SDR21 PN16 d225-d110 | 7417.12 | EUR | 2022-12-01 | 1 | 5.46 | ST | 1 | 1 | 18 | 237 | 237425 | 237425001 | I410 | 7612988026748 | SYGEF Plus T 90° reduziert SDR21/PN16 Hochreines Reinraumprodukt ISO Klasse 5 (100) d - d1 225 ‐ 110 mm, SDR 21 | 37060506 |  |  | 10 | DE | 39174000
735208695 | T 90° Red PVDF-HP SDR21 PN16 d225-d90 | 7417.12 | EUR | 2022-12-01 | 1 | 5.423 | ST | 1 | 1 | 18 | 237 | 237425 | 237425001 | I410 | 7612988026755 | SYGEF Plus T 90° reduziert SDR21/PN16 Hochreines Reinraumprodukt ISO Klasse 5 (100) d - d1 225 ‐ 90 mm, SDR 21 | 37060506 |  |  | 10 | DE | 39174000
735208956 | T 90° Red PVDF-HP SDR21 PN16 d63-d20 | 622.93 | EUR | 2022-12-01 | 1 | 0.25 | ST | 1 | 15 | 270 | 237 | 237425 | 237425001 | I410 | 7612988474211 | SYGEF Plus T 90° reduziert SDR21/PN16 Hochreines Reinraumprodukt ISO Klasse 5 (100) d - d1 63 ‐ 20 mm, SDR 21 | 37060506 |  |  | 10 | DE | 39174000
735208957 | T 90° Red PVDF-HP SDR21 PN16 d63-d25 | 622.93 | EUR | 2022-12-01 | 1 | 0.245 | ST | 1 | 20 | 360 | 237 | 237425 | 237425001 | I410 | 7612988474228 | SYGEF Plus T 90° reduziert SDR21/PN16 Hochreines Reinraumprodukt ISO Klasse 5 (100) d - d1 63 ‐ 25 mm, SDR 21 | 37060506 |  |  | 10 | DE | 39174000
735208958 | T 90° Red PVDF-HP SDR21 PN16 d63-d32 | 622.93 | EUR | 2022-12-01 | 1 | 0.257 | ST | 1 | 15 | 270 | 237 | 237425 | 237425001 | I410 | 7612988474235 | SYGEF Plus T 90° reduziert SDR21/PN16 Hochreines Reinraumprodukt ISO Klasse 5 (100) d - d1 63 ‐ 32 mm, SDR 21 | 37060506 |  |  | 10 | DE | 39174000
735208959 | T 90° Red PVDF-HP SDR21 PN16 d63-d40 | 622.93 | EUR | 2022-12-01 | 1 | 0.254 | ST | 1 | 15 | 270 | 237 | 237425 | 237425001 | I410 | 7612988474242 | SYGEF Plus T 90° reduziert SDR21/PN16 Hochreines Reinraumprodukt ISO Klasse 5 (100) d - d1 63 ‐ 40 mm, SDR 21 | 37060506 |  |  | 10 | DE | 39174000
735208961 | T 90° Red PVDF-HP SDR21 PN16 d75-d20 | 833.85 | EUR | 2022-12-01 | 1 | 0.348 | ST | 1 | 6 | 216 | 237 | 237425 | 237425001 | I410 | 7612988474259 | SYGEF Plus T 90° reduziert SDR21/PN16 Hochreines Reinraumprodukt ISO Klasse 5 (100) d - d1 75 ‐ 20 mm, SDR 21 | 37060506 |  |  | 10 | DE | 39174000
735208962 | T 90° Red PVDF-HP SDR21 PN16 d75-d25 | 833.85 | EUR | 2022-12-01 | 1 | 0.356 | ST | 1 | 10 | 180 | 237 | 237425 | 237425001 | I410 | 7612988474266 | SYGEF Plus T 90° reduziert SDR21/PN16 Hochreines Reinraumprodukt ISO Klasse 5 (100) d - d1 75 ‐ 25 mm, SDR 21 | 37060506 |  |  | 10 | DE | 39174000
735208963 | T 90° Red PVDF-HP SDR21 PN16 d75-d32 | 833.85 | EUR | 2022-12-01 | 1 | 0.308 | ST | 1 | 6 | 216 | 237 | 237425 | 237425001 | I410 | 7612988474273 | SYGEF Plus T 90° reduziert SDR21/PN16 Hochreines Reinraumprodukt ISO Klasse 5 (100) d - d1 75 ‐ 32 mm, SDR 21 | 37060506 |  |  | 2 | DE | 39174000
735208964 | T 90° Red PVDF-HP SDR21 PN16 d75-d40 | 833.85 | EUR | 2022-12-01 | 1 | 0.312 | ST | 1 | 10 | 180 | 237 | 237425 | 237425001 | I410 | 7612988474280 | SYGEF Plus T 90° reduziert SDR21/PN16 Hochreines Reinraumprodukt ISO Klasse 5 (100) d - d1 75 ‐ 40 mm, SDR 21 | 37060506 |  |  | 10 | DE | 39174000
735208965 | T 90° Red PVDF-HP SDR21 PN16 d75-d50 | 833.85 | EUR | 2022-12-01 | 1 | 0.372 | ST | 1 | 10 | 180 | 237 | 237425 | 237425001 | I410 | 7612988474297 | SYGEF Plus T 90° reduziert SDR21/PN16 Hochreines Reinraumprodukt ISO Klasse 5 (100) d - d1 75 ‐ 50 mm, SDR 21 | 37060506 |  |  | 10 | DE | 39174000
735208967 | T 90° Red PVDF-HP SDR21 PN16 d90-d20 | 1107.78 | EUR | 2022-12-01 | 1 | 0.47 | ST | 1 | 10 | 180 | 237 | 237425 | 237425001 | I410 | 7612988474303 | SYGEF Plus T 90° reduziert SDR21/PN16 Hochreines Reinraumprodukt ISO Klasse 5 (100) d - d1 90 ‐ 20 mm, SDR 21 | 37060506 |  |  | 10 | DE | 39174000
735208968 | T 90° Red PVDF-HP SDR21 PN16 d90-d25 | 1107.78 | EUR | 2022-12-01 | 1 | 0.466 | ST | 1 | 10 | 180 | 237 | 237425 | 237425001 | I410 | 7612988474310 | SYGEF Plus T 90° reduziert SDR21/PN16 Hochreines Reinraumprodukt ISO Klasse 5 (100) d - d1 90 ‐ 25 mm, SDR 21 | 37060506 |  |  | 10 | DE | 39174000
735208969 | T 90° Red PVDF-HP SDR21 PN16 d90-d32 | 1107.78 | EUR | 2022-12-01 | 1 | 0.405 | ST | 1 | 10 | 180 | 237 | 237425 | 237425001 | I410 | 7612988474327 | SYGEF Plus T 90° reduziert SDR21/PN16 Hochreines Reinraumprodukt ISO Klasse 5 (100) d - d1 90 ‐ 32 mm, SDR 21 | 37060506 |  |  | 10 | DE | 39174000
735208970 | T 90° Red PVDF-HP SDR21 PN16 d90-d40 | 1107.78 | EUR | 2022-12-01 | 1 | 0.476 | ST | 1 | 10 | 180 | 237 | 237425 | 237425001 | I410 | 7612988474334 | SYGEF Plus T 90° reduziert SDR21/PN16 Hochreines Reinraumprodukt ISO Klasse 5 (100) d - d1 90 ‐ 40 mm, SDR 21 | 37060506 |  |  | 10 | DE | 39174000
735208971 | T 90° Red PVDF-HP SDR21 PN16 d90-d50 | 1107.78 | EUR | 2022-12-01 | 1 | 0.452 | ST | 1 | 10 | 180 | 237 | 237425 | 237425001 | I410 | 7612988474341 | SYGEF Plus T 90° reduziert SDR21/PN16 Hochreines Reinraumprodukt ISO Klasse 5 (100) d - d1 90 ‐ 50 mm, SDR 21 | 37060506 |  |  | 10 | DE | 39174000
735208972 | T 90° Red PVDF-HP SDR21 PN16 d90-d63 | 1107.78 | EUR | 2022-12-01 | 1 | 0.611 | ST | 1 | 8 | 144 | 237 | 237425 | 237425001 | I410 | 7612988464816 | SYGEF Plus T 90° reduziert SDR21/PN16 Hochreines Reinraumprodukt ISO Klasse 5 (100) d - d1 90 ‐ 63 mm, SDR 21 | 37060506 |  |  | 10 | DE | 39174000
735208974 | T 90° Red PVDF-HP SDR21 PN16 d110-d20 | 1631.08 | EUR | 2022-12-01 | 1 | 0.641 | ST | 1 | 8 | 144 | 237 | 237425 | 237425001 | I410 | 7612988474358 | SYGEF Plus T 90° reduziert SDR21/PN16 Hochreines Reinraumprodukt ISO Klasse 5 (100) d - d1 110 ‐ 20 mm, SDR 21 | 37060506 |  |  | 10 | DE | 39174000
735208975 | T 90° Red PVDF-HP SDR21 PN16 d110-d25 | 1631.08 | EUR | 2022-12-01 | 1 | 0.57 | ST | 1 | 8 | 144 | 237 | 237425 | 237425001 | I410 | 7612988474365 | SYGEF Plus T 90° reduziert SDR21/PN16 Hochreines Reinraumprodukt ISO Klasse 5 (100) d - d1 110 ‐ 25 mm, SDR 21 | 37060506 |  |  | 10 | DE | 39174000
735208976 | T 90° Red PVDF-HP SDR21 PN16 d110-d32 | 1631.08 | EUR | 2022-12-01 | 1 | 0.57 | ST | 1 | 8 | 144 | 237 | 237425 | 237425001 | I410 | 7612988474372 | SYGEF Plus T 90° reduziert SDR21/PN16 Hochreines Reinraumprodukt ISO Klasse 5 (100) d - d1 110 ‐ 32 mm, SDR 21 | 37060506 |  |  | 10 | DE | 39174000
735208977 | T 90° Red PVDF-HP SDR21 PN16 d110-d40 | 1631.08 | EUR | 2022-12-01 | 1 | 0.64 | ST | 1 | 8 | 144 | 237 | 237425 | 237425001 | I410 | 7612988474389 | SYGEF Plus T 90° reduziert SDR21/PN16 Hochreines Reinraumprodukt ISO Klasse 5 (100) d - d1 110 ‐ 40 mm, SDR 21 | 37060506 |  |  | 10 | DE | 39174000
735208978 | T 90° Red PVDF-HP SDR21 PN16 d110-d50 | 1631.08 | EUR | 2022-12-01 | 1 | 0.64 | ST | 1 | 5 | 90 | 237 | 237425 | 237425001 | I410 | 7612988474396 | SYGEF Plus T 90° reduziert SDR21/PN16 Hochreines Reinraumprodukt ISO Klasse 5 (100) d - d1 110 ‐ 50 mm, SDR 21 | 37060506 |  |  | 10 | DE | 39174000
735208979 | T 90° Red PVDF-HP SDR21 PN16 d110-d63 | 1631.08 | EUR | 2022-12-01 | 1 | 0.925 | ST | 1 | 5 | 90 | 237 | 237425 | 237425001 | I410 | 7612988464823 | SYGEF Plus T 90° reduziert SDR21/PN16 Hochreines Reinraumprodukt ISO Klasse 5 (100) d - d1 110 ‐ 63 mm, SDR 21 | 37060506 |  |  | 10 | DE | 39174000
735208980 | T 90° Red PVDF-HP SDR21 PN16 d110-d75 | 1631.08 | EUR | 2022-12-01 | 1 | 0.95 | ST | 1 | 5 | 90 | 237 | 237425 | 237425001 | I410 | 7612988464830 | SYGEF Plus T 90° reduziert SDR21/PN16 Hochreines Reinraumprodukt ISO Klasse 5 (100) d - d1 110 ‐ 75 mm, SDR 21 | 37060506 |  |  | 10 | DE | 39174000
735208981 | T 90° Red PVDF-HP SDR21 PN16 d110-d90 | 1631.08 | EUR | 2022-12-01 | 1 | 0.959 | ST | 1 | 5 | 90 | 237 | 237425 | 237425001 | I410 | 7612988464847 | SYGEF Plus T 90° reduziert SDR21/PN16 Hochreines Reinraumprodukt ISO Klasse 5 (100) d - d1 110 ‐ 90 mm, SDR 21 | 37060506 |  |  | 10 | DE | 39174000
735239126 | Kugelhahn DR PVDF/FKM PN16/6 d20-d50 | 1436.98 | EUR | 2022-12-01 | 1 | 4.5 | ST | 1 |  |  | 263 | 263404 | 263404001 | I700 | 7612988798737 | CONTAIN-IT Plus Kugelhahn Typ 546 PRO PVDF/PE100 Anschlüsse für Muffenschweissen d 20 mm, D 50 mm | 37010401 |  |  | 10 | CH | 84818081
735239127 | Kugelhahn DR PVDF/FKM PN16/6 d25-d50 | 1620.52 | EUR | 2022-12-01 | 1 | 7 | ST | 1 |  |  | 263 | 263404 | 263404001 | I700 | 7612988798478 | CONTAIN-IT Plus Kugelhahn Typ 546 PRO PVDF/PE100 Anschlüsse für Muffenschweissen d 25 mm, D 50 mm | 37010401 |  |  | 10 | CH | 84818081
735239128 | Kugelhahn DR PVDF/FKM PN16/6 d32-d63 | 1819.66 | EUR | 2022-12-01 | 1 | 7.3 | ST | 1 |  |  | 263 | 263404 | 263404001 | I700 | 7612988766484 | CONTAIN-IT Plus Kugelhahn Typ 546 PRO PVDF/PE100 Anschlüsse für Muffenschweissen d 32 mm, D 63 mm | 37010401 |  |  | 10 | CH | 84818081
735239129 | Kugelhahn DR PVDF/FKM PN16/6 d40-d75 | 2036.38 | EUR | 2022-12-01 | 1 | 9.8 | ST | 1 |  |  | 263 | 263404 | 263404001 | I700 | 7612988791677 | CONTAIN-IT Plus Kugelhahn Typ 546 PRO PVDF/PE100 Anschlüsse für Muffenschweissen d 40 mm, D 75 mm | 37010401 |  |  | 10 | CH | 84818081
735239130 | Kugelhahn DR PVDF/FKM PN16/6 d50-d90 | 2331.19 | EUR | 2022-12-01 | 1 | 11.8 | ST | 1 |  |  | 263 | 263404 | 263404001 | I700 | 7612988766910 | CONTAIN-IT Plus Kugelhahn Typ 546 PRO PVDF/PE100 Anschlüsse für Muffenschweissen d 50 mm, D 90 mm | 37010401 |  |  | 10 | CH | 84818081
735239131 | Kugelhahn DR PVDF/FKM PN16/6 d63-d110 | 2586.94 | EUR | 2022-12-01 | 1 | 13.2 | ST | 1 |  |  | 263 | 263404 | 263404001 | I700 | 7612988767153 | CONTAIN-IT Plus Kugelhahn Typ 546 PRO PVDF/PE100 Anschlüsse für Muffenschweissen d 63 mm, D 110 mm | 37010401 |  |  | 10 | CH | 84818081
735239226 | Kugelhahn DR PVDF/FKM PN16/6 d20-d50 | 1421.37 | EUR | 2022-12-01 | 1 | 4.5 | ST | 1 |  |  | 263 | 263404 | 263404001 | I700 | 7612988798850 | CONTAIN-IT Plus Kugelhahn Typ 546 PRO PVDF/PE100 Anschlüsse für Stumpfschweissen d 20 mm, D 50 mm | 37010401 |  |  | 10 | CH | 84818081
735239227 | Kugelhahn DR PVDF/FKM PN16/6 d25-d50 | 1600.98 | EUR | 2022-12-01 | 1 | 7 | ST | 1 |  |  | 263 | 263404 | 263404001 | I700 | 7612988798744 | CONTAIN-IT Plus Kugelhahn Typ 546 PRO PVDF/PE100 Anschlüsse für Stumpfschweissen d 25 mm, D 50 mm | 37010401 |  |  | 10 | CH | 84818081
735239228 | Kugelhahn DR PVDF/FKM PN16/6 d32-d63 | 1819.66 | EUR | 2022-12-01 | 1 | 7.3 | ST | 1 |  |  | 263 | 263404 | 263404001 | I700 | 7612988766491 | CONTAIN-IT Plus Kugelhahn Typ 546 PRO PVDF/PE100 Anschlüsse für Stumpfschweissen d 32 mm, D 63 mm | 37010401 |  | 735239228 | 10 | CH | 84818081
735239229 | Kugelhahn DR PVDF/FKM PN16/6 d40-d75 | 2003.2 | EUR | 2022-12-01 | 1 | 9.8 | ST | 1 |  |  | 263 | 263404 | 263404001 | I700 | 7612988766712 | CONTAIN-IT Plus Kugelhahn Typ 546 PRO PVDF/PE100 Anschlüsse für Stumpfschweissen d 40 mm, D 75 mm | 37010401 |  |  | 10 | CH | 84818081
735239230 | Kugelhahn DR PVDF/FKM PN16/6 d50-d90 | 2284.32 | EUR | 2022-12-01 | 1 | 11.8 | ST | 1 |  |  | 263 | 263404 | 263404001 | I700 | 7612988794449 | CONTAIN-IT Plus Kugelhahn Typ 546 PRO PVDF/PE100 Anschlüsse für Stumpfschweissen d 50 mm, D 90 mm | 37010401 |  |  | 10 | CH | 84818081
735239231 | Kugelhahn DR PVDF/FKM PN16/6 d63-d110 | 2545.94 | EUR | 2022-12-01 | 1 | 13.2 | ST | 1 |  |  | 263 | 263404 | 263404001 | I700 | 7612988797310 | CONTAIN-IT Plus Kugelhahn Typ 546 PRO PVDF/PE100 Anschlüsse für Stumpfschweissen d 63 mm, D 110 mm | 37010401 |  |  | 10 | CH | 84818081
735240126 | Mech Trenn DR PVDF/FKM PN16/6 d20-d50 | 1210.5 | EUR | 2022-12-01 | 1 | 4.007 | ST | 1 |  |  | 263 | 263404 | 263404003 | I700 | 7612988798362 | CONTAIN-IT Plus Mechanische Trennung PVDF/PE100 Anschlüsse für Muffenschweissen d 20 mm, PN 16 bar | 37060790 |  |  | 10 | CH | 84819000
735240127 | Mech Trenn DR PVDF/FKM PN16/6 d25-d50 | 1321.79 | EUR | 2022-12-01 | 1 | 4.012 | ST | 1 |  |  | 263 | 263404 | 263404003 | I700 | 7612988798645 | CONTAIN-IT Plus Mechanische Trennung PVDF/PE100 Anschlüsse für Muffenschweissen d 25 mm, PN 16 bar | 37060790 |  |  | 10 | CH | 84819000
735240128 | Mech Trenn DR PVDF/FKM PN16/6 d32-d63 | 1534.57 | EUR | 2022-12-01 | 1 | 6.342 | ST | 1 |  |  | 263 | 263404 | 263404003 | I700 | 7612988799024 | CONTAIN-IT Plus Mechanische Trennung PVDF/PE100 Anschlüsse für Muffenschweissen d 32 mm, PN 16 bar | 37060790 |  |  | 10 | CH | 84819000
735240129 | Mech Trenn DR PVDF/FKM PN16/6 d40-d75 | 1712.26 | EUR | 2022-12-01 | 1 | 10.158 | ST | 1 |  |  | 263 | 263404 | 263404003 | I700 | 7612988765531 | CONTAIN-IT Plus Mechanische Trennung PVDF/PE100 Anschlüsse für Muffenschweissen d 40 mm, PN 16 bar | 37060790 |  |  | 10 | CH | 84819000
735240130 | Mech Trenn DR PVDF/FKM PN16/6 d50-d90 | 1964.13 | EUR | 2022-12-01 | 1 | 11.925 | ST | 1 |  |  | 263 | 263404 | 263404003 | I700 | 7612988765548 | CONTAIN-IT Plus Mechanische Trennung PVDF/PE100 Anschlüsse für Muffenschweissen d 50 mm, PN 16 bar | 37060790 |  |  | 10 | CH | 84819000
735240131 | Mech Trenn DR PVDF/FKM PN16/6 d63-d110 | 2212.08 | EUR | 2022-12-01 | 1 | 10.423 | ST | 1 |  |  | 263 | 263404 | 263404003 | I700 | 7612988796443 | CONTAIN-IT Plus Mechanische Trennung PVDF/PE100 Anschlüsse für Muffenschweissen d 63 mm, PN 16 bar | 37060790 |  |  | 10 | CH | 84819000
735240226 | Mech Trenn DR PVDF/FKM PN16/6 d20-d50 | 1194.88 | EUR | 2022-12-01 | 1 | 4.014 | ST | 1 |  |  | 263 | 263404 | 263404003 | I700 | 7612988798614 | CONTAIN-IT Plus Mechanische Trennung PVDF/PE100 Anschlüsse für Stumpfschweissen d 20 mm, PN 16 bar | 37060790 |  |  | 10 | CH | 84819000
735240227 | Mech Trenn DR PVDF/FKM PN16/6 d25-d50 | 1323.73 | EUR | 2022-12-01 | 1 | 4.021 | ST | 1 |  |  | 263 | 263404 | 263404003 | I700 | 7612988798379 | CONTAIN-IT Plus Mechanische Trennung PVDF/PE100 Anschlüsse für Stumpfschweissen d 25 mm, PN 16 bar | 37060790 |  |  | 10 | CH | 84819000
735240228 | Mech Trenn DR PVDF/FKM PN16/6 d32-d63 | 1534.57 | EUR | 2022-12-01 | 1 | 6.211 | ST | 1 |  |  | 263 | 263404 | 263404003 | I700 | 7612988798577 | CONTAIN-IT Plus Mechanische Trennung PVDF/PE100 Anschlüsse für Stumpfschweissen d 32 mm, PN 16 bar | 37060790 |  |  | 10 | CH | 84819000
735240229 | Mech Trenn DR PVDF/FKM PN16/6 d40-d75 | 1686.91 | EUR | 2022-12-01 | 1 | 10.162 | ST | 1 |  |  | 263 | 263404 | 263404003 | I700 | 7612988765593 | CONTAIN-IT Plus Mechanische Trennung PVDF/PE100 Anschlüsse für Stumpfschweissen d 40 mm, PN 16 bar | 37060790 |  |  | 10 | CH | 84819000
735240230 | Mech Trenn DR PVDF/FKM PN16/6 d50-d90 | 1923.12 | EUR | 2022-12-01 | 1 | 10.375 | ST | 1 |  |  | 263 | 263404 | 263404003 | I700 | 7612988765609 | CONTAIN-IT Plus Mechanische Trennung PVDF/PE100 Anschlüsse für Stumpfschweissen d 50 mm, PN 16 bar | 37060790 |  |  | 10 | CH | 84819000
735240231 | Mech Trenn DR PVDF/FKM PN16/6 d63-d110 | 2143.76 | EUR | 2022-12-01 | 1 | 10.382 | ST | 1 |  |  | 263 | 263404 | 263404003 | I700 | 7612988765616 | CONTAIN-IT Plus Mechanische Trennung PVDF/PE100 Anschlüsse für Stumpfschweissen d 63 mm, PN 16 bar | 37060790 |  |  | 10 | CH | 84819000
735310036 | Inst Fittng PVDF/FKM PN16 d20DN15 | 561.15 | EUR | 2022-12-01 | 1 | 0.25 | ST | 1 | 10 | 360 | 298 | 298930 | 298930006 | I604 | 7612988737149 | SYGEF Standard Installations Fitting Type 310 Für Muffenschweiss-Systeme PN 16 d 20 mm, PN 16 bar | 37060701 |  |  | 10 | CH | 39174000
735310037 | Inst Fittng PVDF/FKM PN16 d25DN20 | 561.15 | EUR | 2022-12-01 | 1 | 0.355 | ST | 1 | 6 | 288 | 298 | 298930 | 298930006 | I604 | 7612988737156 | SYGEF Standard Installations Fitting Type 310 Für Muffenschweiss-Systeme PN 16 d 25 mm, PN 16 bar | 37060701 |  |  | 5 | CH | 39174000
735310038 | Inst Fittng PVDF/FKM PN16 d32DN25 | 710.64 | EUR | 2022-12-01 | 1 | 0.427 | ST | 1 | 6 | 288 | 298 | 298930 | 298930006 | I604 | 7612988737163 | SYGEF Standard Installations Fitting Type 310 Für Muffenschweiss-Systeme PN 16 d 32 mm, PN 16 bar | 37060701 |  |  | 10 | CH | 39174000
735310039 | Inst Fittng PVDF/FKM PN16 d40DN32 | 710.64 | EUR | 2022-12-01 | 1 | 0.54 | ST | 1 | 6 | 288 | 298 | 298930 | 298930006 | I604 | 7612988737170 | SYGEF Standard Installations Fitting Type 310 Für Muffenschweiss-Systeme PN 16 d 40 mm, PN 16 bar | 37060701 |  |  | 10 | CH | 39174000
735310040 | Inst Fittng PVDF/FKM PN16 d50DN40 | 799.92 | EUR | 2022-12-01 | 1 | 0.85 | ST | 1 | 6 | 144 | 298 | 298930 | 298930006 | I604 | 7612988737187 | SYGEF Standard Installations Fitting Type 310 Für Muffenschweiss-Systeme PN 16 d 50 mm, PN 16 bar | 37060701 |  |  | 10 | CH | 39174000
735310041 | Inst Fittng PVDF/FKM PN16 d63DN50 | 799.92 | EUR | 2022-12-01 | 1 | 0.987 | ST | 1 | 4 | 112 | 298 | 298930 | 298930006 | I604 | 7612988737194 | SYGEF Standard Installations Fitting Type 310 Für Muffenschweiss-Systeme PN 16 d 63 mm, PN 16 bar | 37060701 |  |  | 10 | CH | 39174000
735311042 | Inst Fittng 311 PVDF/FKM PN16 d75DN65 | 2353.84 | EUR | 2022-12-01 | 1 | 0.845 | ST |  |  |  | 298 | 298930 | 298930006 | I604 | 7612988756843 | SYGEF Standard Installationsfitting Typ 311 Passend zu Flanschen metrisch und inch d 2 1/2 inch, DN 65 mm | 37060701 |  |  | 10 | CH | 39174000
735311043 | Inst Fittng 311 PVDF/FKM PN16 d90DN80 | 2830.66 | EUR | 2022-12-01 | 1 | 1.02 | ST |  |  |  | 298 | 298930 | 298930006 | I604 | 7612988756850 | SYGEF Standard Installationsfitting Typ 311 Passend zu Flanschen metrisch und inch d 3 inch, DN 80 mm | 37060701 |  |  | 10 | CH | 39174000
735311044 | Inst Fittng 311 PVDF/FKM PN16 d110DN100 | 2765.45 | EUR | 2022-12-01 | 1 | 1.192 | ST |  |  |  | 298 | 298930 | 298930006 | I604 | 7612988756867 | SYGEF Standard Installationsfitting Typ 311 Passend zu Flanschen metrisch und inch d 4 inch, DN 100 mm | 37060701 |  |  | 10 | CH | 39174000
735311045 | Inst Fittng 311 PVDF PN16 d125DN100 | 2930.1 | EUR | 2022-12-01 | 1 | 0.99 | ST |  |  |  | 298 | 298930 | 298930006 | I604 | 7612988756874 | SYGEF Standard Installationsfitting Typ 311 Passend zu Flanschen metrisch und inch d inch, DN 100 mm | 37060701 |  |  | 2 | CH | 39174000
735311046 | Inst Fittng 311 PVDF/FKM PN16 d140DN125 | 3190.4 | EUR | 2022-12-01 | 1 | 1.473 | ST |  |  |  | 298 | 298930 | 298930006 | I604 | 7612988756881 | SYGEF Standard Installationsfitting Typ 311 Passend zu Flanschen metrisch und inch d 5 inch, DN 125 mm | 37060701 |  |  | 10 | CH | 39174000
735311047 | Inst Fittng 311 PVDF/FKM PN16 d160DN150 | 3588.63 | EUR | 2022-12-01 | 1 | 1.742 | ST |  |  |  | 298 | 298930 | 298930006 | I604 | 7612988756898 | SYGEF Standard Installationsfitting Typ 311 Passend zu Flanschen metrisch und inch d 6 inch, DN 150 mm | 37060701 |  |  | 10 | CH | 39174000
735311049 | Inst Fittng 311 PVDF PN16 d200DN200 | 5048.12 | EUR | 2022-12-01 | 1 | 2.643 | ST |  |  |  | 298 | 298930 | 298930006 | I604 | 7612988756904 | SYGEF Standard Installationsfitting Typ 311 Passend zu Flanschen metrisch und inch d 8 inch, DN 200 mm | 37060701 |  |  | 10 | CH | 39174000
735311050 | Inst Fittng 311 PVDF/FKM PN16 d225DN200 | 5613.24 | EUR | 2022-12-01 | 1 | 2.074 | ST |  |  |  | 298 | 298930 | 298930006 | I604 | 7612988756911 | SYGEF Standard Installationsfitting Typ 311 Passend zu Flanschen metrisch und inch d 8 inch, DN 200 mm | 37060701 |  |  | 10 | CH | 39174000
735314000 | Inst Fittng PVDF weiss d75-180 | 241.81 | EUR | 2022-12-01 | 1 | 0.069 | ST | 1 |  |  | 298 | 298931 | 298931006 | I604 | 7612988762400 | SYGEF Standard Installationsfitting Typ 314 DN 65 - 150, d 75 ‐ 180 mm | 37060506 |  |  | 10 | DE | 39174000
735314001 | Inst Fittng PVDF weiss d200-355 | 312.55 | EUR | 2022-12-01 | 1 | 0.1 | ST | 1 |  |  | 298 | 298931 | 298931006 | I604 | 7612988762417 | SYGEF Standard Installationsfitting Typ 314 DN 200 - 350, d 200 ‐ 355 mm | 37060506 |  |  | 10 | DE | 39174000
735314002 | Inst Fittng PVDF weiss d400-d630 | 511.81 | EUR | 2022-12-01 | 1 | 0.173 | ST | 1 |  |  | 298 | 298931 | 298931006 | I604 | 7612988762424 | SYGEF Standard Installationsfitting Typ 314 DN 350 - 600, d 400 ‐ 630 mm | 37060506 |  |  | 10 | DE | 39174000
735318036 | Inst Fittng PVDF/FKM PN16 d20DN15 | 479.43 | EUR | 2022-12-01 | 1 | 0.24 | ST | 1 | 6 | 288 | 298 | 298930 | 298930006 | I604 | 7612988737200 | SYGEF Standard Installationsfitting Typ 318 Für Infrarot-Schweissverfahren (IR); Wulst- und nutfrei (BCF) Stumpfschweissen PN 16 SM WNF, IR, d 20 mm | 37060701 |  |  | 10 | CH | 39174000
735318037 | Inst Fittng PVDF/FKM PN16 d25DN20 | 479.43 | EUR | 2022-12-01 | 1 | 0.318 | ST | 1 | 4 | 112 | 298 | 298930 | 298930006 | I604 | 7612988737217 | SYGEF Standard Installationsfitting Typ 318 Für Infrarot-Schweissverfahren (IR); Wulst- und nutfrei (BCF) Stumpfschweissen PN 16 SM WNF, IR, d 25 mm | 37060701 |  |  | 10 | CH | 39174000
735318038 | Inst Fittng PVDF/FKM PN16 d32DN25 | 607.14 | EUR | 2022-12-01 | 1 | 0.427 | ST | 1 | 8 | 96 | 298 | 298930 | 298930006 | I604 | 7612988737224 | SYGEF Standard Installationsfitting Typ 318 Für Infrarot-Schweissverfahren (IR); Wulst- und nutfrei (BCF) Stumpfschweissen PN 16 SM WNF, IR, d 32 mm | 37060701 |  |  | 2 |  | 39174000
735318039 | Inst Fittng PVDF/FKM PN16 d40DN32 | 607.14 | EUR | 2022-12-01 | 1 | 0.588 | ST | 1 | 4 | 112 | 298 | 298930 | 298930006 | I604 | 7612988737231 | SYGEF Standard Installationsfitting Typ 318 Für Infrarot-Schweissverfahren (IR); Wulst- und nutfrei (BCF) Stumpfschweissen PN 16 SM WNF, IR, d 40 mm | 37060701 |  |  | 10 | CH | 39174000
735318040 | Inst Fittng PVDF/FKM PN16 d50DN40 | 683.45 | EUR | 2022-12-01 | 1 | 0.719 | ST | 1 | 8 | 96 | 298 | 298930 | 298930006 | I604 | 7612988737248 | SYGEF Standard Installationsfitting Typ 318 Für Infrarot-Schweissverfahren (IR); Wulst- und nutfrei (BCF) Stumpfschweissen PN 16 SM WNF, IR, d 50 mm | 37060701 |  |  | 10 | CH | 39174000
735318041 | Inst Fittng PVDF/FKM PN16 d63DN50 | 683.45 | EUR | 2022-12-01 | 1 | 1.088 | ST | 1 |  |  | 298 | 298930 | 298930006 | I604 | 7612988737255 | SYGEF Standard Installationsfitting Typ 318 Für Infrarot-Schweissverfahren (IR); Wulst- und nutfrei (BCF) Stumpfschweissen PN 16 SM WNF, IR, d 63 mm | 37060701 |  |  | 10 | CH | 39174000
735318101 | Inst Fittng PVDF PN16 d20DN15 | 2757.69 | EUR | 2022-12-01 | 1 | 0.1 | ST | 1 |  |  | 265 | 265456 | 265456004 | I420 | 7612988769850 | SYGEF Plus Installationsfitting mit Sanitary Adapter SDR 21 / PN 16 d 20 mm, D 20 mm | 37060506 |  |  | 10 | CH | 39174000
735318202 | Inst Fittng PVDF SDR21 PN16 d25DN20 | 2870.3 | EUR | 2022-12-01 | 1 | 0.097 | ST | 1 | 1 |  | 265 | 265456 | 265456004 | I420 | 7612988773505 | SYGEF Plus Installationsfitting mit Sanitary Adapter SDR 21 / PN 16 d 25 mm, D 25 mm | 37060506 |  |  | 10 | CH | 39174000
735318204 | Inst Fittng PVDF PN16 d40DN32 | 3913.32 | EUR | 2022-12-01 | 1 | 0.1 | ST | 1 |  |  | 265 | 265456 | 265456004 | I420 | 7612988773550 | SYGEF Plus Installationsfitting mit Sanitary Adapter SDR 21 / PN 16 d 40 mm, D 25 mm | 37060506 |  |  | 10 | CH | 39174000
735318205 | Inst Fittng PVDF SDR21 PN16 d50DN40 | 4611.66 | EUR | 2022-12-01 | 1 | 0.1 | ST | 1 | 1 |  | 265 | 265456 | 265456004 | I420 | 7612988773499 | SYGEF Plus Installationsfitting mit Sanitary Adapter SDR 21 / PN 16 d 50 mm, D 25 mm | 37060500 |  |  | 10 | CH | 39174000
735318206 | Inst Fittng PVDF PN16 d63DN50 | 1448.45 | EUR | 2022-12-01 | 1 | 0.258 | ST | 1 |  |  | 265 | 265456 | 265456004 | I420 | 7612988773482 | SYGEF Plus Installationsfitting mit Sanitary Adapter SDR 21 / PN 16 d 63 mm, D 25 mm | 37060500 |  |  | 10 | CH | 39174000
735318207 | Inst Fittng PVDF PN16 d75DN65 | 1578.71 | EUR | 2022-12-01 | 1 | 0.352 | ST | 1 |  |  | 265 | 265456 | 265456004 | I420 | 7612988773512 | SYGEF Plus Installationsfitting mit Sanitary Adapter SDR 21 / PN 16 d 75 mm, D 25 mm | 37060506 |  |  | 10 | CH | 39174000
735318208 | Inst Fittng PVDF PN16 d90DN80 | 1559.86 | EUR | 2022-12-01 | 1 | 0.449 | ST | 1 |  |  | 265 | 265456 | 265456004 | I420 | 7612988773475 | SYGEF Plus Installationsfitting mit Sanitary Adapter SDR 21 / PN 16 d 90 mm, D 25 mm | 22360802 |  |  | 10 | CH | 39174000
735318209 | Inst Fittng PVDF PN16 d110DN100 | 1710.71 | EUR | 2022-12-01 | 1 | 0.614 | ST | 1 |  |  | 265 | 265456 | 265456004 | I420 | 7612988773451 | SYGEF Plus Installationsfitting mit Sanitary Adapter SDR 21 / PN 16 d 110 mm, D 25 mm | 22360802 |  |  | 10 | CH | 39174000
735318303 | Inst Fittng PVDF SDR21 PN16 d32DN25 | 3208.11 | EUR | 2022-12-01 | 1 | 0.138 | ST | 1 | 1 |  | 265 | 265456 | 265456004 | I420 | 7612988773444 | SYGEF Plus Installationsfitting mit Sanitary Adapter SDR 21 / PN 16 d 32 mm, D 32 mm | 37060506 |  |  | 10 | CH | 39174000
735318304 | Inst Fittng PVDF PN16 d40DN32 | 4194.11 | EUR | 2022-12-01 | 1 | 0.1 | ST | 1 |  |  | 265 | 265456 | 265456004 | I420 | 7612988773437 | SYGEF Plus Installationsfitting mit Sanitary Adapter SDR 21 / PN 16 d 40 mm, D 32 mm | 37060506 |  |  | 10 | CH | 39174000
735318305 | Inst Fittng PVDF SDR21 PN16 d50DN40 | 4081.41 | EUR | 2022-12-01 | 1 | 0.1 | ST | 1 | 1 |  | 265 | 265456 | 265456004 | I420 | 7612988773567 | SYGEF Plus Installationsfitting mit Sanitary Adapter SDR 21 / PN 16 d 50 mm, D 32 mm | 37060506 |  |  | 10 | CH | 39174000
735318306 | Inst Fittng PVDF PN16 d63DN50 | 1671.11 | EUR | 2022-12-01 | 1 | 0.269 | ST | 1 |  |  | 265 | 265456 | 265456004 | I420 | 7612988773420 | SYGEF Plus Installationsfitting mit Sanitary Adapter SDR 21 / PN 16 d 63 mm, D 32 mm | 37060500 |  |  | 10 | CH | 39174000
735318307 | Inst Fittng PVDF PN16 d75DN65 | 1766.32 | EUR | 2022-12-01 | 1 | 0.357 | ST | 1 |  |  | 265 | 265456 | 265456004 | I420 | 7612988773413 | SYGEF Plus Installationsfitting mit Sanitary Adapter SDR 21 / PN 16 d 75 mm, D 32 mm | 37060506 |  |  | 10 | CH | 39174000
735318308 | Inst Fittng PVDF PN16 d90DN80 | 1802.14 | EUR | 2022-12-01 | 1 | 0.454 | ST | 1 |  |  | 265 | 265456 | 265456004 | I420 | 7612988773406 | SYGEF Plus Installationsfitting mit Sanitary Adapter SDR 21 / PN 16 d 90 mm, D 32 mm | 22360802 |  |  | 10 | CH | 39174000
735318309 | Inst Fittng PVDF PN16 d110DN100 | 1856 | EUR | 2022-12-01 | 1 | 0.619 | ST | 1 |  |  | 265 | 265456 | 265456004 | I420 | 7612988773529 | SYGEF Plus Installationsfitting mit Sanitary Adapter SDR 21 / PN 16 d 110 mm, D 32 mm | 22360802 |  |  | 10 | CH | 39174000
735318505 | Inst Fittng PVDF PN16 d50DN40 | 4147.98 | EUR | 2022-12-01 | 1 | 0.1 | ST | 1 |  |  | 265 | 265456 | 265456004 | I420 | 7612988773390 | SYGEF Plus Installationsfitting mit Sanitary Adapter SDR 21 / PN 16 d 50 mm, D 50 mm | 37060506 |  |  | 10 | CH | 39174000
735318506 | Inst Fittng PVDF PN16 d63DN50 | 3890.03 | EUR | 2022-12-01 | 1 | 0.1 | ST | 1 |  |  | 265 | 265456 | 265456004 | I420 | 7612988773383 | SYGEF Plus Installationsfitting mit Sanitary Adapter SDR 21 / PN 16 d 63 mm, D 50 mm | 37060500 |  |  | 10 | CH | 39174000
735318507 | Inst Fittng PVDF PN16 d75DN65 | 1768.36 | EUR | 2022-12-01 | 1 | 0.402 | ST | 1 |  |  | 265 | 265456 | 265456004 | I420 | 7612988773376 | SYGEF Plus Installationsfitting mit Sanitary Adapter SDR 21 / PN 16 d 75 mm, D 50 mm | 37060506 |  |  | 10 | CH | 39174000
735318508 | Inst Fittng PVDF PN16 d90DN80 | 1805.2 | EUR | 2022-12-01 | 1 | 0.496 | ST | 1 |  |  | 265 | 265456 | 265456004 | I420 | 7612988773536 | SYGEF Plus Installationsfitting mit Sanitary Adapter SDR 21 / PN 16 d 90 mm, D 50 mm | 22360802 |  |  | 10 |  | 39174000
735318509 | Inst Fittng PVDF PN16 d110DN100 | 1927.32 | EUR | 2022-12-01 | 1 | 0.662 | ST | 1 |  |  | 265 | 265456 | 265456004 | I420 | 7612988773369 | SYGEF Plus Installationsfitting mit Sanitary Adapter SDR 21 / PN 16 d 110 mm, D 50 mm | 22360802 |  |  | 10 |  | 39174000
735318606 | Inst Fittng PVDF PN16 d63DN50 | 4455.23 | EUR | 2022-12-01 | 1 | 0.1 | ST | 1 |  |  | 265 | 265456 | 265456004 | I420 | 7612988773352 | SYGEF Plus Installationsfitting mit Sanitary Adapter SDR 21 / PN 16 d 63 mm, D 63 mm | 37060500 |  |  | 10 | CH | 39174000
735318607 | Inst Fittng PVDF PN16 d75DN65 | 4199.59 | EUR | 2022-12-01 | 1 | 0.619 | ST | 1 |  |  | 265 | 265456 | 265456004 | I420 | 7612988773345 | SYGEF Plus Installationsfitting mit Sanitary Adapter SDR 21 / PN 16 d 75 mm, D 63 mm | 37060506 |  |  | 10 |  | 39174000
735318608 | Inst Fittng PVDF PN16 d90DN80 | 1805.2 | EUR | 2022-12-01 | 1 | 0.658 | ST | 1 |  |  | 265 | 265456 | 265456004 | I420 | 7612988773338 | SYGEF Plus Installationsfitting mit Sanitary Adapter SDR 21 / PN 16 d 90 mm, D 63 mm | 22360802 |  |  | 10 | CH | 39174000
735318609 | Inst Fittng PVDF PN16 d110DN100 | 1954.87 | EUR | 2022-12-01 | 1 | 0.686 | ST | 1 |  |  | 265 | 265456 | 265456004 | I420 | 7612988773321 | SYGEF Plus Installationsfitting mit Sanitary Adapter SDR 21 / PN 16 d 110 mm, D 63 mm | 22360802 |  |  | 10 |  | 39174000
735510105 | Verschr PVDF/FKM PN16 d16DN10 | 61.45 | EUR | 2022-12-01 | 1 | 0.025 | ST | 10 | 140 | 10080 | 235 | 235191 | 235191002 | I400 | 7612988019610 | SYGEF Standard Verschraubung Muffenschweissen FKM schwarz PN16 d 16 mm | 37060701 |  |  | 2 | CH | 39174000
735510106 | Verschr PVDF/FKM PN16 d20DN15 | 70.78 | EUR | 2022-12-01 | 1 | 0.057 | ST | 1 | 70 | 1260 | 235 | 235191 | 235191002 | I400 | 7612988012031 | SYGEF Standard Verschraubung Muffenschweissen FKM schwarz PN16 d 20 mm | 37060701 |  |  | 10 | DE | 39174000
735510107 | Verschr PVDF/FKM PN16 d25DN20 | 85.93 | EUR | 2022-12-01 | 1 | 0.09 | ST | 1 | 50 | 1800 | 235 | 235191 | 235191002 | I400 | 7612988012048 | SYGEF Standard Verschraubung Muffenschweissen FKM schwarz PN16 d 25 mm | 37060701 |  |  | 10 | DE | 39174000
735510108 | Verschr PVDF/FKM PN16 d32DN25 | 113.7 | EUR | 2022-12-01 | 1 | 0.118 | ST | 1 | 20 | 1440 | 235 | 235191 | 235191002 | I400 | 7612988012055 | SYGEF Standard Verschraubung Muffenschweissen FKM schwarz PN16 d 32 mm | 37060701 |  |  | 10 | DE | 39174000
735510109 | Verschr PVDF/FKM PN16 d40DN32 | 162.66 | EUR | 2022-12-01 | 1 | 0.195 | ST | 1 | 30 | 1080 | 235 | 235191 | 235191002 | I400 | 7612988019627 | SYGEF Standard Verschraubung Muffenschweissen FKM schwarz PN16 d 40 mm | 37060701 |  |  | 10 | DE | 39174000
735510110 | Verschr PVDF/FKM PN16 d50DN40 | 226.77 | EUR | 2022-12-01 | 1 | 0.244 | ST | 1 | 50 | 600 | 235 | 235191 | 235191002 | I400 | 7612988012062 | SYGEF Standard Verschraubung Muffenschweissen FKM schwarz PN16 d 50 mm | 37060701 |  |  | 10 | DE | 39174000
735510111 | Verschr PVDF/FKM PN16 d63DN50 | 346.03 | EUR | 2022-12-01 | 1 | 0.403 | ST | 1 | 12 | 432 | 235 | 235191 | 235191002 | I400 | 7612988019634 | SYGEF Standard Verschraubung Muffenschweissen FKM schwarz PN16 d 63 mm | 37060701 |  |  | 10 | DE | 39174000
735528606 | Verschr PVDF/FKM PN16 d20DN15 | 68.09 | EUR | 2022-12-01 | 1 | 0.068 | ST | 1 | 50 | 1800 | 235 | 235421 | 235421040 | I400 | 7612988031841 | SYGEF Standard Verschraubung (FKM schwarz) PN16 d 20 mm, PN 16 bar | 37060701 |  |  | 10 | DE | 39174000
735528607 | Verschr PVDF/FKM PN16 d25DN20 | 83.25 | EUR | 2022-12-01 | 1 | 0.104 | ST | 1 | 20 | 1440 | 235 | 235421 | 235421040 | I400 | 7612988019696 | SYGEF Standard Verschraubung (FKM schwarz) PN16 d 25 mm, PN 16 bar | 37060701 |  |  | 10 | DE | 39174000
735528608 | Verschr PVDF/FKM PN16 d32DN25 | 110.71 | EUR | 2022-12-01 | 1 | 0.147 | ST | 1 | 15 | 1080 | 235 | 235421 | 235421040 | I400 | 7612988012192 | SYGEF Standard Verschraubung (FKM schwarz) PN16 d 32 mm, PN 16 bar | 37060701 |  |  | 10 | DE | 39174000
735528609 | Verschr PVDF/FKM PN16 d40DN32 | 157.72 | EUR | 2022-12-01 | 1 | 0.223 | ST | 1 | 40 | 720 | 235 | 235421 | 235421040 | I400 | 7612988012208 | SYGEF Standard Verschraubung (FKM schwarz) PN16 d 40 mm, PN 16 bar | 37060701 |  |  | 10 | DE | 39174000
735528610 | Verschr PVDF/FKM PN16 d50DN40 | 220.37 | EUR | 2022-12-01 | 1 | 0.294 | ST | 1 | 15 | 540 | 235 | 235421 | 235421040 | I400 | 7612988019702 | SYGEF Standard Verschraubung (FKM schwarz) PN16 d 50 mm, PN 16 bar | 37060701 |  |  | 10 | DE | 39174000
735528611 | Verschr PVDF/FKM PN16 d63DN50 | 335.11 | EUR | 2022-12-01 | 1 | 0.449 | ST | 1 | 20 | 360 | 235 | 235421 | 235421040 | I400 | 7612988012215 | SYGEF Standard Verschraubung (FKM schwarz) PN16 d 63 mm, PN 16 bar | 37060701 |  |  | 10 | DE | 39174000
735528612 | Verschr PVDF/FKM SDR21 PN16 d75DN65 | 556.74 | EUR | 2022-12-01 | 1 | 0.74 | ST | 1 | 15 | 270 | 235 | 235421 | 235421040 | I400 | 7612988006900 | SYGEF Standard Verschraubung (FKM schwarz) PN16 d 75 mm, PN 16 bar | 37060701 |  |  | 10 | DE | 39174000
735528613 | Verschr PVDF/FKM SDR21 PN16 d90DN80 | 770.66 | EUR | 2022-12-01 | 1 | 0.773 | ST | 1 | 6 | 216 | 235 | 235421 | 235421040 | I400 | 7612988006917 | SYGEF Standard Verschraubung (FKM schwarz) PN16 d 90 mm, PN 16 bar | 37060701 |  |  | 10 | DE | 39174000
735528614 | Verschr PVDF SDR21 PN16 d110DN100 | 1022.68 | EUR | 2022-12-01 | 1 | 1.054 | ST | 1 | 8 | 144 | 235 | 235421 | 235421040 | I400 | 7612988006924 | SYGEF Standard Verschraubung (FKM schwarz) PN16 d 110 mm, PN 16 bar | 37060701 |  |  | 10 | DE | 39174000
735528626 | Verschr PVDF-HP SDR21 PN16 d20DN15 | 111.63 | EUR | 2022-12-01 | 1 | 0.082 | ST | 1 | 30 | 1080 | 237 | 237230 | 237230001 | I410 | 7612988727058 | SYGEF Plus Verschraubung (FKM weiss) SDR21/PN16 Spaltschliessende O-Ring Positionierung Hochreines Reinraumprodukt ISO Klasse 5 (1) d 20 mm, PN 16 bar | 37060701 |  |  | 10 | DE | 39174000
735528627 | Verschr PVDF-HP SDR21 PN16 d25DN20 | 135.38 | EUR | 2022-12-01 | 1 | 0.123 | ST | 1 | 20 | 720 | 237 | 237230 | 237230001 | I410 | 7612988727065 | SYGEF Plus Verschraubung (FKM weiss) SDR21/PN16 Spaltschliessende O-Ring Positionierung Hochreines Reinraumprodukt ISO Klasse 5 (1) d 25 mm, PN 16 bar | 37060701 |  |  | 10 | DE | 39174000
735528628 | Verschr PVDF-HP SDR21 PN16 d32DN25 | 179.87 | EUR | 2022-12-01 | 1 | 0.166 | ST | 1 | 15 | 540 | 237 | 237230 | 237230001 | I410 | 7612988727072 | SYGEF Plus Verschraubung (FKM weiss) SDR21/PN16 Spaltschliessende O-Ring Positionierung Hochreines Reinraumprodukt ISO Klasse 5 (1) d 32 mm, PN 16 bar | 37060701 |  |  | 10 | DE | 39174000
735528629 | Verschr PVDF-HP SDR21 PN16 d40DN32 | 259.65 | EUR | 2022-12-01 | 1 | 0.263 | ST | 1 | 20 | 360 | 237 | 237230 | 237230001 | I410 | 7612988727089 | SYGEF Plus Verschraubung (FKM weiss) SDR21/PN16 Spaltschliessende O-Ring Positionierung Hochreines Reinraumprodukt ISO Klasse 5 (1) d 40 mm, PN 16 bar | 37060701 |  |  | 10 | DE | 39174000
735528630 | Verschr PVDF-HP SDR21 PN16 d50DN40 | 346.3 | EUR | 2022-12-01 | 1 | 0.372 | ST | 1 | 6 | 216 | 237 | 237230 | 237230001 | I410 | 7612988727096 | SYGEF Plus Verschraubung (FKM weiss) SDR21/PN16 Spaltschliessende O-Ring Positionierung Hochreines Reinraumprodukt ISO Klasse 5 (1) d 50 mm, PN 16 bar | 37060701 |  |  | 10 | DE | 39174000
735528631 | Verschr PVDF-HP SDR21 PN16 d63DN50 | 526.19 | EUR | 2022-12-01 | 1 | 0.463 | ST | 1 | 12 | 216 | 237 | 237230 | 237230001 | I410 | 7612988727102 | SYGEF Plus Verschraubung (FKM weiss) SDR21/PN16 Spaltschliessende O-Ring Positionierung Hochreines Reinraumprodukt ISO Klasse 5 (1) d 63 mm, PN 16 bar | 37060701 |  |  | 10 | DE | 39174000
735528637 | Verschr PVDF-HP SDR21 PN16 d75DN65 | 1049.28 | EUR | 2022-12-01 | 1 | 0.74 | ST | 1 | 8 | 144 | 265 | 265434 | 265434001 | I420 | 7612988006931 | SYGEF Plus Verschraubung (FKM weiss) SDR21/PN16 Spaltschliessende O-Ring Positionierung Hochreines Reinraumprodukt ISO Klasse 5 (1) d 75 mm, PN 16 bar | 37060701 |  |  | 10 | DE | 39174000
735528638 | Verschr PVDF-HP SDR21 PN16 d90DN80 | 1333.8 | EUR | 2022-12-01 | 1 | 0.798 | ST | 1 | 8 | 144 | 265 | 265434 | 265434001 | I420 | 7612988006948 | SYGEF Plus Verschraubung (FKM weiss) SDR21/PN16 Spaltschliessende O-Ring Positionierung Hochreines Reinraumprodukt ISO Klasse 5 (1) d 90 mm, PN 16 bar | 37060701 |  |  | 10 | DE | 39174000
735528639 | Verschr PVDF-HP SDR21 PN16 d110DN100 | 2670.11 | EUR | 2022-12-01 | 1 | 1.02 | ST | 1 | 5 | 90 | 265 | 265434 | 265434001 | I420 | 7612988006955 | SYGEF Plus Verschraubung (FKM weiss) SDR21/PN16 Spaltschliessende O-Ring Positionierung Hochreines Reinraumprodukt ISO Klasse 5 (1) d 110 mm, PN 16 bar | 37060701 |  |  | 10 | DE | 39174000
735598006 | ClpAdapter PVDF-HP SDR21 PN16 d20DN15 | 265.76 | EUR | 2022-12-01 | 1 | 0.032 | ST | 1 | 15 | 1080 | 265 | 265456 | 265456001 | I420 | 7612988492987 | SYGEF Plus Sanitary Adapter Hochreines Reinraumprodukt ISO Klasse 5 (100) Mit Edelstahlstützring SDR21/PN16 Anschluss ISO 1127 d 20 mm, DN 15 mm | 37060208 |  |  | 10 | DE | 39174000
735598008 | ClpAdapter PVDF-HP SDR21 PN16 d25DN20 | 274.76 | EUR | 2022-12-01 | 1 | 0.042 | ST | 1 | 15 | 1080 | 265 | 265456 | 265456001 | I420 | 7612988492994 | SYGEF Plus Sanitary Adapter Hochreines Reinraumprodukt ISO Klasse 5 (100) Mit Edelstahlstützring SDR21/PN16 Anschluss ISO 1127 d 25 mm, DN 20 mm | 37060208 |  |  | 10 | DE | 39174000
735598009 | ClpAdapter PVDF-HP SDR21 PN16 d25DN25 | 274.76 | EUR | 2022-12-01 | 1 | 0.041 | ST | 1 | 15 | 1080 | 265 | 265456 | 265456001 | I420 | 7612988493007 | SYGEF Plus Sanitary Adapter Hochreines Reinraumprodukt ISO Klasse 5 (100) Mit Edelstahlstützring SDR21/PN16 Anschluss ISO 1127 d 25 mm, DN 25 mm | 37060208 |  |  | 10 | DE | 39174000
735598010 | ClpAdapter PVDF-HP SDR21 PN16 d32DN25 | 280.54 | EUR | 2022-12-01 | 1 | 0.045 | ST | 1 | 15 | 1080 | 265 | 265456 | 265456001 | I420 | 7612988493014 | SYGEF Plus Sanitary Adapter Hochreines Reinraumprodukt ISO Klasse 5 (100) Mit Edelstahlstützring SDR21/PN16 Anschluss ISO 1127 d 32 mm, DN 25 mm | 37060208 |  |  | 10 | DE | 39174000
735598014 | ClpAdapter PVDF-HP SDR21 PN16 d40DN32 | 288.52 | EUR | 2022-12-01 | 1 | 0.073 | ST | 1 | 15 | 540 | 265 | 265456 | 265456001 | I420 | 7612988493038 | SYGEF Plus Sanitary Adapter Hochreines Reinraumprodukt ISO Klasse 5 (100) Mit Edelstahlstützring SDR21/PN16 Anschluss ISO 1127 d 40 mm, DN 32 mm | 37060208 |  |  | 10 | DE | 39174000
735598016 | ClpAdapter PVDF-HP SDR21 PN16 d50DN40 | 316.04 | EUR | 2022-12-01 | 1 | 0.083 | ST | 1 | 15 | 540 | 265 | 265456 | 265456001 | I420 | 7612988493045 | SYGEF Plus Sanitary Adapter Hochreines Reinraumprodukt ISO Klasse 5 (100) Mit Edelstahlstützring SDR21/PN16 Anschluss ISO 1127 d 50 mm, DN 40 mm | 37060208 |  |  | 10 | DE | 39174000
735598018 | ClpAdapter PVDF-HP SDR21 PN16 d63DN50 | 339.08 | EUR | 2022-12-01 | 1 | 0.107 | ST | 1 | 6 | 432 | 265 | 265456 | 265456001 | I420 | 7612988493052 | SYGEF Plus Sanitary Adapter Hochreines Reinraumprodukt ISO Klasse 5 (100) Mit Edelstahlstützring SDR21/PN16 Anschluss ISO 1127 d 63 mm, DN 50 mm | 37060208 |  |  | 10 | DE | 39174000
735598056 | ClpAdapter PVDF-HP SDR21 PN16 d20DN15 | 265.76 | EUR | 2022-12-01 | 1 | 0.02 | ST | 1 | 15 | 1080 | 265 | 265456 | 265456001 | I420 | 7612988493069 | SYGEF Plus Sanitary Adapter Hochreines Reinraumprodukt ISO Klasse 5 (100) Mit Edelstahlstützring SDR21/PN16 Anschluss DIN 32676 d 20 mm, DN 15 mm | 37060208 |  |  | 10 | DE | 39174000
735598057 | ClpAdapter PVDF-HP SDR21 PN16 d20DN20 | 265.76 | EUR | 2022-12-01 | 1 | 0.02 | ST | 1 | 15 | 1080 | 265 | 265456 | 265456001 | I420 | 7612988493076 | SYGEF Plus Sanitary Adapter Hochreines Reinraumprodukt ISO Klasse 5 (100) Mit Edelstahlstützring SDR21/PN16 Anschluss DIN 32676 d 20 mm, DN 20 mm | 37060208 |  |  | 10 | DE | 39174000
735598059 | ClpAdapter PVDF-HP SDR21 PN16 d25DN25 | 274.76 | EUR | 2022-12-01 | 1 | 0.056 | ST | 1 | 15 | 1080 | 265 | 265456 | 265456001 | I420 | 7612988493083 | SYGEF Plus Sanitary Adapter Hochreines Reinraumprodukt ISO Klasse 5 (100) Mit Edelstahlstützring SDR21/PN16 Anschluss DIN 32676 d 25 mm, DN 25 mm | 37060208 |  |  | 10 | DE | 39174000
735598062 | ClpAdapter PVDF-HP SDR21 PN16 d32DN32 | 280.54 | EUR | 2022-12-01 | 1 | 0.045 | ST | 1 | 15 | 1080 | 265 | 265456 | 265456001 | I420 | 7612988493090 | SYGEF Plus Sanitary Adapter Hochreines Reinraumprodukt ISO Klasse 5 (100) Mit Edelstahlstützring SDR21/PN16 Anschluss DIN 32676 d 32 mm, DN 32 mm | 37060208 |  |  | 10 | DE | 39174000
735598065 | ClpAdapter PVDF-HP SDR21 PN16 d40DN40 | 288.52 | EUR | 2022-12-01 | 1 | 0.047 | ST | 1 | 15 | 540 | 265 | 265456 | 265456001 | I420 | 7612988493106 | SYGEF Plus Sanitary Adapter Hochreines Reinraumprodukt ISO Klasse 5 (100) Mit Edelstahlstützring SDR21/PN16 Anschluss DIN 32676 d 40 mm, DN 40 mm | 37060208 |  |  | 10 | DE | 39174000
735598067 | ClpAdapter PVDF-HP SDR21 PN16 d50DN50 | 316.04 | EUR | 2022-12-01 | 1 | 0.081 | ST | 1 | 15 | 540 | 265 | 265456 | 265456001 | I420 | 7612988493113 | SYGEF Plus Sanitary Adapter Hochreines Reinraumprodukt ISO Klasse 5 (100) Mit Edelstahlstützring SDR21/PN16 Anschluss DIN 32676 d 50 mm, DN 50 mm | 37060208 |  |  | 10 | DE | 39174000
735598157 | ClpAdapter PVDF-HP SDR21 PN16 d20-3/4" | 305.55 | EUR | 2022-12-01 | 1 | 0.04 | ST | 1 | 15 | 1080 | 265 | 265456 | 265456001 | I420 | 7612988493175 | SYGEF Plus Sanitary Adapter Hochreines Reinraumprodukt ISO Klasse 5 (100) Mit Edelstahlstützring SDR21/PN16 Anschluss BS 4825 (Zoll) d 20 mm, Zoll 3/4 inch | 37060208 |  |  | 10 | DE | 39174000
735598159 | ClpAdapter PVDF-HP SDR21 PN16 d25-1" | 316.04 | EUR | 2022-12-01 | 1 | 0.055 | ST | 1 | 15 | 1080 | 265 | 265456 | 265456001 | I420 | 7612988493182 | SYGEF Plus Sanitary Adapter Hochreines Reinraumprodukt ISO Klasse 5 (100) Mit Edelstahlstützring SDR21/PN16 Anschluss BS 4825 (Zoll) d 25 mm, Zoll 1 inch | 37060208 |  |  | 10 | DE | 39174000
735598163 | ClpAdapter PVDF-HP SDR21 PN16 d32-11/2 | 322.58 | EUR | 2022-12-01 | 1 | 0.044 | ST | 1 | 15 | 1080 | 265 | 265456 | 265456001 | I420 | 7612988493199 | SYGEF Plus Sanitary Adapter Hochreines Reinraumprodukt ISO Klasse 5 (100) Mit Edelstahlstützring SDR21/PN16 Anschluss BS 4825 (Zoll) d 32 mm, Zoll 1 1/2 inch | 37060208 |  |  | 10 | DE | 39174000
735598165 | ClpAdapter PVDF-HP SDR21 PN16 d40-11/2 | 332.11 | EUR | 2022-12-01 | 1 | 0.047 | ST | 1 | 15 | 1080 | 265 | 265456 | 265456001 | I420 | 7612988493205 | SYGEF Plus Sanitary Adapter Hochreines Reinraumprodukt ISO Klasse 5 (100) Mit Edelstahlstützring SDR21/PN16 Anschluss BS 4825 (Zoll) d 40 mm, Zoll 1 1/2 inch | 37060208 |  |  | 10 | DE | 39174000
735598167 | ClpAdapter PVDF-HP SDR21 PN16 d50-2" | 363.36 | EUR | 2022-12-01 | 1 | 0.082 | ST | 1 | 15 | 540 | 265 | 265456 | 265456001 | I420 | 7612988493212 | SYGEF Plus Sanitary Adapter Hochreines Reinraumprodukt ISO Klasse 5 (100) Mit Edelstahlstützring SDR21/PN16 Anschluss BS 4825 (Zoll) d 50 mm, Zoll 2 inch | 37060208 |  |  | 10 | DE | 39174000
735598169 | ClpAdapter PVDF-HP SDR21 PN16 d63-21/2 | 390.14 | EUR | 2022-12-01 | 1 | 0.107 | ST | 1 | 8 | 576 | 265 | 265456 | 265456001 | I420 | 7612988493229 | SYGEF Plus Sanitary Adapter Hochreines Reinraumprodukt ISO Klasse 5 (100) Mit Edelstahlstützring SDR21/PN16 Anschluss BS 4825 (Zoll) d 63 mm, Zoll 2 1/2 inch | 37060208 |  |  | 10 | DE | 39174000
735598207 | ClpAdapter PVDF-HP SDR21 PN16 d20-3/4" | 305.55 | EUR | 2022-12-01 | 1 | 0.011 | ST | 1 | 50 | 3600 | 265 | 265456 | 265456001 | I420 | 7612988493236 | SYGEF Plus Sanitary Adapter Hochreines Reinraumprodukt ISO Klasse 5 (100) Mit Edelstahlstützring SDR21/PN16 Anschluss 3A Standard d 20 mm, Zoll 3/4 inch | 37060208 |  |  | 10 | DE | 39174000
735598209 | ClpAdapter PVDF-HP SDR21 PN16 d25-1" | 316.04 | EUR | 2022-12-01 | 1 | 0.054 | ST | 1 | 15 | 1080 | 265 | 265456 | 265456001 | I420 | 7612988493243 | SYGEF Plus Sanitary Adapter Hochreines Reinraumprodukt ISO Klasse 5 (100) Mit Edelstahlstützring SDR21/PN16 Anschluss 3A Standard d 25 mm, Zoll 1 inch | 37060208 |  |  | 10 | DE | 39174000
735598213 | ClpAdapter PVDF-HP SDR21 PN16 d32-11/2 | 322.58 | EUR | 2022-12-01 | 1 | 0.044 | ST | 1 | 15 | 1080 | 265 | 265456 | 265456001 | I420 | 7612988493250 | SYGEF Plus Sanitary Adapter Hochreines Reinraumprodukt ISO Klasse 5 (100) Mit Edelstahlstützring SDR21/PN16 Anschluss 3A Standard d 32 mm, Zoll 1 1/2 inch | 37060208 |  |  | 10 | DE | 39174000
735598215 | ClpAdapter PVDF-HP SDR21 PN16 d40-11/2 | 332.11 | EUR | 2022-12-01 | 1 | 0.047 | ST | 1 | 15 | 1080 | 265 | 265456 | 265456001 | I420 | 7612988493267 | SYGEF Plus Sanitary Adapter Hochreines Reinraumprodukt ISO Klasse 5 (100) Mit Edelstahlstützring SDR21/PN16 Anschluss 3A Standard d 40 mm, Zoll 1 1/2 inch | 37060208 |  |  | 10 | DE | 39174000
735598217 | ClpAdapter PVDF-HP SDR21 PN16 d50-2" | 363.36 | EUR | 2022-12-01 | 1 | 0.082 | ST | 1 | 15 | 540 | 265 | 265456 | 265456001 | I420 | 7612988493274 | SYGEF Plus Sanitary Adapter Hochreines Reinraumprodukt ISO Klasse 5 (100) Mit Edelstahlstützring SDR21/PN16 Anschluss 3A Standard d 50 mm, Zoll 2 inch | 37060208 |  |  | 10 | DE | 39174000
735598219 | ClpAdapter PVDF-HP SDR21 PN16 d63-21/2 | 390.14 | EUR | 2022-12-01 | 1 | 0.107 | ST | 1 | 6 | 432 | 265 | 265456 | 265456001 | I420 | 7612988493281 | SYGEF Plus Sanitary Adapter Hochreines Reinraumprodukt ISO Klasse 5 (100) Mit Edelstahlstützring SDR21/PN16 Anschluss 3A Standard d 63 mm, Zoll 2 1/2 inch | 37060208 |  |  | 10 | DE | 39174000
735598259 | ClpAdapter PVDF-HP SDR21 PN16 d25DN25 | 316.04 | EUR | 2022-12-01 | 1 | 0.042 | ST | 1 | 15 | 1080 | 265 | 265456 | 265456001 | I420 | 7612988493298 | SYGEF Plus Sanitary Adapter Hochreines Reinraumprodukt ISO Klasse 5 (100) Mit Stützring SDR21/PN16 DIN 3017 d 25 mm, DN 25 mm | 37060208 |  |  | 10 | DE | 39174000
735598262 | ClpAdapter PVDF-HP SDR21 PN16 d32DN32 | 322.58 | EUR | 2022-12-01 | 1 | 0.042 | ST | 1 | 15 | 1080 | 265 | 265456 | 265456001 | I420 | 7612988493304 | SYGEF Plus Sanitary Adapter Hochreines Reinraumprodukt ISO Klasse 5 (100) Mit Stützring SDR21/PN16 DIN 3017 d 32 mm, DN 32 mm | 37060208 |  |  | 10 | DE | 39174000
735598265 | ClpAdapter PVDF-HP SDR21 PN16 d40DN40 | 332.11 | EUR | 2022-12-01 | 1 | 0.047 | ST | 1 | 15 | 1080 | 265 | 265456 | 265456001 | I420 | 7612988493311 | SYGEF Plus Sanitary Adapter Hochreines Reinraumprodukt ISO Klasse 5 (100) Mit Stützring SDR21/PN16 DIN 3017 d 40 mm, DN 40 mm | 37060208 |  |  | 10 | DE | 39174000
735598267 | ClpAdapter PVDF-HP SDR21 PN16 d50DN50 | 363.36 | EUR | 2022-12-01 | 1 | 0.081 | ST | 1 | 15 | 540 | 265 | 265456 | 265456001 | I420 | 7612988493328 | SYGEF Plus Sanitary Adapter Hochreines Reinraumprodukt ISO Klasse 5 (100) Mit Stützring SDR21/PN16 DIN 3017 d 50 mm, DN 50 mm | 37060208 |  |  | 10 | DE | 39174000
735598269 | ClpAdapter PVDF-HP SDR21 PN16 d63DN65 | 390.14 | EUR | 2022-12-01 | 1 | 0.107 | ST | 1 | 8 | 576 | 265 | 265456 | 265456001 | I420 | 7612988493335 | SYGEF Plus Sanitary Adapter Hochreines Reinraumprodukt ISO Klasse 5 (100) Mit Stützring SDR21/PN16 DIN 3017 d 63 mm, DN 65 mm | 37060208 |  |  | 10 | DE | 39174000
735598309 | ClpAdapter PVDF-HP SDR21 PN16 d25DN25 | 316.04 | EUR | 2022-12-01 | 1 | 0.042 | ST | 1 | 15 | 1080 | 265 | 265456 | 265456001 | I420 | 7612988493342 | SYGEF Plus Sanitary Adapter Hochreines Reinraumprodukt ISO Klasse 5 (100) Mit Edelstahlstützring SDR21/PN16 ISO 2852 d 25 mm, DN 25 mm | 37060208 |  |  | 10 | DE | 39174000
735598312 | ClpAdapter PVDF-HP SDR21 PN16 d32DN32 | 322.58 | EUR | 2022-12-01 | 1 | 0.045 | ST | 1 | 15 | 1080 | 265 | 265456 | 265456001 | I420 | 7612988493359 | SYGEF Plus Sanitary Adapter Hochreines Reinraumprodukt ISO Klasse 5 (100) Mit Edelstahlstützring SDR21/PN16 ISO 2852 d 32 mm, DN 32 mm | 37060208 |  |  | 10 | DE | 39174000
735598315 | ClpAdapter PVDF-HP SDR21 PN16 d40DN40 | 332.11 | EUR | 2022-12-01 | 1 | 0.047 | ST | 1 | 15 | 1080 | 265 | 265456 | 265456001 | I420 | 7612988493366 | SYGEF Plus Sanitary Adapter Hochreines Reinraumprodukt ISO Klasse 5 (100) Mit Edelstahlstützring SDR21/PN16 ISO 2852 d 40 mm, DN 40 mm | 37060208 |  |  | 10 | DE | 39174000
735598317 | ClpAdapter PVDF-HP SDR21 PN16 d50DN50 | 363.36 | EUR | 2022-12-01 | 1 | 0.081 | ST | 1 | 10 | 720 | 265 | 265456 | 265456001 | I420 | 7612988493373 | SYGEF Plus Sanitary Adapter Hochreines Reinraumprodukt ISO Klasse 5 (100) Mit Edelstahlstützring SDR21/PN16 ISO 2852 d 50 mm, DN 50 mm | 37060208 |  |  | 10 | DE | 39174000
735598319 | ClpAdapter PVDF-HP SDR21 PN16 d63DN65 | 390.14 | EUR | 2022-12-01 | 1 | 0.107 | ST | 1 | 10 | 360 | 265 | 265456 | 265456001 | I420 | 7612988493380 | SYGEF Plus Sanitary Adapter Hochreines Reinraumprodukt ISO Klasse 5 (100) Mit Edelstahlstützring SDR21/PN16 ISO 2852 d 63 mm, DN 65 mm | 37060208 |  |  | 10 | DE | 39174000
735598357 | ClpAdapter PVDF-HP SDR21 PN16 d20-3/4" | 305.55 | EUR | 2022-12-01 | 1 | 0.011 | ST | 1 | 50 | 3600 | 265 | 265456 | 265456001 | I420 | 7612988493397 | SYGEF Plus Sanitary Adapter Hochreines Reinraumprodukt ISO Klasse 5 (100) Mit Edelstahlstützring SDR21/PN16 ASME BPE d 20 mm, Zoll 3/4 inch | 37060208 |  |  | 10 | DE | 39174000
735598359 | ClpAdapter PVDF-HP SDR21 PN16 d25-1" | 316.04 | EUR | 2022-12-01 | 1 | 0.042 | ST | 1 | 15 | 1080 | 265 | 265456 | 265456001 | I420 | 7612988493403 | SYGEF Plus Sanitary Adapter Hochreines Reinraumprodukt ISO Klasse 5 (100) Mit Edelstahlstützring SDR21/PN16 ASME BPE d 25 mm, Zoll 1 inch | 37060208 |  |  | 10 | DE | 39174000
735598362 | ClpAdapter PVDF-HP SDR21 PN16 d32-11/2 | 324.09 | EUR | 2022-12-01 | 1 | 0.061 | ST | 1 | 15 | 1080 | 265 | 265456 | 265456001 | I420 | 7612988622506 | SYGEF Plus Sanitary Adapter Hochreines Reinraumprodukt ISO Klasse 5 (100) Mit Edelstahlstützring SDR21/PN16 ASME BPE d 32 mm, Zoll 1 1/2 inch | 37060208 |  |  | 10 | DE | 39174000
735598365 | ClpAdapter PVDF-HP SDR21 PN16 d40-11/2 | 332.11 | EUR | 2022-12-01 | 1 | 0.047 | ST | 1 | 15 | 540 | 265 | 265456 | 265456001 | I420 | 7612988493410 | SYGEF Plus Sanitary Adapter Hochreines Reinraumprodukt ISO Klasse 5 (100) Mit Edelstahlstützring SDR21/PN16 ASME BPE d 40 mm, Zoll 1 1/2 inch | 37060208 |  |  | 10 | DE | 39174000
735598367 | ClpAdapter PVDF-HP SDR21 PN16 d50-2" | 363.36 | EUR | 2022-12-01 | 1 | 0.118 | ST | 1 | 15 | 540 | 265 | 265456 | 265456001 | I420 | 7612988493427 | SYGEF Plus Sanitary Adapter Hochreines Reinraumprodukt ISO Klasse 5 (100) Mit Edelstahlstützring SDR21/PN16 ASME BPE d 50 mm, Zoll 2 inch | 37060208 |  |  | 10 | DE | 39174000
735598369 | ClpAdapter PVDF-HP SDR21 PN16 d63-21/2 | 390.14 | EUR | 2022-12-01 | 1 | 0.142 | ST | 1 | 10 | 360 | 265 | 265456 | 265456001 | I420 | 7612988493434 | SYGEF Plus Sanitary Adapter Hochreines Reinraumprodukt ISO Klasse 5 (100) Mit Edelstahlstützring SDR21/PN16 ASME BPE d 63 mm, Zoll 2 1/2 inch | 37060208 |  |  | 10 | DE | 39174000
735598406 | ClpAdapter PVDF-HP SDR21 PN16 d20DN15 | 305.55 | EUR | 2022-12-01 | 1 | 0.02 | ST | 1 | 15 | 1080 | 265 | 265456 | 265456001 | I420 | 7612988493441 | SYGEF Plus Sanitary Adapter Hochreines Reinraumprodukt ISO Klasse 5 (100) Mit Edelstahlstützring SDR21/PN16 JIS G3447 d 20 mm, DN 15 A | 37060208 |  |  | 10 | DE | 39174000
735598408 | ClpAdapter PVDF-HP SDR21 PN16 d25DN20 | 316.04 | EUR | 2022-12-01 | 1 | 0.042 | ST | 1 | 20 | 1440 | 265 | 265456 | 265456001 | I420 | 7612988493458 | SYGEF Plus Sanitary Adapter Hochreines Reinraumprodukt ISO Klasse 5 (100) Mit Edelstahlstützring SDR21/PN16 JIS G3447 d 25 mm, DN 1 S | 37060208 |  |  | 10 | DE | 39174000
735598410 | ClpAdapter PVDF-HP SDR21 PN16 d32DN25 | 322.58 | EUR | 2022-12-01 | 1 | 0.045 | ST | 1 | 15 | 1080 | 265 | 265456 | 265456001 | I420 | 7612988493465 | SYGEF Plus Sanitary Adapter Hochreines Reinraumprodukt ISO Klasse 5 (100) Mit Edelstahlstützring SDR21/PN16 JIS G3447 d 32 mm, DN 1 1/4 S | 37060208 |  |  | 10 | DE | 39174000
735598414 | ClpAdapter PVDF-HP SDR21 PN16 d40DN32 | 332.11 | EUR | 2022-12-01 | 1 | 0.047 | ST | 1 | 15 | 1080 | 265 | 265456 | 265456001 | I420 | 7612988493472 | SYGEF Plus Sanitary Adapter Hochreines Reinraumprodukt ISO Klasse 5 (100) Mit Edelstahlstützring SDR21/PN16 JIS G3447 d 40 mm, DN 1 1/2 S | 37060208 |  |  | 10 | DE | 39174000
735598416 | ClpAdapter PVDF-HP SDR21 PN16 d50DN40 | 363.36 | EUR | 2022-12-01 | 1 | 0.082 | ST | 1 | 15 | 540 | 265 | 265456 | 265456001 | I420 | 7612988493489 | SYGEF Plus Sanitary Adapter Hochreines Reinraumprodukt ISO Klasse 5 (100) Mit Edelstahlstützring SDR21/PN16 JIS G3447 d 50 mm, DN 2 S | 37060208 |  |  | 10 | DE | 39174000
735598418 | ClpAdapter PVDF-HP SDR21 PN16 d63DN50 | 390.14 | EUR | 2022-12-01 | 1 | 0.107 | ST | 1 | 6 | 432 | 265 | 265456 | 265456001 | I420 | 7612988493496 | SYGEF Plus Sanitary Adapter Hochreines Reinraumprodukt ISO Klasse 5 (100) Mit Edelstahlstützring SDR21/PN16 JIS G3447 d 63 mm, DN 2 1/2 S | 37060208 |  |  | 10 | DE | 39174000
735598430 | Flare Üg Fi PVDF PN10 d20-1/4" | 196.83 | EUR | 2022-12-01 | 1 | 0.028 | ST | 1 | 40 | 2880 | 237 | 237423 | 237423007 | I410 | 7612988760246 | SYGEF Plus Flare Übergangsfitting SDR33/PN10 Hochreines Reinraumprodukt ISO Klasse 5 (100) d 20 mm, Schlauchanschluss 1/4 inch | 37060701 |  |  | 10 | DE | 39174000
735598431 | Flare Üg Fi PVDF-HP PN10 d20-3/8" | 196.83 | EUR | 2022-12-01 | 1 | 0.022 | ST | 1 | 40 | 2880 | 237 | 237423 | 237423007 | I410 | 7612988760253 | SYGEF Plus Flare Übergangsfitting SDR33/PN10 Hochreines Reinraumprodukt ISO Klasse 5 (100) d 20 mm, Schlauchanschluss 3/8 inch | 37060701 |  |  | 10 | DE | 39174000
735598432 | Flare Üg Fi PVDF-HP PN10 d20-1/2" | 225.67 | EUR | 2022-12-01 | 1 | 0.034 | ST | 1 | 40 | 2880 | 237 | 237423 | 237423007 | I410 | 7612988760260 | SYGEF Plus Flare Übergangsfitting SDR33/PN10 Hochreines Reinraumprodukt ISO Klasse 5 (100) d 20 mm, Schlauchanschluss 1/2 inch | 37060701 |  |  | 10 | DE | 39174000
735598433 | Flare Üg Fi PVDF PN10 d20-3/4" | 225.67 | EUR | 2022-12-01 | 1 | 0.043 | ST | 1 | 30 | 2160 | 237 | 237423 | 237423007 | I410 | 7612988760277 | SYGEF Plus Flare Übergangsfitting SDR33/PN10 Hochreines Reinraumprodukt ISO Klasse 5 (100) d 20 mm, Schlauchanschluss 3/4 inch | 37060701 |  |  | 10 | DE | 39174000
735598435 | Flare Üg Fi PVDF PN10 d25-1/4" | 201.78 | EUR | 2022-12-01 | 1 | 0.033 | ST | 1 | 40 | 2880 | 237 | 237423 | 237423007 | I410 | 7612988760284 | SYGEF Plus Flare Übergangsfitting SDR33/PN10 Hochreines Reinraumprodukt ISO Klasse 5 (100) d 25 mm, Schlauchanschluss 1/4 inch | 37060701 |  |  | 10 | DE | 39174000
735598436 | Flare Üg Fi PVDF-HP PN10 d25-3/8" | 201.78 | EUR | 2022-12-01 | 1 | 0.025 | ST | 1 | 25 | 1800 | 237 | 237423 | 237423007 | I410 | 7612988760291 | SYGEF Plus Flare Übergangsfitting SDR33/PN10 Hochreines Reinraumprodukt ISO Klasse 5 (100) d 25 mm, Schlauchanschluss 3/8 inch | 37060701 |  |  | 10 | DE | 39174000
735598437 | Flare Üg Fi PVDF-HP PN10 d25-1/2" | 225.67 | EUR | 2022-12-01 | 1 | 0.028 | ST | 1 | 30 | 2160 | 237 | 237423 | 237423007 | I410 | 7612988760321 | SYGEF Plus Flare Übergangsfitting SDR33/PN10 Hochreines Reinraumprodukt ISO Klasse 5 (100) d 25 mm, Schlauchanschluss 1/2 inch | 37060701 |  |  | 10 | DE | 39174000
735598438 | Flare Üg Fi PVDF-HP PN10 d25-3/4" | 225.67 | EUR | 2022-12-01 | 1 | 0.05 | ST | 1 | 30 | 2160 | 237 | 237423 | 237423007 | I410 | 7612988760314 | SYGEF Plus Flare Übergangsfitting SDR33/PN10 Hochreines Reinraumprodukt ISO Klasse 5 (100) d 25 mm, Schlauchanschluss 3/4 inch | 37060701 |  |  | 10 | DE | 39174000
735598439 | Flare Üg Fi PVDF-HP PN10 d25-1" | 256.97 | EUR | 2022-12-01 | 1 | 0.102 | ST | 1 | 15 | 1080 | 237 | 237423 | 237423007 | I410 | 7612988760307 | SYGEF Plus Flare Übergangsfitting SDR33/PN10 Hochreines Reinraumprodukt ISO Klasse 5 (100) d 25 mm, Schlauchanschluss 1 inch | 37060701 |  |  | 10 | DE | 39174000
735598442 | Flare Üg Fi PVDF-HP PN10 d32-1/2" | 256.97 | EUR | 2022-12-01 | 1 | 0.036 | ST | 1 | 30 | 2160 | 237 | 237423 | 237423007 | I410 | 7612988760338 | SYGEF Plus Flare Übergangsfitting SDR33/PN10 Hochreines Reinraumprodukt ISO Klasse 5 (100) d 32 mm, Schlauchanschluss 1/2 inch | 37060701 |  |  | 10 | DE | 39174000
735598443 | Flare Üg Fi PVDF-HP PN10 d32-3/4" | 256.97 | EUR | 2022-12-01 | 1 | 0.048 | ST | 1 | 20 | 1440 | 237 | 237423 | 237423007 | I410 | 7612988760345 | SYGEF Plus Flare Übergangsfitting SDR33/PN10 Hochreines Reinraumprodukt ISO Klasse 5 (100) d 32 mm, Schlauchanschluss 3/4 inch | 37060701 |  |  | 10 | DE | 39174000
735598444 | Flare Üg Fi PVDF-HP PN10 d32-1" | 375.18 | EUR | 2022-12-01 | 1 | 0.107 | ST | 1 | 10 | 720 | 237 | 237423 | 237423007 | I410 | 7612988760352 | SYGEF Plus Flare Übergangsfitting SDR33/PN10 Hochreines Reinraumprodukt ISO Klasse 5 (100) d 32 mm, Schlauchanschluss 1 inch | 37060701 |  |  | 10 | DE | 39174000
735598506 | ClpAdapter PVDF-HP SDR21 PN16 d20DN15 | 305.55 | EUR | 2022-12-01 | 1 | 0.038 | ST | 1 | 20 | 1440 | 265 | 265456 | 265456001 | I420 | 7612988493502 | SYGEF Plus Sanitary Adapter Hochreines Reinraumprodukt ISO Klasse 5 (100) Mit Edelstahlstützring SDR21/PN16 Anschluss für Membran Manometer d 20 mm, DN 15 mm | 37060208 |  |  | 10 | DE | 39174000
735598508 | ClpAdapter PVDF-HP SDR21 PN16 d25DN20 | 316.04 | EUR | 2022-12-01 | 1 | 0.041 | ST | 1 | 15 | 1080 | 265 | 265456 | 265456001 | I420 | 7612988493519 | SYGEF Plus Sanitary Adapter Hochreines Reinraumprodukt ISO Klasse 5 (100) Mit Edelstahlstützring SDR21/PN16 Anschluss für Membran Manometer d 25 mm, DN 20 mm | 37060208 |  |  | 10 | DE | 39174000
735598510 | ClpAdapter PVDF-HP SDR21 PN16 d32DN25 | 322.58 | EUR | 2022-12-01 | 1 | 0.045 | ST | 1 | 15 | 1080 | 265 | 265456 | 265456001 | I420 | 7612988493526 | SYGEF Plus Sanitary Adapter Hochreines Reinraumprodukt ISO Klasse 5 (100) Mit Edelstahlstützring SDR21/PN16 Anschluss für Membran Manometer d 32 mm, DN 25 mm | 37060208 |  |  | 10 | DE | 39174000
735598806 | ClpAdapter PVDF-HP SDR21 PN16 d20 | 232.98 | EUR | 2022-12-01 | 1 | 0.041 | ST | 1 | 15 | 1080 | 265 | 265456 | 265456001 | I420 | 7612988681534 | SYGEF Plus Sanitary Adapter Hochreines Reinraumprodukt ISO Klasse 5 (100) Mit Edelstahlstützring SDR21/PN16 Für PVDF-PVDF Verbindung d 20 mm, PN 16 bar | 37060208 |  |  | 10 | DE | 39174000
735598807 | ClpAdapter PVDF-HP SDR21 PN16 d25 | 257.24 | EUR | 2022-12-01 | 1 | 0.044 | ST | 1 | 15 | 1080 | 265 | 265456 | 265456001 | I420 | 7612988681541 | SYGEF Plus Sanitary Adapter Hochreines Reinraumprodukt ISO Klasse 5 (100) Mit Edelstahlstützring SDR21/PN16 Für PVDF-PVDF Verbindung d 25 mm, PN 16 bar | 37060208 |  |  | 10 | DE | 39174000
735598808 | ClpAdapter PVDF-HP SDR21 PN16 d32 | 259.26 | EUR | 2022-12-01 | 1 | 0.061 | ST | 1 | 15 | 1080 | 265 | 265456 | 265456001 | I420 | 7612988681558 | SYGEF Plus Sanitary Adapter Hochreines Reinraumprodukt ISO Klasse 5 (100) Mit Edelstahlstützring SDR21/PN16 Für PVDF-PVDF Verbindung d 32 mm, PN 16 bar | 37060208 |  |  | 10 | DE | 39174000
735598809 | ClpAdapter PVDF-HP SDR21 PN16 d40 | 282.04 | EUR | 2022-12-01 | 1 | 0.079 | ST | 1 | 15 | 540 | 265 | 265456 | 265456001 | I420 | 7612988681565 | SYGEF Plus Sanitary Adapter Hochreines Reinraumprodukt ISO Klasse 5 (100) Mit Edelstahlstützring SDR21/PN16 Für PVDF-PVDF Verbindung d 40 mm, PN 16 bar | 37060208 |  |  | 10 | DE | 39174000
735598810 | ClpAdapter PVDF-HP SDR21 PN16 d50 | 295.05 | EUR | 2022-12-01 | 1 | 0.09 | ST | 1 | 15 | 540 | 265 | 265456 | 265456001 | I420 | 7612988681572 | SYGEF Plus Sanitary Adapter Hochreines Reinraumprodukt ISO Klasse 5 (100) Mit Edelstahlstützring SDR21/PN16 Für PVDF-PVDF Verbindung d 50 mm, PN 16 bar | 37060208 |  |  | 10 | DE | 39174000
735598811 | ClpAdapter PVDF-HP SDR21 PN16 d63 | 337.1 | EUR | 2022-12-01 | 1 | 0.118 | ST | 1 | 8 | 288 | 265 | 265456 | 265456001 | I420 | 7612988681589 | SYGEF Plus Sanitary Adapter Hochreines Reinraumprodukt ISO Klasse 5 (100) Mit Edelstahlstützring SDR21/PN16 Für PVDF-PVDF Verbindung d 63 mm, PN 16 bar | 37060208 |  |  | 10 | DE | 39174000
735600105 | Einlegteil PVDF d16 | 22.45 | EUR | 2022-12-01 | 1 | 0.006 | ST | 4 |  |  | 235 | 235191 | 235191999 | I400 | 7612988012253 | SYGEF Standard Einschraubteil Muffenschweissen PN16 d 16 mm | 37060708 |  |  | 2 | CH | 39174000
735600106 | Einlegteil PVDF d20DN15 | 24.46 | EUR | 2022-12-01 | 1 | 0.006 | ST | 4 | 140 | 10080 | 235 | 235191 | 235191999 | I400 | 7612988012260 | Bundbuchse d 20 mm, DN 15 mm | 37010291 |  |  | 2 | DE | 39174000
735600107 | Einlegteil PVDF d25DN20 | 28.66 | EUR | 2022-12-01 | 1 | 0.022 | ST | 4 | 100 | 7200 | 235 | 235191 | 235191999 | I400 | 7612988012277 | Bundbuchse d 25 mm, DN 20 mm | 37010291 |  |  | 2 | DE | 39174000
735600108 | Einlegteil PVDF d32DN25 | 34.09 | EUR | 2022-12-01 | 1 | 0.022 | ST | 4 | 80 | 5760 | 235 | 235191 | 235191999 | I400 | 7612988017517 | Bundbuchse d 32 mm, DN 25 mm | 27200491 |  |  | 2 | CH | 39174000
735600109 | Einlegteil PVDF d40DN32 | 44.89 | EUR | 2022-12-01 | 1 | 0.055 | ST | 4 | 60 | 2160 | 235 | 235191 | 235191999 | I400 | 7612988012284 | Bundbuchse d 40 mm, DN 32 mm | 27200491 |  |  | 2 | DE | 39174000
735600110 | Einlegteil PVDF d50DN40 | 52.68 | EUR | 2022-12-01 | 1 | 0.054 | ST | 2 | 50 | 1800 | 235 | 235191 | 235191999 | I400 | 7612988017524 | Bundbuchse d 50 mm, DN 40 mm | 27200491 |  |  | 2 | DE | 39174000
735600111 | Einlegteil PVDF d63DN50 | 67.35 | EUR | 2022-12-01 | 1 | 0.079 | ST | 2 | 36 | 3100 | 235 | 235191 | 235191999 | I400 | 7612988012291 | Bundbuchse d 63 mm, DN 50 mm | 27200491 |  |  | 2 | DE | 39174000
735608606 | Einlegteil PVDF d20DN15 | 21.92 | EUR | 2022-12-01 | 1 | 0.02 | ST | 1 | 200 | 14400 | 235 | 235421 | 235421999 | I400 | 7612988019733 | Bundstutzen d 20 mm, DN 15 mm | 37011891 |  |  | 10 | DE | 39174000
735608607 | Einlegteil PVDF d25DN20 | 25.97 | EUR | 2022-12-01 | 1 | 0.031 | ST | 1 | 120 | 8640 | 235 | 235421 | 235421999 | I400 | 7612988012338 | Bundstutzen d 25 mm, DN 20 mm | 37011891 |  |  | 10 | DE | 39174000
735608608 | Einlegteil PVDF d32DN25 | 31.44 | EUR | 2022-12-01 | 1 | 0.044 | ST | 1 | 80 | 5760 | 235 | 235421 | 235421999 | I400 | 7612988012345 | Bundstutzen d 32 mm, DN 25 mm | 27200491 |  |  | 10 | DE | 39174000
735608609 | Einlegteil PVDF d40DN32 | 40.19 | EUR | 2022-12-01 | 1 | 0.069 | ST | 1 | 80 | 2880 | 235 | 235421 | 235421999 | I400 | 7612988012352 | Bundstutzen d 40 mm, DN 32 mm | 27200491 |  |  | 10 | DE | 39174000
735608610 | Einlegteil PVDF d50DN40 | 47.25 | EUR | 2022-12-01 | 1 | 0.083 | ST | 1 | 50 | 1800 | 235 | 235421 | 235421999 | I400 | 7612988019740 | Bundstutzen d 50 mm, DN 40 mm | 27200491 |  |  | 10 | DE | 39174000
735608611 | Einlegteil PVDF d63DN50 | 62.91 | EUR | 2022-12-01 | 1 | 0.126 | ST | 1 | 50 | 900 | 235 | 235421 | 235421999 | I400 | 7612988012369 | Bundstutzen d 63 mm, DN 50 mm | 27200491 |  |  | 10 | DE | 39174000
735608612 | Einlegteil PVDF d75DN65 | 173.11 | EUR | 2022-12-01 | 1 | 0.209 | ST | 1 | 32 | 576 | 235 | 235421 | 235421999 | I400 | 7612988006634 | SYGEF Standard Einlegteil PN16 d 75 mm, SM WNF, IR | 37060708 |  |  | 10 | DE | 39174000
735608613 | Einlegteil PVDF d90DN80 | 200.26 | EUR | 2022-12-01 | 1 | 0.187 | ST | 1 | 25 | 450 | 235 | 235421 | 235421999 | I400 | 7612988006641 | SYGEF Standard Einlegteil PN16 d 90 mm, SM WNF, IR | 37060708 |  |  | 10 | DE | 39174000
735608614 | Einlegteil PVDF d110DN100 | 230.38 | EUR | 2022-12-01 | 1 | 0.263 | ST | 1 | 10 | 180 | 235 | 235421 | 235421999 | I400 | 7612988006658 | SYGEF Standard Einlegteil PN16 d 110 mm, SM WNF, IR | 37060708 |  |  | 10 | DE | 39174000
735608626 | Einlegteil PVDF d20DN15 | 30.19 | EUR | 2022-12-01 | 1 | 0.02 | ST | 1 | 50 | 3600 | 237 | 237230 | 237230999 | I410 | 7612988727171 | SYGEF Plus Einlegteil SDR21/PN16 Hochreines Reinraumprodukt ISO Klasse 5 (100) d 20 mm, SM BCF, IR | 37069190 |  |  | 10 | DE | 39174000
735608627 | Einlegteil PVDF d25DN20 | 35.95 | EUR | 2022-12-01 | 1 | 0.031 | ST | 1 | 50 | 3600 | 237 | 237230 | 237230999 | I410 | 7612988727188 | SYGEF Plus Einlegteil SDR21/PN16 Hochreines Reinraumprodukt ISO Klasse 5 (100) d 25 mm, SM BCF, IR | 37069190 |  |  | 10 | DE | 39174000
735608628 | Einlegteil PVDF d32DN25 | 42.81 | EUR | 2022-12-01 | 1 | 0.044 | ST | 1 | 40 | 1440 | 237 | 237230 | 237230999 | I410 | 7612988727195 | SYGEF Plus Einlegteil SDR21/PN16 Hochreines Reinraumprodukt ISO Klasse 5 (100) d 32 mm, SM BCF, IR | 37069190 |  |  | 10 | DE | 39174000
735608629 | Einlegteil PVDF d40DN32 | 54.53 | EUR | 2022-12-01 | 1 | 0.069 | ST | 1 | 50 | 900 | 237 | 237230 | 237230999 | I410 | 7612988727201 | SYGEF Plus Einlegteil SDR21/PN16 Hochreines Reinraumprodukt ISO Klasse 5 (100) d 40 mm, SM BCF, IR | 37069190 |  |  | 10 | DE | 39174000
735608630 | Einlegteil PVDF d50DN40 | 70.83 | EUR | 2022-12-01 | 1 | 0.083 | ST | 1 | 50 | 900 | 237 | 237230 | 237230999 | I410 | 7612988727218 | SYGEF Plus Einlegteil SDR21/PN16 Hochreines Reinraumprodukt ISO Klasse 5 (100) d 50 mm, SM BCF, IR | 37069190 |  |  | 10 | DE | 39174000
735608631 | Einlegteil PVDF d63DN50 | 97.98 | EUR | 2022-12-01 | 1 | 0.126 | ST | 1 | 10 | 360 | 237 | 237230 | 237230999 | I410 | 7612988727225 | SYGEF Plus Einlegteil SDR21/PN16 Hochreines Reinraumprodukt ISO Klasse 5 (100) d 63 mm, SM BCF, IR | 37069190 |  |  | 10 | DE | 39174000
735608637 | Einlegteil PVDF-HP d75DN65 | 189.01 | EUR | 2022-12-01 | 1 | 0.194 | ST | 1 | 6 | 108 | 237 | 237230 | 237230999 | I410 | 7612988006849 | SYGEF Plus Einlegteil SDR21/PN16 Hochreines Reinraumprodukt ISO Klasse 5 (100) d 75 mm, SM BCF, IR | 37069190 |  |  | 10 | DE | 39174000
735608638 | Einlegteil PVDF-HP d90DN80 | 259.88 | EUR | 2022-12-01 | 1 | 0.189 | ST | 1 | 4 | 72 | 237 | 237230 | 237230999 | I410 | 7612988006856 | SYGEF Plus Einlegteil SDR21/PN16 Hochreines Reinraumprodukt ISO Klasse 5 (100) d 90 mm, SM BCF, IR | 37069190 |  |  | 10 | DE | 39174000
735608639 | Einlegteil PVDF-HP d110DN100 | 779.56 | EUR | 2022-12-01 | 1 | 0.264 | ST | 1 | 4 | 72 | 237 | 237230 | 237230999 | I410 | 7612988006863 | SYGEF Plus Einlegteil SDR21/PN16 Hochreines Reinraumprodukt ISO Klasse 5 (100) d 110 mm, SM BCF, IR | 37069190 |  |  | 10 | DE | 39174000
735640105 | Einschrteil PVDF PN16 d16DN10 | 34.09 | EUR | 2022-12-01 | 1 | 0.011 | ST | 10 |  |  | 235 | 235191 | 235191999 | I400 | 7612988012376 | SYGEF Standard Einschraubteil Muffenschweissen PN16 d 16 mm, PN 16 bar | 37060708 |  |  | 2 | CH | 39174000
735640106 | Einschrteil PVDF PN16 d20DN15 | 36.33 | EUR | 2022-12-01 | 1 | 0.019 | ST | 4 | 120 | 8640 | 235 | 235191 | 235191999 | I400 | 7612988012383 | SYGEF Standard Einschraubteil Muffenschweissen PN16 d 20 mm, PN 16 bar | 37060708 |  |  | 10 | DE | 39174000
735640107 | Einschrteil PVDF PN16 d25DN20 | 42.66 | EUR | 2022-12-01 | 1 | 0.027 | ST | 4 | 80 | 5760 | 235 | 235191 | 235191999 | I400 | 7612988012390 | SYGEF Standard Einschraubteil Muffenschweissen PN16 d 25 mm, PN 16 bar | 37060708 |  |  | 10 | DE | 39174000
735640108 | Einschrteil PVDF PN16 d32DN25 | 43.19 | EUR | 2022-12-01 | 1 | 0.042 | ST | 4 | 80 | 5760 | 235 | 235191 | 235191999 | I400 | 7612988012406 | SYGEF Standard Einschraubteil Muffenschweissen PN16 d 32 mm, PN 16 bar | 37060708 |  |  | 10 | DE | 39174000
735640109 | Einschrteil PVDF PN16 d40DN32 | 59.85 | EUR | 2022-12-01 | 1 | 0.069 | ST | 4 | 60 | 2160 | 235 | 235191 | 235191999 | I400 | 7612988027066 | SYGEF Standard Einschraubteil Muffenschweissen PN16 d 40 mm, PN 16 bar | 37060708 |  |  | 10 | DE | 39174000
735640110 | Einschrteil PVDF PN16 d50DN40 | 85.93 | EUR | 2022-12-01 | 1 | 0.091 | ST | 2 | 50 | 1800 | 235 | 235191 | 235191999 | I400 | 7612988017548 | SYGEF Standard Einschraubteil Muffenschweissen PN16 d 50 mm, PN 16 bar | 37060708 |  |  | 10 | DE | 39174000
735640111 | Einschrteil PVDF PN16 d63DN50 | 134.04 | EUR | 2022-12-01 | 1 | 0.159 | ST | 2 | 36 | 1296 | 235 | 235191 | 235191999 | I400 | 7612988012413 | SYGEF Standard Einschraubteil Muffenschweissen PN16 d 63 mm, PN 16 bar | 37060708 |  |  | 10 | DE | 39174000
735648606 | Einschrteil PVDF SDR21 PN16 d20DN15 | 42.23 | EUR | 2022-12-01 | 1 | 0.024 | ST | 1 | 100 | 7200 | 235 | 235421 | 235421999 | I400 | 7612988012444 | SYGEF Standard Einschraubteil Standard O-Ring Positionierung SDR21/PN16 d 20 mm, PN 16 bar | 37060708 |  |  | 10 | DE | 39174000
735648607 | Einschrteil PVDF SDR21 PN16 d25DN20 | 48.11 | EUR | 2022-12-01 | 1 | 0.038 | ST | 1 | 100 | 7200 | 235 | 235421 | 235421999 | I400 | 7612988019764 | SYGEF Standard Einschraubteil Standard O-Ring Positionierung SDR21/PN16 d 25 mm, PN 16 bar | 37060708 |  |  | 10 | DE | 39174000
735648608 | Einschrteil PVDF SDR21 PN16 d32DN25 | 52.38 | EUR | 2022-12-01 | 1 | 0.056 | ST |  | 60 | 4320 | 235 | 235421 | 235421999 | I400 | 7612988012451 | SYGEF Standard Einschraubteil Standard O-Ring Positionierung SDR21/PN16 d 32 mm, PN 16 bar | 37060708 |  |  | 10 | DE | 39174000
735648609 | Einschrteil PVDF SDR21 PN16 d40DN32 | 63.91 | EUR | 2022-12-01 | 1 | 0.082 | ST | 1 | 60 | 4320 | 235 | 235421 | 235421999 | I400 | 7612988012468 | SYGEF Standard Einschraubteil Standard O-Ring Positionierung SDR21/PN16 d 40 mm, PN 16 bar | 37060708 |  |  | 10 | DE | 39174000
735648610 | Einschrteil PVDF SDR21 PN16 d50DN40 | 103.67 | EUR | 2022-12-01 | 1 | 0.113 | ST | 1 | 30 | 2160 | 235 | 235421 | 235421999 | I400 | 7612988019771 | SYGEF Standard Einschraubteil Standard O-Ring Positionierung SDR21/PN16 d 50 mm, PN 16 bar | 37060708 |  |  | 10 | DE | 39174000
735648611 | Einschrteil PVDF SDR21 PN16 d63DN50 | 157.29 | EUR | 2022-12-01 | 1 | 0.168 | ST | 1 | 30 | 1080 | 235 | 235421 | 235421999 | I400 | 7612988012475 | SYGEF Standard Einschraubteil Standard O-Ring Positionierung SDR21/PN16 d 63 mm, PN 16 bar | 37060708 |  |  | 10 | DE | 39174000
735648612 | Einschrteil PVDF SDR21 PN16 d75DN65 | 253.03 | EUR | 2022-12-01 | 1 | 0.277 | ST | 1 | 15 | 540 | 235 | 235421 | 235421999 | I400 | 7612988006665 | SYGEF Standard Einschraubteil Standard O-Ring Positionierung SDR21/PN16 d 75 mm, PN 16 bar | 37060708 |  |  | 10 | DE | 39174000
735648613 | Einschrteil PVDF SDR21 PN16 d90DN80 | 287.47 | EUR | 2022-12-01 | 1 | 0.275 | ST | 1 | 20 | 360 | 235 | 235421 | 235421999 | I400 | 7612988006672 | SYGEF Standard Einschraubteil Standard O-Ring Positionierung SDR21/PN16 d 90 mm, PN 16 bar | 37060708 |  |  | 10 | DE | 39174000
735648614 | Einschrteil PVDF SDR21 PN16 d110DN100 | 319.53 | EUR | 2022-12-01 | 1 | 0.343 | ST | 1 | 20 | 360 | 235 | 235421 | 235421999 | I400 | 7612988006689 | SYGEF Standard Einschraubteil Standard O-Ring Positionierung SDR21/PN16 d 110 mm, PN 16 bar | 37060708 |  |  | 10 | DE | 39174000
735648626 | Einschrteil PVDF SDR21 PN16 d20DN15 | 44.47 | EUR | 2022-12-01 | 1 | 0.024 | ST | 1 | 10 | 720 | 237 | 237230 | 237230999 | I410 | 7612988727119 | SYGEF Plus Einlegteil SDR21/PN16 Hochreines Reinraumprodukt ISO Klasse 5 (100) d 20 mm, SM BCF, IR | 37069190 |  |  | 10 | DE | 39174000
735648627 | Einschrteil PVDF SDR21 PN16 d25DN20 | 56.42 | EUR | 2022-12-01 | 1 | 0.038 | ST | 1 | 10 | 720 | 237 | 237230 | 237230999 | I410 | 7612988727126 | SYGEF Plus Einlegteil SDR21/PN16 Hochreines Reinraumprodukt ISO Klasse 5 (100) d 25 mm, SM BCF, IR | 37069190 |  |  | 10 | DE | 39174000
735648628 | Einschrteil PVDF SDR21 PN16 d32DN25 | 68.01 | EUR | 2022-12-01 | 1 | 0.056 | ST | 1 | 10 | 720 | 237 | 237230 | 237230999 | I410 | 7612988727133 | SYGEF Plus Einlegteil SDR21/PN16 Hochreines Reinraumprodukt ISO Klasse 5 (100) d 32 mm, SM BCF, IR | 37069190 |  |  | 10 | DE | 39174000
735648629 | Einschrteil PVDF SDR21 PN16 d40DN32 | 87.47 | EUR | 2022-12-01 | 1 | 0.082 | ST | 1 | 10 | 720 | 237 | 237230 | 237230999 | I410 | 7612988727140 | SYGEF Plus Einlegteil SDR21/PN16 Hochreines Reinraumprodukt ISO Klasse 5 (100) d 40 mm, SM BCF, IR | 37069190 |  |  | 10 | DE | 39174000
735648630 | Einschrteil PVDF SDR21 PN16 d50DN40 | 124.65 | EUR | 2022-12-01 | 1 | 0.113 | ST | 1 | 5 | 360 | 237 | 237230 | 237230999 | I410 | 7612988727157 | SYGEF Plus Einlegteil SDR21/PN16 Hochreines Reinraumprodukt ISO Klasse 5 (100) d 50 mm, SM BCF, IR | 37069190 |  |  | 10 | DE | 39174000
735648631 | Einschrteil PVDF SDR21 PN16 d63DN50 | 195.97 | EUR | 2022-12-01 | 1 | 0.168 | ST | 1 | 5 | 360 | 237 | 237230 | 237230999 | I410 | 7612988727164 | SYGEF Plus Einlegteil SDR21/PN16 Hochreines Reinraumprodukt ISO Klasse 5 (100) d 63 mm, SM BCF, IR | 37069190 |  |  | 10 | DE | 39174000
735648637 | Einschrteil PVDF-HP SDR21 PN16 d75DN65 | 347.02 | EUR | 2022-12-01 | 1 | 0.261 | ST | 1 | 5 | 360 | 237 | 237230 | 237230999 | I410 | 7612988006818 | SYGEF Plus Einlegteil SDR21/PN16 Hochreines Reinraumprodukt ISO Klasse 5 (100) d 75 mm, SM BCF, IR | 37069190 |  |  | 10 | DE | 39174000
735648638 | Einschrteil PVDF-HP SDR21 PN16 d90DN80 | 540.92 | EUR | 2022-12-01 | 1 | 0.258 | ST | 1 | 5 | 90 | 237 | 237230 | 237230999 | I410 | 7612988006825 | SYGEF Plus Einlegteil SDR21/PN16 Hochreines Reinraumprodukt ISO Klasse 5 (100) d 90 mm, SM BCF, IR | 37069190 |  |  | 10 | DE | 39174000
735648639 | Einschrteil PVDF-HP SDR21 PN16 d110DN100 | 1053.95 | EUR | 2022-12-01 | 1 | 0.343 | ST | 1 | 5 | 90 | 237 | 237230 | 237230999 | I410 | 7612988006832 | SYGEF Plus Einlegteil SDR21/PN16 Hochreines Reinraumprodukt ISO Klasse 5 (100) d 110 mm, SM BCF, IR | 37069190 |  |  | 10 | DE | 39174000
735690405 | Überwurfmutter PVDF d16 | 29.51 | EUR | 2022-12-01 | 1 | 0.011 | ST | 10 |  |  | 235 | 235191 | 235191999 | I400 | 7612988012482 | SYGEF Standard Überwurfmutter PN16 Muffen- schweissen d 16 mm, Stumpf- schweissen d 16 mm | 37060708 |  |  | 2 | CH | 39174000
735690406 | Überwurfmutter PVDF d20DN15 | 32.49 | EUR | 2022-12-01 | 1 | 0.024 | ST | 1 | 200 | 14400 | 235 | 235191 | 235191999 | I400 | 7612988019788 | SYGEF Standard Überwurfmutter PN16 Muffen- schweissen d 20 mm, Stumpf- schweissen d 20 mm | 37010291 |  |  | 10 | DE | 39174000
735690407 | Überwurfmutter PVDF d25DN20 | 39.84 | EUR | 2022-12-01 | 1 | 0.036 | ST | 1 | 110 | 7920 | 235 | 235191 | 235191999 | I400 | 7612988031858 | SYGEF Standard Überwurfmutter PN16 Muffen- schweissen d 25 mm, Stumpf- schweissen d 25 mm | 37010291 |  |  | 10 | DE | 39174000
735690408 | Überwurfmutter PVDF d32DN25 | 53.76 | EUR | 2022-12-01 | 1 | 0.048 | ST | 1 | 80 | 5760 | 235 | 235191 | 235191999 | I400 | 7612988012499 | SYGEF Standard Überwurfmutter PN16 Muffen- schweissen d 32 mm, Stumpf- schweissen d 32 mm | 27200491 |  |  | 10 | DE | 39174000
735690409 | Überwurfmutter PVDF d40DN32 | 73.52 | EUR | 2022-12-01 | 1 | 0.074 | ST | 1 | 100 | 3600 | 235 | 235191 | 235191999 | I400 | 7612988019795 | SYGEF Standard Überwurfmutter PN16 Muffen- schweissen d 40 mm, Stumpf- schweissen d 40 mm | 27200491 |  |  | 10 | DE | 39174000
735690410 | Überwurfmutter PVDF d50DN40 | 106.52 | EUR | 2022-12-01 | 1 | 0.106 | ST | 1 | 30 | 2160 | 235 | 235191 | 235191999 | I400 | 7612988012505 | SYGEF Standard Überwurfmutter PN16 Muffen- schweissen d 50 mm, Stumpf- schweissen d 50 mm | 27200491 |  |  | 10 | DE | 39174000
735690411 | Überwurfmutter PVDF d63DN50 | 166.5 | EUR | 2022-12-01 | 1 | 0.161 | ST | 1 | 20 | 1440 | 235 | 235191 | 235191999 | I400 | 7612988012512 | SYGEF Standard Überwurfmutter PN16 Muffen- schweissen d 63 mm, Stumpf- schweissen d 63 mm | 27200491 |  |  | 10 | DE | 39174000
735690422 | Überwurfmutter PVDF d75/d90 | 291.33 | EUR | 2022-12-01 | 1 | 0.289 | ST | 1 | 25 | 900 | 235 | 235191 | 235191999 | I400 | 7612988006726 | SYGEF Standard Überwurfmutter PN16 Muffen- schweissen d mm, Stumpf- schweissen d 75 ‐ 90 mm | 37060708 |  |  | 10 | DE | 39174000
735690423 | Überwurfmutter PVDF d110 | 395.17 | EUR | 2022-12-01 | 1 | 0.403 | ST | 1 | 1 |  | 235 | 235191 | 235191999 | I400 | 7612988006733 | SYGEF Standard Überwurfmutter PN16 Muffen- schweissen d mm, Stumpf- schweissen d 110 mm | 37060708 |  |  | 10 | CH | 39174000
735740106 | FFlnsch f/g PVDF PN16 d20DN15 | 110.38 | EUR | 2022-12-01 | 1 | 0.121 | ST |  | 60 |  | 235 | 235446 | 235446001 | I400 | 7612988019818 | SYGEF Standard Festflansch Muffenschweissen metrisch PN16 Kombinierte Dichtfläche: flach und gerillt d 20 mm, DN 15 mm | 37010891 |  |  | 10 | CH | 39174000
735740107 | FFlnsch f/g PVDF PN16 d25DN20 | 134.11 | EUR | 2022-12-01 | 1 | 0.162 | ST |  | 52 |  | 235 | 235446 | 235446001 | I400 | 7612988012604 | SYGEF Standard Festflansch Muffenschweissen metrisch PN16 Kombinierte Dichtfläche: flach und gerillt d 25 mm, DN 20 mm | 37010891 |  |  | 10 | CH | 39174000
735740108 | FFlnsch f/g PVDF PN16 d32DN25 | 161.82 | EUR | 2022-12-01 | 1 | 0.229 | ST |  | 11 |  | 235 | 235446 | 235446001 | I400 | 7612988012611 | SYGEF Standard Festflansch Muffenschweissen metrisch PN16 Kombinierte Dichtfläche: flach und gerillt d 32 mm, DN 25 mm | 37010891 |  |  | 10 | CH | 39174000
735740109 | FFlnsch f/g PVDF PN16 d40DN32 | 254.67 | EUR | 2022-12-01 | 1 | 0.34 | ST |  | 20 |  | 235 | 235446 | 235446001 | I400 | 7612988019825 | SYGEF Standard Festflansch Muffenschweissen metrisch PN16 Kombinierte Dichtfläche: flach und gerillt d 40 mm, DN 32 mm | 37010891 |  |  | 10 | CH | 39174000
735740110 | FFlnsch f/g PVDF PN16 d50DN40 | 290.79 | EUR | 2022-12-01 | 1 | 0.409 | ST |  | 20 |  | 235 | 235446 | 235446001 | I400 | 7612988012628 | SYGEF Standard Festflansch Muffenschweissen metrisch PN16 Kombinierte Dichtfläche: flach und gerillt d 50 mm, DN 40 mm | 37010891 |  |  | 10 | CH | 39174000
735740111 | FFlnsch f/g PVDF PN16 d63DN50 | 408.69 | EUR | 2022-12-01 | 1 | 0.551 | ST |  | 20 |  | 235 | 235446 | 235446001 | I400 | 7612988012635 | SYGEF Standard Festflansch Muffenschweissen metrisch PN16 Kombinierte Dichtfläche: flach und gerillt d 63 mm, DN 50 mm | 37010891 |  |  | 10 | CH | 39174000
735790206 | Bundbu Ger. PVDF PN16 d20DN15 | 15.92 | EUR | 2022-12-01 | 1 | 0.019 | ST | 10 | 200 |  | 235 | 235191 | 235191003 | I400 | 7612988032855 | SYGEF Standard Bundbuchse Metrisch gerillt PN16 d 20 mm, DN 15 mm | 37010291 |  |  | 2 | CH | 39174000
735790207 | Bundbu Ger. PVDF PN16 d25DN20 | 19.56 | EUR | 2022-12-01 | 1 | 0.037 | ST | 10 | 100 |  | 235 | 235191 | 235191003 | I400 | 7612988032862 | SYGEF Standard Bundbuchse Metrisch gerillt PN16 d 25 mm, DN 20 mm | 37010291 |  |  | 2 | CH | 39174000
735790208 | Bundbu Ger. PVDF PN16 d32DN25 | 19.56 | EUR | 2022-12-01 | 1 | 0.047 | ST | 10 | 100 | 4800 | 235 | 235191 | 235191003 | I400 | 7612988032879 | SYGEF Standard Bundbuchse Metrisch gerillt PN16 d 32 mm, DN 25 mm | 37010291 |  |  | 2 | CH | 39174000
735790209 | Bundbu Ger. PVDF PN16 d40DN32 | 32.91 | EUR | 2022-12-01 | 1 | 0.073 | ST | 10 | 100 | 3600 | 235 | 235191 | 235191003 | I400 | 7612988032886 | SYGEF Standard Bundbuchse Metrisch gerillt PN16 d 40 mm, DN 32 mm | 37010291 |  |  | 2 | CH | 39174000
735790210 | Bundbu Ger. PVDF PN16 d50DN40 | 38.58 | EUR | 2022-12-01 | 1 | 0.096 | ST | 5 | 50 |  | 235 | 235191 | 235191003 | I400 | 7612988032893 | SYGEF Standard Bundbuchse Metrisch gerillt PN16 d 50 mm, DN 40 mm | 37010291 |  |  | 2 | CH | 39174000
735790211 | Bundbu Ger. PVDF PN16 d63DN50 | 58.91 | EUR | 2022-12-01 | 1 | 0.141 | ST | 5 | 50 | 1800 | 235 | 235191 | 235191003 | I400 | 7612988032909 | SYGEF Standard Bundbuchse Metrisch gerillt PN16 d 63 mm, DN 50 mm | 37010291 |  |  | 2 | CH | 39174000
735798565 | Vsb Gerillt PVDF SDR33 PN10 d125DN100 | 603.76 | EUR | 2022-12-01 | 1 | 0.453 | ST | 6 | 6 | 216 | 235 | 235190 | 235190004 | I400 | 7612988015902 | SYGEF Standard Vorschweissbund gerillt SDR33/PN10 d 125 mm, SDR 33 | 37060204 |  |  | 10 | CH | 39174000
735798590 | Vsb Gerillt PVDF-HP SDR33 d125DN100 | 755.43 | EUR | 2022-12-01 | 1 | 0.515 | ST | 1 | 8 | 144 | 237 | 237249 | 237249004 | I410 | 7612988015810 | SYGEF Plus Vorschweissbund Dichtfläche gerillt SDR33/PN10 Hochreines Reinraumprodukt ISO Klasse 5 (100) d 125 mm, SDR 33 | 37060204 |  |  | 10 | DE | 39174000
735798596 | Vsb Gerillt PVDF-HP SDR33 d250DN250 | 3065.47 | EUR | 2022-12-01 | 1 | 2.73 | ST | 1 | 2 | 24 | 237 | 237249 | 237249004 | I410 | 7612988526095 | SYGEF Standard Vorschweissbund gerillt SDR33/PN10 d 250 mm, SDR 33 | 37060204 |  |  | 10 | DE | 39174000
735798597 | Vsb Gerillt PVDF-HP SDR33 d280DN250 | 3664.29 | EUR | 2022-12-01 | 1 | 2.715 | ST | 1 | 1 | 36 | 237 | 237249 | 237249004 | I410 | 7612988526101 | SYGEF Standard Vorschweissbund gerillt SDR33/PN10 d 280 mm, SDR 33 | 37060204 |  |  | 10 | DE | 39174000
735798598 | Vsb Gerillt PVDF-HP SDR33 d315DN300 | 4830.62 | EUR | 2022-12-01 | 1 | 3.657 | ST | 1 | 1 | 18 | 237 | 237249 | 237249004 | I410 | 7612988526118 | SYGEF Standard Vorschweissbund gerillt SDR33/PN10 d 315 mm, SDR 33 | 37060204 |  |  | 10 | DE | 39174000
735798806 | Vsb Gerillt PVDF SDR21 PN16 d20DN15 | 18.09 | EUR | 2022-12-01 | 1 | 0.029 | ST | 1 | 40 | 2880 | 235 | 235190 | 235190010 | I400 | 7612988525753 | SYGEF Standard Vorschweissbund Dichtfläche gerillt SDR21/PN16 d 20 mm, SDR 21 | 37060204 |  |  | 10 | DE | 39174000
735798807 | Vsb Gerillt PVDF SDR21 PN16 d25DN20 | 21.51 | EUR | 2022-12-01 | 1 | 0.046 | ST | 1 | 25 | 1800 | 235 | 235190 | 235190010 | I400 | 7612988525777 | SYGEF Standard Vorschweissbund Dichtfläche gerillt SDR21/PN16 d 25 mm, SDR 21 | 37060204 |  |  | 10 | DE | 39174000
735798808 | Vsb Gerillt PVDF SDR21 PN16 d32DN25 | 22.22 | EUR | 2022-12-01 | 1 | 0.07 | ST | 1 | 20 | 720 | 235 | 235190 | 235190010 | I400 | 7612988525814 | SYGEF Standard Vorschweissbund Dichtfläche gerillt SDR21/PN16 d 32 mm, SDR 21 | 37060204 |  |  | 10 | DE | 39174000
735798809 | Vsb Gerillt PVDF SDR21 PN16 d40DN32 | 36.02 | EUR | 2022-12-01 | 1 | 0.096 | ST | 1 | 25 | 900 | 235 | 235190 | 235190010 | I400 | 7612988525852 | SYGEF Standard Vorschweissbund Dichtfläche gerillt SDR21/PN16 d 40 mm, SDR 21 | 37060204 |  |  | 10 | DE | 39174000
735798810 | Vsb Gerillt PVDF SDR21 PN16 d50DN40 | 42.66 | EUR | 2022-12-01 | 1 | 0.136 | ST | 1 | 20 | 720 | 235 | 235190 | 235190010 | I400 | 7612988525890 | SYGEF Standard Vorschweissbund Dichtfläche gerillt SDR21/PN16 d 50 mm, SDR 21 | 37060204 |  |  | 10 | DE | 39174000
735798811 | Vsb Gerillt PVDF SDR21 PN16 d63DN50 | 64.95 | EUR | 2022-12-01 | 1 | 0.198 | ST | 1 | 30 | 540 | 235 | 235190 | 235190010 | I400 | 7612988525937 | SYGEF Standard Vorschweissbund Dichtfläche gerillt SDR21/PN16 d 63 mm, SDR 21 | 37060204 |  |  | 10 | DE | 39174000
735798812 | Vsb Gerillt PVDF SDR21 PN16 d75DN65 | 179.73 | EUR | 2022-12-01 | 1 | 0.311 | ST | 1 | 20 | 360 | 235 | 235190 | 235190010 | I400 | 7612988525951 | SYGEF Standard Vorschweissbund Dichtfläche gerillt SDR21/PN16 d 75 mm, SDR 21 | 37060204 |  |  | 10 | DE | 39174000
735798813 | Vsb Gerillt PVDF PN16 d90DN80 | 283.2 | EUR | 2022-12-01 | 1 | 0.394 | ST | 1 | 15 | 270 | 235 | 235190 | 235190010 | I400 | 7612988525975 | SYGEF Standard Vorschweissbund Dichtfläche gerillt SDR21/PN16 d 90 mm, SDR 21 | 37060204 |  |  | 10 | DE | 39174000
735798814 | Vsb Gerillt PVDF SDR21 PN16 d110DN100 | 420.39 | EUR | 2022-12-01 | 1 | 0.561 | ST | 1 | 6 | 216 | 235 | 235190 | 235190013 | I400 | 7612988032442 | SYGEF Standard Vorschweissbund Dichtfläche gerillt SDR21/PN16 d 110 mm, SDR 21 | 37060204 |  |  | 10 | DE | 39174000
735798816 | Vsb Gerillt PVDF PN16 d140DN125 | 1111.36 | EUR | 2022-12-01 | 1 | 0.861 | ST | 1 | 8 | 144 | 235 | 235190 | 235190010 | I400 | 7612988526057 | SYGEF Standard Vorschweissbund Dichtfläche gerillt SDR21/PN16 d 140 mm, SDR 21 | 37060204 |  |  | 10 | DE | 39174000
735798817 | Vsb Gerillt PVDF PN16 d160DN150 | 1656.33 | EUR | 2022-12-01 | 1 | 1.2 | ST | 1 | 5 | 90 | 235 | 235190 | 235190013 | I400 | 7612988032459 | SYGEF Standard Vorschweissbund Dichtfläche gerillt SDR21/PN16 d 160 mm, SDR 21 | 37060204 |  |  | 10 | DE | 39174000
735798819 | Vsb Gerillt PVDF PN16 d200DN200 | 2103 | EUR | 2022-12-01 | 1 | 1.9 | ST | 1 | 4 | 72 | 235 | 235190 | 235190013 | I400 | 7612988032466 | SYGEF Standard Vorschweissbund Dichtfläche gerillt SDR21/PN16 d 200 mm, SDR 21 | 37060204 |  |  | 10 | DE | 39174000
735798820 | Vsb Gerillt PVDF PN16 d225DN200 | 2301.75 | EUR | 2022-12-01 | 1 | 2 | ST | 1 | 2 | 36 | 235 | 235190 | 235190013 | I400 | 7612988032473 | SYGEF Standard Vorschweissbund Dichtfläche gerillt SDR21/PN16 d 225 mm, SDR 21 | 37060204 |  |  | 10 | DE | 39174000
735798831 | Vsb Gerillt PVDF SDR21 PN16 d20DN15 | 20.45 | EUR | 2022-12-01 | 1 | 0.029 | ST | 1 | 25 | 1800 | 237 | 237249 | 237249010 | I410 | 7612988525760 | SYGEF Plus Vorschweissbund ISO Dichtfläche gerillt SDR21/PN16Hochreines Reinraumprodukt ISO Klasse 5 (100) d 20 mm, SDR 21 | 37060204 |  |  | 10 | DE | 39174000
735798832 | Vsb Gerillt PVDF SDR21 PN16 d25DN20 | 26.49 | EUR | 2022-12-01 | 1 | 0.044 | ST | 1 | 15 | 1080 | 237 | 237249 | 237249010 | I410 | 7612988525791 | SYGEF Plus Vorschweissbund ISO Dichtfläche gerillt SDR21/PN16Hochreines Reinraumprodukt ISO Klasse 5 (100) d 25 mm, SDR 21 | 37060204 |  |  | 10 | DE | 39174000
735798833 | Vsb Gerillt PVDF SDR21 PN16 d32DN25 | 27.36 | EUR | 2022-12-01 | 1 | 0.07 | ST | 1 | 20 | 720 | 237 | 237249 | 237249010 | I410 | 7612988525838 | SYGEF Plus Vorschweissbund ISO Dichtfläche gerillt SDR21/PN16Hochreines Reinraumprodukt ISO Klasse 5 (100) d 32 mm, SDR 21 | 37060204 |  |  | 10 | DE | 39174000
735798834 | Vsb Gerillt PVDF SDR21 PN16 d40DN32 | 45.35 | EUR | 2022-12-01 | 1 | 0.096 | ST | 1 | 10 | 360 | 237 | 237249 | 237249010 | I410 | 7612988525876 | SYGEF Plus Vorschweissbund ISO Dichtfläche gerillt SDR21/PN16Hochreines Reinraumprodukt ISO Klasse 5 (100) d 40 mm, SDR 21 | 37060204 |  |  | 10 | DE | 39174000
735798835 | Vsb Gerillt PVDF SDR21 PN16 d50DN40 | 56.2 | EUR | 2022-12-01 | 1 | 0.136 | ST | 1 | 10 | 360 | 237 | 237249 | 237249010 | I410 | 7612988525913 | SYGEF Plus Vorschweissbund ISO Dichtfläche gerillt SDR21/PN16Hochreines Reinraumprodukt ISO Klasse 5 (100) d 50 mm, SDR 21 | 37060204 |  |  | 10 | DE | 39174000
735798836 | Vsb Gerillt PVDF SDR21 PN16 d63DN50 | 85.71 | EUR | 2022-12-01 | 1 | 0.198 | ST | 1 | 15 | 270 | 237 | 237249 | 237249010 | I410 | 7612988525944 | SYGEF Plus Vorschweissbund ISO Dichtfläche gerillt SDR21/PN16Hochreines Reinraumprodukt ISO Klasse 5 (100) d 63 mm, SDR 21 | 37060204 |  |  | 10 | DE | 39174000
735798837 | Vsb Gerillt PVDF SDR21 PN16 d75DN65 | 216.76 | EUR | 2022-12-01 | 1 | 0.311 | ST | 1 | 12 | 216 | 237 | 237249 | 237249010 | I410 | 7612988525968 | SYGEF Plus Vorschweissbund ISO Dichtfläche gerillt SDR21/PN16Hochreines Reinraumprodukt ISO Klasse 5 (100) d 75 mm, SDR 21 | 37060204 |  |  | 10 | DE | 39174000
735798838 | Vsb Gerillt PVDF-HP SDR21 d90DN80 | 354.79 | EUR | 2022-12-01 | 1 | 0.387 | ST | 1 | 5 | 180 | 237 | 237249 | 237249010 | I410 | 7612988526002 | SYGEF Plus Vorschweissbund ISO Dichtfläche gerillt SDR21/PN16Hochreines Reinraumprodukt ISO Klasse 5 (100) d 90 mm, SDR 21 | 37060204 |  |  | 10 | DE | 39174000
735798839 | Vsb Gerillt PVDF-HP SDR21 d110DN100 | 537.6 | EUR | 2022-12-01 | 1 | 0.555 | ST | 1 | 4 | 144 | 237 | 237249 | 237249013 | I410 | 7612988032374 | SYGEF Plus Vorschweissbund ISO Dichtfläche gerillt SDR21/PN16Hochreines Reinraumprodukt ISO Klasse 5 (100) d 110 mm, SDR 21 | 37060204 |  |  | 10 | DE | 39174000
735798841 | Vsb Gerillt PVDF-HP SDR21 d140DN125 | 1528.28 | EUR | 2022-12-01 | 1 | 0.887 | ST | 1 | 5 | 90 | 237 | 237249 | 237249010 | I410 | 7612988526071 | SYGEF Plus Vorschweissbund ISO Dichtfläche gerillt SDR21/PN16Hochreines Reinraumprodukt ISO Klasse 5 (100) d 140 mm, SDR 21 | 37060204 |  |  | 10 | DE | 39174000
735798842 | Vsb Gerillt PVDF-HP SDR21 d160DN150 | 2124.86 | EUR | 2022-12-01 | 1 | 1.171 | ST | 1 | 5 | 90 | 237 | 237249 | 237249013 | I410 | 7612988032381 | SYGEF Plus Vorschweissbund ISO Dichtfläche gerillt SDR21/PN16Hochreines Reinraumprodukt ISO Klasse 5 (100) d 160 mm, SDR 21 | 37060204 |  |  | 10 | DE | 39174000
735798844 | Vsb Gerillt PVDF-HP SDR21 d200DN200 | 2846.54 | EUR | 2022-12-01 | 1 | 2.139 | ST | 1 | 4 | 48 | 237 | 237249 | 237249013 | I410 | 7612988032398 | SYGEF Plus Vorschweissbund ISO Dichtfläche gerillt SDR21/PN16Hochreines Reinraumprodukt ISO Klasse 5 (100) d 200 mm, SDR 21 | 37060204 |  |  | 10 | DE | 39174000
735798845 | Vsb Gerillt PVDF-HP PN16 d225DN200 | 3137 | EUR | 2022-12-01 | 1 | 2.064 | ST | 1 | 4 | 48 | 237 | 237249 | 237249013 | I410 | 7612988032404 | SYGEF Plus Vorschweissbund ISO Dichtfläche gerillt SDR21/PN16Hochreines Reinraumprodukt ISO Klasse 5 (100) d 225 mm, SDR 21 | 37060204 |  |  | 10 | DE | 39174000
735798846 | Vsb Gerillt PVDF-HP SDR21 d250DN250 | 5010.71 | EUR | 2022-12-01 | 1 | 3.658 | ST | 1 | 1 | 18 | 237 | 237249 | 237249033 | I410 | 7612988804605 | SYGEF Standard Vorschweissbund Dichtfläche gerillt SDR21/PN16 d 250 mm, SDR 21 | 37060204 |  |  | 10 | CH | 39174000
735798847 | Vsb Gerillt PVDF-HP SDR21 d280DN250 | 6016.57 | EUR | 2022-12-01 | 1 | 3.586 | ST | 1 | 1 | 18 | 237 | 237249 | 237249033 | I410 | 7612988804599 | SYGEF Standard Vorschweissbund Dichtfläche gerillt SDR21/PN16 d 280 mm, SDR 21 | 37060204 |  |  | 10 | DE | 39174000
735798848 | Vsb Gerillt PVDF-HP SDR21 d315DN300 | 7945.87 | EUR | 2022-12-01 | 1 | 5.028 | ST | 1 | 1 | 18 | 237 | 237249 | 237249033 | I410 | 7612988804582 | SYGEF Standard Vorschweissbund Dichtfläche gerillt SDR21/PN16 d 315 mm, SDR 21 | 37060204 |  |  | 10 | CH | 39174000
735798857 | Vsb Gerillt PVDF SDR21 PN16 d25DN20 | 20.43 | EUR | 2022-12-01 | 1 | 0.044 | ST | 1 | 15 | 1080 | 235 | 235190 | 235190010 | I400 | 7612988525784 | SYGEF Standard Vorschweissbund ANSI Dichtfläche gerillt SDR21/PN16 d 25 mm, d 3/4 inch | 37060204 |  |  | 10 | DE | 39174000
735798858 | Vsb Gerillt PVDF SDR21 PN16 d32DN25 | 23.61 | EUR | 2022-12-01 | 1 | 0.063 | ST | 1 | 20 | 1440 | 235 | 235190 | 235190010 | I400 | 7612988525821 | SYGEF Standard Vorschweissbund ANSI Dichtfläche gerillt SDR21/PN16 d 32 mm, d 1 inch | 37060204 |  |  | 10 | DE | 39174000
735798859 | Vsb Gerillt PVDF SDR21 PN16 d40DN32 | 36.02 | EUR | 2022-12-01 | 1 | 0.089 | ST | 1 | 25 | 900 | 235 | 235190 | 235190010 | I400 | 7612988525869 | SYGEF Standard Vorschweissbund ANSI Dichtfläche gerillt SDR21/PN16 d 40 mm, d 1 1/4 inch | 37060204 |  |  | 10 | DE | 39174000
735798860 | Vsb Gerillt PVDF SDR21 PN16 d50DN40 | 45.43 | EUR | 2022-12-01 | 1 | 0.14 | ST | 1 | 20 | 720 | 235 | 235190 | 235190010 | I400 | 7612988525906 | SYGEF Standard Vorschweissbund ANSI Dichtfläche gerillt SDR21/PN16 d 50 mm, d 1 1/2 inch | 37060204 |  |  | 10 | DE | 39174000
735798861 | Vsb Gerillt PVDF PN16 d90DN80 | 283.38 | EUR | 2022-12-01 | 1 | 0.374 | ST | 1 | 7 | 252 | 235 | 235190 | 235190010 | I400 | 7612988525999 | SYGEF Standard Vorschweissbund ANSI Dichtfläche gerillt SDR21/PN16 d 90 mm, d 3 inch | 37060204 |  |  | 10 | DE | 39174000
735798863 | Vsb Gerillt PVDF SDR33 PN10 d90DN80 | 279.33 | EUR | 2022-12-01 | 1 | 0.37 | ST | 1 | 15 | 270 | 235 | 235190 | 235190004 | I400 | 7612988525982 | SYGEF Standard Vorschweissbund gerillt SDR33/PN10 d 90 mm, SDR 33 | 37060204 |  |  | 10 | DE | 39174000
735798864 | Vsb Gerillt PVDF SDR33 PN10 d110DN100 | 401.14 | EUR | 2022-12-01 | 1 | 0.493 | ST | 1 | 6 | 216 | 235 | 235190 | 235190010 | I400 | 7612988526033 | SYGEF Standard Vorschweissbund gerillt SDR33/PN10 d 110 mm, SDR 33 | 37060204 |  |  | 10 | DE | 39174000
735798866 | Vsb Gerillt PVDF SDR33 PN10 d140DN125 | 893.34 | EUR | 2022-12-01 | 1 | 0.739 | ST | 1 | 8 | 144 | 235 | 235190 | 235190004 | I400 | 7612988526064 | SYGEF Standard Vorschweissbund gerillt SDR33/PN10 d 140 mm, SDR 33 | 37060204 |  |  | 10 | DE | 39174000
735798867 | Vsb Gerillt PVDF SDR33 PN10 d160DN150 | 1523.8 | EUR | 2022-12-01 | 1 | 0.927 | ST | 1 | 5 | 90 | 235 | 235190 | 235190012 | I400 | 7612988032480 | SYGEF Standard Vorschweissbund gerillt SDR33/PN10 d 160 mm, SDR 33 | 37060204 |  |  | 10 | DE | 39174000
735798869 | Vsb Gerillt PVDF SDR33 PN10 d200DN200 | 2090.16 | EUR | 2022-12-01 | 1 | 1.797 | ST | 1 | 4 | 72 | 235 | 235190 | 235190012 | I400 | 7612988032497 | SYGEF Standard Vorschweissbund gerillt SDR33/PN10 d 200 mm, SDR 33 | 37060204 |  |  | 10 | DE | 39174000
735798870 | Vsb Gerillt PVDF SDR33 PN10 d225DN200 | 1852.96 | EUR | 2022-12-01 | 1 | 1.687 | ST | 1 | 3 | 54 | 235 | 235190 | 235190012 | I400 | 7612988032503 | SYGEF Standard Vorschweissbund gerillt SDR33/PN10 d 225 mm, SDR 33 | 37060204 |  |  | 10 | DE | 39174000
735798882 | Vsb Gerillt PVDF SDR21 PN16 d25DN20 | 26.49 | EUR | 2022-12-01 | 1 | 0.043 | ST | 1 | 15 | 1080 | 237 | 237249 | 237249010 | I410 | 7612988525807 | SYGEF Plus Vorschweissbund ANSI Dichtfläche gerillt SDR21/PN16 Hochreines Reinraumprodukt ISO Klasse 5 (100) d 25 mm, SDR 21 | 37060204 |  |  | 10 | DE | 39174000
735798883 | Vsb Gerillt PVDF SDR21 PN16 d32DN25 | 41.34 | EUR | 2022-12-01 | 1 | 0.067 | ST | 1 | 15 | 1080 | 237 | 237249 | 237249010 | I410 | 7612988525845 | SYGEF Plus Vorschweissbund ANSI Dichtfläche gerillt SDR21/PN16 Hochreines Reinraumprodukt ISO Klasse 5 (100) d 32 mm, SDR 21 | 37060204 |  |  | 10 | DE | 39174000
735798884 | Vsb Gerillt PVDF SDR21 PN16 d40DN32 | 45.24 | EUR | 2022-12-01 | 1 | 0.089 | ST | 1 | 20 | 720 | 237 | 237249 | 237249010 | I410 | 7612988525883 | SYGEF Plus Vorschweissbund ANSI Dichtfläche gerillt SDR21/PN16 Hochreines Reinraumprodukt ISO Klasse 5 (100) d 40 mm, SDR 21 | 37060204 |  |  | 10 | DE | 39174000
735798885 | Vsb Gerillt PVDF SDR21 PN16 d50DN40 | 69.04 | EUR | 2022-12-01 | 1 | 0.13 | ST | 1 | 10 | 360 | 237 | 237249 | 237249010 | I410 | 7612988525920 | SYGEF Plus Vorschweissbund ANSI Dichtfläche gerillt SDR21/PN16 Hochreines Reinraumprodukt ISO Klasse 5 (100) d 50 mm, SDR 21 | 37060204 |  |  | 10 | DE | 39174000
735798886 | Vsb Gerillt PVDF-HP SDR21 d90DN80 | 355.95 | EUR | 2022-12-01 | 1 | 0.377 | ST | 1 | 4 | 144 | 237 | 237249 | 237249010 | I410 | 7612988526026 | SYGEF Plus Vorschweissbund ANSI Dichtfläche gerillt SDR21/PN16 Hochreines Reinraumprodukt ISO Klasse 5 (100) d 90 mm, SDR 21 | 37060204 |  |  | 10 | DE | 39174000
735798888 | Vsb Gerillt PVDF-HP SDR33 d90DN80 | 335.84 | EUR | 2022-12-01 | 1 | 0.361 | ST | 1 | 10 | 180 | 237 | 237249 | 237249004 | I410 | 7612988526019 | SYGEF Plus Vorschweissbund Dichtfläche gerillt SDR33/PN10 Hochreines Reinraumprodukt ISO Klasse 5 (100) d 90 mm, SDR 33 | 37060204 |  |  | 10 | DE | 39174000
735798889 | Vsb Gerillt PVDF-HP SDR33 d110DN100 | 490.66 | EUR | 2022-12-01 | 1 | 0.471 | ST | 1 | 4 | 144 | 237 | 237249 | 237249004 | I410 | 7612988526040 | SYGEF Plus Vorschweissbund Dichtfläche gerillt SDR33/PN10 Hochreines Reinraumprodukt ISO Klasse 5 (100) d 110 mm, SDR 33 | 37060204 |  |  | 10 | DE | 39174000
735798891 | Vsb Gerillt PVDF-HP SDR33 d140DN125 | 1029.38 | EUR | 2022-12-01 | 1 | 0.738 | ST | 1 | 5 | 90 | 237 | 237249 | 237249004 | I410 | 7612988526088 | SYGEF Plus Vorschweissbund Dichtfläche gerillt SDR33/PN10 Hochreines Reinraumprodukt ISO Klasse 5 (100) d 140 mm, SDR 33 | 37060204 |  |  | 10 | DE | 39174000
735798892 | Vsb Gerillt PVDF-HP SDR33 d160DN150 | 1803.07 | EUR | 2022-12-01 | 1 | 0.929 | ST | 1 | 5 | 90 | 237 | 237249 | 237249014 | I410 | 7612988032411 | SYGEF Plus Vorschweissbund Dichtfläche gerillt SDR33/PN10 Hochreines Reinraumprodukt ISO Klasse 5 (100) d 160 mm, SDR 33 | 37060204 |  |  | 10 | DE | 39174000
735798894 | Vsb Gerillt PVDF-HP SDR33 d200DN200 | 2455.54 | EUR | 2022-12-01 | 1 | 1.704 | ST | 1 | 4 | 48 | 237 | 237249 | 237249014 | I410 | 7612988032428 | SYGEF Plus Vorschweissbund Dichtfläche gerillt SDR33/PN10 Hochreines Reinraumprodukt ISO Klasse 5 (100) d 200 mm, SDR 33 | 37060204 |  |  | 10 | DE | 39174000
735798895 | Vsb Gerillt PVDF-HP SDR33 d225DN200 | 2482.34 | EUR | 2022-12-01 | 1 | 1.603 | ST | 1 | 4 | 48 | 237 | 237249 | 237249014 | I410 | 7612988032435 | SYGEF Plus Vorschweissbund Dichtfläche gerillt SDR33/PN10 Hochreines Reinraumprodukt ISO Klasse 5 (100) d 225 mm, SDR 33 | 37060204 |  |  | 10 | DE | 39174000
735810106 | Bundbu Nut PVDF PN16 d20DN15 | 17.01 | EUR | 2022-12-01 | 1 | 0.015 | ST | 10 | 280 | 20160 | 235 | 235191 | 235191005 | I400 | 7612988013168 | SYGEF Standard Bundbuchse mit Nut PN16 d 20 mm, DN 15 mm | 37060204 |  |  | 2 | CH | 39174000
735810107 | Bundbu Nut PVDF PN16 d25DN20 | 20.51 | EUR | 2022-12-01 | 1 | 0.022 | ST | 10 | 170 | 12240 | 235 | 235191 | 235191005 | I400 | 7612988020173 | SYGEF Standard Bundbuchse mit Nut PN16 d 25 mm, DN 20 mm | 37060204 |  |  | 2 | CH | 39174000
735810108 | Bundbu Nut PVDF PN16 d32DN25 | 20.51 | EUR | 2022-12-01 | 1 | 0.035 | ST | 10 | 110 | 7920 | 235 | 235191 | 235191005 | I400 | 7612988013175 | SYGEF Standard Bundbuchse mit Nut PN16 d 32 mm, DN 25 mm | 37060204 |  |  | 2 | CH | 39174000
735810109 | Bundbu Nut PVDF PN16 d40DN32 | 35.49 | EUR | 2022-12-01 | 1 | 0.055 | ST | 10 | 120 | 4320 | 235 | 235191 | 235191005 | I400 | 7612988031964 | SYGEF Standard Bundbuchse mit Nut PN16 d 40 mm, DN 32 mm | 37060204 |  |  | 2 | CH | 39174000
735810110 | Bundbu Nut PVDF PN16 d50DN40 | 39.1 | EUR | 2022-12-01 | 1 | 0.08 | ST | 10 | 90 | 3240 | 235 | 235191 | 235191005 | I400 | 7612988020180 | SYGEF Standard Bundbuchse mit Nut PN16 d 50 mm, DN 40 mm | 37060204 |  |  | 2 | CH | 39174000
735810111 | Bundbu Nut PVDF PN16 d63DN50 | 62.51 | EUR | 2022-12-01 | 1 | 0.134 | ST | 2 | 24 | 1728 | 235 | 235191 | 235191005 | I400 | 7612988013182 | SYGEF Standard Bundbuchse mit Nut PN16 d 63 mm, DN 50 mm | 37060204 |  |  | 2 | CH | 39174000
735908500 | Reduktion PVDF-HP SDR33 PN10 d125-d110 | 584.28 | EUR | 2022-12-01 | 1 | 0.406 | ST | 1 | 10 | 180 | 237 | 237249 | 237249005 | I410 | 7612988020210 | SYGEF Plus Reduktion SDR33/PN10 Hochreines Reinraumprodukt ISO Klasse 5 (100) d - d1 125 ‐ 110 mm, PN 10 bar | 37060514 |  |  | 10 | DE | 39174000
735908501 | Reduktion PVDF-HP SDR33 PN10 d140-d125 | 737.76 | EUR | 2022-12-01 | 1 | 0.439 | ST | 1 | 5 | 90 | 237 | 237249 | 237249005 | I410 | 7612988013274 | SYGEF Plus Reduktion SDR33/PN10 Hochreines Reinraumprodukt ISO Klasse 5 (100) d - d1 140 ‐ 125 mm, PN 10 bar | 37060514 |  |  | 10 | DE | 39174000
735908502 | Reduktion PVDF-HP SDR33 PN10 d140-d110 | 737.76 | EUR | 2022-12-01 | 1 | 0.418 | ST | 1 | 10 | 120 | 237 | 237249 | 237249005 | I410 | 7612988020227 | SYGEF Plus Reduktion SDR33/PN10 Hochreines Reinraumprodukt ISO Klasse 5 (100) d - d1 140 ‐ 110 mm, PN 10 bar | 37060514 |  |  | 10 | DE | 39174000
735908503 | Reduktion PVDF-HP SDR33 PN10 d160-d140 | 860.67 | EUR | 2022-12-01 | 1 | 0.634 | ST | 1 | 5 | 90 | 237 | 237249 | 237249005 | I410 | 7612988013281 | SYGEF Plus Reduktion SDR33/PN10 Hochreines Reinraumprodukt ISO Klasse 5 (100) d - d1 160 ‐ 140 mm, PN 10 bar | 37060514 |  |  | 10 | DE | 39174000
735908504 | Reduktion PVDF-HP SDR33 PN10 d160-d110 | 920.54 | EUR | 2022-12-01 | 1 | 0.539 | ST | 1 | 5 | 90 | 237 | 237249 | 237249005 | I410 | 7612988013298 | SYGEF Plus Reduktion SDR33/PN10 Hochreines Reinraumprodukt ISO Klasse 5 (100) d - d1 160 ‐ 110 mm, PN 10 bar | 37060514 |  |  | 10 | DE | 39174000
735908505 | Reduktion PVDF-HP SDR33 PN10 d200-d160 | 1008.81 | EUR | 2022-12-01 | 1 | 0.883 | ST | 1 | 2 | 36 | 237 | 237249 | 237249005 | I410 | 7612988020234 | SYGEF Plus Reduktion SDR33/PN10 Hochreines Reinraumprodukt ISO Klasse 5 (100) d - d1 200 ‐ 160 mm, PN 10 bar | 37060514 |  |  | 10 | DE | 39174000
735908506 | Reduktion PVDF-HP SDR33 PN10 d225-d110 | 1188.68 | EUR | 2022-12-01 | 1 | 1.373 | ST | 1 | 3 | 36 | 237 | 237249 | 237249005 | I410 | 7612988013304 | SYGEF Plus Reduktion SDR33/PN10 Hochreines Reinraumprodukt ISO Klasse 5 (100) d - d1 225 ‐ 110 mm, PN 10 bar | 37060514 |  |  | 10 | DE | 39174000
735908507 | Reduktion PVDF-HP SDR33 PN10 d225-d160 | 1103.09 | EUR | 2022-12-01 | 1 | 1.181 | ST | 1 | 3 | 36 | 237 | 237249 | 237249005 | I410 | 7612988020241 | SYGEF Plus Reduktion SDR33/PN10 Hochreines Reinraumprodukt ISO Klasse 5 (100) d - d1 225 ‐ 160 mm, PN 10 bar | 37060514 |  |  | 10 | DE | 39174000
735908508 | Reduktion PVDF-HP SDR33 PN10 d225-d200 | 1082.74 | EUR | 2022-12-01 | 1 | 1.304 | ST | 1 | 3 | 36 | 237 | 237249 | 237249005 | I410 | 7612988013311 | SYGEF Plus Reduktion SDR33/PN10 Hochreines Reinraumprodukt ISO Klasse 5 (100) d - d1 225 ‐ 200 mm, PN 10 bar | 37060514 |  |  | 10 | DE | 39174000
735908511 | Reduktion PVDF SDR33 PN10 d90-d63 | 208.72 | EUR | 2022-12-01 | 1 | 0.149 | ST | 1 | 20 | 360 | 237 | 237249 | 237249005 | I410 | 7612988526132 | SYGEF Plus Reduktion SDR33/PN10 Hochreines Reinraumprodukt ISO Klasse 5 (100) d - d1 90 ‐ 63 mm, PN 10 bar | 37060514 |  |  | 10 | DE | 39174000
735908513 | Reduktion PVDF SDR33 PN10 d110-d63 | 280.89 | EUR | 2022-12-01 | 1 | 0.176 | ST | 1 | 10 | 180 | 237 | 237249 | 237249005 | I410 | 7612988526170 | SYGEF Plus Reduktion SDR33/PN10 Hochreines Reinraumprodukt ISO Klasse 5 (100) d - d1 110 ‐ 63 mm, PN 10 bar | 37060514 |  |  | 10 | DE | 39174000
735908515 | Reduktion PVDF SDR33 PN10 d110-d90 | 296.26 | EUR | 2022-12-01 | 1 | 0.179 | ST | 1 | 6 | 108 | 237 | 237249 | 237249005 | I410 | 7612988526194 | SYGEF Plus Reduktion SDR33/PN10 Hochreines Reinraumprodukt ISO Klasse 5 (100) d - d1 110 ‐ 90 mm, PN 10 bar | 37060514 |  |  | 10 | DE | 39174000
735908521 | Reduktion PVDF-HP SDR33 PN10 d160-d110 | 924.59 | EUR | 2022-12-01 | 1 | 0.55 | ST | 1 | 5 | 90 | 237 | 237249 | 237249005 | I410 | 7612988526217 | SYGEF Plus Reduktion SDR33/PN10 Hochreines Reinraumprodukt ISO Klasse 5 (100) d - d1 160 ‐ 110 mm, PN 10 bar | 37060514 |  |  | 10 | DE | 39174000
735908522 | Reduktion PVDF-HP SDR33 PN10 d250-d160 | 1479.63 | EUR | 2022-12-01 | 1 | 1.768 | ST | 1 | 2 | 36 | 237 | 237249 | 237249005 | I410 | 7612988783641 | SYGEF Plus Reduktion SDR33/PN10 Hochreines Reinraumprodukt ISO Klasse 5 (100) d - d1 250 ‐ 160 mm, PN 10 bar | 37060514 |  |  | 10 | DE | 39174000
735908524 | Reduktion PVDF-HP SDR33 PN10 d250-d225 | 1479.63 | EUR | 2022-12-01 | 1 | 1.089 | ST | 1 | 2 | 24 | 237 | 237249 | 237249005 | I410 | 7612988783658 | SYGEF Plus Reduktion SDR33/PN10 Hochreines Reinraumprodukt ISO Klasse 5 (100) d - d1 250 ‐ 225 mm, PN 10 bar | 37060514 |  |  | 10 | DE | 39174000
735908525 | Reduktion PVDF-HP SDR33 PN10 d280-d160 | 1751.18 | EUR | 2022-12-01 | 1 | 2.223 | ST | 1 | 1 | 18 | 237 | 237249 | 237249005 | I410 | 7612988783665 | SYGEF Plus Reduktion SDR33/PN10 Hochreines Reinraumprodukt ISO Klasse 5 (100) d - d1 280 ‐ 160 mm, PN 10 bar | 37060514 |  |  | 10 | DE | 39174000
735908526 | Reduktion PVDF-HP SDR33 PN10 d225-d110 | 1179.72 | EUR | 2022-12-01 | 1 | 1.314 | ST | 1 | 3 | 36 | 237 | 237249 | 237249005 | I410 | 7612988526231 | SYGEF Plus Reduktion SDR33/PN10 Hochreines Reinraumprodukt ISO Klasse 5 (100) d - d1 225 ‐ 110 mm, PN 10 bar | 37060514 |  |  | 10 | DE | 39174000
735908527 | Reduktion PVDF-HP SDR33 PN10 d280-d225 | 1751.18 | EUR | 2022-12-01 | 1 | 1.549 | ST | 1 | 2 | 36 | 237 | 237249 | 237249005 | I410 | 7612988783672 | SYGEF Plus Reduktion SDR33/PN10 Hochreines Reinraumprodukt ISO Klasse 5 (100) d - d1 280 ‐ 225 mm, PN 10 bar | 37060514 |  |  | 10 | DE | 39174000
735908528 | Reduktion PVDF-HP SDR33 PN10 d315-d160 | 2277.68 | EUR | 2022-12-01 | 1 | 2.994 | ST | 1 | 2 | 36 | 237 | 237249 | 237249005 | I410 | 7612988783689 | SYGEF Plus Reduktion SDR33/PN10 Hochreines Reinraumprodukt ISO Klasse 5 (100) d - d1 315 ‐ 160 mm, PN 10 bar | 37060514 |  |  | 10 | DE | 39174000
735908530 | Reduktion PVDF-HP SDR33 PN10 d315-d225 | 2277.68 | EUR | 2022-12-01 | 1 | 2.256 | ST | 1 | 1 | 18 | 237 | 237249 | 237249005 | I410 | 7612988783696 | SYGEF Plus Reduktion SDR33/PN10 Hochreines Reinraumprodukt ISO Klasse 5 (100) d - d1 315 ‐ 225 mm, PN 10 bar | 37060514 |  |  | 10 | DE | 39174000
735908542 | Reduktion PVDF-HP SDR33 PN10 d250-d160 | 1517.52 | EUR | 2022-12-01 | 1 | 1.768 | ST | 1 | 2 | 24 | 237 | 237249 | 237249005 | I410 | 7612988803646 | SYGEF Plus Reduktion SDR33/PN10 Hochreines Reinraumprodukt ISO Klasse 5 (100) d - d1 250 ‐ 160 mm, PN 10 bar | 37060514 |  |  | 10 | DE | 39174000
735908544 | Reduktion PVDF-HP SDR33 PN10 d250-d225 | 1517.52 | EUR | 2022-12-01 | 1 | 1.089 | ST | 1 | 2 | 24 | 237 | 237249 | 237249005 | I410 | 7612988803653 | SYGEF Plus Reduktion SDR33/PN10 Hochreines Reinraumprodukt ISO Klasse 5 (100) d - d1 250 ‐ 225 mm, PN 10 bar | 37060514 |  |  | 10 | DE | 39174000
735908545 | Reduktion PVDF-HP SDR33 PN10 d280-d160 | 1795.96 | EUR | 2022-12-01 | 1 | 2.223 | ST | 1 | 1 | 18 | 237 | 237249 | 237249005 | I410 | 7612988803660 | SYGEF Plus Reduktion SDR33/PN10 Hochreines Reinraumprodukt ISO Klasse 5 (100) d - d1 280 ‐ 160 mm, PN 10 bar | 37060514 |  |  | 10 | DE | 39174000
735908547 | Reduktion PVDF-HP SDR33 PN10 d280-d225 | 1795.96 | EUR | 2022-12-01 | 1 | 1.549 | ST | 1 | 1 | 18 | 237 | 237249 | 237249005 | I410 | 7612988803684 | SYGEF Plus Reduktion SDR33/PN10 Hochreines Reinraumprodukt ISO Klasse 5 (100) d - d1 280 ‐ 225 mm, PN 10 bar | 37060514 |  |  | 10 | DE | 39174000
735908548 | Reduktion PVDF-HP SDR33 PN10 d315-d160 | 2335.93 | EUR | 2022-12-01 | 1 | 2.994 | ST | 1 | 1 | 12 | 237 | 237249 | 237249005 | I410 | 7612988803677 | SYGEF Plus Reduktion SDR33/PN10 Hochreines Reinraumprodukt ISO Klasse 5 (100) d - d1 315 ‐ 160 mm, PN 10 bar | 37060514 |  |  | 10 | DE | 39174000
735908550 | Reduktion PVDF-HP SDR33 PN10 d315-d225 | 2335.93 | EUR | 2022-12-01 | 1 | 2.256 | ST | 1 | 1 | 12 | 237 | 237249 | 237249005 | I410 | 7612988803691 | SYGEF Plus Reduktion SDR33/PN10 Hochreines Reinraumprodukt ISO Klasse 5 (100) d - d1 315 ‐ 225 mm, PN 10 bar | 37060514 |  |  | 10 | DE | 39174000
735908551 | Reduktion PVDF SDR33 PN10 d90-d63 | 175.47 | EUR | 2022-12-01 | 1 | 0.124 | ST | 1 | 30 | 540 | 235 | 235190 | 235190005 | I400 | 7612988526125 | SYGEF Standard Reduktion PN10 d - d1 90 ‐ 63 mm, SM WNF, IR | 37060514 |  |  | 10 | DE | 39174000
735908553 | Reduktion PVDF SDR33 PN10 d110-d63 | 251.34 | EUR | 2022-12-01 | 1 | 0.196 | ST | 1 | 20 | 360 | 235 | 235190 | 235190005 | I400 | 7612988526163 | SYGEF Standard Reduktion PN10 d - d1 110 ‐ 63 mm, SM WNF, IR | 37060514 |  |  | 10 | DE | 39174000
735908555 | Reduktion PVDF SDR33 PN10 d110-d90 | 278.26 | EUR | 2022-12-01 | 1 | 0.179 | ST | 1 | 20 | 360 | 235 | 235190 | 235190005 | I400 | 7612988526187 | SYGEF Standard Reduktion PN10 d - d1 110 ‐ 90 mm, SM WNF, IR | 37060514 |  |  | 10 | DE | 39174000
735908561 | Reduktion PVDF SDR33 PN10 d160-d110 | 786.09 | EUR | 2022-12-01 | 1 | 0.48 | ST | 1 | 8 | 144 | 235 | 235190 | 235190005 | I400 | 7612988526200 | SYGEF Standard Reduktion PN10 d - d1 160 ‐ 110 mm, SM IR | 37060514 |  |  | 10 | DE | 39174000
735908566 | Reduktion PVDF SDR33 PN10 d225-d110 | 933.75 | EUR | 2022-12-01 | 1 | 1.12 | ST | 1 | 3 | 36 | 235 | 235190 | 235190005 | I400 | 7612988526224 | SYGEF Standard Reduktion PN10 d - d1 225 ‐ 110 mm, SM IR | 37060514 |  |  | 10 | DE | 39174000
735908580 | Reduktion PVDF SDR33 PN10 d125-d110 | 492.63 | EUR | 2022-12-01 | 1 | 0.27 | ST | 1 | 15 | 270 | 235 | 235190 | 235190005 | I400 | 7612988013328 | SYGEF Standard Reduktion PN10 d - d1 125 ‐ 110 mm, SM IR | 37060514 |  |  | 10 | DE | 39174000
735908584 | Reduktion PVDF SDR33 PN10 d140-d125 | 614.45 | EUR | 2022-12-01 | 1 | 0.34 | ST | 1 | 5 | 90 | 235 | 235190 | 235190005 | I400 | 7612988020258 | SYGEF Standard Reduktion PN10 d - d1 140 ‐ 125 mm, SM IR | 37060514 |  |  | 10 | DE | 39174000
735908585 | Reduktion PVDF SDR33 PN10 d140-d110 | 614.45 | EUR | 2022-12-01 | 1 | 0.385 | ST | 1 | 10 | 180 | 235 | 235190 | 235190005 | I400 | 7612988013335 | SYGEF Standard Reduktion PN10 d - d1 140 ‐ 110 mm, SM IR | 37060514 |  |  | 10 | DE | 39174000
735908588 | Reduktion PVDF SDR33 PN10 d160-d140 | 711.92 | EUR | 2022-12-01 | 1 | 0.568 | ST | 1 | 5 | 180 | 235 | 235190 | 235190005 | I400 | 7612988031988 | SYGEF Standard Reduktion PN10 d - d1 160 ‐ 140 mm, SM IR | 37060514 |  |  | 10 | DE | 39174000
735908590 | Reduktion PVDF SDR33 PN10 d160-d110 | 762.97 | EUR | 2022-12-01 | 1 | 0.573 | ST | 1 | 8 | 144 | 235 | 235190 | 235190005 | I400 | 7612988020265 | SYGEF Standard Reduktion PN10 d - d1 160 ‐ 110 mm, SM IR | 37060514 |  |  | 10 | DE | 39174000
735908592 | Reduktion PVDF SDR33 PN10 d200-d160 | 742.04 | EUR | 2022-12-01 | 1 | 0.83 | ST | 1 | 4 | 48 | 235 | 235190 | 235190005 | I400 | 7612988013342 | SYGEF Standard Reduktion PN10 d - d1 200 ‐ 160 mm, SM IR | 37060514 |  |  | 2 | DE | 39174000
735908595 | Reduktion PVDF SDR33 PN10 d225-d110 | 980.36 | EUR | 2022-12-01 | 1 | 0.94 | ST | 1 | 6 | 72 | 235 | 235190 | 235190005 | I400 | 7612988013359 | SYGEF Standard Reduktion PN10 d - d1 225 ‐ 110 mm, SM IR | 37060514 |  |  | 10 | DE | 39174000
735908596 | Reduktion PVDF SDR33 PN10 d225-d160 | 910.24 | EUR | 2022-12-01 | 1 | 1.14 | ST | 1 | 4 | 48 | 235 | 235190 | 235190005 | I400 | 7612988020272 | SYGEF Standard Reduktion PN10 d - d1 225 ‐ 160 mm, SM IR | 37060514 |  |  | 10 | DE | 39174000
735908597 | Reduktion PVDF SDR33 PN10 d225-d200 | 816.41 | EUR | 2022-12-01 | 1 | 1.2 | ST | 1 | 3 | 36 | 235 | 235190 | 235190005 | I400 | 7612988013366 | SYGEF Standard Reduktion PN10 d - d1 225 ‐ 200 mm, SM IR | 37060514 |  |  | 10 | DE | 39174000
735908600 | Reduktion PVDF SDR21 PN16 d25-d20 | 29.39 | EUR | 2022-12-01 | 1 | 0.013 | ST | 1 | 40 | 2880 | 237 | 237249 | 237249011 | I410 | 7612988013373 | SYGEF Plus Reduktion SDR21/PN16 Hochreines Reinraumprodukt ISO Klasse 5 (100) d - d1 25 ‐ 20 mm, SDR 21 | 37060514 |  |  | 10 | DE | 39174000
735908601 | Reduktion PVDF SDR21 PN16 d32-d25 | 42.01 | EUR | 2022-12-01 | 1 | 0.019 | ST | 1 | 35 | 2520 | 237 | 237249 | 237249011 | I410 | 7612988013380 | SYGEF Plus Reduktion SDR21/PN16 Hochreines Reinraumprodukt ISO Klasse 5 (100) d - d1 32 ‐ 25 mm, SDR 21 | 37060514 |  |  | 10 | DE | 39174000
735908602 | Reduktion PVDF SDR21 PN16 d32-d20 | 42.01 | EUR | 2022-12-01 | 1 | 0.018 | ST | 1 | 40 | 2880 | 237 | 237249 | 237249011 | I410 | 7612988013397 | SYGEF Plus Reduktion SDR21/PN16 Hochreines Reinraumprodukt ISO Klasse 5 (100) d - d1 32 ‐ 20 mm, SDR 21 | 37060514 |  |  | 10 | DE | 39174000
735908603 | Reduktion PVDF SDR21 PN16 d40-d32 | 55.07 | EUR | 2022-12-01 | 1 | 0.029 | ST | 1 | 25 | 1800 | 237 | 237249 | 237249011 | I410 | 7612988013403 | SYGEF Plus Reduktion SDR21/PN16 Hochreines Reinraumprodukt ISO Klasse 5 (100) d - d1 40 ‐ 32 mm, SDR 21 | 37060514 |  |  | 10 | DE | 39174000
735908604 | Reduktion PVDF SDR21 PN16 d40-d25 | 50.72 | EUR | 2022-12-01 | 1 | 0.025 | ST | 1 | 20 | 1440 | 237 | 237249 | 237249011 | I410 | 7612988013410 | SYGEF Plus Reduktion SDR21/PN16 Hochreines Reinraumprodukt ISO Klasse 5 (100) d - d1 40 ‐ 25 mm, SDR 21 | 37060514 |  |  | 10 | DE | 39174000
735908605 | Reduktion PVDF SDR21 PN16 d40-d20 | 50.72 | EUR | 2022-12-01 | 1 | 0.025 | ST | 1 | 20 | 1440 | 237 | 237249 | 237249011 | I410 | 7612988020289 | SYGEF Plus Reduktion SDR21/PN16 Hochreines Reinraumprodukt ISO Klasse 5 (100) d - d1 40 ‐ 20 mm, SDR 21 | 37060514 |  |  | 10 | DE | 39174000
735908606 | Reduktion PVDF SDR21 PN16 d50-d40 | 68.82 | EUR | 2022-12-01 | 1 | 0.046 | ST | 1 | 20 | 720 | 237 | 237249 | 237249011 | I410 | 7612988027295 | SYGEF Plus Reduktion SDR21/PN16 Hochreines Reinraumprodukt ISO Klasse 5 (100) d - d1 50 ‐ 40 mm, SDR 21 | 37060514 |  |  | 10 | DE | 39174000
735908607 | Reduktion PVDF SDR21 PN16 d50-d32 | 59.97 | EUR | 2022-12-01 | 1 | 0.044 | ST | 1 | 15 | 1080 | 237 | 237249 | 237249011 | I410 | 7612988013427 | SYGEF Plus Reduktion SDR21/PN16 Hochreines Reinraumprodukt ISO Klasse 5 (100) d - d1 50 ‐ 32 mm, SDR 21 | 37060514 |  |  | 10 | DE | 39174000
735908608 | Reduktion PVDF SDR21 PN16 d50-d25 | 54.76 | EUR | 2022-12-01 | 1 | 0.04 | ST | 1 | 15 | 1080 | 237 | 237249 | 237249011 | I410 | 7612988020296 | SYGEF Plus Reduktion SDR21/PN16 Hochreines Reinraumprodukt ISO Klasse 5 (100) d - d1 50 ‐ 25 mm, SDR 21 | 37060514 |  |  | 10 | DE | 39174000
735908609 | Reduktion PVDF SDR21 PN16 d63-d50 | 89.4 | EUR | 2022-12-01 | 1 | 0.07 | ST | 1 | 10 | 720 | 237 | 237249 | 237249011 | I410 | 7612988013434 | SYGEF Plus Reduktion SDR21/PN16 Hochreines Reinraumprodukt ISO Klasse 5 (100) d - d1 63 ‐ 50 mm, SDR 21 | 37060514 |  |  | 10 | DE | 39174000
735908610 | Reduktion PVDF SDR21 PN16 d63-d40 | 80.65 | EUR | 2022-12-01 | 1 | 0.061 | ST | 1 | 20 | 720 | 237 | 237249 | 237249011 | I410 | 7612988020302 | SYGEF Plus Reduktion SDR21/PN16 Hochreines Reinraumprodukt ISO Klasse 5 (100) d - d1 63 ‐ 40 mm, SDR 21 | 37060514 |  |  | 10 | DE | 39174000
735908611 | Reduktion PVDF SDR21 PN16 d63-d32 | 80.65 | EUR | 2022-12-01 | 1 | 0.059 | ST | 1 | 20 | 720 | 237 | 237249 | 237249011 | I410 | 7612988031995 | SYGEF Plus Reduktion SDR21/PN16 Hochreines Reinraumprodukt ISO Klasse 5 (100) d - d1 63 ‐ 32 mm, SDR 21 | 37060514 |  |  | 10 | DE | 39174000
735908612 | Reduktion PVDF SDR21 PN16 d75-d63 | 179.87 | EUR | 2022-12-01 | 1 | 0.095 | ST | 1 | 10 | 360 | 237 | 237249 | 237249011 | I410 | 7612988013441 | SYGEF Plus Reduktion SDR21/PN16 Hochreines Reinraumprodukt ISO Klasse 5 (100) d - d1 75 ‐ 63 mm, SDR 21 | 37060514 |  |  | 10 | DE | 39174000
735908613 | Reduktion PVDF SDR21 PN16 d75-d50 | 177.65 | EUR | 2022-12-01 | 1 | 0.091 | ST | 1 | 10 | 360 | 237 | 237249 | 237249011 | I410 | 7612988013458 | SYGEF Plus Reduktion SDR21/PN16 Hochreines Reinraumprodukt ISO Klasse 5 (100) d - d1 75 ‐ 50 mm, SDR 21 | 37060514 |  |  | 10 | DE | 39174000
735908614 | Reduktion PVDF SDR21 PN16 d75-d40 | 173.18 | EUR | 2022-12-01 | 1 | 0.109 | ST | 1 | 10 | 360 | 237 | 237249 | 237249011 | I410 | 7612988020319 | SYGEF Plus Reduktion SDR21/PN16 Hochreines Reinraumprodukt ISO Klasse 5 (100) d - d1 75 ‐ 40 mm, SDR 21 | 37060514 |  |  | 10 | DE | 39174000
735908615 | Reduktion PVDF SDR21 PN16 d90-d75 | 193.48 | EUR | 2022-12-01 | 1 | 0.187 | ST | 1 | 5 | 180 | 237 | 237249 | 237249011 | I410 | 7612988013465 | SYGEF Plus Reduktion SDR21/PN16 Hochreines Reinraumprodukt ISO Klasse 5 (100) d - d1 90 ‐ 75 mm, SDR 21 | 37060514 |  |  | 10 | DE | 39174000
735908616 | Reduktion PVDF SDR21 PN16 d90-d63 | 224.11 | EUR | 2022-12-01 | 1 | 0.164 | ST | 1 | 20 | 360 | 237 | 237249 | 237249011 | I410 | 7612988020326 | SYGEF Plus Reduktion SDR21/PN16 Hochreines Reinraumprodukt ISO Klasse 5 (100) d - d1 90 ‐ 63 mm, SDR 21 | 37060514 |  |  | 10 | DE | 39174000
735908617 | Reduktion PVDF SDR21 PN16 d110-d90 | 320.65 | EUR | 2022-12-01 | 1 | 0.266 | ST | 1 | 10 | 180 | 237 | 237249 | 237249011 | I410 | 7612988013472 | SYGEF Plus Reduktion SDR21/PN16 Hochreines Reinraumprodukt ISO Klasse 5 (100) d - d1 110 ‐ 90 mm, SDR 21 | 37060514 |  |  | 10 | DE | 39174000
735908618 | Reduktion PVDF SDR21 PN16 d110-d75 | 320.65 | EUR | 2022-12-01 | 1 | 0.249 | ST | 1 | 10 | 180 | 237 | 237249 | 237249011 | I410 | 7612988013489 | SYGEF Plus Reduktion SDR21/PN16 Hochreines Reinraumprodukt ISO Klasse 5 (100) d - d1 110 ‐ 75 mm, SDR 21 | 37060514 |  |  | 10 | DE | 39174000
735908619 | Reduktion PVDF SDR21 PN16 d110-d63 | 320.65 | EUR | 2022-12-01 | 1 | 0.239 | ST | 1 | 10 | 180 | 237 | 237249 | 237249011 | I410 | 7612988526156 | SYGEF Plus Reduktion SDR21/PN16 Hochreines Reinraumprodukt ISO Klasse 5 (100) d - d1 110 ‐ 63 mm, SDR 21 | 37060514 |  |  | 10 | DE | 39174000
735908621 | Reduktion PVDF-HP SDR21 PN16 d140-d110 | 922.56 | EUR | 2022-12-01 | 1 | 0.614 | ST | 1 | 10 | 120 | 237 | 237249 | 237249011 | I410 | 7612988027301 | SYGEF Plus Reduktion SDR21/PN16 Hochreines Reinraumprodukt ISO Klasse 5 (100) d - d1 140 ‐ 110 mm, SDR 21 | 37060514 |  |  | 10 | DE | 39174000
735908622 | Reduktion PVDF-HP SDR21 PN16 d160-d140 | 1128.34 | EUR | 2022-12-01 | 1 | 0.899 | ST | 1 | 5 | 90 | 237 | 237249 | 237249011 | I410 | 7612988027318 | SYGEF Plus Reduktion SDR21/PN16 Hochreines Reinraumprodukt ISO Klasse 5 (100) d - d1 160 ‐ 140 mm, SDR 21 | 37060514 |  |  | 10 | DE | 39174000
735908623 | Reduktion PVDF-HP SDR21 PN16 d160-d110 | 1013.74 | EUR | 2022-12-01 | 1 | 0.706 | ST | 1 | 5 | 90 | 237 | 237249 | 237249011 | I410 | 7612988020333 | SYGEF Plus Reduktion SDR21/PN16 Hochreines Reinraumprodukt ISO Klasse 5 (100) d - d1 160 ‐ 110 mm, SDR 21 | 37060514 |  |  | 10 | DE | 39174000
735908624 | Reduktion PVDF-HP SDR21 PN16 d200-d160 | 989.36 | EUR | 2022-12-01 | 1 | 1.474 | ST | 1 | 2 | 36 | 237 | 237249 | 237249011 | I410 | 7612988027325 | SYGEF Plus Reduktion SDR21/PN16 Hochreines Reinraumprodukt ISO Klasse 5 (100) d - d1 200 ‐ 160 mm, SDR 21 | 37060514 |  |  | 10 | DE | 39174000
735908625 | Reduktion PVDF-HP SDR21 PN16 d225-d110 | 1322.74 | EUR | 2022-12-01 | 1 | 1.63 | ST | 1 | 3 | 36 | 237 | 237249 | 237249011 | I410 | 7612988017142 | SYGEF Plus Reduktion SDR21/PN16 Hochreines Reinraumprodukt ISO Klasse 5 (100) d - d1 225 ‐ 110 mm, SDR 21 | 37060514 |  |  | 10 | DE | 39174000
735908626 | Reduktion PVDF-HP SDR21 PN16 d225-d160 | 1215.47 | EUR | 2022-12-01 | 1 | 1.762 | ST | 1 | 3 | 36 | 237 | 237249 | 237249011 | I410 | 7612988017159 | SYGEF Plus Reduktion SDR21/PN16 Hochreines Reinraumprodukt ISO Klasse 5 (100) d - d1 225 ‐ 160 mm, SDR 21 | 37060514 |  |  | 10 | DE | 39174000
735908627 | Reduktion PVDF-HP SDR21 PN16 d225-d200 | 1083.2 | EUR | 2022-12-01 | 1 | 2.142 | ST | 1 | 3 | 36 | 237 | 237249 | 237249011 | I410 | 7612988027332 | SYGEF Plus Reduktion SDR21/PN16 Hochreines Reinraumprodukt ISO Klasse 5 (100) d - d1 225 ‐ 200 mm, SDR 21 | 37060514 |  |  | 10 | DE | 39174000
735908637 | Reduktion PVDF SDR21 PN16 d25-d20 | 24.46 | EUR | 2022-12-01 | 1 | 0.013 | ST | 1 | 60 | 4320 | 235 | 235190 | 235190011 | I400 | 7612988013496 | SYGEF Standard Reduktion PN16 d - d1 25 ‐ 20 mm, SDR 21 | 37060514 |  |  | 10 | DE | 39174000
735908641 | Reduktion PVDF SDR21 PN16 d32-d25 | 34.4 | EUR | 2022-12-01 | 1 | 0.019 | ST | 1 | 50 | 3600 | 235 | 235190 | 235190011 | I400 | 7612988013502 | SYGEF Standard Reduktion PN16 d - d1 32 ‐ 25 mm, SDR 21 | 37060514 |  |  | 10 | DE | 39174000
735908642 | Reduktion PVDF SDR21 PN16 d32-d20 | 34.4 | EUR | 2022-12-01 | 1 | 0.019 | ST | 1 | 60 | 4320 | 235 | 235190 | 235190011 | I400 | 7612988020340 | SYGEF Standard Reduktion PN16 d - d1 32 ‐ 20 mm, SDR 21 | 37060514 |  |  | 10 | DE | 39174000
735908646 | Reduktion PVDF SDR21 PN16 d40-d32 | 45.97 | EUR | 2022-12-01 | 1 | 0.028 | ST | 1 | 30 | 2160 | 235 | 235190 | 235190011 | I400 | 7612988013519 | SYGEF Standard Reduktion PN16 d - d1 40 ‐ 32 mm, SDR 21 | 37060514 |  |  | 10 | DE | 39174000
735908647 | Reduktion PVDF SDR21 PN16 d40-d25 | 40.51 | EUR | 2022-12-01 | 1 | 0.025 | ST | 1 | 40 | 2880 | 235 | 235190 | 235190011 | I400 | 7612988013526 | SYGEF Standard Reduktion PN16 d - d1 40 ‐ 25 mm, SDR 21 | 37060514 |  |  | 10 | DE | 39174000
735908648 | Reduktion PVDF SDR21 PN16 d40-d20 | 40.51 | EUR | 2022-12-01 | 1 | 0.025 | ST | 1 | 40 | 2880 | 235 | 235190 | 235190011 | I400 | 7612988013533 | SYGEF Standard Reduktion PN16 d - d1 40 ‐ 20 mm, SDR 21 | 37060514 |  |  | 10 | DE | 39174000
735908652 | Reduktion PVDF SDR21 PN16 d50-d40 | 56.09 | EUR | 2022-12-01 | 1 | 0.046 | ST | 1 | 40 | 1440 | 235 | 235190 | 235190011 | I400 | 7612988020357 | SYGEF Standard Reduktion PN16 d - d1 50 ‐ 40 mm, SDR 21 | 37060514 |  |  | 10 | DE | 39174000
735908653 | Reduktion PVDF SDR21 PN16 d50-d32 | 48.83 | EUR | 2022-12-01 | 1 | 0.043 | ST | 1 | 20 | 1440 | 235 | 235190 | 235190011 | I400 | 7612988013540 | SYGEF Standard Reduktion PN16 d - d1 50 ‐ 32 mm, SDR 21 | 37060514 |  |  | 10 | DE | 39174000
735908654 | Reduktion PVDF SDR21 PN16 d50-d25 | 46.51 | EUR | 2022-12-01 | 1 | 0.04 | ST | 1 | 20 | 1440 | 235 | 235190 | 235190011 | I400 | 7612988020364 | SYGEF Standard Reduktion PN16 d - d1 50 ‐ 25 mm, SDR 21 | 37060514 |  |  | 10 | DE | 39174000
735908658 | Reduktion PVDF SDR21 PN16 d63-d50 | 75.02 | EUR | 2022-12-01 | 1 | 0.07 | ST | 1 | 15 | 1080 | 235 | 235190 | 235190011 | I400 | 7612988032008 | SYGEF Standard Reduktion PN16 d - d1 63 ‐ 50 mm, SDR 21 | 37060514 |  |  | 10 | DE | 39174000
735908659 | Reduktion PVDF SDR21 PN16 d63-d40 | 67.76 | EUR | 2022-12-01 | 1 | 0.062 | ST | 1 | 30 | 1080 | 235 | 235190 | 235190011 | I400 | 7612988013557 | SYGEF Standard Reduktion PN16 d - d1 63 ‐ 40 mm, SDR 21 | 37060514 |  |  | 10 | DE | 39174000
735908660 | Reduktion PVDF SDR21 PN16 d63-d32 | 67.76 | EUR | 2022-12-01 | 1 | 0.059 | ST | 1 | 20 | 720 | 235 | 235190 | 235190011 | I400 | 7612988013564 | SYGEF Standard Reduktion PN16 d - d1 63 ‐ 32 mm, SDR 21 | 37060514 |  |  | 10 | DE | 39174000
735908664 | Reduktion PVDF SDR21 PN16 d75-d63 | 148.32 | EUR | 2022-12-01 | 1 | 0.095 | ST | 1 | 20 | 720 | 235 | 235190 | 235190011 | I400 | 7612988013571 | SYGEF Standard Reduktion PN16 d - d1 75 ‐ 63 mm, SDR 21 | 37060514 |  |  | 10 | DE | 39174000
735908665 | Reduktion PVDF SDR21 PN16 d75-d50 | 143.41 | EUR | 2022-12-01 | 1 | 0.091 | ST | 1 | 20 | 720 | 235 | 235190 | 235190011 | I400 | 7612988013588 | SYGEF Standard Reduktion PN16 d - d1 75 ‐ 50 mm, SDR 21 | 37060514 |  |  | 10 | DE | 39174000
735908666 | Reduktion PVDF SDR21 PN16 d75-d40 | 143.41 | EUR | 2022-12-01 | 1 | 0.086 | ST | 1 | 20 | 720 | 235 | 235190 | 235190011 | I400 | 7612988013595 | SYGEF Standard Reduktion PN16 d - d1 75 ‐ 40 mm, SDR 21 | 37060514 |  |  | 10 | DE | 39174000
735908670 | Reduktion PVDF SDR21 PN16 d90-d75 | 158.58 | EUR | 2022-12-01 | 1 | 0.153 | ST | 1 | 15 | 540 | 235 | 235190 | 235190011 | I400 | 7612988013601 | SYGEF Standard Reduktion PN16 d - d1 90 ‐ 75 mm, SDR 21 | 37060514 |  |  | 10 | DE | 39174000
735908671 | Reduktion PVDF SDR21 PN16 d90-d63 | 184.44 | EUR | 2022-12-01 | 1 | 0.138 | ST | 1 | 30 | 540 | 235 | 235190 | 235190011 | I400 | 7612988020371 | SYGEF Standard Reduktion PN16 d - d1 90 ‐ 63 mm, SDR 21 | 37060514 |  |  | 10 | DE | 39174000
735908676 | Reduktion PVDF SDR21 PN16 d110-d90 | 276.52 | EUR | 2022-12-01 | 1 | 0.265 | ST | 1 | 20 | 360 | 235 | 235190 | 235190011 | I400 | 7612988013618 | SYGEF Standard Reduktion PN16 d - d1 110 ‐ 90 mm, SDR 21 | 37060514 |  |  | 10 | DE | 39174000
735908677 | Reduktion PVDF SDR21 PN16 d110-d75 | 252.42 | EUR | 2022-12-01 | 1 | 0.213 | ST | 1 | 15 | 270 | 235 | 235190 | 235190011 | I400 | 7612988027349 | SYGEF Standard Reduktion PN16 d - d1 110 ‐ 75 mm, SDR 21 | 37060514 |  |  | 2 | DE | 39174000
735908678 | Reduktion PVDF SDR21 PN16 d110-d63 | 262.24 | EUR | 2022-12-01 | 1 | 0.257 | ST | 1 | 20 | 360 | 235 | 235190 | 235190011 | I400 | 7612988526149 | SYGEF Standard Reduktion PN16 d - d1 110 ‐ 63 mm, SDR 21 | 37060514 |  |  | 10 | DE | 39174000
735908685 | Reduktion PVDF PN16 d140-d110 | 752.71 | EUR | 2022-12-01 | 1 | 0.45 | ST | 1 | 3 | 108 | 235 | 235190 | 235190011 | I400 | 7612988027356 | SYGEF Standard Reduktion PN16 d - d1 140 ‐ 110 mm, SDR 21 | 37060514 |  |  | 10 | DE | 39174000
735908688 | Reduktion PVDF PN16 d160-d140 | 824.74 | EUR | 2022-12-01 | 1 | 0.45 | ST | 1 | 5 | 90 | 235 | 235190 | 235190011 | I400 | 7612988027363 | SYGEF Standard Reduktion PN16 d - d1 160 ‐ 140 mm, SDR 21 | 37060514 |  |  | 10 | DE | 39174000
735908690 | Reduktion PVDF PN16 d160-d110 | 840.12 | EUR | 2022-12-01 | 1 | 0.65 | ST | 1 | 5 | 90 | 235 | 235190 | 235190011 | I400 | 7612988015773 | SYGEF Standard Reduktion PN16 d - d1 160 ‐ 110 mm, SDR 21 | 37060514 |  |  | 2 | DE | 39174000
735908692 | Reduktion PVDF PN16 d200-d160 | 756.8 | EUR | 2022-12-01 | 1 | 1.34 | ST | 1 | 2 | 36 | 235 | 235190 | 235190011 | I400 | 7612988027370 | SYGEF Standard Reduktion PN16 d - d1 200 ‐ 160 mm, SDR 21 | 37060514 |  |  | 10 | DE | 39174000
735908695 | Reduktion PVDF PN16 d225-d110 | 1003.41 | EUR | 2022-12-01 | 1 | 1.54 | ST | 1 | 4 | 48 | 235 | 235190 | 235190011 | I400 | 7612988027387 | SYGEF Standard Reduktion PN16 d - d1 225 ‐ 110 mm, SDR 21 | 37060514 |  |  | 10 | DE | 39174000
735908696 | Reduktion PVDF PN16 d225-d160 | 795.24 | EUR | 2022-12-01 | 1 | 1.73 | ST | 1 | 4 | 48 | 235 | 235190 | 235190011 | I400 | 7612988027394 | SYGEF Standard Reduktion PN16 d - d1 225 ‐ 160 mm, SDR 21 | 37060514 |  |  | 2 | DE | 39174000
735908697 | Reduktion PVDF PN16 d225-d200 | 837.35 | EUR | 2022-12-01 | 1 | 1.98 | ST | 1 | 3 | 36 | 235 | 235190 | 235190011 | I400 | 7612988027400 | SYGEF Standard Reduktion PN16 d - d1 225 ‐ 200 mm, SDR 21 | 37060514 |  |  | 10 | DE | 39174000
735910105 | Mu Egal PVDF PN16 d16 | 16.23 | EUR | 2022-12-01 | 1 | 0.02 | ST | 10 | 300 | 21600 | 235 | 235189 | 235189004 | I400 | 7612988013687 | SYGEF Standard Muffe egal PN16 d 16 mm, D-d - mm | 37060701 |  |  | 2 | CH | 39174000
735910106 | Mu Egal PVDF PN16 d20 | 16.78 | EUR | 2022-12-01 | 1 | 0.016 | ST | 2 | 100 | 3600 | 235 | 235189 | 235189004 | I400 | 7612988013694 | SYGEF Standard Muffe egal PN16 d 20 mm, D-d - mm | 37060701 |  |  | 10 | DE | 39174000
735910107 | Red/Mu.Egal PVDF PN16 d32-d25 d25 | 19.66 | EUR | 2022-12-01 | 1 | 0.024 | ST | 2 | 100 | 7200 | 235 | 235189 | 235189004 | I400 | 7612988020425 | SYGEF Standard Muffe egal PN16 d 25 mm, D-d 32 ‐ 25 mm | 37060701 |  |  | 10 | DE | 39174000
735910108 | Red/Mu.Egal PVDF PN16 d40-d32 d32 | 25.87 | EUR | 2022-12-01 | 1 | 0.037 | ST | 2 | 60 | 4320 | 235 | 235189 | 235189004 | I400 | 7612988032022 | SYGEF Standard Muffe egal PN16 d 32 mm, D-d 40 ‐ 32 mm | 37060701 |  |  | 10 | DE | 39174000
735910109 | Red/Mu.Egal PVDF PN16 d50-d40 d40 | 36.99 | EUR | 2022-12-01 | 1 | 0.062 | ST | 2 | 40 | 1440 | 235 | 235189 | 235189004 | I400 | 7612988013700 | SYGEF Standard Muffe egal PN16 d 40 mm, D-d 50 ‐ 40 mm | 37060701 |  |  | 10 | DE | 39174000
735910110 | Red/Mu.Egal PVDF PN16 d63-d50 d50 | 102.15 | EUR | 2022-12-01 | 1 | 0.106 | ST | 2 | 30 | 1080 | 235 | 235189 | 235189004 | I400 | 7612988020432 | SYGEF Standard Muffe egal PN16 d 50 mm, D-d 63 ‐ 50 mm | 37060701 |  |  | 10 | DE | 39174000
735910111 | Mu Egal PVDF PN16 d63 | 144.68 | EUR | 2022-12-01 | 1 | 0.153 | ST | 2 | 24 | 864 | 235 | 235189 | 235189004 | I400 | 7612988013717 | SYGEF Standard Muffe egal PN16 d 63 mm, D-d - mm | 37060701 |  |  | 10 | DE | 39174000
735910206 | Üg Muffe RP PVDF PN16 d20-1/2" | 42.66 | EUR | 2022-12-01 | 1 | 0.03 | ST | 10 | 180 | 12960 | 235 | 235191 | 235191001 | I400 | 7612988020463 | SYGEF Standard Übergangsmuffe Innengewinde Rp PN16 d 20 mm, Gewinde Rp | 37060518 |  |  | 2 | CH | 39174000
735910207 | Üg Muffe RP PVDF PN16 d25-3/4" | 48.11 | EUR | 2022-12-01 | 1 | 0.036 | ST | 10 | 100 | 7200 | 235 | 235191 | 235191001 | I400 | 7612988013816 | SYGEF Standard Übergangsmuffe Innengewinde Rp PN16 d 25 mm, Gewinde Rp | 37060518 |  |  | 2 | CH | 39174000
735910208 | Üg Muffe RP PVDF PN16 d32-1" | 76.95 | EUR | 2022-12-01 | 1 | 0.067 | ST | 10 | 70 | 5040 | 235 | 235191 | 235191001 | I400 | 7612988013823 | SYGEF Standard Übergangsmuffe Innengewinde Rp PN16 d 32 mm, Gewinde Rp | 37060518 |  |  | 2 | CH | 39174000
735910209 | Üg Muffe RP PVDF PN16 d40-11/4 | 110.71 | EUR | 2022-12-01 | 1 | 0.1 | ST | 10 | 120 | 4320 | 235 | 235191 | 235191001 | I400 | 7612988020470 | SYGEF Standard Übergangsmuffe Innengewinde Rp PN16 d 40 mm, Gewinde Rp | 37060518 |  |  | 2 | CH | 39174000
735910210 | Üg Muffe RP PVDF PN16 d50-11/2 | 144.91 | EUR | 2022-12-01 | 1 | 0.135 | ST | 10 | 60 | 2160 | 235 | 235191 | 235191001 | I400 | 7612988013830 | SYGEF Standard Übergangsmuffe Innengewinde Rp PN16 d 50 mm, Gewinde Rp | 37060518 |  |  | 2 | CH | 39174000
735910211 | Üg Muffe RP PVDF PN16 d63-2" | 175.47 | EUR | 2022-12-01 | 1 | 0.217 | ST | 5 | 90 | 1620 | 235 | 235191 | 235191001 | I400 | 7612988013847 | SYGEF Standard Übergangsmuffe Innengewinde Rp PN16 d 63 mm, Gewinde Rp | 37060518 |  |  | 2 | CH | 39174000
735910334 | Reduktion PVDF PN16 d20-d16 | 25.34 | EUR | 2022-12-01 | 1 | 0.017 | ST | 10 | 320 | 23040 | 235 | 235189 | 235189005 | I400 | 7612988020500 | SYGEF Standard Reduktion PN16 D-d 20 ‐ 16 mm, PN 16 bar | 37060514 |  |  | 2 | CH | 39174000
735910337 | Reduktion PVDF PN16 d25-d20 | 25.34 | EUR | 2022-12-01 | 1 | 0.017 | ST | 2 | 100 | 7200 | 235 | 235189 | 235189005 | I400 | 7612988013885 | SYGEF Standard Reduktion PN16 D-d 25 ‐ 20 mm, PN 16 bar | 37060514 |  |  | 10 | DE | 39174000
735910342 | Reduktion PVDF PN16 d32-d20 | 37.72 | EUR | 2022-12-01 | 1 | 0.024 | ST | 2 | 80 | 2880 | 235 | 235189 | 235189005 | I400 | 7612988021354 | SYGEF Standard Reduktion PN16 D-d 32 ‐ 20 mm, PN 16 bar | 37060514 |  |  | 10 | DE | 39174000
735910347 | Reduktion PVDF PN16 d40-d25 | 44.13 | EUR | 2022-12-01 | 1 | 0.037 | ST | 2 | 50 | 3600 | 235 | 235189 | 235189005 | I400 | 7612988020524 | SYGEF Standard Reduktion PN16 D-d 40 ‐ 25 mm, PN 16 bar | 37060514 |  |  | 10 | DE | 39174000
735910348 | Reduktion PVDF PN16 d40-d20 | 44.13 | EUR | 2022-12-01 | 1 | 0.034 | ST | 2 | 70 | 5040 | 235 | 235189 | 235189005 | I400 | 7612988013908 | SYGEF Standard Reduktion PN16 D-d 40 ‐ 20 mm, PN 16 bar | 37060514 |  |  | 10 | DE | 39174000
735910353 | Reduktion PVDF PN16 d50-d32 | 52.38 | EUR | 2022-12-01 | 1 | 0.063 | ST | 2 | 30 | 2160 | 235 | 235189 | 235189005 | I400 | 7612988013922 | SYGEF Standard Reduktion PN16 D-d 50 ‐ 32 mm, PN 16 bar | 37060514 |  |  | 10 | DE | 39174000
735910354 | Reduktion PVDF PN16 d50-d25 | 50.96 | EUR | 2022-12-01 | 1 | 0.058 | ST | 2 | 40 | 2880 | 235 | 235189 | 235189005 | I400 | 7612988013939 | SYGEF Standard Reduktion PN16 D-d 50 ‐ 25 mm, PN 16 bar | 37060514 |  |  | 10 | DE | 39174000
735910355 | Reduktion PVDF PN16 d50-d20 | 50.96 | EUR | 2022-12-01 | 1 | 0.056 | ST | 2 | 40 | 2880 | 235 | 235189 | 235189005 | I400 | 7612988013946 | SYGEF Standard Reduktion PN16 D-d 50 ‐ 20 mm, PN 16 bar | 37060514 |  |  | 10 | DE | 39174000
735910359 | Reduktion PVDF PN16 d63-d40 | 72.64 | EUR | 2022-12-01 | 1 | 0.118 | ST | 2 | 48 | 1728 | 235 | 235189 | 235189005 | I400 | 7612988032060 | SYGEF Standard Reduktion PN16 D-d 63 ‐ 40 mm, PN 16 bar | 37060514 |  |  | 10 | DE | 39174000
735910360 | Reduktion PVDF PN16 d63-d32 | 72.64 | EUR | 2022-12-01 | 1 | 0.109 | ST | 2 | 50 | 1800 | 235 | 235189 | 235189005 | I400 | 7612988013953 | SYGEF Standard Reduktion PN16 D-d 63 ‐ 32 mm, PN 16 bar | 37060514 |  |  | 10 | DE | 39174000
735910361 | Reduktion PVDF PN16 d63-d25 | 69.54 | EUR | 2022-12-01 | 1 | 0.106 | ST | 2 | 60 | 1080 | 235 | 235189 | 235189005 | I400 | 7612988020548 | SYGEF Standard Reduktion PN16 D-d 63 ‐ 25 mm, PN 16 bar | 37060514 |  |  | 10 | DE | 39174000
735910362 | Reduktion PVDF PN16 d63-d20 | 69.54 | EUR | 2022-12-01 | 1 | 0.102 | ST | 2 | 40 | 1440 | 235 | 235189 | 235189005 | I400 | 7612988013960 | SYGEF Standard Reduktion PN16 D-d 63 ‐ 20 mm, PN 16 bar | 37060514 |  |  | 10 | DE | 39174000
735910505 | Üg Nippel R PVDF PN16 d16-3/8" | 32.91 | EUR | 2022-12-01 | 1 | 0.014 | ST | 1 | 230 | 16560 | 235 | 235191 | 235191008 | I400 | 7612988032084 | SYGEF Standard Übergangsnippel Aussengewinde metrisch R PN16 d 16 mm, Gewinde R | 37060701 |  |  | 2 | CH | 39174000
735910506 | Üg Nippel R PVDF PN16 d20-1/2" | 38.58 | EUR | 2022-12-01 | 1 | 0.025 | ST | 1 | 60 | 2160 | 235 | 235191 | 235191008 | I400 | 7612988020623 | SYGEF Standard Übergangsnippel Aussengewinde metrisch R PN16 d 20 mm, Gewinde R | 37060701 |  |  | 10 | DE | 39174000
735910507 | Üg Nippel R PVDF PN16 d25-3/4" | 38.58 | EUR | 2022-12-01 | 1 | 0.033 | ST | 1 | 40 | 2880 | 235 | 235191 | 235191008 | I400 | 7612988014141 | SYGEF Standard Übergangsnippel Aussengewinde metrisch R PN16 d 25 mm, Gewinde R | 37060701 |  |  | 10 | DE | 39174000
735910508 | Üg Nippel R PVDF PN16 d32-1" | 52.23 | EUR | 2022-12-01 | 1 | 0.053 | ST | 1 | 25 | 1800 | 235 | 235191 | 235191008 | I400 | 7612988020630 | SYGEF Standard Übergangsnippel Aussengewinde metrisch R PN16 d 32 mm, Gewinde R | 37060701 |  |  | 10 | DE | 39174000
735910509 | Üg Nippel R PVDF PN16 d40-11/4 | 103.02 | EUR | 2022-12-01 | 1 | 0.076 | ST | 1 | 50 | 1800 | 235 | 235191 | 235191008 | I400 | 7612988014158 | SYGEF Standard Übergangsnippel Aussengewinde metrisch R PN16 d 40 mm, Gewinde R | 37060701 |  |  | 10 | DE | 39174000
735910510 | Üg Nippel R PVDF PN16 d50-11/2 | 107.72 | EUR | 2022-12-01 | 1 | 0.113 | ST | 1 | 30 | 1080 | 235 | 235191 | 235191008 | I400 | 7612988014165 | SYGEF Standard Übergangsnippel Aussengewinde metrisch R PN16 d 50 mm, Gewinde R | 37060701 |  |  | 10 | DE | 39174000
735910511 | Üg Nippel R PVDF PN16 d63-2" | 176.96 | EUR | 2022-12-01 | 1 | 0.161 | ST | 1 | 20 | 720 | 235 | 235191 | 235191008 | I400 | 7612988020647 | SYGEF Standard Übergangsnippel Aussengewinde metrisch R PN16 d 63 mm, Gewinde R | 37060701 |  |  | 10 | DE | 39174000
735910555 | Üg Nippel R PVDF SDR21 PN16 d20-3/8" | 47.95 | EUR | 2022-12-01 | 1 | 0.024 | ST | 1 | 60 | 4320 | 235 | 235421 | 235421021 | I400 | 7612988000342 | SYGEF Standard Übergangsnippel Aussengewinde R PN16 d 20 mm, Gewinde R | 37060701 |  |  | 10 | DE | 39174000
735910556 | Üg Nippel R PVDF SDR21 PN16 d20-1/2" | 49.91 | EUR | 2022-12-01 | 1 | 0.025 | ST | 1 | 50 | 3600 | 235 | 235421 | 235421021 | I400 | 7612988000359 | SYGEF Standard Übergangsnippel Aussengewinde R PN16 d 20 mm, Gewinde R | 37060701 |  |  | 10 | DE | 39174000
735910557 | Üg Nippel R PVDF SDR21 PN16 d25-3/4" | 52.23 | EUR | 2022-12-01 | 1 | 0.035 | ST | 1 | 50 | 3600 | 235 | 235421 | 235421021 | I400 | 7612988000366 | SYGEF Standard Übergangsnippel Aussengewinde R PN16 d 25 mm, Gewinde R | 37060701 |  |  | 10 | DE | 39174000
735910558 | Üg Nippel R PVDF SDR21 PN16 d32-1" | 65.83 | EUR | 2022-12-01 | 1 | 0.054 | ST | 1 | 50 | 1800 | 235 | 235421 | 235421021 | I400 | 7612988000373 | SYGEF Standard Übergangsnippel Aussengewinde R PN16 d 32 mm, Gewinde R | 37060701 |  |  | 10 | DE | 39174000
735910559 | Üg Nippel R PVDF SDR21 PN16 d40-11/4 | 74.71 | EUR | 2022-12-01 | 1 | 0.076 | ST | 1 | 40 | 1440 | 235 | 235421 | 235421021 | I400 | 7612988000380 | SYGEF Standard Übergangsnippel Aussengewinde R PN16 d 40 mm, Gewinde R | 37060701 |  |  | 10 | DE | 39174000
735910560 | Üg Nippel R PVDF SDR21 PN16 d50-11/2 | 122.07 | EUR | 2022-12-01 | 1 | 0.123 | ST | 1 | 25 | 900 | 235 | 235421 | 235421021 | I400 | 7612988000397 | SYGEF Standard Übergangsnippel Aussengewinde R PN16 d 50 mm, Gewinde R | 37060701 |  |  | 10 | DE | 39174000
735910561 | Üg Nippel R PVDF SDR21 PN16 d63-2" | 144.68 | EUR | 2022-12-01 | 1 | 0.166 | ST | 1 | 25 | 900 | 235 | 235421 | 235421021 | I400 | 7612988000403 | SYGEF Standard Übergangsnippel Aussengewinde R PN16 d 63 mm, Gewinde R | 37060701 |  |  | 10 | DE | 39174000
735910585 | Üg Fitting PVDF SDR13.6 PN16 d20-3/8" | 42.11 | EUR | 2022-12-01 | 1 | 0.03 | ST | 1 | 50 | 3600 | 235 | 235421 | 235421011 | I400 | 7612988805664 | SYGEF Standard Übergangsmuffe Innengewinde Rp SDR21/PN16 d 20 mm, SDR 21 | 37060518 |  |  | 10 | DE | 39174000
735910586 | Üg Fitting PVDF SDR13.6 PN16 d20-1/2" | 42.11 | EUR | 2022-12-01 | 1 | 0.026 | ST | 1 | 50 | 3600 | 235 | 235421 | 235421011 | I400 | 7612988805671 | SYGEF Standard Übergangsmuffe Innengewinde Rp SDR21/PN16 d 20 mm, SDR 21 | 37060518 |  |  | 10 | DE | 39174000
735910587 | Üg Fitting PVDF SDR13.6 PN16 d25-3/4" | 47.86 | EUR | 2022-12-01 | 1 | 0.032 | ST | 1 | 50 | 3600 | 235 | 235421 | 235421011 | I400 | 7612988805688 | SYGEF Standard Übergangsmuffe Innengewinde Rp SDR21/PN16 d 25 mm, SDR 21 | 37060518 |  |  | 10 | DE | 39174000
735910588 | Üg Fitting RP PVDF SDR13.6 PN16 d32-1" | 73.1 | EUR | 2022-12-01 | 1 | 0.065 | ST | 1 | 40 | 1440 | 235 | 235421 | 235421011 | I400 | 7612988805695 | SYGEF Standard Übergangsmuffe Innengewinde Rp SDR21/PN16 d 32 mm, SDR 21 | 37060518 |  |  | 10 | DE | 39174000
735910589 | Üg Fitting RP PVDF SDR17 PN16 d40-11/4 | 89.67 | EUR | 2022-12-01 | 1 | 0.092 | ST | 1 | 30 | 1080 | 235 | 235421 | 235421011 | I400 | 7612988805701 | SYGEF Standard Übergangsmuffe Innengewinde Rp SDR21/PN16 d 40 mm, SDR 21 | 37060518 |  |  | 10 | DE | 39174000
735910590 | Üg Fitting RP PVDF SDR17 PN16 d50-11/2 | 126.33 | EUR | 2022-12-01 | 1 | 0.108 | ST | 1 | 30 | 1080 | 235 | 235421 | 235421011 | I400 | 7612988805718 | SYGEF Standard Übergangsmuffe Innengewinde Rp SDR21/PN16 d 50 mm, SDR 21 | 37060518 |  |  | 10 | DE | 39174000
735910591 | Üg Fitting RP PVDF SDR21 PN16 d63-2" | 152.81 | EUR | 2022-12-01 | 1 | 0.195 | ST | 1 | 15 | 540 | 235 | 235421 | 235421011 | I400 | 7612988805725 | SYGEF Standard Übergangsmuffe Innengewinde Rp SDR21/PN16 d 63 mm, SDR 21 | 37060518 |  |  | 10 | DE | 39174000
735910706 | Üg Nippel R PVDF SDR21 PN16 d20-1/2" | 199.19 | EUR | 2022-12-01 | 1 | 0.039 | ST | 1 | 40 | 2880 | 265 | 265434 | 265434005 | I420 | 7612988004951 | SYGEF Plus Übergangsnippel Mit Aussengewinde R SDR21/PN16 Hochreines Reinraumprodukt ISO Klasse 5 (100) d 20 mm, Gewinde R | 37060701 |  |  | 10 | DE | 39174000
735910707 | Üg Nippel R PVDF SDR21 PN16 d25-3/4" | 236.23 | EUR | 2022-12-01 | 1 | 0.021 | ST | 1 | 30 | 2160 | 265 | 265434 | 265434005 | I420 | 7612988005019 | SYGEF Plus Übergangsnippel Mit Aussengewinde R SDR21/PN16 Hochreines Reinraumprodukt ISO Klasse 5 (100) d 25 mm, Gewinde R | 37060701 |  |  | 10 | DE | 39174000
735910708 | Üg Nippel R PVDF SDR21 PN16 d32-1" | 300.04 | EUR | 2022-12-01 | 1 | 0.034 | ST | 1 | 30 | 1080 | 265 | 265434 | 265434005 | I420 | 7612988005026 | SYGEF Plus Übergangsnippel Mit Aussengewinde R SDR21/PN16 Hochreines Reinraumprodukt ISO Klasse 5 (100) d 32 mm, Gewinde R | 37060701 |  |  | 10 | DE | 39174000
735910709 | Üg Nippel R PVDF SDR21 PN16 d40-11/4 | 419.7 | EUR | 2022-12-01 | 1 | 0.058 | ST | 1 | 30 | 1080 | 265 | 265434 | 265434005 | I420 | 7612988005033 | SYGEF Plus Übergangsnippel Mit Aussengewinde R SDR21/PN16 Hochreines Reinraumprodukt ISO Klasse 5 (100) d 40 mm, Gewinde R | 37060701 |  |  | 10 | DE | 39174000
735910710 | Üg Nippel R PVDF SDR21 PN16 d50-11/2 | 579.57 | EUR | 2022-12-01 | 1 | 0.087 | ST | 1 | 20 | 720 | 265 | 265434 | 265434005 | I420 | 7612988005040 | SYGEF Plus Übergangsnippel Mit Aussengewinde R SDR21/PN16 Hochreines Reinraumprodukt ISO Klasse 5 (100) d 50 mm, Gewinde R | 37060701 |  |  | 10 | DE | 39174000
735910711 | Üg Nippel R PVDF SDR21 PN16 d63-2" | 876.13 | EUR | 2022-12-01 | 1 | 0.118 | ST | 1 | 15 | 540 | 265 | 265434 | 265434005 | I420 | 7612988005057 | SYGEF Plus Übergangsnippel Mit Aussengewinde R SDR21/PN16 Hochreines Reinraumprodukt ISO Klasse 5 (100) d 63 mm, Gewinde R | 37060701 |  |  | 10 | DE | 39174000
735910785 | Üg Fitting PVDF-HP SDR21 PN16 d20-3/8" | 71.93 | EUR | 2022-12-01 | 1 | 0.03 | ST | 1 | 50 | 3600 | 237 | 237423 | 237423011 | I410 | 7612988805732 | SYGEF Plus Übergangsmuffe Mit Innengewinde Rp SDR21/PN16 Hochreines Reinraumprodukt ISO Klasse 5 (100) d 20 mm, SDR 21 | 37060518 |  |  | 10 | DE | 39174000
735910786 | Üg Fitting PVDF-HP SDR21 PN16 d20-1/2" | 71.93 | EUR | 2022-12-01 | 1 | 0.026 | ST | 1 | 40 | 2880 | 237 | 237423 | 237423011 | I410 | 7612988805749 | SYGEF Plus Übergangsmuffe Mit Innengewinde Rp SDR21/PN16 Hochreines Reinraumprodukt ISO Klasse 5 (100) d 20 mm, SDR 21 | 37060518 |  |  | 10 | DE | 39174000
735910787 | Üg Fitting PVDF-HP SDR21 PN16 d25-3/4" | 81.96 | EUR | 2022-12-01 | 1 | 0.032 | ST | 1 | 30 | 2160 | 237 | 237423 | 237423011 | I410 | 7612988805756 | SYGEF Plus Übergangsmuffe Mit Innengewinde Rp SDR21/PN16 Hochreines Reinraumprodukt ISO Klasse 5 (100) d 25 mm, SDR 21 | 37060518 |  |  | 10 | DE | 39174000
735910788 | Üg Fitting RP PVDF-HP SDR21 PN16 d32-1" | 125.31 | EUR | 2022-12-01 | 1 | 0.065 | ST | 1 | 30 | 1080 | 237 | 237423 | 237423011 | I410 | 7612988805763 | SYGEF Plus Übergangsmuffe Mit Innengewinde Rp SDR21/PN16 Hochreines Reinraumprodukt ISO Klasse 5 (100) d 32 mm, SDR 21 | 37060518 |  |  | 10 | DE | 39174000
735910789 | Üg Fitting PVDF-HP SDR21 PN16 d40-11/4 | 153.82 | EUR | 2022-12-01 | 1 | 0.092 | ST | 1 | 20 | 720 | 237 | 237423 | 237423011 | I410 | 7612988805770 | SYGEF Plus Übergangsmuffe Mit Innengewinde Rp SDR21/PN16 Hochreines Reinraumprodukt ISO Klasse 5 (100) d 40 mm, SDR 21 | 37060518 |  |  | 10 | DE | 39174000
735910790 | Üg Fitting PVDF-HP SDR21 PN16 d50-11/2 | 215.35 | EUR | 2022-12-01 | 1 | 0.108 | ST | 1 | 20 | 720 | 237 | 237423 | 237423011 | I410 | 7612988805787 | SYGEF Plus Übergangsmuffe Mit Innengewinde Rp SDR21/PN16 Hochreines Reinraumprodukt ISO Klasse 5 (100) d 50 mm, SDR 21 | 37060518 |  |  | 10 | DE | 39174000
735910791 | Üg Fitting RP PVDF-HP SDR21 PN16 d63-2" | 261.72 | EUR | 2022-12-01 | 1 | 0.195 | ST | 1 | 10 | 360 | 237 | 237423 | 237423011 | I410 | 7612988805794 | SYGEF Plus Übergangsmuffe Mit Innengewinde Rp SDR21/PN16 Hochreines Reinraumprodukt ISO Klasse 5 (100) d 63 mm, SDR 21 | 37060518 |  |  | 10 | DE | 39174000
735914205 | Üg Muffe NPT PVDF PN16 d16-3/8" | 32.17 | EUR | 2022-12-01 | 1 | 0.016 | ST | 10 | 230 | 16560 | 235 | 235191 | 235191006 | I400 | 7612988032091 | SYGEF Standard Übergangsmuffe Innengewinde metrisch NPT PN16 d 16 mm, Gewinde NPT | 37060518 |  |  | 2 | CH | 39174000
735914206 | Üg Muffe NPT PVDF PN16 d20-1/2" | 42.66 | EUR | 2022-12-01 | 1 | 0.03 | ST | 10 | 180 | 12960 | 235 | 235191 | 235191006 | I400 | 7612988020678 | SYGEF Standard Übergangsmuffe Innengewinde metrisch NPT PN16 d 20 mm, Gewinde NPT | 37060518 |  |  | 2 | CH | 39174000
735914207 | Üg Muffe NPT PVDF PN16 d25-3/4" | 48.11 | EUR | 2022-12-01 | 1 | 0.036 | ST | 10 | 100 | 7200 | 235 | 235191 | 235191006 | I400 | 7612988014226 | SYGEF Standard Übergangsmuffe Innengewinde metrisch NPT PN16 d 25 mm, Gewinde NPT | 37060518 |  |  | 2 | CH | 39174000
735914208 | Üg Muffe NPT PVDF PN16 d32-1" | 76.95 | EUR | 2022-12-01 | 1 | 0.067 | ST | 10 | 70 | 5040 | 235 | 235191 | 235191006 | I400 | 7612988014233 | SYGEF Standard Übergangsmuffe Innengewinde metrisch NPT PN16 d 32 mm, Gewinde NPT | 37060518 |  |  | 2 | CH | 39174000
735914209 | Üg Muffe NPT PVDF PN16 d40-11/4 | 110.71 | EUR | 2022-12-01 | 1 | 0.1 | ST | 10 | 120 | 4320 | 235 | 235191 | 235191006 | I400 | 7612988020685 | SYGEF Standard Übergangsmuffe Innengewinde metrisch NPT PN16 d 40 mm, Gewinde NPT | 37060518 |  |  | 2 | CH | 39174000
735914210 | Üg Muffe NPT PVDF PN16 d50-11/2 | 144.91 | EUR | 2022-12-01 | 1 | 0.14 | ST | 10 | 60 | 2160 | 235 | 235191 | 235191006 | I400 | 7612988014240 | SYGEF Standard Übergangsmuffe Innengewinde metrisch NPT PN16 d 50 mm, Gewinde NPT | 37060518 |  |  | 2 | CH | 39174000
735914211 | Üg Muffe NPT PVDF PN16 d63-2" | 175.47 | EUR | 2022-12-01 | 1 | 0.22 | ST | 5 | 90 | 1620 | 235 | 235191 | 235191006 | I400 | 7612988014257 | SYGEF Standard Übergangsmuffe Innengewinde metrisch NPT PN16 d 63 mm, Gewinde NPT | 37060518 |  |  | 2 | CH | 39174000
735914306 | Üg Nippel NPT PVDF SDR21 PN16 d20-1/2" | 199.19 | EUR | 2022-12-01 | 1 | 0.025 | ST | 1 | 40 | 2880 | 265 | 265460 | 265460002 | I420 | 7612988027417 | SYGEF Plus Übergangsnippel Mit Aussengewinde NPT SDR21/PN16 Hochreines Reinraumprodukt ISO Klasse 5 (100) d 20 mm, Gewinde NPT | 37060701 |  |  | 10 | DE | 39174000
735914307 | Üg Nippel NPT PVDF SDR21 PN16 d25-3/4" | 236.23 | EUR | 2022-12-01 | 1 | 0.035 | ST | 1 | 25 | 1800 | 265 | 265460 | 265460002 | I420 | 7612988027424 | SYGEF Plus Übergangsnippel Mit Aussengewinde NPT SDR21/PN16 Hochreines Reinraumprodukt ISO Klasse 5 (100) d 25 mm, Gewinde NPT | 37060701 |  |  | 10 | DE | 39174000
735914308 | Üg Nippel NPT PVDF SDR21 PN16 d32-1" | 300.04 | EUR | 2022-12-01 | 1 | 0.053 | ST | 1 | 40 | 1440 | 265 | 265460 | 265460002 | I420 | 7612988027431 | SYGEF Plus Übergangsnippel Mit Aussengewinde NPT SDR21/PN16 Hochreines Reinraumprodukt ISO Klasse 5 (100) d 32 mm, Gewinde NPT | 37060701 |  |  | 10 | DE | 39174000
735914309 | Üg Nippel NPT PVDF SDR21 PN16 d40-11/4 | 419.7 | EUR | 2022-12-01 | 1 | 0.077 | ST | 1 | 40 | 1440 | 265 | 265460 | 265460002 | I420 | 7612988027448 | SYGEF Plus Übergangsnippel Mit Aussengewinde NPT SDR21/PN16 Hochreines Reinraumprodukt ISO Klasse 5 (100) d 40 mm, Gewinde NPT | 37060701 |  |  | 10 | DE | 39174000
735914310 | Üg Nippel NPT PVDF SDR21 PN16 d50-11/2 | 579.57 | EUR | 2022-12-01 | 1 | 0.134 | ST | 1 | 20 | 720 | 265 | 265460 | 265460002 | I420 | 7612988027455 | SYGEF Plus Übergangsnippel Mit Aussengewinde NPT SDR21/PN16 Hochreines Reinraumprodukt ISO Klasse 5 (100) d 50 mm, Gewinde NPT | 37060701 |  |  | 10 | DE | 39174000
735914311 | Üg Nippel NPT PVDF SDR21 PN16 d63-2" | 876.13 | EUR | 2022-12-01 | 1 | 0.119 | ST | 1 | 15 | 540 | 265 | 265460 | 265460002 | I420 | 7612988027462 | SYGEF Plus Übergangsnippel Mit Aussengewinde NPT SDR21/PN16 Hochreines Reinraumprodukt ISO Klasse 5 (100) d 63 mm, Gewinde NPT | 37060701 |  |  | 10 | DE | 39174000
735914505 | Üg Nippel NPT PVDF PN16 d16-3/8" | 32.91 | EUR | 2022-12-01 | 1 | 0.014 | ST | 10 | 230 | 16560 | 235 | 235191 | 235191007 | I400 | 7612988014301 | SYGEF Standard Übergangsnippel Aussengewinde NPT PN16 d 16 mm, Gewinde NPT | 37060701 |  |  | 2 | CH | 39174000
735914506 | Üg Nippel NPT PVDF PN16 d20-1/2" | 38.58 | EUR | 2022-12-01 | 1 | 0.027 | ST | 1 | 50 | 1800 | 235 | 235191 | 235191007 | I400 | 7612988032107 | SYGEF Standard Übergangsnippel Aussengewinde NPT PN16 d 20 mm, Gewinde NPT | 37060701 |  |  | 10 | DE | 39174000
735914507 | Üg Nippel NPT PVDF PN16 d25-3/4" | 38.58 | EUR | 2022-12-01 | 1 | 0.034 | ST | 1 | 50 | 3600 | 235 | 235191 | 235191007 | I400 | 7612988014318 | SYGEF Standard Übergangsnippel Aussengewinde NPT PN16 d 25 mm, Gewinde NPT | 37060701 |  |  | 10 | DE | 39174000
735914508 | Üg Nippel NPT PVDF PN16 d32-1" | 68.93 | EUR | 2022-12-01 | 1 | 0.053 | ST | 1 | 60 | 2160 | 235 | 235191 | 235191007 | I400 | 7612988020715 | SYGEF Standard Übergangsnippel Aussengewinde NPT PN16 d 32 mm, Gewinde NPT | 37060701 |  |  | 10 | DE | 39174000
735914509 | Üg Nippel NPT PVDF PN16 d40-11/4 | 99.17 | EUR | 2022-12-01 | 1 | 0.08 | ST | 1 | 40 | 1440 | 235 | 235191 | 235191007 | I400 | 7612988014325 | SYGEF Standard Übergangsnippel Aussengewinde NPT PN16 d 40 mm, Gewinde NPT | 37060701 |  |  | 10 | DE | 39174000
735914510 | Üg Nippel NPT PVDF PN16 d50-11/2 | 129.49 | EUR | 2022-12-01 | 1 | 0.113 | ST | 1 | 30 | 1080 | 235 | 235191 | 235191007 | I400 | 7612988014332 | SYGEF Standard Übergangsnippel Aussengewinde NPT PN16 d 50 mm, Gewinde NPT | 37060701 |  |  | 10 | DE | 39174000
735914511 | Üg Nippel NPT PVDF PN16 d63-2" | 156.22 | EUR | 2022-12-01 | 1 | 0.163 | ST | 1 | 20 | 720 | 235 | 235191 | 235191007 | I400 | 7612988020722 | SYGEF Standard Übergangsnippel Aussengewinde NPT PN16 d 63 mm, Gewinde NPT | 37060701 |  |  | 10 | DE | 39174000
735914555 | Üg Nippel NPT PVDF SDR21 PN16 d20-3/8" | 47.95 | EUR | 2022-12-01 | 1 | 0.024 | ST | 1 | 60 | 4320 | 235 | 235421 | 235421022 | I400 | 7612988000410 | SYGEF Standard Übergangsnippel Aussengewinde NPT SDR21/PN16 d 20 mm, Gewinde NPT | 37060701 |  |  | 10 | DE | 39174000
735914556 | Üg Nippel NPT PVDF SDR21 PN16 d20-1/2" | 49.91 | EUR | 2022-12-01 | 1 | 0.025 | ST | 1 | 50 | 3600 | 235 | 235421 | 235421022 | I400 | 7612988000427 | SYGEF Standard Übergangsnippel Aussengewinde NPT SDR21/PN16 d 20 mm, Gewinde NPT | 37060701 |  |  | 10 | DE | 39174000
735914557 | Üg Nippel NPT PVDF SDR21 PN16 d25-3/4" | 52.23 | EUR | 2022-12-01 | 1 | 0.035 | ST | 1 | 30 | 2160 | 235 | 235421 | 235421022 | I400 | 7612988000434 | SYGEF Standard Übergangsnippel Aussengewinde NPT SDR21/PN16 d 25 mm, Gewinde NPT | 37060701 |  |  | 10 | DE | 39174000
735914558 | Üg Nippel NPT PVDF SDR21 PN16 d32-1" | 74.71 | EUR | 2022-12-01 | 1 | 0.053 | ST | 1 | 50 | 1800 | 235 | 235421 | 235421022 | I400 | 7612988000441 | SYGEF Standard Übergangsnippel Aussengewinde NPT SDR21/PN16 d 32 mm, Gewinde NPT | 37060701 |  |  | 10 | DE | 39174000
735914559 | Üg Nippel NPT PVDF SDR21 PN16 d40-11/4 | 74.71 | EUR | 2022-12-01 | 1 | 0.075 | ST | 1 | 40 | 1440 | 235 | 235421 | 235421022 | I400 | 7612988000762 | SYGEF Standard Übergangsnippel Aussengewinde NPT SDR21/PN16 d 40 mm, Gewinde NPT | 37060701 |  |  | 10 | DE | 39174000
735914560 | Üg Nippel NPT PVDF SDR21 PN16 d50-11/2 | 122.07 | EUR | 2022-12-01 | 1 | 0.122 | ST | 1 | 30 | 1080 | 235 | 235421 | 235421022 | I400 | 7612988000465 | SYGEF Standard Übergangsnippel Aussengewinde NPT SDR21/PN16 d 50 mm, Gewinde NPT | 37060701 |  |  | 10 | DE | 39174000
735914561 | Üg Nippel NPT PVDF SDR21 PN16 d63-2" | 144.68 | EUR | 2022-12-01 | 1 | 0.176 | ST | 1 | 20 | 720 | 235 | 235421 | 235421022 | I400 | 7612988000472 | SYGEF Standard Übergangsnippel Aussengewinde NPT SDR21/PN16 d 63 mm, Gewinde NPT | 37060701 |  |  | 10 | DE | 39174000
735914585 | Üg Fitting PVDF SDR13.6 PN16 d20-3/8" | 42.11 | EUR | 2022-12-01 | 1 | 0.029 | ST | 1 | 50 | 3600 | 235 | 235421 | 235421012 | I400 | 7612988805800 | SYGEF Standard Übergangsmuffe Innengewinde NPT SDR21/PN16 d 20 mm, SDR 21 | 37060518 |  |  | 10 | DE | 39174000
735914586 | Üg Fitting PVDF SDR13.6 PN16 d20-1/2" | 42.11 | EUR | 2022-12-01 | 1 | 0.027 | ST | 1 | 50 | 3600 | 235 | 235421 | 235421012 | I400 | 7612988805817 | SYGEF Standard Übergangsmuffe Innengewinde NPT SDR21/PN16 d 20 mm, SDR 21 | 37060518 |  |  | 10 | DE | 39174000
735914587 | Üg Fitting PVDF SDR13.6 PN16 d25-3/4" | 47.86 | EUR | 2022-12-01 | 1 | 0.033 | ST | 1 | 50 | 3600 | 235 | 235421 | 235421012 | I400 | 7612988805824 | SYGEF Standard Übergangsmuffe Innengewinde NPT SDR21/PN16 d 25 mm, SDR 21 | 37060518 |  |  | 10 | DE | 39174000
735914588 | Üg Fitting NPT PVDF SDR13.6 PN16 d32-1" | 73.1 | EUR | 2022-12-01 | 1 | 0.066 | ST | 1 | 40 | 1440 | 235 | 235421 | 235421012 | I400 | 7612988805831 | SYGEF Standard Übergangsmuffe Innengewinde NPT SDR21/PN16 d 32 mm, SDR 21 | 37060518 |  |  | 10 | DE | 39174000
735914589 | Üg Fitting NPT PVDF SDR17 PN16 d40-11/4 | 89.67 | EUR | 2022-12-01 | 1 | 0.085 | ST | 1 | 30 | 1080 | 235 | 235421 | 235421012 | I400 | 7612988805848 | SYGEF Standard Übergangsmuffe Innengewinde NPT SDR21/PN16 d 40 mm, SDR 21 | 37060518 |  |  | 10 | DE | 39174000
735914590 | Üg Fitting NPT PVDF SDR17 PN16 d50-11/2 | 126.33 | EUR | 2022-12-01 | 1 | 0.108 | ST | 1 | 30 | 1080 | 235 | 235421 | 235421012 | I400 | 7612988805855 | SYGEF Standard Übergangsmuffe Innengewinde NPT SDR21/PN16 d 50 mm, SDR 21 | 37060518 |  |  | 10 | DE | 39174000
735914591 | Üg Fitting NPT PVDF SDR21 PN16 d63-2" | 152.81 | EUR | 2022-12-01 | 1 | 0.19 | ST | 1 | 15 | 540 | 235 | 235421 | 235421012 | I400 | 7612988805862 | SYGEF Standard Übergangsmuffe Innengewinde NPT SDR21/PN16 d 63 mm, SDR 21 | 37060518 |  |  | 10 | DE | 39174000
735914785 | Üg Fitting PVDF-HP SDR21 PN16 d20-3/8" | 71.93 | EUR | 2022-12-01 | 1 | 0.029 | ST | 1 | 50 | 3600 | 237 | 237423 | 237423012 | I410 | 7612988805879 | SYGEF Plus Übergangsmuffe Mit Innengewinde NPT SDR21/PN16 Hochreines Reinraumprodukt ISO Klasse 5 (100) d 20 mm, SDR 21 | 37060518 |  |  | 10 | DE | 39174000
735914786 | Üg Fitting PVDF-HP SDR21 PN16 d20-1/2" | 71.93 | EUR | 2022-12-01 | 1 | 0.027 | ST | 1 | 40 | 2880 | 237 | 237423 | 237423012 | I410 | 7612988805886 | SYGEF Plus Übergangsmuffe Mit Innengewinde NPT SDR21/PN16 Hochreines Reinraumprodukt ISO Klasse 5 (100) d 20 mm, SDR 21 | 37060518 |  |  | 10 | DE | 39174000
735914787 | Üg Fitting PVDF-HP SDR21 PN16 d25-3/4" | 81.96 | EUR | 2022-12-01 | 1 | 0.033 | ST | 1 | 50 | 1800 | 237 | 237423 | 237423012 | I410 | 7612988805893 | SYGEF Plus Übergangsmuffe Mit Innengewinde NPT SDR21/PN16 Hochreines Reinraumprodukt ISO Klasse 5 (100) d 25 mm, SDR 21 | 37060518 |  |  | 10 | DE | 39174000
735914788 | Üg Fitting PVDF-HP SDR21 PN16 d32-1" | 125.31 | EUR | 2022-12-01 | 1 | 0.066 | ST | 1 | 30 | 1080 | 237 | 237423 | 237423012 | I410 | 7612988805909 | SYGEF Plus Übergangsmuffe Mit Innengewinde NPT SDR21/PN16 Hochreines Reinraumprodukt ISO Klasse 5 (100) d 32 mm, SDR 21 | 37060518 |  |  | 10 | DE | 39174000
735914789 | Üg Fitting PVDF-HP SDR21 PN16 d40-11/4 | 153.82 | EUR | 2022-12-01 | 1 | 0.085 | ST | 1 | 30 | 1080 | 237 | 237423 | 237423012 | I410 | 7612988805916 | SYGEF Plus Übergangsmuffe Mit Innengewinde NPT SDR21/PN16 Hochreines Reinraumprodukt ISO Klasse 5 (100) d 40 mm, SDR 21 | 37060518 |  |  | 10 | DE | 39174000
735914790 | Üg Fitting PVDF-HP SDR21 PN16 d50-11/2 | 215.35 | EUR | 2022-12-01 | 1 | 0.108 | ST | 1 | 30 | 1080 | 237 | 237423 | 237423012 | I410 | 7612988805923 | SYGEF Plus Übergangsmuffe Mit Innengewinde NPT SDR21/PN16 Hochreines Reinraumprodukt ISO Klasse 5 (100) d 50 mm, SDR 21 | 37060518 |  |  | 10 | DE | 39174000
735914791 | Üg Fitting PVDF-HP SDR21 PN16 d63-2" | 261.72 | EUR | 2022-12-01 | 1 | 0.19 | ST | 1 | 10 | 360 | 237 | 237423 | 237423012 | I410 | 7612988805930 | SYGEF Plus Übergangsmuffe Mit Innengewinde NPT SDR21/PN16 Hochreines Reinraumprodukt ISO Klasse 5 (100) d 63 mm, SDR 21 | 37060518 |  |  | 10 | DE | 39174000
735918565 | Inst Fittng PVDF-HP SDR33 PN10 d125DN100 | 2086.84 | EUR | 2022-12-01 | 1 | 0.858 | ST | 1 | 5 | 90 | 237 | 237425 | 237425002 | I410 | 7612988020753 | SYGEF Plus Geräte Installationsfitting SDR33/PN10 Hochreines Reinraumprodukt ISO Klasse 5 (100) d 125 mm, DN 100 mm | 37060506 |  |  | 10 | DE | 39174000
735918567 | Inst Fittng PVDF-HP SDR33 PN10 d160DN150 | 3072.21 | EUR | 2022-12-01 | 1 | 1.151 | ST | 1 | 5 | 90 | 237 | 237425 | 237425002 | I410 | 7612988014400 | SYGEF Plus Geräte Installationsfitting SDR33/PN10 Hochreines Reinraumprodukt ISO Klasse 5 (100) d 160 mm, DN 150 mm | 37060506 | Auslauf angekündigt mit Ersatz | 735918717 | 10 | DE | 39174000
735918569 | Inst Fittng PVDF-HP SDR33 PN10 d200DN200 | 3691.13 | EUR | 2022-12-01 | 1 | 1.486 | ST | 1 | 2 | 36 | 237 | 237425 | 237425002 | I410 | 7612988020760 | SYGEF Plus Geräte Installationsfitting SDR33/PN10 Hochreines Reinraumprodukt ISO Klasse 5 (100) d 200 mm, DN 200 mm | 37060506 |  |  | 10 | DE | 39174000
735918570 | Inst Fittng PVDF-HP SDR33 PN10 d225DN200 | 4093.29 | EUR | 2022-12-01 | 1 | 1.862 | ST | 1 | 2 | 36 | 237 | 237425 | 237425002 | I410 | 7612988032114 | SYGEF Plus Geräte Installationsfitting SDR33/PN10 Hochreines Reinraumprodukt ISO Klasse 5 (100) d 225 mm, DN 200 mm | 37060506 | Auslauf angekündigt mit Ersatz | 735918720 | 10 | DE | 39174000
735918615 | Inst Fittng PVDF-HP SDR21 PN16 d125DN100 | 2086.84 | EUR | 2022-12-01 | 1 | 1.007 | ST | 1 | 5 | 90 | 237 | 237425 | 237425002 | I410 | 7612988032268 | SYGEF Plus Geräte Installationsfitting SDR21/PN16 High Purity clean-room product ISO Klasse 5 (100) d 125 mm, SM IR | 37060506 |  |  | 10 | DE | 39174000
735918616 | Inst Fittng PVDF-HP SDR21 PN16 d140DN125 | 3262.1 | EUR | 2022-12-01 | 1 | 1.291 | ST | 1 | 5 | 90 | 237 | 237425 | 237425002 | I410 | 7612988032275 | SYGEF Plus Geräte Installationsfitting SDR21/PN16 High Purity clean-room product ISO Klasse 5 (100) d 140 mm, SM IR | 37060506 | Auslauf Artikel mit Ersatz | 735918816 | 10 | DE | 39174000
735918619 | Inst Fittng PVDF-HP SDR21 PN16 d200DN200 | 5058.54 | EUR | 2022-12-01 | 1 | 1.871 | ST | 1 | 4 | 48 | 237 | 237425 | 237425002 | I410 | 7612988032299 | SYGEF Plus Geräte Installationsfitting SDR21/PN16 High Purity clean-room product ISO Klasse 5 (100) d 200 mm, SM IR | 37060506 |  |  | 10 | DE | 39174000
735918620 | Inst Fittng PVDF-HP SDR21 PN16 d225DN200 | 5608.17 | EUR | 2022-12-01 | 1 | 2.284 | ST | 1 | 4 | 48 | 237 | 237425 | 237425002 | I410 | 7612988032305 | SYGEF Plus Geräte Installationsfitting SDR21/PN16 High Purity clean-room product ISO Klasse 5 (100) d 225 mm, SM IR | 37060506 | Auslauf Artikel mit Ersatz | 735918820 | 10 | DE | 39174000
735918621 | Inst Fittng PVDF-HP SDR21 d250-DN250 | 10541.38 | EUR | 2022-12-01 | 1 | 3.331 | ST | 1 | 2 | 24 | 237 | 237425 | 237425003 | I410 | 7612988807798 | SYGEF Plus Geräte Installationsfitting SDR21/PN16 High Purity clean-room product ISO Klasse 5 (100) d 250 mm, SM IR | 37060500 |  |  | 10 | CH | 39174000
735918622 | Inst Fittng PVDF-HP SDR21 d280-DN250 | 12649.59 | EUR | 2022-12-01 | 1 | 3.981 | ST | 1 | 1 | 18 | 237 | 237425 | 237425003 | I410 | 7612988807804 | SYGEF Plus Geräte Installationsfitting SDR21/PN16 High Purity clean-room product ISO Klasse 5 (100) d 280 mm, SM IR | 37060500 |  |  | 10 | CH | 39174000
735918623 | Inst Fittng PVDF-HP SDR21 d315-DN300 | 15812.01 | EUR | 2022-12-01 | 1 | 4.793 | ST | 1 | 1 | 12 | 237 | 237425 | 237425003 | I410 | 7612988807811 | SYGEF Plus Geräte Installationsfitting SDR21/PN16 High Purity clean-room product ISO Klasse 5 (100) d 315 mm, SM IR | 37060590 |  |  | 10 | CH | 39174000
735918656 | Fixpkt Fitt PVDF-HP SDR21 PN16 d20DN15 | 408.89 | EUR | 2022-12-01 | 1 | 0.027 | ST | 1 | 30 | 2160 | 237 | 237249 | 237249012 | I410 | 7612988016886 | SYGEF Plus Fixpunktfitting SDR21/PN16 Hochreines Reinraumprodukt ISO Klasse 5 d 20 mm, PN 16 bar | 37069190 |  |  | 10 | DE | 39174000
735918657 | Fixpkt Fitt PVDF-HP SDR21 PN16 d25DN20 | 459.62 | EUR | 2022-12-01 | 1 | 0.036 | ST | 1 | 25 | 1800 | 237 | 237249 | 237249012 | I410 | 7612988016893 | SYGEF Plus Fixpunktfitting SDR21/PN16 Hochreines Reinraumprodukt ISO Klasse 5 d 25 mm, PN 16 bar | 37069190 |  |  | 10 | DE | 39174000
735918658 | Fixpkt Fitt PVDF-HP SDR21 PN16 d32DN25 | 459.62 | EUR | 2022-12-01 | 1 | 0.054 | ST | 1 | 20 | 1440 | 237 | 237249 | 237249012 | I410 | 7612988016909 | SYGEF Plus Fixpunktfitting SDR21/PN16 Hochreines Reinraumprodukt ISO Klasse 5 d 32 mm, PN 16 bar | 37069190 |  |  | 10 | DE | 39174000
735918659 | Fixpkt Fitt PVDF-HP SDR21 PN16 d40DN32 | 588.98 | EUR | 2022-12-01 | 1 | 0.067 | ST | 1 | 15 | 1080 | 237 | 237249 | 237249012 | I410 | 7612988016916 | SYGEF Plus Fixpunktfitting SDR21/PN16 Hochreines Reinraumprodukt ISO Klasse 5 d 40 mm, PN 16 bar | 37069190 |  |  | 10 | DE | 39174000
735918660 | Fixpkt Fitt PVDF-HP SDR21 PN16 d50DN40 | 713.19 | EUR | 2022-12-01 | 1 | 0.125 | ST | 1 | 12 | 432 | 237 | 237249 | 237249012 | I410 | 7612988016923 | SYGEF Plus Fixpunktfitting SDR21/PN16 Hochreines Reinraumprodukt ISO Klasse 5 d 50 mm, PN 16 bar | 37069190 |  |  | 10 | DE | 39174000
735918661 | Fixpkt Fitt PVDF-HP SDR21 PN16 d63DN50 | 889.27 | EUR | 2022-12-01 | 1 | 0.131 | ST | 1 | 8 | 288 | 237 | 237249 | 237249012 | I410 | 7612988032121 | SYGEF Plus Fixpunktfitting SDR21/PN16 Hochreines Reinraumprodukt ISO Klasse 5 d 63 mm, PN 16 bar | 37069190 |  |  | 10 | DE | 39174000
735918662 | Fixpkt Fitt PVDF-HP SDR21 PN16 d75DN65 | 1271.32 | EUR | 2022-12-01 | 1 | 0.252 | ST | 1 | 6 | 216 | 237 | 237249 | 237249012 | I410 | 7612988016930 | SYGEF Plus Fixpunktfitting SDR21/PN16 Hochreines Reinraumprodukt ISO Klasse 5 d 75 mm, PN 16 bar | 37069190 |  |  | 10 | DE | 39174000
735918663 | Fixpkt Fitt PVDF-HP SDR21 PN16 d90DN80 | 1852.25 | EUR | 2022-12-01 | 1 | 0.37 | ST | 1 | 9 | 162 | 237 | 237249 | 237249012 | I410 | 7612988027684 | SYGEF Plus Fixpunktfitting SDR21/PN16 Hochreines Reinraumprodukt ISO Klasse 5 d 90 mm, PN 16 bar | 37069190 |  |  | 10 | DE | 39174000
735918664 | Fixpkt Fitt PVDF-HP SDR21 PN16 d110DN100 | 2015.36 | EUR | 2022-12-01 | 1 | 0.549 | ST | 1 | 6 | 108 | 237 | 237249 | 237249012 | I410 | 7612988027691 | SYGEF Plus Fixpunktfitting SDR21/PN16 Hochreines Reinraumprodukt ISO Klasse 5 d 110 mm, PN 16 bar | 37069190 |  |  | 10 | DE | 39174000
735918716 | Inst Fittng PVDF-HP SDR33 PN10 d140 | 2016.93 | EUR | 2022-12-01 | 1 | 0.967 | ST | 1 | 6 | 72 | 237 | 237425 | 237425002 | I410 | 7612988806548 | SYGEF Plus Installationsfitting SDR33/PN10d140 | 37060590 |  |  | 10 | DE | 39174000
735918717 | Inst Fittng PVDF-HP SDR33 PN10 d160 | 2441.27 | EUR | 2022-12-01 | 1 | 1.141 | ST | 1 | 4 | 48 | 237 | 237425 | 237425002 | I410 | 7612988806531 | SYGEF Plus Installationsfitting SDR33/PN10d160 | 37060590 |  |  | 10 | DE | 39174000
735918720 | Inst Fittng PVDF-HP SDR33 PN10 d225 | 2725.22 | EUR | 2022-12-01 | 1 | 1.845 | ST | 1 | 1 |  | 237 | 237425 | 237425002 | I410 | 7612988806524 | SYGEF Plus Installationsfitting SDR33/PN10d225 | 37060590 |  |  | 10 | DE | 39174000
735918811 | Inst Fittng PVDF-HP SDR21 PN16 d63 | 734.22 | EUR | 2022-12-01 | 1 | 0.147 | ST | 1 | 5 | 180 | 237 | 237425 | 237425002 | I410 | 7612988474174 | SYGEF Plus Installationsfitting SDR21/PN16 Hochreines Reinraumprodukt ISO Klasse 5 (100) d 63 mm, DN 50 mm | 37060506 |  |  | 10 | DE | 39174000
735918812 | Inst Fittng PVDF-HP SDR21 PN16 d75 | 901.77 | EUR | 2022-12-01 | 1 | 0.21 | ST | 1 | 6 | 216 | 237 | 237425 | 237425002 | I410 | 7612988474181 | SYGEF Plus Installationsfitting SDR21/PN16 Hochreines Reinraumprodukt ISO Klasse 5 (100) d 75 mm, DN 65 mm | 37060506 |  |  | 10 | DE | 39174000
735918813 | Inst Fittng PVDF-HP SDR21 PN16 d90 | 1246.75 | EUR | 2022-12-01 | 1 | 0.265 | ST | 1 | 8 | 144 | 237 | 237425 | 237425002 | I410 | 7612988474198 | SYGEF Plus Installationsfitting SDR21/PN16 Hochreines Reinraumprodukt ISO Klasse 5 (100) d 90 mm, DN 80 mm | 37060506 |  |  | 10 | DE | 39174000
735918814 | Inst Fittng PVDF-HP SDR21 PN16 d110 | 1689.16 | EUR | 2022-12-01 | 1 | 0.623 | ST | 1 | 8 | 144 | 237 | 237425 | 237425002 | I410 | 7612988474204 | SYGEF Plus Installationsfitting SDR21/PN16 Hochreines Reinraumprodukt ISO Klasse 5 (100) d 110 mm, DN 100 mm | 37060506 |  |  | 10 | DE | 39174000
735918816 | Inst Fittng PVDF-HP SDR21 PN16 d140 | 2123.1 | EUR | 2022-12-01 | 1 | 1.319 | ST | 1 | 4 | 72 | 237 | 237425 | 237425002 | I410 | 7612988803363 | SYGEF Plus Installationsfitting SDR21/PN16 Hochreines Reinraumprodukt ISO Klasse 5 (100) d 140 mm, DN 125 mm | 37060500 |  |  | 10 | DE | 39174000
735918817 | Inst Fittng PVDF-HP SDR21 PN16 d160 | 2495.87 | EUR | 2022-12-01 | 1 | 1.601 | ST | 1 | 4 | 72 | 237 | 237425 | 237425002 | I410 | 7612988803356 | SYGEF Plus Installationsfitting SDR21/PN16 Hochreines Reinraumprodukt ISO Klasse 5 (100) d 160 mm, DN 150 mm | 37060500 |  |  | 10 | DE | 39174000
735918820 | Inst Fittng PVDF-HP SDR21 PN16 d225 | 2868.59 | EUR | 2022-12-01 | 1 | 2.698 | ST | 1 | 2 | 24 | 237 | 237425 | 237425002 | I410 | 7612988803370 | SYGEF Plus Installationsfitting SDR21/PN16 Hochreines Reinraumprodukt ISO Klasse 5 (100) d 225 mm, DN 200 mm | 37060500 |  |  | 10 | DE | 39174000
735938737 | Red Exz PVDF SDR21 PN16 d25-d20 | 47.05 | EUR | 2022-12-01 | 1 | 0.02 | ST | 1 | 30 |  | 237 | 237249 | 237249019 | I410 | 7612988014448 | SYGEF Plus Reduktion exzentrisch SDR21/PN16 Hochreines Reinraumprodukt ISO Klasse 5 (100) d - d1 25 ‐ 20 mm, SDR 21 | 37060514 |  |  | 10 | DE | 39174000
735938741 | Red Exz PVDF SDR21 PN16 d32-d25 | 71.19 | EUR | 2022-12-01 | 1 | 0.03 | ST | 1 | 25 | 1800 | 237 | 237249 | 237249019 | I410 | 7612988020784 | SYGEF Plus Reduktion exzentrisch SDR21/PN16 Hochreines Reinraumprodukt ISO Klasse 5 (100) d - d1 32 ‐ 25 mm, SDR 21 | 37060514 |  |  | 10 | DE | 39174000
735938742 | Red Exz PVDF SDR21 PN16 d32-d20 | 71.19 | EUR | 2022-12-01 | 1 | 0.027 | ST | 1 | 25 | 1800 | 237 | 237249 | 237249019 | I410 | 7612988021385 | SYGEF Plus Reduktion exzentrisch SDR21/PN16 Hochreines Reinraumprodukt ISO Klasse 5 (100) d - d1 32 ‐ 20 mm, SDR 21 | 37060514 |  |  | 10 | DE | 39174000
735938746 | Red Exz PVDF SDR21 PN16 d40-d32 | 90.15 | EUR | 2022-12-01 | 1 | 0.05 | ST | 1 | 20 | 1440 | 237 | 237249 | 237249019 | I410 | 7612988014455 | SYGEF Plus Reduktion exzentrisch SDR21/PN16 Hochreines Reinraumprodukt ISO Klasse 5 (100) d - d1 40 ‐ 32 mm, SDR 21 | 37060514 |  |  | 10 | DE | 39174000
735938747 | Red Exz PVDF SDR21 PN16 d40-d25 | 85.46 | EUR | 2022-12-01 | 1 | 0.043 | ST | 1 | 15 | 1080 | 237 | 237249 | 237249019 | I410 | 7612988014462 | SYGEF Plus Reduktion exzentrisch SDR21/PN16 Hochreines Reinraumprodukt ISO Klasse 5 (100) d - d1 40 ‐ 25 mm, SDR 21 | 37060514 |  |  | 10 | DE | 39174000
735938748 | Red Exz PVDF SDR21 PN16 d40-d20 | 85.46 | EUR | 2022-12-01 | 1 | 0.051 | ST | 1 | 15 | 1080 | 237 | 237249 | 237249019 | I410 | 7612988014479 | SYGEF Plus Reduktion exzentrisch SDR21/PN16 Hochreines Reinraumprodukt ISO Klasse 5 (100) d - d1 40 ‐ 20 mm, SDR 21 | 37060514 |  |  | 10 | DE | 39174000
735938752 | Red Exz PVDF SDR21 PN16 d50-d40 | 106.37 | EUR | 2022-12-01 | 1 | 0.074 | ST | 1 | 15 | 540 | 237 | 237249 | 237249019 | I410 | 7612988014486 | SYGEF Plus Reduktion exzentrisch SDR21/PN16 Hochreines Reinraumprodukt ISO Klasse 5 (100) d - d1 50 ‐ 40 mm, SDR 21 | 37060514 |  |  | 10 | DE | 39174000
735938753 | Red Exz PVDF SDR21 PN16 d50-d32 | 101.66 | EUR | 2022-12-01 | 1 | 0.068 | ST | 1 | 20 | 720 | 237 | 237249 | 237249019 | I410 | 7612988027851 | SYGEF Plus Reduktion exzentrisch SDR21/PN16 Hochreines Reinraumprodukt ISO Klasse 5 (100) d - d1 50 ‐ 32 mm, SDR 21 | 37060514 |  |  | 10 | DE | 39174000
735938758 | Red Exz PVDF SDR21 PN16 d63-d50 | 155.52 | EUR | 2022-12-01 | 1 | 0.097 | ST | 1 | 15 | 540 | 237 | 237249 | 237249019 | I410 | 7612988014493 | SYGEF Plus Reduktion exzentrisch SDR21/PN16 Hochreines Reinraumprodukt ISO Klasse 5 (100) d - d1 63 ‐ 50 mm, SDR 21 | 37060514 |  |  | 2 | DE | 39174000
735938759 | Red Exz PVDF SDR21 PN16 d63-d40 | 139.89 | EUR | 2022-12-01 | 1 | 0.106 | ST | 1 | 15 | 540 | 237 | 237249 | 237249019 | I410 | 7612988014509 | SYGEF Plus Reduktion exzentrisch SDR21/PN16 Hochreines Reinraumprodukt ISO Klasse 5 (100) d - d1 63 ‐ 40 mm, SDR 21 | 37060514 |  |  | 10 | DE | 39174000
735938760 | Red Exz PVDF SDR21 PN16 d63-d32 | 139.89 | EUR | 2022-12-01 | 1 | 0.084 | ST | 1 | 15 | 540 | 237 | 237249 | 237249019 | I410 | 7612988032138 | SYGEF Plus Reduktion exzentrisch SDR21/PN16 Hochreines Reinraumprodukt ISO Klasse 5 (100) d - d1 63 ‐ 32 mm, SDR 21 | 37060514 |  |  | 10 | DE | 39174000
735960105 | Kappe PVDF PN16 d16 | 24.58 | EUR | 2022-12-01 | 1 | 0.013 | ST | 10 | 400 | 28800 | 235 | 235189 | 235189006 | I400 | 7612988020791 | SYGEF Standard Kappe PN16 d 16 mm | 37060517 |  |  | 2 | CH | 39174000
735960106 | Kappe PVDF PN16 d20 | 26.08 | EUR | 2022-12-01 | 1 | 0.01 | ST | 2 | 160 | 11520 | 235 | 235189 | 235189006 | I400 | 7612988014516 | SYGEF Standard Kappe PN16 d 20 mm | 37060517 |  |  | 10 | DE | 39174000
735960107 | Kappe PVDF PN16 d25 | 36.46 | EUR | 2022-12-01 | 1 | 0.016 | ST | 2 | 100 | 7200 | 235 | 235189 | 235189006 | I400 | 7612988014523 | SYGEF Standard Kappe PN16 d 25 mm | 37060517 |  |  | 10 | DE | 39174000
735960108 | Kappe PVDF PN16 d32 | 38.58 | EUR | 2022-12-01 | 1 | 0.026 | ST | 2 | 80 | 5760 | 235 | 235189 | 235189006 | I400 | 7612988032145 | SYGEF Standard Kappe PN16 d 32 mm | 37060517 |  |  | 10 | DE | 39174000
735960109 | Kappe PVDF PN16 d40 | 59.08 | EUR | 2022-12-01 | 1 | 0.046 | ST | 2 | 50 | 3600 | 235 | 235189 | 235189006 | I400 | 7612988014530 | SYGEF Standard Kappe PN16 d 40 mm | 37060517 |  |  | 10 | DE | 39174000
735960110 | Kappe PVDF PN16 d50 | 80.04 | EUR | 2022-12-01 | 1 | 0.072 | ST | 2 | 36 | 2592 | 235 | 235189 | 235189006 | I400 | 7612988020807 | SYGEF Standard Kappe PN16 d 50 mm | 37060517 |  |  | 10 | DE | 39174000
735960111 | Kappe PVDF PN16 d63 | 122.24 | EUR | 2022-12-01 | 1 | 0.127 | ST | 2 | 20 | 1440 | 235 | 235189 | 235189006 | I400 | 7612988014547 | SYGEF Standard Kappe PN16 d 63 mm | 37060517 |  |  | 10 | DE | 39174000
735960405 | DrSchlTülle PVDF SDR21 PN16 d16-d16 | 94.8 | EUR | 2022-12-01 | 1 | 0.008 | ST | 10 | 200 | 14400 | 235 | 235191 | 235191009 | I400 | 7612988039441 | SYGEF Standart Druckschlauchtülle SDR21/PN16 d - d1 16 ‐ 16 mm | 37110402 |  |  | 10 | DE | 39174000
735960406 | DrSchlTülle PVDF PN16 d20-d20 | 96.39 | EUR | 2022-12-01 | 1 | 0.018 | ST | 10 | 160 | 11520 | 235 | 235191 | 235191009 | I400 | 7612988039458 | SYGEF Standart Druckschlauchtülle SDR21/PN16 d - d1 20 ‐ 20 mm | 37110402 |  |  | 10 | DE | 39174000
735960407 | DrSchlTülle PVDF PN16 d25-d25 | 102.59 | EUR | 2022-12-01 | 1 | 0.028 | ST | 10 | 100 | 7200 | 235 | 235191 | 235191009 | I400 | 7612988039465 | SYGEF Standart Druckschlauchtülle SDR21/PN16 d - d1 25 ‐ 25 mm | 37110402 |  |  | 10 | DE | 39174000
735960408 | DrSchlTülle PVDF PN16 d32-d32 | 110.08 | EUR | 2022-12-01 | 1 | 0.05 | ST | 10 | 50 | 3600 | 235 | 235191 | 235191009 | I400 | 7612988039472 | SYGEF Standart Druckschlauchtülle SDR21/PN16 d - d1 32 ‐ 32 mm | 37110402 |  |  | 10 | DE | 39174000
735960409 | DrSchlTülle PVDF PN16 d40-d40 | 145.99 | EUR | 2022-12-01 | 1 | 0.078 | ST | 10 | 50 | 1800 | 235 | 235191 | 235191009 | I400 | 7612988039489 | SYGEF Standart Druckschlauchtülle SDR21/PN16 d - d1 40 ‐ 40 mm | 37110402 |  |  | 10 | DE | 39174000
735960410 | DrSchlTülle PVDF PN16 d50-d50 | 168.22 | EUR | 2022-12-01 | 1 | 0.089 | ST | 10 | 10 |  | 235 | 235191 | 235191009 | I400 | 7612988039496 | SYGEF Standart Druckschlauchtülle SDR21/PN16 d - d1 50 ‐ 50 mm | 37110402 |  |  | 2 | CH | 39174000
735960411 | DrSchlTülle PVDF PN16 d63-d60 | 205.61 | EUR | 2022-12-01 | 1 | 0.126 | ST | 5 | 5 |  | 235 | 235191 | 235191009 | I400 | 7612988039502 | SYGEF Standart Druckschlauchtülle SDR21/PN16 d - d1 63 ‐ 60 mm | 37110402 |  |  | 2 | CH | 39174000
735964106 | Endfitting PVDF/EPDM PN16/16 d20-d50 | 230.4 | EUR | 2022-12-01 | 1 | 0.301 | ST | 1 |  |  | 263 | 263405 | 263405006 | I700 | 7612988072134 | CONTAIN-IT Plus Endfitting PVDF/PE100 Anschlüsse für Muffenschweissen d 20 mm, D 50 mm | 37060590 |  |  | 10 | CH | 39174000
735964107 | Endfitting PVDF/EPDM PN16/16 d25-d50 | 240.15 | EUR | 2022-12-01 | 1 | 0.315 | ST | 1 |  |  | 263 | 263405 | 263405006 | I700 | 7612988042137 | CONTAIN-IT Plus Endfitting PVDF/PE100 Anschlüsse für Muffenschweissen d 25 mm, D 50 mm | 37060590 |  |  | 2 | CH | 39174000
735964108 | Endfitting PVDF/EPDM PN16/16 d32-d63 | 270.04 | EUR | 2022-12-01 | 1 | 0.463 | ST | 1 |  |  | 263 | 263405 | 263405006 | I700 | 7612988043660 | CONTAIN-IT Plus Endfitting PVDF/PE100 Anschlüsse für Muffenschweissen d 32 mm, D 63 mm | 37060590 |  |  | 2 | CH | 39174000
735964109 | Endfitting PVDF/EPDM PN16/16 d40-d75 | 305.93 | EUR | 2022-12-01 | 1 | 0.668 | ST | 1 |  |  | 263 | 263405 | 263405006 | I700 | 7612988043851 | CONTAIN-IT Plus Endfitting PVDF/PE100 Anschlüsse für Muffenschweissen d 40 mm, D 75 mm | 37060590 |  |  | 2 | CH | 39174000
735964110 | Endfitting PVDF/EPDM PN16/10 d50-d90 | 361 | EUR | 2022-12-01 | 1 | 1.031 | ST | 1 |  |  | 263 | 263405 | 263405006 | I700 | 7612988043868 | CONTAIN-IT Plus Endfitting PVDF/PE100 Anschlüsse für Muffenschweissen d 50 mm, D 90 mm | 37060590 |  |  | 2 | CH | 39174000
735964111 | Endfitting PVDF/EPDM PN16/10 d63-d110 | 453.18 | EUR | 2022-12-01 | 1 | 1.511 | ST | 1 |  |  | 263 | 263405 | 263405006 | I700 | 7612988043875 | CONTAIN-IT Plus Endfitting PVDF/PE100 Anschlüsse für Muffenschweissen d 63 mm, D 110 mm | 37060590 |  |  | 2 | CH | 39174000
735964206 | Endfitting PVDF/EPDM PN16/16 d20-d50 | 225.52 | EUR | 2022-12-01 | 1 | 0.285 | ST | 1 |  |  | 263 | 263405 | 263405011 | I700 | 7612988482865 | CONTAIN-IT Plus Endfitting PVDF/PE100 Anschlüsse für Stumpfschweissen d 20 mm, D 50 mm | 37060590 |  |  | 2 | CH | 39174000
735964207 | Endfitting PVDF/EPDM PN16/16 d25-d50 | 242.87 | EUR | 2022-12-01 | 1 | 0.289 | ST | 1 |  |  | 263 | 263405 | 263405011 | I700 | 7612988483428 | CONTAIN-IT Plus Endfitting PVDF/PE100 Anschlüsse für Stumpfschweissen d 25 mm, D 50 mm | 37060590 |  |  | 10 | CH | 39174000
735964208 | Endfitting PVDF/EPDM PN16/16 d32-d63 | 252.65 | EUR | 2022-12-01 | 1 | 0.422 | ST | 1 |  |  | 263 | 263405 | 263405011 | I700 | 7612988478738 | CONTAIN-IT Plus Endfitting PVDF/PE100 Anschlüsse für Stumpfschweissen d 32 mm, D 63 mm | 37060590 |  |  | 2 | CH | 39174000
735964209 | Endfitting PVDF/EPDM PN16/16 d40-d75 | 294.64 | EUR | 2022-12-01 | 1 | 0.586 | ST | 1 |  |  | 263 | 263405 | 263405011 | I700 | 7612988483909 | CONTAIN-IT Plus Endfitting PVDF/PE100 Anschlüsse für Stumpfschweissen d 40 mm, D 75 mm | 37060590 |  |  | 10 | CH | 39174000
735964210 | Endfitting PVDF/EPDM PN16/10 d50-d90 | 323.7 | EUR | 2022-12-01 | 1 | 0.92 | ST | 1 |  |  | 263 | 263405 | 263405011 | I700 | 7612988484296 | CONTAIN-IT Plus Endfitting PVDF/PE100 Anschlüsse für Stumpfschweissen d 50 mm, D 90 mm | 37060590 |  |  | 10 | CH | 39174000
735964211 | Endfitting PVDF/EPDM PN16/10 d63-d110 | 327.99 | EUR | 2022-12-01 | 1 | 1.339 | ST | 1 |  |  | 263 | 263405 | 263405011 | I700 | 7612988042885 | CONTAIN-IT Plus Endfitting PVDF/PE100 Anschlüsse für Stumpfschweissen d 63 mm, D 110 mm | 37060590 |  |  | 2 | CH | 39174000
735964212 | Endfitting PVDF/EPDM PN16/10 d75-d125 | 418.41 | EUR | 2022-12-01 | 1 | 1.743 | ST | 1 |  |  | 263 | 263405 | 263405011 | I700 | 7612988050422 | CONTAIN-IT Plus Endfitting PVDF/PE100 Anschlüsse für Stumpfschweissen d 75 mm, D 125 mm | 37060590 |  |  | 10 | CH | 39174000
735964213 | Endfitting PVDF/EPDM PN16/10 d90-d140 | 520.92 | EUR | 2022-12-01 | 1 | 2.348 | ST | 1 |  |  | 263 | 263405 | 263405011 | I700 | 7612988050439 | CONTAIN-IT Plus Endfitting PVDF/PE100 Anschlüsse für Stumpfschweissen d 90 mm, D 140 mm | 37060590 |  |  | 10 | CH | 39174000
735964214 | Endfitting PVDF/EPDM PN16/10 d110-d160 | 754.99 | EUR | 2022-12-01 | 1 | 2.814 | ST | 1 |  |  | 263 | 263405 | 263405011 | I700 | 7612988074763 | CONTAIN-IT Plus Endfitting PVDF/PE100 Anschlüsse für Stumpfschweissen d 110 mm, D 160 mm | 37060590 |  |  | 10 | CH | 39174000
735964265 | Endfitting PVDF/EPDM PN10 d125-d180 | 902.59 | EUR | 2022-12-01 | 1 | 3.659 | ST | 1 |  |  | 263 | 263405 | 263405011 | I700 | 7612988050750 | CONTAIN-IT Plus Endfitting PVDF/PE100 Anschlüsse für Stumpfschweissen d 125 mm, D 180 mm | 37060590 |  |  | 10 | CH | 39174000
735964266 | Endfitting PVDF/EPDM PN10 d140-d200 | 1249.57 | EUR | 2022-12-01 | 1 | 4.657 | ST | 1 |  |  | 263 | 263405 | 263405011 | I700 | 7612988050767 | CONTAIN-IT Plus Endfitting PVDF/PE100 Anschlüsse für Stumpfschweissen d 140 mm, D 200 mm | 37060590 |  |  | 10 | CH | 39174000
735964267 | Endfitting PVDF/EPDM PN10 d160-d225 | 1649.81 | EUR | 2022-12-01 | 1 | 6.353 | ST | 1 |  |  | 263 | 263405 | 263405011 | I700 | 7612988050774 | CONTAIN-IT Plus Endfitting PVDF/PE100 Anschlüsse für Stumpfschweissen d 160 mm, D 225 mm | 37060590 |  |  | 10 | CH | 39174000
735964269 | Endfitting PVDF/EPDM PN10 d200-d280 | 2182.81 | EUR | 2022-12-01 | 1 | 9.438 | ST | 1 |  |  | 263 | 263405 | 263405011 | I700 | 7612988050781 | CONTAIN-IT Plus Endfitting PVDF/PE100 Anschlüsse für Stumpfschweissen d 200 mm, D 280 mm | 37060590 |  |  | 10 | CH | 39174000
735964270 | Endfitting PVDF/EPDM PN10 d225-d315 | 4041.51 | EUR | 2022-12-01 | 1 | 12.895 | ST | 1 |  |  | 263 | 263405 | 263405011 | I700 | 7612988050798 | CONTAIN-IT Plus Endfitting PVDF/PE100 Anschlüsse für Stumpfschweissen d 225 mm, D 315 mm | 37060590 |  |  | 10 | CH | 39174000
735968006 | Kappe PVDF SDR21 PN16 d20 | 85.7 | EUR | 2022-12-01 | 1 | 0.009 | ST | 1 | 50 | 3600 | 235 | 235190 | 235190017 | I400 | 7612988759509 | SYGEF Standard Endkappe SDR21/PN16 Typ A: gespritzt Typ B: mechanisch bearbeitete Ausführung, inkl. Hobelmarkierung (max. Hobellänge) d 20 mm, SDR 21 | 37060517 |  |  | 10 | DE | 39174000
735968007 | Kappe PVDF SDR21 PN16 d25 | 93.2 | EUR | 2022-12-01 | 1 | 0.012 | ST | 1 | 40 | 2880 | 235 | 235190 | 235190017 | I400 | 7612988759516 | SYGEF Standard Endkappe SDR21/PN16 Typ A: gespritzt Typ B: mechanisch bearbeitete Ausführung, inkl. Hobelmarkierung (max. Hobellänge) d 25 mm, SDR 21 | 37060517 |  |  | 10 | DE | 39174000
735968008 | Kappe PVDF SDR21 PN16 d32 | 111.78 | EUR | 2022-12-01 | 1 | 0.022 | ST | 1 | 30 | 2160 | 235 | 235190 | 235190017 | I400 | 7612988759523 | SYGEF Standard Endkappe SDR21/PN16 Typ A: gespritzt Typ B: mechanisch bearbeitete Ausführung, inkl. Hobelmarkierung (max. Hobellänge) d 32 mm, SDR 21 | 37060517 |  |  | 10 | DE | 39174000
735968106 | Kappe PVDF SDR21 PN16 d20 | 121.16 | EUR | 2022-12-01 | 1 | 0.011 | ST | 1 | 50 | 3600 | 237 | 237249 | 237249017 | I410 | 7612988757888 | SYGEF Plus Endkappe SDR21/PN16 Hochreines Reinraumprodukt ISO Klasse 5 (100) d 20 mm, SDR 21 | 37060517 |  |  | 10 | DE | 39174000
735968107 | Kappe PVDF SDR21 PN16 d25 | 132.03 | EUR | 2022-12-01 | 1 | 0.012 | ST | 1 | 40 | 2880 | 237 | 237249 | 237249017 | I410 | 7612988757895 | SYGEF Plus Endkappe SDR21/PN16 Hochreines Reinraumprodukt ISO Klasse 5 (100) d 25 mm, SDR 21 | 37060517 |  |  | 10 | DE | 39174000
735968108 | Kappe PVDF SDR21 PN16 d32 | 158.03 | EUR | 2022-12-01 | 1 | 0.024 | ST | 1 | 30 | 2160 | 237 | 237249 | 237249017 | I410 | 7612988757901 | SYGEF Plus Endkappe SDR21/PN16 Hochreines Reinraumprodukt ISO Klasse 5 (100) d 32 mm, SDR 21 | 37060517 |  |  | 10 | DE | 39174000
735968213 | Kappe PVDF SDR33 PN10 d90 | 282.89 | EUR | 2022-12-01 | 1 | 0.24 | ST | 1 | 10 |  | 235 | 235190 | 235190020 | I400 | 7612988827383 | SYGEF Standard Endkappe SDR33/PN10 Typ B: Mechanisch bearbeitete Ausführung, inkl. Hobelmarkierung (max. Hobellänge) d 90 mm, SDR 33 | 37060517 |  |  | 10 | CH | 39235090
735968214 | Kappe PVDF SDR33 PN10 d110 | 471.45 | EUR | 2022-12-01 | 1 | 0.39 | ST | 1 | 10 |  | 235 | 235190 | 235190020 | I400 | 7612988827253 | SYGEF Standard Endkappe SDR33/PN10 Typ B: Mechanisch bearbeitete Ausführung, inkl. Hobelmarkierung (max. Hobellänge) d 110 mm, SDR 33 | 37060517 |  |  | 10 | CH | 39174000
735968215 | Kappe PVDF SDR33 PN10 d125 | 619.66 | EUR | 2022-12-01 | 1 | 0.5 | ST | 1 | 8 |  | 235 | 235190 | 235190020 | I400 | 7612988827260 | SYGEF Standard Endkappe SDR33/PN10 Typ B: Mechanisch bearbeitete Ausführung, inkl. Hobelmarkierung (max. Hobellänge) d 125 mm, SDR 33 | 37060517 |  |  | 10 | CH | 39235090
735968216 | Kappe PVDF SDR33 PN10 d140 | 653.28 | EUR | 2022-12-01 | 1 | 0.63 | ST | 1 | 8 |  | 235 | 235190 | 235190020 | I400 | 7612988827277 | SYGEF Standard Endkappe SDR33/PN10 Typ B: Mechanisch bearbeitete Ausführung, inkl. Hobelmarkierung (max. Hobellänge) d 140 mm, SDR 33 | 37060517 |  |  | 10 | CH | 39235090
735968217 | Kappe PVDF SDR33 PN10 d160 | 822.34 | EUR | 2022-12-01 | 1 | 0.83 | ST | 1 | 6 |  | 235 | 235190 | 235190020 | I400 | 7612988827284 | SYGEF Standard Endkappe SDR33/PN10 Typ B: Mechanisch bearbeitete Ausführung, inkl. Hobelmarkierung (max. Hobellänge) d 160 mm, SDR 33 | 37060517 |  |  | 10 | CH | 39235090
735968219 | Kappe PVDF SDR33 PN10 d200 | 1239.23 | EUR | 2022-12-01 | 1 | 1.65 | ST | 1 | 6 |  | 235 | 235190 | 235190020 | I400 | 7612988827291 | SYGEF Standard Endkappe SDR33/PN10 Typ B: Mechanisch bearbeitete Ausführung, inkl. Hobelmarkierung (max. Hobellänge) d 200 mm, SDR 33 | 37060517 |  |  | 10 | CH | 39235090
735968220 | Kappe PVDF SDR33 PN10 d225 | 1448.02 | EUR | 2022-12-01 | 1 | 2.3 | ST | 1 | 4 |  | 235 | 235190 | 235190020 | I400 | 7612988827307 | SYGEF Standard Endkappe SDR33/PN10 Typ B: Mechanisch bearbeitete Ausführung, inkl. Hobelmarkierung (max. Hobellänge) d 225 mm, SDR 33 | 37060517 |  |  | 10 | CH | 39235090
735968238 | Kappe PVDF-HP SDR33 PN10 d90 | 370.4 | EUR | 2022-12-01 | 1 | 0.24 | ST | 1 | 10 |  | 237 | 237249 | 237249020 | I410 | 7612988827406 | SYGEF Plus Endkappe SDR33/PN10 Hochreines Reinraumprodukt ISO Klasse 5 (100)Typ B: maschinell bearbeitet, inkl. Plandruck (darf nicht überschritten werden) d 90 mm, SDR 33 | 37060517 |  |  | 10 | CH | 39174000
735968239 | Kappe PVDF-HP SDR33 PN10 d110 | 572.43 | EUR | 2022-12-01 | 1 | 0.39 | ST | 1 | 10 |  | 237 | 237249 | 237249020 | I410 | 7612988827413 | SYGEF Plus Endkappe SDR33/PN10 Hochreines Reinraumprodukt ISO Klasse 5 (100)Typ B: maschinell bearbeitet, inkl. Plandruck (darf nicht überschritten werden) d 110 mm, SDR 33 | 37060517 |  |  | 10 | CH | 39235090
735968240 | Kappe PVDF-HP SDR33 PN10 d125 | 764.84 | EUR | 2022-12-01 | 1 | 0.5 | ST | 1 | 8 |  | 237 | 237249 | 237249020 | I410 | 7612988827420 | SYGEF Plus Endkappe SDR33/PN10 Hochreines Reinraumprodukt ISO Klasse 5 (100)Typ B: maschinell bearbeitet, inkl. Plandruck (darf nicht überschritten werden) d 125 mm, SDR 33 | 37060517 |  |  | 10 | CH | 39235090
735968241 | Kappe PVDF-HP SDR33 PN10 d140 | 800.9 | EUR | 2022-12-01 | 1 | 0.63 | ST | 1 | 8 |  | 237 | 237249 | 237249020 | I410 | 7612988827437 | SYGEF Plus Endkappe SDR33/PN10 Hochreines Reinraumprodukt ISO Klasse 5 (100)Typ B: maschinell bearbeitet, inkl. Plandruck (darf nicht überschritten werden) d 140 mm, SDR 33 | 37060517 |  |  | 10 | CH | 39174000
735968242 | Kappe PVDF-HP SDR33 PN10 d160 | 1003 | EUR | 2022-12-01 | 1 | 0.83 | ST | 1 | 6 |  | 237 | 237249 | 237249020 | I410 | 7612988827444 | SYGEF Plus Endkappe SDR33/PN10 Hochreines Reinraumprodukt ISO Klasse 5 (100)Typ B: maschinell bearbeitet, inkl. Plandruck (darf nicht überschritten werden) d 160 mm, SDR 33 | 37060517 |  |  | 10 | CH | 39235090
735968244 | Kappe PVDF-HP SDR33 PN10 d200 | 1529.64 | EUR | 2022-12-01 | 1 | 1.54 | ST | 1 | 6 |  | 237 | 237249 | 237249020 | I410 | 7612988827451 | SYGEF Plus Endkappe SDR33/PN10 Hochreines Reinraumprodukt ISO Klasse 5 (100)Typ B: maschinell bearbeitet, inkl. Plandruck (darf nicht überschritten werden) d 200 mm, SDR 33 | 37060517 |  |  | 10 | CH | 39235090
735968245 | Kappe PVDF-HP SDR33 PN10 d225 | 1753.35 | EUR | 2022-12-01 | 1 | 2.16 | ST | 1 | 4 |  | 237 | 237249 | 237249020 | I410 | 7612988827468 | SYGEF Plus Endkappe SDR33/PN10 Hochreines Reinraumprodukt ISO Klasse 5 (100)Typ B: maschinell bearbeitet, inkl. Plandruck (darf nicht überschritten werden) d 225 mm, SDR 33 | 37060517 |  |  | 10 | CH | 39235090
735968309 | Kappe PVDF SDR21 PN16 d40 | 141.43 | EUR | 2022-12-01 | 1 | 0.05 | ST | 1 | 12 | 180 | 235 | 235190 | 235190020 | I400 | 7612988835340 | SYGEF Standard Endkappe SDR21/PN16 Typ A: gespritzt Typ B: mechanisch bearbeitete Ausführung, inkl. Hobelmarkierung (max. Hobellänge) d 40 mm, SDR 21 | 37060517 |  |  | 2 | CH | 39174000
735968310 | Kappe PVDF SDR21 PN16 d50 | 168.37 | EUR | 2022-12-01 | 1 | 0.08 | ST | 1 | 12 |  | 235 | 235190 | 235190020 | I400 | 7612988835357 | SYGEF Standard Endkappe SDR21/PN16 Typ A: gespritzt Typ B: mechanisch bearbeitete Ausführung, inkl. Hobelmarkierung (max. Hobellänge) d 50 mm, SDR 21 | 37060517 |  |  | 10 | CH | 39174000
735968311 | Kappe PVDF SDR21 PN16 d63 | 202.01 | EUR | 2022-12-01 | 1 | 0.12 | ST | 1 | 12 |  | 235 | 235190 | 235190020 | I400 | 7612988835364 | SYGEF Standard Endkappe SDR21/PN16 Typ A: gespritzt Typ B: mechanisch bearbeitete Ausführung, inkl. Hobelmarkierung (max. Hobellänge) d 63 mm, SDR 21 | 37060517 |  |  | 10 | CH | 39174000
735968312 | Kappe PVDF SDR21 PN16 d75 | 228.97 | EUR | 2022-12-01 | 1 | 0.17 | ST | 1 | 10 |  | 235 | 235190 | 235190020 | I400 | 7612988835371 | SYGEF Standard Endkappe SDR21/PN16 Typ A: gespritzt Typ B: mechanisch bearbeitete Ausführung, inkl. Hobelmarkierung (max. Hobellänge) d 75 mm, SDR 21 | 37060517 |  |  | 10 | CH | 39174000
735968313 | Kappe PVDF SDR21 PN16 d90 | 282.89 | EUR | 2022-12-01 | 1 | 0.25 | ST | 1 | 10 |  | 235 | 235190 | 235190020 | I400 | 7612988827314 | SYGEF Standard Endkappe SDR21/PN16 Typ A: gespritzt Typ B: mechanisch bearbeitete Ausführung, inkl. Hobelmarkierung (max. Hobellänge) d 90 mm, SDR 21 | 37060517 |  |  | 10 | CH | 39174000
735968314 | Kappe PVDF SDR21 PN16 d110 | 471.45 | EUR | 2022-12-01 | 1 | 0.42 | ST | 1 | 10 |  | 235 | 235190 | 235190020 | I400 | 7612988827321 | SYGEF Standard Endkappe SDR21/PN16 Typ A: gespritzt Typ B: mechanisch bearbeitete Ausführung, inkl. Hobelmarkierung (max. Hobellänge) d 110 mm, SDR 21 | 37060517 |  |  | 10 | CH | 39174000
735968316 | Kappe PVDF SDR21 PN16 d140 | 653.28 | EUR | 2022-12-01 | 1 | 0.67 | ST | 1 | 8 |  | 235 | 235190 | 235190020 | I400 | 7612988827345 | SYGEF Standard Endkappe SDR21/PN16 Typ A: gespritzt Typ B: mechanisch bearbeitete Ausführung, inkl. Hobelmarkierung (max. Hobellänge) d 140 mm, SDR 21 | 37060517 |  |  | 10 | CH | 39235090
735968317 | Kappe PVDF SDR21 PN16 d160 | 822.34 | EUR | 2022-12-01 | 1 | 0.89 | ST | 1 | 6 |  | 235 | 235190 | 235190020 | I400 | 7612988827352 | SYGEF Standard Endkappe SDR21/PN16 Typ A: gespritzt Typ B: mechanisch bearbeitete Ausführung, inkl. Hobelmarkierung (max. Hobellänge) d 160 mm, SDR 21 | 37060517 |  |  | 10 | CH | 39174000
735968319 | Kappe PVDF SDR21 PN16 d200 | 1239.23 | EUR | 2022-12-01 | 1 | 1.65 | ST | 1 | 6 |  | 235 | 235190 | 235190020 | I400 | 7612988827369 | SYGEF Standard Endkappe SDR21/PN16 Typ A: gespritzt Typ B: mechanisch bearbeitete Ausführung, inkl. Hobelmarkierung (max. Hobellänge) d 200 mm, SDR 21 | 37060517 |  |  | 10 | CH | 39174000
735968320 | Kappe PVDF SDR21 PN16 d225 | 1448.02 | EUR | 2022-12-01 | 1 | 2.3 | ST | 1 | 4 |  | 235 | 235190 | 235190020 | I400 | 7612988827376 | SYGEF Standard Endkappe SDR21/PN16 Typ A: gespritzt Typ B: mechanisch bearbeitete Ausführung, inkl. Hobelmarkierung (max. Hobellänge) d 225 mm, SDR 21 | 37060517 |  |  | 10 | CH | 39235090
735968334 | Kappe PVDF-HP SDR21 PN16 d40 | 193.63 | EUR | 2022-12-01 | 1 | 0.05 | ST | 1 | 12 |  | 237 | 237249 | 237249020 | I410 | 7612988835234 | SYGEF Plus Endkappe SDR21/PN16 Hochreines Reinraumprodukt ISO Klasse 5 (100) d 40 mm, SDR 21 | 37060517 |  |  | 10 | DE | 39174000
735968335 | Kappe PVDF-HP SDR21 PN16 d50 | 222.51 | EUR | 2022-12-01 | 1 | 0.08 | ST | 1 | 10 |  | 237 | 237249 | 237249020 | I410 | 7612988835241 | SYGEF Plus Endkappe SDR21/PN16 Hochreines Reinraumprodukt ISO Klasse 5 (100) d 50 mm, SDR 21 | 37060517 |  |  | 10 | DE | 39174000
735968336 | Kappe PVDF-HP SDR21 PN16 d63 | 258.55 | EUR | 2022-12-01 | 1 | 0.12 | ST | 1 | 12 |  | 237 | 237249 | 237249020 | I410 | 7612988835258 | SYGEF Plus Endkappe SDR21/PN16 Hochreines Reinraumprodukt ISO Klasse 5 (100) d 63 mm, SDR 21 | 37060517 |  |  | 10 | CH | 39174000
735968337 | Kappe PVDF-HP SDR21 PN16 d75 | 312.71 | EUR | 2022-12-01 | 1 | 0.17 | ST | 1 | 10 |  | 237 | 237249 | 237249020 | I410 | 7612988835265 | SYGEF Plus Endkappe SDR21/PN16 Hochreines Reinraumprodukt ISO Klasse 5 (100) d 75 mm, SDR 21 | 37060517 |  |  | 10 | CH | 39174000
735968338 | Kappe PVDF-HP SDR21 PN16 d90 | 370.4 | EUR | 2022-12-01 | 1 | 0.25 | ST | 1 | 10 |  | 237 | 237249 | 237249020 | I410 | 7612988835272 | SYGEF Plus Endkappe SDR21/PN16 Hochreines Reinraumprodukt ISO Klasse 5 (100) d 90 mm, SDR 21 | 37060517 |  |  | 10 | CH | 39174000
735968339 | Kappe PVDF-HP SDR21 PN16 d110 | 572.43 | EUR | 2022-12-01 | 1 | 0.42 | ST | 1 | 10 |  | 237 | 237249 | 237249020 | I410 | 7612988835289 | SYGEF Plus Endkappe SDR21/PN16 Hochreines Reinraumprodukt ISO Klasse 5 (100) d 110 mm, SDR 21 | 37060517 |  |  | 10 | CH | 39174000
735968341 | Kappe PVDF-HP SDR21 PN16 d140 | 800.9 | EUR | 2022-12-01 | 1 | 0.67 | ST | 1 | 8 |  | 237 | 237249 | 237249020 | I410 | 7612988835296 | SYGEF Plus Endkappe SDR21/PN16 Hochreines Reinraumprodukt ISO Klasse 5 (100) d 140 mm, SDR 21 | 37060517 |  |  | 10 | CH | 39174000
735968342 | Kappe PVDF-HP SDR21 PN16 d160 | 1003 | EUR | 2022-12-01 | 1 | 0.89 | ST | 1 | 6 |  | 237 | 237249 | 237249020 | I410 | 7612988835302 | SYGEF Plus Endkappe SDR21/PN16 Hochreines Reinraumprodukt ISO Klasse 5 (100) d 160 mm, SDR 21 | 37060517 |  |  | 10 | CH | 39174000
735968344 | Kappe PVDF-HP SDR21 PN16 d200 | 1529.64 | EUR | 2022-12-01 | 1 | 1.65 | ST | 1 | 6 |  | 237 | 237249 | 237249020 | I410 | 7612988835319 | SYGEF Plus Endkappe SDR21/PN16 Hochreines Reinraumprodukt ISO Klasse 5 (100) d 200 mm, SDR 21 | 37060517 |  |  | 10 | CH | 39174000
735968345 | Kappe PVDF-HP SDR21 PN16 d225 | 1753.35 | EUR | 2022-12-01 | 1 | 2.3 | ST | 1 | 4 |  | 237 | 237249 | 237249020 | I410 | 7612988835326 | SYGEF Plus Endkappe SDR21/PN16 Hochreines Reinraumprodukt ISO Klasse 5 (100) d 225 mm, SDR 21 | 37060517 |  |  | 10 | CH | 39174000
735968546 | Endkappe PVDF-HP SDR33 PN10 d250 | 1184.99 | EUR | 2022-12-01 | 1 | 1.991 | ST | 1 | 2 | 24 | 237 | 237249 | 237249018 | I410 | 7612988798232 | SYGEF Plus Endkappe SDR33/PN10 Hochreines Reinraumprodukt ISO Klasse 5 (100) d 250 mm, SDR 33 | 37060517 |  |  | 10 | DE | 39174000
735968547 | Endkappe PVDF-HP SDR33 PN10 d280 | 1402.46 | EUR | 2022-12-01 | 1 | 2.503 | ST | 1 | 1 | 18 | 237 | 237249 | 237249018 | I410 | 7612988798270 | SYGEF Plus Endkappe SDR33/PN10 Hochreines Reinraumprodukt ISO Klasse 5 (100) d 280 mm, SDR 33 | 37060517 |  |  | 10 | DE | 39174000
735968548 | Endkappe PVDF-HP SDR33 PN10 d315 | 1824.09 | EUR | 2022-12-01 | 1 | 3.201 | ST | 1 | 1 | 12 | 237 | 237249 | 237249018 | I410 | 7612988798065 | SYGEF Plus Endkappe SDR33/PN10 Hochreines Reinraumprodukt ISO Klasse 5 (100) d 315 mm, SDR 33 | 37060517 |  |  | 10 | DE | 39174000
735968606 | DrSchlTülle PVDF PN16 d20-d20 | 63.34 | EUR | 2022-12-01 | 1 | 0.015 | ST | 1 | 50 | 3600 | 235 | 235421 | 235421050 | I400 | 7612988039519 | SYGEF Standart Druckschlauchtülle SDR21/PN16 d - d1 20 ‐ 20 mm, PN 16 bar | 37110402 |  |  | 10 | DE | 39174000
735968607 | DrSchlTülle PVDF PN16 d25-d25 | 74.39 | EUR | 2022-12-01 | 1 | 0.027 | ST | 1 | 50 | 3600 | 235 | 235421 | 235421050 | I400 | 7612988039526 | SYGEF Standart Druckschlauchtülle SDR21/PN16 d - d1 25 ‐ 25 mm, PN 16 bar | 37110402 |  |  | 10 | DE | 39174000
735968608 | DrSchlTülle PVDF PN16 d32-d32 | 80.24 | EUR | 2022-12-01 | 1 | 0.042 | ST | 1 | 50 | 3600 | 235 | 235421 | 235421050 | I400 | 7612988039533 | SYGEF Standart Druckschlauchtülle SDR21/PN16 d - d1 32 ‐ 32 mm, PN 16 bar | 37110402 |  |  | 10 | DE | 39174000
735968609 | DrSchlTülle PVDF PN16 d40-d40 | 109.86 | EUR | 2022-12-01 | 1 | 0.063 | ST | 1 | 50 | 1800 | 235 | 235421 | 235421050 | I400 | 7612988039540 | SYGEF Standart Druckschlauchtülle SDR21/PN16 d - d1 40 ‐ 40 mm, PN 16 bar | 37110402 |  |  | 10 | DE | 39174000
735968610 | DrSchlTülle PVDF PN16 d50-d50 | 137.86 | EUR | 2022-12-01 | 1 | 0.084 | ST | 10 | 10 |  | 235 | 235421 | 235421050 | I400 | 7612988039557 | SYGEF Standart Druckschlauchtülle SDR21/PN16 d - d1 50 ‐ 50 mm, PN 16 bar | 37110402 |  |  | 2 | CH | 39174000
735968611 | DrSchlTülle PVDF PN16 d63-d60 | 168.64 | EUR | 2022-12-01 | 1 | 0.118 | ST | 5 | 5 |  | 235 | 235421 | 235421050 | I400 | 7612988039564 | SYGEF Standart Druckschlauchtülle SDR21/PN16 d - d1 63 ‐ 60 mm, PN 16 bar | 37110402 |  |  | 2 | CH | 39174000
735968625 | Endkappe IG PVDF-HP SDR33 d250-1/2" | 1728.68 | EUR | 2022-12-01 | 1 | 2.191 | ST | 1 | 2 | 24 | 237 | 237249 | 237249018 | I410 | 7612988786505 | SYGEF Plus Endkappe Mit Innengewinde SDR33/PN10 Hochreines Reinraumprodukt ISO Klasse 5 (100) d 250 mm, SDR 33 | 37060517 |  |  | 10 | DE | 39174000
735968630 | Endkappe IG PVDF-HP SDR33 d280-1/2" | 2000.2 | EUR | 2022-12-01 | 1 | 2.684 | ST | 1 | 1 | 18 | 237 | 237249 | 237249018 | I410 | 7612988786529 | SYGEF Plus Endkappe Mit Innengewinde SDR33/PN10 Hochreines Reinraumprodukt ISO Klasse 5 (100) d 280 mm, SDR 33 | 37060517 |  |  | 10 | DE | 39174000
735968635 | Endkappe IG PVDF-HP SDR33 d315-1/2" | 2526.63 | EUR | 2022-12-01 | 1 | 3.502 | ST | 1 | 2 | 36 | 237 | 237249 | 237249018 | I410 | 7612988786543 | SYGEF Plus Endkappe Mit Innengewinde SDR33/PN10 Hochreines Reinraumprodukt ISO Klasse 5 (100) d 315 mm, SDR 33 | 37060517 |  |  | 10 | DE | 39174000
735968731 | DrSchlTülle PVDF-HP SDR21 PN16 d20-d20 | 92.38 | EUR | 2022-12-01 | 1 | 0.015 | ST | 1 | 50 | 3600 | 237 | 237423 | 237423006 | I410 | 7612988000267 | SYGEF Plus Druckschlauchtüllen SDR21/PN16 Hochreines Reinraumprodukt ISO Klasse 5 (100) d - d1 20 ‐ 20 mm, PN 16 bar | 37110402 |  |  | 10 | DE | 39174000
735968732 | DrSchlTülle PVDF-HP SDR21 PN16 d25-d25 | 107.7 | EUR | 2022-12-01 | 1 | 0.024 | ST | 1 | 30 | 2160 | 237 | 237423 | 237423006 | I410 | 7612988000274 | SYGEF Plus Druckschlauchtüllen SDR21/PN16 Hochreines Reinraumprodukt ISO Klasse 5 (100) d - d1 25 ‐ 25 mm, PN 16 bar | 37110402 |  |  | 10 | DE | 39174000
735968733 | DrSchlTülle PVDF-HP SDR21 PN16 d32-d32 | 117.07 | EUR | 2022-12-01 | 1 | 0.042 | ST | 1 | 20 | 1440 | 237 | 237423 | 237423006 | I410 | 7612988000281 | SYGEF Plus Druckschlauchtüllen SDR21/PN16 Hochreines Reinraumprodukt ISO Klasse 5 (100) d - d1 32 ‐ 32 mm, PN 16 bar | 37110402 |  |  | 10 | DE | 39174000
735968734 | DrSchlTülle PVDF-HP SDR21 PN16 d40-d40 | 157.96 | EUR | 2022-12-01 | 1 | 0.063 | ST | 1 | 20 |  | 237 | 237423 | 237423006 | I410 | 7612988000298 | SYGEF Plus Druckschlauchtüllen SDR21/PN16 Hochreines Reinraumprodukt ISO Klasse 5 (100) d - d1 40 ‐ 40 mm, PN 16 bar | 37110402 |  |  | 10 | DE | 39174000
735968735 | DrSchlTülle PVDF-HP SDR21 PN16 d50-d50 | 200.88 | EUR | 2022-12-01 | 1 | 0.15 | ST | 1 | 20 | 720 | 237 | 237423 | 237423006 | I410 | 7612988000304 | SYGEF Plus Druckschlauchtüllen SDR21/PN16 Hochreines Reinraumprodukt ISO Klasse 5 (100) d - d1 50 ‐ 50 mm, PN 16 bar | 37110402 |  |  | 10 | CH | 39174000
735968736 | DrSchlTülle PVDF-HP SDR33 d63-d60 | 244.23 | EUR | 2022-12-01 | 1 | 2 | ST | 1 | 15 | 540 | 237 | 237423 | 237423006 | I410 | 7612988000311 | SYGEF Plus Druckschlauchtüllen SDR21/PN16 Hochreines Reinraumprodukt ISO Klasse 5 (100) d - d1 63 ‐ 60 mm, PN 16 bar | 37110402 |  |  | 10 | CH | 39174000
737018106 | Bogen 90° ECTFE SDR21 PN10 d20DN15 | 29.61 | EUR | 2022-12-01 | 1 | 0.016 | ST | 1 | 50 | 3600 | 260 | 260B77 | 260B77001 | I430 | 7612988842584 | SYGEF ECTFE Bogen 90° SDR21/PN10 d 20 mm, PN 10 bar | 37060501 |  |  | 2 | DE | 39174000
737018107 | Bogen 90° ECTFE SDR21 PN10 d25DN20 | 39.61 | EUR | 2022-12-01 | 1 | 0.022 | ST | 1 | 50 | 3600 | 260 | 260B77 | 260B77001 | I430 | 7612988842591 | SYGEF ECTFE Bogen 90° SDR21/PN10 d 25 mm, PN 10 bar | 37060501 |  |  | 2 | DE | 39174000
737018108 | Bogen 90° ECTFE SDR21 PN10 d32DN25 | 76.42 | EUR | 2022-12-01 | 1 | 0.038 | ST | 1 | 30 | 2160 | 260 | 260B77 | 260B77001 | I430 | 7612988842607 | SYGEF ECTFE Bogen 90° SDR21/PN10 d 32 mm, PN 10 bar | 37060501 |  |  | 2 | DE | 39174000
737018109 | Bogen 90° ECTFE SDR21 PN10 d40DN32 | 129.33 | EUR | 2022-12-01 | 1 | 0.055 | ST | 1 | 40 | 1440 | 260 | 260B77 | 260B77001 | I430 | 7612988842614 | SYGEF ECTFE Bogen 90° SDR21/PN10 d 40 mm, PN 10 bar | 37060501 |  |  | 2 | DE | 39174000
737018110 | Bogen 90° ECTFE SDR21 PN10 d50DN40 | 181.92 | EUR | 2022-12-01 | 1 | 0.095 | ST | 1 | 20 | 720 | 260 | 260B77 | 260B77001 | I430 | 7612988842621 | SYGEF ECTFE Bogen 90° SDR21/PN10 d 50 mm, PN 10 bar | 37060501 |  |  | 2 | DE | 39174000
737018111 | Bogen 90° ECTFE SDR21 PN10 d63DN50 | 303.96 | EUR | 2022-12-01 | 1 | 0.137 | ST | 1 | 15 | 540 | 260 | 260B77 | 260B77001 | I430 | 7612988842638 | SYGEF ECTFE Bogen 90° SDR21/PN10 d 63 mm, PN 10 bar | 37060501 |  |  | 2 | DE | 39174000
737018112 | Bogen 90° ECTFE SDR21 PN10 d75DN65 | 585.86 | EUR | 2022-12-01 | 1 | 0.243 | ST | 1 | 10 | 360 | 260 | 260B77 | 260B77001 | I430 | 7612988842645 | SYGEF ECTFE Bogen 90° SDR21/PN10 d 75 mm, PN 10 bar | 37060501 |  |  | 2 | DE | 39174000
737018113 | Bogen 90° ECTFE SDR21 PN10 d90DN80 | 866.62 | EUR | 2022-12-01 | 1 | 0.423 | ST | 1 | 15 | 270 | 260 | 260B77 | 260B77001 | I430 | 7612988842652 | SYGEF ECTFE Bogen 90° SDR21/PN10 d 90 mm, PN 10 bar | 37060501 |  |  | 2 | DE | 39174000
737018114 | Bogen 90° ECTFE SDR21 PN10 d110DN100 | 1299.84 | EUR | 2022-12-01 | 1 | 0.705 | ST | 1 | 8 | 144 | 260 | 260B77 | 260B77001 | I430 | 7612988842669 | SYGEF ECTFE Bogen 90° SDR21/PN10 d 110 mm, PN 10 bar | 37060501 |  |  | 2 | DE | 39174000
737104206 | Winkel 90° ECTFE PN10 d20-d50 | 266.01 | EUR | 2022-12-01 | 1 | 0.447 | ST | 1 |  |  | 263 | 263B96 | 263B96011 | I700 | 7612988851784 | CONTAIN-IT Plus Winkel 90° ECTFE/PE100 Anschlüsse für Infrarot-Schweißen d 20 mm, D 50 mm | 37060501 |  |  | 10 |  | 39174000
737104207 | Winkel 90° ECTFE PN10 d25-d50 | 304.81 | EUR | 2022-12-01 | 1 | 0.46 | ST | 1 |  |  | 263 | 263B96 | 263B96011 | I700 | 7612988851791 | CONTAIN-IT Plus Winkel 90° ECTFE/PE100 Anschlüsse für Infrarot-Schweißen d 25 mm, D 50 mm | 37060501 |  |  | 10 | CH | 39174000
737104208 | Winkel 90° ECTFE PN10 d32-d63 | 356.41 | EUR | 2022-12-01 | 1 | 0.775 | ST | 1 |  |  | 263 | 263B96 | 263B96011 | I700 | 7612988851807 | CONTAIN-IT Plus Winkel 90° ECTFE/PE100 Anschlüsse für Infrarot-Schweißen d 32 mm, D 63 mm | 37060501 |  |  | 10 | CH | 39174000
737104209 | Winkel 90° ECTFE PN10 d40-d75 | 417.09 | EUR | 2022-12-01 | 1 | 1.222 | ST | 1 |  |  | 263 | 263B96 | 263B96011 | I700 | 7612988851814 | CONTAIN-IT Plus Winkel 90° ECTFE/PE100 Anschlüsse für Infrarot-Schweißen d 40 mm, D 75 mm | 37060501 |  |  | 10 | CH | 39174000
737104210 | Winkel 90° ECTFE PN10 d50-d90 | 491.41 | EUR | 2022-12-01 | 1 | 1.869 | ST | 1 |  |  | 263 | 263B96 | 263B96011 | I700 | 7612988851821 | CONTAIN-IT Plus Winkel 90° ECTFE/PE100 Anschlüsse für Infrarot-Schweißen d 50 mm, D 90 mm | 37060501 |  |  | 10 | CH | 39174000
737104211 | Winkel 90° ECTFE PN10 d63-d110 | 653.16 | EUR | 2022-12-01 | 1 | 3.05 | ST | 1 |  |  | 263 | 263B96 | 263B96011 | I700 | 7612988851838 | CONTAIN-IT Plus Winkel 90° ECTFE/PE100 Anschlüsse für Infrarot-Schweißen d 63 mm, D 110 mm | 37060501 |  |  | 10 | CH | 39174000
737104212 | Winkel 90° ECTFE PN10 d75-d125 | 957.72 | EUR | 2022-12-01 | 1 | 4.564 | ST | 1 |  |  | 263 | 263B96 | 263B96011 | I700 | 7612988851845 | CONTAIN-IT Plus Winkel 90° ECTFE/PE100 Anschlüsse für Infrarot-Schweißen d 75 mm, D 125 mm | 37060501 |  |  | 10 |  | 39174000
737104213 | Winkel 90° ECTFE PN10 d90-d140 | 1380.55 | EUR | 2022-12-01 | 1 | 8.468 | ST | 1 |  |  | 263 | 263B96 | 263B96011 | I700 | 7612988851852 | CONTAIN-IT Plus Winkel 90° ECTFE/PE100 Anschlüsse für Infrarot-Schweißen d 90 mm, D 140 mm | 37060501 |  |  | 10 |  | 39174000
737104214 | Winkel 90° ECTFE PN10 d110-d160 | 2029.12 | EUR | 2022-12-01 | 1 | 8.943 | ST | 1 |  |  | 263 | 263B96 | 263B96011 | I700 | 7612988851869 | CONTAIN-IT Plus Winkel 90° ECTFE/PE100 Anschlüsse für Infrarot-Schweißen d 110 mm, D 160 mm | 37060501 |  |  | 10 |  | 39174000
737154206 | Winkel 45° ECTFE PN10 d20-d50 | 295.9 | EUR | 2022-12-01 | 1 | 0.421 | ST | 1 |  |  | 263 | 263B96 | 263B96011 | I700 | 7612988851876 | CONTAIN-IT Plus Winkel 45° ECTFE/PE100 Anschlüsse für Infrarot-Schweißen d 20 mm, D 50 mm | 37060501 |  |  | 10 |  | 39174000
737154207 | Winkel 45° ECTFE PN10 d25-d50 | 344.54 | EUR | 2022-12-01 | 1 | 0.423 | ST | 1 |  |  | 263 | 263B96 | 263B96011 | I700 | 7612988851883 | CONTAIN-IT Plus Winkel 45° ECTFE/PE100 Anschlüsse für Infrarot-Schweißen d 25 mm, D 50 mm | 37060501 |  |  | 10 | CH | 39174000
737154208 | Winkel 45° ECTFE PN10 d32-d63 | 398.46 | EUR | 2022-12-01 | 1 | 0.719 | ST | 1 |  |  | 263 | 263B96 | 263B96011 | I700 | 7612988851951 | CONTAIN-IT Plus Winkel 45° ECTFE/PE100 Anschlüsse für Infrarot-Schweißen d 32 mm, D 63 mm | 37060501 |  |  | 10 | CH | 39174000
737154209 | Winkel 45° ECTFE PN10 d40-d75 | 476.13 | EUR | 2022-12-01 | 1 | 1.218 | ST | 1 |  |  | 263 | 263B96 | 263B96011 | I700 | 7612988851975 | CONTAIN-IT Plus Winkel 45° ECTFE/PE100 Anschlüsse für Infrarot-Schweißen d 40 mm, D 75 mm | 37060501 |  |  | 10 | CH | 39174000
737154210 | Winkel 45° ECTFE PN10 d50-d90 | 567.03 | EUR | 2022-12-01 | 1 | 1.601 | ST | 1 |  |  | 263 | 263B96 | 263B96011 | I700 | 7612988851982 | CONTAIN-IT Plus Winkel 45° ECTFE/PE100 Anschlüsse für Infrarot-Schweißen d 50 mm, D 90 mm | 37060501 |  |  | 10 | CH | 39174000
737154211 | Winkel 45° ECTFE PN10 d63-d110 | 688.27 | EUR | 2022-12-01 | 1 | 1.908 | ST | 1 |  |  | 263 | 263B96 | 263B96011 | I700 | 7612988851999 | CONTAIN-IT Plus Winkel 45° ECTFE/PE100 Anschlüsse für Infrarot-Schweißen d 63 mm, D 110 mm | 37060501 |  |  | 10 | CH | 39174000
737154213 | Winkel 45° ECTFE PN10 d90-d140 | 1302.65 | EUR | 2022-12-01 | 1 | 6.724 | ST | 1 |  |  | 263 | 263B96 | 263B96011 | I700 | 7612988852019 | CONTAIN-IT Plus Winkel 45° ECTFE/PE100 Anschlüsse für Infrarot-Schweißen d 90 mm, D 140 mm | 37060501 |  |  | 10 |  | 39174000
737154214 | Winkel 45° ECTFE PN10 d110-d160 | 2038.4 | EUR | 2022-12-01 | 1 | 6.958 | ST | 1 |  |  | 263 | 263B96 | 263B96011 | I700 | 7612988852026 | CONTAIN-IT Plus Winkel 45° ECTFE/PE100 Anschlüsse für Infrarot-Schweißen d 110 mm, D 160 mm | 37060501 |  |  | 10 |  | 39174000
737158106 | Winkel 45° ECTFE SDR21 PN10 d20DN15 | 36.61 | EUR | 2022-12-01 | 1 | 0.014 | ST | 1 | 60 | 4320 | 260 | 260B77 | 260B77002 | I430 | 7612988842676 | SYGEF ECTFE Winkel 45° SDR21/PN10 d 20 mm, PN 10 bar | 37060501 |  |  | 2 | DE | 39174000
737158107 | Winkel 45° ECTFE SDR21 PN10 d25DN20 | 39.76 | EUR | 2022-12-01 | 1 | 0.019 | ST | 1 | 50 | 3600 | 260 | 260B77 | 260B77002 | I430 | 7612988842683 | SYGEF ECTFE Winkel 45° SDR21/PN10 d 25 mm, PN 10 bar | 37060501 |  |  | 2 | DE | 39174000
737158108 | Winkel 45° ECTFE SDR21 PN10 d32DN25 | 76.61 | EUR | 2022-12-01 | 1 | 0.033 | ST | 1 | 35 | 2520 | 260 | 260B77 | 260B77002 | I430 | 7612988842690 | SYGEF ECTFE Winkel 45° SDR21/PN10 d 32 mm, PN 10 bar | 37060501 |  |  | 2 | DE | 39174000
737158109 | Winkel 45° ECTFE SDR21 PN10 d40DN32 | 128.3 | EUR | 2022-12-01 | 1 | 0.042 | ST | 1 | 50 | 1800 | 260 | 260B77 | 260B77002 | I430 | 7612988842706 | SYGEF ECTFE Winkel 45° SDR21/PN10 d 40 mm, PN 10 bar | 37060501 |  |  | 2 | DE | 39174000
737158110 | Winkel 45° ECTFE SDR21 PN10 d50DN40 | 179.73 | EUR | 2022-12-01 | 1 | 0.084 | ST | 1 | 30 | 1080 | 260 | 260B77 | 260B77002 | I430 | 7612988842713 | SYGEF ECTFE Winkel 45° SDR21/PN10 d 50 mm, PN 10 bar | 37060501 |  |  | 2 | DE | 39174000
737158111 | Winkel 45° ECTFE SDR21 PN10 d63DN50 | 302.4 | EUR | 2022-12-01 | 1 | 0.121 | ST | 1 | 40 | 720 | 260 | 260B77 | 260B77002 | I430 | 7612988842720 | SYGEF ECTFE Winkel 45° SDR21/PN10 d 63 mm, PN 10 bar | 37060501 |  |  | 2 | DE | 39174000
737158112 | Winkel 45° ECTFE SDR21 PN10 d75DN65 | 614.94 | EUR | 2022-12-01 | 1 | 0.16 | ST | 1 | 10 | 360 | 260 | 260B77 | 260B77002 | I430 | 7612988842737 | SYGEF ECTFE Winkel 45° SDR21/PN10 d 75 mm, PN 10 bar | 37060501 |  |  | 2 | DE | 39174000
737158113 | Winkel 45° ECTFE SDR21 PN10 d90DN80 | 996.8 | EUR | 2022-12-01 | 1 | 0.271 | ST | 1 | 10 | 360 | 260 | 260B77 | 260B77002 | I430 | 7612988842744 | SYGEF ECTFE Winkel 45° SDR21/PN10 d 90 mm, PN 10 bar | 37060501 |  |  | 2 | DE | 39174000
737158114 | Winkel 45° ECTFE SDR21 PN10 d110DN100 | 1497.72 | EUR | 2022-12-01 | 1 | 0.499 | ST | 1 | 5 | 180 | 260 | 260B77 | 260B77002 | I430 | 7612988842751 | SYGEF ECTFE Winkel 45° SDR21/PN10 d 110 mm, PN 10 bar | 37060501 |  |  | 2 | DE | 39174000
737204206 | T 90° Egal ECTFE PN10 d20/D50 | 414.81 | EUR | 2022-12-01 | 1 | 0.378 | ST | 1 |  |  | 263 | 263B96 | 263B96011 | I700 | 7612988852033 | CONTAIN-IT Plus Winkel 90° ECTFE/PE100 Anschlüsse für Infrarot-Schweißen d 20 mm, D 50 mm | 37060506 |  |  | 10 |  | 39174000
737204207 | T 90° Egal ECTFE PN10 d25-d50 | 468.71 | EUR | 2022-12-01 | 1 | 0.386 | ST | 1 |  |  | 263 | 263B96 | 263B96011 | I700 | 7612988852040 | CONTAIN-IT Plus Winkel 90° ECTFE/PE100 Anschlüsse für Infrarot-Schweißen d 25 mm, D 50 mm | 37060506 |  |  | 10 |  | 39174000
737204208 | T 90° Egal ECTFE PN10 d32-d63 | 535.82 | EUR | 2022-12-01 | 1 | 0.683 | ST | 1 |  |  | 263 | 263B96 | 263B96011 | I700 | 7612988852057 | CONTAIN-IT Plus Winkel 90° ECTFE/PE100 Anschlüsse für Infrarot-Schweißen d 32 mm, D 63 mm | 37060506 |  |  | 10 | CH | 39174000
737204209 | T 90° Egal ECTFE PN10 d40-d75 | 631.56 | EUR | 2022-12-01 | 1 | 1.13 | ST | 1 |  |  | 263 | 263B96 | 263B96011 | I700 | 7612988852064 | CONTAIN-IT Plus Winkel 90° ECTFE/PE100 Anschlüsse für Infrarot-Schweißen d 40 mm, D 75 mm | 37060506 |  |  | 10 |  | 39174000
737204210 | T 90° Egal ECTFE PN10 d50-d90 | 763.96 | EUR | 2022-12-01 | 1 | 1.524 | ST | 1 |  |  | 263 | 263B96 | 263B96011 | I700 | 7612988852071 | CONTAIN-IT Plus Winkel 90° ECTFE/PE100 Anschlüsse für Infrarot-Schweißen d 50 mm, D 90 mm | 37060506 |  |  | 10 | CH | 39174000
737204211 | T 90° Egal ECTFE PN10 d63-d110 | 1007.47 | EUR | 2022-12-01 | 1 | 2.56 | ST | 1 |  |  | 263 | 263B96 | 263B96011 | I700 | 7612988852088 | CONTAIN-IT Plus Winkel 90° ECTFE/PE100 Anschlüsse für Infrarot-Schweißen d 63 mm, D 110 mm | 37060506 |  |  | 10 | CH | 39174000
737204212 | T 90° Egal ECTFE PN10 d75-d125 | 1306.66 | EUR | 2022-12-01 | 1 | 3.721 | ST | 1 |  |  | 263 | 263B96 | 263B96011 | I700 | 7612988852095 | CONTAIN-IT Plus Winkel 90° ECTFE/PE100 Anschlüsse für Infrarot-Schweißen d 75 mm, D 125 mm | 37060506 |  |  | 10 |  | 39174000
737204213 | T 90° Egal ECTFE PN10 d90-d140 | 1832.12 | EUR | 2022-12-01 | 1 | 5.607 | ST | 1 |  |  | 263 | 263B96 | 263B96011 | I700 | 7612988852101 | CONTAIN-IT Plus Winkel 90° ECTFE/PE100 Anschlüsse für Infrarot-Schweißen d 90 mm, D 140 mm | 37060506 |  |  | 10 |  | 39174000
737204214 | T 90° Egal ECTFE PN10 d110-d160 | 2689.61 | EUR | 2022-12-01 | 1 | 6.685 | ST | 1 |  |  | 263 | 263B96 | 263B96011 | I700 | 7612988852118 | CONTAIN-IT Plus Winkel 90° ECTFE/PE100 Anschlüsse für Infrarot-Schweißen d 110 mm, D 160 mm | 37060506 |  |  | 10 |  | 39174000
737208106 | T 90° Egal ECTFE SDR21 PN10 d20DN15 | 41.13 | EUR | 2022-12-01 | 1 | 0.023 | ST | 1 | 30 | 2160 | 260 | 260B77 | 260B77003 | I430 | 7612988842768 | SYGEF ECTFE T 90° egal SDR21/PN10 d 20 mm, PN 10 bar | 37060506 |  |  | 2 | DE | 39174000
737208107 | T 90° Egal ECTFE SDR21 PN10 d25DN20 | 51.67 | EUR | 2022-12-01 | 1 | 0.032 | ST | 1 | 30 | 2160 | 260 | 260B77 | 260B77003 | I430 | 7612988842775 | SYGEF ECTFE T 90° egal SDR21/PN10 d 25 mm, PN 10 bar | 37060506 |  |  | 2 | DE | 39174000
737208108 | T 90° Egal ECTFE SDR21 PN10 d32DN25 | 80.47 | EUR | 2022-12-01 | 1 | 0.056 | ST | 1 | 20 | 1440 | 260 | 260B77 | 260B77003 | I430 | 7612988842782 | SYGEF ECTFE T 90° egal SDR21/PN10 d 32 mm, PN 10 bar | 37060506 |  |  | 2 | DE | 39174000
737208109 | T 90° Egal ECTFE SDR21 PN10 d40DN32 | 113.71 | EUR | 2022-12-01 | 1 | 0.083 | ST | 1 | 30 | 1080 | 260 | 260B77 | 260B77003 | I430 | 7612988842799 | SYGEF ECTFE T 90° egal SDR21/PN10 d 40 mm, PN 10 bar | 37060506 |  |  | 2 | DE | 39174000
737208110 | T 90° Egal ECTFE SDR21 PN10 d50DN40 | 149.5 | EUR | 2022-12-01 | 1 | 0.156 | ST | 1 | 20 | 720 | 260 | 260B77 | 260B77003 | I430 | 7612988842805 | SYGEF ECTFE T 90° egal SDR21/PN10 d 50 mm, PN 10 bar | 37060506 |  |  | 2 | DE | 39174000
737208111 | T 90° Egal ECTFE SDR21 PN10 d63DN50 | 331.95 | EUR | 2022-12-01 | 1 | 0.27 | ST | 1 | 25 | 450 | 260 | 260B77 | 260B77003 | I430 | 7612988842812 | SYGEF ECTFE T 90° egal SDR21/PN10 d 63 mm, PN 10 bar | 37060506 |  |  | 2 | DE | 39174000
737208112 | T 90° Egal ECTFE SDR21 PN10 d75DN65 | 680.6 | EUR | 2022-12-01 | 1 | 0.336 | ST | 1 | 5 | 360 | 260 | 260B77 | 260B77003 | I430 | 7612988842829 | SYGEF ECTFE T 90° egal SDR21/PN10 d 75 mm, PN 10 bar | 37060506 |  |  | 2 | DE | 39174000
737208113 | T 90° Egal ECTFE SDR21 PN10 d90DN80 | 1087.02 | EUR | 2022-12-01 | 1 | 0.587 | ST | 1 | 4 | 144 | 260 | 260B77 | 260B77003 | I430 | 7612988842836 | SYGEF ECTFE T 90° egal SDR21/PN10 d 90 mm, PN 10 bar | 37060506 |  |  | 2 | DE | 39174000
737208114 | T 90° Egal ECTFE SDR21 PN10 d110DN100 | 1572.56 | EUR | 2022-12-01 | 1 | 1.054 | ST | 1 | 5 | 90 | 260 | 260B77 | 260B77003 | I430 | 7612988842843 | SYGEF ECTFE T 90° egal SDR21/PN10 d 110 mm, PN 10 bar | 37060506 |  |  | 2 | DE | 39174000
737240206 | Mech Trenn DR ECTFE/FKM PN6 d20-d50 | 1591.97 | EUR | 2022-12-01 | 1 | 4.341 | ST | 1 |  |  | 263 | 263B96 | 263B96011 | I700 | 7612988852224 | CONTAIN-IT Plus Mechanische Trennung PP-H/PE100 Anschlüsse für Infrarot-Schweißen d 20 mm, D 50 mm | 37060590 |  |  | 10 |  | 39174000
737240207 | Mech Trenn DR ECTFE/FKM PN6 d25-d50 | 1681.58 | EUR | 2022-12-01 | 1 | 4.001 | ST | 1 |  |  | 263 | 263B96 | 263B96011 | I700 | 7612988852231 | CONTAIN-IT Plus Mechanische Trennung PP-H/PE100 Anschlüsse für Infrarot-Schweißen d 25 mm, D 50 mm | 37060590 |  |  | 10 |  | 39174000
737240208 | Mech Trenn DR ECTFE/FKM PN6 d32-d63 | 1860.47 | EUR | 2022-12-01 | 1 | 6.177 | ST | 1 |  |  | 263 | 263B96 | 263B96011 | I700 | 7612988852248 | CONTAIN-IT Plus Mechanische Trennung PP-H/PE100 Anschlüsse für Infrarot-Schweißen d 32 mm, D 63 mm | 37060590 |  |  | 10 | CH | 39174000
737240209 | Mech Trenn DR ECTFE/FKM PN6 d40-d75 | 2200.55 | EUR | 2022-12-01 | 1 | 10.115 | ST | 1 |  |  | 263 | 263B96 | 263B96011 | I700 | 7612988852255 | CONTAIN-IT Plus Mechanische Trennung PP-H/PE100 Anschlüsse für Infrarot-Schweißen d 40 mm, D 75 mm | 37060590 |  |  | 10 | CH | 39174000
737240210 | Mech Trenn DR ECTFE/FKM PN6 d50-d90 | 2470.17 | EUR | 2022-12-01 | 1 | 10.231 | ST | 1 |  |  | 263 | 263B96 | 263B96011 | I700 | 7612988852262 | CONTAIN-IT Plus Mechanische Trennung PP-H/PE100 Anschlüsse für Infrarot-Schweißen d 50 mm, D 90 mm | 37060590 |  |  | 10 |  | 39174000
737240211 | Mech Trenn DR ECTFE/FKM PN6 d63-d110 | 2903.64 | EUR | 2022-12-01 | 1 | 10.371 | ST | 1 |  |  | 263 | 263B96 | 263B96011 | I700 | 7612988852279 | CONTAIN-IT Plus Mechanische Trennung PP-H/PE100 Anschlüsse für Infrarot-Schweißen d 63 mm, D 110 mm | 37060590 |  |  | 10 |  | 39174000
737528206 | Verschr ECTFE/FKM SDR21 PN10 d20DN15 | 129.58 | EUR | 2022-12-01 | 1 | 0.082 | ST | 1 | 50 | 1080 | 260 | 260B77 | 260B77008 | I430 | 7612988853207 | SYGEF ECTFE Verschraubung Standard O-Ring Positionierung FKM schwarz SDR21/PN10 d 20 mm, PN 10 bar | 37060701 |  |  | 2 | DE | 39174000
737528207 | Verschr ECTFE/FKM SDR21 PN10 d25DN20 | 163.93 | EUR | 2022-12-01 | 1 | 0.123 | ST | 1 | 20 | 1440 | 260 | 260B77 | 260B77008 | I430 | 7612988853214 | SYGEF ECTFE Verschraubung Standard O-Ring Positionierung FKM schwarz SDR21/PN10 d 25 mm, PN 10 bar | 37060701 |  |  | 2 | DE | 39174000
737528208 | Verschr ECTFE/FKM SDR21 PN10 d32DN25 | 201.49 | EUR | 2022-12-01 | 1 | 0.166 | ST | 1 | 15 | 1080 | 260 | 260B77 | 260B77008 | I430 | 7612988853221 | SYGEF ECTFE Verschraubung Standard O-Ring Positionierung FKM schwarz SDR21/PN10 d 32 mm, PN 10 bar | 37060701 |  |  | 2 | DE | 39174000
737528209 | Verschr ECTFE/FKM SDR21 PN10 d40DN32 | 333.24 | EUR | 2022-12-01 | 1 | 0.263 | ST | 1 | 40 | 720 | 260 | 260B77 | 260B77008 | I430 | 7612988853238 | SYGEF ECTFE Verschraubung Standard O-Ring Positionierung FKM schwarz SDR21/PN10 d 40 mm, PN 10 bar | 37060701 |  |  | 2 | DE | 39174000
737528210 | Verschr ECTFE/FKM SDR21 PN10 d50DN40 | 465.01 | EUR | 2022-12-01 | 1 | 0.372 | ST | 1 | 6 | 216 | 260 | 260B77 | 260B77008 | I430 | 7612988853245 | SYGEF ECTFE Verschraubung Standard O-Ring Positionierung FKM schwarz SDR21/PN10 d 50 mm, PN 10 bar | 37060701 |  |  | 2 | DE | 39174000
737528211 | Verschr ECTFE/FKM SDR21 PN10 d63DN50 | 615.62 | EUR | 2022-12-01 | 1 | 0.463 | ST | 1 | 20 | 360 | 260 | 260B77 | 260B77008 | I430 | 7612988853252 | SYGEF ECTFE Verschraubung Standard O-Ring Positionierung FKM schwarz SDR21/PN10 d 63 mm, PN 10 bar | 37060701 |  |  | 2 | DE | 39174000
737598106 | Flare Üg Fi ECTFE SDR21 PN10 d20-1/4" | 362.13 | EUR | 2022-12-01 | 1 | 0.028 | ST | 1 | 40 | 2880 | 260 | 260B77 | 260B77001 | I430 | 7612988844298 | SYGEF ECTFE Flare Übergangsfitting SDR21/PN10 d 20 mm, Schlauchanschluss 1/4 inch | 37060701 |  |  | 2 | DE | 39174000
737598107 | Flare Üg Fi ECTFE SDR21 PN10 d25-1/4" | 385.32 | EUR | 2022-12-01 | 1 | 0.033 | ST | 1 | 40 | 2880 | 260 | 260B77 | 260B77001 | I430 | 7612988844335 | SYGEF ECTFE Flare Übergangsfitting SDR21/PN10 d 25 mm, Schlauchanschluss 1/4 inch | 37060701 |  |  | 2 | DE | 39174000
737598116 | Flare Üg Fi ECTFE SDR21 PN10 d20-3/8" | 385.32 | EUR | 2022-12-01 | 1 | 0.022 | ST | 1 | 40 | 2880 | 260 | 260B77 | 260B77001 | I430 | 7612988844304 | SYGEF ECTFE Flare Übergangsfitting SDR21/PN10 d 20 mm, Schlauchanschluss 3/8 inch | 37060701 |  |  | 2 | DE | 39174000
737598117 | Flare Üg Fi ECTFE SDR21 PN10 d25-3/8" | 420.29 | EUR | 2022-12-01 | 1 | 0.025 | ST | 1 | 25 | 1800 | 260 | 260B77 | 260B77001 | I430 | 7612988844342 | SYGEF ECTFE Flare Übergangsfitting SDR21/PN10 d 25 mm, Schlauchanschluss 3/8 inch | 37060701 |  |  | 2 | DE | 39174000
737598126 | Flare Üg Fi ECTFE SDR21 PN10 d20-1/2" | 480.36 | EUR | 2022-12-01 | 1 | 0.034 | ST | 1 | 40 | 2880 | 260 | 260B77 | 260B77001 | I430 | 7612988844311 | SYGEF ECTFE Flare Übergangsfitting SDR21/PN10 d 20 mm, Schlauchanschluss 1/2 inch | 37060701 |  |  | 2 | DE | 39174000
737598127 | Flare Üg Fi ECTFE SDR21 PN10 d25-1/2" | 455.43 | EUR | 2022-12-01 | 1 | 0.028 | ST | 1 | 30 | 2160 | 260 | 260B77 | 260B77001 | I430 | 7612988844359 | SYGEF ECTFE Flare Übergangsfitting SDR21/PN10 d 25 mm, Schlauchanschluss 1/2 inch | 37060701 |  |  | 2 | DE | 39174000
737598128 | Flare Üg Fi ECTFE SDR21 PN10 d32-1/2" | 537.14 | EUR | 2022-12-01 | 1 | 0.036 | ST | 1 | 30 | 2160 | 260 | 260B77 | 260B77001 | I430 | 7612988844380 | SYGEF ECTFE Flare Übergangsfitting SDR21/PN10 d 32 mm, Schlauchanschluss 1/2 inch | 37060701 |  |  | 2 | DE | 39174000
737598136 | Flare Üg Fi ECTFE SDR21 PN10 d20-3/4" | 478.71 | EUR | 2022-12-01 | 1 | 0.043 | ST | 1 | 30 | 2160 | 260 | 260B77 | 260B77001 | I430 | 7612988844328 | SYGEF ECTFE Flare Übergangsfitting SDR21/PN10 d 20 mm, Schlauchanschluss 3/4 inch | 37060701 |  |  | 2 | DE | 39174000
737598137 | Flare Üg Fi ECTFE SDR21 PN10 d25-3/4" | 525.3 | EUR | 2022-12-01 | 1 | 0.048 | ST | 1 | 30 | 2160 | 260 | 260B77 | 260B77001 | I430 | 7612988844366 | SYGEF ECTFE Flare Übergangsfitting SDR21/PN10 d 25 mm, Schlauchanschluss 3/4 inch | 37060701 |  |  | 2 | DE | 39174000
737598138 | Flare Üg Fi ECTFE SDR21 PN10 d32-3/4" | 595.44 | EUR | 2022-12-01 | 1 | 0.05 | ST | 1 | 20 | 1440 | 260 | 260B77 | 260B77001 | I430 | 7612988845059 | SYGEF ECTFE Flare Übergangsfitting SDR21/PN10 d 32 mm, Schlauchanschluss 3/4 inch | 37060701 |  |  | 2 | DE | 39174000
737598147 | Flare Üg Fi ECTFE SDR21 PN10 d25-1" | 595.44 | EUR | 2022-12-01 | 1 | 0.049 | ST | 1 | 15 | 1080 | 260 | 260B77 | 260B77001 | I430 | 7612988844373 | SYGEF ECTFE Flare Übergangsfitting SDR21/PN10 d 25 mm, Schlauchanschluss 1 inch | 37060701 |  |  | 2 | DE | 39174000
737598148 | Flare Üg Fi ECTFE SDR21 PN10 d32-1" | 676.69 | EUR | 2022-12-01 | 1 | 0.05 | ST | 1 | 10 | 720 | 260 | 260B77 | 260B77001 | I430 | 7612988845066 | SYGEF ECTFE Flare Übergangsfitting SDR21/PN10 d 32 mm, Schlauchanschluss 1 inch | 37060701 |  |  | 2 | DE | 39174000
737608106 | Einlegteil ECTFE d20DN15 | 38.86 | EUR | 2022-12-01 | 1 | 0.02 | ST | 1 | 50 | 3600 | 260 | 260B77 | 260B77008 | I430 | 7612988842973 | SYGEF ECTFE Einlegteil SDR21/PN10 d 20 mm, PN 10 bar | 37069190 |  |  | 2 | DE | 39174000
737608107 | Einlegteil ECTFE d25DN20 | 49.17 | EUR | 2022-12-01 | 1 | 0.03 | ST | 1 | 50 | 3600 | 260 | 260B77 | 260B77008 | I430 | 7612988842980 | SYGEF ECTFE Einlegteil SDR21/PN10 d 25 mm, PN 10 bar | 37069190 |  |  | 2 | DE | 39174000
737608108 | Einlegteil ECTFE d32DN25 | 60.46 | EUR | 2022-12-01 | 1 | 0.044 | ST | 1 | 40 | 1440 | 260 | 260B77 | 260B77008 | I430 | 7612988842997 | SYGEF ECTFE Einlegteil SDR21/PN10 d 32 mm, PN 10 bar | 37069190 |  |  | 2 | DE | 39174000
737608109 | Einlegteil ECTFE d40DN32 | 99.97 | EUR | 2022-12-01 | 1 | 0.069 | ST | 1 | 50 | 900 | 260 | 260B77 | 260B77008 | I430 | 7612988843000 | SYGEF ECTFE Einlegteil SDR21/PN10 d 40 mm, PN 10 bar | 37069190 |  |  | 2 | DE | 39174000
737608110 | Einlegteil ECTFE d50DN40 | 139.53 | EUR | 2022-12-01 | 1 | 0.083 | ST | 1 | 50 | 900 | 260 | 260B77 | 260B77008 | I430 | 7612988843017 | SYGEF ECTFE Einlegteil SDR21/PN10 d 50 mm, PN 10 bar | 37069190 |  |  | 2 | DE | 39174000
737608111 | Einlegteil ECTFE d63DN50 | 184.67 | EUR | 2022-12-01 | 1 | 0.13 | ST | 1 | 10 | 360 | 260 | 260B77 | 260B77008 | I430 | 7612988843024 | SYGEF ECTFE Einlegteil SDR21/PN10 d 63 mm, PN 10 bar | 37069190 |  |  | 2 | DE | 39174000
737648106 | Einschrteil ECTFE SDR21 PN10 d20DN15 | 51.86 | EUR | 2022-12-01 | 1 | 0.024 | ST | 1 | 10 | 720 | 260 | 260B77 | 260B77008 | I430 | 7612988843062 | SYGEF ECTFE Einschraubteil Typ I SDR21/PN10 Spaltschliessende O-Ring Positionierung d 20 mm, PN 10 bar | 37060710 |  |  | 2 | DE | 39174000
737648107 | Einschrteil ECTFE SDR21 PN10 d25DN20 | 65.55 | EUR | 2022-12-01 | 1 | 0.038 | ST | 1 | 10 | 720 | 260 | 260B77 | 260B77008 | I430 | 7612988843079 | SYGEF ECTFE Einschraubteil Typ I SDR21/PN10 Spaltschliessende O-Ring Positionierung d 25 mm, PN 10 bar | 37060710 |  |  | 2 | DE | 39174000
737648108 | Einschrteil ECTFE SDR21 PN10 d32DN25 | 80.61 | EUR | 2022-12-01 | 1 | 0.056 | ST | 1 | 10 | 720 | 260 | 260B77 | 260B77008 | I430 | 7612988843086 | SYGEF ECTFE Einschraubteil Typ I SDR21/PN10 Spaltschliessende O-Ring Positionierung d 32 mm, PN 10 bar | 37060710 |  |  | 2 | DE | 39174000
737648109 | Einschrteil ECTFE SDR21 PN10 d40DN32 | 133.3 | EUR | 2022-12-01 | 1 | 0.082 | ST | 1 | 10 | 720 | 260 | 260B77 | 260B77008 | I430 | 7612988843093 | SYGEF ECTFE Einschraubteil Typ I SDR21/PN10 Spaltschliessende O-Ring Positionierung d 40 mm, PN 10 bar | 37060710 |  |  | 2 | DE | 39174000
737648110 | Einschrteil ECTFE SDR21 PN10 d50DN40 | 186.01 | EUR | 2022-12-01 | 1 | 0.113 | ST | 1 | 5 | 360 | 260 | 260B77 | 260B77008 | I430 | 7612988843109 | SYGEF ECTFE Einschraubteil Typ I SDR21/PN10 Spaltschliessende O-Ring Positionierung d 50 mm, PN 10 bar | 37060710 |  |  | 2 | DE | 39174000
737648111 | Einschrteil ECTFE SDR21 PN10 d63DN50 | 246.27 | EUR | 2022-12-01 | 1 | 0.168 | ST | 1 | 5 | 360 | 260 | 260B77 | 260B77008 | I430 | 7612988843116 | SYGEF ECTFE Einschraubteil Typ I SDR21/PN10 Spaltschliessende O-Ring Positionierung d 63 mm, PN 10 bar | 37060710 |  |  | 2 | DE | 39174000
737648206 | Einschrteil ECTFE SDR21 PN10 d20DN15 | 55.72 | EUR | 2022-12-01 | 1 | 0.024 | ST | 1 | 10 | 720 | 260 | 260B77 | 260B77008 | I430 | 7612988845516 | SYGEF ECTFE Einschraubteil Typ II SDR21/PN10 d 20 mm, SM IR | 37060710 |  |  | 2 | DE | 39174000
737648207 | Einschrteil ECTFE SDR21 PN10 d25DN20 | 70.49 | EUR | 2022-12-01 | 1 | 0.041 | ST | 1 | 10 | 720 | 260 | 260B77 | 260B77008 | I430 | 7612988845523 | SYGEF ECTFE Einschraubteil Typ II SDR21/PN10 d 25 mm, SM IR | 37060710 |  |  | 2 | DE | 39174000
737648208 | Einschrteil ECTFE SDR21 PN10 d32DN25 | 86.62 | EUR | 2022-12-01 | 1 | 0.056 | ST | 1 | 10 | 720 | 260 | 260B77 | 260B77008 | I430 | 7612988845530 | SYGEF ECTFE Einschraubteil Typ II SDR21/PN10 d 32 mm, SM IR | 37060710 |  |  | 2 | DE | 39174000
737648209 | Einschrteil ECTFE SDR21 PN10 d40DN32 | 143.33 | EUR | 2022-12-01 | 1 | 0.089 | ST | 1 | 10 | 720 | 260 | 260B77 | 260B77008 | I430 | 7612988845547 | SYGEF ECTFE Einschraubteil Typ II SDR21/PN10 d 40 mm, SM IR | 37060710 |  |  | 2 | DE | 39174000
737648210 | Einschrteil ECTFE SDR21 PN10 d50DN40 | 199.99 | EUR | 2022-12-01 | 1 | 0.116 | ST | 1 | 5 | 360 | 260 | 260B77 | 260B77008 | I430 | 7612988845554 | SYGEF ECTFE Einschraubteil Typ II SDR21/PN10 d 50 mm, SM IR | 37060710 |  |  | 2 | DE | 39174000
737648211 | Einschrteil ECTFE SDR21 PN10 d63DN50 | 264.71 | EUR | 2022-12-01 | 1 | 0.172 | ST | 1 | 5 | 360 | 260 | 260B77 | 260B77008 | I430 | 7612988845561 | SYGEF ECTFE Einschraubteil Typ II SDR21/PN10 d 63 mm, SM IR | 37060710 |  |  | 2 | DE | 39174000
737690106 | Überwurfmutter ECTFE d20DN15 | 45.34 | EUR | 2022-12-01 | 1 | 0.023 | ST | 1 | 200 | 14400 | 260 | 260B77 | 260B77008 | I430 | 7612988843154 | SYGEF ECTFE Überwurfmutter SDR21/PN10 d 20 mm, PN 10 bar | 37060708 |  |  | 2 | DE | 39174000
737690107 | Überwurfmutter ECTFE d25DN20 | 57.38 | EUR | 2022-12-01 | 1 | 0.034 | ST | 1 | 110 | 7920 | 260 | 260B77 | 260B77008 | I430 | 7612988843161 | SYGEF ECTFE Überwurfmutter SDR21/PN10 d 25 mm, PN 10 bar | 37060708 |  |  | 2 | DE | 39174000
737690108 | Überwurfmutter ECTFE d32DN25 | 70.54 | EUR | 2022-12-01 | 1 | 0.045 | ST | 1 | 80 | 5760 | 260 | 260B77 | 260B77008 | I430 | 7612988843178 | SYGEF ECTFE Überwurfmutter SDR21/PN10 d 32 mm, PN 10 bar | 37060708 |  |  | 2 | DE | 39174000
737690109 | Überwurfmutter ECTFE d40DN32 | 116.65 | EUR | 2022-12-01 | 1 | 0.07 | ST | 1 | 100 | 3600 | 260 | 260B77 | 260B77008 | I430 | 7612988843185 | SYGEF ECTFE Überwurfmutter SDR21/PN10 d 40 mm, PN 10 bar | 37060708 |  |  | 2 | DE | 39174000
737690110 | Überwurfmutter ECTFE d50DN40 | 162.78 | EUR | 2022-12-01 | 1 | 0.1 | ST | 1 | 30 | 2160 | 260 | 260B77 | 260B77008 | I430 | 7612988843192 | SYGEF ECTFE Überwurfmutter SDR21/PN10 d 50 mm, PN 10 bar | 37060708 |  |  | 2 | DE | 39174000
737690111 | Überwurfmutter ECTFE d63DN50 | 215.49 | EUR | 2022-12-01 | 1 | 0.151 | ST | 1 | 20 | 1440 | 260 | 260B77 | 260B77008 | I430 | 7612988843208 | SYGEF ECTFE Überwurfmutter SDR21/PN10 d 63 mm, PN 10 bar | 37060708 |  |  | 2 | DE | 39174000
737798106 | Vsb Gerillt ECTFE SDR21 PN10 d20DN15 | 37.11 | EUR | 2022-12-01 | 1 | 0.029 | ST | 1 | 40 | 2880 | 260 | 260B77 | 260B77004 | I430 | 7612988843284 | SYGEF ECTFE Vorschweissbund ISO Dichtfläche gerillt SDR21/PN10 d 20 mm, SDR 21 | 37060201 |  |  | 2 | DE | 39174000
737798107 | Vsb Gerillt ECTFE SDR21 PN10 d25DN20 | 41.13 | EUR | 2022-12-01 | 1 | 0.044 | ST | 1 | 25 | 1800 | 260 | 260B77 | 260B77004 | I430 | 7612988843291 | SYGEF ECTFE Vorschweissbund ISO Dichtfläche gerillt SDR21/PN10 d 25 mm, SDR 21 | 37060201 |  |  | 2 | DE | 39174000
737798108 | Vsb Gerillt ECTFE SDR21 PN10 d32DN25 | 45.86 | EUR | 2022-12-01 | 1 | 0.066 | ST | 1 | 20 | 720 | 260 | 260B77 | 260B77004 | I430 | 7612988843307 | SYGEF ECTFE Vorschweissbund ISO Dichtfläche gerillt SDR21/PN10 d 32 mm, SDR 21 | 37060201 |  |  | 2 | DE | 39174000
737798109 | Vsb Gerillt ECTFE SDR21 PN10 d40DN32 | 77.25 | EUR | 2022-12-01 | 1 | 0.096 | ST | 1 | 25 | 900 | 260 | 260B77 | 260B77004 | I430 | 7612988843314 | SYGEF ECTFE Vorschweissbund ISO Dichtfläche gerillt SDR21/PN10 d 40 mm, SDR 21 | 37060201 |  |  | 2 | DE | 39174000
737798110 | Vsb Gerillt ECTFE SDR21 PN10 d50DN40 | 108.52 | EUR | 2022-12-01 | 1 | 0.146 | ST | 1 | 20 | 720 | 260 | 260B77 | 260B77004 | I430 | 7612988843321 | SYGEF ECTFE Vorschweissbund ISO Dichtfläche gerillt SDR21/PN10 d 50 mm, SDR 21 | 37060201 |  |  | 2 | DE | 39174000
737798111 | Vsb Gerillt ECTFE SDR21 PN10 d63DN50 | 130.13 | EUR | 2022-12-01 | 1 | 0.215 | ST | 1 | 30 | 540 | 260 | 260B77 | 260B77004 | I430 | 7612988843338 | SYGEF ECTFE Vorschweissbund ISO Dichtfläche gerillt SDR21/PN10 d 63 mm, SDR 21 | 37060201 |  |  | 2 | DE | 39174000
737798112 | Vsb Gerillt ECTFE SDR21 PN10 d75DN65 | 224.01 | EUR | 2022-12-01 | 1 | 0.325 | ST | 1 | 20 | 360 | 260 | 260B77 | 260B77004 | I430 | 7612988843345 | SYGEF ECTFE Vorschweissbund ISO Dichtfläche gerillt SDR21/PN10 d 75 mm, SDR 21 | 37060201 |  |  | 2 | DE | 39174000
737798113 | Vsb Gerillt ECTFE SDR21 PN10 d90DN80 | 317.51 | EUR | 2022-12-01 | 1 | 0.397 | ST | 1 | 15 | 270 | 260 | 260B77 | 260B77004 | I430 | 7612988843352 | SYGEF ECTFE Vorschweissbund ISO Dichtfläche gerillt SDR21/PN10 d 90 mm, SDR 21 | 37060201 |  |  | 10 | DE | 39174000
737798114 | Vsb Gerillt ECTFE SDR21 d110DN100 | 487.94 | EUR | 2022-12-01 | 1 | 0.573 | ST | 1 | 6 | 216 | 260 | 260B77 | 260B77004 | I430 | 7612988843369 | SYGEF ECTFE Vorschweissbund ISO Dichtfläche gerillt SDR21/PN10 d 110 mm, SDR 21 | 37060201 |  |  | 10 | DE | 39174000
737908107 | Reduktion ECTFE SDR21 PN10 d25-d20 | 57.49 | EUR | 2022-12-01 | 1 | 0.013 | ST | 1 | 60 | 4320 | 260 | 260B77 | 260B77005 | I430 | 7612988843420 | SYGEF ECTFE Reduzierung SDR21/PN10 d - d1 25 - 20 mm, SDR 21 | 37060514 |  |  | 2 | DE | 39174000
737908108 | Reduktion ECTFE SDR21 PN10 d32-d20 | 58.49 | EUR | 2022-12-01 | 1 | 0.016 | ST | 1 | 60 | 4320 | 260 | 260B77 | 260B77005 | I430 | 7612988843444 | SYGEF ECTFE Reduzierung SDR21/PN10 d - d1 32 - 20 mm, SDR 21 | 37060514 |  |  | 2 | DE | 39174000
737908109 | Reduktion ECTFE SDR21 PN10 d40-d20 | 82.8 | EUR | 2022-12-01 | 1 | 0.023 | ST | 1 | 40 | 2880 | 260 | 260B77 | 260B77005 | I430 | 7612988843475 | SYGEF ECTFE Reduzierung SDR21/PN10 d - d1 40 - 20 mm, SDR 21 | 37060514 |  |  | 2 | DE | 39174000
737908110 | Reduktion ECTFE SDR21 PN10 d50-d25 | 107.07 | EUR | 2022-12-01 | 1 | 0.034 | ST | 1 | 20 | 1440 | 260 | 260B77 | 260B77005 | I430 | 7612988843505 | SYGEF ECTFE Reduzierung SDR21/PN10 d - d1 50 - 25 mm, SDR 21 | 37060514 |  |  | 2 | DE | 39174000
737908111 | Reduktion ECTFE SDR21 PN10 d63-d32 | 142.3 | EUR | 2022-12-01 | 1 | 0.05 | ST | 1 | 20 | 720 | 260 | 260B77 | 260B77005 | I430 | 7612988843536 | SYGEF ECTFE Reduzierung SDR21/PN10 d - d1 63 - 32 mm, SDR 21 | 37060514 |  |  | 2 | DE | 39174000
737908112 | Reduktion ECTFE SDR21 PN10 d75-d40 | 212.08 | EUR | 2022-12-01 | 1 | 0.078 | ST | 1 | 20 | 720 | 260 | 260B77 | 260B77005 | I430 | 7612988843567 | SYGEF ECTFE Reduzierung SDR21/PN10 d - d1 75 - 40 mm, SDR 21 | 37060514 |  |  | 2 | DE | 39174000
737908113 | Reduktion ECTFE SDR21 PN10 d90-d63 | 245.62 | EUR | 2022-12-01 | 1 | 0.123 | ST | 1 | 30 | 540 | 260 | 260B77 | 260B77005 | I430 | 7612988843574 | SYGEF ECTFE Reduzierung SDR21/PN10 d - d1 90 - 63 mm, SDR 21 | 37060514 |  |  | 2 | DE | 39174000
737908114 | Reduktion ECTFE SDR21 PN10 d110-d63 | 347.97 | EUR | 2022-12-01 | 1 | 0.218 | ST | 1 | 20 | 360 | 260 | 260B77 | 260B77005 | I430 | 7612988843604 | SYGEF ECTFE Reduzierung SDR21/PN10 d - d1 110 - 63 mm, SDR 21 | 37060514 |  |  | 2 | DE | 39174000
737908118 | Reduktion ECTFE SDR21 PN10 d32-d25 | 58.49 | EUR | 2022-12-01 | 1 | 0.017 | ST | 1 | 50 | 3600 | 260 | 260B77 | 260B77005 | I430 | 7612988843437 | SYGEF ECTFE Reduzierung SDR21/PN10 d - d1 32 - 25 mm, SDR 21 | 37060514 |  |  | 2 | DE | 39174000
737908119 | Reduktion ECTFE SDR21 PN10 d40-d25 | 82.8 | EUR | 2022-12-01 | 1 | 0.022 | ST | 1 | 40 | 2880 | 260 | 260B77 | 260B77005 | I430 | 7612988843468 | SYGEF ECTFE Reduzierung SDR21/PN10 d - d1 40 - 25 mm, SDR 21 | 37060514 |  |  | 2 | DE | 39174000
737908120 | Reduktion ECTFE SDR21 PN10 d50-d32 | 107.07 | EUR | 2022-12-01 | 1 | 0.04 | ST | 1 | 20 | 1440 | 260 | 260B77 | 260B77005 | I430 | 7612988843499 | SYGEF ECTFE Reduzierung SDR21/PN10 d - d1 50 - 32 mm, SDR 21 | 37060514 |  |  | 2 | DE | 39174000
737908121 | Reduktion ECTFE SDR21 PN10 d63-d40 | 142.3 | EUR | 2022-12-01 | 1 | 0.052 | ST | 1 | 30 | 1080 | 260 | 260B77 | 260B77005 | I430 | 7612988843529 | SYGEF ECTFE Reduzierung SDR21/PN10 d - d1 63 - 40 mm, SDR 21 | 37060514 |  |  | 2 | DE | 39174000
737908122 | Reduktion ECTFE SDR21 PN10 d75-d50 | 212.08 | EUR | 2022-12-01 | 1 | 0.078 | ST | 1 | 20 | 720 | 260 | 260B77 | 260B77005 | I430 | 7612988843550 | SYGEF ECTFE Reduzierung SDR21/PN10 d - d1 75 - 50 mm, SDR 21 | 37060514 |  |  | 2 | DE | 39174000
737908123 | Reduktion ECTFE SDR21 PN10 d90-d75 | 245.62 | EUR | 2022-12-01 | 1 | 0.136 | ST | 1 | 30 | 540 | 260 | 260B77 | 260B77005 | I430 | 7612988844656 | SYGEF ECTFE Reduzierung SDR21/PN10 d - d1 90 - 75 mm, SDR 21 | 37060514 |  |  | 10 | DE | 39174000
737908124 | Reduktion ECTFE SDR21 PN10 d110-d75 | 347.97 | EUR | 2022-12-01 | 1 | 0.224 | ST | 1 | 15 | 270 | 260 | 260B77 | 260B77005 | I430 | 7612988843598 | SYGEF ECTFE Reduzierung SDR21/PN10 d - d1 110 - 75 mm, SDR 21 | 37060514 |  |  | 2 | DE | 39174000
737908129 | Reduktion ECTFE SDR21 PN10 d40-d32 | 82.8 | EUR | 2022-12-01 | 1 | 0.026 | ST | 1 | 30 | 2160 | 260 | 260B77 | 260B77005 | I430 | 7612988843451 | SYGEF ECTFE Reduzierung SDR21/PN10 d - d1 40 - 32 mm, SDR 21 | 37060514 |  |  | 2 | DE | 39174000
737908130 | Reduktion ECTFE SDR21 PN10 d50-d40 | 107.07 | EUR | 2022-12-01 | 1 | 0.039 | ST | 1 | 40 | 1440 | 260 | 260B77 | 260B77005 | I430 | 7612988843482 | SYGEF ECTFE Reduzierung SDR21/PN10 d - d1 50 - 40 mm, SDR 21 | 37060514 |  |  | 2 | DE | 39174000
737908131 | Reduktion ECTFE SDR21 PN10 d63-d50 | 142.3 | EUR | 2022-12-01 | 1 | 0.059 | ST | 1 | 15 | 1080 | 260 | 260B77 | 260B77005 | I430 | 7612988843512 | SYGEF ECTFE Reduzierung SDR21/PN10 d - d1 63 - 50 mm, SDR 21 | 37060514 |  |  | 2 | DE | 39174000
737908132 | Reduktion ECTFE SDR21 PN10 d75-d63 | 212.08 | EUR | 2022-12-01 | 1 | 0.082 | ST | 1 | 20 | 720 | 260 | 260B77 | 260B77005 | I430 | 7612988843543 | SYGEF ECTFE Reduzierung SDR21/PN10 d - d1 75 - 63 mm, SDR 21 | 37060514 |  |  | 2 | DE | 39174000
737908134 | Reduktion ECTFE SDR21 PN10 d110-d90 | 347.97 | EUR | 2022-12-01 | 1 | 0.242 | ST | 1 | 20 | 360 | 260 | 260B77 | 260B77005 | I430 | 7612988843581 | SYGEF ECTFE Reduzierung SDR21/PN10 d - d1 110 - 90 mm, SDR 21 | 37060514 |  |  | 2 | DE | 39174000
737964206 | Endfitting ECTFE/EPDM PN10 d20-d50 | 259.95 | EUR | 2022-12-01 | 1 | 0.283 | ST | 1 |  |  | 263 | 263B96 | 263B96011 | I700 | 7612988852132 | CONTAIN-IT Plus Endfitting ECTFE/PE100 Anschlüsse für Infrarot-Schweißen d 20 mm, D 50 mm | 37060590 |  |  | 10 | CH | 39174000
737964207 | Endfitting ECTFE/EPDM PN10 d25-d50 | 280.85 | EUR | 2022-12-01 | 1 | 0.286 | ST | 1 |  |  | 263 | 263B96 | 263B96011 | I700 | 7612988852149 | CONTAIN-IT Plus Endfitting ECTFE/PE100 Anschlüsse für Infrarot-Schweißen d 25 mm, D 50 mm | 37060590 |  |  | 10 | CH | 39174000
737964208 | Endfitting ECTFE/EPDM PN10 d32-d63 | 310.71 | EUR | 2022-12-01 | 1 | 0.417 | ST | 1 |  |  | 263 | 263B96 | 263B96011 | I700 | 7612988852156 | CONTAIN-IT Plus Endfitting ECTFE/PE100 Anschlüsse für Infrarot-Schweißen d 32 mm, D 63 mm | 37060590 |  |  | 10 | CH | 39174000
737964209 | Endfitting ECTFE/EPDM PN10 d40-d75 | 350.26 | EUR | 2022-12-01 | 1 | 0.579 | ST | 1 |  |  | 263 | 263B96 | 263B96011 | I700 | 7612988852163 | CONTAIN-IT Plus Endfitting ECTFE/PE100 Anschlüsse für Infrarot-Schweißen d 40 mm, D 75 mm | 37060590 |  |  | 10 | CH | 39174000
737964210 | Endfitting ECTFE/EPDM PN10 d50-d90 | 394.98 | EUR | 2022-12-01 | 1 | 0.907 | ST | 1 |  |  | 263 | 263B96 | 263B96011 | I700 | 7612988852170 | CONTAIN-IT Plus Endfitting ECTFE/PE100 Anschlüsse für Infrarot-Schweißen d 50 mm, D 90 mm | 37060590 |  |  | 10 | CH | 39174000
737964211 | Endfitting ECTFE/EPDM PN10 d63-d110 | 462.58 | EUR | 2022-12-01 | 1 | 1.321 | ST | 1 |  |  | 263 | 263B96 | 263B96011 | I700 | 7612988852187 | CONTAIN-IT Plus Endfitting ECTFE/PE100 Anschlüsse für Infrarot-Schweißen d 63 mm, D 110 mm | 37060590 |  |  | 10 | CH | 39174000
737964212 | Endfitting ECTFE/EPDM PN10 d75-d125 | 584.74 | EUR | 2022-12-01 | 1 | 1.718 | ST | 1 |  |  | 263 | 263B96 | 263B96011 | I700 | 7612988852194 | CONTAIN-IT Plus Endfitting ECTFE/PE100 Anschlüsse für Infrarot-Schweißen d 75 mm, D 125 mm | 37060590 |  |  | 10 |  | 39174000
737964213 | Endfitting ECTFE/EPDM PN10 d90-d140 | 691 | EUR | 2022-12-01 | 1 | 2.313 | ST | 1 |  |  | 263 | 263B96 | 263B96011 | I700 | 7612988852200 | CONTAIN-IT Plus Endfitting ECTFE/PE100 Anschlüsse für Infrarot-Schweißen d 90 mm, D 140 mm | 37060590 |  |  | 10 |  | 39174000
737964214 | Endfitting ECTFE/EPDM PN10 d110-d160 | 1053.09 | EUR | 2022-12-01 | 1 | 2.59 | ST | 1 |  |  | 263 | 263B96 | 263B96011 | I700 | 7612988852217 | CONTAIN-IT Plus Endfitting ECTFE/PE100 Anschlüsse für Infrarot-Schweißen d 110 mm, D 160 mm | 37060590 |  |  | 10 |  | 39174000
737968106 | Kappe ECTFE SDR21 PN10 d20DN15 | 42.07 | EUR | 2022-12-01 | 1 | 9 | ST | 1 | 50 | 3600 | 260 | 260B77 | 260B77006 | I430 | 7612988843611 | SYGEF ECTFE Endkappe SDR21/PN10 d 20 mm, SDR 21 | 22360807 |  |  | 2 | DE | 39174000
737968107 | Kappe ECTFE SDR21 PN10 d25DN20 | 48.08 | EUR | 2022-12-01 | 1 | 0.012 | ST | 1 | 40 | 2880 | 260 | 260B77 | 260B77006 | I430 | 7612988843628 | SYGEF ECTFE Endkappe SDR21/PN10 d 25 mm, SDR 21 | 22360807 |  |  | 2 | DE | 39174000
737968108 | Kappe ECTFE SDR21 PN10 d32DN25 | 64.22 | EUR | 2022-12-01 | 1 | 0.022 | ST | 1 | 30 | 2160 | 260 | 260B77 | 260B77006 | I430 | 7612988843635 | SYGEF ECTFE Endkappe SDR21/PN10 d 32 mm, SDR 21 | 22360807 |  |  | 2 | DE | 39174000
737968109 | Kappe ECTFE SDR21 PN10 d40DN32 | 88.19 | EUR | 2022-12-01 | 1 | 0.032 | ST | 1 | 25 | 1800 | 260 | 260B77 | 260B77006 | I430 | 7612988843642 | SYGEF ECTFE Endkappe SDR21/PN10 d 40 mm, SDR 21 | 22360807 |  |  | 2 | DE | 39174000
737968110 | Kappe ECTFE SDR21 PN10 d50DN40 | 122 | EUR | 2022-12-01 | 1 | 0.054 | ST | 1 | 20 | 1440 | 260 | 260B77 | 260B77006 | I430 | 7612988843659 | SYGEF ECTFE Endkappe SDR21/PN10 d 50 mm, SDR 21 | 22360807 |  |  | 2 | DE | 39174000
737968111 | Kappe ECTFE SDR21 PN10 d63DN50 | 167.96 | EUR | 2022-12-01 | 1 | 0.083 | ST | 1 | 10 | 720 | 260 | 260B77 | 260B77006 | I430 | 7612988843666 | SYGEF ECTFE Endkappe SDR21/PN10 d 63 mm, SDR 21 | 22360807 |  |  | 2 | DE | 39174000
737968112 | Kappe ECTFE SDR21 PN10 d75DN65 | 262.73 | EUR | 2022-12-01 | 1 | 0.124 | ST | 1 | 8 | 432 | 260 | 260B77 | 260B77006 | I430 | 7612988843673 | SYGEF ECTFE Endkappe SDR21/PN10 d 75 mm, SDR 21 | 22360807 |  |  | 2 | DE | 39174000
737968113 | Kappe ECTFE SDR21 PN10 d90DN80 | 389.74 | EUR | 2022-12-01 | 1 | 0.205 | ST | 1 | 4 | 432 | 260 | 260B77 | 260B77006 | I430 | 7612988843680 | SYGEF ECTFE Endkappe SDR21/PN10 d 90 mm, SDR 21 | 22360807 |  |  | 2 | DE | 39174000
737968114 | Kappe ECTFE SDR21 PN10 d110DN100 | 541.2 | EUR | 2022-12-01 | 1 | 0.349 | ST | 1 | 4 | 288 | 260 | 260B77 | 260B77006 | I430 | 7612988843697 | SYGEF ECTFE Endkappe SDR21/PN10 d 110 mm, SDR 21 | 22360807 |  |  | 2 | DE | 39174000
738001108 | Bogen 90° CF Plus ABS schw PN10 d32-d90 | 79.22 | EUR | 2022-12-01 | 1 | 0.22 | ST | 1 | 3 | 288 | 233 | 233372 | 233372020 | I300 | 7612988539965 | COOL-FIT ABS Plus Bogen 90° PN10 d 32 mm, D 90 mm | 37060501 | Auslauf Artikel mit Ersatz | 738103108 | 10 | CH | 39174000
738001114 | Bogen 90° CF Plus ABS PN10 d110-d180 | 289.16 | EUR | 2022-12-01 | 1 | 3.235 | ST | 1 | 1 | 18 | 233 | 233372 | 233372020 | I300 | 7612988540022 | COOL-FIT ABS Plus Bogen 90° PN10 d 110 mm, D 180 mm | 37060501 | Auslauf Artikel mit Ersatz | 738103114 | 10 | DK | 39174000
738003121 | Bogen90 isol PE100 SDR17 PN10 d250/D355 | 1502.95 | EUR | 2022-12-01 | 1 | 11.8 | ST | 1 | 1 | 6 | 2B3 | 2B3A59 | 2B3A59002 | I321 | 7612988800683 | COOL-FIT 4.0 Bogen 90°, SDR17 d250-d450 d/D 250/355 mm, SDR 17 | 37060501 |  |  | 2 | CH | 39174000
738003122 | Bogen90 isol PE100 SDR17 PN10 d280/D400 | 1844.13 | EUR | 2022-12-01 | 1 | 16.56 | ST | 1 | 1 | 3 | 2B3 | 2B3A59 | 2B3A59002 | I321 | 7612988800690 | COOL-FIT 4.0 Bogen 90°, SDR17 d250-d450 d/D 280/400 mm, SDR 17 | 37060501 |  |  | 2 | CH | 39174000
738003123 | Bogen90 isol PE100 SDR17 PN10 d315/D450 | 2196.08 | EUR | 2022-12-01 | 1 | 28.8 | ST | 1 | 1 | 2 | 2B3 | 2B3A59 | 2B3A59002 | I321 | 7612988800706 | COOL-FIT 4.0 Bogen 90°, SDR17 d250-d450 d/D 315/450 mm, SDR 17 | 37060501 |  |  | 2 | CH | 39174000
738003124 | Bogen90 isol PE100 SDR17 PN10 d355/D500 | 2745.5 | EUR | 2022-12-01 | 1 | 25 | ST | 1 | 1 | 1 | 2B3 | 2B3A59 | 2B3A59002 | I321 | 7612988789711 | COOL-FIT 4.0 Bogen 90°, SDR17 d250-d450 d/D 355/500 mm, SDR 17 | 37060501 |  |  | 2 | CH | 39174000
738003175 | Bogen90 isol PE100 SDR17 PN10 d400/D560 | 3381.7 | EUR | 2022-12-01 | 1 | 59.64 | ST | 1 | 1 | 1 | 2B3 | 2B3A59 | 2B3A59002 | I321 | 7612988813614 | COOL-FIT 4.0 Bogen 90°, SDR17 d250-d450 d/D 400/560 mm, SDR 17 | 37060501 |  |  | 10 | DE | 39174000
738003176 | Bogen90 isol PE100 SDR17 PN10 d450/D630 | 4394.21 | EUR | 2022-12-01 | 1 | 79.2 | ST | 1 | 1 | 1 | 2B3 | 2B3A59 | 2B3A59002 | I321 | 7612988813560 | COOL-FIT 4.0 Bogen 90°, SDR17 d250-d450 d/D 450/630 mm, SDR 17 | 37060501 |  |  | 10 | DE | 39174000
738003271 | Bogen90 isol PE100 SDR11 PN16 d250/D355 | 1565.63 | EUR | 2022-12-01 | 1 | 11.9 | ST | 1 |  | 6 | 2B3 | 2B3A59 | 2B3A59002 | I321 | 7612988859322 | COOL-FIT 4.0 Bogen 90°, d250-d450, SDR11 d/D 250/355 mm, SDR 11 | 22360801 |  |  | 10 | CH | 39174000
738003272 | Bogen90 isol PE100 SDR11 PN16 d280/D400 | 1921.05 | EUR | 2022-12-01 | 1 | 18.252 | ST | 1 |  | 3 | 2B3 | 2B3A59 | 2B3A59002 | I321 | 7612988859278 | COOL-FIT 4.0 Bogen 90°, d250-d450, SDR11 d/D 280/400 mm, SDR 11 | 22360801 |  |  | 10 | CH | 39174000
738003273 | Bogen90 isol PE100 SDR11 PN16 d315/D450 | 2287.65 | EUR | 2022-12-01 | 1 | 28.75 | ST | 1 |  | 2 | 2B3 | 2B3A59 | 2B3A59002 | I321 | 7612988859285 | COOL-FIT 4.0 Bogen 90°, d250-d450, SDR11 d/D 315/450 mm, SDR 11 | 22360801 |  |  | 10 | CH | 39174000
738003274 | Bogen90 isol PE100 SDR11 PN16 d355/D500 | 2859.97 | EUR | 2022-12-01 | 1 | 65 | ST | 1 |  | 1 | 2B3 | 2B3A59 | 2B3A59002 | I321 | 7612988859292 | COOL-FIT 4.0 Bogen 90°, d250-d450, SDR11 d/D 355/500 mm, SDR 11 | 22360801 |  |  | 10 | CH | 39174000
738003275 | Bogen90 isol PE100 SDR11 PN16 d400/D560 | 3522.72 | EUR | 2022-12-01 | 1 | 81.84 | ST | 1 |  | 1 | 2B3 | 2B3A59 | 2B3A59002 | I321 | 7612988859308 | COOL-FIT 4.0 Bogen 90°, d250-d450, SDR11 d/D 400/560 mm, SDR 11 | 22360801 |  |  | 10 | CH | 39174000
738003276 | Bogen90 isol PE100 SDR11 PN16 d450/D630 | 4577.45 | EUR | 2022-12-01 | 1 | 109.9 | ST | 1 |  | 1 | 2B3 | 2B3A59 | 2B3A59002 | I321 | 7612988859315 | COOL-FIT 4.0 Bogen 90°, d250-d450, SDR11 d/D 450/630 mm, SDR 11 | 22360801 |  |  | 10 | CH | 39174000
738010012 | Klebering PE d32/D75 | 7.83 | EUR | 2022-12-01 | 1 | 1.9 | ST | 1 |  |  | 2B3 | 2B3A60 | 2B3A60001 | I322 | 7612988818169 | COOL-FIT 4.0 Klebering d 32 mm, D 75 mm | 37069100 |  |  | 2 | CH | 39174000
738010013 | Klebering PE d32-d50/D90 | 8.15 | EUR | 2022-12-01 | 1 | 1.8 | ST | 1 |  |  | 2B3 | 2B3A60 | 2B3A60001 | I322 | 7612988818145 | COOL-FIT 4.0 Klebering d 32 - 50 mm, D 90 mm | 37060700 |  |  | 2 | CH | 39174000
738010014 | Klebering PE d40-d63/D110 | 9.02 | EUR | 2022-12-01 | 1 | 3 | ST | 1 |  |  | 2B3 | 2B3A60 | 2B3A60001 | I322 | 7612988818152 | COOL-FIT 4.0 Klebering d 40 - 63 mm, D 110 mm | 37069100 |  |  | 2 | CH | 39174000
738010015 | Klebering PE d63-d75/D125 | 9.45 | EUR | 2022-12-01 | 1 | 2.6 | ST | 1 |  |  | 2B3 | 2B3A60 | 2B3A60001 | I322 | 7612988818176 | COOL-FIT 4.0 Klebering d 63 - 75 mm, D 125 mm | 37069100 |  |  | 2 | CH | 39174000
738010016 | Klebering PE d75-d90/D140 | 9.9 | EUR | 2022-12-01 | 1 | 3 | ST | 1 |  |  | 2B3 | 2B3A60 | 2B3A60001 | I322 | 7612988818183 | COOL-FIT 4.0 Klebering d 75 - 90 mm, D 140 mm | 37060700 |  |  | 2 | CH | 39174000
738010017 | Klebering PE d90-d110/D160 | 10.55 | EUR | 2022-12-01 | 1 | 4.5 | ST | 1 |  |  | 2B3 | 2B3A60 | 2B3A60001 | I322 | 7612988818190 | COOL-FIT 4.0 Klebering d 90 - 110 mm, D 160 mm | 37060700 |  |  | 2 | CH | 40169300
738010018 | Klebering PE d110/D180 | 13 | EUR | 2022-12-01 | 1 | 5.1 | ST | 1 |  |  | 2B3 | 2B3A60 | 2B3A60001 | I322 | 7612988818206 | COOL-FIT 4.0 Klebering d 110 mm, D 180 mm |  |  |  | 10 | CH | 40169300
738010019 | Klebering PE d140/D200 | 15.44 | EUR | 2022-12-01 | 1 | 5.7 | ST | 1 |  |  | 2B3 | 2B3A60 | 2B3A60001 | I322 | 7612988818213 | COOL-FIT 4.0 Klebering d 140 mm, D 200 mm | 37060700 |  |  | 2 | CH | 40169300
738010021 | Klebering PE d160/D250 | 17.86 | EUR | 2022-12-01 | 1 | 8.9 | ST | 1 |  |  | 2B3 | 2B3A60 | 2B3A60001 | I322 | 7612988827024 | COOL-FIT 4.0 Klebering d 160 mm, D 250 mm | 37060590 |  |  | 2 | CH | 39174000
738010023 | Klebering PE d225/D315 | 20.34 | EUR | 2022-12-01 | 1 | 0.027 | ST | 1 |  |  | 2B3 | 2B3A60 | 2B3A60001 | I322 | 7612988827031 | COOL-FIT 4.0 Klebering d 225 mm, D 315 mm | 37060590 |  |  | 2 | CH | 39174000
738010051 | Isol S-Kontak XPE d32/D75 | 27.58 | EUR | 2022-12-01 | 1 | 0.055 | ST | 1 | 10 | 720 | 2B3 | 2B3A57 | 2B3A57001 | I310 | 7612988816530 | COOL-FIT 2.0 Isolation für Schweissanzeige | 37060590 |  |  | 2 | CH | 39174000
738010052 | Isol S-Kontak EPP d32/D90-d110/D180 | 21.86 | EUR | 2022-12-01 | 1 | 0.09 | ST | 1 | 10 | 720 | 2B3 | 2B3A60 | 2B3A60001 | I322 | 7612988835203 | COOL-FIT 4.0 Isolation für Schweissanzeige d 32 - 110 mm | 37069190 |  |  | 2 | DE | 39174000
738010053 | Isol S-Kontak EPP d160/D250-d225/D315 | 14.2 | EUR | 2022-12-01 | 1 | 0.2 | ST | 1 | 10 | 720 | 2B3 | 2B3A60 | 2B3A60001 | I322 | 7612988833872 | COOL-FIT 4.0 Isolation für Schweissanzeige d 160 - 225 mm | 37069190 |  |  | 2 | DE | 39174000
738010054 | Isol S-Kontak EPP d225/D315 | 21.86 | EUR | 2022-12-01 | 1 | 0.033 | ST | 1 | 20 | 1440 | 2B3 | 2B3A60 | 2B3A60001 | I322 | 7612988833889 | COOL-FIT 4.0 Isolation für Schweissanzeige d 225 mm | 37069190 |  |  | 2 | DE | 39174000
738010055 | Isolierprofil PE d250-d450 | 9.13 | EUR | 2022-12-01 | 1 | 0.5 | ST | 1 | 25 |  | 2B3 | 2B3A60 | 2B3A60001 | I322 | 7612988859575 | COOL-FIT 4.0 Isolation für Schweissanzeige, Muffe d250-d450 d 250 - 450 mm | 37060590 |  |  | 2 | CH | 40169300
738010060 | Klebstoff | 25.68 | EUR | 2022-12-01 | 1 | 0.24 | ST | 1 |  |  | 2B3 | 2B3A60 | 2B3A60001 | I322 | 7612988818244 | COOL-FIT 2.0/4.0 Klebstoff | 37080000 |  |  | 10 | DE | 35061000
738010065 | Klebeband d32-d225-20m | 27.58 | EUR | 2022-12-01 | 1 | 0.4 | ST | 1 |  |  | 2B3 | 2B3A60 | 2B3A60001 | I322 | 7612988818251 | COOL-FIT 2.0/4.0 Klebeband | 37080000 |  |  | 2 | DE | 39199080
738011024 | Schru Muffe PE schw d355 | 75.47 | EUR | 2022-12-01 | 1 | 0.9 | ST | 1 |  | 40 | 233 | 233372 | 233372999 | I300 | 7612988770146 | COOL-FIT 4.0 Schrumpfmuffe PE d 250 mm, D 355 mm | 37060518 |  |  | 2 | DK | 39174000
738011025 | Schru Muffe PE schw d400 | 81.18 | EUR | 2022-12-01 | 1 | 1.1 | ST | 1 |  | 45 | 233 | 233372 | 233372999 | I300 | 7612988770269 | COOL-FIT 4.0 Schrumpfmuffe PE d 280 mm, D 400 mm | 37060518 |  |  | 2 | CH | 39174000
738011026 | Schru Muffe PE schw d450 | 117.86 | EUR | 2022-12-01 | 1 | 1.9 | ST | 1 |  | 35 | 233 | 233372 | 233372999 | I300 | 7612988770276 | COOL-FIT 4.0 Schrumpfmuffe PE d 315 mm, D 450 mm | 37060518 |  |  | 2 | DK | 39174000
738011027 | Schru Muffe PE schw d500 | 184.41 | EUR | 2022-12-01 | 1 | 1 | ST | 1 |  | 32 | 2B3 | 2B3A60 | 2B3A60001 | I322 | 7612988800911 | COOL-FIT 4.0 Schrumpfmuffe PE d 355 mm, D 500 mm | 37060518 |  |  | 2 | DE | 39174000
738011028 | Schru Muffe PE schw d560 | 237.65 | EUR | 2022-12-01 | 1 | 1 | ST | 1 |  |  | 2B3 | 2B3A60 | 2B3A60001 | I322 | 7612988800928 | COOL-FIT 4.0 Schrumpfmuffe PE d 400 mm, D 560 mm | 37060518 |  |  | 10 |  | 39174000
738011029 | Schru Muffe PE schw d630 | 278.33 | EUR | 2022-12-01 | 1 | 1 | ST | 1 |  |  | 2B3 | 2B3A60 | 2B3A60001 | I322 | 7612988800935 | COOL-FIT 4.0 Schrumpfmuffe PE d 450 mm, D 630 mm | 37060518 |  |  | 10 |  | 39174000
738011103 | Dichtmasse CF Plus schw | 105.33 | EUR | 2022-12-01 | 1 | 0.473 | ST | 1 | 24 |  | 233 | 233372 | 233372999 | I300 | 7612988576076 | Dichtmasse # 290 ml | 23330190 |  |  | 2 | DK | 32141010
738011107 | Schru Band CF Plus PE schw d25-d450 | 265.66 | EUR | 2022-12-01 | 1 | 1.4 | ST | 1 | 12 | 324 | 233 | 233372 | 233372999 | I300 | 7612988764282 | Kalt-Schrumpfband PE schwarz d-d 25 ‐ 315 mm, D 90 ‐ 450 mm | 37069190 |  |  | 2 | US | 39174000
738011108 | Schru Band CF Plus PE schw d90-d630 | 1431.86 | EUR | 2022-12-01 | 1 | 3 | ST | 1 |  |  | 233 | 233372 | 233372030 | I300 | 7612988786482 | Heiss-Schrumpfband PE schwarz D 355 - 630 mm, d-d 250 - 455 mm | 37069190 |  |  | 10 | CA | 39174000
738011109 | Klebepatch CF Plus PE d90-d630 | 8.07 | EUR | 2022-12-01 | 1 | 0.1 | ST | 1 |  |  | 233 | 233372 | 233372030 | I300 | 7612988786567 | Dichtverschluss D 90 - 630 mm, d-d 25 - 450 mm | 37069190 |  |  | 10 | CA | 39174000
738011152 | Dichtband CF Plus Butyl | 134.52 | EUR | 2022-12-01 | 1 | 2.134 | ST |  |  |  | 233 | 233372 | 233372999 | I300 | 7612988761168 | COOL-FIT 4.0 Abdichtband 40 mm d-d 25 ‐ 315 mm, D 250 ‐ 450 mm | 23079090 |  |  | 2 | CH | 40169300
738011323 | Isolier-Set CF Plus PE d315 | 43.13 | EUR | 2022-12-01 | 1 | 0.128 | ST | 30 |  |  | 233 | 233372 | 233372999 | I300 | 7612988761120 | Isolier-Set d 225 mm, D 315 mm | 37069190 | Auslauf Artikel ohne Eratz |  | 10 | CH | 39269097
738013013 | Schelle INOX schw d32/D90 | 16.85 | EUR | 2022-12-01 | 1 | 0.25 | ST | 1 |  |  | 2B3 | 2B3A60 | 2B3A60001 | I322 | 7612988835401 | COOL-FIT 4.0 Abdichtschelle d 32 mm, D 90 mm | 23140202 |  |  | 2 | CN | 73269098
738013014 | Schelle INOX schw d40-50 | 17.4 | EUR | 2022-12-01 | 1 | 0.3 | ST | 1 |  |  | 2B3 | 2B3A60 | 2B3A60001 | I322 | 7612988835586 | COOL-FIT 4.0 Abdichtschelle d 40 - 50 mm, D 110 mm | 23140202 |  |  | 2 | CN | 73072980
738013015 | Schelle INOX schw d63/D125 | 18.74 | EUR | 2022-12-01 | 1 | 0.3 | ST | 1 |  |  | 2B3 | 2B3A60 | 2B3A60001 | I322 | 7612988835579 | COOL-FIT 4.0 Abdichtschelle d 63 mm, D 125 mm | 37209090 |  |  | 2 | CN | 73269098
738013016 | Schelle INOX schw d75/D140 | 19.27 | EUR | 2022-12-01 | 1 | 0.3 | ST | 1 |  |  | 2B3 | 2B3A60 | 2B3A60001 | I322 | 7612988835562 | COOL-FIT 4.0 Abdichtschelle d 75 mm, D 140 mm | 37209090 |  |  | 2 | CN | 73269098
738013017 | Schelle INOX schw d90/D160 | 21.15 | EUR | 2022-12-01 | 1 | 0.3 | ST | 1 |  |  | 2B3 | 2B3A60 | 2B3A60001 | I322 | 7612988835555 | COOL-FIT 4.0 Abdichtschelle d 90 mm, D 160 mm | 37209090 |  |  | 2 | CN | 73072980
738013018 | Schelle INOX schw d110/D180 | 22.43 | EUR | 2022-12-01 | 1 | 0.3 | ST | 1 |  |  | 2B3 | 2B3A60 | 2B3A60001 | I322 | 7612988835548 | COOL-FIT 4.0 Abdichtschelle d 110 mm, D 180 mm | 37209090 |  |  | 2 | CN | 73269098
738013021 | Schelle INOX schw d160/D250 | 24.76 | EUR | 2022-12-01 | 1 | 0.39 | ST | 1 |  |  | 2B3 | 2B3A60 | 2B3A60001 | I322 | 7612988835531 | COOL-FIT 4.0 Abdichtschelle d 160 mm, D 250 mm | 23140202 |  |  | 2 | CN | 73072980
738013023 | Schelle INOX schw d225/D315 | 32.95 | EUR | 2022-12-01 | 1 | 0.45 | ST | 1 |  |  | 2B3 | 2B3A60 | 2B3A60001 | I322 | 7612988835524 | COOL-FIT 4.0 Abdichtschelle d 225 mm, D 315 mm | 23140202 |  |  | 2 | CN | 73269098
738013031 | Dichtband Butyl | 34.87 | EUR | 2022-12-01 | 1 | 1.4 | ST | 1 |  |  | 2B3 | 2B3A60 | 2B3A60001 | I322 | 7612988835609 | COOL-FIT 4.0 Abdichtband d 32 - 225 mm, D 90 - 315 mm | 23140202 |  |  | 2 | GB | 40169300
738013041 | Isol.überg Butyl d32-d110 | 47.7 | EUR | 2022-12-01 | 1 | 1.4 | ST | 1 |  |  | 2B3 | 2B3A60 | 2B3A60001 | I322 | 7612988847336 | COOL-FIT 4.0 Isolationsübergang d 32-110 mm, D 90-180 mm | 37060590 |  |  | 2 | GB | 39174000
738014005 | Tragschale PP schw d16/D44 | 1.62 | EUR | 2022-12-24 | 1 | 0.08 | ST | 60 |  |  | 2B3 | 2B3A57 | 2B3A57001 | I310 | 7612988875339 | COOL-FIT 2.0 Push System, Rohrschale d 16 mm, D 44 mm |  |  |  | 10 | CH | 39174000
738014006 | Tragschale PP schw d20/D48 | 1.81 | EUR | 2022-12-24 | 1 | 0.086 | ST | 58 |  |  | 2B3 | 2B3A57 | 2B3A57001 | I310 | 7612988875346 | COOL-FIT 2.0 Push System, Rohrschale d 20 mm, D 48 mm |  |  |  | 10 | CH | 39174000
738014007 | Tragschale PP schw d25/D54 | 1.97 | EUR | 2022-12-24 | 1 | 0.096 | ST | 42 |  |  | 2B3 | 2B3A56 | 2B3A56015 | I310 | 7612988875353 | COOL-FIT 2.0 Push System, Rohrschale d 25 mm, D 54 mm |  |  |  | 10 | CH | 39174000
738014008 | Tragschale PP schw d32/D61 | 2.06 | EUR | 2022-12-24 | 1 | 0.107 | ST | 35 |  |  | 2B3 | 2B3A56 | 2B3A56015 | I310 | 7612988875360 | COOL-FIT 2.0 Push System, Rohrschale d 32 mm, D 61 mm |  |  |  | 10 | CH | 39174000
738053121 | Bogen45 isol PE100 SDR17 PN10 d250/D355 | 1385.17 | EUR | 2022-12-01 | 1 | 12.84 | ST | 1 | 1 | 4 | 2B3 | 2B3A59 | 2B3A59002 | I321 | 7612988801352 | COOL-FIT 4.0 Bogen 45° SDR17 d250-d450 d/D 250/355 mm, SDR 17 | 37060501 |  |  | 2 | CH | 39174000
738053122 | Bogen45 isol PE100 SDR17 PN10 d280/D400 | 1695.47 | EUR | 2022-12-01 | 1 | 18 | ST | 1 | 1 | 3 | 2B3 | 2B3A59 | 2B3A59002 | I321 | 7612988801369 | COOL-FIT 4.0 Bogen 45° SDR17 d250-d450 d/D 280/400 mm, SDR 17 | 37060501 |  |  | 2 | DE | 39174000
738053123 | Bogen45 isol PE100 SDR17 PN10 d315/D450 | 2025.29 | EUR | 2022-12-01 | 1 | 21.36 | ST | 1 | 1 | 2 | 2B3 | 2B3A59 | 2B3A59002 | I321 | 7612988801376 | COOL-FIT 4.0 Bogen 45° SDR17 d250-d450 d/D 315/450 mm, SDR 17 | 37060501 |  |  | 2 | DE | 39174000
738053124 | Bogen45 isol PE100 SDR17 PN10 d355/D500 | 2434.93 | EUR | 2022-12-01 | 1 | 18.72 | ST | 1 | 1 | 1 | 2B3 | 2B3A59 | 2B3A59002 | I321 | 7612988801383 | COOL-FIT 4.0 Bogen 45° SDR17 d250-d450 d/D 355/500 mm, SDR 17 | 37060501 |  |  | 2 | DE | 39174000
738053175 | Bogen45 isol PE100 SDR17 PN10 d400/D560 | 3152.16 | EUR | 2022-12-01 | 1 | 43.92 | ST | 1 | 1 | 1 | 2B3 | 2B3A59 | 2B3A59002 | I321 | 7612988813584 | COOL-FIT 4.0 Bogen 45° SDR17 d250-d450 d/D 400/560 mm, SDR 17 | 37060501 |  |  | 10 | DE | 39174000
738053176 | Bogen45 isol PE100 SDR17 PN10 d450/D630 | 4205.72 | EUR | 2022-12-01 | 1 | 54.36 | ST | 1 | 1 | 1 | 2B3 | 2B3A59 | 2B3A59002 | I321 | 7612988813577 | COOL-FIT 4.0 Bogen 45° SDR17 d250-d450 d/D 450/630 mm, SDR 17 | 37060501 |  |  | 10 | DE | 39174000
738053271 | Bogen45 isol PE100 SDR11 PN16 d250/D355 | 1442.91 | EUR | 2022-12-01 | 1 | 15.15 | ST | 1 |  | 4 | 2B3 | 2B3A59 | 2B3A59002 | I321 | 7612988859339 | COOL-FIT 4.0 Bogen 45°, d250-d450, SDR11 d/D 250/355 mm, SDR 11 | 22360801 |  |  | 10 | CH | 39174000
738053272 | Bogen45 isol PE100 SDR11 PN16 d280/D400 | 1766.21 | EUR | 2022-12-01 | 1 | 25 | ST | 1 |  | 2 | 2B3 | 2B3A59 | 2B3A59002 | I321 | 7612988861394 | COOL-FIT 4.0 Bogen 45°, d250-d450, SDR11 d/D 280/400 mm, SDR 11 | 22360801 |  |  | 10 | CH | 39174000
738053273 | Bogen45 isol PE100 SDR11 PN16 d315/D450 | 2109.76 | EUR | 2022-12-01 | 1 | 28.49 | ST | 1 |  | 1 | 2B3 | 2B3A59 | 2B3A59002 | I321 | 7612988861387 | COOL-FIT 4.0 Bogen 45°, d250-d450, SDR11 d/D 315/450 mm, SDR 11 | 22360801 |  |  | 10 | CH | 39174000
738053274 | Bogen45 isol PE100 SDR11 PN16 d355/D500 | 2536.44 | EUR | 2022-12-01 | 1 | 46.38 | ST | 1 |  | 1 | 2B3 | 2B3A59 | 2B3A59002 | I321 | 7612988861721 | COOL-FIT 4.0 Bogen 45°, d250-d450, SDR11 d/D 355/500 mm, SDR 11 | 22360801 |  |  | 10 | CH | 39174000
738053275 | Bogen45 isol PE100 SDR11 PN16 d400/D560 | 3283.57 | EUR | 2022-12-01 | 1 | 55.82 | ST | 1 |  | 1 | 2B3 | 2B3A59 | 2B3A59002 | I321 | 7612988861400 | COOL-FIT 4.0 Bogen 45°, d250-d450, SDR11 d/D 400/560 mm, SDR 11 | 22360801 |  |  | 10 | CH | 39174000
738053276 | Bogen45 isol PE100 SDR11 PN16 d450/D630 | 4381.13 | EUR | 2022-12-01 | 1 | 78.86 | ST | 1 |  | 1 | 2B3 | 2B3A59 | 2B3A59002 | I321 | 7612988861417 | COOL-FIT 4.0 Bogen 45°, d250-d450, SDR11 d/D 450/630 mm, SDR 11 | 22360801 |  |  | 10 | CH | 39174000
738103108 | Wink90 isol PE100 schw SDR11 PN16 d32 | 78.93 | EUR | 2022-12-01 | 1 | 0.255 | ST | 1 | 6 | 216 | 2B3 | 2B3A59 | 2B3A59002 | I321 | 7612988810798 | COOL-FIT 4.0 Winkel 90°, d32-d225, SDR 11 d/D 32/90 mm, SDR 11 | 37060501 |  |  | 2 | CH | 39174000
738103109 | Wink90 isol PE100 schw SDR11 PN16 d40 | 90.28 | EUR | 2022-12-01 | 1 | 0.177 | ST | 1 | 4 | 144 | 2B3 | 2B3A59 | 2B3A59002 | I321 | 7612988810781 | COOL-FIT 4.0 Winkel 90°, d32-d225, SDR 11 d/D 40/110 mm, SDR 11 | 37060501 |  |  | 2 | CH | 39174000
738103110 | Wink90 isol PE100 schw SDR11 PN16 d50 | 95.48 | EUR | 2022-12-01 | 1 | 0.25 | ST | 1 | 4 | 144 | 2B3 | 2B3A59 | 2B3A59002 | I321 | 7612988810842 | COOL-FIT 4.0 Winkel 90°, d32-d225, SDR 11 d/D 50/110 mm, SDR 11 | 37060501 |  |  | 2 | CH | 39174000
738103111 | Wink90 isol PE100 schw SDR11 PN16 d63 | 103.49 | EUR | 2022-12-01 | 1 | 0.372 | ST | 1 | 4 | 104 | 2B3 | 2B3A59 | 2B3A59002 | I321 | 7612988810835 | COOL-FIT 4.0 Winkel 90°, d32-d225, SDR 11 d/D 63/125 mm, SDR 11 | 37060501 |  |  | 2 | CH | 39174000
738103112 | Wink90 isol PE100 schw SDR11 PN16 d75 | 132 | EUR | 2022-12-01 | 1 | 0.8 | ST | 1 | 2 | 72 | 2B3 | 2B3A59 | 2B3A59002 | I321 | 7612988810859 | COOL-FIT 4.0 Winkel 90°, d32-d225, SDR 11 d/D 75/140 mm, SDR 11 | 37060501 |  |  | 2 | CH | 39174000
738103113 | Wink90 isol PE100 schw SDR11 PN16 d90 | 171.21 | EUR | 2022-12-01 | 1 | 1.5 | ST | 1 | 2 | 54 | 2B3 | 2B3A59 | 2B3A59002 | I321 | 7612988811269 | COOL-FIT 4.0 Winkel 90°, d32-d225, SDR 11 d/D 90/160 mm, SDR 11 | 37060501 |  |  | 2 | CH | 39174000
738103114 | Wink90 isol PE100 schw SDR11 PN16 d110 | 237.12 | EUR | 2022-12-01 | 1 | 1.95 | ST | 1 | 2 | 36 | 2B3 | 2B3A59 | 2B3A59002 | I321 | 7612988811276 | COOL-FIT 4.0 Winkel 90°, d32-d225, SDR 11 d/D 110/180 mm, SDR 11 | 37060501 |  |  | 2 | CH | 39174000
738103117 | Wink90 isol PE100 schw SDR11 PN16 d160 | 325.03 | EUR | 2022-12-01 | 1 | 5.2 | ST | 1 | 2 | 12 | 2B3 | 2B3A59 | 2B3A59002 | I321 | 7612988811535 | COOL-FIT 4.0 Winkel 90°, d32-d225, SDR 11 d/D 160/250 mm, SDR 11 | 37060501 |  |  | 2 | CH | 39174000
738103120 | Wink90 isol PE100 schw SDR11 PN16 d225 | 573.36 | EUR | 2022-12-01 | 1 | 12.4 | ST | 1 | 1 | 4 | 2B3 | 2B3A59 | 2B3A59002 | I321 | 7612988811542 | COOL-FIT 4.0 Winkel 90°, d32-d225, SDR 11 d/D 225/315 mm, SDR 11 | 37060501 |  |  | 2 | CH | 39174000
738104005 | Wink90 isol PPSU schw PN16 d16 | 17.22 | EUR | 2022-12-24 | 1 | 0.294 | ST | 1 |  |  | 2B3 | 2B3A56 | 2B3A56015 | I310 | 7612988871669 | COOL-FIT 2.0 Push System, Winkel 90° d 16 mm, D 44 mm |  |  |  | 10 | CH | 39174000
738104006 | Wink90 isol PPSU schw PN16 d20 | 19.05 | EUR | 2022-12-24 | 1 | 0.282 | ST | 1 |  |  | 2B3 | 2B3A56 | 2B3A56015 | I310 | 7612988871676 | COOL-FIT 2.0 Push System, Winkel 90° d 20 mm, D 48 mm |  |  |  | 10 | CH | 39174000
738104007 | Wink90 isol PPSU schw PN16 d25 | 24.42 | EUR | 2022-12-24 | 1 | 0.55 | ST | 1 |  |  | 2B3 | 2B3A56 | 2B3A56015 | I310 | 7612988871683 | COOL-FIT 2.0 Push System, Winkel 90° d 25 mm, D 54 mm |  |  |  | 10 | CH | 39174000
738104008 | Wink90 isol PPSU schw PN16 d32 | 28.43 | EUR | 2022-12-24 | 1 | 0.54 | ST | 1 |  |  | 2B3 | 2B3A56 | 2B3A56015 | I310 | 7612988871690 | COOL-FIT 2.0 Push System, Winkel 90° d 32 mm, D 61 mm |  |  |  | 10 | CH | 39174000
738104108 | Wink90 isol PE100 SDR11 PN16 d32/D75 | 45.97 | EUR | 2022-12-01 | 1 | 0.127 | ST | 1 | 12 | 432 | 2B3 | 2B3A56 | 2B3A56002 | I310 | 7612988810491 | COOL-FIT 2.0 Winkel 90° d/D 32/75 mm, SDR 11 | 22360701 |  |  | 2 | CH | 39174000
738104109 | Wink90 isol PE100 SDR11 PN16 d40/D90 | 48.54 | EUR | 2022-12-01 | 1 | 0.185 | ST | 1 | 8 | 288 | 2B3 | 2B3A56 | 2B3A56002 | I310 | 7612988810507 | COOL-FIT 2.0 Winkel 90° d/D 40/90 mm, SDR 11 | 22360701 |  |  | 2 | CH | 39174000
738104110 | Wink90 isol PE100 SDR11 PN16 d50/D90 | 52.11 | EUR | 2022-12-01 | 1 | 0.242 | ST | 1 | 8 | 288 | 2B3 | 2B3A56 | 2B3A56002 | I310 | 7612988810514 | COOL-FIT 2.0 Winkel 90° d/D 50/90 mm, SDR 11 | 22360701 |  |  | 2 | CH | 39174000
738104111 | Wink90 isol PE100 SDR11 PN16 d63/D110 | 56.13 | EUR | 2022-12-01 | 1 | 0.384 | ST | 1 | 3 | 144 | 2B3 | 2B3A56 | 2B3A56002 | I310 | 7612988810521 | COOL-FIT 2.0 Winkel 90° d/D 63/110 mm, SDR 11 | 22360701 |  |  | 2 | CH | 39174000
738104112 | Wink90 isol PE100 SDR11 PN16 d75/D125 | 78.17 | EUR | 2022-12-01 | 1 | 0.51 | ST | 1 | 2 | 96 | 2B3 | 2B3A56 | 2B3A56002 | I310 | 7612988810538 | COOL-FIT 2.0 Winkel 90° d/D 75/125 mm, SDR 11 | 22360701 |  |  | 2 | CH | 39174000
738104113 | Wink90 isol PE100 SDR11 PN16 d90/D140 | 95.66 | EUR | 2022-12-01 | 1 | 0.96 | ST | 1 | 2 | 54 | 2B3 | 2B3A56 | 2B3A56002 | I310 | 7612988808542 | COOL-FIT 2.0 Winkel 90° d/D 90/140 mm, SDR 11 | 22360701 |  |  | 2 | CH | 39174000
738104114 | Wink90 isol PE100 SDR11 PN16 d110/D160 | 134.42 | EUR | 2022-12-01 | 1 | 1.406 | ST | 1 | 2 | 54 | 2B3 | 2B3A56 | 2B3A56002 | I310 | 7612988810545 | COOL-FIT 2.0 Winkel 90° d/D 110/160 mm, SDR 11 | 22360701 |  |  | 2 | CH | 39174000
738104116 | Wink90 isol PE100 SDR11 PN16 d140/D200 | 174.67 | EUR | 2022-12-01 | 1 | 2.69 | ST | 1 | 1 | 26 | 2B3 | 2B3A56 | 2B3A56002 | I310 | 7612988810552 | COOL-FIT 2.0 Winkel 90° d/D 140/200 mm, SDR 11 | 22360701 |  |  | 2 | CH | 39174000
738153108 | Wink45 isol PE100 schw SDR11 PN16 d32 | 77.99 | EUR | 2022-12-01 | 1 | 0.108 | ST | 1 | 8 | 288 | 2B3 | 2B3A59 | 2B3A59002 | I321 | 7612988811184 | COOL-FIT 4.0 Winkel 45° SDR11 d32-d225 d/D 32/90 mm, SDR 11 | 37060501 |  |  | 2 | CH | 39174000
738153109 | Wink45 isol PE100 schw SDR11 PN16 d40 | 92.36 | EUR | 2022-12-01 | 1 | 0.162 | ST | 1 | 6 | 162 | 2B3 | 2B3A59 | 2B3A59002 | I321 | 7612988811191 | COOL-FIT 4.0 Winkel 45° SDR11 d32-d225 d/D 40/110 mm, SDR 11 | 37060501 |  |  | 2 | CH | 39174000
738153110 | Wink45 isol PE100 schw SDR11 PN16 d50 | 97.89 | EUR | 2022-12-01 | 1 | 0.218 | ST | 1 | 4 | 144 | 2B3 | 2B3A59 | 2B3A59002 | I321 | 7612988811207 | COOL-FIT 4.0 Winkel 45° SDR11 d32-d225 d/D 50/110 mm, SDR 11 | 37060501 |  |  | 2 | CH | 39174000
738153111 | Wink45 isol PE100 schw SDR11 PN16 d63 | 104.27 | EUR | 2022-12-01 | 1 | 0.315 | ST | 1 | 6 | 108 | 2B3 | 2B3A59 | 2B3A59002 | I321 | 7612988811214 | COOL-FIT 4.0 Winkel 45° SDR11 d32-d225 d/D 63/125 mm, SDR 11 | 37060501 |  |  | 2 | CH | 39174000
738153112 | Wink45 isol PE100 schw SDR11 PN16 d75 | 122.9 | EUR | 2022-12-01 | 1 | 0.65 | ST | 1 | 2 | 72 | 2B3 | 2B3A59 | 2B3A59002 | I321 | 7612988811221 | COOL-FIT 4.0 Winkel 45° SDR11 d32-d225 d/D 75/140 mm, SDR 11 | 37060501 |  |  | 2 | CH | 39174000
738153113 | Wink45 isol PE100 schw SDR11 PN16 d90 | 167.26 | EUR | 2022-12-01 | 1 | 1.03 | ST | 1 | 2 | 52 | 2B3 | 2B3A59 | 2B3A59002 | I321 | 7612988811238 | COOL-FIT 4.0 Winkel 45° SDR11 d32-d225 d/D 90/160 mm, SDR 11 | 37060501 |  |  | 2 | CH | 39174000
738153114 | Wink45 isol PE100 schw SDR11 PN16 d110 | 233.37 | EUR | 2022-12-01 | 1 | 1.27 | ST | 1 | 2 | 36 | 2B3 | 2B3A59 | 2B3A59002 | I321 | 7612988811245 | COOL-FIT 4.0 Winkel 45° SDR11 d32-d225 d/D 110/180 mm, SDR 11 | 37060501 |  |  | 2 | CH | 39174000
738153117 | Wink45 isol PE100 schw SDR11 PN16 d160 | 303.38 | EUR | 2022-12-01 | 1 | 4.1 | ST | 1 | 2 | 12 | 2B3 | 2B3A59 | 2B3A59002 | I321 | 7612988811511 | COOL-FIT 4.0 Winkel 45° SDR11 d32-d225 d/D 160/250 mm, SDR 11 | 37060501 |  |  | 2 | CH | 39174000
738153120 | Wink45 isol PE100 schw SDR11 PN16 d225 | 521.28 | EUR | 2022-12-01 | 1 | 17.603 | ST | 1 | 1 | 4 | 2B3 | 2B3A59 | 2B3A59002 | I321 | 7612988811528 | COOL-FIT 4.0 Winkel 45° SDR11 d32-d225 d/D 225/315 mm, SDR 11 | 37060501 |  |  | 2 | CH | 39174000
738154108 | Wink45 isol PE100 SDR11 PN16 d32/D75 | 45.91 | EUR | 2022-12-01 | 1 | 0.101 | ST | 1 | 4 | 288 | 2B3 | 2B3A56 | 2B3A56002 | I310 | 7612988810422 | COOL-FIT 2.0 Winkel 45° d/D 32/75 mm, SDR 11 | 22360701 |  |  | 2 | CH | 39174000
738154109 | Wink45 isol PE100 SDR11 PN16 d40/D90 | 56.5 | EUR | 2022-12-01 | 1 | 0.143 | ST | 1 | 6 | 216 | 2B3 | 2B3A56 | 2B3A56002 | I310 | 7612988810439 | COOL-FIT 2.0 Winkel 45° d/D 40/90 mm, SDR 11 | 22360701 |  |  | 2 | CH | 39174000
738154110 | Wink45 isol PE100 SDR11 PN16 d50/D90 | 57.91 | EUR | 2022-12-01 | 1 | 0.206 | ST | 1 | 6 | 216 | 2B3 | 2B3A56 | 2B3A56002 | I310 | 7612988810446 | COOL-FIT 2.0 Winkel 45° d/D 50/90 mm, SDR 11 | 22360701 |  |  | 2 | CH | 39174000
738154111 | Wink45 isol PE100 SDR11 PN16 d63/D110 | 57.13 | EUR | 2022-12-01 | 1 | 0.307 | ST | 1 | 2 | 144 | 2B3 | 2B3A56 | 2B3A56002 | I310 | 7612988810453 | COOL-FIT 2.0 Winkel 45° d/D 63/110 mm, SDR 11 | 22360701 |  |  | 2 | CH | 39174000
738154112 | Wink45 isol PE100 SDR11 PN16 d75/D125 | 76.52 | EUR | 2022-12-01 | 1 | 0.407 | ST | 1 | 4 | 104 | 2B3 | 2B3A56 | 2B3A56002 | I310 | 7612988810460 | COOL-FIT 2.0 Winkel 45° d/D 75/125 mm, SDR 11 | 22360701 |  |  | 2 | CH | 39174000
738154113 | Wink45 isol PE100 SDR11 PN16 d90/D140 | 93.51 | EUR | 2022-12-01 | 1 | 0.686 | ST | 1 | 2 | 72 | 2B3 | 2B3A56 | 2B3A56002 | I310 | 7612988808535 | COOL-FIT 2.0 Winkel 45° d/D 90/140 mm, SDR 11 | 22360701 |  |  | 2 | CH | 39174000
738154114 | Wink45 isol PE100 SDR11 PN16 d110/D160 | 129.9 | EUR | 2022-12-01 | 1 | 1.123 | ST | 1 | 1 | 36 | 2B3 | 2B3A56 | 2B3A56002 | I310 | 7612988810477 | COOL-FIT 2.0 Winkel 45° d/D 110/160 mm, SDR 11 | 22360701 |  |  | 2 | CH | 39174000
738154116 | Wink45 isol PE100 SDR11 PN16 d140/D200 | 150.37 | EUR | 2022-12-01 | 1 | 1.967 | ST | 1 | 1 | 36 | 2B3 | 2B3A56 | 2B3A56002 | I310 | 7612988810484 | COOL-FIT 2.0 Winkel 45° d/D 140/200 mm, SDR 11 | 22360701 |  |  | 2 | CH | 39174000
738173021 | Rohr isol PE100 PN10 d250/D355x5900 | 399.68 | EUR | 2022-12-01 | 1 | 18.18 | M | 59 |  | 354 | 2B3 | 2B3A58 | 2B3A58001 | I320 | 7612988801109 | COOL-FIT 4.0 Rohr d/D 250/355 mm, SDR 17 | 37060401 |  |  | 2 | CH | 39172110
738173022 | Rohr isol PE100 PN10 d280/D400x5900 | 506.23 | EUR | 2022-12-01 | 1 | 22.64 | M | 59 |  | 236 | 2B3 | 2B3A58 | 2B3A58001 | I320 | 7612988801116 | COOL-FIT 4.0 Rohr d/D 280/400 mm, SDR 17 | 37060401 |  |  | 2 | CH | 39172110
738173023 | Rohr isol PE100 PN10 d315/D450x5900 | 607.52 | EUR | 2022-12-01 | 1 | 28.51 | M | 59 |  | 236 | 2B3 | 2B3A58 | 2B3A58001 | I320 | 7612988801123 | COOL-FIT 4.0 Rohr d/D 315/450 mm, SDR 17 | 37060401 |  |  | 2 | CH | 39172110
738173024 | Rohr isol PE100 PN10 d355/D500x5900 | 745.03 | EUR | 2022-12-01 | 1 | 35.35 | M | 59 |  | 118 | 2B3 | 2B3A58 | 2B3A58001 | I320 | 7612988801130 | COOL-FIT 4.0 Rohr d/D 355/500 mm, SDR 17 | 37060401 |  |  | 2 | CH | 39172110
738173108 | Rohr isol PE100 PN16 d32/D90x5000 | 31.58 | EUR | 2022-12-01 | 1 | 1.411 | M | 5 |  | 495 | 2B3 | 2B3A58 | 2B3A58001 | I320 | 7612988808467 | COOL-FIT 4.0 Rohr d/D 32/90 mm, SDR 11 | 37060401 |  |  | 2 | CH | 39172210
738173109 | Rohr isol PE100 PN16 d40/D110x5000 | 40.02 | EUR | 2022-12-01 | 1 | 2.054 | M | 5 |  | 355 | 2B3 | 2B3A58 | 2B3A58001 | I320 | 7612988808474 | COOL-FIT 4.0 Rohr d/D 40/110 mm, SDR 11 | 37060401 |  |  | 2 | CH | 39172210
738173110 | Rohr isol PE100 PN16 d50/D110x5000 | 45.57 | EUR | 2022-12-01 | 1 | 2.221 | M | 5 |  | 355 | 2B3 | 2B3A58 | 2B3A58001 | I320 | 7612988808481 | COOL-FIT 4.0 Rohr d/D 50/110 mm, SDR 11 | 37060401 |  |  | 2 | CH | 39172210
738173111 | Rohr isol PE100 PN16 d63/D125x5000 | 61.79 | EUR | 2022-12-01 | 1 | 2.987 | M | 5 |  | 240 | 2B3 | 2B3A58 | 2B3A58001 | I320 | 7612988808498 | COOL-FIT 4.0 Rohr d/D 63/125 mm, SDR 11 | 37060401 |  |  | 2 | CH | 39172210
738173112 | Rohr isol PE100 PN16 d75/D140x5000 | 78.62 | EUR | 2022-12-01 | 1 | 3.757 | M | 5 |  | 210 | 2B3 | 2B3A58 | 2B3A58001 | I320 | 7612988808504 | COOL-FIT 4.0 Rohr d/D 75/140 mm, SDR 11 | 37060401 |  |  | 2 | CH | 39172210
738173113 | Rohr isol PE100 PN16 d90/D160x5000 | 107.28 | EUR | 2022-12-01 | 1 | 4.819 | M | 5 |  | 150 | 2B3 | 2B3A58 | 2B3A58001 | I320 | 7612988808511 | COOL-FIT 4.0 Rohr d/D 90/160 mm, SDR 11 | 37060401 |  |  | 2 | CH | 39172210
738173114 | Rohr isol PE100 PN16 d110/D180x5000 | 132.03 | EUR | 2022-12-01 | 1 | 6.2 | M | 5 |  | 120 | 2B3 | 2B3A58 | 2B3A58001 | I320 | 7612988808528 | COOL-FIT 4.0 Rohr d/D 110/180 mm, SDR 11 | 37060401 |  |  | 2 | CH | 39172210
738173117 | Rohr isol PE100 PN10 d160/D250x5000 | 148.77 | EUR | 2022-12-01 | 1 | 9.921 | M | 5 |  | 60 | 2B3 | 2B3A58 | 2B3A58001 | I320 | 7612988808443 | COOL-FIT 4.0 Rohr d/D 160/250 mm, SDR 17 | 37060401 |  |  | 2 | CH | 39172210
738173120 | Rohr isol PE100 PN10 d225/D315x5000 | 255.66 | EUR | 2022-12-01 | 1 | 16.62 | M | 5 |  | 40 | 2B3 | 2B3A58 | 2B3A58001 | I320 | 7612988808450 | COOL-FIT 4.0 Rohr d/D 225/315 mm, SDR 17 | 37060401 |  |  | 2 | CH | 39172110
738173125 | Rohr isol PE100 PN10 d400/D560x5900 | 894.04 | EUR | 2022-12-01 | 1 | 44.07 | M | 59 |  | 59 | 2B3 | 2B3A58 | 2B3A58001 | I320 | 7612988813591 | COOL-FIT 4.0 Rohr d/D 400/560 mm, SDR 17 | 37060401 |  |  | 10 | DE | 39172110
738173126 | Rohr isol PE100 PN10 d450/D630x5900 | 1116.79 | EUR | 2022-12-01 | 1 | 55.49 | M | 59 |  | 59 | 2B3 | 2B3A58 | 2B3A58001 | I320 | 7612988813645 | COOL-FIT 4.0 Rohr d/D 450/630 mm, SDR 17 | 37060401 |  |  | 10 | DE | 39172110
738173267 | Rohr isol PE100 PN16 d160/D250x5000 | 172.41 | EUR | 2022-12-01 | 1 | 12.213 | M | 5 |  | 60 | 2B3 | 2B3A58 | 2B3A58001 | I320 | 7612988851142 | COOL-FIT 4.0 Rohr SDR11 d160-d450 d/D 160/250 mm, SDR 11 | 37060490 |  |  | 10 | CH | 39172110
738173270 | Rohr isol PE100 PN16 d225/D315x5000 | 296.27 | EUR | 2022-12-01 | 1 | 21.169 | M | 5 |  | 40 | 2B3 | 2B3A58 | 2B3A58001 | I320 | 7612988851166 | COOL-FIT 4.0 Rohr SDR11 d160-d450 d/D 225/315 mm, SDR 11 | 37060490 |  |  | 10 | CH | 39172110
738173271 | Rohr isol PE100 PN16 d250/D355x5900 | 436.14 | EUR | 2022-12-01 | 1 | 24.681 | M | 59 |  | 354 | 2B3 | 2B3A58 | 2B3A58001 | I320 | 7612988851067 | COOL-FIT 4.0 Rohr SDR11 d160-d450 d/D 250/355 mm, SDR 11 | 37060490 |  |  | 10 | CH | 39172110
738173272 | Rohr isol PE100 PN16 d280/D400x5900 | 552.46 | EUR | 2022-12-01 | 1 | 31.731 | M | 59 |  | 236 | 2B3 | 2B3A58 | 2B3A58001 | I320 | 7612988851081 | COOL-FIT 4.0 Rohr SDR11 d160-d450 d/D 280/400 mm, SDR 11 | 37060490 |  |  | 10 | CH | 39172110
738173273 | Rohr isol PE100 PN16 d315/D450x5900 | 662.97 | EUR | 2022-12-01 | 1 | 39.333 | M | 59 |  | 236 | 2B3 | 2B3A58 | 2B3A58001 | I320 | 7612988851104 | COOL-FIT 4.0 Rohr SDR11 d160-d450 d/D 315/450 mm, SDR 11 | 37060490 |  |  | 10 | CH | 39172110
738173274 | Rohr isol PE100 PN16 d355/D500x5900 | 813.08 | EUR | 2022-12-01 | 1 | 49.614 | M | 59 |  | 118 | 2B3 | 2B3A58 | 2B3A58001 | I320 | 7612988851128 | COOL-FIT 4.0 Rohr SDR11 d160-d450 d/D 355/500 mm, SDR 11 | 37060490 |  |  | 10 | CH | 39172110
738173275 | Rohr isol PE100 PN16 d400/D560x5900 | 975.69 | EUR | 2022-12-01 | 1 | 62.811 | M | 59 |  | 59 | 2B3 | 2B3A58 | 2B3A58001 | I320 | 7612988851180 | COOL-FIT 4.0 Rohr SDR11 d160-d450 d/D 400/560 mm, SDR 11 | 37060490 |  |  | 10 | CH | 39172110
738173276 | Rohr isol PE100 PN16 d450/D630x5900 | 1218.75 | EUR | 2022-12-01 | 1 | 76.431 | M | 59 |  | 59 | 2B3 | 2B3A58 | 2B3A58001 | I320 | 7612988851203 | COOL-FIT 4.0 Rohr SDR11 d160-d450 d/D 450/630 mm, SDR 11 | 37060490 |  |  | 10 | CH | 39172110
738173290 | Rohr isol PE100 PN16 d225/D315x11900 | 296.27 | EUR | 2022-12-01 | 1 | 21.169 | M | 119 |  |  | 2B3 | 2B3A58 | 2B3A58001 | I320 | 7612988851173 | COOL-FIT 4.0 Rohr d160-d450 SDR11, 11,9 m Länge d/D 225/315 mm, SDR 11 | 37060490 |  |  | 10 | CH | 39172110
738173291 | Rohr isol PE100 PN16 d250/D355x11900 | 410.41 | EUR | 2022-12-01 | 1 | 24.681 | M | 119 |  |  | 2B3 | 2B3A58 | 2B3A58001 | I320 | 7612988851074 | COOL-FIT 4.0 Rohr d160-d450 SDR11, 11,9 m Länge d/D 250/355 mm, SDR 11 | 37060490 |  |  | 10 | CH | 39172110
738173292 | Rohr isol PE100 PN16 d280/D400x11900 | 519.88 | EUR | 2022-12-01 | 1 | 31.731 | M | 119 |  |  | 2B3 | 2B3A58 | 2B3A58001 | I320 | 7612988851098 | COOL-FIT 4.0 Rohr d160-d450 SDR11, 11,9 m Länge d/D 280/400 mm, SDR 11 | 37060490 |  |  | 10 | CH | 39172110
738173293 | Rohr isol PE100 PN16 d315/D450x11900 | 623.86 | EUR | 2022-12-01 | 1 | 39.333 | M | 119 |  |  | 2B3 | 2B3A58 | 2B3A58001 | I320 | 7612988851111 | COOL-FIT 4.0 Rohr d160-d450 SDR11, 11,9 m Länge d/D 315/450 mm, SDR 11 | 37060490 |  |  | 10 | CH | 39172110
738173294 | Rohr isol PE100 PN16 d355/D500x11900 | 765.08 | EUR | 2022-12-01 | 1 | 49.614 | M | 119 |  |  | 2B3 | 2B3A58 | 2B3A58001 | I320 | 7612988851135 | COOL-FIT 4.0 Rohr d160-d450 SDR11, 11,9 m Länge d/D 355/500 mm, SDR 11 | 37060490 |  |  | 10 | CH | 39172110
738173295 | Rohr isol PE100 PN16 d400/D560x11900 | 918.1 | EUR | 2022-12-01 | 1 | 62.811 | M | 119 |  |  | 2B3 | 2B3A58 | 2B3A58001 | I320 | 7612988851197 | COOL-FIT 4.0 Rohr d160-d450 SDR11, 11,9 m Länge d/D 400/560 mm, SDR 11 | 37060490 |  |  | 10 | CH | 39172110
738173296 | Rohr isol PE100 PN16 d450/D630x11900 | 1146.83 | EUR | 2022-12-01 | 1 | 76.431 | M | 119 |  |  | 2B3 | 2B3A58 | 2B3A58001 | I320 | 7612988851210 | COOL-FIT 4.0 Rohr d160-d450 SDR11, 11,9 m Länge d/D 450/630 mm, SDR 11 | 37060490 |  |  | 10 | CH | 39172110
738173317 | Rohr isol PE100 PN10 d160/D250x5000 | 188.66 | EUR | 2022-12-01 | 1 | 9.921 | M | 5 |  | 60 | 2B3 | 2B3A58 | 2B3A58003 | I320 | 7612988847084 | COOL-FIT 4.0F Rohr d/D 160/250 mm, SDR 17 | 37060401 |  |  | 2 | CH | 39172110
738173320 | Rohr isol PE100 PN10 d225/D315x5000 | 324.2 | EUR | 2022-12-01 | 1 | 16.62 | M | 5 |  | 40 | 2B3 | 2B3A58 | 2B3A58003 | I320 | 7612988847091 | COOL-FIT 4.0F Rohr d/D 225/315 mm, SDR 17 | 37060401 |  |  | 2 | CH | 39172110
738174005 | Rohr isol PE-RT/AL schw PN16 d16/D44X5 m | 15.04 | EUR | 2022-12-24 | 1 | 1 | M |  |  |  | 2B3 | 2B3A55 | 2B3A55004 | I310 | 7612988866337 | COOL-FIT 2.0 Push System, Rohr Stange d 16 mm, D 44 mm |  |  |  | 2 | DE | 39172110
738174006 | Rohr isol PE-RT/AL schw PN16 d20/D48X5 m | 16.09 | EUR | 2022-12-24 | 1 | 0.247 | M |  |  |  | 2B3 | 2B3A55 | 2B3A55004 | I310 | 7612988866344 | COOL-FIT 2.0 Push System, Rohr Stange d 20 mm, D 48 mm |  |  |  | 2 | DE | 39172110
738174007 | Rohr isol PE-RT/AL schw PN16 d25/D54X5 m | 19.09 | EUR | 2022-12-24 | 1 | 0.393 | M | 5 | 35 | 420 | 2B3 | 2B3A55 | 2B3A55004 | I310 | 7612988866351 | COOL-FIT 2.0 Push System, Rohr Stange d 25 mm, D 54 mm |  |  |  | 2 | DE | 39172110
738174008 | Rohr isol PE-RT/AL schw PN16 d32/D61X5 m | 21.84 | EUR | 2022-12-24 | 1 | 0.481 | M | 5 | 30 | 360 | 2B3 | 2B3A55 | 2B3A55004 | I310 | 7612988866368 | COOL-FIT 2.0 Push System, Rohr Stange d 32 mm, D 61 mm |  |  |  | 2 | DE | 39172110
738174055 | Rohr isol PE-RT/AL schw PN16 d16/D44X25m | 12.94 | EUR | 2022-12-24 | 1 | 0.2 | M | 25 |  | 200 | 2B3 | 2B3A55 | 2B3A55004 | I310 | 7612988866375 | COOL-FIT 2.0 Push System, Rohr in Ringen d 16 mm, D 44 mm |  |  |  | 2 | DE | 39172110
738174056 | Rohr isol PE-RT/AL schw PN16 d20/D48X25m | 14.09 | EUR | 2022-12-24 | 1 | 0.247 | M | 25 |  | 200 | 2B3 | 2B3A55 | 2B3A55004 | I310 | 7612988866382 | COOL-FIT 2.0 Push System, Rohr in Ringen d 20 mm, D 48 mm |  |  |  | 2 | DE | 39172110
738174057 | Rohr isol PE-RT/AL schw PN16 d25/D54X25m | 15.94 | EUR | 2022-12-24 | 1 | 0.393 | M | 25 |  | 150 | 2B3 | 2B3A55 | 2B3A55004 | I310 | 7612988866399 | COOL-FIT 2.0 Push System, Rohr in Ringen d 25 mm, D 54 mm |  |  |  | 2 | DE | 39172110
738174108 | Rohr isol PE100 PN16 d32/D75x5000 | 22.29 | EUR | 2022-12-01 | 1 | 1.14 | M | 5 |  | 715 | 2B3 | 2B3A55 | 2B3A55001 | I310 | 7612988808283 | COOL-FIT 2.0 Rohr d/D 32/75 mm, SDR 11 | 37060490 |  |  | 2 | CH | 39172110
738174109 | Rohr isol PE100 PN16 d40/D90x5000 | 29.35 | EUR | 2022-12-01 | 1 | 1.534 | M | 5 |  | 495 | 2B3 | 2B3A55 | 2B3A55001 | I310 | 7612988808290 | COOL-FIT 2.0 Rohr d/D 40/90 mm, SDR 11 | 37060490 |  |  | 2 | CH | 39172110
738174110 | Rohr isol PE100 PN16 d50/D90x5000 | 33.19 | EUR | 2022-12-01 | 1 | 1.722 | M | 5 |  | 495 | 2B3 | 2B3A55 | 2B3A55001 | I310 | 7612988808306 | COOL-FIT 2.0 Rohr d/D 50/90 mm, SDR 11 | 37060490 |  |  | 2 | CH | 39172110
738174111 | Rohr isol PE100 PN16 d63/D110x5000 | 44.84 | EUR | 2022-12-01 | 1 | 2.711 | M | 5 |  | 355 | 2B3 | 2B3A55 | 2B3A55001 | I310 | 7612988808313 | COOL-FIT 2.0 Rohr d/D 63/110 mm, SDR 11 | 37060490 |  |  | 2 | CH | 39172110
738174112 | Rohr isol PE100 PN16 d75/D125x5000 | 57.41 | EUR | 2022-12-01 | 1 | 3.405 | M | 5 |  | 240 | 2B3 | 2B3A55 | 2B3A55001 | I310 | 7612988808320 | COOL-FIT 2.0 Rohr d/D 75/125 mm, SDR 11 | 37060490 |  |  | 2 | CH | 39172110
738174113 | Rohr isol PE100 PN16 d90/D140x5000 | 75.9 | EUR | 2022-12-01 | 1 | 4.32 | M | 5 |  | 210 | 2B3 | 2B3A55 | 2B3A55001 | I310 | 7612988808337 | COOL-FIT 2.0 Rohr d/D 90/140 mm, SDR 11 | 37060490 |  |  | 2 | CH | 39172110
738174114 | Rohr isol PE100 PN16 d110/D160x5000 | 99.09 | EUR | 2022-12-01 | 1 | 5.692 | M | 5 |  | 150 | 2B3 | 2B3A55 | 2B3A55001 | I310 | 7612988808344 | COOL-FIT 2.0 Rohr d/D 110/160 mm, SDR 11 | 37060490 |  |  | 2 | CH | 39172110
738174116 | Rohr isol PE100 PN16 d140/D200x5000 | 136.09 | EUR | 2022-12-01 | 1 | 9.021 | M | 5 |  | 100 | 2B3 | 2B3A55 | 2B3A55001 | I310 | 7612988808351 | COOL-FIT 2.0 Rohr d/D 140/200 mm, SDR 11 | 37060490 |  |  | 2 | CH | 39172110
738174308 | Rohr isol PE100 PN16 d32/D75x5000 | 24.89 | EUR | 2022-12-01 | 1 | 1.14 | M | 5 |  | 650 | 2B3 | 2B3A55 | 2B3A55003 | I310 | 7612988845400 | COOL-FIT 2.0F Rohr d/D 32/75 mm, SDR 11 | 37060401 |  |  | 2 | CH | 39172110
738174309 | Rohr isol PE100 PN16 d40/D90x5000 | 32.73 | EUR | 2022-12-01 | 1 | 1.534 | M | 5 |  | 495 | 2B3 | 2B3A55 | 2B3A55003 | I310 | 7612988845417 | COOL-FIT 2.0F Rohr d/D 40/90 mm, SDR 11 | 37060401 |  |  | 2 | CH | 39172110
738174310 | Rohr isol PE100 PN16 d50/D90x5000 | 36.94 | EUR | 2022-12-01 | 1 | 1.722 | M | 5 |  | 495 | 2B3 | 2B3A55 | 2B3A55003 | I310 | 7612988845424 | COOL-FIT 2.0F Rohr d/D 50/90 mm, SDR 11 | 37060401 |  |  | 2 | CH | 39172110
738174311 | Rohr isol PE100 PN16 d63/D110x5000 | 50.01 | EUR | 2022-12-01 | 1 | 2.711 | M | 5 |  | 355 | 2B3 | 2B3A55 | 2B3A55003 | I310 | 7612988845431 | COOL-FIT 2.0F Rohr d/D 63/110 mm, SDR 11 | 37060401 |  |  | 2 | CH | 39172110
738174312 | Rohr isol PE100 PN16 d75/D125x5000 | 63.98 | EUR | 2022-12-01 | 1 | 3.405 | M | 5 |  | 240 | 2B3 | 2B3A55 | 2B3A55003 | I310 | 7612988845448 | COOL-FIT 2.0F Rohr d/D 75/125 mm, SDR 11 | 37060401 |  |  | 2 | CH | 39172110
738174313 | Rohr isol PE100 PN16 d90/D140x5000 | 84.53 | EUR | 2022-12-01 | 1 | 4.32 | M | 5 |  | 210 | 2B3 | 2B3A55 | 2B3A55003 | I310 | 7612988845455 | COOL-FIT 2.0F Rohr d/D 90/140 mm, SDR 11 | 37060401 |  |  | 2 | CH | 39172110
738174314 | Rohr isol PE100 PN16 d110/D160x5000 | 110.38 | EUR | 2022-12-01 | 1 | 5.692 | M | 5 |  | 150 | 2B3 | 2B3A55 | 2B3A55003 | I310 | 7612988845462 | COOL-FIT 2.0F Rohr d/D 110/160 mm, SDR 11 | 37060401 |  |  | 2 | CH | 39172110
738174316 | Rohr isol PE100 PN16 d140/D200x5000 | 151.58 | EUR | 2022-12-01 | 1 | 9.021 | M | 5 |  | 100 | 2B3 | 2B3A55 | 2B3A55003 | I310 | 7612988845479 | COOL-FIT 2.0F Rohr d/D 140/200 mm, SDR 11 | 37060401 |  |  | 2 | CH | 39172110
738201010 | T 90° Egal CF Plus ABS PN10 d50-d110 | 130.07 | EUR | 2022-12-01 | 1 | 0.517 | ST | 1 | 7 | 252 | 233 | 233372 | 233372020 | I300 | 7612988780848 | COOL-FIT ABS Plus T 90° PN10 d 50 mm, D 110 mm | 37060506 |  | 738203110 | 10 | CH | 39174000
738201012 | T 90° Egal CF Plus ABS PN10 d75-d140 | 144.91 | EUR | 2022-12-01 | 1 | 1.27 | ST | 1 | 2 | 72 | 233 | 233372 | 233372020 | I300 | 7612988751190 | COOL-FIT ABS Plus T 90° PN10 d 75 mm, D 140 mm | 37060506 | Auslauf Artikel mit Ersatz | 738203112 | 10 | CH | 39174000
738201013 | T 90° Egal CF Plus ABS PN10 d90-d160 | 173.94 | EUR | 2022-12-01 | 1 | 1.6 | ST | 1 | 2 | 40 | 233 | 233372 | 233372020 | I300 | 7612988753507 | COOL-FIT ABS Plus T 90° PN10 d 90 mm, D 160 mm | 37060506 | Auslauf Artikel mit Ersatz | 738203113 | 10 |  | 39174000
738203108 | T90eg isol PE100 schw SDR11 PN16 d32 | 85.41 | EUR | 2022-12-01 | 1 | 0.161 | ST | 1 | 6 | 156 | 2B3 | 2B3A59 | 2B3A59003 | I321 | 7612988811290 | COOL-FIT 4.0 T90° egal SDR11 d32-d225 d/D 32/90 mm, SDR 11 | 37060506 |  |  | 2 | CH | 39174000
738203109 | T90eg isol PE100 schw SDR11 PN16 d40 | 112.26 | EUR | 2022-12-01 | 1 | 0.257 | ST | 1 | 6 | 162 | 2B3 | 2B3A59 | 2B3A59003 | I321 | 7612988811306 | COOL-FIT 4.0 T90° egal SDR11 d32-d225 d/D 40/110 mm, SDR 11 | 37060506 |  |  | 2 | CH | 39172210
738203110 | T90eg isol PE100 schw SDR11 PN16 d50 | 122.63 | EUR | 2022-12-01 | 1 | 0.342 | ST | 1 | 4 | 108 | 2B3 | 2B3A59 | 2B3A59003 | I321 | 7612988811313 | COOL-FIT 4.0 T90° egal SDR11 d32-d225 d/D 50/110 mm, SDR 11 | 37060506 |  |  | 2 | CH | 39172210
738203111 | T90eg isol PE100 schw SDR11 PN16 d63 | 151.3 | EUR | 2022-12-01 | 1 | 0.514 | ST | 1 | 6 | 72 | 2B3 | 2B3A59 | 2B3A59003 | I321 | 7612988811320 | COOL-FIT 4.0 T90° egal SDR11 d32-d225 d/D 63/125 mm, SDR 11 | 37060506 |  |  | 2 | CH | 39172210
738203112 | T90eg isol PE100 schw SDR11 PN16 d75 | 176.1 | EUR | 2022-12-01 | 1 | 1 | ST | 1 | 2 | 54 | 2B3 | 2B3A59 | 2B3A59003 | I321 | 7612988811337 | COOL-FIT 4.0 T90° egal SDR11 d32-d225 d/D 75/140 mm, SDR 11 | 37060506 |  |  | 2 | CH | 39174000
738203113 | T90eg isol PE100 schw SDR11 PN16 d90 | 230.29 | EUR | 2022-12-01 | 1 | 1.4 | ST | 1 | 3 | 36 | 2B3 | 2B3A59 | 2B3A59003 | I321 | 7612988811344 | COOL-FIT 4.0 T90° egal SDR11 d32-d225 d/D 90/160 mm, SDR 11 | 37060506 |  |  | 2 | CH | 39172210
738203114 | T90eg isol PE100 schw SDR11 PN16 d110 | 286.21 | EUR | 2022-12-01 | 1 | 2.5 | ST | 1 | 1 | 26 | 2B3 | 2B3A59 | 2B3A59003 | I321 | 7612988811351 | COOL-FIT 4.0 T90° egal SDR11 d32-d225 d/D 110/180 mm, SDR 11 | 37060506 |  |  | 2 | CH | 39174000
738203117 | T90eg isol PE100 schw SDR11 PN16 d160 | 455.11 | EUR | 2022-12-01 | 1 | 5.6 | ST | 1 | 1 | 12 | 2B3 | 2B3A59 | 2B3A59003 | I321 | 7612988811559 | COOL-FIT 4.0 T90° egal SDR11 d32-d225 d/D 160/250 mm, SDR 11 | 37060506 |  |  | 2 | CH | 39172210
738203120 | T90eg isol PE100 schw SDR11 PN16 d225 | 836.46 | EUR | 2022-12-01 | 1 | 16.748 | ST | 1 | 1 | 4 | 2B3 | 2B3A59 | 2B3A59003 | I321 | 7612988811566 | COOL-FIT 4.0 T90° egal SDR11 d32-d225 d/D 225/315 mm, SDR 11 | 37060506 |  |  | 2 | CH | 39174000
738203121 | T90eg isol PE100 schw SDR17 PN10 d250 | 2048.23 | EUR | 2022-12-01 | 1 | 12 | ST | 1 | 1 | 2 | 2B3 | 2B3A59 | 2B3A59003 | I321 | 7612988800799 | COOL-FIT 4.0 T90° Egal SDR17 d250-d450 d/D 250/355 mm, SDR 17 | 37060506 |  |  | 2 | CH | 39174000
738203122 | T90eg isol PE100 schw SDR17 PN10 d280 | 2474.67 | EUR | 2022-12-01 | 1 | 22.3 | ST | 1 | 1 | 2 | 2B3 | 2B3A59 | 2B3A59003 | I321 | 7612988800805 | COOL-FIT 4.0 T90° Egal SDR17 d250-d450 d/D 280/400 mm, SDR 17 | 37060506 |  |  | 2 | CH | 39174000
738203123 | T90eg isol PE100 schw SDR17 PN10 d315 | 2938.04 | EUR | 2022-12-01 | 1 | 21.48 | ST | 1 | 1 | 2 | 2B3 | 2B3A59 | 2B3A59003 | I321 | 7612988800812 | COOL-FIT 4.0 T90° Egal SDR17 d250-d450 d/D 315/450 mm, SDR 17 | 37060506 |  |  | 2 | CH | 39174000
738203124 | T90eg isol PE100 schw SDR17 PN10 d355 | 3744 | EUR | 2022-12-01 | 1 | 30.6 | ST | 1 | 1 | 1 | 2B3 | 2B3A59 | 2B3A59003 | I321 | 7612988800829 | COOL-FIT 4.0 T90° Egal SDR17 d250-d450 d/D 355/500 mm, SDR 17 | 37060506 |  |  | 2 | CH | 39174000
738203175 | T90eg isol PE100 schw SDR17 PN10 d400 | 4717.42 | EUR | 2022-12-01 | 1 | 42 | ST | 1 | 1 | 1 | 2B3 | 2B3A59 | 2B3A59003 | I321 | 7612988813607 | COOL-FIT 4.0 T90° Egal SDR17 d250-d450 d/D 400/560 mm, SDR 17 | 37060506 |  |  | 10 | DE | 39174000
738203176 | T90eg isol PE100 schw SDR17 PN10 d450 | 8022.97 | EUR | 2022-12-01 | 1 | 67.2 | ST | 1 | 1 | 1 | 2B3 | 2B3A59 | 2B3A59003 | I321 | 7612988813621 | COOL-FIT 4.0 T90° Egal SDR17 d250-d450 d/D 450/630 mm, SDR 17 | 37060506 |  |  | 10 | DE | 39174000
738203218 | T90red isol PE100 SDR11 PN16 d75-d63 | 387.71 | EUR | 2022-12-01 | 1 | 0.863 | ST | 1 | 3 | 54 | 2B3 | 2B3A59 | 2B3A59004 | I321 | 7612988814918 | COOL-FIT 4.0 T90° reduziert SDR11 d32-d225 d/D 75/140 mm, d1/D1 63/125 mm | 37060506 |  |  | 2 | CH | 39174000
738203222 | T90red isol PE100 SDR11 PN16 d90 - d63 | 430.78 | EUR | 2022-12-01 | 1 | 1.232 | ST | 1 | 2 | 24 | 2B3 | 2B3A59 | 2B3A59004 | I321 | 7612988814871 | COOL-FIT 4.0 T90° reduziert SDR11 d32-d225 d/D 90/160 mm, d1/D1 63/125 mm | 37060506 |  |  | 2 | CH | 39174000
738203223 | T90red isol PE100 SDR11 PN16 d90-d75 | 430.78 | EUR | 2022-12-01 | 1 | 1.293 | ST | 1 | 2 | 24 | 2B3 | 2B3A59 | 2B3A59004 | I321 | 7612988814895 | COOL-FIT 4.0 T90° reduziert SDR11 d32-d225 d/D 90/160 mm, d1/D1 75/140 mm | 37060506 |  |  | 2 | CH | 39174000
738203227 | T90red isol PE100 SDR11 PN16 d110-d63 | 703.08 | EUR | 2022-12-01 | 1 | 1.972 | ST | 1 | 1 | 18 | 2B3 | 2B3A59 | 2B3A59004 | I321 | 7612988814888 | COOL-FIT 4.0 T90° reduziert SDR11 d32-d225 d/D 110/180 mm, d1/D1 63/125 mm | 37060506 |  |  | 2 | CH | 39174000
738203228 | T90red isol PE100 SDR11 PN16 d110-d75 | 703.08 | EUR | 2022-12-01 | 1 | 1.949 | ST | 1 | 1 | 18 | 2B3 | 2B3A59 | 2B3A59004 | I321 | 7612988814932 | COOL-FIT 4.0 T90° reduziert SDR11 d32-d225 d/D 110/180 mm, d1/D1 75/140 mm | 37060506 |  |  | 2 | CH | 39174000
738203229 | T90red isol PE100 SDR11 PN16 d110-d90 | 703.08 | EUR | 2022-12-01 | 1 | 2.037 | ST | 1 | 1 | 18 | 2B3 | 2B3A59 | 2B3A59004 | I321 | 7612988814901 | COOL-FIT 4.0 T90° reduziert SDR11 d32-d225 d/D 110/180 mm, d1/D1 90/160 mm | 37060506 |  |  | 2 | CH | 39174000
738203247 | T90red isol PE100 SDR11 PN16 d160-d63 | 889.3 | EUR | 2022-12-01 | 1 | 5.15 | ST | 1 | 1 | 12 | 2B3 | 2B3A59 | 2B3A59004 | I321 | 7612988814963 | COOL-FIT 4.0 T90° reduziert d/D 160/250 mm, d1/D1 63/125 mm | 37060506 | Auslauf Artikel mit Ersatz | 738203447 | 10 | CH | 39174000
738203249 | T90red isol PE100 SDR11 PN16 d160-d90 | 889.3 | EUR | 2022-12-01 | 1 | 5.147 | ST | 1 | 1 | 12 | 2B3 | 2B3A59 | 2B3A59004 | I321 | 7612988814925 | COOL-FIT 4.0 T90° reduziert d/D 160/250 mm, d1/D1 90/160 mm | 37060506 | Auslauf Artikel mit Ersatz | 738203449 | 10 | CH | 39174000
738203250 | T90red isol PE100 SDR11 PN16 d160-d110 | 889.3 | EUR | 2022-12-01 | 1 | 5.22 | ST | 1 | 1 | 12 | 2B3 | 2B3A59 | 2B3A59004 | I321 | 7612988814956 | COOL-FIT 4.0 T90° reduziert d/D 160/250 mm, d1/D1 110/180 mm | 37060506 | Auslauf Artikel mit Ersatz | 738203450 | 10 | CH | 39174000
738203264 | T90red isol PE100 SDR11 PN16 d225-d63 | 1002.63 | EUR | 2022-12-01 | 1 | 16.832 | ST | 1 | 1 | 4 | 2B3 | 2B3A59 | 2B3A59004 | I321 | 7612988833681 | COOL-FIT 4.0 T90° reduziert SDR11 d32-d225 d/D 225/315 mm, d1/D1 63/125 mm | 37060506 |  |  | 2 | CH | 39174000
738203266 | T90red isol PE100 SDR11 PN16 d225-d90 | 1002.63 | EUR | 2022-12-01 | 1 | 16.889 | ST | 1 | 1 | 4 | 2B3 | 2B3A59 | 2B3A59004 | I321 | 7612988833674 | COOL-FIT 4.0 T90° reduziert SDR11 d32-d225 d/D 225/315 mm, d1/D1 90/160 mm | 37060506 |  |  | 2 | CH | 39174000
738203267 | T90red isol PE100 SDR11 PN16 d225-d110 | 1002.63 | EUR | 2022-12-01 | 1 | 16.805 | ST | 1 | 1 | 4 | 2B3 | 2B3A59 | 2B3A59004 | I321 | 7612988833667 | COOL-FIT 4.0 T90° reduziert SDR11 d32-d225 d/D 225/315 mm, d1/D1 110/180 mm | 37060506 |  |  | 2 | CH | 39174000
738203269 | T90red isol PE100 SDR11 PN16 d225-d160 | 1002.63 | EUR | 2022-12-01 | 1 | 18.5 | ST | 1 | 1 | 4 | 2B3 | 2B3A59 | 2B3A59004 | I321 | 7612988833643 | COOL-FIT 4.0 T90° reduziert SDR11 d32-d225 d/D 225/315 mm, d1/D1 160/250 mm | 37060506 |  |  | 2 | CH | 39174000
738203271 | T90eg isol PE100 schw SDR11 PN16 d250 | 2133.63 | EUR | 2022-12-01 | 1 | 16.1 | ST | 1 |  | 2 | 2B3 | 2B3A59 | 2B3A59003 | I321 | 7612988861486 | COOL-FIT 4.0 T90° egal, d250-450, SDR11 d/D 250/355 mm, SDR 11 | 37060506 |  |  | 10 | CH | 39174000
738203272 | T90eg isol PE100 schw SDR11 PN16 d280 | 2577.84 | EUR | 2022-12-01 | 1 | 27.62 | ST | 1 |  | 2 | 2B3 | 2B3A59 | 2B3A59003 | I321 | 7612988861431 | COOL-FIT 4.0 T90° egal, d250-450, SDR11 d/D 280/400 mm, SDR 11 | 37060506 |  |  | 10 | CH | 39174000
738203273 | T90eg isol PE100 schw SDR11 PN16 d315 | 3060.53 | EUR | 2022-12-01 | 1 | 29.65 | ST | 1 |  | 1 | 2B3 | 2B3A59 | 2B3A59003 | I321 | 7612988861448 | COOL-FIT 4.0 T90° egal, d250-450, SDR11 d/D 315/450 mm, SDR 11 | 37060506 |  |  | 10 | CH | 39174000
738203274 | T90eg isol PE100 schw SDR11 PN16 d355 | 3900.15 | EUR | 2022-12-01 | 1 | 43.4 | ST | 1 |  | 1 | 2B3 | 2B3A59 | 2B3A59003 | I321 | 7612988861455 | COOL-FIT 4.0 T90° egal, d250-450, SDR11 d/D 355/500 mm, SDR 11 | 37060506 |  |  | 10 | CH | 39174000
738203275 | T90eg isol PE100 schw SDR11 PN16 d400 | 4914.12 | EUR | 2022-12-01 | 1 | 59.7 | ST | 1 |  | 1 | 2B3 | 2B3A59 | 2B3A59003 | I321 | 7612988861462 | COOL-FIT 4.0 T90° egal, d250-450, SDR11 d/D 400/560 mm, SDR 11 | 37060506 |  |  | 10 | CH | 39174000
738203276 | T90eg isol PE100 schw SDR11 PN16 d450 | 8357.52 | EUR | 2022-12-01 | 1 | 91.2 | ST | 1 |  | 1 | 2B3 | 2B3A59 | 2B3A59003 | I321 | 7612988861479 | COOL-FIT 4.0 T90° egal, d250-450, SDR11 d/D 450/630 mm, SDR 11 | 37060506 |  |  | 10 | CH | 39174000
738203447 | T90red isol PE100 SDR11 PN16 d160-d63 | 889.3 | EUR | 2022-12-01 | 1 | 4.25 | ST | 1 | 2 | 12 | 2B3 | 2B3A59 | 2B3A59004 | I321 | 7612988850718 | COOL-FIT 4.0 T90° reduziert SDR11 d32-d225 d/D 160/250 mm, d1/D1 63/125 mm | 37060506 |  |  | 2 | CH | 39174000
738203449 | T90red isol PE100 SDR11 PN16 d160-d90 | 889.3 | EUR | 2022-12-01 | 1 | 4.42 | ST | 1 | 2 | 12 | 2B3 | 2B3A59 | 2B3A59004 | I321 | 7612988850725 | COOL-FIT 4.0 T90° reduziert SDR11 d32-d225 d/D 160/250 mm, d1/D1 90/160 mm | 37060506 |  |  | 2 | CH | 39174000
738203450 | T90red isol PE100 SDR11 PN16 d160-d110 | 889.3 | EUR | 2022-12-01 | 1 | 4.59 | ST | 1 | 2 | 12 | 2B3 | 2B3A59 | 2B3A59004 | I321 | 7612988850732 | COOL-FIT 4.0 T90° reduziert SDR11 d32-d225 d/D 160/250 mm, d1/D1 110/180 mm | 37060506 |  |  | 2 | CH | 39174000
738204005 | T90eg isol PPSU schw PN16 d16 | 17.98 | EUR | 2022-12-24 | 1 | 0.344 | ST | 1 |  |  | 2B3 | 2B3A56 | 2B3A56015 | I310 | 7612988871713 | COOL-FIT 2.0 Push System, T90° egal d 16 mm, d2 16/20 mm |  |  |  | 10 | CH | 39174000
738204006 | T90eg isol PPSU schw PN16 d20 | 19.87 | EUR | 2022-12-24 | 1 | 0.332 | ST | 1 |  |  | 2B3 | 2B3A56 | 2B3A56015 | I310 | 7612988871720 | COOL-FIT 2.0 Push System, T90° egal d 20 mm, d2 16/20 mm |  |  |  | 10 | CH | 39174000
738204007 | T90eg isol PPSU schw PN16 d25 | 26.25 | EUR | 2022-12-24 | 1 | 0.648 | ST | 1 |  |  | 2B3 | 2B3A56 | 2B3A56015 | I310 | 7612988871737 | COOL-FIT 2.0 Push System, T90° egal d 25 mm, d2 25/32 mm |  |  |  | 10 | CH | 39174000
738204008 | T90eg isol PPSU schw PN16 d32 | 30.45 | EUR | 2022-12-24 | 1 | 0.638 | ST | 1 |  |  | 2B3 | 2B3A56 | 2B3A56015 | I310 | 7612988871744 | COOL-FIT 2.0 Push System, T90° egal d 32 mm, d2 25/32 mm |  |  |  | 10 | CH | 39174000
738204017 | T90red isol PPSU PN16 d25-d16/d20-d25 | 26.82 | EUR | 2022-12-24 | 1 | 0.597 | ST | 1 |  |  | 2B3 | 2B3A56 | 2B3A56015 | I310 | 7612988871775 | COOL-FIT 2.0 Push System, T90° reduziert d1 25 mm, d2 16/20 mm |  |  |  | 10 | CH | 39174000
738204018 | T90red isol PPSU PN16 d32-d16/d20-d32 | 31 | EUR | 2022-12-24 | 1 | 0.587 | ST | 1 |  |  | 2B3 | 2B3A56 | 2B3A56015 | I310 | 7612988871782 | COOL-FIT 2.0 Push System, T90° reduziert d1 32 mm, d2 16/20 mm |  |  |  | 10 | CH | 39174000
738204108 | T90eg isol PE100 SDR11 PN16 d32/D75 | 51.62 | EUR | 2022-12-01 | 1 | 0.154 | ST | 1 | 5 | 240 | 2B3 | 2B3A56 | 2B3A56003 | I310 | 7612988810569 | COOL-FIT 2.0 T90° egal d/D 32/75 mm, SDR 11 | 37060506 |  |  | 2 | CH | 39174000
738204109 | T90eg isol PE100 SDR11 PN16 d40/D90 | 57.19 | EUR | 2022-12-01 | 1 | 0.23 | ST | 1 | 4 | 192 | 2B3 | 2B3A56 | 2B3A56003 | I310 | 7612988810576 | COOL-FIT 2.0 T90° egal d/D 40/90 mm, SDR 11 | 37060506 |  |  | 2 | CH | 39174000
738204110 | T90eg isol PE100 SDR11 PN16 d50/D90 | 64.15 | EUR | 2022-12-01 | 1 | 0.306 | ST | 1 | 4 | 192 | 2B3 | 2B3A56 | 2B3A56003 | I310 | 7612988810583 | COOL-FIT 2.0 T90° egal d/D 50/90 mm, SDR 11 | 37060506 |  |  | 2 | CH | 39174000
738204111 | T90eg isol PE100 SDR11 PN16 d63/D110 | 73.41 | EUR | 2022-12-01 | 1 | 0.492 | ST | 1 | 3 | 108 | 2B3 | 2B3A56 | 2B3A56003 | I310 | 7612988810651 | COOL-FIT 2.0 T90° egal d/D 63/110 mm, SDR 11 | 37060506 |  |  | 2 | CH | 39174000
738204112 | T90eg isol PE100 SDR11 PN16 d75/D125 | 99.12 | EUR | 2022-12-01 | 1 | 0.673 | ST | 1 | 2 | 72 | 2B3 | 2B3A56 | 2B3A56003 | I310 | 7612988810668 | COOL-FIT 2.0 T90° egal d/D 75/125 mm, SDR 11 | 37060506 |  |  | 2 | CH | 39174000
738204113 | T90eg isol PE100 SDR11 PN16 d90/D140 | 117.17 | EUR | 2022-12-01 | 1 | 1.022 | ST | 1 | 3 | 54 | 2B3 | 2B3A56 | 2B3A56003 | I310 | 7612988810675 | COOL-FIT 2.0 T90° egal d/D 90/140 mm, SDR 11 | 37060506 |  |  | 2 | CH | 39174000
738204114 | T90eg isol PE100 SDR11 PN16 d110/D160 | 175.77 | EUR | 2022-12-01 | 1 | 1.751 | ST | 1 | 1 | 26 | 2B3 | 2B3A56 | 2B3A56003 | I310 | 7612988810682 | COOL-FIT 2.0 T90° egal d/D 110/160 mm, SDR 11 | 37060506 |  |  | 2 | CH | 39174000
738204116 | T90eg isol PE100 SDR11 PN16 d140/D200 | 196.53 | EUR | 2022-12-01 | 1 | 3.317 | ST | 1 | 2 | 24 | 2B3 | 2B3A56 | 2B3A56003 | I310 | 7612988810699 | COOL-FIT 2.0 T90° egal d/D 140/200 mm, SDR 11 | 37060506 |  |  | 2 | CH | 39174000
738204218 | T90red isol PE100 SDR11 PN16 d75-d63 | 232.07 | EUR | 2022-12-01 | 1 | 0.746 | ST | 1 | 4 | 48 | 2B3 | 2B3A56 | 2B3A56004 | I310 | 7612988815069 | COOL-FIT 2.0 T90° reduziert d/D 75/125 mm, d1/D1 63/110 mm | 37060506 |  |  | 2 | CH | 39174000
738204222 | T90red isol PE100 SDR11 PN16 d90-d63 | 263.01 | EUR | 2022-12-01 | 1 | 1.096 | ST | 1 | 3 | 54 | 2B3 | 2B3A56 | 2B3A56004 | I310 | 7612988815090 | COOL-FIT 2.0 T90° reduziert d/D 90/140 mm, d1/D1 63/110 mm | 37060506 |  |  | 2 | CH | 39174000
738204223 | T90red isol PE100 SDR11 PN16 d90-d75 | 258.36 | EUR | 2022-12-01 | 1 | 1.133 | ST | 1 | 3 | 54 | 2B3 | 2B3A56 | 2B3A56004 | I310 | 7612988815076 | COOL-FIT 2.0 T90° reduziert d/D 90/140 mm, d1/D1 75/125 mm | 37060506 |  |  | 2 | CH | 39174000
738204227 | T90red isol PE100 SDR11 PN16 d110-d63 | 381.48 | EUR | 2022-12-01 | 1 | 1.746 | ST | 1 | 1 | 26 | 2B3 | 2B3A56 | 2B3A56004 | I310 | 7612988815106 | COOL-FIT 2.0 T90° reduziert d/D 110/160 mm, d1/D1 63/110 mm | 37060506 |  |  | 2 | CH | 39174000
738204228 | T90red isol PE100 SDR11 PN16 d110-d75 | 389.5 | EUR | 2022-12-01 | 1 | 1.782 | ST | 1 | 1 | 26 | 2B3 | 2B3A56 | 2B3A56004 | I310 | 7612988815083 | COOL-FIT 2.0 T90° reduziert d/D 110/160 mm, d1/D1 75/125 mm | 37060506 |  |  | 2 | CH | 39174000
738204229 | T90red isol PE100 SDR11 PN16 d110-d90 | 505.17 | EUR | 2022-12-01 | 1 | 1.848 | ST | 1 | 1 | 26 | 2B3 | 2B3A56 | 2B3A56004 | I310 | 7612988815137 | COOL-FIT 2.0 T90° reduziert d/D 110/160 mm, d1/D1 90/140 mm | 37060506 |  |  | 2 | CH | 39174000
738204251 | T90red isol PE100 SDR11 d160-d140 | 889.3 | EUR | 2022-12-01 | 1 | 5.54 | ST | 1 | 1 | 12 | 2B3 | 2B3A59 | 2B3A59004 | I321 | 7612988849057 | COOL-FIT 4.0 T90° reduziert SDR11 d32-d225 d/D 160/250 mm, d1/D1 140/200 mm | 37060506 |  |  | 2 | CH | 39174000
738204268 | T90red isol PE100 SDR11 d225-d140 | 1002.63 | EUR | 2022-12-01 | 1 | 17.1 | ST | 1 | 1 | 4 | 2B3 | 2B3A59 | 2B3A59004 | I321 | 7612988849064 | COOL-FIT 4.0 T90° reduziert SDR11 d32-d225 d/D 225/315 mm, d1/D1 140/200 mm | 37060506 |  |  | 2 | CH | 39174000
738204340 | T90red isol PE100 SDR11 PN16 d140-d63 | 506.97 | EUR | 2022-12-01 | 1 | 3.441 | ST | 1 | 1 | 18 | 2B3 | 2B3A56 | 2B3A56004 | I310 | 7612988815113 | COOL-FIT 2.0 T90° reduziert d/D 140/200 mm, d1/D1 63/110 mm | 37060506 |  |  | 2 | CH | 39174000
738204341 | T90red isol PE100 SDR11 PN16 d140-d75 | 392.49 | EUR | 2022-12-01 | 1 | 3.504 | ST | 1 | 1 | 18 | 2B3 | 2B3A56 | 2B3A56004 | I310 | 7612988815144 | COOL-FIT 2.0 T90° reduziert d/D 140/200 mm, d1/D1 75/125 mm | 37060506 |  |  | 2 | CH | 39174000
738204342 | T90red isol PE100 SDR11 PN16 d140-d90 | 395.38 | EUR | 2022-12-01 | 1 | 3.569 | ST | 1 | 1 | 18 | 2B3 | 2B3A56 | 2B3A56004 | I310 | 7612988815120 | COOL-FIT 2.0 T90° reduziert d/D 140/200 mm, d1/D1 90/140 mm | 37060506 |  |  | 2 | CH | 39174000
738204343 | T90red isol PE100 SDR11 PN16 d140-d110 | 394.48 | EUR | 2022-12-01 | 1 | 3.62 | ST | 1 | 1 | 18 | 2B3 | 2B3A56 | 2B3A56004 | I310 | 7612988815151 | COOL-FIT 2.0 T90° reduziert d/D 140/200 mm, d1/D1 110/160 mm | 37060506 |  |  | 2 | CH | 39174000
738204506 | T90red isol PE100 SDR11 d40-d32 | 229.79 | EUR | 2022-12-01 | 1 | 0.25 | ST | 1 | 4 | 192 | 2B3 | 2B3A56 | 2B3A56004 | I310 | 7612988844410 | COOL-FIT 2.0 T90° reduziert, kurz d/D 40/90 mm, d1 32 mm | 37060506 |  |  | 2 | CH | 39174000
738204509 | T90red isol PE100 SDR11 d50-d32 | 243.89 | EUR | 2022-12-01 | 1 | 0.34 | ST | 1 | 4 | 192 | 2B3 | 2B3A56 | 2B3A56004 | I310 | 7612988844427 | COOL-FIT 2.0 T90° reduziert, kurz d/D 50/90 mm, d1 32 mm | 37060506 |  |  | 2 | CH | 39174000
738204512 | T90red isol PE100 SDR11 d63-32 | 266.62 | EUR | 2022-12-01 | 1 | 0.55 | ST | 1 | 3 | 108 | 2B3 | 2B3A56 | 2B3A56004 | I310 | 7612988844434 | COOL-FIT 2.0 T90° reduziert, kurz d/D 63/110 mm, d1 32 mm | 37060506 |  |  | 2 | CH | 39174000
738204515 | T90red isol PE100 SDR11 d75-d32 | 301.14 | EUR | 2022-12-01 | 1 | 0.75 | ST | 1 | 2 | 72 | 2B3 | 2B3A56 | 2B3A56004 | I310 | 7612988844441 | COOL-FIT 2.0 T90° reduziert, kurz d/D 75/125 mm, d1 32 mm | 37060506 |  |  | 2 | CH | 39174000
738204519 | T90red isol PE100 SDR11 d90-d32 | 349.8 | EUR | 2022-12-01 | 1 | 1.15 | ST | 1 | 3 | 36 | 2B3 | 2B3A56 | 2B3A56004 | I310 | 7612988844458 | COOL-FIT 2.0 T90° reduziert, kurz d/D 90/140 mm, d1 32 mm | 37060506 |  |  | 2 | CH | 39174000
738204524 | T90red isol PE100 SDR11 d110-d32 | 393.44 | EUR | 2022-12-01 | 1 | 2 | ST | 1 | 1 | 26 | 2B3 | 2B3A56 | 2B3A56004 | I310 | 7612988844465 | COOL-FIT 2.0 T90° reduziert, kurz d/D 110/160 mm, d1 32 mm | 37060506 |  |  | 2 | CH | 39174000
738313408 | Inst Fittng iso PE100 SDR11 d32-Rp1/2" | 239.59 | EUR | 2022-12-01 | 1 | 0.138 | ST | 1 | 5 | 240 | 2B3 | 2B3A56 | 2B3A56006 | I310 | 7612988818268 | COOL-FIT 2.0 Installationsfitting Typ 313 Rp d/D 32/75 mm, Zoll 1/2 inch | 37060590 |  |  | 2 | CH | 39174000
738313409 | Inst Fittng iso PE100 SDR11 d40-Rp1/2" | 251.23 | EUR | 2022-12-01 | 1 | 0.216 | ST | 1 | 4 | 192 | 2B3 | 2B3A56 | 2B3A56006 | I310 | 7612988818275 | COOL-FIT 2.0 Installationsfitting Typ 313 Rp d/D 40/90 mm, Zoll 1/2 inch | 37060500 |  |  | 2 | CH | 39174000
738313410 | Inst Fittng iso PE100 SDR11 d50-Rp1/2" | 266.67 | EUR | 2022-12-01 | 1 | 0.308 | ST | 1 | 4 | 192 | 2B3 | 2B3A56 | 2B3A56006 | I310 | 7612988818282 | COOL-FIT 2.0 Installationsfitting Typ 313 Rp d/D 50/90 mm, Zoll 1/2 inch | 37060500 |  |  | 2 | CH | 39174000
738313411 | Inst Fittng iso PE100 SDR11 d63-Rp1/2" | 291.49 | EUR | 2022-12-01 | 1 | 0.493 | ST | 1 | 1 | 72 | 2B3 | 2B3A56 | 2B3A56006 | I310 | 7612988818312 | COOL-FIT 2.0 Installationsfitting Typ 313 Rp d/D 63/110 mm, Zoll 1/2 inch | 37060590 |  |  | 2 | CH | 39174000
738313412 | Inst Fittng iso PE100 SDR11 d75-Rp1/2" | 329.27 | EUR | 2022-12-01 | 1 | 0.678 | ST | 1 | 2 | 72 | 2B3 | 2B3A56 | 2B3A56006 | I310 | 7612988818299 | COOL-FIT 2.0 Installationsfitting Typ 313 Rp d/D 75/125 mm, Zoll 1/2 inch | 37060590 |  |  | 2 | CH | 39174000
738313413 | Inst Fittng iso PE100 SDR11 d90-Rp1/2" | 382.42 | EUR | 2022-12-01 | 1 | 1.025 | ST | 1 | 3 | 36 | 2B3 | 2B3A56 | 2B3A56006 | I310 | 7612988818305 | COOL-FIT 2.0 Installationsfitting Typ 313 Rp d/D 90/140 mm, Zoll 1/2 inch | 37060500 |  |  | 2 | CH | 39174000
738313414 | Inst Fittng iso PE100 SDR11 d110-Rp1/2" | 430.12 | EUR | 2022-12-01 | 1 | 1.765 | ST | 1 | 1 | 80 | 2B3 | 2B3A56 | 2B3A56006 | I310 | 7612988818329 | COOL-FIT 2.0 Installationsfitting Typ 313 Rp d/D 110/160 mm, Zoll 1/2 inch | 37060590 |  |  | 2 | CH | 39174000
738313416 | Inst Fittng iso PE100 SDR11 d140-Rp1/2" | 455.66 | EUR | 2022-12-01 | 1 | 3.406 | ST | 1 | 2 | 24 | 2B3 | 2B3A56 | 2B3A56006 | I310 | 7612988818343 | COOL-FIT 2.0 Installationsfitting Typ 313 Rp d/D 140/200 mm, Zoll 1/2 inch | 37060590 |  |  | 2 | CH | 39174000
738313459 | Inst Fittng iso PE100 SDR11 d40-Rp3/4" | 251.23 | EUR | 2022-12-01 | 1 | 0.216 | ST | 1 | 4 | 192 | 2B3 | 2B3A56 | 2B3A56006 | I310 | 7612988818336 | COOL-FIT 2.0 Installationsfitting Typ 313 Rp d/D 40/90 mm, Zoll 3/4 inch | 37060500 |  |  | 2 | CH | 39174000
738313460 | Inst Fittng iso PE100 SDR11 d50-Rp3/4" | 266.67 | EUR | 2022-12-01 | 1 | 0.307 | ST | 1 | 4 | 192 | 2B3 | 2B3A56 | 2B3A56006 | I310 | 7612988818367 | COOL-FIT 2.0 Installationsfitting Typ 313 Rp d/D 50/90 mm, Zoll 3/4 inch | 37060500 |  |  | 2 | CH | 39174000
738313461 | Inst Fittng iso PE100 SDR11 d63-Rp3/4" | 291.49 | EUR | 2022-12-01 | 1 | 0.492 | ST | 1 | 1 | 72 | 2B3 | 2B3A56 | 2B3A56006 | I310 | 7612988818350 | COOL-FIT 2.0 Installationsfitting Typ 313 Rp d/D 63/110 mm, Zoll 3/4 inch | 37060590 |  |  | 2 | CH | 39174000
738313462 | Inst Fittng iso PE100 SDR11 d75-Rp3/4" | 329.27 | EUR | 2022-12-01 | 1 | 0.677 | ST | 1 | 2 | 72 | 2B3 | 2B3A56 | 2B3A56006 | I310 | 7612988818374 | COOL-FIT 2.0 Installationsfitting Typ 313 Rp d/D 75/125 mm, Zoll 3/4 inch | 37060590 |  |  | 2 | CH | 39174000
738313463 | Inst Fittng iso PE100 SDR11 d90-Rp3/4" | 382.42 | EUR | 2022-12-01 | 1 | 1.023 | ST | 1 | 3 | 36 | 2B3 | 2B3A56 | 2B3A56006 | I310 | 7612988818398 | COOL-FIT 2.0 Installationsfitting Typ 313 Rp d/D 90/140 mm, Zoll 3/4 inch | 37060500 |  |  | 2 | CH | 39174000
738313464 | Inst Fittng iso PE100 SDR11 d110-Rp3/4" | 430.12 | EUR | 2022-12-01 | 1 | 1.763 | ST | 1 | 1 | 50 | 2B3 | 2B3A56 | 2B3A56006 | I310 | 7612988818381 | COOL-FIT 2.0 Installationsfitting Typ 313 Rp d/D 110/160 mm, Zoll 3/4 inch | 37060590 |  |  | 2 | CH | 39174000
738313466 | Inst Fittng iso PE100 SDR11 d140-Rp3/4" | 455.66 | EUR | 2022-12-01 | 1 | 3.401 | ST | 1 | 2 | 24 | 2B3 | 2B3A56 | 2B3A56006 | I310 | 7612988818404 | COOL-FIT 2.0 Installationsfitting Typ 313 Rp d/D 140/200 mm, Zoll 3/4 inch | 37060590 |  |  | 2 | CH | 39174000
738313508 | Inst Fittng iso PE100 PN16 d32/D90-1/2" | 250.23 | EUR | 2022-12-01 | 1 | 0.169 | ST | 1 | 6 | 156 | 2B3 | 2B3A59 | 2B3A59006 | I321 | 7612988830383 | INST FITTNG ISO PE100 SDR11 D32-1/2" | 37060702 |  |  | 10 | CH | 39174000
738313509 | Inst Fittng iso PE100 PN16 d40/D110-1/2" | 262.35 | EUR | 2022-12-01 | 1 | 0.267 | ST | 1 | 15 |  | 2B3 | 2B3A59 | 2B3A59006 | I321 | 7612988830390 | INST FITTNG ISO PE100 SDR11 D40-1/2" | 37060702 |  |  | 10 | CH | 39174000
738313510 | Inst Fittng iso PE100 PN16 d50/D110-1/2" | 278.53 | EUR | 2022-12-01 | 1 | 0.354 | ST | 1 | 2 | 72 | 2B3 | 2B3A59 | 2B3A59006 | I321 | 7612988830406 | INST FITTNG ISO PE100 SDR11 D50-1/2" | 37060702 |  |  | 10 | CH | 39174000
738313511 | Inst Fittng iso PE100 PN16 d63/D125-1/2" | 304.42 | EUR | 2022-12-01 | 1 | 0.537 | ST | 1 | 8 |  | 2B3 | 2B3A59 | 2B3A59006 | I321 | 7612988830413 | INST FITTNG ISO PE100 SDR11 D63-1/2" | 37060702 |  |  | 10 | CH | 39174000
738313512 | Inst Fittng iso PE100 PN16 d75/D140-1/2" | 343.91 | EUR | 2022-12-01 | 1 | 0.773 | ST | 1 | 4 |  | 2B3 | 2B3A59 | 2B3A59006 | I321 | 7612988830420 | INST FITTNG ISO PE100 SDR11 D75-1/2" | 37060702 |  |  | 10 | CH | 39174000
738313513 | Inst Fittng iso PE100 PN16 d90/D160-1/2" | 399.39 | EUR | 2022-12-01 | 1 | 1.164 | ST | 1 | 4 |  | 2B3 | 2B3A59 | 2B3A59006 | I321 | 7612988830437 | INST FITTNG ISO PE100 SDR11 D90-1/2" | 37060702 |  |  | 10 | CH | 39174000
738313514 | Inst Fittng iso PE100 SDR11 d110-1/2" | 449.22 | EUR | 2022-12-01 | 1 | 1.944 | ST | 1 | 5 |  | 2B3 | 2B3A59 | 2B3A59006 | I321 | 7612988830444 | INST FITTNG ISO PE100 SDR11 D110-1/2" | 37060702 |  |  | 10 | CH | 39174000
738313517 | Inst Fittng iso PE100 SDR11 d160-1/2" | 372.06 | EUR | 2022-12-01 | 1 | 2.496 | ST | 1 | 2 |  | 2B3 | 2B3A59 | 2B3A59006 | I321 | 7612988828403 | INST FITTNG ISO PE100 SDR11 D160-1/2" | 37060702 |  |  | 10 | CH | 39174000
738313520 | Inst Fittng iso PE100 SDR11 d225-1/2" | 495.72 | EUR | 2022-12-01 | 1 | 5.155 | ST | 1 | 2 |  | 2B3 | 2B3A59 | 2B3A59006 | I321 | 7612988828410 | INST FITTNG ISO PE100 SDR11 D225-1/2" | 37060702 |  |  | 10 | CH | 39174000
738313559 | Inst Fittng iso PE100 PN16 d40/D110-3/4" | 262.35 | EUR | 2022-12-01 | 1 | 0.269 | ST | 1 | 15 |  | 2B3 | 2B3A59 | 2B3A59006 | I321 | 7612988830451 | INST FITTNG ISO PE100 SDR11 D40-3/4" | 37060702 |  |  | 10 | CH | 39174000
738313560 | Inst Fittng iso PE100 PN16 d50/D110-3/4" | 278.53 | EUR | 2022-12-01 | 1 | 0.356 | ST | 1 | 2 |  | 2B3 | 2B3A59 | 2B3A59006 | I321 | 7612988830468 | INST FITTNG ISO PE100 SDR11 D50-3/4" | 37060702 |  |  | 10 | CH | 39174000
738313561 | Inst Fittng iso PE100 PN16 d63/D125-3/4" | 304.42 | EUR | 2022-12-01 | 1 | 0.539 | ST | 1 | 8 |  | 2B3 | 2B3A59 | 2B3A59006 | I321 | 7612988830475 | INST FITTNG ISO PE100 SDR11 D63-3/4" | 37060702 |  |  | 10 | CH | 39174000
738313562 | Inst Fittng iso PE100 PN16 d75/D140-3/4" | 343.91 | EUR | 2022-12-01 | 1 | 0.774 | ST | 1 | 4 |  | 2B3 | 2B3A59 | 2B3A59006 | I321 | 7612988830482 | INST FITTNG ISO PE100 SDR11 D75-3/4" | 37060702 |  |  | 10 | CH | 39174000
738313563 | Inst Fittng iso PE100 PN16 d90/D160-3/4" | 399.39 | EUR | 2022-12-01 | 1 | 1.165 | ST | 1 | 4 |  | 2B3 | 2B3A59 | 2B3A59006 | I321 | 7612988830499 | INST FITTNG ISO PE100 SDR11 D90-3/4" | 37060702 |  |  | 10 | CH | 39174000
738313564 | Inst Fittng iso PE100 SDR11 d110-3/4" | 449.22 | EUR | 2022-12-01 | 1 | 1.944 | ST | 1 | 5 |  | 2B3 | 2B3A59 | 2B3A59006 | I321 | 7612988830505 | INST FITTNG ISO PE100 SDR11 D110-3/4" | 37060702 |  |  | 10 | CH | 39174000
738313567 | Inst Fittng iso PE100 SDR11 d160-3/4" | 372.67 | EUR | 2022-12-01 | 1 | 2.489 | ST | 1 | 2 |  | 2B3 | 2B3A59 | 2B3A59006 | I321 | 7612988828427 | INST FITTNG ISO PE100 SDR11 D160-3/4" | 37060702 |  |  | 10 | CH | 39174000
738313570 | Inst Fittng iso PE100 SDR11 d225-3/4" | 496.32 | EUR | 2022-12-01 | 1 | 5.146 | ST | 1 | 2 |  | 2B3 | 2B3A59 | 2B3A59006 | I321 | 7612988828434 | INST FITTNG ISO PE100 SDR11 D225-3/4" | 37060702 |  |  | 10 | CH | 39174000
738313608 | Inst Fittng iso PE100 PN16 d32/D90-1/2" | 250.23 | EUR | 2022-12-01 | 1 | 0.169 | ST | 1 | 6 | 156 | 2B3 | 2B3A59 | 2B3A59006 | I321 | 7612988842508 | COOL-FIT 4.0 Installationsfitting Typ 313 Rp SDR11 d32-d225 d/D 32/90 mm, Zoll 1/2 inch | 37060590 |  |  | 2 | CH | 39174000
738313609 | Inst Fittng iso PE100 PN16 d40/D110-1/2" | 262.35 | EUR | 2022-12-01 | 1 | 0.267 | ST | 1 | 15 |  | 2B3 | 2B3A59 | 2B3A59006 | I321 | 7612988828489 | COOL-FIT 4.0 Installationsfitting Typ 313 Rp SDR11 d32-d225 d/D 40/110 mm, Zoll 1/2 inch | 37060590 |  |  | 2 | CH | 39174000
738313610 | Inst Fittng iso PE100 PN16 d50/D110-1/2" | 278.53 | EUR | 2022-12-01 | 1 | 0.354 | ST | 1 | 4 |  | 2B3 | 2B3A59 | 2B3A59006 | I321 | 7612988828502 | COOL-FIT 4.0 Installationsfitting Typ 313 Rp SDR11 d32-d225 d/D 50/110 mm, Zoll 1/2 inch | 37060590 |  |  | 2 | CH | 39174000
738313611 | Inst Fittng iso PE100 PN16 d63/D125-1/2" | 304.42 | EUR | 2022-12-01 | 1 | 0.537 | ST | 1 | 8 |  | 2B3 | 2B3A59 | 2B3A59006 | I321 | 7612988828519 | COOL-FIT 4.0 Installationsfitting Typ 313 Rp SDR11 d32-d225 d/D 63/125 mm, Zoll 1/2 inch | 37060590 |  |  | 2 | CH | 39174000
738313612 | Inst Fittng iso PE100 PN16 d75/D140-1/2" | 343.91 | EUR | 2022-12-01 | 1 | 0.773 | ST | 1 | 4 | 48 | 2B3 | 2B3A59 | 2B3A59006 | I321 | 7612988828526 | COOL-FIT 4.0 Installationsfitting Typ 313 Rp SDR11 d32-d225 d/D 75/140 mm, Zoll 1/2 inch | 37060590 |  |  | 2 | CH | 39174000
738313613 | Inst Fittng iso PE100 PN16 d90/D160-1/2" | 399.39 | EUR | 2022-12-01 | 1 | 1.164 | ST | 1 | 4 |  | 2B3 | 2B3A59 | 2B3A59006 | I321 | 7612988828533 | COOL-FIT 4.0 Installationsfitting Typ 313 Rp SDR11 d32-d225 d/D 90/160 mm, Zoll 1/2 inch | 37060590 |  |  | 2 | CH | 39174000
738313614 | Inst Fittng iso PE100 SDR11 d110-1/2" | 449.22 | EUR | 2022-12-01 | 1 | 1.944 | ST | 1 | 5 |  | 2B3 | 2B3A59 | 2B3A59006 | I321 | 7612988828540 | COOL-FIT 4.0 Installationsfitting Typ 313 Rp SDR11 d32-d225 d/D 110/180 mm, Zoll 1/2 inch | 37060590 |  |  | 2 | CH | 39174000
738313617 | Inst Fittng iso PE100 SDR11 d160-1/2" | 458 | EUR | 2022-12-01 | 1 | 2.496 | ST | 1 | 2 |  | 2B3 | 2B3A59 | 2B3A59006 | I321 | 7612988828366 | COOL-FIT 4.0 Installationsfitting Typ 313 Rp SDR11 d32-d225 d/D 160/250 mm, Zoll 1/2 inch | 37060590 |  |  | 2 | CH | 39174000
738313620 | Inst Fittng iso PE100 SDR11 d225-1/2" | 563.32 | EUR | 2022-12-01 | 1 | 5.155 | ST | 1 | 2 |  | 2B3 | 2B3A59 | 2B3A59006 | I321 | 7612988828380 | COOL-FIT 4.0 Installationsfitting Typ 313 Rp SDR11 d32-d225 d/D 225/315 mm, Zoll 1/2 inch | 37060590 |  |  | 2 | CH | 39174000
738313659 | Inst Fittng iso PE100 PN16 d40/D110-3/4" | 262.35 | EUR | 2022-12-01 | 1 | 0.269 | ST | 1 | 15 |  | 2B3 | 2B3A59 | 2B3A59006 | I321 | 7612988828557 | COOL-FIT 4.0 Installationsfitting Typ 313 Rp SDR11 d32-d225 d/D 40/110 mm, Zoll 3/4 inch | 37060590 |  |  | 2 | CH | 39174000
738313660 | Inst Fittng iso PE100 PN16 d50/D110-3/4" | 278.53 | EUR | 2022-12-01 | 1 | 0.356 | ST | 1 | 2 |  | 2B3 | 2B3A59 | 2B3A59006 | I321 | 7612988828564 | COOL-FIT 4.0 Installationsfitting Typ 313 Rp SDR11 d32-d225 d/D 50/110 mm, Zoll 3/4 inch | 37060590 |  |  | 2 | CH | 39174000
738313661 | Inst Fittng iso PE100 PN16 d63/D125-3/4" | 304.42 | EUR | 2022-12-01 | 1 | 0.539 | ST | 1 | 8 |  | 2B3 | 2B3A59 | 2B3A59006 | I321 | 7612988828571 | COOL-FIT 4.0 Installationsfitting Typ 313 Rp SDR11 d32-d225 d/D 63/125 mm, Zoll 3/4 inch | 37060590 |  |  | 2 | CH | 39174000
738313662 | Inst Fittng iso PE100 PN16 d75/D140-3/4" | 343.91 | EUR | 2022-12-01 | 1 | 0.774 | ST | 1 | 4 |  | 2B3 | 2B3A59 | 2B3A59006 | I321 | 7612988828588 | COOL-FIT 4.0 Installationsfitting Typ 313 Rp SDR11 d32-d225 d/D 75/140 mm, Zoll 3/4 inch | 37060590 |  |  | 2 | CH | 39174000
738313663 | Inst Fittng iso PE100 PN16 d90/D160-3/4" | 399.39 | EUR | 2022-12-01 | 1 | 1.165 | ST | 1 | 4 |  | 2B3 | 2B3A59 | 2B3A59006 | I321 | 7612988828595 | COOL-FIT 4.0 Installationsfitting Typ 313 Rp SDR11 d32-d225 d/D 90/160 mm, Zoll 3/4 inch | 37060590 |  |  | 2 | CH | 39174000
738313664 | Inst Fittng iso PE100 SDR11 d110-3/4" | 449.22 | EUR | 2022-12-01 | 1 | 1.944 | ST | 1 | 5 |  | 2B3 | 2B3A59 | 2B3A59006 | I321 | 7612988828601 | COOL-FIT 4.0 Installationsfitting Typ 313 Rp SDR11 d32-d225 d/D 110/180 mm, Zoll 3/4 inch | 37060590 |  |  | 2 | CH | 39174000
738313667 | Inst Fittng iso PE100 SDR11 d160-3/4" | 458.77 | EUR | 2022-12-01 | 1 | 2.489 | ST | 1 | 2 |  | 2B3 | 2B3A59 | 2B3A59006 | I321 | 7612988828373 | COOL-FIT 4.0 Installationsfitting Typ 313 Rp SDR11 d32-d225 d/D 160/250 mm, Zoll 3/4 inch | 37060590 |  |  | 2 | CH | 39174000
738313670 | Inst Fittng iso PE100 SDR11 d225-3/4" | 564.01 | EUR | 2022-12-01 | 1 | 5.146 | ST | 1 | 2 |  | 2B3 | 2B3A59 | 2B3A59006 | I321 | 7612988828397 | COOL-FIT 4.0 Installationsfitting Typ 313 Rp SDR11 d32-d225 d/D 225/315 mm, Zoll 3/4 inch | 37060590 |  |  | 2 | CH | 39174000
738513608 | Verschr. isoliert PE100 PN16 d32 | 145.86 | EUR | 2022-12-01 | 1 | 0.223 | ST | 1 | 10 | 120 | 2B3 | 2B3A59 | 2B3A59011 | I321 | 7612988833377 | COOL-FIT 4.0 Verschraubung PE/PE d 32 mm, SDR 11 | 37060701 |  |  | 2 | CH | 39174000
738513609 | Verschr. isoliert PE100 PN16 d40 | 173.38 | EUR | 2022-12-01 | 1 | 0.363 | ST | 1 | 10 | 120 | 2B3 | 2B3A59 | 2B3A59011 | I321 | 7612988833384 | COOL-FIT 4.0 Verschraubung PE/PE d 40 mm, SDR 11 | 37060701 |  |  | 2 | CH | 39174000
738513610 | Verschr. isoliert PE100 PN16 d50 | 195.9 | EUR | 2022-12-01 | 1 | 0.468 | ST | 1 | 6 | 72 | 2B3 | 2B3A59 | 2B3A59011 | I321 | 7612988833391 | COOL-FIT 4.0 Verschraubung PE/PE d 50 mm, SDR 11 | 37060701 |  |  | 2 | CH | 39174000
738513611 | Verschr. isoliert PE100 PN16 d63 | 252.47 | EUR | 2022-12-01 | 1 | 0.584 | ST | 1 |  |  | 2B3 | 2B3A59 | 2B3A59011 | I321 | 7612988833407 | COOL-FIT 4.0 Verschraubung PE/PE d 63 mm, SDR 11 | 37060701 |  |  | 2 | CH | 39174000
738513708 | ÜG Schraub iso PE100 PN10 d32 | 94.31 | EUR | 2022-12-01 | 1 | 0.169 | ST | 1 | 8 | 160 | 2B3 | 2B3A59 | 2B3A59011 | I321 | 7612988833445 | COOL-FIT 4.0 Übergangsverschraubung PE/ABS d 32 mm, SDR 11 | 37060701 |  |  | 2 | CH | 39174000
738513709 | ÜG Schraub iso PE100 PN10 d40 | 114.21 | EUR | 2022-12-01 | 1 | 0.256 | ST | 1 | 6 | 108 | 2B3 | 2B3A59 | 2B3A59011 | I321 | 7612988833452 | COOL-FIT 4.0 Übergangsverschraubung PE/ABS d 40 mm, SDR 11 | 37060701 |  |  | 2 | CH | 39174000
738513710 | ÜG Schraub iso PE100 PN10 d50 | 136.94 | EUR | 2022-12-01 | 1 | 0.334 | ST | 1 | 6 | 108 | 2B3 | 2B3A59 | 2B3A59011 | I321 | 7612988833469 | COOL-FIT 4.0 Übergangsverschraubung PE/ABS d 50 mm, SDR 11 | 37060701 |  |  | 2 | CH | 39174000
738513711 | ÜG Schraub iso PE100 PN10 d63 | 198.21 | EUR | 2022-12-01 | 1 | 0.522 | ST | 1 | 4 | 72 | 2B3 | 2B3A59 | 2B3A59011 | I321 | 7612988833476 | COOL-FIT 4.0 Übergangsverschraubung PE/ABS d 63 mm, SDR 11 | 37060701 |  |  | 2 | CH | 39174000
738513712 | ÜG Schraub iso PE100 PN10 d75 | 305.88 | EUR | 2022-12-01 | 1 | 0.996 | ST | 1 | 4 | 48 | 2B3 | 2B3A59 | 2B3A59011 | I321 | 7612988833483 | COOL-FIT 4.0 Übergangsverschraubung PE/ABS d 75 mm, SDR 11 | 37060701 |  |  | 2 | CH | 39174000
738513713 | ÜG Schraub iso PE100 PN10 d90 | 412.89 | EUR | 2022-12-01 | 1 | 1.336 | ST | 1 |  |  | 2B3 | 2B3A59 | 2B3A59011 | I321 | 7612988833490 | COOL-FIT 4.0 Übergangsverschraubung PE/ABS d 90 mm, SDR 11 | 37060701 |  |  | 2 | CH | 39174000
738513714 | ÜG Schraub iso PE100 PN10 d110 | 489.67 | EUR | 2022-12-01 | 1 | 1.9 | ST | 1 | 10 | 360 | 2B3 | 2B3A59 | 2B3A59011 | I321 | 7612988833506 | COOL-FIT 4.0 Übergangsverschraubung PE/ABS d 110 mm, SDR 11 | 37060701 |  |  | 2 | CH | 39174000
738514608 | Verschr. isoliert PE100 PN16 d32 | 125.2 | EUR | 2022-12-01 | 1 | 0.161 | ST | 1 | 10 | 140 | 2B3 | 2B3A56 | 2B3A56011 | I310 | 7612988817131 | COOL-FIT 2.0 Verschraubung PE/PE d 32 mm, SDR 11 | 37069190 |  |  | 2 | CH | 39174000
738514609 | Verschr. isoliert PE100 PN16 d40 | 145.07 | EUR | 2022-12-01 | 1 | 0.254 | ST | 1 | 10 | 140 | 2B3 | 2B3A56 | 2B3A56011 | I310 | 7612988817148 | COOL-FIT 2.0 Verschraubung PE/PE d 40 mm, SDR 11 | 37069190 |  |  | 2 | CH | 39174000
738514610 | Verschr. isoliert PE100 PN16 d50 | 168.95 | EUR | 2022-12-01 | 1 | 0.352 | ST | 1 | 10 | 120 | 2B3 | 2B3A56 | 2B3A56011 | I310 | 7612988817155 | COOL-FIT 2.0 Verschraubung PE/PE d 50 mm, SDR 11 | 37069190 |  |  | 2 | CH | 39174000
738514611 | Verschr. isoliert PE100 PN16 d63 | 192.97 | EUR | 2022-12-01 | 1 | 0.572 | ST | 1 | 4 | 56 | 2B3 | 2B3A56 | 2B3A56011 | I310 | 7612988817162 | COOL-FIT 2.0 Verschraubung PE/PE d 63 mm, SDR 11 | 37069190 |  |  | 2 | CH | 39174000
738514612 | Verschr. isoliert PE100 PN10 d75 | 302.76 | EUR | 2022-12-01 | 1 | 0.833 | ST | 1 | 4 | 48 | 2B3 | 2B3A56 | 2B3A56011 | I310 | 7612988817179 | COOL-FIT 2.0 Verschraubung PE/PE d 75 mm, SDR 11 | 37069190 |  |  | 2 | CH | 39174000
738514613 | Verschr. isoliert PE100 PN10 d90 | 392.91 | EUR | 2022-12-01 | 1 | 0.925 | ST | 1 | 2 | 40 | 2B3 | 2B3A56 | 2B3A56011 | I310 | 7612988817186 | COOL-FIT 2.0 Verschraubung PE/PE d 90 mm, SDR 11 | 37069190 |  |  | 2 | CH | 39174000
738514614 | Verschr. isoliert PE100 PN10 d110 | 455.17 | EUR | 2022-12-01 | 1 | 1.386 | ST | 1 | 2 | 40 | 2B3 | 2B3A56 | 2B3A56011 | I310 | 7612988817193 | COOL-FIT 2.0 Verschraubung PE/PE d 110 mm, SDR 11 | 37069190 |  |  | 2 | CH | 39174000
738514708 | ÜG Schraub iso PE100 PN10 d32 | 78.16 | EUR | 2022-12-01 | 1 | 0.117 | ST | 1 | 6 | 264 | 2B3 | 2B3A56 | 2B3A56011 | I310 | 7612988817209 | COOL-FIT 2.0 Übergangsverschraubung PE/ABS d 32 mm, SDR 11 | 22360890 |  |  | 2 | CH | 39174000
738514709 | ÜG Schraub iso PE100 PN10 d40 | 90.97 | EUR | 2022-12-01 | 1 | 0.196 | ST | 1 | 10 | 200 | 2B3 | 2B3A56 | 2B3A56011 | I310 | 7612988817216 | COOL-FIT 2.0 Übergangsverschraubung PE/ABS d 40 mm, SDR 11 | 22360890 |  |  | 2 | CH | 39174000
738514710 | ÜG Schraub iso PE100 PN10 d50 | 107.14 | EUR | 2022-12-01 | 1 | 0.268 | ST | 1 | 6 | 120 | 2B3 | 2B3A56 | 2B3A56011 | I310 | 7612988817223 | COOL-FIT 2.0 Übergangsverschraubung PE/ABS d 50 mm, SDR 11 | 22360890 |  |  | 2 | CH | 39174000
738514711 | ÜG Schraub iso PE100 PN10 d63 | 122.5 | EUR | 2022-12-01 | 1 | 0.427 | ST | 1 | 6 | 84 | 2B3 | 2B3A56 | 2B3A56011 | I310 | 7612988817230 | COOL-FIT 2.0 Übergangsverschraubung PE/ABS d 63 mm, SDR 11 | 22360890 |  |  | 2 | CH | 39174000
738514712 | ÜG Schraub iso PE100 PN10 d75 | 212.62 | EUR | 2022-12-01 | 1 | 0.73 | ST | 1 | 4 | 72 | 2B3 | 2B3A56 | 2B3A56011 | I310 | 7612988817247 | COOL-FIT 2.0 Übergangsverschraubung PE/ABS d 75 mm, SDR 11 | 22360890 |  |  | 2 | CH | 39174000
738514713 | ÜG Schraub iso PE100 PN10 d90 | 326.31 | EUR | 2022-12-01 | 1 | 0.974 | ST | 1 | 4 | 72 | 2B3 | 2B3A56 | 2B3A56011 | I310 | 7612988817254 | COOL-FIT 2.0 Übergangsverschraubung PE/ABS d 90 mm, SDR 11 | 22360890 |  |  | 2 | CH | 39174000
738514714 | ÜG Schraub iso PE100 PN10 d110 | 421.26 | EUR | 2022-12-01 | 1 | 1.478 | ST | 1 | 4 | 48 | 2B3 | 2B3A56 | 2B3A56011 | I310 | 7612988817261 | COOL-FIT 2.0 Übergangsverschraubung PE/ABS d 110 mm, SDR 11 | 22360890 |  |  | 2 | CH | 39174000
738540209 | Üg Verschr INOX SDR11 d40-Rp11/4" | 175.74 | EUR | 2022-12-01 | 1 | 0.387 | ST | 1 |  |  | 2B3 | 2B3A59 | 2B3A59999 | I321 | 7612988809976 | COOL-FIT 2.0/4.0 Übergangsverschraubung PE/Edelstahl mit Innengewinde Rp d 40 mm, Gewinde Rp | 37060590 |  |  | 2 | CH | 73072910
738540210 | Üg Verschr INOX SDR11 d50-Rp11/2" | 174.55 | EUR | 2022-12-01 | 1 | 0.53 | ST | 1 |  |  | 2B3 | 2B3A59 | 2B3A59999 | I321 | 7612988809983 | COOL-FIT 2.0/4.0 Übergangsverschraubung PE/Edelstahl mit Innengewinde Rp d 50 mm, Gewinde Rp | 37060590 |  |  | 2 | CH | 73072910
738540211 | Üg Verschr INOX SDR11 PN16 d63-Rp2" | 243.92 | EUR | 2022-12-01 | 1 | 0.807 | ST | 1 |  |  | 2B3 | 2B3A59 | 2B3A59999 | I321 | 7612988809990 | COOL-FIT 2.0/4.0 Übergangsverschraubung PE/Edelstahl mit Innengewinde Rp d 63 mm, Gewinde Rp | 37060590 |  |  | 2 | CH | 73072910
738540708 | Üg Verschr INOX SDR11 PN16 d32-R1" | 90.07 | EUR | 2022-12-01 | 1 | 0.276 | ST | 1 |  |  | 2B3 | 2B3A59 | 2B3A59999 | I321 | 7612988810040 | COOL-FIT 2.0/4.0 Übergangsverschraubung PE/Edelstahl mit Aussengewinde R d 32 mm, Gewinde R | 37060590 |  |  | 2 | CH | 73072910
738540709 | Üg Verschr INOX SDR11 d40-R1 1/4" | 175.74 | EUR | 2022-12-01 | 1 | 0.495 | ST | 1 |  |  | 2B3 | 2B3A59 | 2B3A59999 | I321 | 7612988810057 | COOL-FIT 2.0/4.0 Übergangsverschraubung PE/Edelstahl mit Aussengewinde R d 40 mm, Gewinde R | 37060590 |  |  | 2 | CH | 73072910
738540710 | Üg Verschr INOX SDR11 d50-R1 1/2" | 173.93 | EUR | 2022-12-01 | 1 | 0.606 | ST | 1 |  |  | 2B3 | 2B3A59 | 2B3A59999 | I321 | 7612988810064 | COOL-FIT 2.0/4.0 Übergangsverschraubung PE/Edelstahl mit Aussengewinde R d 50 mm, Gewinde R | 37060590 |  |  | 2 | CH | 73072910
738540711 | Üg Verschr INOX SDR11 PN16 d63-R2" | 243.92 | EUR | 2022-12-01 | 1 | 1 | ST | 1 |  |  | 2B3 | 2B3A59 | 2B3A59999 | I321 | 7612988810071 | COOL-FIT 2.0/4.0 Übergangsverschraubung PE/Edelstahl mit Aussengewinde R d 63 mm, Gewinde R | 37060590 |  |  | 2 | CH | 73072910
738544208 | ÜG Schraub iso INOX PN16 d32-Rp1" | 98.87 | EUR | 2022-12-01 | 1 | 0.27 | ST | 1 | 10 | 200 | 2B3 | 2B3A56 | 2B3A56010 | I310 | 7612988817278 | COOL-FIT 2.0 Übergangsverschraubung PE/Edelstahl Mit Innengewinde Rp d 32 mm, Gewinde Rp | 22360890 |  |  | 2 | CH | 39174000
738544209 | ÜG Schraub iso INOX PN16 d40-Rp11/4" | 192.92 | EUR | 2022-12-01 | 1 | 0.433 | ST | 1 | 10 | 140 | 2B3 | 2B3A56 | 2B3A56010 | I310 | 7612988817285 | COOL-FIT 2.0 Übergangsverschraubung PE/Edelstahl Mit Innengewinde Rp d 40 mm, Gewinde Rp | 22360890 |  |  | 2 | CH | 39174000
738544210 | ÜG Schraub iso INOX PN16 d50-Rp11/2" | 191.6 | EUR | 2022-12-01 | 1 | 0.587 | ST | 1 | 6 | 120 | 2B3 | 2B3A56 | 2B3A56010 | I310 | 7612988817292 | COOL-FIT 2.0 Übergangsverschraubung PE/Edelstahl Mit Innengewinde Rp d 50 mm, Gewinde Rp | 22360890 |  |  | 2 | CH | 39174000
738544211 | ÜG Schraub iso INOX PN16 d63-Rp2" | 267.77 | EUR | 2022-12-01 | 1 | 0.883 | ST | 1 | 6 | 84 | 2B3 | 2B3A56 | 2B3A56010 | I310 | 7612988817308 | COOL-FIT 2.0 Übergangsverschraubung PE/Edelstahl Mit Innengewinde Rp d 63 mm, Gewinde Rp | 22360890 |  |  | 2 | CH | 39174000
738544708 | ÜG Schraub iso INOX SDR11 PN16 d32-R1" | 98.87 | EUR | 2022-12-01 | 1 | 0.31 | ST | 1 | 10 | 200 | 2B3 | 2B3A56 | 2B3A56010 | I310 | 7612988817315 | COOL-FIT 2.0 Übergangsverschraubung PE/Edelstahl Mit Aussengewinde R d 32 mm, Gewinde R | 22360890 |  |  | 2 | CH | 39174000
738544709 | ÜG Schraub iso INOX PN16 d40-R1 1/4" | 192.92 | EUR | 2022-12-01 | 1 | 0.538 | ST | 1 | 10 | 140 | 2B3 | 2B3A56 | 2B3A56010 | I310 | 7612988817322 | COOL-FIT 2.0 Übergangsverschraubung PE/Edelstahl Mit Aussengewinde R d 40 mm, Gewinde R | 22360890 |  |  | 2 | CH | 39174000
738544710 | ÜG Schraub iso INOX PN16 d50-R1 1/2" | 191.6 | EUR | 2022-12-01 | 1 | 0.66 | ST | 1 | 6 | 120 | 2B3 | 2B3A56 | 2B3A56010 | I310 | 7612988817339 | COOL-FIT 2.0 Übergangsverschraubung PE/Edelstahl Mit Aussengewinde R d 50 mm, Gewinde R | 22360890 |  |  | 2 | CH | 39174000
738544711 | ÜG Schraub iso INOX SDR11 PN16 d63-R2" | 267.77 | EUR | 2022-12-01 | 1 | 1.073 | ST | 1 | 6 | 84 | 2B3 | 2B3A56 | 2B3A56010 | I310 | 7612988817346 | COOL-FIT 2.0 Übergangsverschraubung PE/Edelstahl Mit Aussengewinde R d 63 mm, Gewinde R | 22360890 |  |  | 2 | CH | 39174000
738710008 | Vsb PE100 d32 | 127.53 | EUR | 2022-12-01 | 1 | 0.051 | ST | 1 | 1 | 72 | 2B3 | 2B3A59 | 2B3A59012 | I321 | 7612988810194 | COOL-FIT 2.0/4.0 Vorschweissbund d 32 mm, SDR 11 | 37030204 |  |  | 2 | DE | 39174000
738710009 | Vsb PE100 d40 | 143.88 | EUR | 2022-12-01 | 1 | 0.075 | ST | 1 | 1 | 72 | 2B3 | 2B3A59 | 2B3A59012 | I321 | 7612988810200 | COOL-FIT 2.0/4.0 Vorschweissbund d 40 mm, SDR 11 | 37030204 |  |  | 2 | DE | 39174000
738710010 | Vsb PE100 d50 | 155.8 | EUR | 2022-12-01 | 1 | 0.63 | ST | 1 | 1 | 44 | 2B3 | 2B3A59 | 2B3A59012 | I321 | 7612988810293 | COOL-FIT 2.0/4.0 Vorschweissbund d 50 mm, SDR 11 | 37030204 |  |  | 2 | DE | 39174000
738710011 | Vsb PE100 d63 | 172.51 | EUR | 2022-12-01 | 1 | 0.173 | ST | 1 | 1 | 27 | 2B3 | 2B3A59 | 2B3A59012 | I321 | 7612988810217 | COOL-FIT 2.0/4.0 Vorschweissbund d 63 mm, SDR 11 | 37030204 |  |  | 2 | DE | 39174000
738710012 | Vsb PE100 d75 | 199.51 | EUR | 2022-12-01 | 1 | 1.21 | ST | 1 | 1 | 27 | 2B3 | 2B3A59 | 2B3A59012 | I321 | 7612988810224 | COOL-FIT 2.0/4.0 Vorschweissbund d 75 mm, SDR 11 | 37030204 |  |  | 2 | DE | 39174000
738710013 | Vsb PE100 d90 | 219.05 | EUR | 2022-12-01 | 1 | 1.193 | ST | 1 | 1 | 18 | 2B3 | 2B3A59 | 2B3A59012 | I321 | 7612988810248 | COOL-FIT 2.0/4.0 Vorschweissbund d 90 mm, SDR 11 | 37030204 |  |  | 2 | DE | 39174000
738710014 | Vsb PE100 d110 | 304.49 | EUR | 2022-12-01 | 1 | 1.574 | ST | 1 | 1 | 18 | 2B3 | 2B3A59 | 2B3A59012 | I321 | 7612988810255 | COOL-FIT 2.0/4.0 Vorschweissbund d 110 mm, SDR 11 | 37030204 |  |  | 2 | DE | 39174000
738710016 | Vsb PE100 d140 | 422.34 | EUR | 2022-12-01 | 1 | 2.412 | ST | 1 |  | 12 | 2B3 | 2B3A59 | 2B3A59012 | I321 | 7612988810262 | COOL-FIT 2.0/4.0 Vorschweissbund d 140 mm, SDR 11 | 37030204 |  |  | 2 | DE | 39174000
738710017 | Vsb PE100 d160 | 486.35 | EUR | 2022-12-01 | 1 | 1.748 | ST | 1 | 1 | 12 | 2B3 | 2B3A59 | 2B3A59012 | I321 | 7612988810279 | COOL-FIT 2.0/4.0 Vorschweissbund d 160 mm, SDR 11 | 37060204 |  |  | 2 | CH | 39174000
738710020 | Vsb PE100 d225 | 784.02 | EUR | 2022-12-01 | 1 | 10.44 | ST | 1 | 1 | 4 | 2B3 | 2B3A59 | 2B3A59012 | I321 | 7612988810286 | COOL-FIT 2.0/4.0 Vorschweissbund d 225 mm, SDR 11 | 37060204 |  |  | 2 | CH | 39174000
738710108 | Vsb PE100 d32 | 122.71 | EUR | 2022-12-01 | 1 | 0.051 | ST | 1 | 1 | 72 | 2B3 | 2B3A59 | 2B3A59012 | I321 | 7612988817841 | VSB PE100 D32 | 37060204 |  |  | 10 | CH | 39174000
738710109 | Vsb PE100 d40 | 140.51 | EUR | 2022-12-01 | 1 | 0.075 | ST | 1 | 1 | 72 | 2B3 | 2B3A59 | 2B3A59012 | I321 | 7612988817858 | VSB PE100 D40 | 37060204 |  |  | 10 | CH | 39174000
738710110 | Vsb PE100 d50 | 150.73 | EUR | 2022-12-01 | 1 | 0.11 | ST | 1 | 1 | 44 | 2B3 | 2B3A59 | 2B3A59012 | I321 | 7612988817865 | VSB PE100 D50 | 37060204 |  |  | 10 | CH | 39174000
738710113 | Vsb PE100 d90 | 205.78 | EUR | 2022-12-01 | 1 | 0.439 | ST | 1 | 20 | 18 | 2B3 | 2B3A59 | 2B3A59012 | I321 | 7612988817896 | COOL-FIT 2.0/4.0 Vorschweissbund d 90 mm, SDR 11 | 37060204 |  |  | 10 | CH | 39174000
738900506 | Red Kurz PE100 SDR11 PN16 d40-d32 | 53.93 | EUR | 2022-12-01 | 1 | 0.03 | ST | 1 | 35 |  | 2B3 | 2B3A56 | 2B3A56005 | I310 | 7612988844472 | COOL-FIT 2.0 Reduktion, kurz d 40 mm, d1 32 mm | 37060514 |  |  | 2 | CH | 39174000
738900509 | Red Kurz PE100 SDR11 PN16 d50-d32 | 61.42 | EUR | 2022-12-01 | 1 | 0.06 | ST | 1 | 25 |  | 2B3 | 2B3A56 | 2B3A56005 | I310 | 7612988844489 | COOL-FIT 2.0 Reduktion, kurz d 50 mm, d1 32 mm | 37060514 |  |  | 2 | CH | 39174000
738900510 | Red Kurz PE100 SDR11 PN16 d50-d40 | 61.42 | EUR | 2022-12-01 | 1 | 0.06 | ST | 1 | 25 |  | 2B3 | 2B3A56 | 2B3A56005 | I310 | 7612988844496 | COOL-FIT 2.0 Reduktion, kurz d 50 mm, d1 40 mm | 37060514 |  |  | 2 | CH | 39174000
738900512 | Red Kurz PE100 SDR11 PN16 d63-d32 | 81.29 | EUR | 2022-12-01 | 1 | 0.1 | ST | 1 | 20 |  | 2B3 | 2B3A56 | 2B3A56005 | I310 | 7612988844502 | COOL-FIT 2.0 Reduktion, kurz d 63 mm, d1 32 mm | 37060514 |  |  | 2 | CH | 39174000
738900513 | Red Kurz PE100 SDR11 PN16 d63-d40 | 81.29 | EUR | 2022-12-01 | 1 | 0.1 | ST | 1 | 20 |  | 2B3 | 2B3A56 | 2B3A56005 | I310 | 7612988844519 | COOL-FIT 2.0 Reduktion, kurz d 63 mm, d1 40 mm | 37060514 |  |  | 2 | CH | 39174000
738900514 | Red Kurz PE100 SDR11 PN16 d63-d50 | 81.29 | EUR | 2022-12-01 | 1 | 0.1 | ST | 1 | 20 |  | 2B3 | 2B3A56 | 2B3A56005 | I310 | 7612988844526 | COOL-FIT 2.0 Reduktion, kurz d 63 mm, d1 50 mm | 37060514 |  |  | 2 | CH | 39174000
738900515 | Red Kurz PE100 SDR11 PN16 d75-d32 | 100.4 | EUR | 2022-12-01 | 1 | 0.17 | ST | 1 | 10 |  | 2B3 | 2B3A56 | 2B3A56005 | I310 | 7612988844533 | COOL-FIT 2.0 Reduktion, kurz d 75 mm, d1 32 mm | 37060514 |  |  | 2 | CH | 39174000
738900519 | Red Kurz PE100 SDR11 PN16 d90-d32 | 128.66 | EUR | 2022-12-01 | 1 | 0.28 | ST | 1 | 10 |  | 2B3 | 2B3A56 | 2B3A56005 | I310 | 7612988844540 | COOL-FIT 2.0 Reduktion, kurz d 90 mm, d1 32 mm | 37060514 |  |  | 2 | CH | 39174000
738900524 | Red Kurz PE100 SDR11 PN16 d110-d32 | 138.62 | EUR | 2022-12-01 | 1 | 0.5 | ST | 1 | 10 |  | 2B3 | 2B3A56 | 2B3A56005 | I310 | 7612988844557 | COOL-FIT 2.0 Reduktion, kurz d 110 mm, d1 32 mm | 37060514 |  |  | 2 | CH | 39174000
738901111 | Dopp Nippel CF Plus ABS PN10 d63 | 8.19 | EUR | 2022-12-01 | 1 | 0.059 | ST | 10 | 20 | 1440 | 233 | 233372 | 233372020 | I300 | 7612988535868 | COOL-FIT ABS Plus Doppelnippel di-di PN10 d 63 mm, PN 10 bar | 37060701 | Auslauf angekündigt ohne Ersatz |  | 10 |  | 39174000
738901607 | Üg Nippel CF Plus ABS PN10 d25 | 2.78 | EUR | 2022-12-01 | 1 | 8 | ST | 10 | 100 | 9600 | 233 | 233372 | 233372020 | I300 | 7612988535943 | COOL-FIT ABS Plus Übergangsnippel d-di PN10 d 25 mm, PN 10 bar | 37060701 | Auslauf Artikel ohne Eratz |  | 10 |  | 39174000
738901608 | Üg Nippel CF Plus ABS PN10 d32 | 3.32 | EUR | 2022-12-01 | 1 | 0.017 | ST | 10 | 100 |  | 233 | 233372 | 233372020 | I300 | 7612988796795 | COOL-FIT ABS Plus Übergangsnippel d-di PN10 d 32 mm, PN 10 bar | 37060701 |  |  | 10 |  | 39174000
738901609 | Üg Nippel CF Plus ABS PN10 d40 | 4.63 | EUR | 2022-12-01 | 1 | 0.026 | ST | 10 | 100 | 4800 | 233 | 233372 | 233372020 | I300 | 7612988535967 | COOL-FIT ABS Plus Übergangsnippel d-di PN10 d 40 mm, PN 10 bar | 37060701 | Auslauf Artikel ohne Eratz |  | 10 |  | 39174000
738901610 | Üg Nippel CF Plus ABS PN10 d50 | 5.1 | EUR | 2022-12-01 | 1 | 0.044 | ST | 10 | 100 | 2700 | 233 | 233372 | 233372020 | I300 | 7612988535974 | COOL-FIT ABS Plus Übergangsnippel d-di PN10 d 50 mm, PN 10 bar | 37060701 | Auslauf angekündigt ohne Ersatz |  | 10 |  | 39174000
738901611 | Üg Nippel CF Plus ABS PN10 d63 | 8.19 | EUR | 2022-12-01 | 1 | 0.082 | ST | 18 |  | 1728 | 233 | 233372 | 233372020 | I300 | 7612988535981 | COOL-FIT ABS Plus Übergangsnippel d-di PN10 d 63 mm, PN 10 bar | 37060701 |  |  | 10 |  | 39174000
738901612 | Üg Nippel CF Plus ABS PN10 d75 | 15.5 | EUR | 2022-12-01 | 1 | 0.127 | ST | 8 |  | 768 | 233 | 233372 | 233372020 | I300 | 7612988535998 | COOL-FIT ABS Plus Übergangsnippel d-di PN10 d 75 mm, PN 10 bar | 37060701 | Auslauf Artikel ohne Eratz |  | 10 | IT | 39174000
738901613 | Üg Nippel CF Plus ABS PN10 d90 | 28.89 | EUR | 2022-12-01 | 1 | 0.179 | ST | 6 |  | 576 | 233 | 233372 | 233372020 | I300 | 7612988536001 | COOL-FIT ABS Plus Übergangsnippel d-di PN10 d 90 mm, PN 10 bar | 37060701 | Auslauf Artikel ohne Eratz |  | 10 |  | 39174000
738901614 | Üg Nippel CF Plus ABS PN10 d110 | 41.32 | EUR | 2022-12-01 | 1 | 0.319 | ST | 9 |  | 324 | 233 | 233372 | 233372020 | I300 | 7612988536018 | COOL-FIT ABS Plus Übergangsnippel d-di PN10 d 110 mm, PN 10 bar | 37060701 | Auslauf Artikel ohne Eratz |  | 10 | DE | 39174000
738901616 | Üg Nippel CF Plus ABS PN10 d140 | 76.68 | EUR | 2022-12-01 | 1 | 0.505 | ST | 4 |  | 144 | 233 | 233372 | 233372020 | I300 | 7612988536025 | COOL-FIT ABS Plus Übergangsnippel d-di PN10 d 140 mm, PN 10 bar | 37060701 | Auslauf Artikel ohne Eratz |  | 10 | IT | 39174000
738901908 | Dopp Nippel CF Plus ABS PN10 d32 | 9.78 | EUR | 2022-12-01 | 1 | 0.011 | ST | 10 | 200 | 7200 | 233 | 233372 | 233372020 | I300 | 7612988759554 | COOL-FIT ABS Plus Doppelnippel d-d PN10 d 32 mm, PN 10 bar | 37060701 | Auslauf angekündigt ohne Ersatz |  | 10 | DE | 39174000
738901909 | Dopp Nippel CF Plus ABS PN10 d40 | 10.61 | EUR | 2022-12-01 | 1 | 0.021 | ST | 10 | 100 | 3600 | 233 | 233372 | 233372020 | I300 | 7612988759561 | COOL-FIT ABS Plus Doppelnippel d-d PN10 d 40 mm, PN 10 bar | 37060701 | Auslauf Artikel ohne Eratz |  | 10 | DE | 39174000
738901910 | Dopp Nippel CF Plus ABS PN10 d50 | 11.86 | EUR | 2022-12-01 | 1 | 0.036 | ST | 10 | 50 | 1800 | 233 | 233372 | 233372020 | I300 | 7612988759578 | COOL-FIT ABS Plus Doppelnippel d-d PN10 d 50 mm, PN 10 bar | 37060701 | Auslauf angekündigt ohne Ersatz |  | 10 | DE | 39174000
738901911 | Dopp Nippel CF Plus ABS PN10 d63 | 13.41 | EUR | 2022-12-01 | 1 | 0.072 | ST | 10 | 30 | 1080 | 233 | 233372 | 233372020 | I300 | 7612988759585 | COOL-FIT ABS Plus Doppelnippel d-d PN10 d 63 mm, PN 10 bar | 37060701 | Auslauf angekündigt ohne Ersatz |  | 10 | DE | 39174000
738901912 | Dopp Nippel CF Plus ABS PN10 d75 | 18.06 | EUR | 2022-12-01 | 1 | 0.115 | ST | 20 | 20 | 720 | 233 | 233372 | 233372020 | I300 | 7612988759592 | COOL-FIT ABS Plus Doppelnippel d-d PN10 d 75 mm, PN 10 bar | 37060701 | Auslauf Artikel ohne Eratz |  |  | CH | 39174000
738901913 | Dopp Nippel CF Plus ABS PN10 d90 | 24.14 | EUR | 2022-12-01 | 1 | 0.19 | ST | 15 | 15 | 540 | 233 | 233372 | 233372020 | I300 | 7612988759608 | COOL-FIT ABS Plus Doppelnippel d-d PN10 d 90 mm, PN 10 bar | 37060701 | Auslauf Artikel ohne Eratz |  |  |  | 39174000
738901914 | Dopp Nippel CF Plus ABS PN10 d110 | 31.57 | EUR | 2022-12-01 | 1 | 0.31 | ST | 8 | 8 | 288 | 233 | 233372 | 233372020 | I300 | 7612988759622 | COOL-FIT ABS Plus Doppelnippel d-d PN10 d 110 mm, PN 10 bar | 37060701 | Auslauf Artikel ohne Eratz |  |  |  | 39174000
738903206 | Red isol PE100 schw SDR11 PN16 d40-d32 | 57.92 | EUR | 2022-12-01 | 1 | 0.25 | ST | 1 | 6 | 216 | 2B3 | 2B3A59 | 2B3A59005 | I321 | 7612988811375 | COOL-FIT 4.0 Reduktion, d32-d225 SDR11 d/D 40/110 mm, d1/D1 32/90 mm | 37060514 |  |  | 2 | CH | 39174000
738903209 | Red isol PE100 schw SDR11 PN16 d50-d32 | 70.28 | EUR | 2022-12-01 | 1 | 0.28 | ST | 1 | 6 | 216 | 2B3 | 2B3A59 | 2B3A59005 | I321 | 7612988811382 | COOL-FIT 4.0 Reduktion, d32-d225 SDR11 d/D 50/110 mm, d1/D1 32/90 mm | 37060514 |  |  | 2 | CH | 39174000
738903210 | Red isol PE100 schw SDR11 PN16 d50-d40 | 70.28 | EUR | 2022-12-01 | 1 | 0.32 | ST | 1 | 6 | 216 | 2B3 | 2B3A59 | 2B3A59005 | I321 | 7612988811399 | COOL-FIT 4.0 Reduktion, d32-d225 SDR11 d/D 50/110 mm, d1/D1 40/110 mm | 37060514 |  |  | 2 | CH | 39174000
738903212 | Red isol PE100 schw SDR11 PN16 d63-d32 | 89.87 | EUR | 2022-12-01 | 1 | 0.217 | ST | 1 | 6 | 162 | 2B3 | 2B3A59 | 2B3A59005 | I321 | 7612988811405 | COOL-FIT 4.0 Reduktion, d32-d225 SDR11 d/D 63/125 mm, d1/D1 32/90 mm | 37060514 |  |  | 2 | CH | 39174000
738903213 | Red isol PE100 schw SDR11 PN16 d63-d40 | 89.87 | EUR | 2022-12-01 | 1 | 0.232 | ST | 1 | 6 | 162 | 2B3 | 2B3A59 | 2B3A59005 | I321 | 7612988811412 | COOL-FIT 4.0 Reduktion, d32-d225 SDR11 d/D 63/125 mm, d1/D1 40/110 mm | 37060514 |  |  | 2 | CH | 39174000
738903214 | Red isol PE100 schw SDR11 PN16 d63-d50 | 89.87 | EUR | 2022-12-01 | 1 | 0.243 | ST | 1 | 6 | 162 | 2B3 | 2B3A59 | 2B3A59005 | I321 | 7612988811429 | COOL-FIT 4.0 Reduktion, d32-d225 SDR11 d/D 63/125 mm, d1/D1 50/110 mm | 37060514 |  |  | 2 | CH | 39174000
738903318 | Red isol PE100 schw SDR11 PN16 d75-d63 | 100.92 | EUR | 2022-12-01 | 1 | 0.264 | ST | 1 | 4 | 144 | 2B3 | 2B3A59 | 2B3A59005 | I321 | 7612988811986 | COOL-FIT 4.0 Reduktion, d32-d225 SDR11 d/D 75/140 mm, d1/D1 63/125 mm | 37060514 |  |  | 2 | CH | 39174000
738903322 | Red isol PE100 schw SDR11 PN16 d90-d63 | 117.25 | EUR | 2022-12-01 | 1 | 0.387 | ST | 1 | 2 | 96 | 2B3 | 2B3A59 | 2B3A59005 | I321 | 7612988811993 | COOL-FIT 4.0 Reduktion, d32-d225 SDR11 d/D 90/160 mm, d1/D1 63/125 mm | 37060514 |  |  | 2 | CH | 39174000
738903323 | Red isol PE100 schw SDR11 PN16 d90-d75 | 117.25 | EUR | 2022-12-01 | 1 | 0.416 | ST | 1 | 2 | 96 | 2B3 | 2B3A59 | 2B3A59005 | I321 | 7612988811818 | COOL-FIT 4.0 Reduktion, d32-d225 SDR11 d/D 90/160 mm, d1/D1 75/140 mm | 37060514 |  |  | 2 | CH | 39174000
738903327 | Red isol PE100 PN16 d110/D180-d63/D125 | 186.19 | EUR | 2022-12-01 | 1 | 0.566 | ST | 1 | 2 | 54 | 2B3 | 2B3A59 | 2B3A59005 | I321 | 7612988811825 | COOL-FIT 4.0 Reduktion, d32-d225 SDR11 d/D 110/180 mm, d1/D1 63/125 mm | 37060514 |  |  | 2 | CH | 39174000
738903328 | Red isol PE100 PN16 d110/D180-d75/D140 | 186.19 | EUR | 2022-12-01 | 1 | 0.577 | ST | 1 | 2 | 54 | 2B3 | 2B3A59 | 2B3A59005 | I321 | 7612988811795 | COOL-FIT 4.0 Reduktion, d32-d225 SDR11 d/D 110/180 mm, d1/D1 75/140 mm | 37060514 |  |  | 2 | CH | 39174000
738903329 | Red isol PE100 PN16 d110/D180-d90/D160 | 186.19 | EUR | 2022-12-01 | 1 | 0.644 | ST | 1 | 2 | 54 | 2B3 | 2B3A59 | 2B3A59005 | I321 | 7612988814345 | COOL-FIT 4.0 Reduktion, d32-d225 SDR11 d/D 110/180 mm, d1/D1 90/160 mm | 37060514 |  |  | 2 | CH | 39174000
738903347 | Red isol PE100 PN16 d160/D250-d63/D125 | 307.7 | EUR | 2022-12-01 | 1 | 1.298 | ST | 1 | 2 | 24 | 2B3 | 2B3A59 | 2B3A59005 | I321 | 7612988811887 | COOL-FIT 4.0 Reduktion, d32-d225 SDR11 d/D 160/250 mm, d1/D1 63/125 mm | 37060514 |  |  | 2 | CH | 39174000
738903349 | Red isol PE100 PN16 d160/D250-d90/D160 | 307.7 | EUR | 2022-12-01 | 1 | 1.323 | ST | 1 | 2 | 24 | 2B3 | 2B3A59 | 2B3A59005 | I321 | 7612988811504 | COOL-FIT 4.0 Reduktion, d32-d225 SDR11 d/D 160/250 mm, d1/D1 90/160 mm | 37060514 |  |  | 2 | CH | 39174000
738903350 | Red isol PE100 PN16 d160/D250-d110/D180 | 307.7 | EUR | 2022-12-01 | 1 | 1.362 | ST | 1 | 2 | 24 | 2B3 | 2B3A59 | 2B3A59005 | I321 | 7612988834138 | COOL-FIT 4.0 Reduktion, d32-d225 SDR11 d/D 160/250 mm, d1/D1 110/180 mm | 37060514 |  |  | 2 | CH | 39174000
738903364 | Red isol PE100 PN16 d225/D315-d63/D125 | 458.55 | EUR | 2022-12-01 | 1 | 2.96 | ST | 1 | 2 | 12 | 2B3 | 2B3A59 | 2B3A59005 | I321 | 7612988833612 | COOL-FIT 4.0 Reduktion, d32-d225 SDR11 d/D 225/315 mm, d1/D1 63/125 mm | 37060514 |  |  | 2 | CH | 39174000
738903366 | Red isol PE100 PN16 d225/D315-d90/D160 | 458.55 | EUR | 2022-12-01 | 1 | 3.018 | ST | 1 | 2 | 12 | 2B3 | 2B3A59 | 2B3A59005 | I321 | 7612988833605 | COOL-FIT 4.0 Reduktion, d32-d225 SDR11 d/D 225/315 mm, d1/D1 90/160 mm | 37060514 |  |  | 2 | CH | 39174000
738903367 | Red isol PE100 PN16 d225/D315-d110/D180 | 458.55 | EUR | 2022-12-01 | 1 | 3.079 | ST | 1 | 2 | 12 | 2B3 | 2B3A59 | 2B3A59005 | I321 | 7612988833599 | COOL-FIT 4.0 Reduktion, d32-d225 SDR11 d/D 225/315 mm, d1/D1 110/180 mm | 37060514 |  |  | 2 | CH | 39174000
738903369 | Red isol PE100 PN16 d225/D315-d160/D250 | 458.55 | EUR | 2022-12-01 | 1 | 3.55 | ST | 1 | 2 | 12 | 2B3 | 2B3A59 | 2B3A59005 | I321 | 7612988833575 | COOL-FIT 4.0 Reduktion, d32-d225 SDR11 d/D 225/315 mm, d1/D1 160/250 mm | 37060514 |  |  | 2 | CH | 39174000
738903802 | Red isol PE100 schw SDR17 PN10 d250-d225 | 0 | EUR | 2022-12-01 | 1 | 2.8 | ST | 1 |  |  | 2B3 | 2B3A59 | 2B3A59001 | I321 | 7612988801178 | COOL-FIT PE Plus Reduktion d 250 mm, D 355 mm | 37060514 | Eingestellt mit Ersatz | 738903825 | 10 | CH
738903825 | Red isol PE100 PN10 d250/D355-d225/D315 | 1005.25 | EUR | 2022-12-01 | 1 | 2.8 | ST | 1 |  |  | 2B3 | 2B3A59 | 2B3A59005 | I321 | 7612988850374 | COOL-FIT 4.0 Reduktion, d250-d450 SDR17 d/D 250/355 mm, d1/D1 225/315 mm | 37060514 |  |  | 2 | CH | 39174000
738903829 | Red isol PE100 PN10 d280/D400-d225/D315 | 1124.53 | EUR | 2022-12-01 | 1 | 4.7 | ST | 1 |  |  | 2B3 | 2B3A59 | 2B3A59005 | I321 | 7612988850381 | COOL-FIT 4.0 Reduktion, d250-d450 SDR17 d/D 280/400 mm, d1/D1 225/315 mm | 37060514 |  |  | 2 | CH | 39174000
738903830 | Red isol PE100 PN10 d280/D400-d250/D355 | 1124.53 | EUR | 2022-12-01 | 1 | 5.1 | ST | 1 |  |  | 2B3 | 2B3A59 | 2B3A59005 | I321 | 7612988850398 | COOL-FIT 4.0 Reduktion, d250-d450 SDR17 d/D 280/400 mm, d1/D1 250/355 mm | 37060514 |  |  | 2 | CH | 39174000
738903836 | Red isol PE100 PN10 d315/D450-d225/D315 | 1124.53 | EUR | 2022-12-01 | 1 | 7.1 | ST | 1 |  |  | 2B3 | 2B3A59 | 2B3A59005 | I321 | 7612988850404 | COOL-FIT 4.0 Reduktion, d250-d450 SDR17 d/D 315/450 mm, d1/D1 225/315 mm | 37060514 |  |  | 2 | CH | 39174000
738903837 | Red isol PE100 PN10 d315/D450-d250/D355 | 1124.53 | EUR | 2022-12-01 | 1 | 7.4 | ST | 1 |  |  | 2B3 | 2B3A59 | 2B3A59005 | I321 | 7612988850411 | COOL-FIT 4.0 Reduktion, d250-d450 SDR17 d/D 315/450 mm, d1/D1 250/355 mm | 37060514 |  |  | 2 | CH | 39174000
738903838 | Red isol PE100 PN10 d315/D450-d280/D400 | 1124.53 | EUR | 2022-12-01 | 1 | 6.8 | ST | 1 |  |  | 2B3 | 2B3A59 | 2B3A59005 | I321 | 7612988850428 | COOL-FIT 4.0 Reduktion, d250-d450 SDR17 d/D 315/450 mm, d1/D1 280/400 mm | 37060514 |  |  | 2 | CH | 39174000
738903844 | Red isol PE100 PN10 d355/D500-d250/D355 | 1559.99 | EUR | 2022-12-01 | 1 | 8.2 | ST | 1 |  |  | 2B3 | 2B3A59 | 2B3A59005 | I321 | 7612988850435 | COOL-FIT 4.0 Reduktion, d250-d450 SDR17 d/D 355/500 mm, d1/D1 250/355 mm | 37060514 |  |  | 2 | CH | 39174000
738903845 | Red isol PE100 PN10 d355/D500-d280/D400 | 1559.99 | EUR | 2022-12-01 | 1 | 7.7 | ST | 1 |  |  | 2B3 | 2B3A59 | 2B3A59005 | I321 | 7612988850442 | COOL-FIT 4.0 Reduktion, d250-d450 SDR17 d/D 355/500 mm, d1/D1 280/400 mm | 37060514 |  |  | 2 | CH | 39174000
738903846 | Red isol PE100 PN10 d355/D500-d315/D450 | 1559.99 | EUR | 2022-12-01 | 1 | 8.3 | ST | 1 |  |  | 2B3 | 2B3A59 | 2B3A59005 | I321 | 7612988850459 | COOL-FIT 4.0 Reduktion, d250-d450 SDR17 d/D 355/500 mm, d1/D1 315/450 mm | 37060514 |  |  | 2 | CH | 39174000
738903853 | Red isol PE100 PN10 d400/D560-d280/D400 | 2003.66 | EUR | 2022-12-01 | 1 | 9.1 | ST | 1 |  |  | 2B3 | 2B3A59 | 2B3A59005 | I321 | 7612988850466 | COOL-FIT 4.0 Reduktion, d250-d450 SDR17 d/D 400/560 mm, d1/D1 280/400 mm | 37060514 |  |  | 10 | CH | 39174000
738903854 | Red isol PE100 PN10 d400/D560-d315/D450 | 2003.66 | EUR | 2022-12-01 | 1 | 11.4 | ST | 1 |  |  | 2B3 | 2B3A59 | 2B3A59005 | I321 | 7612988850473 | COOL-FIT 4.0 Reduktion, d250-d450 SDR17 d/D 400/560 mm, d1/D1 315/450 mm | 37060514 |  |  | 10 | CH | 39174000
738903855 | Red isol PE100 PN10 d400/D560-d355/D500 | 2003.66 | EUR | 2022-12-01 | 1 | 11 | ST | 1 |  |  | 2B3 | 2B3A59 | 2B3A59005 | I321 | 7612988850480 | COOL-FIT 4.0 Reduktion, d250-d450 SDR17 d/D 400/560 mm, d1/D1 355/500 mm | 37060514 |  |  | 10 | CH | 39174000
738903862 | Red isol PE100 PN10 d450/D630-d280/D400 | 2715.5 | EUR | 2022-12-01 | 1 | 13.2 | ST | 1 |  |  | 2B3 | 2B3A59 | 2B3A59005 | I321 | 7612988850497 | COOL-FIT 4.0 Reduktion, d250-d450 SDR17 d/D 450/630 mm, d1/D1 280/400 mm | 37060514 |  |  | 10 | CH | 39174000
738903863 | Red isol PE100 PN10 d450/D630-d315/D450 | 2715.5 | EUR | 2022-12-01 | 1 | 13.6 | ST | 1 |  |  | 2B3 | 2B3A59 | 2B3A59005 | I321 | 7612988850503 | COOL-FIT 4.0 Reduktion, d250-d450 SDR17 d/D 450/630 mm, d1/D1 315/450 mm | 37060514 |  |  | 10 | CH | 39174000
738903864 | Red isol PE100 PN10 d450/D630-d355/D500 | 2715.5 | EUR | 2022-12-01 | 1 | 13.7 | ST | 1 |  |  | 2B3 | 2B3A59 | 2B3A59005 | I321 | 7612988850510 | COOL-FIT 4.0 Reduktion, d250-d450 SDR17 d/D 450/630 mm, d1/D1 355/500 mm | 37060514 |  |  | 10 | CH | 39174000
738903865 | Red isol PE100 PN10 d450/D630-d400/D560 | 2715.5 | EUR | 2022-12-01 | 1 | 14.8 | ST | 1 |  |  | 2B3 | 2B3A59 | 2B3A59005 | I321 | 7612988850527 | COOL-FIT 4.0 Reduktion, d250-d450 SDR17 d/D 450/630 mm, d1/D1 400/560 mm | 37060514 |  |  | 10 | CH | 39174000
738903925 | Red isol PE100 PN16 d250/D355-d225/D315 | 1099.39 | EUR | 2022-12-01 | 1 | 5.365 | ST | 1 |  |  | 2B3 | 2B3A59 | 2B3A59005 | I321 | 7612988861561 | COOL-FIT 4.0 Reduktion, d250-d450, SDR11 d/D 250/355 mm, d1/D1 225/315 mm | 37060514 |  |  | 10 | CH | 39174000
738903929 | Red isol PE100 PN16 d280/D400-d225/D315 | 1229.94 | EUR | 2022-12-01 | 1 | 6.75 | ST | 1 |  |  | 2B3 | 2B3A59 | 2B3A59005 | I321 | 7612988861578 | COOL-FIT 4.0 Reduktion, d250-d450, SDR11 d/D 280/400 mm, d1/D1 225/315 mm | 37060514 |  |  | 10 | CH | 39174000
738903930 | Red isol PE100 PN16 d280/D400-d250/D355 | 1229.94 | EUR | 2022-12-01 | 1 | 7.228 | ST | 1 |  |  | 2B3 | 2B3A59 | 2B3A59005 | I321 | 7612988861585 | COOL-FIT 4.0 Reduktion, d250-d450, SDR11 d/D 280/400 mm, d1/D1 250/355 mm | 37060514 |  |  | 10 | CH | 39174000
738903936 | Red isol PE100 PN16 d315/D450-d225/D315 | 1345.85 | EUR | 2022-12-01 | 1 | 8.69 | ST | 1 |  |  | 2B3 | 2B3A59 | 2B3A59005 | I321 | 7612988861592 | COOL-FIT 4.0 Reduktion, d250-d450, SDR11 d/D 315/450 mm, d1/D1 225/315 mm | 37060514 |  |  | 10 | CH | 39174000
738903937 | Red isol PE100 PN16 d315/D450-d250/D355 | 1345.85 | EUR | 2022-12-01 | 1 | 9.34 | ST | 1 |  |  | 2B3 | 2B3A59 | 2B3A59005 | I321 | 7612988861608 | COOL-FIT 4.0 Reduktion, d250-d450, SDR11 d/D 315/450 mm, d1/D1 250/355 mm | 37060514 |  |  | 10 | CH | 39174000
738903939 | Red isol PE100 PN16 d315/D450-d280/D400 | 1345.85 | EUR | 2022-12-01 | 1 | 9.66 | ST | 1 |  |  | 2B3 | 2B3A59 | 2B3A59005 | I321 | 7612988861615 | COOL-FIT 4.0 Reduktion, d250-d450, SDR11 d/D 315/450 mm, d1/D1 280/400 mm | 37060514 |  |  | 10 | CH | 39174000
738903944 | Red isol PE100 PN16 d355/D500-d250/D355 | 1822.2 | EUR | 2022-12-01 | 1 | 10.218 | ST | 1 |  |  | 2B3 | 2B3A59 | 2B3A59005 | I321 | 7612988861622 | COOL-FIT 4.0 Reduktion, d250-d450, SDR11 d/D 355/500 mm, d1/D1 250/355 mm | 37060514 |  |  | 10 | CH | 39174000
738903945 | Red isol PE100 PN16 d355/D500-d280/D400 | 1822.2 | EUR | 2022-12-01 | 1 | 10.472 | ST | 1 |  |  | 2B3 | 2B3A59 | 2B3A59005 | I321 | 7612988861639 | COOL-FIT 4.0 Reduktion, d250-d450, SDR11 d/D 355/500 mm, d1/D1 280/400 mm | 37060514 |  |  | 10 | CH | 39174000
738903946 | Red isol PE100 PN16 d355/D500-d315/D450 | 1822.2 | EUR | 2022-12-01 | 1 | 10.96 | ST | 1 |  |  | 2B3 | 2B3A59 | 2B3A59005 | I321 | 7612988861646 | COOL-FIT 4.0 Reduktion, d250-d450, SDR11 d/D 355/500 mm, d1/D1 315/450 mm | 37060514 |  |  | 10 | CH | 39174000
738903953 | Red isol PE100 PN16 d400/D560-d280/D400 | 2340.54 | EUR | 2022-12-01 | 1 | 11.59 | ST | 1 |  |  | 2B3 | 2B3A59 | 2B3A59005 | I321 | 7612988861653 | COOL-FIT 4.0 Reduktion, d250-d450, SDR11 d/D 400/560 mm, d1/D1 280/400 mm | 37060514 |  |  | 10 | CH | 39174000
738903954 | Red isol PE100 PN16 d400/D560-d315/D450 | 2340.54 | EUR | 2022-12-01 | 1 | 12.59 | ST | 1 |  |  | 2B3 | 2B3A59 | 2B3A59005 | I321 | 7612988861660 | COOL-FIT 4.0 Reduktion, d250-d450, SDR11 d/D 400/560 mm, d1/D1 315/450 mm | 37060514 |  |  | 10 | CH | 39174000
738903955 | Red isol PE100 PN16 d400/D560-d355/D500 | 2340.54 | EUR | 2022-12-01 | 1 | 12.98 | ST | 1 |  |  | 2B3 | 2B3A59 | 2B3A59005 | I321 | 7612988861677 | COOL-FIT 4.0 Reduktion, d250-d450, SDR11 d/D 400/560 mm, d1/D1 355/500 mm | 37060514 |  |  | 10 | CH | 39174000
738903962 | Red isol PE100 PN16 d450/D630-d280/D400 | 3171.97 | EUR | 2022-12-01 | 1 | 17.9 | ST | 1 |  |  | 2B3 | 2B3A59 | 2B3A59005 | I321 | 7612988861684 | COOL-FIT 4.0 Reduktion, d250-d450, SDR11 d/D 450/630 mm, d1/D1 280/400 mm | 37060514 |  |  | 10 | CH | 39174000
738903963 | Red isol PE100 PN16 d450/D630-d315/D450 | 3171.97 | EUR | 2022-12-01 | 1 | 18.5 | ST | 1 |  |  | 2B3 | 2B3A59 | 2B3A59005 | I321 | 7612988861691 | COOL-FIT 4.0 Reduktion, d250-d450, SDR11 d/D 450/630 mm, d1/D1 315/450 mm | 37060514 |  |  | 10 | CH | 39174000
738903964 | Red isol PE100 PN16 d450/D630-d355/D500 | 3171.97 | EUR | 2022-12-01 | 1 | 19.3 | ST | 1 |  |  | 2B3 | 2B3A59 | 2B3A59005 | I321 | 7612988861707 | COOL-FIT 4.0 Reduktion, d250-d450, SDR11 d/D 450/630 mm, d1/D1 355/500 mm | 37060514 |  |  | 10 | CH | 39174000
738903965 | Red isol PE100 PN16 d450/D630-d400/D560 | 3171.97 | EUR | 2022-12-01 | 1 | 20.336 | ST | 1 |  |  | 2B3 | 2B3A59 | 2B3A59005 | I321 | 7612988861714 | COOL-FIT 4.0 Reduktion, d250-d450, SDR11 d/D 450/630 mm, d1/D1 400/560 mm | 37060514 |  |  | 10 | CH | 39174000
738904015 | Red isol PPSU schw PN16 d16-d25 | 18.73 | EUR | 2022-12-24 | 1 | 0.395 | ST | 1 |  |  | 2B3 | 2B3A56 | 2B3A56015 | I310 | 7612988871799 | COOL-FIT 2.0 Push System, Reduktion d1 25 mm, d2 16 mm |  |  |  | 10 | CH | 39174000
738904016 | Red isol PPSU schw PN16 d20-d25 | 19.85 | EUR | 2022-12-24 | 1 | 0.389 | ST | 1 |  |  | 2B3 | 2B3A56 | 2B3A56015 | I310 | 7612988871805 | COOL-FIT 2.0 Push System, Reduktion d1 25 mm, d2 20 mm |  |  |  | 10 | CH | 39174000
738904017 | Red isol PPSU schw PN16 d16-d32 | 21.48 | EUR | 2022-12-24 | 1 | 0.39 | ST | 1 |  |  | 2B3 | 2B3A56 | 2B3A56015 | I310 | 7612988871812 | COOL-FIT 2.0 Push System, Reduktion d1 32 mm, d2 16 mm |  |  |  | 10 | CH | 39174000
738904018 | Red isol PPSU schw PN16 d20-d32 | 23.73 | EUR | 2022-12-24 | 1 | 0.384 | ST | 1 |  |  | 2B3 | 2B3A56 | 2B3A56015 | I310 | 7612988871829 | COOL-FIT 2.0 Push System, Reduktion d1 32 mm, d2 20 mm |  |  |  | 10 | CH | 39174000
738904055 | Adapter Set PPSU schw PN16 d16 | 4.37 | EUR | 2022-12-24 | 1 | 0.045 | ST | 1 |  |  | 2B3 | 2B3A56 | 2B3A56015 | I310 | 7612988871836 | COOL-FIT 2.0 Push System, Adapter Set d 16 mm, D 44 mm |  |  |  | 10 | CH | 39174000
738904056 | Adapter Set PPSU schw PN16 d20 | 4.89 | EUR | 2022-12-24 | 1 | 0.039 | ST | 1 |  |  | 2B3 | 2B3A56 | 2B3A56015 | I310 | 7612988871843 | COOL-FIT 2.0 Push System, Adapter Set d 20 mm, D 48 mm |  |  |  | 10 | CH | 39174000
738904057 | Adapter Set PPSU schw PN16 d25 | 6.62 | EUR | 2022-12-24 | 1 | 0.104 | ST | 1 |  |  | 2B3 | 2B3A56 | 2B3A56015 | I310 | 7612988871850 | COOL-FIT 2.0 Push System, Adapter Set d 25 mm, D 54 mm |  |  |  | 10 | CH | 39174000
738904058 | Adapter Set PPSU schw PN16 d32 | 7.67 | EUR | 2022-12-24 | 1 | 0.099 | ST | 1 |  |  | 2B3 | 2B3A56 | 2B3A56015 | I310 | 7612988871867 | COOL-FIT 2.0 Push System, Adapter Set d 32 mm, D 61 mm |  |  |  | 10 | CH | 39174000
738904206 | Red isol PE100 SDR11 PN16 d40-d32 | 46.11 | EUR | 2022-12-01 | 1 | 0.125 | ST | 1 | 8 | 384 | 2B3 | 2B3A56 | 2B3A56005 | I310 | 7612988810316 | COOL-FIT 2.0 Reduktion d/D 40/90 mm, d1/D1 32/75 mm | 37060514 |  |  | 2 | CH | 39174000
738904209 | Red isol PE100 SDR11 PN16 d50-d32 | 55.89 | EUR | 2022-12-01 | 1 | 0.154 | ST | 1 | 8 | 288 | 2B3 | 2B3A56 | 2B3A56005 | I310 | 7612988810323 | COOL-FIT 2.0 Reduktion d/D 50/90 mm, d1/D1 32/75 mm | 37060514 |  |  | 2 | CH | 39174000
738904210 | Red isol PE100 SDR11 PN16 d50-d40 | 55.15 | EUR | 2022-12-01 | 1 | 0.153 | ST | 1 | 4 | 288 | 2B3 | 2B3A56 | 2B3A56005 | I310 | 7612988810330 | COOL-FIT 2.0 Reduktion d/D 50/90 mm, d1/D1 40/90 mm | 37060514 |  |  | 2 | CH | 39174000
738904212 | Red isol PE100 SDR11 PN16 d63-d32 | 70.58 | EUR | 2022-12-01 | 1 | 0.198 | ST | 1 | 6 | 216 | 2B3 | 2B3A56 | 2B3A56005 | I310 | 7612988809129 | COOL-FIT 2.0 Reduktion d/D 63/110 mm, d1/D1 32/75 mm | 37060514 |  |  | 2 | CH | 39174000
738904213 | Red isol PE100 SDR11 PN16 d63-d40 | 71.48 | EUR | 2022-12-01 | 1 | 0.221 | ST | 1 | 6 | 216 | 2B3 | 2B3A56 | 2B3A56005 | I310 | 7612988810408 | COOL-FIT 2.0 Reduktion d/D 63/110 mm, d1/D1 40/90 mm | 37060514 |  |  | 2 | CH | 39174000
738904214 | Red isol PE100 SDR11 PN16 d63-d50 | 71.14 | EUR | 2022-12-01 | 1 | 0.219 | ST | 1 | 6 | 216 | 2B3 | 2B3A56 | 2B3A56005 | I310 | 7612988810415 | COOL-FIT 2.0 Reduktion d/D 63/110 mm, d1/D1 50/90 mm | 37060514 |  |  | 2 | CH | 39174000
738904222 | Red isol PE100 SDR11 PN16 d90-d63 | 117.02 | EUR | 2022-12-01 | 1 | 0.464 | ST | 1 | 4 | 104 | 2B3 | 2B3A56 | 2B3A56005 | I310 | 7612988810590 | COOL-FIT 2.0 Reduktion d/D 90/140 mm, d1/D1 63/110 mm | 37060514 |  |  | 2 | CH | 39174000
738904229 | Red isol PE100 SDR11 PN16 d110-d90 | 179.32 | EUR | 2022-12-01 | 1 | 0.799 | ST | 1 | 4 | 104 | 2B3 | 2B3A56 | 2B3A56005 | I310 | 7612988814666 | COOL-FIT 2.0 Reduktion d/D 110/160 mm, d1/D1 90/140 mm | 37060514 |  |  | 2 | CH | 39174000
738904318 | Red isol PE100 SDR11 PN16 d75-d63 | 80.26 | EUR | 2022-12-01 | 1 | 0.244 | ST | 1 | 6 | 216 | 2B3 | 2B3A56 | 2B3A56005 | I310 | 7612988810705 | COOL-FIT 2.0 Reduktion d/D 75/125 mm, d1/D1 63/110 mm | 37060514 |  |  | 2 | CH | 39174000
738904322 | Red isol PE100 SDR11 PN16 d90-d63 | 93.22 | EUR | 2022-12-01 | 1 | 0.36 | ST | 1 | 4 | 108 | 2B3 | 2B3A56 | 2B3A56005 | I310 | 7612988810712 | COOL-FIT 2.0 Reduktion d/D 90/140 mm, d1/D1 63/110 mm | 37060514 |  |  | 2 | CH | 39174000
738904323 | Red isol PE100 SDR11 PN16 d90-d75 | 89.62 | EUR | 2022-12-01 | 1 | 0.395 | ST | 1 | 4 | 144 | 2B3 | 2B3A56 | 2B3A56005 | I310 | 7612988810736 | COOL-FIT 2.0 Reduktion d/D 90/140 mm, d1/D1 75/125 mm | 37060514 |  |  | 2 | CH | 39174000
738904327 | Red isol PE100 SDR11 PN16 d110-d63 | 137.01 | EUR | 2022-12-01 | 1 | 0.523 | ST | 1 | 4 | 104 | 2B3 | 2B3A56 | 2B3A56005 | I310 | 7612988811771 | COOL-FIT 2.0 Reduktion d/D 110/160 mm, d1/D1 63/110 mm | 37060514 |  |  | 2 | CH | 39174000
738904328 | Red isol PE100 SDR11 PN16 d110-d75 | 143.98 | EUR | 2022-12-01 | 1 | 0.553 | ST | 1 | 4 | 104 | 2B3 | 2B3A56 | 2B3A56005 | I310 | 7612988811788 | COOL-FIT 2.0 Reduktion d/D 110/160 mm, d1/D1 75/125 mm | 37060514 |  |  | 2 | CH | 39174000
738904329 | Red isol PE100 SDR11 PN16 d110-d90 | 157.41 | EUR | 2022-12-01 | 1 | 0.599 | ST | 1 | 4 | 104 | 2B3 | 2B3A56 | 2B3A56005 | I310 | 7612988814208 | COOL-FIT 2.0 Reduktion d/D 110/160 mm, d1/D1 90/140 mm | 37060514 |  |  | 2 | CH | 39174000
738904340 | Red isol PE100 SDR11 PN16 d140-d63 | 143.42 | EUR | 2022-12-01 | 1 | 0.917 | ST | 1 | 2 | 72 | 2B3 | 2B3A56 | 2B3A56005 | I310 | 7612988814215 | COOL-FIT 2.0 Reduktion d/D 140/200 mm, d1/D1 63/110 mm | 37060514 |  |  | 2 | CH | 39174000
738904341 | Red isol PE100 SDR11 PN16 d140-d75 | 143.42 | EUR | 2022-12-01 | 1 | 0.997 | ST | 1 | 2 | 72 | 2B3 | 2B3A56 | 2B3A56005 | I310 | 7612988814222 | COOL-FIT 2.0 Reduktion d/D 140/200 mm, d1/D1 75/125 mm | 37060514 |  |  | 2 | CH | 39174000
738904342 | Red isol PE100 SDR11 PN16 d140-d90 | 146.88 | EUR | 2022-12-01 | 1 | 1.039 | ST | 1 | 2 | 72 | 2B3 | 2B3A56 | 2B3A56005 | I310 | 7612988814239 | COOL-FIT 2.0 Reduktion d/D 140/200 mm, d1/D1 90/140 mm | 37060514 |  |  | 2 | CH | 39174000
738904343 | Red isol PE100 SDR11 PN16 d140-d110 | 145.39 | EUR | 2022-12-01 | 1 | 1.051 | ST | 1 | 2 | 72 | 2B3 | 2B3A56 | 2B3A56005 | I310 | 7612988814246 | COOL-FIT 2.0 Reduktion d/D 140/200 mm, d1/D1 110/160 mm | 37060514 |  |  | 2 | CH | 39174000
738904351 | Red isol PE100 PN16 d160/D250-d140/D200 | 307.7 | EUR | 2022-12-01 | 1 | 1.664 | ST | 1 | 2 | 24 | 2B3 | 2B3A59 | 2B3A59005 | I321 | 7612988849040 | COOL-FIT 4.0 Reduktion, d32-d225 SDR11 d/D 160/250 mm, d1/D1 140/200 mm | 37060514 |  |  | 2 | CH | 39174000
738904368 | Red isol PE100 PN16 d225/D315-d140/D200 | 458.55 | EUR | 2022-12-01 | 1 | 3.172 | ST | 1 | 2 | 12 | 2B3 | 2B3A59 | 2B3A59005 | I321 | 7612988849033 | COOL-FIT 4.0 Reduktion, d32-d225 SDR11 d/D 225/315 mm, d1/D1 140/200 mm | 37060514 |  |  | 2 | CH | 39174000
738910408 | Dopp Nippel PE100 schw SDR11 PN16 d32 | 23.29 | EUR | 2022-12-01 | 1 | 0.02 | ST | 1 | 40 | 2880 | 2B3 | 2B3A60 | 2B3A60001 | I322 | 7612988810866 | COOL-FIT 2,0.4,0 PE - Rohr Nippel d 32 mm, SDR 11 | 37069190 |  |  | 2 | DE | 39174000
738910409 | Dopp Nippel PE100 schw SDR11 PN16 d40 | 26.46 | EUR | 2022-12-01 | 1 | 0.034 | ST | 1 | 50 | 1800 | 2B3 | 2B3A60 | 2B3A60001 | I322 | 7612988810873 | COOL-FIT 2,0.4,0 PE - Rohr Nippel d 40 mm, SDR 11 | 37069190 |  |  | 2 | DE | 39174000
738910410 | Dopp Nippel PE100 schw SDR11 PN16 d50 | 28.72 | EUR | 2022-12-01 | 1 | 0.059 | ST | 1 | 40 | 1440 | 2B3 | 2B3A60 | 2B3A60001 | I322 | 7612988810880 | COOL-FIT 2,0.4,0 PE - Rohr Nippel d 50 mm, SDR 11 | 37069190 |  |  | 2 | DE | 39174000
738910411 | Dopp Nippel PE100 schw SDR11 PN16 d63 | 30.69 | EUR | 2022-12-01 | 1 | 0.101 | ST | 1 | 20 | 720 | 2B3 | 2B3A60 | 2B3A60001 | I322 | 7612988810897 | COOL-FIT 2,0.4,0 PE - Rohr Nippel d 63 mm, SDR 11 | 37069190 |  |  | 2 | DE | 39174000
738910412 | Dopp Nippel PE100 schw SDR11 PN16 d75 | 32.23 | EUR | 2022-12-01 | 1 | 0.162 | ST | 1 | 20 | 720 | 2B3 | 2B3A60 | 2B3A60001 | I322 | 7612988810903 | COOL-FIT 2,0.4,0 PE - Rohr Nippel d 75 mm, SDR 11 | 37069190 |  |  | 2 | DE | 39174000
738910413 | Dopp Nippel PE100 schw SDR11 PN16 d90 | 43.48 | EUR | 2022-12-01 | 1 | 0.264 | ST | 1 | 10 | 360 | 2B3 | 2B3A60 | 2B3A60001 | I322 | 7612988810910 | COOL-FIT 2,0.4,0 PE - Rohr Nippel d 90 mm, SDR 11 | 37069190 |  |  | 2 | DE | 39174000
738910414 | Dopp Nippel PE100 schw SDR11 PN16 d110 | 50.68 | EUR | 2022-12-01 | 1 | 0.454 | ST | 1 | 8 | 288 | 2B3 | 2B3A60 | 2B3A60001 | I322 | 7612988810927 | COOL-FIT 2,0.4,0 PE - Rohr Nippel d 110 mm, SDR 11 | 37069190 |  |  | 2 | DE | 39174000
738910416 | Dopp Nippel PE100 schw SDR11 PN16 d140 | 147.6 | EUR | 2022-12-01 | 1 | 0.855 | ST | 1 | 4 | 144 | 2B3 | 2B3A60 | 2B3A60001 | I322 | 7612988810934 | COOL-FIT 2,0.4,0 PE - Rohr Nippel d 140 mm, SDR 11 | 37069190 |  |  | 2 | DE | 39174000
738910417 | Dopp Nippel PE100 schw SDR17 PN10 d160 | 165.78 | EUR | 2022-12-01 | 1 | 0.798 | ST | 1 | 2 |  | 2B3 | 2B3A60 | 2B3A60001 | I322 | 7612988810941 | COOL-FIT 2,0.4,0 PE - Rohr Nippel d 160 mm, SDR 17 | 37060590 |  |  | 2 | DE | 39174000
738910420 | Dopp Nippel PE100 schw SDR17 PN10 d225 | 234.8 | EUR | 2022-12-01 | 1 | 1.885 | ST | 1 | 1 |  | 2B3 | 2B3A60 | 2B3A60001 | I322 | 7612988810958 | COOL-FIT 2,0.4,0 PE - Rohr Nippel d 225 mm, SDR 17 | 37060590 |  |  | 2 | DE | 39174000
738911821 | Muffe isol PE100 schw SDR17 PN10 d250 | 389.64 | EUR | 2022-12-01 | 1 | 6.29 | ST | 1 | 1 | 18 | 2B3 | 2B3A59 | 2B3A59001 | I321 | 7612988800850 | COOL-FIT 4.0 Muffe, SDR 17 d250-d450 d/D 250/355 mm, SDR 17 | 37060518 |  |  | 2 | DE | 39174000
738911822 | Muffe isol PE100 schw SDR17 PN10 d280 | 487.71 | EUR | 2022-12-01 | 1 | 8.02 | ST | 1 | 1 | 9 | 2B3 | 2B3A59 | 2B3A59001 | I321 | 7612988800867 | COOL-FIT 4.0 Muffe, SDR 17 d250-d450 d/D 280/400 mm, SDR 17 | 37060518 |  |  | 2 | CH | 39174000
738911823 | Muffe isol PE100 schw SDR17 PN10 d315 | 586.55 | EUR | 2022-12-01 | 1 | 9.11 | ST | 1 | 1 | 9 | 2B3 | 2B3A59 | 2B3A59001 | I321 | 7612988800874 | COOL-FIT 4.0 Muffe, SDR 17 d250-d450 d/D 315/450 mm, SDR 17 | 37060518 |  |  | 2 | DE | 39174000
738911824 | Muffe isol PE100 schw SDR17 PN10 d355 | 706.13 | EUR | 2022-12-01 | 1 | 13.78 | ST | 1 | 1 | 6 | 2B3 | 2B3A59 | 2B3A59001 | I321 | 7612988800881 | COOL-FIT 4.0 Muffe, SDR 17 d250-d450 d/D 355/500 mm, SDR 17 | 37060518 |  |  | 2 | DE | 39174000
738911875 | Muffe isol PE100 schw SDR17 PN10 d400 | 836.62 | EUR | 2022-12-01 | 1 | 23.45 | ST | 1 | 1 | 6 | 2B3 | 2B3A59 | 2B3A59001 | I321 | 7612988812211 | COOL-FIT 4.0 Muffe, SDR 17 d250-d450 d/D 400/560 mm, SDR 17 | 37060518 |  |  | 10 | CH | 39174000
738911876 | Muffe isol PE100 schw SDR17 PN10 d450 | 1011.74 | EUR | 2022-12-01 | 1 | 22.59 | ST | 1 | 1 | 4 | 2B3 | 2B3A59 | 2B3A59001 | I321 | 7612988812228 | COOL-FIT 4.0 Muffe, SDR 17 d250-d450 d/D 450/630 mm, SDR 17 | 37060518 |  |  | 10 | DE | 39174000
738912012 | Festpkt Set CF DIVERSE D75 | 154.02 | EUR | 2022-12-01 | 1 | 0.75 | ST | 1 |  |  | 233 | 233372 | 233372040 | I300 | 7612988816707 | COOL-FIT 4.0 Festpunkt D 75 mm, d COOL-FIT 4.0 mm | 37060590 |  |  | 2 | CH | 39174000
738912013 | Festpkt Set CF DIVERSE D90 | 154.02 | EUR | 2022-12-01 | 1 | 0.895 | ST | 1 |  |  | 233 | 233372 | 233372040 | I300 | 7612988738542 | COOL-FIT 4.0 Festpunkt D 90 mm, d COOL-FIT 4.0 32 mm | 37069190 |  |  | 2 | CH | 39174000
738912014 | Festpkt Set CF DIVERSE D110 | 170.34 | EUR | 2022-12-01 | 1 | 0.904 | ST | 1 |  |  | 233 | 233372 | 233372040 | I300 | 7612988738559 | COOL-FIT 4.0 Festpunkt D 110 mm, d COOL-FIT 4.0 40 - 50 mm | 37069190 |  |  | 2 | CH | 39174000
738912015 | Festpkt Set CF DIVERSE D125 | 197.03 | EUR | 2022-12-01 | 1 | 1.103 | ST | 1 |  |  | 233 | 233372 | 233372040 | I300 | 7612988738566 | COOL-FIT 4.0 Festpunkt D 125 mm, d COOL-FIT 4.0 63 mm | 37069190 |  |  | 2 | CH | 39174000
738912016 | Festpkt Set CF DIVERSE D140 | 221.22 | EUR | 2022-12-01 | 1 | 1.188 | ST | 1 |  |  | 233 | 233372 | 233372040 | I300 | 7612988738580 | COOL-FIT 4.0 Festpunkt D 140 mm, d COOL-FIT 4.0 75 mm | 37069190 |  |  | 2 | CH | 39174000
738912017 | Festpkt Set CF DIVERSE D160 | 272.7 | EUR | 2022-12-01 | 1 | 1.177 | ST | 1 |  |  | 233 | 233372 | 233372040 | I300 | 7612988738573 | COOL-FIT 4.0 Festpunkt D 160 mm, d COOL-FIT 4.0 90 mm | 37069190 |  |  | 2 | CH | 39174000
738912018 | Festpkt Set CF DIVERSE D180 | 319.28 | EUR | 2022-12-01 | 1 | 1.53 | ST | 1 |  |  | 233 | 233372 | 233372040 | I300 | 7612988738597 | COOL-FIT 4.0 Festpunkt D 180 mm, d COOL-FIT 4.0 110 mm | 37069190 |  |  | 10 | CH | 39174000
738912019 | Festpkt Set CF DIVERSE D200 | 455.85 | EUR | 2022-12-01 | 1 | 1.6 | ST | 1 |  |  | 233 | 233372 | 233372040 | I300 | 7612988816714 | COOL-FIT 4.0 Festpunkt D 200 mm, d COOL-FIT 4.0 mm | 37060590 |  |  | 2 | CH | 39174000
738912020 | Festpkt Set CF DIVERSE D225 | 364.31 | EUR | 2022-12-01 | 1 | 1.813 | ST | 1 |  |  | 233 | 233372 | 233372040 | I300 | 7612988738603 | COOL-FIT ABS Plus Festpunkt d 140 mm, D 225 mm | 37069190 |  |  | 10 |  | 39174000
738912021 | Festpkt Set CF DIVERSE D250 | 407.73 | EUR | 2022-12-01 | 1 | 1.957 | ST | 1 |  |  | 233 | 233372 | 233372040 | I300 | 7612988738610 | COOL-FIT 4.0 Festpunkt D 250 mm, d COOL-FIT 4.0 160 mm | 37069190 |  |  | 10 | CH | 39174000
738912022 | Festpkt Set CF DIVERSE D280 | 436.66 | EUR | 2022-12-01 | 1 | 2.001 | ST | 1 |  |  | 233 | 233372 | 233372040 | I300 | 7612988738634 | COOL-FIT ABS Plus Festpunkt d 200 mm, D 280 mm | 37069190 | Auslauf Artikel ohne Eratz |  | 10 | CH | 39174000
738912023 | Festpkt Set CF DIVERSE D315 | 458.25 | EUR | 2022-12-01 | 1 | 2.388 | ST | 1 |  |  | 233 | 233372 | 233372040 | I300 | 7612988738627 | COOL-FIT 4.0 Festpunkt D 315 mm, d COOL-FIT 4.0 225 mm | 37069190 |  |  | 10 | CH | 39174000
738912024 | Festpkt Set CF DIVERSE D355 | 603.83 | EUR | 2022-12-01 | 1 | 2.388 | ST | 1 |  |  | 233 | 233372 | 233372040 | I300 | 7612988784419 | COOL-FIT 4.0 Festpunkt D 355 mm, d COOL-FIT 4.0 250 mm | 37069190 |  |  | 10 | CH | 39174000
738912312 | Festpkt Set PVC-U D75 | 24.45 | EUR | 2022-12-01 | 1 | 0.75 | ST | 1 | 15 |  | 2B3 | 2B3A57 | 2B3A57005 | I310 | 7612988849378 | COOL-FIT 2.0F Festpunkt-Set D 75 mm, d 32 mm | 37060590 |  |  | 2 | DE | 39174000
738912313 | Festpkt Set PVC-U D90 | 25.59 | EUR | 2022-12-01 | 1 | 0.895 | ST | 1 | 10 |  | 2B3 | 2B3A57 | 2B3A57005 | I310 | 7612988849361 | COOL-FIT 2.0F Festpunkt-Set D 90 mm, d 40 ‐ 50 mm | 37060590 |  |  | 2 | DE | 39174000
738912314 | Festpkt Set PVC-U D110 | 29.56 | EUR | 2022-12-01 | 1 | 0.904 | ST | 1 | 15 |  | 2B3 | 2B3A57 | 2B3A57005 | I310 | 7612988849354 | COOL-FIT 2.0F Festpunkt-Set D 110 mm, d 63 mm | 37060590 |  |  | 2 | DE | 39174000
738912315 | Festpkt Set PVC-U D125 | 41.09 | EUR | 2022-12-01 | 1 | 1.103 | ST | 1 | 10 |  | 2B3 | 2B3A57 | 2B3A57005 | I310 | 7612988849385 | COOL-FIT 2.0F Festpunkt-Set D 125 mm, d 75 mm | 37060590 |  |  | 2 | DE | 39174000
738912316 | Festpkt Set PVC-U D140 | 48.49 | EUR | 2022-12-01 | 1 | 1.188 | ST | 1 | 10 |  | 2B3 | 2B3A57 | 2B3A57005 | I310 | 7612988849392 | COOL-FIT 2.0F Festpunkt-Set D 140 mm, d 90 mm | 37060590 |  |  | 2 | DE | 39174000
738912317 | Festpkt Set PVC-U D160 | 55.45 | EUR | 2022-12-01 | 1 | 1.177 | ST | 1 | 10 |  | 2B3 | 2B3A57 | 2B3A57005 | I310 | 7612988849408 | COOL-FIT 2.0F Festpunkt-Set D 160 mm, d 110 mm | 37060590 |  |  | 2 | DE | 39174000
738912319 | Festpkt Set PVC-U D200 | 66.8 | EUR | 2022-12-01 | 1 | 1.6 | ST | 1 | 20 |  | 2B3 | 2B3A57 | 2B3A57005 | I310 | 7612988849422 | COOL-FIT 2.0F Festpunkt-Set D 200 mm, d 140 mm | 37060590 |  |  | 2 | DE | 39174000
738912321 | Festpkt Set PVC-U D250 | 93.41 | EUR | 2022-12-01 | 1 | 1.957 | ST | 1 | 20 |  | 2B3 | 2B3A60 | 2B3A60005 | I323 | 7612988849439 | COOL-FIT 4.0F Festpunkt-Set D 250 mm, d 160 mm | 37060590 |  |  | 2 | DE | 39174000
738912323 | Festpkt Set PVC-U D315 | 126.81 | EUR | 2022-12-01 | 1 | 2.388 | ST | 1 | 10 |  | 2B3 | 2B3A60 | 2B3A60005 | I323 | 7612988849446 | COOL-FIT 4.0F Festpunkt-Set D 315 mm, d 225 mm | 37060590 |  |  | 2 | DE | 39174000
738913108 | Muffe isol PE100 schw SDR11 PN16 d32 | 57.33 | EUR | 2022-12-01 | 1 | 0.179 | ST | 1 | 10 | 360 | 2B3 | 2B3A59 | 2B3A59001 | I321 | 7612988810606 | COOL-FIT 4.0 Muffe SDR 11 d/D 32/90 mm, SDR 11 | 37060518 |  |  | 2 | CH | 39172210
738913109 | Muffe isol PE100 schw SDR11 PN16 d40 | 62 | EUR | 2022-12-01 | 1 | 0.129 | ST | 1 | 8 | 288 | 2B3 | 2B3A59 | 2B3A59001 | I321 | 7612988810620 | COOL-FIT 4.0 Muffe SDR 11 d/D 40/110 mm, SDR 11 | 37060518 |  |  | 2 | CH | 39174000
738913110 | Muffe isol PE100 schw SDR11 PN16 d50 | 67.59 | EUR | 2022-12-01 | 1 | 0.169 | ST | 1 | 6 | 216 | 2B3 | 2B3A59 | 2B3A59001 | I321 | 7612988810613 | COOL-FIT 4.0 Muffe SDR 11 d/D 50/110 mm, SDR 11 | 37060518 |  |  | 2 | CH | 39172210
738913111 | Muffe isol PE100 schw SDR11 PN16 d63 | 75.44 | EUR | 2022-12-01 | 1 | 0.24 | ST | 1 | 8 | 144 | 2B3 | 2B3A59 | 2B3A59001 | I321 | 7612988810644 | COOL-FIT 4.0 Muffe SDR 11 d/D 63/125 mm, SDR 11 | 37060518 |  |  | 2 | CH | 39172210
738913112 | Muffe isol PE100 schw SDR11 PN16 d75 | 83.49 | EUR | 2022-12-01 | 1 | 0.52 | ST | 1 | 4 | 104 | 2B3 | 2B3A59 | 2B3A59001 | I321 | 7612988810637 | COOL-FIT 4.0 Muffe SDR 11 d/D 75/140 mm, SDR 11 | 37060518 |  |  | 2 | CH | 39172210
738913113 | Muffe isol PE100 schw SDR11 PN16 d90 | 97.97 | EUR | 2022-12-01 | 1 | 0.75 | ST | 1 | 2 | 96 | 2B3 | 2B3A59 | 2B3A59001 | I321 | 7612988810828 | COOL-FIT 4.0 Muffe SDR 11 d/D 90/160 mm, SDR 11 | 37060518 |  |  | 2 | CH | 39172210
738913114 | Muffe isol PE100 schw SDR11 PN16 d110 | 118.27 | EUR | 2022-12-01 | 1 | 0.831 | ST | 1 | 2 | 72 | 2B3 | 2B3A59 | 2B3A59001 | I321 | 7612988810811 | COOL-FIT 4.0 Muffe SDR 11 d/D 110/180 mm, SDR 11 | 37060518 |  |  | 2 | CH | 39172210
738913117 | Muffe isol PE100 schw SDR11 PN16 d160 | 120.41 | EUR | 2022-12-01 | 1 | 1.726 | ST | 1 | 1 | 36 | 2B3 | 2B3A59 | 2B3A59001 | I321 | 7612988811160 | COOL-FIT 4.0 Muffe SDR 11 d/D 160/250 mm, SDR 11 | 37060518 |  |  | 2 | CH | 39172210
738913120 | Muffe isol PE100 schw SDR11 PN16 d225 | 168.34 | EUR | 2022-12-01 | 1 | 3.783 | ST | 1 | 2 | 12 | 2B3 | 2B3A59 | 2B3A59001 | I321 | 7612988811177 | COOL-FIT 4.0 Muffe SDR 11 d/D 225/315 mm, SDR 11 | 37060518 |  |  | 2 | CH | 39174000
738913271 | Muffe isol PE100 schw SDR11 PN16 d250 | 405.92 | EUR | 2022-12-01 | 1 | 6.352 | ST | 1 | 1 | 18 | 2B3 | 2B3A59 | 2B3A59001 | I321 | 7612988861509 | COOL-FIT 4.0 Muffe, d250-d450, SDR11 d/D 250/355 mm, SDR 11 | 37060518 |  |  | 10 | CH | 39174000
738913272 | Muffe isol PE100 schw SDR11 PN16 d280 | 508.05 | EUR | 2022-12-01 | 1 | 9.91 | ST | 1 | 1 | 9 | 2B3 | 2B3A59 | 2B3A59001 | I321 | 7612988861516 | COOL-FIT 4.0 Muffe, d250-d450, SDR11 d/D 280/400 mm, SDR 11 | 37060518 |  |  | 10 | CH | 39174000
738913273 | Muffe isol PE100 schw SDR11 PN16 d315 | 611 | EUR | 2022-12-01 | 1 | 11.15 | ST | 1 | 1 | 9 | 2B3 | 2B3A59 | 2B3A59001 | I321 | 7612988861523 | COOL-FIT 4.0 Muffe, d250-d450, SDR11 d/D 315/450 mm, SDR 11 | 37060518 |  |  | 10 | CH | 39174000
738913274 | Muffe isol PE100 schw SDR11 PN16 d355 | 735.56 | EUR | 2022-12-01 | 1 | 17.356 | ST | 1 | 1 | 6 | 2B3 | 2B3A59 | 2B3A59001 | I321 | 7612988861530 | COOL-FIT 4.0 Muffe, d250-d450, SDR11 d/D 355/500 mm, SDR 11 | 37060518 |  |  | 10 | CH | 39174000
738913275 | Muffe isol PE100 schw SDR11 PN16 d400 | 871.53 | EUR | 2022-12-01 | 1 | 23.77 | ST | 1 | 1 | 6 | 2B3 | 2B3A59 | 2B3A59001 | I321 | 7612988861547 | COOL-FIT 4.0 Muffe, d250-d450, SDR11 d/D 400/560 mm, SDR 11 | 37060518 |  |  | 10 | CH | 39174000
738913276 | Muffe isol PE100 schw SDR11 PN16 d450 | 1053.92 | EUR | 2022-12-01 | 1 | 31.29 | ST | 1 | 1 | 4 | 2B3 | 2B3A59 | 2B3A59001 | I321 | 7612988861554 | COOL-FIT 4.0 Muffe, d250-d450, SDR11 d/D 450/630 mm, SDR 11 | 37060518 |  |  | 10 | CH | 39174000
738913408 | Dopp Nippel PE100 SDR11 PN16 d32/D90 | 76.61 | EUR | 2022-12-01 | 1 | 0.126 | ST | 1 | 10 | 360 | 2B3 | 2B3A60 | 2B3A60001 | I322 | 7612988834794 | COOL-FIT 4.0 Doppelnippel d/D 32/90 mm, SDR 11 | 37060590 |  |  | 2 | CH | 39174000
738913409 | Dopp Nippel PE100 SDR11 PN16 d40/D110 | 88.67 | EUR | 2022-12-01 | 1 | 0.188 | ST | 1 | 8 | 288 | 2B3 | 2B3A60 | 2B3A60001 | I322 | 7612988834800 | COOL-FIT 4.0 Doppelnippel d/D 40/110 mm, SDR 11 | 37060590 |  |  | 2 | CH | 39174000
738913410 | Dopp Nippel PE100 SDR11 PN16 d50/D110 | 97.93 | EUR | 2022-12-01 | 1 | 0.226 | ST | 1 | 8 | 216 | 2B3 | 2B3A60 | 2B3A60001 | I322 | 7612988834817 | COOL-FIT 4.0 Doppelnippel d/D 50/110 mm, SDR 11 | 37060590 |  |  | 2 | CH | 39174000
738913411 | Dopp Nippel PE100 SDR11 PN16 d63/D125 | 115.32 | EUR | 2022-12-01 | 1 | 0.328 | ST | 1 | 4 | 144 | 2B3 | 2B3A60 | 2B3A60001 | I322 | 7612988834824 | COOL-FIT 4.0 Doppelnippel d/D 63/125 mm, SDR 11 | 37060590 |  |  | 2 | CH | 39174000
738913412 | Dopp Nippel PE100 SDR11 PN16 d75/D140 | 145.87 | EUR | 2022-12-01 | 1 | 0.447 | ST | 1 | 2 | 72 | 2B3 | 2B3A60 | 2B3A60001 | I322 | 7612988834831 | COOL-FIT 4.0 Doppelnippel d/D 75/140 mm, SDR 11 | 37060590 |  |  | 2 | CH | 39174000
738913413 | Dopp Nippel PE100 SDR11 PN16 d90/D160 | 174.88 | EUR | 2022-12-01 | 1 | 0.631 | ST | 1 | 4 | 72 | 2B3 | 2B3A60 | 2B3A60001 | I322 | 7612988834848 | COOL-FIT 4.0 Doppelnippel d/D 90/160 mm, SDR 11 | 37060590 |  |  | 2 | CH | 39174000
738913414 | Dopp Nippel PE100 SDR11 PN16 d110/D180 | 211.18 | EUR | 2022-12-01 | 1 | 0.929 | ST | 1 | 4 | 72 | 2B3 | 2B3A60 | 2B3A60001 | I322 | 7612988834855 | COOL-FIT 4.0 Doppelnippel d/D 110/180 mm, SDR 11 | 37060590 |  |  | 2 | CH | 39174000
738913417 | Dopp Nippel PE100 SDR17 PN10 d160/D250 | 223 | EUR | 2022-12-01 | 1 | 1.576 | ST | 1 | 2 | 24 | 2B3 | 2B3A60 | 2B3A60001 | I322 | 7612988834862 | COOL-FIT 4.0 Doppelnippel d/D 160/250 mm, SDR 17 | 37060590 |  |  | 2 | CH | 39174000
738913420 | Dopp Nippel PE100 SDR17 PN10 d225/D315 | 286.16 | EUR | 2022-12-01 | 1 | 3.254 | ST | 1 | 2 | 12 | 2B3 | 2B3A60 | 2B3A60001 | I322 | 7612988834886 | COOL-FIT 4.0 Doppelnippel d/D 225/315 mm, SDR 17 | 37060590 |  |  | 2 | CH | 39174000
738914005 | Muffe isol PPSU schw PN16 d16 | 15.37 | EUR | 2022-12-24 | 1 | 0.266 | ST | 1 |  |  | 2B3 | 2B3A56 | 2B3A56015 | I310 | 7612988871966 | COOL-FIT 2.0 Push System, Winkel 90° d 16 mm, D 44 mm |  |  |  | 10 | CH | 39174000
738914006 | Muffe isol PPSU schw PN16 d20 | 17.07 | EUR | 2022-12-24 | 1 | 0.254 | ST | 1 |  |  | 2B3 | 2B3A56 | 2B3A56015 | I310 | 7612988871973 | COOL-FIT 2.0 Push System, Winkel 90° d 20 mm, D 48 mm |  |  |  | 10 | CH | 39174000
738914007 | Muffe isol PPSU schw PN16 d25 | 21.5 | EUR | 2022-12-24 | 1 | 0.456 | ST | 1 |  |  | 2B3 | 2B3A56 | 2B3A56015 | I310 | 7612988871980 | COOL-FIT 2.0 Push System, Winkel 90° d 25 mm, D 54 mm |  |  |  | 10 | CH | 39174000
738914008 | Muffe isol PPSU schw PN16 d32 | 25.26 | EUR | 2022-12-24 | 1 | 0.446 | ST | 1 |  |  | 2B3 | 2B3A56 | 2B3A56015 | I310 | 7612988871997 | COOL-FIT 2.0 Push System, Winkel 90° d 32 mm, D 61 mm |  |  |  | 10 | CH | 39174000
738914108 | Muffe isol PE100 SDR11 PN16 d32/D75 | 39.76 | EUR | 2022-12-01 | 1 | 0.092 | ST | 1 | 12 | 576 | 2B3 | 2B3A56 | 2B3A56001 | I310 | 7612988808559 | COOL-FIT 2.0 Muffe d/D 32/75 mm, SDR 11 | 37060518 |  |  | 2 | CH | 39174000
738914109 | Muffe isol PE100 SDR11 PN16 d40/D90 | 41.58 | EUR | 2022-12-01 | 1 | 0.126 | ST | 1 | 12 | 432 | 2B3 | 2B3A56 | 2B3A56001 | I310 | 7612988808566 | COOL-FIT 2.0 Muffe d/D 40/90 mm, SDR 11 | 37060518 |  |  | 2 | CH | 39174000
738914110 | Muffe isol PE100 SDR11 PN16 d50/D90 | 46.43 | EUR | 2022-12-01 | 1 | 0.16 | ST | 1 | 12 | 432 | 2B3 | 2B3A56 | 2B3A56001 | I310 | 7612988808573 | COOL-FIT 2.0 Muffe d/D 50/90 mm, SDR 11 | 37060518 |  |  | 2 | CH | 39174000
738914111 | Muffe isol PE100 SDR11 PN16 d63/D110 | 49.59 | EUR | 2022-12-01 | 1 | 0.237 | ST | 1 | 8 | 216 | 2B3 | 2B3A56 | 2B3A56001 | I310 | 7612988808580 | COOL-FIT 2.0 Muffe d/D 63/110 mm, SDR 11 | 37060518 |  |  | 2 | CH | 39174000
738914112 | Muffe isol PE100 SDR11 PN16 d75/D125 | 60.92 | EUR | 2022-12-01 | 1 | 0.339 | ST | 1 | 3 | 144 | 2B3 | 2B3A56 | 2B3A56001 | I310 | 7612988808597 | COOL-FIT 2.0 Muffe d/D 75/125 mm, SDR 11 | 37060518 |  |  | 2 | CH | 39174000
738914113 | Muffe isol PE100 SDR11 PN16 d90/D140 | 68.45 | EUR | 2022-12-01 | 1 | 0.476 | ST | 1 | 4 | 104 | 2B3 | 2B3A56 | 2B3A56001 | I310 | 7612988808627 | COOL-FIT 2.0 Muffe d/D 90/140 mm, SDR 11 | 37060518 |  |  | 2 | CH | 39174000
738914114 | Muffe isol PE100 SDR11 PN16 d110/D160 | 95.75 | EUR | 2022-12-01 | 1 | 0.778 | ST | 1 | 2 | 72 | 2B3 | 2B3A56 | 2B3A56001 | I310 | 7612988808603 | COOL-FIT 2.0 Muffe d/D 110/160 mm, SDR 11 | 37060518 |  |  | 2 | CH | 39174000
738914116 | Muffe isol PE100 SDR11 PN16 d140/D200 | 97.59 | EUR | 2022-12-01 | 1 | 1.097 | ST | 1 | 2 | 36 | 2B3 | 2B3A56 | 2B3A56001 | I310 | 7612988808610 | COOL-FIT 2.0 Muffe d/D 140/200 mm, SDR 11 | 37060518 |  |  | 2 | CH | 39174000
738914408 | Dopp Nippel PE100 SDR11 PN16 d32/D75 | 68.72 | EUR | 2022-12-01 | 1 | 0.072 | ST | 1 | 20 | 720 | 2B3 | 2B3A57 | 2B3A57001 | I310 | 7612988859742 | COOL-FIT 2.0 Doppelnippel mit Isolation, d32-d140 d/D 32/75 mm, SDR 11 | 22360806 |  |  | 2 | CH | 39174000
738914409 | Dopp Nippel PE100 SDR11 PN16 d40/D90 | 73.56 | EUR | 2022-12-01 | 1 | 0.104 | ST | 1 | 16 | 576 | 2B3 | 2B3A57 | 2B3A57001 | I310 | 7612988859766 | COOL-FIT 2.0 Doppelnippel mit Isolation, d32-d140 d/D 40/90 mm, SDR 11 | 22360806 |  |  | 2 | CH | 39174000
738914410 | Dopp Nippel PE100 SDR11 PN16 d50/D90 | 85.36 | EUR | 2022-12-01 | 1 | 0.136 | ST | 1 | 20 | 540 | 2B3 | 2B3A57 | 2B3A57001 | I310 | 7612988859773 | COOL-FIT 2.0 Doppelnippel mit Isolation, d32-d140 d/D 50/90 mm, SDR 11 | 22360806 |  |  | 2 | CH | 39174000
738914411 | Dopp Nippel PE100 SDR11 PN16 d63/D110 | 99.18 | EUR | 2022-12-01 | 1 | 0.216 | ST | 1 | 8 | 288 | 2B3 | 2B3A57 | 2B3A57001 | I310 | 7612988859797 | COOL-FIT 2.0 Doppelnippel mit Isolation, d32-d140 d/D 63/110 mm, SDR 11 | 22360806 |  |  | 2 | CH | 39174000
738914412 | Dopp Nippel PE100 SDR11 PN16 d75/D125 | 125.3 | EUR | 2022-12-01 | 1 | 0.313 | ST | 1 | 6 | 216 | 2B3 | 2B3A57 | 2B3A57001 | I310 | 7612988859803 | COOL-FIT 2.0 Doppelnippel mit Isolation, d32-d140 d/D 75/125 mm, SDR 11 | 22360806 |  |  | 2 | CH | 39174000
738914413 | Dopp Nippel PE100 SDR11 PN16 d90/D140 | 151.76 | EUR | 2022-12-01 | 1 | 0.459 | ST | 1 | 10 | 180 | 2B3 | 2B3A57 | 2B3A57001 | I310 | 7612988859810 | COOL-FIT 2.0 Doppelnippel mit Isolation, d32-d140 d/D 90/140 mm, SDR 11 | 22360806 |  |  | 2 | CH | 39174000
738914414 | Dopp Nippel PE100 SDR11 PN16 d110/D160 | 181.87 | EUR | 2022-12-01 | 1 | 0.712 | ST | 1 | 5 | 90 | 2B3 | 2B3A57 | 2B3A57001 | I310 | 7612988859827 | COOL-FIT 2.0 Doppelnippel mit Isolation, d32-d140 d/D 110/160 mm, SDR 11 | 22360806 |  |  | 2 | CH | 39174000
738914416 | Dopp Nippel PE100 SDR11 PN16 d140/D200 | 213.32 | EUR | 2022-12-01 | 1 | 1.226 | ST | 1 | 2 | 24 | 2B3 | 2B3A57 | 2B3A57001 | I310 | 7612988859834 | COOL-FIT 2.0 Doppelnippel mit Isolation, d32-d140 d/D 140/200 mm, SDR 11 |  |  |  | 10 | CH | 39174000
738923206 | Flexschl. EPDM PN10 DN15-1/2"x1000 | 116.15 | EUR | 2022-12-01 | 1 | 1.35 | ST | 1 | 20 | 120 | 2B3 | 2B3A60 | 2B3A60002 | I310 | 7612988850046 | COOL-FIT 4.0 Flexschlauch d 20 mm, Gewinde G/GA | 37110190 |  |  | 2 | DE | 40092200
738923207 | Flexschl. EPDM PN10 DN20-3/4"x1000 | 130.91 | EUR | 2022-12-01 | 1 | 1.35 | ST | 1 | 14 | 84 | 2B3 | 2B3A60 | 2B3A60002 | I310 | 7612988850060 | COOL-FIT 4.0 Flexschlauch d 25 mm, Gewinde G/GA | 37110190 |  |  | 2 | DE | 40092200
738923208 | Flexschl. EPDM PN10 DN25-1"x1000 | 152.06 | EUR | 2022-12-01 | 1 | 1.7 | ST | 1 | 12 | 72 | 2B3 | 2B3A60 | 2B3A60002 | I310 | 7612988850077 | COOL-FIT 4.0 Flexschlauch d 32 mm, Gewinde G/GA | 37110190 |  |  | 2 | DE | 40092200
738923209 | Flexschl. EPDM PN8 DN32-1 1/4"x1500 | 255.08 | EUR | 2022-12-01 | 1 | 1.9 | ST | 1 | 4 | 16 | 2B3 | 2B3A60 | 2B3A60002 | I310 | 7612988850084 | COOL-FIT 4.0 Flexschlauch d 40 mm, Gewinde G/GA | 37110190 |  |  | 2 | DE | 39174000
738923210 | Flexschl. EPDM PN6 DN40-1 1/2"x2000 | 342.91 | EUR | 2022-12-01 | 1 | 3.3 | ST | 1 | 2 | 10 | 2B3 | 2B3A60 | 2B3A60002 | I310 | 7612988850091 | COOL-FIT 4.0 Flexschlauch d 50 mm, Gewinde G/GA | 37110190 |  |  | 2 | DE | 40092200
738923211 | Flexschl. EPDM PN6 DN50-2"x2000 | 446.41 | EUR | 2022-12-01 | 1 | 3.3 | ST | 1 | 2 | 8 | 2B3 | 2B3A60 | 2B3A60002 | I310 | 7612988850107 | COOL-FIT 4.0 Flexschlauch d 63 mm, Gewinde G/GA | 37110190 |  |  | 2 | DE | 40092200
738924206 | Flexschl. EPDM PN10 d20-1/2"x1000 | 60.73 | EUR | 2022-12-01 | 1 | 1.35 | ST | 1 | 2 | 98 | 2B3 | 2B3A57 | 2B3A57002 | I310 | 7612988843741 | Flexschlauch, EPDM mit Messinganschlussteilen und Aussen-/Innengewinde G d 20 mm, DN 15 mm | 37110290 |  |  | 2 | DE | 40092200
738924207 | Flexschl. EPDM PN10 d25-3/4"x1000 | 68.47 | EUR | 2022-12-01 | 1 | 1.35 | ST | 1 | 2 | 98 | 2B3 | 2B3A57 | 2B3A57002 | I310 | 7612988843734 | Flexschlauch, EPDM mit Messinganschlussteilen und Aussen-/Innengewinde G d 25 mm, DN 20 mm | 37110290 |  |  | 2 | DE | 40092200
738924208 | Flexschl. EPDM PN10 d32-1"x1000 | 79.5 | EUR | 2022-12-01 | 1 | 1.7 | ST | 1 | 2 | 98 | 2B3 | 2B3A57 | 2B3A57002 | I310 | 7612988843772 | Flexschlauch, EPDM mit Messinganschlussteilen und Aussen-/Innengewinde G d 32 mm, DN 25 mm | 37110290 |  |  | 2 | DE | 40092200
738924209 | Flexschl. EPDM PN8 d40-11/4x1500 | 133.36 | EUR | 2022-12-01 | 1 | 1.9 | ST | 1 | 2 | 16 | 2B3 | 2B3A57 | 2B3A57002 | I310 | 7612988843789 | Flexschlauch, EPDM mit Messinganschlussteilen und Aussen-/Innengewinde G d 40 mm, DN 32 mm | 37110290 |  |  | 2 | DE | 40092200
738924210 | Flexschl. EPDM PN6 d50-11/2x2000 | 179.27 | EUR | 2022-12-01 | 1 | 3.3 | ST | 1 | 2 | 14 | 2B3 | 2B3A57 | 2B3A57002 | I310 | 7612988843796 | Flexschlauch, EPDM mit Messinganschlussteilen und Aussen-/Innengewinde G d 50 mm, DN 40 mm | 37110290 |  |  | 2 | DE | 40092200
738924211 | Flexschl. EPDM PN6 d63-2"x2000 | 233.42 | EUR | 2022-12-01 | 1 | 3.3 | ST | 1 | 2 | 14 | 2B3 | 2B3A57 | 2B3A57002 | I310 | 7612988843802 | Flexschlauch, EPDM mit Messinganschlussteilen und Aussen-/Innengewinde G d 63 mm, DN 50 mm | 37110290 |  |  | 2 | DE | 40092200
738924307 | Flexschl. EPDM PN16 d25-3/4"x1000 | 411.47 | EUR | 2022-12-01 | 1 | 1.35 | ST | 1 | 2 |  | 2B3 | 2B3A57 | 2B3A57002 | I310 | 7612988816721 | Flexschlauch, EPDM mit Edelstahl Anschlussteilen und Aussen-/Innengewinden G di 25 mm, DN 20 mm | 37060700 | Auslauf Artikel mit Ersatz | 738924207 | 10 | CH | 40092200
738924308 | Flexschl. EPDM PN16 d32-1"x1000 | 434.08 | EUR | 2022-12-01 | 1 | 1.7 | ST | 1 | 2 |  | 2B3 | 2B3A57 | 2B3A57002 | I310 | 7612988816738 | Flexschlauch, EPDM mit Edelstahl Anschlussteilen und Aussen-/Innengewinden G di 32 mm, DN 25 mm | 37060700 | Auslauf Artikel mit Ersatz | 738924208 | 10 | CH | 40092200
738924310 | Flexschl. EPDM PN16 d50-11/2x1500 | 620.09 | EUR | 2022-12-01 | 1 | 3.3 | ST | 1 | 4 |  | 2B3 | 2B3A57 | 2B3A57002 | I310 | 7612988816752 | Flexschlauch, EPDM mit Edelstahl Anschlussteilen und Aussen-/Innengewinden G di 50 mm, DN 40 mm | 37060700 | Auslauf Artikel mit Ersatz | 738924210 | 10 | CH | 40092200
738940008 | Üg Fitting INOX SDR11 PN10 d32-Rp1/2" | 48.32 | EUR | 2022-12-01 | 1 | 0.183 | ST | 1 | 1 |  | 2B3 | 2B3A59 | 2B3A59999 | I321 | 7612988809280 | COOL-FIT 2.0/4.0 Übergangsfitting PE/Edelstahl mit Innengewinde Rp d 32 mm, Gewinde Rp | 37060590 |  |  | 2 | CH | 73072910
738940009 | Üg Fitting INOX SDR11 PN16 d40-Rp11/4" | 117.14 | EUR | 2022-12-01 | 1 | 0.6 | ST | 1 |  |  | 2B3 | 2B3A59 | 2B3A59999 | I321 | 7612988809297 | COOL-FIT 2.0/4.0 Übergangsfitting PE/Edelstahl mit Innengewinde Rp d 40 mm, Gewinde Rp | 37060590 |  |  | 2 | CH | 73072910
738940010 | Üg Fitting INOX SDR11 PN16 d50-Rp11/2" | 166.25 | EUR | 2022-12-01 | 1 | 0.641 | ST | 1 |  |  | 2B3 | 2B3A59 | 2B3A59999 | I321 | 7612988809303 | COOL-FIT 2.0/4.0 Übergangsfitting PE/Edelstahl mit Innengewinde Rp d 50 mm, Gewinde Rp | 37060590 |  |  | 2 | CH | 73072910
738940011 | Üg Fitting IG INOX SDR11 PN16 d63-Rp2" | 232.31 | EUR | 2022-12-01 | 1 | 1.133 | ST | 1 |  |  | 2B3 | 2B3A59 | 2B3A59999 | I321 | 7612988809310 | COOL-FIT 2.0/4.0 Übergangsfitting PE/Edelstahl mit Innengewinde Rp d 63 mm, Gewinde Rp | 37060590 |  |  | 2 | CH | 73072910
738940018 | Üg Fitting INOX SDR11 PN16 d32-Rp3/4" | 52.13 | EUR | 2022-12-01 | 1 | 0.208 | ST | 1 |  |  | 2B3 | 2B3A59 | 2B3A59999 | I321 | 7612988809327 | COOL-FIT 2.0/4.0 Übergangsfitting PE/Edelstahl mit Innengewinde Rp d 32 mm, Gewinde Rp | 37060590 |  |  | 2 | CH | 73072910
738940028 | Üg Fitting IG INOX SDR11 PN16 d32-Rp1" | 56.3 | EUR | 2022-12-01 | 1 | 0.233 | ST | 1 |  |  | 2B3 | 2B3A59 | 2B3A59999 | I321 | 7612988809334 | COOL-FIT 2.0/4.0 Übergangsfitting PE/Edelstahl mit Innengewinde Rp d 32 mm, Gewinde Rp | 37060590 |  |  | 2 | CH | 73072910
738940108 | Üg Fitting INOX SDR11 PN10 d32 | 182.33 | EUR | 2022-12-01 | 1 | 0.211 | ST | 1 |  |  | 2B3 | 2B3A59 | 2B3A59999 | I321 | 7612988832424 | COOL-FIT 2.0/4.0 Übergangsfitting PE/iFIT d 32 mm, d1 mm | 37060590 |  |  | 2 | CH | 73072910
738940308 | Üg Fitting IG INOX SDR11 PN16 d32-G1/2" | 62.08 | EUR | 2022-12-01 | 1 | 0.186 | ST | 1 |  |  | 2B3 | 2B3A59 | 2B3A59999 | I321 | 7612988834756 | COOL-FIT 2.0/4.0 Übergangsfitting PE/Edelstahl mit loser Überwurfmutter G d 32 mm, Gewinde G | 37060590 |  |  | 2 | CH | 73072910
738940309 | Üg Fitting INOX SDR11 PN16 d40-G1 1/4" | 134.72 | EUR | 2022-12-01 | 1 | 0.512 | ST | 1 |  |  | 2B3 | 2B3A59 | 2B3A59999 | I321 | 7612988809402 | COOL-FIT 2.0/4.0 Übergangsfitting PE/Edelstahl mit loser Überwurfmutter G d 40 mm, Gewinde G | 37060590 |  |  | 2 | CH | 73072910
738940310 | Üg Fitting INOX SDR11 PN16 d50-G1 1/2" | 182.84 | EUR | 2022-12-01 | 1 | 0.726 | ST | 1 |  |  | 2B3 | 2B3A59 | 2B3A59999 | I321 | 7612988809419 | COOL-FIT 2.0/4.0 Übergangsfitting PE/Edelstahl mit loser Überwurfmutter G d 50 mm, Gewinde G | 37060590 |  |  | 2 | CH | 73072910
738940311 | Üg Fitting IG INOX SDR11 PN16 d63-G2" | 255.55 | EUR | 2022-12-01 | 1 | 1.195 | ST | 1 | 1 |  | 2B3 | 2B3A59 | 2B3A59999 | I321 | 7612988809433 | COOL-FIT 2.0/4.0 Übergangsfitting PE/Edelstahl mit loser Überwurfmutter G d 63 mm, Gewinde G | 37060590 |  |  | 2 | CH | 73072910
738940318 | Üg Fitting IG INOX SDR11 PN16 d32-G3/4" | 62.08 | EUR | 2022-12-01 | 1 | 0.201 | ST | 1 |  |  | 2B3 | 2B3A59 | 2B3A59999 | I321 | 7612988831434 | COOL-FIT 2.0/4.0 Übergangsfitting PE/Edelstahl mit loser Überwurfmutter G d 32 mm, Gewinde G | 37060590 |  |  | 2 | CH | 73072910
738940319 | Üg Fitting INOX SDR11 PN16 d40-G1 1/2" | 164.57 | EUR | 2022-12-01 | 1 | 0.572 | ST | 1 |  |  | 2B3 | 2B3A59 | 2B3A59999 | I321 | 7612988809440 | COOL-FIT 2.0/4.0 Übergangsfitting PE/Edelstahl mit loser Überwurfmutter G d 40 mm, Gewinde G | 37060590 | Auslauf Artikel ohne Eratz |  | 10 | CH | 73072910
738940320 | Üg Fitting INOX SDR11 PN16 d50-G1 3/4" | 191.96 | EUR | 2022-12-01 | 1 | 0.795 | ST | 1 |  |  | 2B3 | 2B3A59 | 2B3A59999 | I321 | 7612988809457 | COOL-FIT 2.0/4.0 Übergangsfitting PE/Edelstahl mit loser Überwurfmutter G d 50 mm, Gewinde G | 37060590 | Auslauf Artikel ohne Eratz |  | 10 | CH | 73072910
738940321 | Üg Fitting INOX SDR11 PN16 d63-G2 3/8" | 281.1 | EUR | 2022-12-01 | 1 | 1.284 | ST | 1 |  |  | 2B3 | 2B3A59 | 2B3A59999 | I321 | 7612988809464 | COOL-FIT 2.0/4.0 Übergangsfitting PE/Edelstahl mit loser Überwurfmutter G d 63 mm, Gewinde G | 37060590 | Auslauf Artikel ohne Eratz |  | 10 | CH | 73072910
738940328 | Üg Fitting IG INOX SDR11 PN16 d32-G1" | 64.75 | EUR | 2022-12-01 | 1 | 0.232 | ST | 1 |  |  | 2B3 | 2B3A59 | 2B3A59999 | I321 | 7612988809471 | COOL-FIT 2.0/4.0 Übergangsfitting PE/Edelstahl mit loser Überwurfmutter G d 32 mm, Gewinde G | 37060590 |  |  | 2 | CH | 73072910
738940331 | Üg Fitting INOX SDR11 PN16 d63-G2 3/4" | 293.86 | EUR | 2022-12-01 | 1 | 1.175 | ST | 1 |  |  | 2B3 | 2B3A59 | 2B3A59999 | I321 | 7612988809501 | COOL-FIT 2.0/4.0 Übergangsfitting PE/Edelstahl mit loser Überwurfmutter G d 63 mm, Gewinde G | 37060590 | Auslauf Artikel ohne Eratz |  | 10 | CH | 73072910
738940338 | Üg Fitting INOX SDR11 PN16 d32-G1 1/4" | 94.31 | EUR | 2022-12-01 | 1 | 0.283 | ST | 1 |  |  | 2B3 | 2B3A59 | 2B3A59999 | I321 | 7612988809518 | COOL-FIT 2.0/4.0 Übergangsfitting PE/Edelstahl mit loser Überwurfmutter G d 32 mm, Gewinde G | 37060590 | Auslauf Artikel ohne Eratz |  | 10 | CH | 73072910
738940340 | Üg Fitting INOX SDR11 PN16 d50-G2 1/4" | 238.91 | EUR | 2022-12-01 | 1 | 0.819 | ST | 1 |  |  | 2B3 | 2B3A59 | 2B3A59999 | I321 | 7612988809525 | COOL-FIT 2.0/4.0 Übergangsfitting PE/Edelstahl mit loser Überwurfmutter G d 50 mm, Gewinde G | 37060590 | Auslauf Artikel ohne Eratz |  | 10 | CH | 73072910
738940508 | Üg Fitting AG INOX SDR11 PN16 d32-R1/2" | 48.32 | EUR | 2022-12-01 | 1 | 0.179 | ST | 1 |  |  | 2B3 | 2B3A59 | 2B3A59999 | I321 | 7612988809532 | COOL-FIT 2.0/4.0 Übergangsfitting PE / Edelstahl mit Außengewinde R d 32 mm, Gewinde R | 37060590 |  |  | 2 | CH | 73072910
738940509 | Üg Fitting INOX SDR11 PN16 d40-R1 1/4" | 117.14 | EUR | 2022-12-01 | 1 | 0.572 | ST | 1 |  |  | 2B3 | 2B3A59 | 2B3A59999 | I321 | 7612988809549 | COOL-FIT 2.0/4.0 Übergangsfitting PE / Edelstahl mit Außengewinde R d 40 mm, Gewinde R | 37060590 |  |  | 2 | CH | 73072910
738940510 | Üg Fitting INOX SDR11 PN16 d50-R1 1/2" | 166.25 | EUR | 2022-12-01 | 1 | 0.927 | ST | 1 |  |  | 2B3 | 2B3A59 | 2B3A59999 | I321 | 7612988809556 | COOL-FIT 2.0/4.0 Übergangsfitting PE / Edelstahl mit Außengewinde R d 50 mm, Gewinde R | 37060590 |  |  | 2 | CH | 73072910
738940511 | Üg Fitting AG INOX SDR11 PN16 d63-R2" | 232.31 | EUR | 2022-12-01 | 1 | 1.347 | ST | 1 |  |  | 2B3 | 2B3A59 | 2B3A59999 | I321 | 7612988809563 | COOL-FIT 2.0/4.0 Übergangsfitting PE / Edelstahl mit Außengewinde R d 63 mm, Gewinde R | 37060590 |  |  | 2 | CH | 73072910
738940518 | Üg Fitting AG INOX SDR11 PN16 d32-R3/4" | 52.13 | EUR | 2022-12-01 | 1 | 0.187 | ST | 1 |  |  | 2B3 | 2B3A59 | 2B3A59999 | I321 | 7612988809570 | COOL-FIT 2.0/4.0 Übergangsfitting PE / Edelstahl mit Außengewinde R d 32 mm, Gewinde R | 37060590 |  |  | 2 | CH | 73072910
738940528 | Üg Fitting AG INOX SDR11 PN16 d32-R1" | 56.3 | EUR | 2022-12-01 | 1 | 0.196 | ST | 1 |  |  | 2B3 | 2B3A59 | 2B3A59999 | I321 | 7612988809587 | COOL-FIT 2.0/4.0 Übergangsfitting PE / Edelstahl mit Außengewinde R d 32 mm, Gewinde R | 37060590 |  |  | 2 | CH | 73072910
738943008 | ÜG Fittng iso INOX SDR11 d32-Rp1/2" | 106.17 | EUR | 2022-12-01 | 1 | 0.247 | ST | 1 | 20 | 360 | 2B3 | 2B3A59 | 2B3A59010 | I321 | 7612988849224 | COOL-FIT 4.0 Übergangsfitting PE/Edelstahl mit Innengewinde Rp d 32 mm, Gewinde Rp | 37060590 |  |  | 2 | CH | 73072910
738943009 | ÜG Fittng iso INOX SDR11 d40-Rp11/4" | 150.36 | EUR | 2022-12-01 | 1 | 0.683 | ST | 1 | 14 | 240 | 2B3 | 2B3A59 | 2B3A59010 | I321 | 7612988849255 | COOL-FIT 4.0 Übergangsfitting PE/Edelstahl mit Innengewinde Rp d 40 mm, Gewinde Rp | 37060590 |  |  | 2 | CH | 73072910
738943010 | ÜG Fittng iso INOX SDR11 d50-Rp11/2" | 199.56 | EUR | 2022-12-01 | 1 | 0.734 | ST | 1 | 10 | 168 | 2B3 | 2B3A59 | 2B3A59010 | I321 | 7612988849262 | COOL-FIT 4.0 Übergangsfitting PE/Edelstahl mit Innengewinde Rp d 50 mm, Gewinde Rp | 37060590 |  |  | 2 | CH | 73072910
738943011 | ÜG Fittng iso IG INOX PN16 d63-Rp2" | 281.01 | EUR | 2022-12-01 | 1 | 1.244 | ST | 1 | 20 | 120 | 2B3 | 2B3A59 | 2B3A59010 | I321 | 7612988849279 | COOL-FIT 4.0 Übergangsfitting PE/Edelstahl mit Innengewinde Rp d 63 mm, Gewinde Rp | 37060590 |  |  | 2 | CH | 73072910
738943018 | ÜG Fittng iso INOX SDR11 d32-Rp3/4" | 109.96 | EUR | 2022-12-01 | 1 | 0.272 | ST | 1 | 20 | 360 | 2B3 | 2B3A59 | 2B3A59010 | I321 | 7612988849231 | COOL-FIT 4.0 Übergangsfitting PE/Edelstahl mit Innengewinde Rp d 32 mm, Gewinde Rp | 37060590 |  |  | 2 | CH | 73072910
738943028 | ÜG Fittng iso IG INOX PN16 d32-Rp1" | 114.71 | EUR | 2022-12-01 | 1 | 0.297 | ST | 1 | 20 | 360 | 2B3 | 2B3A59 | 2B3A59010 | I321 | 7612988849248 | COOL-FIT 4.0 Übergangsfitting PE/Edelstahl mit Innengewinde Rp d 32 mm, Gewinde Rp | 37060590 |  |  | 2 | CH | 73072910
738943061 | ÜG T 90° IG isol | 434.18 | EUR | 2022-12-01 | 1 | 1.7 | ST | 1 | 6 | 72 | 2B3 | 2B3A59 | 2B3A59010 | I321 | 7612988864852 | COOL-FIT 4.0 Übergangs-T90° PE/Edelstahl Mit Innengewinde Rp d 63 mm, d/D 63/125 mm |  |  |  | 2 | CH | 39174000
738943062 | ÜG T 90° IG isol | 475.23 | EUR | 2022-12-01 | 1 | 2.15 | ST | 1 | 2 | 54 | 2B3 | 2B3A59 | 2B3A59010 | I321 | 7612988864869 | COOL-FIT 4.0 Übergangs-T90° PE/Edelstahl Mit Innengewinde Rp d 75 mm, d/D 75/140 mm |  |  |  | 2 | CH | 39174000
738943063 | ÜG T 90° IG isol | 581.88 | EUR | 2022-12-01 | 1 | 2.53 | ST | 1 | 3 | 36 | 2B3 | 2B3A59 | 2B3A59010 | I321 | 7612988864876 | COOL-FIT 4.0 Übergangs-T90° PE/Edelstahl Mit Innengewinde Rp d 90 mm, d/D 90/160 mm |  |  |  | 2 | CH | 39174000
738943064 | ÜG T 90° IG isol | 734.66 | EUR | 2022-12-01 | 1 | 3.65 | ST | 1 | 3 | 36 | 2B3 | 2B3A59 | 2B3A59010 | I321 | 7612988864883 | COOL-FIT 4.0 Übergangs-T90° PE/Edelstahl Mit Innengewinde Rp d 110 mm, d/D 110/180 mm |  |  |  | 2 | CH | 39174000
738943067 | ÜG T 90° IG isol | 957.04 | EUR | 2022-12-01 | 1 | 5.38 | ST | 1 | 2 | 12 | 2B3 | 2B3A59 | 2B3A59010 | I321 | 7612988864890 | COOL-FIT 4.0 Übergangs-T90° PE/Edelstahl Mit Innengewinde Rp d 160 mm, d/D 160/250 mm |  |  |  | 2 | CH | 39174000
738943070 | ÜG T 90° IG isol | 1378.25 | EUR | 2022-12-01 | 1 | 18.1 | ST | 1 | 1 | 4 | 2B3 | 2B3A59 | 2B3A59010 | I321 | 7612988864906 | COOL-FIT 4.0 Übergangs-T90° PE/Edelstahl Mit Innengewinde Rp d 225 mm, d/D 225/315 mm |  |  |  | 2 | CH | 39174000
738943108 | ÜG Fittng iso INOX SDR11 PN10 d32 | 219.93 | EUR | 2022-12-01 | 1 | 0.256 | ST | 1 | 20 | 360 | 2B3 | 2B3A59 | 2B3A59011 | I321 | 7612988832431 | COOL-FIT 4.0 Übergangsfitting PE/iFIT d 32 mm, d1 25-32 mm | 37060590 |  |  | 2 | CH | 73072910
738943159 | ÜG T 90° IG isol | 352.1 | EUR | 2022-12-01 | 1 | 0.49 | ST | 1 | 6 | 162 | 2B3 | 2B3A59 | 2B3A59010 | I321 | 7612988864913 | COOL-FIT 4.0 Übergangs-T90° PE/Edelstahl Mit Innengewinde Rp d 40 mm, d/D 40/110 mm |  |  |  | 2 | CH | 39174000
738943160 | ÜG T 90° IG isol | 374.07 | EUR | 2022-12-01 | 1 | 0.575 | ST | 1 | 4 | 108 | 2B3 | 2B3A59 | 2B3A59010 | I321 | 7612988864920 | COOL-FIT 4.0 Übergangs-T90° PE/Edelstahl Mit Innengewinde Rp d 50 mm, d/D 50/110 mm |  |  |  | 2 | CH | 39174000
738943161 | ÜG T 90° IG isol | 396.1 | EUR | 2022-12-01 | 1 | 0.747 | ST | 1 | 6 | 72 | 2B3 | 2B3A59 | 2B3A59010 | I321 | 7612988864937 | COOL-FIT 4.0 Übergangs-T90° PE/Edelstahl Mit Innengewinde Rp d 63 mm, d/D 63/125 mm |  |  |  | 2 | CH | 39174000
738943162 | ÜG T 90° IG isol | 440.11 | EUR | 2022-12-01 | 1 | 1.233 | ST | 1 | 2 | 54 | 2B3 | 2B3A59 | 2B3A59010 | I321 | 7612988864944 | COOL-FIT 4.0 Übergangs-T90° PE/Edelstahl Mit Innengewinde Rp d 75 mm, d/D 75/140 mm |  |  |  | 2 | CH | 39174000
738943163 | ÜG T 90° IG isol | 550.14 | EUR | 2022-12-01 | 1 | 1.633 | ST | 1 | 3 | 36 | 2B3 | 2B3A59 | 2B3A59010 | I321 | 7612988864951 | COOL-FIT 4.0 Übergangs-T90° PE/Edelstahl Mit Innengewinde Rp d 90 mm, d/D 90/160 mm |  |  |  | 2 | CH | 39174000
738943164 | ÜG T 90° IG isol | 704.18 | EUR | 2022-12-01 | 1 | 2.733 | ST | 1 | 1 | 26 | 2B3 | 2B3A59 | 2B3A59010 | I321 | 7612988864968 | COOL-FIT 4.0 Übergangs-T90° PE/Edelstahl Mit Innengewinde Rp d 110 mm, d/D 110/180 mm |  |  |  | 2 | CH | 39174000
738943167 | ÜG T 90° IG isol | 924.22 | EUR | 2022-12-01 | 1 | 4.483 | ST | 1 | 2 | 12 | 2B3 | 2B3A59 | 2B3A59010 | I321 | 7612988864975 | COOL-FIT 4.0 Übergangs-T90° PE/Edelstahl Mit Innengewinde Rp d 160 mm, d/D 160/250 mm |  |  |  | 2 | CH | 39174000
738943170 | ÜG T 90° IG isol | 1362.28 | EUR | 2022-12-01 | 1 | 17.1 | ST | 1 | 1 | 4 | 2B3 | 2B3A59 | 2B3A59010 | I321 | 7612988864982 | COOL-FIT 4.0 Übergangs-T90° PE/Edelstahl Mit Innengewinde Rp d 225 mm, d/D 225/315 mm |  |  |  | 2 | CH | 39174000
738943308 | ÜG Fittng iso IG INOX SDR11 PN16 d32 | 111.47 | EUR | 2022-12-01 | 1 | 0.25 | ST | 1 | 20 |  | 2B3 | 2B3A59 | 2B3A59010 | I321 | 7612988834763 | COOL-FIT 4.0 Übergangsfitting PE-Edelstahl mit loser Überwurfmutter G d 32 mm, Gewinde G | 37060590 |  |  | 2 | CH | 73071990
738943309 | ÜG Fittng iso IG INOX SDR11 PN16 d40 | 165.4 | EUR | 2022-12-01 | 1 | 0.595 | ST | 1 | 14 | 360 | 2B3 | 2B3A59 | 2B3A59010 | I321 | 7612988833339 | COOL-FIT 4.0 Übergangsfitting PE-Edelstahl mit loser Überwurfmutter G d 40 mm, Gewinde G | 37060590 |  |  | 2 | CH | 73072910
738943310 | ÜG Fittng iso IG INOX SDR11 PN16 d50 | 219.54 | EUR | 2022-12-01 | 1 | 0.82 | ST | 1 | 14 | 168 | 2B3 | 2B3A59 | 2B3A59010 | I321 | 7612988833353 | COOL-FIT 4.0 Übergangsfitting PE-Edelstahl mit loser Überwurfmutter G d 50 mm, Gewinde G | 37060590 |  |  | 2 | CH | 73072910
738943311 | ÜG Fittng iso IG INOX SDR11 PN16 d63 | 309.11 | EUR | 2022-12-01 | 1 | 1.307 | ST | 1 | 10 | 120 | 2B3 | 2B3A59 | 2B3A59010 | I321 | 7612988833360 | COOL-FIT 4.0 Übergangsfitting PE-Edelstahl mit loser Überwurfmutter G d 63 mm, Gewinde G | 37060590 |  |  | 2 | CH | 73072910
738943318 | ÜG Fittng iso IG INOX SDR11 PN16 d32 | 115.46 | EUR | 2022-12-01 | 1 | 0.264 | ST | 1 | 20 | 360 | 2B3 | 2B3A59 | 2B3A59010 | I321 | 7612988830635 | COOL-FIT 4.0 Übergangsfitting PE-Edelstahl mit loser Überwurfmutter G d 32 mm, Gewinde G | 37060590 |  |  | 2 | CH | 73071990
738943319 | ÜG Fittng iso IG INOX SDR11 PN16 d40 | 201.37 | EUR | 2022-12-01 | 1 | 0.655 | ST | 1 | 14 | 252 | 2B3 | 2B3A59 | 2B3A59010 | I321 | 7612988833346 | COOL-FIT 4.0 Übergangsfitting PE-Edelstahl mit loser Überwurfmutter G d 40 mm, Gewinde G | 37060590 |  |  | 2 | CH | 73071990
738943328 | ÜG Fittng iso IG INOX SDR11 PN16 d32 | 120.47 | EUR | 2022-12-01 | 1 | 0.296 | ST | 1 | 20 | 360 | 2B3 | 2B3A59 | 2B3A59010 | I321 | 7612988833322 | COOL-FIT 4.0 Übergangsfitting PE-Edelstahl mit loser Überwurfmutter G d 32 mm, Gewinde G | 37060590 |  |  | 2 | CH | 73071990
738943408 | ÜG Fittng iso IG INOX SDR11 PN16 d32 | 106.18 | EUR | 2022-12-01 | 1 | 0.247 | ST | 1 | 20 | 360 | 2B3 | 2B3A59 | 2B3A59010 | I321 | 7612988832356 | ÜG FITTNG ISO IG INOX PN16 D32-1/2" | 37020590 |  |  | 2 | CH | 73072910
738943409 | ÜG Fittng iso IG INOX SDR11 PN16 d40 | 150.37 | EUR | 2022-12-01 | 1 | 0.683 | ST | 1 | 20 | 240 | 2B3 | 2B3A59 | 2B3A59010 | I321 | 7612988832363 | ÜG FITTNG ISO IG INOX PN16 D40-11/4 | 37020590 |  |  | 2 | CH | 73072910
738943410 | ÜG Fittng iso IG INOX SDR11 PN16 d50 | 199.58 | EUR | 2022-12-01 | 1 | 0.735 | ST | 1 | 14 | 168 | 2B3 | 2B3A59 | 2B3A59010 | I321 | 7612988832370 | ÜG FITTNG ISO IG INOX PN16 D50-11/2 | 37020590 |  |  | 2 | CH | 73072910
738943411 | ÜG Fittng iso IG INOX SDR11 PN16 d63 | 281 | EUR | 2022-12-01 | 1 | 1.245 | ST | 1 | 10 | 120 | 2B3 | 2B3A59 | 2B3A59010 | I321 | 7612988832387 | ÜG FITTNG ISO IG INOX PN16 D63-2" | 37020590 |  |  | 2 | CH | 73072910
738943418 | ÜG Fittng iso IG INOX SDR11 PN16 d32 | 109.97 | EUR | 2022-12-01 | 1 | 0.272 | ST | 1 | 20 | 360 | 2B3 | 2B3A59 | 2B3A59010 | I321 | 7612988832240 | ÜG FITTNG ISO IG INOX PN16 D32-3/4" | 37020590 |  |  | 2 | CH | 73072910
738943428 | ÜG Fittng iso IG INOX PN16 d32-1"- | 114.71 | EUR | 2022-12-01 | 1 | 0.297 | ST | 1 | 20 | 360 | 2B3 | 2B3A59 | 2B3A59010 | I321 | 7612988832257 | ÜG FITTNG ISO IG INOX PN16 D32-1"- | 37020590 |  |  | 2 | CH | 73072910
738943508 | ÜG Fittng iso AG INOX PN16 d32-R1/2" | 106.17 | EUR | 2022-12-01 | 1 | 0.224 | ST | 1 | 20 | 360 | 2B3 | 2B3A59 | 2B3A59010 | I321 | 7612988849286 | COOL-FIT 4.0 Adapterfitting PE/Edelstahl Mit Außengewinde R d 32 mm, Gewinde R ¾" | 37060590 |  |  | 2 | CH | 73072910
738943509 | ÜG Fittng iso INOX SDR11 d40-R1 1/4" | 150.36 | EUR | 2022-12-01 | 1 | 0.655 | ST | 1 | 20 | 240 | 2B3 | 2B3A59 | 2B3A59010 | I321 | 7612988849316 | COOL-FIT 4.0 Adapterfitting PE/Edelstahl Mit Außengewinde R d 40 mm, Gewinde R ¾" | 37060590 |  |  | 2 | CH | 73072910
738943510 | ÜG Fittng iso INOX SDR11 d50-R1 1/2" | 199.56 | EUR | 2022-12-01 | 1 | 1.02 | ST | 1 | 14 | 168 | 2B3 | 2B3A59 | 2B3A59010 | I321 | 7612988849323 | COOL-FIT 4.0 Adapterfitting PE/Edelstahl Mit Außengewinde R d 50 mm, Gewinde R ¾" | 37060590 |  |  | 2 | CH | 73072910
738943511 | ÜG Fittng iso AG INOX PN16 d63-R2" | 281.01 | EUR | 2022-12-01 | 1 | 1.458 | ST | 1 | 10 | 120 | 2B3 | 2B3A59 | 2B3A59010 | I321 | 7612988849330 | COOL-FIT 4.0 Adapterfitting PE/Edelstahl Mit Außengewinde R d 63 mm, Gewinde R ¾" | 37060590 |  |  | 2 | CH | 73072910
738943518 | ÜG Fittng iso AG INOX PN16 d32-R3/4" | 109.96 | EUR | 2022-12-01 | 1 | 0.232 | ST | 1 | 20 | 360 | 2B3 | 2B3A59 | 2B3A59010 | I321 | 7612988849293 | COOL-FIT 4.0 Adapterfitting PE/Edelstahl Mit Außengewinde R d 32 mm, Gewinde R ¾" | 37060590 |  |  | 2 | CH | 73072910
738943528 | ÜG Fittng iso AG INOX PN16 d32-R1" | 114.71 | EUR | 2022-12-01 | 1 | 0.241 | ST | 1 | 20 | 360 | 2B3 | 2B3A59 | 2B3A59010 | I321 | 7612988849309 | COOL-FIT 4.0 Adapterfitting PE/Edelstahl Mit Außengewinde R d 32 mm, Gewinde R ¾" | 37060590 |  |  | 2 | CH | 73072910
738943808 | ÜG Fittng iso AG INOX PN16 d32-1/2"- | 106.18 | EUR | 2022-12-01 | 1 | 0.224 | ST | 1 | 20 | 360 | 2B3 | 2B3A59 | 2B3A59010 | I321 | 7612988832295 | ÜG FITTNG ISO INOX SDR11 PN16 D32- | 37020590 |  |  | 2 | CH | 73072910
738943809 | ÜG Fittng iso AG INOX PN16 d40-11/4- | 150.37 | EUR | 2022-12-01 | 1 | 0.655 | ST | 1 | 20 | 240 | 2B3 | 2B3A59 | 2B3A59010 | I321 | 7612988832325 | ÜG FITTNG ISO INOX SDR11 PN16 D40- | 37020590 |  |  | 2 | CH | 73072910
738943810 | ÜG Fittng iso AG INOX PN16 d50-11/2- | 199.58 | EUR | 2022-12-01 | 1 | 1.021 | ST | 1 | 14 | 168 | 2B3 | 2B3A59 | 2B3A59010 | I321 | 7612988832332 | ÜG FITTNG ISO INOX SDR11 PN16 D50- | 37020590 |  |  | 2 | CH | 73072910
738943811 | ÜG Fittng iso AG INOX SDR11 PN16 d63 | 281 | EUR | 2022-12-01 | 1 | 1.459 | ST | 1 | 10 | 120 | 2B3 | 2B3A59 | 2B3A59010 | I321 | 7612988832349 | ÜG FITTNG ISO AG INOX PN16 D63-2" | 37020590 |  |  | 2 | CH | 73072910
738943818 | ÜG Fittng iso AG INOX PN16 d32-3/4"- | 109.97 | EUR | 2022-12-01 | 1 | 0.232 | ST | 1 | 20 | 360 | 2B3 | 2B3A59 | 2B3A59010 | I321 | 7612988832301 | ÜG FITTNG ISO INOX SDR11 PN16 D32- | 37020590 |  |  | 2 | CH | 73072910
738943828 | ÜG Fittng iso AG INOX PN16 d32-1"- | 114.71 | EUR | 2022-12-01 | 1 | 0.241 | ST | 1 | 20 | 360 | 2B3 | 2B3A59 | 2B3A59010 | I321 | 7612988832318 | ÜG FITTNG ISO AG INOX PN16 D32-1"- | 37020590 |  |  | 2 | CH | 73072910
738944008 | ÜG Fittng iso INOX SDR11 d32-Rp1/2" | 53.05 | EUR | 2022-12-01 | 1 | 0.201 | ST | 1 | 20 | 400 | 2B3 | 2B3A56 | 2B3A56010 | I310 | 7612988817674 | COOL-FIT 2.0 Übergangsfitting PE/Edelstahl Mit Innengewinde Rp d 32 mm, Gewinde Rp | 22360890 |  |  | 2 | CH | 73072910
738944009 | ÜG Fittng iso INOX SDR11 d40-Rp11/4" | 128.6 | EUR | 2022-12-01 | 1 | 0.626 | ST | 1 | 14 | 504 | 2B3 | 2B3A56 | 2B3A56010 | I310 | 7612988817353 | COOL-FIT 2.0 Übergangsfitting PE/Edelstahl Mit Innengewinde Rp d 40 mm, Gewinde Rp | 22360890 |  |  | 2 | CH | 73072910
738944010 | ÜG Fittng iso INOX SDR11 d50-Rp11/2" | 182.46 | EUR | 2022-12-01 | 1 | 0.67 | ST | 1 | 6 | 432 | 2B3 | 2B3A56 | 2B3A56010 | I310 | 7612988817520 | COOL-FIT 2.0 Übergangsfitting PE/Edelstahl Mit Innengewinde Rp d 50 mm, Gewinde Rp | 22360890 |  |  | 2 | CH | 73072910
738944011 | ÜG Fittng iso IG INOX PN16 d63-Rp2" | 255.02 | EUR | 2022-12-01 | 1 | 1.17 | ST | 1 | 6 | 216 | 2B3 | 2B3A56 | 2B3A56010 | I310 | 7612988817537 | COOL-FIT 2.0 Übergangsfitting PE/Edelstahl Mit Innengewinde Rp d 63 mm, Gewinde Rp | 22360890 |  |  | 2 | CH | 73072910
738944018 | ÜG Fittng iso INOX SDR11 d32-Rp3/4" | 57.21 | EUR | 2022-12-01 | 1 | 0.226 | ST | 1 | 20 | 400 | 2B3 | 2B3A56 | 2B3A56010 | I310 | 7612988817681 | COOL-FIT 2.0 Übergangsfitting PE/Edelstahl Mit Innengewinde Rp d 32 mm, Gewinde Rp | 22360890 |  |  | 2 | CH | 73072910
738944028 | ÜG Fittng iso IG INOX PN16 d32-Rp1" | 61.79 | EUR | 2022-12-01 | 1 | 0.251 | ST | 1 | 20 | 400 | 2B3 | 2B3A56 | 2B3A56010 | I310 | 7612988817698 | COOL-FIT 2.0 Übergangsfitting PE/Edelstahl Mit Innengewinde Rp d 32 mm, Gewinde Rp | 22360890 |  |  | 2 | CH | 73072910
738944108 | ÜG Fittng iso INOX SDR11 PN10 d32 | 209.66 | EUR | 2022-12-01 | 1 | 0.229 | ST | 1 | 20 | 400 | 2B3 | 2B3A56 | 2B3A56010 | I310 | 7612988832448 | COOL-FIT 2.0 Übergangsfitting PE/iFIT d 32 mm, d1 25-32 mm | 37060590 |  |  | 2 | CH | 73072910
738944308 | ÜG Fittng iso IG INOX SDR11 PN16 d32 | 71.39 | EUR | 2022-12-01 | 1 | 0.204 | ST | 1 | 20 | 720 | 2B3 | 2B3A56 | 2B3A56010 | I310 | 7612988849347 | COOL-FIT 2.0 Übergangsfitting PE/Edelstahl Mit loser Überwurfmutter G d 32 mm, Gewinde G | 37060590 |  |  | 2 | CH | 73072910
738944309 | ÜG Fittng iso INOX SDR11 d40-G1 1/4" | 147.9 | EUR | 2022-12-01 | 1 | 0.538 | ST | 1 | 14 | 504 | 2B3 | 2B3A56 | 2B3A56010 | I310 | 7612988817544 | COOL-FIT 2.0 Übergangsfitting PE/Edelstahl Mit loser Überwurfmutter G d 40 mm, Gewinde G | 22360890 |  |  | 2 | CH | 39174000
738944310 | ÜG Fittng iso INOX SDR11 d50-G1 1/2" | 200.71 | EUR | 2022-12-01 | 1 | 0.758 | ST | 1 | 8 | 352 | 2B3 | 2B3A56 | 2B3A56010 | I310 | 7612988817551 | COOL-FIT 2.0 Übergangsfitting PE/Edelstahl Mit loser Überwurfmutter G d 50 mm, Gewinde G | 22360890 |  |  | 2 | CH | 73072910
738944311 | ÜG Fittng iso IG INOX PN16 d63-G2" | 280.52 | EUR | 2022-12-01 | 1 | 1.237 | ST | 1 | 6 | 264 | 2B3 | 2B3A56 | 2B3A56010 | I310 | 7612988817568 | COOL-FIT 2.0 Übergangsfitting PE/Edelstahl Mit loser Überwurfmutter G d 63 mm, Gewinde G | 22360890 |  |  | 2 | CH | 73072910
738944318 | ÜG Fittng iso IG INOX SDR11 PN16 d32 | 71.39 | EUR | 2022-12-01 | 1 | 0.219 | ST | 1 | 20 | 400 | 2B3 | 2B3A56 | 2B3A56010 | I310 | 7612988830659 | COOL-FIT 2.0 Übergangsfitting PE/Edelstahl Mit loser Überwurfmutter G d 32 mm, Gewinde G | 37060590 |  |  | 2 | CH | 73072910
738944319 | ÜG Fittng iso INOX SDR11 d40-G1 1/2" | 180.64 | EUR | 2022-12-01 | 1 | 0.615 | ST | 1 | 16 | 320 | 2B3 | 2B3A56 | 2B3A56010 | I310 | 7612988817575 | COOL-FIT 2.0 Übergangsfitting PE/Edelstahl Mit loser Überwurfmutter G d 40 mm, Gewinde G | 22360890 |  |  | 2 | CH | 73072910
738944320 | ÜG Fittng iso INOX SDR11 d50-G1 3/4" | 210.74 | EUR | 2022-12-01 | 1 | 0.827 | ST | 1 | 8 | 352 | 2B3 | 2B3A56 | 2B3A56010 | I310 | 7612988817582 | COOL-FIT 2.0 Übergangsfitting PE/Edelstahl Mit loser Überwurfmutter G d 50 mm, Gewinde G | 22360890 | Auslauf Artikel ohne Eratz |  | 10 | CH | 73072910
738944321 | ÜG Fittng iso INOX SDR11 d63-G2 3/8" | 308.56 | EUR | 2022-12-01 | 1 | 1.344 | ST | 1 | 6 | 264 | 2B3 | 2B3A56 | 2B3A56010 | I310 | 7612988817599 | COOL-FIT 2.0 Übergangsfitting PE/Edelstahl Mit loser Überwurfmutter G d 63 mm, Gewinde G | 22360890 | Auslauf Artikel ohne Eratz |  | 10 | CH | 73072910
738944328 | ÜG Fittng iso IG INOX PN16 d32-G1" | 71.07 | EUR | 2022-12-01 | 1 | 0.317 | ST | 1 | 20 | 400 | 2B3 | 2B3A56 | 2B3A56010 | I310 | 7612988817704 | COOL-FIT 2.0 Übergangsfitting PE/Edelstahl Mit loser Überwurfmutter G d 32 mm, Gewinde G | 22360890 |  |  | 2 | CH | 73072910
738944329 | ÜG Fittng iso IG INOX PN16 d40-G2" | 210.39 | EUR | 2022-12-01 | 1 | 0.815 | ST | 1 | 16 | 288 | 2B3 | 2B3A56 | 2B3A56010 | I310 | 7612988817605 | COOL-FIT 2.0 Übergangsfitting PE/Edelstahl Mit loser Überwurfmutter G d 40 mm, Gewinde G | 22360890 | Auslauf Artikel ohne Eratz |  | 10 | CH | 73072910
738944330 | ÜG Fittng iso FT INOX SDR11 PN16 d50-G2" | 238.45 | EUR | 2022-12-01 | 1 | 1.048 | ST | 1 | 8 | 264 | 2B3 | 2B3A56 | 2B3A56010 | I310 | 7612988817612 | COOL-FIT 2.0 Übergangsfitting PE/Edelstahl Mit loser Überwurfmutter G d 50 mm, Gewinde G | 22360890 | Auslauf Artikel ohne Eratz |  | 10 | CH | 73072910
738944331 | ÜG Fittng iso INOX SDR11 d63-G2 3/4" | 322.58 | EUR | 2022-12-01 | 1 | 1.23 | ST | 1 | 6 | 216 | 2B3 | 2B3A56 | 2B3A56010 | I310 | 7612988817629 | COOL-FIT 2.0 Übergangsfitting PE/Edelstahl Mit loser Überwurfmutter G d 63 mm, Gewinde G | 22360890 | Auslauf Artikel ohne Eratz |  | 10 | CH | 73072910
738944338 | ÜG Fittng iso INOX SDR11 d32-G1 1/4" | 103.52 | EUR | 2022-12-01 | 1 | 0.317 | ST | 1 | 20 | 400 | 2B3 | 2B3A56 | 2B3A56010 | I310 | 7612988817711 | COOL-FIT 2.0 Übergangsfitting PE/Edelstahl Mit loser Überwurfmutter G d 32 mm, Gewinde G | 22360890 | Auslauf Artikel ohne Eratz |  | 10 | CH | 73072910
738944340 | ÜG Fittng iso INOX SDR11 d50-G2 1/4" | 262.28 | EUR | 2022-12-01 | 1 | 0.866 | ST | 1 | 8 | 216 | 2B3 | 2B3A56 | 2B3A56010 | I310 | 7612988817636 | COOL-FIT 2.0 Übergangsfitting PE/Edelstahl Mit loser Überwurfmutter G d 50 mm, Gewinde G | 22360890 | Auslauf Artikel ohne Eratz |  | 10 | CH | 73072910
738944508 | ÜG Fittng iso AG INOX PN16 d32-R1/2" | 53.05 | EUR | 2022-12-01 | 1 | 0.194 | ST | 1 | 20 | 400 | 2B3 | 2B3A56 | 2B3A56010 | I310 | 7612988817728 | COOL-FIT 2.0 Übergangsfitting PE/Edelstahl Mit Außengewinde R d 32 mm, Gewinde R ¾" | 22360890 |  |  | 2 | CH | 73072910
738944509 | ÜG Fittng iso INOX SDR11 d40-R1 1/4" | 128.6 | EUR | 2022-12-01 | 1 | 0.595 | ST | 1 | 14 | 504 | 2B3 | 2B3A56 | 2B3A56010 | I310 | 7612988817643 | COOL-FIT 2.0 Übergangsfitting PE/Edelstahl Mit Außengewinde R d 40 mm, Gewinde R ¾" | 22360890 |  |  | 2 | CH | 73072910
738944510 | ÜG Fittng iso INOX SDR11 d50-R1 1/2" | 182.46 | EUR | 2022-12-01 | 1 | 0.954 | ST | 1 | 6 | 432 | 2B3 | 2B3A56 | 2B3A56010 | I310 | 7612988817650 | COOL-FIT 2.0 Übergangsfitting PE/Edelstahl Mit Außengewinde R d 50 mm, Gewinde R ¾" | 22360890 |  |  | 2 | CH | 73072910
738944511 | ÜG Fittng iso AG INOX PN16 d63-R2" | 255.02 | EUR | 2022-12-01 | 1 | 1.381 | ST | 1 | 6 | 264 | 2B3 | 2B3A56 | 2B3A56010 | I310 | 7612988817667 | COOL-FIT 2.0 Übergangsfitting PE/Edelstahl Mit Außengewinde R d 63 mm, Gewinde R ¾" | 22360890 |  |  | 2 | CH | 73072910
738944518 | ÜG Fittng iso AG INOX PN16 d32-R3/4" | 57.21 | EUR | 2022-12-01 | 1 | 0.202 | ST | 1 | 20 | 400 | 2B3 | 2B3A56 | 2B3A56010 | I310 | 7612988817735 | COOL-FIT 2.0 Übergangsfitting PE/Edelstahl Mit Außengewinde R d 32 mm, Gewinde R ¾" | 22360890 |  |  | 2 | CH | 73072910
738944528 | ÜG Fittng iso AG INOX PN16 d32-R1" | 61.79 | EUR | 2022-12-01 | 1 | 0.211 | ST | 1 | 20 | 400 | 2B3 | 2B3A56 | 2B3A56010 | I310 | 7612988817742 | COOL-FIT 2.0 Übergangsfitting PE/Edelstahl Mit Außengewinde R d 32 mm, Gewinde R ¾" | 22360890 |  |  | 2 | CH | 73072910
738950008 | Üg Fitting SDR11 PN16 d32-Rp1/2" | 36.72 | EUR | 2022-12-01 | 1 | 0.192 | ST | 1 |  |  | 2B3 | 2B3A59 | 2B3A59999 | I321 | 7612988809341 | COOL-FIT 2.0/4.0 Übergangsfitting PE/Messing mit Innengewinde Rp d 32 mm, Gewinde Rp | 37060590 |  |  | 2 | CH | 74122000
738950010 | Üg Fitting SDR11 PN16 d50-Rp11/2" | 95.04 | EUR | 2022-12-01 | 1 | 0.684 | ST | 1 |  |  | 2B3 | 2B3A59 | 2B3A59999 | I321 | 7612988809358 | COOL-FIT 2.0/4.0 Übergangsfitting PE/Messing mit Innengewinde Rp d 50 mm, Gewinde Rp | 37060590 |  |  | 2 | CH | 74122000
738950011 | Üg Fitting SDR11 PN16 d63-Rp2" | 128.96 | EUR | 2022-12-01 | 1 | 1.209 | ST | 1 |  |  | 2B3 | 2B3A59 | 2B3A59999 | I321 | 7612988809365 | COOL-FIT 2.0/4.0 Übergangsfitting PE/Messing mit Innengewinde Rp d 63 mm, Gewinde Rp | 37060590 |  |  | 2 | CH | 74122000
738950018 | Üg Fitting SDR11 PN16 d32-Rp3/4" | 38.39 | EUR | 2022-12-01 | 1 | 0.219 | ST | 1 |  |  | 2B3 | 2B3A59 | 2B3A59999 | I321 | 7612988809372 | COOL-FIT 2.0/4.0 Übergangsfitting PE/Messing mit Innengewinde Rp d 32 mm, Gewinde Rp | 37060590 |  |  | 2 | CH | 74122000
738950019 | Üg Fitting SDR11 PN16 d40-Rp11/4" | 71.39 | EUR | 2022-12-01 | 1 | 0.641 | ST | 1 |  |  | 2B3 | 2B3A59 | 2B3A59999 | I321 | 7612988809389 | COOL-FIT 2.0/4.0 Übergangsfitting PE/Messing mit Innengewinde Rp d 40 mm, Gewinde Rp | 37060590 |  |  | 2 | CH | 74122000
738950028 | Üg Fitting SDR11 PN16 d32-Rp1" | 40.16 | EUR | 2022-12-01 | 1 | 0.246 | ST | 1 |  |  | 2B3 | 2B3A59 | 2B3A59999 | I321 | 7612988809396 | COOL-FIT 2.0/4.0 Übergangsfitting PE/Messing mit Innengewinde Rp d 32 mm, Gewinde Rp | 37060590 |  |  | 2 | CH | 74122000
738950058 | Üg Fitting PE100 SDR11 PN16 d32-d25/d32 | 41.37 | EUR | 2022-12-24 | 1 | 0.219 | ST | 1 |  |  | 2B3 | 2B3A56 | 2B3A56010 | I310 | 7612988875322 | COOL-FIT 2.0/4.0 Übergangsfitting PE/iFIT d1 32 mm, d2 25/32 mm |  |  |  | 10 | CH | 39174000
738950118 | Üg Fitting CuZn40Pb2 SDR11 PN10 d32 | 146.02 | EUR | 2022-12-01 | 1 | 0.412 | ST | 1 |  |  | 2B3 | 2B3A59 | 2B3A59999 | I321 | 7612988832394 | COOL-FIT 2.0/4.0 Übergangsfitting PE/Sanipex MT d 32 mm, d1 32 mm | 37060590 |  |  | 2 | CH | 74122000
738950309 | Üg Fitting SDR11 PN16 d40-G1 1/4" | 82.07 | EUR | 2022-12-01 | 1 | 0.543 | ST | 1 |  |  | 2B3 | 2B3A59 | 2B3A59999 | I321 | 7612988809594 | COOL-FIT 2.0/4.0 Übergangsfitting PE/Messing mit loser Überwurfmutter G d 40 mm, Gewinde G | 37060590 |  |  | 2 | CH | 74122000
738950310 | Üg Fitting SDR11 PN16 d50-G1 1/2" | 104.55 | EUR | 2022-12-01 | 1 | 0.769 | ST | 1 |  |  | 2B3 | 2B3A59 | 2B3A59999 | I321 | 7612988809600 | COOL-FIT 2.0/4.0 Übergangsfitting PE/Messing mit loser Überwurfmutter G d 50 mm, Gewinde G | 37060590 |  |  | 2 | CH | 74122000
738950311 | Üg Fitting SDR11 PN16 d63-G2" | 141.84 | EUR | 2022-12-01 | 1 | 1.268 | ST | 1 |  |  | 2B3 | 2B3A59 | 2B3A59999 | I321 | 7612988809617 | COOL-FIT 2.0/4.0 Übergangsfitting PE/Messing mit loser Überwurfmutter G d 63 mm, Gewinde G | 37060590 |  |  | 2 | CH | 74122000
738950318 | Üg Fitting SDR11 PN16 d32-G3/4" | 44.3 | EUR | 2022-12-01 | 1 | 0.206 | ST | 1 |  |  | 2B3 | 2B3A59 | 2B3A59999 | I321 | 7612988831441 | COOL-FIT 2.0/4.0 Übergangsfitting PE/Messing mit loser Überwurfmutter G d 32 mm, Gewinde G | 37060590 |  |  | 2 | CH | 74122000
738950319 | Üg Fitting Messing SDR11 d40-G1 1/2" | 94.11 | EUR | 2022-12-01 | 1 | 0.607 | ST | 1 |  |  | 2B3 | 2B3A59 | 2B3A59999 | I321 | 7612988809624 | COOL-FIT 2.0/4.0 Übergangsfitting PE/Messing mit loser Überwurfmutter G d 40 mm, Gewinde G | 37060590 | Auslauf Artikel ohne Eratz |  | 10 | CH | 74122000
738950320 | Üg Fitting Messing SDR11 PN16 d50-1 3/4" | 109.78 | EUR | 2022-12-01 | 1 | 0.842 | ST | 1 |  |  | 2B3 | 2B3A59 | 2B3A59999 | I321 | 7612988809631 | COOL-FIT 2.0/4.0 Übergangsfitting PE/Messing mit loser Überwurfmutter G d 50 mm, Gewinde G | 37060590 | Auslauf Artikel ohne Eratz |  | 10 | CH | 74122000
738950321 | Üg Fitting Messing SDR11 d63-G2 3/8" | 156.03 | EUR | 2022-12-01 | 1 | 1.362 | ST | 1 |  |  | 2B3 | 2B3A59 | 2B3A59999 | I321 | 7612988809648 | COOL-FIT 2.0/4.0 Übergangsfitting PE/Messing mit loser Überwurfmutter G d 63 mm, Gewinde G | 37060590 | Auslauf Artikel ohne Eratz |  | 10 | CH | 74122000
738950328 | Üg Fitting SDR11 PN16 d32-G1" | 46.18 | EUR | 2022-12-01 | 1 | 0.244 | ST | 1 |  |  | 2B3 | 2B3A59 | 2B3A59999 | I321 | 7612988809655 | COOL-FIT 2.0/4.0 Übergangsfitting PE/Messing mit loser Überwurfmutter G d 32 mm, Gewinde G | 37060590 |  |  | 2 | CH | 74122000
738950331 | Üg Fitting Messing SDR11 d63-G2 3/4" | 163.1 | EUR | 2022-12-01 | 1 | 1.245 | ST | 1 |  |  | 2B3 | 2B3A59 | 2B3A59999 | I321 | 7612988809686 | COOL-FIT 2.0/4.0 Übergangsfitting PE/Messing mit loser Überwurfmutter G d 63 mm, Gewinde G | 37060590 | Auslauf Artikel ohne Eratz |  | 10 | CH | 74122000
738950340 | Üg Fitting Messing SDR11 d50-G2 1/4" | 132.65 | EUR | 2022-12-01 | 1 | 0.868 | ST | 1 |  |  | 2B3 | 2B3A59 | 2B3A59999 | I321 | 7612988809709 | COOL-FIT 2.0/4.0 Übergangsfitting PE/Messing mit loser Überwurfmutter G d 50 mm, Gewinde G | 37060590 | Auslauf Artikel ohne Eratz |  | 10 | CH | 74122000
738950508 | Üg Fitting SDR11 PN16 d32-R1/2" | 36.72 | EUR | 2022-12-01 | 1 | 0.188 | ST | 1 |  |  | 2B3 | 2B3A59 | 2B3A59999 | I321 | 7612988809716 | COOL-FIT 2.0/4.0 Übergangsfitting PE/Messing mit Außengewinde R d 32 mm, Gewinde R | 37060590 |  |  | 2 | CH | 74122000
738950510 | Üg Fitting SDR11 PN16 d50-R1 1/2" | 95.04 | EUR | 2022-12-01 | 1 | 0.986 | ST | 1 |  |  | 2B3 | 2B3A59 | 2B3A59999 | I321 | 7612988809723 | COOL-FIT 2.0/4.0 Übergangsfitting PE/Messing mit Außengewinde R d 50 mm, Gewinde R | 37060590 |  |  | 2 | CH | 74122000
738950511 | Üg Fitting SDR11 PN16 d63-R2" | 128.96 | EUR | 2022-12-01 | 1 | 1.433 | ST | 1 |  |  | 2B3 | 2B3A59 | 2B3A59999 | I321 | 7612988809730 | COOL-FIT 2.0/4.0 Übergangsfitting PE/Messing mit Außengewinde R d 63 mm, Gewinde R | 37060590 |  |  | 2 | CH | 74122000
738950518 | Üg Fitting SDR11 PN16 d32-R3/4" | 38.39 | EUR | 2022-12-01 | 1 | 0.196 | ST | 1 |  |  | 2B3 | 2B3A59 | 2B3A59999 | I321 | 7612988809747 | COOL-FIT 2.0/4.0 Übergangsfitting PE/Messing mit Außengewinde R d 32 mm, Gewinde R | 37060590 |  |  | 2 | CH | 74122000
738950519 | Üg Fitting SDR11 PN16 d40-R1 1/4" | 71.39 | EUR | 2022-12-01 | 1 | 0.608 | ST | 1 |  |  | 2B3 | 2B3A59 | 2B3A59999 | I321 | 7612988809754 | COOL-FIT 2.0/4.0 Übergangsfitting PE/Messing mit Außengewinde R d 40 mm, Gewinde R | 37060590 |  |  | 2 | CH | 74122000
738950528 | Üg Fitting SDR11 PN16 d32-R1" | 40.16 | EUR | 2022-12-01 | 1 | 0.206 | ST | 1 |  |  | 2B3 | 2B3A59 | 2B3A59999 | I321 | 7612988809761 | COOL-FIT 2.0/4.0 Übergangsfitting PE/Messing mit Außengewinde R d 32 mm, Gewinde R | 37060590 |  |  | 2 | CH | 74122000
738953061 | ÜG T 90° IG isol | 374.07 | EUR | 2022-12-01 | 1 | 1.7 | ST | 1 | 6 | 72 | 2B3 | 2B3A59 | 2B3A59010 | I321 | 7612988864715 | COOL-FIT 4.0 Übergangs-T90° PE/Messing Mit Innengewinde Rp d 63 mm, d/D 63/125 mm |  |  |  | 2 | CH | 39174000
738953062 | ÜG T 90° IG isol | 413.47 | EUR | 2022-12-01 | 1 | 1.9 | ST | 1 | 4 |  | 2B3 | 2B3A59 | 2B3A59010 | I321 | 7612988864739 | COOL-FIT 4.0 Übergangs-T90° PE/Messing Mit Innengewinde Rp d 75 mm, d/D 75/140 mm |  |  |  | 2 | CH | 74122000
738953063 | ÜG T 90° IG isol | 528.14 | EUR | 2022-12-01 | 1 | 2.3 | ST | 1 | 2 |  | 2B3 | 2B3A59 | 2B3A59010 | I321 | 7612988864746 | COOL-FIT 4.0 Übergangs-T90° PE/Messing Mit Innengewinde Rp d 90 mm, d/D 90/160 mm |  |  |  | 2 | CH | 39174000
738953064 | ÜG T 90° IG isol | 660.15 | EUR | 2022-12-01 | 1 | 3.1 | ST | 1 | 2 |  | 2B3 | 2B3A59 | 2B3A59010 | I321 | 7612988864708 | COOL-FIT 4.0 Übergangs-T90° PE/Messing Mit Innengewinde Rp d 110 mm, d/D 110/180 mm |  |  |  | 2 | CH | 39174000
738953067 | ÜG T 90° IG isol | 880.21 | EUR | 2022-12-01 | 1 | 5.45 | ST | 1 | 6 |  | 2B3 | 2B3A59 | 2B3A59010 | I321 | 7612988864753 | COOL-FIT 4.0 Übergangs-T90° PE/Messing Mit Innengewinde Rp d 160 mm, d/D 160/250 mm |  |  |  | 2 | CH | 39174000
738953070 | ÜG T 90° IG isol | 1348.31 | EUR | 2022-12-01 | 1 | 18.1 | ST | 1 | 4 | 4 | 2B3 | 2B3A59 | 2B3A59010 | I321 | 7612988864760 | COOL-FIT 4.0 Übergangs-T90° PE/Messing Mit Innengewinde Rp d 225 mm, d/D 225/315 mm |  |  |  | 2 | CH | 39174000
738953118 | ÜG Fittng iso CuZn40Pb2 PN10 d32 | 176.15 | EUR | 2022-12-01 | 1 | 0.476 | ST | 1 | 20 | 360 | 2B3 | 2B3A59 | 2B3A59011 | I321 | 7612988832400 | COOL-FIT 4.0 Übergangsfitting PE/Sanipex MT d 32 mm, d1 32 mm | 37060590 |  |  | 2 | CH | 74122000
738953159 | ÜG T 90° IG isol | 330.11 | EUR | 2022-12-01 | 1 | 0.5 | ST | 1 | 6 | 162 | 2B3 | 2B3A59 | 2B3A59010 | I321 | 7612988864777 | COOL-FIT 4.0 Übergangs-T90° PE/Messing Mit Innengewinde Rp d 40 mm, d/D 40/110 mm |  |  |  | 2 | CH | 39174000
738953160 | ÜG T 90° IG isol | 341.08 | EUR | 2022-12-01 | 1 | 0.588 | ST | 1 | 4 | 108 | 2B3 | 2B3A59 | 2B3A59010 | I321 | 7612988864784 | COOL-FIT 4.0 Übergangs-T90° PE/Messing Mit Innengewinde Rp d 50 mm, d/D 50/110 mm |  |  |  | 2 | CH | 39174000
738953161 | ÜG T 90° IG isol | 352.1 | EUR | 2022-12-01 | 1 | 0.76 | ST | 1 | 6 | 72 | 2B3 | 2B3A59 | 2B3A59010 | I321 | 7612988864791 | COOL-FIT 4.0 Übergangs-T90° PE/Messing Mit Innengewinde Rp d 63 mm, d/D 63/125 mm |  |  |  | 2 | CH | 39174000
738953162 | ÜG T 90° IG isol | 396.1 | EUR | 2022-12-01 | 1 | 1.246 | ST | 1 | 2 | 54 | 2B3 | 2B3A59 | 2B3A59010 | I321 | 7612988864807 | COOL-FIT 4.0 Übergangs-T90° PE/Messing Mit Innengewinde Rp d 75 mm, d/D 75/140 mm |  |  |  | 2 | CH | 39174000
738953163 | ÜG T 90° IG isol | 484.14 | EUR | 2022-12-01 | 1 | 1.65 | ST | 1 | 3 | 36 | 2B3 | 2B3A59 | 2B3A59010 | I321 | 7612988864814 | COOL-FIT 4.0 Übergangs-T90° PE/Messing Mit Innengewinde Rp d 90 mm, d/D 90/160 mm |  |  |  | 2 | CH | 39174000
738953164 | ÜG T 90° IG isol | 616.17 | EUR | 2022-12-01 | 1 | 2.75 | ST | 1 | 1 | 26 | 2B3 | 2B3A59 | 2B3A59010 | I321 | 7612988864821 | COOL-FIT 4.0 Übergangs-T90° PE/Messing Mit Innengewinde Rp d 110 mm, d/D 110/180 mm |  |  |  | 2 | CH | 39174000
738953167 | ÜG T 90° IG isol | 836.22 | EUR | 2022-12-01 | 1 | 4.45 | ST | 1 | 2 | 12 | 2B3 | 2B3A59 | 2B3A59010 | I321 | 7612988864838 | COOL-FIT 4.0 Übergangs-T90° PE/Messing Mit Innengewinde Rp d 160 mm, d/D 160/250 mm |  |  |  | 2 | CH | 39174000
738953170 | ÜG T 90° IG isol | 1308.34 | EUR | 2022-12-01 | 1 | 17.1 | ST | 1 | 1 | 4 | 2B3 | 2B3A59 | 2B3A59010 | I321 | 7612988864845 | COOL-FIT 4.0 Übergangs-T90° PE/Messing Mit Innengewinde Rp d 225 mm, d/D 225/315 mm |  |  |  | 2 | CH | 39174000
738954008 | ÜG Fittng iso SDR11 PN16 d32-Rp1/2" | 40.32 | EUR | 2022-12-01 | 1 | 0.21 | ST | 1 | 20 | 400 | 2B3 | 2B3A56 | 2B3A56010 | I310 | 7612988817759 | COOL-FIT 2.0 Übergangsfitting PE/Messing Mit Innengewinde Rp d 32 mm, Gewinde Rp | 22360890 |  |  | 2 | CH | 39174000
738954009 | ÜG Fittng iso SDR11 PN16 d40-Rp11/4" | 78.33 | EUR | 2022-12-01 | 1 | 0.667 | ST | 1 | 14 | 504 | 2B3 | 2B3A56 | 2B3A56010 | I310 | 7612988817513 | COOL-FIT 2.0 Übergangsfitting PE/Messing Mit Innengewinde Rp d 40 mm, Gewinde Rp | 22360890 |  |  | 2 | CH | 74122000
738954010 | ÜG Fittng iso SDR11 PN16 d50-Rp11/2" | 104.36 | EUR | 2022-12-01 | 1 | 0.713 | ST | 1 | 6 | 432 | 2B3 | 2B3A56 | 2B3A56010 | I310 | 7612988817506 | COOL-FIT 2.0 Übergangsfitting PE/Messing Mit Innengewinde Rp d 50 mm, Gewinde Rp | 22360890 |  |  | 2 | CH | 74122000
738954011 | ÜG Fittng iso SDR11 PN16 d63-Rp2" | 141.57 | EUR | 2022-12-01 | 1 | 1.246 | ST | 1 | 6 | 264 | 2B3 | 2B3A56 | 2B3A56010 | I310 | 7612988817490 | COOL-FIT 2.0 Übergangsfitting PE/Messing Mit Innengewinde Rp d 63 mm, Gewinde Rp | 22360890 |  |  | 2 | CH | 74122000
738954018 | ÜG Fittng iso SDR11 PN16 d32-Rp3/4" | 42.17 | EUR | 2022-12-01 | 1 | 0.237 | ST | 1 | 20 | 400 | 2B3 | 2B3A56 | 2B3A56010 | I310 | 7612988817766 | COOL-FIT 2.0 Übergangsfitting PE/Messing Mit Innengewinde Rp d 32 mm, Gewinde Rp | 22360890 |  |  | 2 | CH | 74122000
738954028 | ÜG Fittng iso SDR11 PN16 d32-Rp1" | 44.12 | EUR | 2022-12-01 | 1 | 0.264 | ST | 1 | 20 | 400 | 2B3 | 2B3A56 | 2B3A56010 | I310 | 7612988817773 | COOL-FIT 2.0 Übergangsfitting PE/Messing Mit Innengewinde Rp d 32 mm, Gewinde Rp | 22360890 |  |  | 2 | CH | 74122000
738954061 | ÜG T 90° IG isol PE100 SDR11 d63-Rp2" | 367.11 | EUR | 2022-12-01 | 1 | 1.7 | ST | 1 | 6 |  | 2B3 | 2B3A56 | 2B3A56010 | I310 | 7612988844564 | COOL-FIT 2.0 Übergangs-T90°, PE/Messing mit Innengewinde Rp d/D 63/110 mm, Gewinde Rp | 37060506 |  |  | 2 | CH | 39174000
738954062 | ÜG T 90° IG isol PE100 SDR11 d75-Rp2" | 396.76 | EUR | 2022-12-01 | 1 | 1.9 | ST | 1 | 4 |  | 2B3 | 2B3A56 | 2B3A56010 | I310 | 7612988844571 | COOL-FIT 2.0 Übergangs-T90°, PE/Messing mit Innengewinde Rp d/D 75/125 mm, Gewinde Rp | 37060506 |  |  | 2 | CH | 39174000
738954063 | ÜG T 90° IG isol PE100 SDR11 d90-Rp2" | 515.49 | EUR | 2022-12-01 | 1 | 2.3 | ST | 1 | 2 |  | 2B3 | 2B3A56 | 2B3A56010 | I310 | 7612988844588 | COOL-FIT 2.0 Übergangs-T90°, PE/Messing mit Innengewinde Rp d/D 90/140 mm, Gewinde Rp | 37060506 |  |  | 2 | CH | 73072910
738954064 | ÜG T 90° IG isol PE100 SDR11 d110-Rp2" | 645.37 | EUR | 2022-12-01 | 1 | 3.1 | ST | 1 | 2 |  | 2B3 | 2B3A56 | 2B3A56010 | I310 | 7612988844595 | COOL-FIT 2.0 Übergangs-T90°, PE/Messing mit Innengewinde Rp d/D 110/160 mm, Gewinde Rp | 37060506 |  |  | 2 | CH | 39174000
738954066 | ÜG T 90° IG isol PE100 SDR11 d140-Rp2" | 888.92 | EUR | 2022-12-01 | 1 | 4.7 | ST | 1 | 2 |  | 2B3 | 2B3A56 | 2B3A56010 | I310 | 7612988844601 | COOL-FIT 2.0 Übergangs-T90°, PE/Messing mit Innengewinde Rp d/D 140/200 mm, Gewinde Rp | 37060506 |  |  | 2 | CH | 39174000
738954118 | ÜG Fittng iso CuZn40Pb2 PN10 d32 | 167.92 | EUR | 2022-12-01 | 1 | 0.441 | ST | 1 | 10 | 360 | 2B3 | 2B3A56 | 2B3A56010 | I310 | 7612988832417 | COOL-FIT 2.0 Übergangsfitting PE/Sanipex MT d 32 mm, d1 32 mm | 37060590 |  |  | 2 | CH | 74122000
738954309 | ÜG Fittng iso SDR11 PN16 d40-G1 1/4" | 90.08 | EUR | 2022-12-01 | 1 | 0.569 | ST | 1 | 16 | 576 | 2B3 | 2B3A56 | 2B3A56010 | I310 | 7612988817483 | COOL-FIT 2.0 Übergangsfitting PE/Messing Mit loser Überwurfmutter G d 40 mm, Gewinde G | 22360890 |  |  | 2 | CH | 74122000
738954310 | ÜG Fittng iso SDR11 PN16 d50-G1 1/2" | 114.77 | EUR | 2022-12-01 | 1 | 0.801 | ST | 1 | 8 | 352 | 2B3 | 2B3A56 | 2B3A56010 | I310 | 7612988817476 | COOL-FIT 2.0 Übergangsfitting PE/Messing Mit loser Überwurfmutter G d 50 mm, Gewinde G | 22360890 |  |  | 2 | CH | 74122000
738954311 | ÜG Fittng iso SDR11 PN16 d63-G2" | 155.73 | EUR | 2022-12-01 | 1 | 1.31 | ST | 1 | 6 | 264 | 2B3 | 2B3A56 | 2B3A56010 | I310 | 7612988817469 | COOL-FIT 2.0 Übergangsfitting PE/Messing Mit loser Überwurfmutter G d 63 mm, Gewinde G | 22360890 |  |  | 2 | CH | 74122000
738954318 | ÜG Fittng iso Messing SDR11 PN16 d32 | 50.93 | EUR | 2022-12-01 | 1 | 0.224 | ST | 1 | 20 | 400 | 2B3 | 2B3A56 | 2B3A56010 | I310 | 7612988830628 | COOL-FIT 2.0 Übergangsfitting PE/Messing Mit loser Überwurfmutter G d 32 mm, Gewinde G | 37060590 |  |  | 2 | CH | 74122000
738954319 | ÜG Fittng iso SDR11 PN16 d40-G1 1/2" | 103.32 | EUR | 2022-12-01 | 1 | 0.65 | ST | 1 | 16 | 320 | 2B3 | 2B3A56 | 2B3A56010 | I310 | 7612988817452 | COOL-FIT 2.0 Übergangsfitting PE/Messing Mit loser Überwurfmutter G d 40 mm, Gewinde G | 22360890 |  |  | 2 | CH | 74122000
738954320 | ÜG Fittng iso SDR11 PN16 d50-G1 3/4" | 120.54 | EUR | 2022-12-01 | 1 | 0.874 | ST | 1 | 8 | 352 | 2B3 | 2B3A56 | 2B3A56010 | I310 | 7612988817445 | COOL-FIT 2.0 Übergangsfitting PE/Messing Mit loser Überwurfmutter G d 50 mm, Gewinde G | 22360890 | Auslauf Artikel ohne Eratz |  | 2 | CH | 74122000
738954321 | ÜG Fittng iso SDR11 PN16 d63-G2 3/8" | 171.29 | EUR | 2022-12-01 | 1 | 1.422 | ST | 1 | 6 | 264 | 2B3 | 2B3A56 | 2B3A56010 | I310 | 7612988817438 | COOL-FIT 2.0 Übergangsfitting PE/Messing Mit loser Überwurfmutter G d 63 mm, Gewinde G | 22360890 | Auslauf Artikel ohne Eratz |  | 10 | CH | 74122000
738954328 | ÜG Fittng iso SDR11 PN16 d32-G1" | 50.71 | EUR | 2022-12-01 | 1 | 0.263 | ST | 1 | 20 | 400 | 2B3 | 2B3A56 | 2B3A56010 | I310 | 7612988817780 | COOL-FIT 2.0 Übergangsfitting PE/Messing Mit loser Überwurfmutter G d 32 mm, Gewinde G | 22360890 |  |  | 2 | CH | 74122000
738954329 | ÜG Fittng iso SDR11 PN16 d40-G2" | 116.78 | EUR | 2022-12-01 | 1 | 0.864 | ST | 1 | 16 | 288 | 2B3 | 2B3A56 | 2B3A56010 | I310 | 7612988817421 | COOL-FIT 2.0 Übergangsfitting PE/Messing Mit loser Überwurfmutter G d 40 mm, Gewinde G | 22360890 | Auslauf Artikel ohne Eratz |  | 10 | CH | 74122000
738954331 | ÜG Fittng iso SDR11 PN16 d63-G2 3/4" | 179.08 | EUR | 2022-12-01 | 1 | 1.3 | ST | 1 | 6 | 216 | 2B3 | 2B3A56 | 2B3A56010 | I310 | 7612988817407 | COOL-FIT 2.0 Übergangsfitting PE/Messing Mit loser Überwurfmutter G d 63 mm, Gewinde G | 22360890 | Auslauf Artikel ohne Eratz |  | 10 | CH | 74122000
738954338 | ÜG Fittng iso SDR11 PN16 d32-G1 1/4" | 63.06 | EUR | 2022-12-01 | 1 | 0.335 | ST | 1 | 20 | 400 | 2B3 | 2B3A56 | 2B3A56010 | I310 | 7612988817797 | COOL-FIT 2.0 Übergangsfitting PE/Messing Mit loser Überwurfmutter G d 32 mm, Gewinde G | 22360890 |  |  | 2 | CH | 74122000
738954340 | ÜG Fittng iso SDR11 PN16 d50-G2 1/4" | 145.62 | EUR | 2022-12-01 | 1 | 0.915 | ST | 1 | 8 | 216 | 2B3 | 2B3A56 | 2B3A56010 | I310 | 7612988817391 | COOL-FIT 2.0 Übergangsfitting PE/Messing Mit loser Überwurfmutter G d 50 mm, Gewinde G | 22360890 | Auslauf Artikel ohne Eratz |  | 10 | CH | 74122000
738954508 | ÜG Fittng iso SDR11 PN16 d32-R1/2" | 40.32 | EUR | 2022-12-01 | 1 | 0.203 | ST | 1 | 20 | 400 | 2B3 | 2B3A56 | 2B3A56010 | I310 | 7612988817803 | COOL-FIT 2.0 Übergangsfitting PE/Messing Mit Außengewinde R d 32 mm, Gewinde R ¾" | 22360890 |  |  | 2 | CH | 74122000
738954509 | ÜG Fittng iso SDR11 PN16 d40-R1 1/4" | 78.33 | EUR | 2022-12-01 | 1 | 0.631 | ST | 1 | 14 | 504 | 2B3 | 2B3A56 | 2B3A56010 | I310 | 7612988817384 | COOL-FIT 2.0 Übergangsfitting PE/Messing Mit Außengewinde R d 40 mm, Gewinde R ¾" | 22360890 |  |  | 2 | CH | 74122000
738954510 | ÜG Fittng iso SDR11 PN16 d50-R1 1/2" | 104.36 | EUR | 2022-12-01 | 1 | 1.013 | ST | 1 | 6 | 432 | 2B3 | 2B3A56 | 2B3A56010 | I310 | 7612988817377 | COOL-FIT 2.0 Übergangsfitting PE/Messing Mit Außengewinde R d 50 mm, Gewinde R ¾" | 22360890 |  |  | 2 | CH | 74122000
738954511 | ÜG Fittng iso SDR11 PN16 d63-R2" | 141.57 | EUR | 2022-12-01 | 1 | 1.467 | ST | 1 | 6 | 264 | 2B3 | 2B3A56 | 2B3A56010 | I310 | 7612988817360 | COOL-FIT 2.0 Übergangsfitting PE/Messing Mit Außengewinde R d 63 mm, Gewinde R ¾" | 22360890 |  |  | 2 | CH | 74122000
738954518 | ÜG Fittng iso SDR11 PN16 d32-R3/4" | 42.17 | EUR | 2022-12-01 | 1 | 0.211 | ST | 1 | 20 | 400 | 2B3 | 2B3A56 | 2B3A56010 | I310 | 7612988817810 | COOL-FIT 2.0 Übergangsfitting PE/Messing Mit Außengewinde R d 32 mm, Gewinde R ¾" | 22360890 |  |  | 2 | CH | 74122000
738954528 | ÜG Fittng iso Messing PN16 d32-R1" | 44.12 | EUR | 2022-12-01 | 1 | 0.221 | ST | 1 | 20 | 400 | 2B3 | 2B3A56 | 2B3A56010 | I310 | 7612988817827 | COOL-FIT 2.0 Übergangsfitting PE/Messing Mit Außengewinde R d 32 mm, Gewinde R ¾" | 22360890 |  |  | 2 | CH | 74122000
738990308 | Ventilisola 546 PE d32DN25 | 69.69 | EUR | 2022-12-01 | 1 | 0.16 | ST | 1 |  |  | 2B3 | 2B3B03 | 2B3B03999 | I324 | 7612988816813 | COOL-FIT 2.0/4.0 Isolation für Kugelhahn Typ 546 / 542 d 32 mm, DN 25 mm | 37010401 |  |  | 2 | DE | 39174000
738990309 | Ventilisola 546 PE d40DN32 | 85.71 | EUR | 2022-12-01 | 1 | 0.228 | ST | 1 | 150 |  | 2B3 | 2B3B03 | 2B3B03999 | I324 | 7612988816790 | COOL-FIT 2.0/4.0 Isolation für Kugelhahn Typ 546 / 542 d 40 mm, DN 32 mm | 37010401 |  |  | 2 | DE | 39174000
738990310 | Ventilisola 546 PE d50DN40 | 91.07 | EUR | 2022-12-01 | 1 | 0.282 | ST | 1 | 140 |  | 2B3 | 2B3B03 | 2B3B03999 | I324 | 7612988816806 | COOL-FIT 2.0/4.0 Isolation für Kugelhahn Typ 546 / 542 d 50 mm, DN 40 mm | 37010401 |  |  | 2 | DE | 39174000
738990311 | Ventilisola 546 PE d63DN50 | 136.52 | EUR | 2022-12-01 | 1 | 0.498 | ST | 1 | 80 |  | 2B3 | 2B3B03 | 2B3B03999 | I324 | 7612988816844 | COOL-FIT 2.0/4.0 Isolation für Kugelhahn Typ 546 / 542 d 63 mm, DN 50 mm | 37010401 |  |  | 2 | DE | 39174000
738990312 | Ventilisola 546 PE d75DN65 | 186.57 | EUR | 2022-12-01 | 1 | 0.935 | ST | 1 | 48 |  | 2B3 | 2B3B03 | 2B3B03999 | I324 | 7612988816837 | COOL-FIT 2.0/4.0 Isolation für Kugelhahn Typ 546 / 542 d 75 mm, DN 65 mm | 37010401 |  |  | 2 | DE | 39174000
738990313 | Ventilisola 546 PE d90DN80 | 199.39 | EUR | 2022-12-01 | 1 | 1.033 | ST | 1 | 36 |  | 2B3 | 2B3B03 | 2B3B03999 | I324 | 7612988816875 | COOL-FIT 2.0/4.0 Isolation für Kugelhahn Typ 546 / 542 d 90 mm, DN 80 mm | 37010401 |  |  | 2 | DE | 39174000
738990324 | Ventilisola PE d110DN100 | 344.38 | EUR | 2022-12-01 | 1 | 2.054 | ST | 1 | 12 |  | 2B3 | 2B3B03 | 2B3B03999 | I324 | 7612988816820 | COOL-FIT 2.0/4.0 Isolation für Absperrklappe Typ 567 d 110 mm, DN 100 mm | 37010401 |  |  | 2 | DE | 39174000
738990326 | Ventilisola PE d140DN125 | 483.67 | EUR | 2022-12-01 | 1 | 2.947 | ST | 1 | 15 |  | 2B3 | 2B3B03 | 2B3B03999 | I324 | 7612988816868 | COOL-FIT 2.0/4.0 Isolation für Absperrklappe Typ 567 d 140 mm, DN 125 mm | 37010401 |  |  | 2 | DE | 39174000
738990327 | Ventilisola PE d160DN150 | 590.62 | EUR | 2022-12-01 | 1 | 3.675 | ST | 1 | 6 |  | 2B3 | 2B3B03 | 2B3B03999 | I324 | 7612988816882 | COOL-FIT 2.0/4.0 Isolation für Absperrklappe Typ 567 d 160 mm, DN 150 mm | 37010291 |  |  | 2 | DE | 39174000
738990330 | Ventilisola PE d225DN200 | 728.82 | EUR | 2022-12-01 | 1 | 4.811 | ST | 1 | 5 |  | 2B3 | 2B3B03 | 2B3B03999 | I324 | 7612988816851 | COOL-FIT 2.0/4.0 Isolation für Absperrklappe Typ 567 d 225 mm, DN 200 mm | 37010291 |  |  | 2 | DE | 39174000
738990408 | Halbschalen-Set d32/D90 | 63.65 | EUR | 2022-12-01 | 1 | 0.064 | ST | 1 |  |  | 2B3 | 2B3A59 | 2B3A59999 | I321 | 7612988845097 | COOL-FIT 4.0 Isolation für Übergangsfitting PE-Metallgewinde d 32 mm | 37069190 |  |  | 2 | DE | 39174000
738990409 | Halbschalen-Set d40/D110 | 70.13 | EUR | 2022-12-01 | 1 | 0.083 | ST | 1 | 100 |  | 2B3 | 2B3A59 | 2B3A59999 | I321 | 7612988845325 | COOL-FIT 4.0 Isolation für Übergangsfitting PE-Metallgewinde d 40 mm | 37069190 |  |  | 2 | DE | 39174000
738990410 | Halbschalen-Set d50/D110 | 80.61 | EUR | 2022-12-01 | 1 | 0.093 | ST | 1 |  |  | 2B3 | 2B3A59 | 2B3A59999 | I321 | 7612988845332 | COOL-FIT 4.0 Isolation für Übergangsfitting PE-Metallgewinde d 50 mm | 37069190 |  |  | 2 | DE | 39174000
738990411 | Halbschalen-Set d63/D125 | 113.68 | EUR | 2022-12-01 | 1 | 0.111 | ST | 1 | 60 |  | 2B3 | 2B3A59 | 2B3A59999 | I321 | 7612988845349 | COOL-FIT 4.0 Isolation für Übergangsfitting PE-Metallgewinde d 63 mm | 37069190 |  |  | 2 | DE | 39174000
738990418 | Halbschalen-Set d32/D90 | 63.65 | EUR | 2022-12-01 | 1 | 0.045 | ST | 1 |  |  | 2B3 | 2B3A59 | 2B3A59999 | I321 | 7612988845370 | COOL-FIT 4.0 Isolation für Übergangsfitting PE-Metallgewinde d 32 mm | 37069190 |  |  | 2 | DE | 39174000
738990428 | Halbschalen-Set d32/D90 | 72.55 | EUR | 2022-12-01 | 1 | 0.106 | ST | 1 |  |  | 2B3 | 2B3A59 | 2B3A59999 | I321 | 7612988845288 | COOL-FIT 4.0 Isolation für Übergangsverschraubung PE-PE d 32 mm | 37069190 |  |  | 2 | DE | 39174000
738990429 | Halbschalen-Set d40/D110 | 80.61 | EUR | 2022-12-01 | 1 | 0.166 | ST | 1 |  |  | 2B3 | 2B3A59 | 2B3A59999 | I321 | 7612988845295 | COOL-FIT 4.0 Isolation für Übergangsverschraubung PE-PE d 40 mm | 37069190 |  |  | 2 | DE | 39174000
738990430 | Halbschalen-Set d50/D110 | 91.65 | EUR | 2022-12-01 | 1 | 0.188 | ST | 1 | 30 |  | 2B3 | 2B3A59 | 2B3A59999 | I321 | 7612988845301 | COOL-FIT 4.0 Isolation für Übergangsverschraubung PE-PE d 50 mm | 37069190 |  |  | 2 | DE | 39174000
738990431 | Halbschalen-Set d63/D125 | 117.86 | EUR | 2022-12-01 | 1 | 0.109 | ST | 1 |  |  | 2B3 | 2B3A59 | 2B3A59999 | I321 | 7612988845318 | COOL-FIT 4.0 Isolation für Übergangsverschraubung PE-PE d 63 mm | 37069190 |  |  | 2 | DE | 39174000
738990438 | Halbschalen-Set d32/D90 | 72.55 | EUR | 2022-12-01 | 1 | 0.088 | ST | 1 |  |  | 2B3 | 2B3A59 | 2B3A59999 | I321 | 7612988845226 | COOL-FIT 4.0 Isolation für Übergangsverschraubung PE-ABS d 32 mm | 37069190 |  |  | 2 | DE | 39174000
738990439 | Halbschalen-Set d40/D110 | 80.61 | EUR | 2022-12-01 | 1 | 0.107 | ST | 1 | 45 |  | 2B3 | 2B3A59 | 2B3A59999 | I321 | 7612988845233 | COOL-FIT 4.0 Isolation für Übergangsverschraubung PE-ABS d 40 mm | 37069190 |  |  | 2 | DE | 39174000
738990440 | Halbschalen-Set d50/D110 | 91.65 | EUR | 2022-12-01 | 1 | 0.126 | ST | 1 | 50 |  | 2B3 | 2B3A59 | 2B3A59999 | I321 | 7612988845240 | COOL-FIT 4.0 Isolation für Übergangsverschraubung PE-ABS d 50 mm | 37069190 |  |  | 2 | DE | 39174000
738990441 | Halbschalen-Set d63/D125 | 117.86 | EUR | 2022-12-01 | 1 | 0.178 | ST | 1 | 35 |  | 2B3 | 2B3A59 | 2B3A59999 | I321 | 7612988845257 | COOL-FIT 4.0 Isolation für Übergangsverschraubung PE-ABS d 63 mm | 37069190 |  |  | 10 | DE | 39174000
738990442 | Halbschalen-Set d75/D140 | 151.41 | EUR | 2022-12-01 | 1 | 0.374 | ST | 1 |  |  | 2B3 | 2B3A59 | 2B3A59999 | I321 | 7612988845264 | COOL-FIT 4.0 Isolation für Übergangsverschraubung PE-ABS d 75 mm | 37069190 |  |  | 2 | DE | 39174000
738990443 | Halbschalen-Set d90/D160 | 183.79 | EUR | 2022-12-01 | 1 | 0.493 | ST | 1 |  |  | 2B3 | 2B3A59 | 2B3A59999 | I321 | 7612988845271 | COOL-FIT 4.0 Isolation für Übergangsverschraubung PE-ABS d 90 mm | 37069190 |  |  | 2 | DE | 39174000
738990444 | Halbschalen-Set d110/D180 | 243.62 | EUR | 2022-12-01 | 1 | 0.597 | ST | 1 | 30 | 360 | 2B3 | 2B3A59 | 2B3A59999 | I321 | 7612988845080 | COOL-FIT 4.0 Isolation für Übergangsverschraubung PE-ABS d 110 mm | 37069190 |  |  | 2 | DE | 39174000
738990460 | Halbschalen-Set d50/DN40 | 128.05 | EUR | 2022-12-01 | 1 | 0.386 | ST | 1 | 120 |  | 2B3 | 2B3A59 | 2B3A59999 | I321 | 7612988850787 | COOL-FIT 2.0/4.0 Isolation für Vorschweissbund d 50 mm, DN 40 mm | 37060590 |  |  | 2 | DE | 39174000
738990461 | Halbschalen-Set d63/DN50 | 132.63 | EUR | 2022-12-01 | 1 | 0.533 | ST | 1 | 88 |  | 2B3 | 2B3A59 | 2B3A59999 | I321 | 7612988850794 | COOL-FIT 2.0/4.0 Isolation für Vorschweissbund d 63 mm, DN 50 mm | 37060590 |  |  | 2 | DE | 39174000
738990462 | Halbschalen-Set d75/DN65 | 137.54 | EUR | 2022-12-01 | 1 | 0.674 | ST | 1 | 80 |  | 2B3 | 2B3A59 | 2B3A59999 | I321 | 7612988850800 | COOL-FIT 2.0/4.0 Isolation für Vorschweissbund d 75 mm, DN 65 mm | 37060590 |  |  | 2 | DE | 39174000
738990463 | Halbschalen-Set d90/DN80 | 159.29 | EUR | 2022-12-01 | 1 | 0.754 | ST | 1 | 60 |  | 2B3 | 2B3A59 | 2B3A59999 | I321 | 7612988850817 | COOL-FIT 2.0/4.0 Isolation für Vorschweissbund d 90 mm, DN 80 mm | 37060590 |  |  | 2 | DE | 39174000
738990464 | Halbschalen-Set d110/DN100 | 221.13 | EUR | 2022-12-01 | 1 | 0.889 | ST | 1 | 30 |  | 2B3 | 2B3A59 | 2B3A59999 | I321 | 7612988850824 | COOL-FIT 2.0/4.0 Isolation für Vorschweissbund d 110 mm, DN 100 mm | 37060590 |  |  | 2 | DE | 39174000
738990466 | Halbschalen-Set d140/DN125 | 283.02 | EUR | 2022-12-01 | 1 | 1.138 | ST | 1 | 30 |  | 2B3 | 2B3A59 | 2B3A59999 | I321 | 7612988850831 | COOL-FIT 2.0/4.0 Isolation für Vorschweissbund d 140 mm, DN 125 mm | 37060590 |  |  | 2 | DE | 39174000
738990467 | Halbschalen-Set d160/DN150 | 353.71 | EUR | 2022-12-01 | 1 | 2.82 | ST | 1 | 18 |  | 2B3 | 2B3A59 | 2B3A59999 | I321 | 7612988850848 | COOL-FIT 2.0/4.0 Isolation für Vorschweissbund d 160 mm, DN 150 mm | 37060590 |  |  | 2 | DE | 39174000
738990470 | Halbschalen-Set d225/DN200 | 463.06 | EUR | 2022-12-01 | 1 | 3.71 | ST | 1 | 10 |  | 2B3 | 2B3A59 | 2B3A59999 | I321 | 7612988850855 | COOL-FIT 2.0/4.0 Isolation für Vorschweissbund d 225 mm, DN 200 mm | 37060590 |  |  | 2 | DE | 39174000
739436003 | Dichtring FFKM d32DN25 | 1641.09 | EUR | 2022-12-01 | 1 | 0.011 | ST |  |  |  | 231 | 231986 | 231986999 | I110 |  | Dichtring FFKM d32DN25 | 23070601 |  |  | 10 | CH
743400806 | ClpDichtung PTFE PN16 d20- | 59.67 | EUR | 2022-12-01 | 1 | 0.018 | ST | 1 | 100 | 7200 | 265 | 265456 | 265456003 | I420 | 7612988681596 | Dichtung PTFE Spezialdichtung ausschliesslich für Sanitary Adapter PVDF-PVDF Hochreines Reinraumprodukt ISO Klasse 5 (100) d 20 mm | 23070101 |  |  | 10 | DE | 40169300
743400807 | ClpDichtung PTFE PN16 d25- | 61.16 | EUR | 2022-12-01 | 1 | 0.017 | ST | 1 | 100 | 7200 | 265 | 265456 | 265456003 | I420 | 7612988681602 | Dichtung PTFE Spezialdichtung ausschliesslich für Sanitary Adapter PVDF-PVDF Hochreines Reinraumprodukt ISO Klasse 5 (100) d 25 mm | 23070101 |  |  | 10 | DE | 40169300
743400808 | ClpDichtung PTFE PN16 d32- | 62.28 | EUR | 2022-12-01 | 1 | 0.017 | ST | 1 | 100 | 7200 | 265 | 265456 | 265456003 | I420 | 7612988681619 | Dichtung PTFE Spezialdichtung ausschliesslich für Sanitary Adapter PVDF-PVDF Hochreines Reinraumprodukt ISO Klasse 5 (100) d 32 mm | 23070101 |  |  | 10 | DE | 40169300
743400809 | ClpDichtung PTFE PN16 d40- | 74.45 | EUR | 2022-12-01 | 1 | 0.022 | ST | 1 | 100 | 7200 | 265 | 265456 | 265456003 | I420 | 7612988681626 | Dichtung PTFE Spezialdichtung ausschliesslich für Sanitary Adapter PVDF-PVDF Hochreines Reinraumprodukt ISO Klasse 5 (100) d 40 mm | 23070101 |  |  | 10 | DE | 40169300
743400810 | ClpDichtung PTFE PN16 d50- | 75.59 | EUR | 2022-12-01 | 1 | 0.019 | ST | 1 | 100 | 7200 | 265 | 265456 | 265456003 | I420 | 7612988681633 | Dichtung PTFE Spezialdichtung ausschliesslich für Sanitary Adapter PVDF-PVDF Hochreines Reinraumprodukt ISO Klasse 5 (100) d 50 mm | 23070101 |  |  | 10 | DE | 40169300
743400811 | ClpDichtung PTFE PN16 d63- | 81.18 | EUR | 2022-12-01 | 1 | 0.027 | ST | 1 | 80 | 5760 | 265 | 265456 | 265456003 | I420 | 7612988681640 | Dichtung PTFE Spezialdichtung ausschliesslich für Sanitary Adapter PVDF-PVDF Hochreines Reinraumprodukt ISO Klasse 5 (100) d 63 mm | 23070101 |  |  | 10 | DE | 40169300
745410107 | O-Ring NBR 3.53x53.57 | 5.66 | EUR | 2022-12-01 | 1 | 0.002 | ST |  |  |  | 231 | 231158 | 231158999 | I110 | 7612988176405 | O-Ring (6) d 90 mm, DN 80 mm | 37011891 |  |  | 10 | IT | 40169300
745440706 | Flans.Dicht NBR PN16 d20DN15 | 20.84 | EUR | 2022-12-01 | 1 | 0.009 | ST |  |  |  | 255 | 255338 | 255338003 | V451 | 7611704445146 | Profil-Flanschdichtung metrisch NBR d 20 mm, DN 15 mm | 23070101 |  |  | 2 | TR | 40169300
745440707 | Flans.Dicht NBR PN16 d25DN20 | 21.49 | EUR | 2022-12-01 | 1 | 0.012 | ST |  |  |  | 255 | 255338 | 255338003 | V451 | 7611704445139 | Profil-Flanschdichtung metrisch NBR d 25 mm, DN 20 mm | 23070101 |  |  | 2 | TR | 40169300
745440708 | Flans.Dicht NBR PN16 d32DN25 | 22.27 | EUR | 2022-12-01 | 1 | 0.018 | ST |  |  |  | 255 | 255338 | 255338003 | V451 | 7611704445122 | Profil-Flanschdichtung metrisch NBR d 32 mm, DN 25 mm | 23070101 |  |  | 2 | TR | 40169300
745440709 | Flans.Dicht NBR PN16 d40DN32 | 22.95 | EUR | 2022-12-01 | 1 | 0.021 | ST |  |  |  | 255 | 255338 | 255338003 | V451 | 7611704445153 | Profil-Flanschdichtung metrisch NBR d 40 mm, DN 32 mm | 23070101 |  |  | 2 | TR | 40169300
745440710 | Flans.Dicht NBR PN16 d50DN40 | 23.83 | EUR | 2022-12-01 | 1 | 0.029 | ST |  |  |  | 255 | 255338 | 255338003 | V451 | 7611704445160 | Profil-Flanschdichtung metrisch NBR d 50 mm, DN 40 mm | 23070101 |  |  | 2 | TR | 40169300
745440711 | Flans.Dicht NBR PN16 d63DN50 | 24.96 | EUR | 2022-12-01 | 1 | 0.039 | ST |  |  |  | 255 | 255338 | 255338003 | V451 | 7611704445177 | Profil-Flanschdichtung metrisch NBR d 63 mm, DN 50 mm | 23070101 |  |  | 2 | TR | 40169300
745440712 | Flans.Dicht NBR PN16 d75DN65 | 25.21 | EUR | 2022-12-01 | 1 | 0.058 | ST |  |  |  | 255 | 255338 | 255338003 | V451 | 7611704445184 | Profil-Flanschdichtung metrisch NBR d 75 mm, DN 65 mm | 23070101 |  |  | 2 | TR | 40169300
745440713 | Flans.Dicht NBR PN16 d90DN80 | 26.85 | EUR | 2022-12-01 | 1 | 0.063 | ST |  |  |  | 255 | 255338 | 255338003 | V451 | 7611704445191 | Profil-Flanschdichtung metrisch NBR d 90 mm, DN 80 mm | 23070101 |  |  | 2 | TR | 40169300
745440714 | Flans.Dicht NBR PN16 d110DN100 | 30.07 | EUR | 2022-12-01 | 1 | 0.096 | ST |  |  |  | 255 | 255338 | 255338003 | V451 | 7611704445207 | Profil-Flanschdichtung metrisch NBR d 110 mm, DN 100 mm | 23070101 |  |  | 2 | DE | 40169300
745440715 | Flans.Dicht NBR PN16 d125DN100 | 33.75 | EUR | 2022-12-01 | 1 | 0.073 | ST |  |  |  | 255 | 255338 | 255338003 | V451 | 7611704445221 | Profil-Flanschdichtung metrisch NBR d 125 mm, DN 100 mm | 23070101 |  |  | 2 | DE | 40169300