745440716 | Flans.Dicht NBR PN16 d140DN125 | 35.67 | EUR | 2022-12-01 | 1 | 0.128 | ST |  |  |  | 255 | 255338 | 255338003 | V451 | 7611704445214 | Profil-Flanschdichtung metrisch NBR d 140 mm, DN 125 mm | 23070101 |  |  | 2 | DE | 40169300
745440717 | Flans.Dicht NBR d160-d180 DN150 | 40.06 | EUR | 2022-12-01 | 1 | 0.145 | ST |  |  |  | 255 | 255338 | 255338003 | V451 | 7611704445238 | Profil-Flanschdichtung metrisch NBR d 160 ‐ 180 mm, DN 150 mm | 23070101 |  |  | 2 | DE | 40169300
745440719 | Flans.Dicht NBR PN16 d200DN200 | 51.53 | EUR | 2022-12-01 | 1 | 0.286 | ST |  |  |  | 255 | 255338 | 255338003 | V451 | 7611704445245 | Profil-Flanschdichtung metrisch NBR d 200 mm, DN 200 mm | 23070101 |  |  | 2 | DE | 40169300
745440720 | Flans.Dicht NBR PN16 d225DN200 | 52.54 | EUR | 2022-12-01 | 1 | 0.183 | ST |  |  |  | 255 | 255338 | 255338003 | V451 | 7611704445252 | Profil-Flanschdichtung metrisch NBR d 225 mm, DN 200 mm | 23070101 |  |  | 2 | DE | 40169300
745440721 | Flans.Dicht NBR PN16 d250DN250 | 67.52 | EUR | 2022-12-01 | 1 | 0.355 | ST |  |  |  | 255 | 255338 | 255338003 | V451 | 7611704445276 | Profil-Flanschdichtung metrisch NBR d 250 mm, DN 250 mm | 23070101 |  |  | 2 | DE | 40169300
745440722 | Flans.Dicht NBR PN16 d280DN250 | 71.9 | EUR | 2022-12-01 | 1 | 0.229 | ST |  |  |  | 255 | 255338 | 255338003 | V451 | 7611704445269 | Profil-Flanschdichtung metrisch NBR d 280 mm, DN 250 mm | 23070101 |  |  | 2 | DE | 40169300
745440723 | Flans.Dicht NBR PN16 d315DN300 | 85.27 | EUR | 2022-12-01 | 1 | 0.419 | ST |  |  |  | 255 | 255338 | 255338003 | V451 | 7611704445283 | Profil-Flanschdichtung metrisch NBR d 315 mm, DN 300 mm | 23070101 |  |  | 2 | DE | 40169300
745440724 | Flans.Dicht NBR PN16 d355DN350 | 139.47 | EUR | 2022-12-01 | 1 | 0.645 | ST |  |  |  | 255 | 255338 | 255338003 | V451 | 7611704445306 | Profil-Flanschdichtung metrisch NBR d 355 mm, DN 350 mm | 23070101 |  |  | 2 | DE | 40169300
745440725 | Flans.Dicht NBR PN16 d400DN400 | 167.68 | EUR | 2022-12-01 | 1 | 0.819 | ST |  |  |  | 255 | 255338 | 255338003 | V451 | 7611704445290 | Profil-Flanschdichtung metrisch NBR d 400 mm, DN 400 mm | 23070101 |  |  | 2 | DE | 40169300
745440726 | Flans.Dicht NBR PN16 d450DN500 | 223.89 | EUR | 2022-12-01 | 1 | 1.885 | ST |  |  |  | 255 | 255338 | 255338003 | V451 | 7611704445313 | Profil-Flanschdichtung metrisch NBR d 450 mm, DN 500 mm | 23070101 |  |  | 2 | DE | 40169300
745440727 | Flans.Dicht NBR PN16 d500DN500 | 193.54 | EUR | 2022-12-01 | 1 | 1.618 | ST |  |  |  | 255 | 255338 | 255338003 | V451 | 7611704448697 | Profil-Flanschdichtung metrisch NBR d 500 mm, DN 500 mm | 23070101 |  |  | 2 | DE | 40169300
745440728 | Flans.Dicht NBR PN16 d560DN600 | 322.5 | EUR | 2022-12-01 | 1 | 2.281 | ST |  |  |  | 255 | 255338 | 255338003 | V451 | 7611704445320 | Profil-Flanschdichtung metrisch NBR d 560 mm, DN 600 mm | 23070101 |  |  | 2 | DE | 40169300
745440729 | Flans.Dicht NBR PN16 d630DN600 | 277 | EUR | 2022-12-01 | 1 | 2 | ST |  |  |  | 255 | 255338 | 255338003 | V451 | 7611704448680 | Profil-Flanschdichtung metrisch NBR d 630 mm, DN 600 mm | 23070101 |  |  | 2 | DE | 40169300
745500012 | Membrane NBR DN15 | 53.9 | EUR | 2022-12-01 | 1 | 0.01 | ST | 1 |  |  | 231 | 231780 | 231780997 | I110 | 7613185278022 | Ersatzteil Membranen Für die 5-er Serie d 20 mm, DN 15 mm | 37011891 |  |  | 10 | CH | 84819000
745500013 | Membrane NBR DN20 | 64.16 | EUR | 2022-12-01 | 1 | 0.014 | ST | 1 |  |  | 231 | 231780 | 231780997 | I110 | 7613185278039 | Ersatzteil Membranen Für die 5-er Serie d 25 mm, DN 20 mm | 37011891 |  |  | 10 | CH | 84819000
745500014 | Membrane NBR DN25 | 82.68 | EUR | 2022-12-01 | 1 | 0.021 | ST | 1 | 1 |  | 231 | 231780 | 231780997 | I110 | 7613185278046 | Ersatzteil Membranen Für die 5-er Serie d 32 mm, DN 25 mm | 37011891 |  |  | 10 | CH | 84819000
745500015 | Membrane NBR DN32 | 105.86 | EUR | 2022-12-01 | 1 | 0.031 | ST | 1 |  |  | 231 | 231780 | 231780997 | I110 | 7613185278053 | Ersatzteil Membranen Für die 5-er Serie d 40 mm, DN 32 mm | 37011891 |  |  | 10 | CH | 84819000
745500016 | Membrane NBR DN40 | 146.24 | EUR | 2022-12-01 | 1 | 0.049 | ST | 1 | 1 |  | 231 | 231780 | 231780997 | I110 | 7613185278060 | Ersatzteil Membranen Für die 5-er Serie d 50 mm, DN 40 mm | 37011891 |  |  | 10 | CH | 84819000
745500017 | Membrane NBR DN50 | 205.27 | EUR | 2022-12-01 | 1 | 0.082 | ST | 1 | 1 |  | 231 | 231780 | 231780997 | I110 | 7613185278084 | Ersatzteil Membranen Für die 5-er Serie d 63 mm, DN 50 mm | 37011891 |  |  | 10 | CH | 84819000
747440706 | Flans.Dicht MPTFE/EPDM PN16 d20DN15 | 70.53 | EUR | 2022-12-01 | 1 | 9 | ST |  |  |  | 230 | 230162 | 230162039 | I100 |  | Profil-Flanschdichtung, metrisch MPTFE Hülle / EPDM innen d 20 mm, DN 15 mm | 37010391 |  |  | 10 | DE | 40169300
747440707 | Flans.Dicht MPTFE/EPDM PN16 d25DN20 | 80.61 | EUR | 2022-12-01 | 1 | 0.015 | ST |  |  |  | 230 | 230162 | 230162039 | I100 |  | Profil-Flanschdichtung, metrisch MPTFE Hülle / EPDM innen d 25 mm, DN 20 mm | 37010391 |  |  | 10 | DE | 40169300
747440708 | Flans.Dicht MPTFE/EPDM PN16 d32DN25 | 80.61 | EUR | 2022-12-01 | 1 | 0.013 | ST |  |  |  | 230 | 230162 | 230162039 | I100 |  | Profil-Flanschdichtung, metrisch MPTFE Hülle / EPDM innen d 32 mm, DN 25 mm | 37010391 |  |  | 10 | DE | 40169300
747440709 | Flans.Dicht MPTFE/EPDM PN16 d40DN32 | 85.01 | EUR | 2022-12-01 | 1 | 0.019 | ST |  |  |  | 230 | 230162 | 230162039 | I100 |  | Profil-Flanschdichtung, metrisch MPTFE Hülle / EPDM innen d 40 mm, DN 32 mm | 37010391 |  |  | 10 | DE | 40169300
747440710 | Flans.Dicht MPTFE/EPDM PN16 d50DN40 | 96.06 | EUR | 2022-12-01 | 1 | 0.029 | ST |  |  |  | 230 | 230162 | 230162039 | I100 |  | Profil-Flanschdichtung, metrisch MPTFE Hülle / EPDM innen d 50 mm, DN 40 mm | 37010391 |  |  | 10 | DE | 40169300
747440711 | Flans.Dicht MPTFE/EPDM PN16 d63DN50 | 118.94 | EUR | 2022-12-01 | 1 | 0.041 | ST |  |  |  | 230 | 230162 | 230162039 | I100 |  | Profil-Flanschdichtung, metrisch MPTFE Hülle / EPDM innen d 63 mm, DN 50 mm | 37010391 |  |  | 10 | DE | 40169300
747440712 | Flans.Dicht MPTFE/EPDM PN16 d75DN65 | 140.08 | EUR | 2022-12-01 | 1 | 0.053 | ST |  |  |  | 230 | 230162 | 230162039 | I100 |  | Profil-Flanschdichtung, metrisch MPTFE Hülle / EPDM innen d 75 mm, DN 65 mm | 37010391 |  |  | 10 | DE | 40169300
747440713 | Flans.Dicht MPTFE/EPDM PN16 d90DN80 | 152.38 | EUR | 2022-12-01 | 1 | 0.064 | ST | 20 | 240 | 1920 | 230 | 230162 | 230162039 | I100 |  | Profil-Flanschdichtung, metrisch MPTFE Hülle / EPDM innen d 90 mm, DN 80 mm | 37010391 |  |  | 10 | DE | 40169300
747440714 | Flans.Dicht MPTFE/EPDM PN16 d110DN100 | 181.78 | EUR | 2022-12-01 | 1 | 0.1 | ST | 20 | 280 | 1960 | 230 | 230162 | 230162039 | I100 |  | Profil-Flanschdichtung, metrisch MPTFE Hülle / EPDM innen d 110 mm, DN 100 mm | 37010391 |  |  | 10 | DE | 40169300
747440715 | Flans.Dicht MPTFE/EPDM PN16 d125DN100 | 181.78 | EUR | 2022-12-01 | 1 | 0.072 | ST | 20 | 320 |  | 230 | 230162 | 230162039 | I100 |  | Profil-Flanschdichtung, metrisch MPTFE Hülle / EPDM innen d 125 mm, DN 100 mm | 37010391 |  |  | 10 | DE | 40169300
747440716 | Flans.Dicht MPTFE/EPDM PN16 d140DN125 | 181.78 | EUR | 2022-12-01 | 1 | 0.122 | ST | 20 | 160 | 480 | 230 | 230162 | 230162039 | I100 |  | Profil-Flanschdichtung, metrisch MPTFE Hülle / EPDM innen d 140 mm, DN 125 mm | 37010391 |  |  | 10 | DE | 40169300
747440717 | Flans.Dicht MPTFE/EPDM PN16 d160-d180 | 276.69 | EUR | 2022-12-01 | 1 | 0.138 | ST | 20 |  | 1300 | 230 | 230162 | 230162039 | I100 |  | Profil-Flanschdichtung, metrisch MPTFE Hülle / EPDM innen d 160 ‐ 180 mm, DN 150 mm | 37010391 |  |  | 10 | DE | 40169300
747440719 | Flans.Dicht MPTFE/EPDM PN16 d200DN200 | 363.48 | EUR | 2022-12-01 | 1 | 0.289 | ST | 20 | 200 | 400 | 230 | 230162 | 230162039 | I100 |  | Profil-Flanschdichtung, metrisch MPTFE Hülle / EPDM innen d 200 mm, DN 200 mm | 37010391 |  |  | 10 | DE | 40169300
747440720 | Flans.Dicht MPTFE/EPDM PN16 d225DN200 | 363.48 | EUR | 2022-12-01 | 1 | 0.175 | ST | 20 |  | 600 | 230 | 230162 | 230162039 | I100 |  | Profil-Flanschdichtung, metrisch MPTFE Hülle / EPDM innen d 225 mm, DN 200 mm | 37010391 |  |  | 10 | DE | 40169300
747440721 | Flans.Dicht MPTFE/EPDM PN16 d250DN250 | 475.81 | EUR | 2022-12-01 | 1 | 0.351 | ST | 20 | 180 | 360 | 230 | 230162 | 230162039 | I100 |  | Profil-Flanschdichtung, metrisch MPTFE Hülle / EPDM innen d 250 mm, DN 250 mm | 37010391 |  |  | 10 | DE | 40169300
747440722 | Flans.Dicht MPTFE/EPDM PN16 d280DN250 | 475.81 | EUR | 2022-12-01 | 1 | 0.222 | ST | 20 | 240 | 480 | 230 | 230162 | 230162039 | I100 |  | Profil-Flanschdichtung, metrisch MPTFE Hülle / EPDM innen d 280 mm, DN 250 mm | 37010391 |  |  | 10 | DE | 40169300
747440723 | Flans.Dicht MPTFE/EPDM PN16 d315DN300 | 671.81 | EUR | 2022-12-01 | 1 | 0.403 | ST | 10 | 300 | 600 | 230 | 230162 | 230162039 | I100 |  | Profil-Flanschdichtung, metrisch MPTFE Hülle / EPDM innen d 315 mm, DN 300 mm | 37010391 |  |  | 10 | DE | 40169300
747440724 | Flans.Dicht MPTFE/EPDM PN16 d355DN350 | 1766.56 | EUR | 2022-12-01 | 1 | 0.62 | ST | 10 | 130 | 260 | 230 | 230162 | 230162039 | I100 |  | Profil-Flanschdichtung, metrisch MPTFE Hülle / EPDM innen d 355 mm, DN 350 mm | 37010391 |  |  | 10 | DE | 40169300
747440725 | Flans.Dicht MPTFE/EPDM PN16 d400DN400 | 1901.39 | EUR | 2022-12-01 | 1 | 0.776 | ST | 10 | 100 | 200 | 230 | 230162 | 230162039 | I100 |  | Profil-Flanschdichtung, metrisch MPTFE Hülle / EPDM innen d 400 mm, DN 400 mm | 37010391 |  |  | 10 | DE | 40169300
747502012 | Membrane PTFE DN15 | 261.87 | EUR | 2022-12-01 | 1 | 0.02 | ST | 1 |  |  | 231 | 231780 | 231780997 | I110 | 7613185278077 | Ersatzteil Membranen Für die 5-er Serie d 20 mm, DN 15 mm | 37011891 |  |  | 2 | DE | 84819000
747502013 | Membrane PTFE DN20 | 281.74 | EUR | 2022-12-01 | 1 | 0.018 | ST | 1 |  |  | 231 | 231780 | 231780997 | I110 | 7613185278091 | Ersatzteil Membranen Für die 5-er Serie d 25 mm, DN 20 mm | 37011891 |  |  | 2 | DE | 84819000
747502014 | Membrane PTFE DN25 | 368.01 | EUR | 2022-12-01 | 1 | 0.033 | ST | 1 | 1 |  | 231 | 231780 | 231780997 | I110 | 7613185278107 | Ersatzteil Membranen Für die 5-er Serie d 32 mm, DN 25 mm | 37011891 |  |  | 2 | CH | 84819000
747502015 | Membrane PTFE DN32 | 437.07 | EUR | 2022-12-01 | 1 | 0.036 | ST | 1 |  |  | 231 | 231780 | 231780997 | I110 | 7613185278114 | Ersatzteil Membranen Für die 5-er Serie d 40 mm, DN 32 mm | 37011891 |  |  | 2 | DE | 84819000
747502016 | Membrane PTFE DN40 | 468.59 | EUR | 2022-12-01 | 1 | 0.085 | ST | 1 |  |  | 231 | 231780 | 231780997 | I110 | 7613185278121 | Ersatzteil Membranen Für die 5-er Serie d 50 mm, DN 40 mm | 37011891 |  |  | 2 | DE | 84819000
747502017 | Membrane PTFE DN50 | 666.68 | EUR | 2022-12-01 | 1 | 0.087 | ST | 1 |  |  | 231 | 231780 | 231780997 | I110 | 7613185278138 | Ersatzteil Membranen Für die 5-er Serie d 63 mm, DN 50 mm | 37011891 |  |  | 2 | DE | 84819000
747502032 | Membrane PTFE DN15 | 322.1 | EUR | 2022-12-01 | 1 | 0.02 | ST | 1 | 1 |  | 231 | 231780 | 231780997 | I110 | 7613185278206 | Ersatzteil Membranen Für die 5-er Serie d 20 mm, DN 15 mm | 37011891 |  |  | 10 | DE | 84819000
747502033 | Membrane PTFE DN20 | 342.22 | EUR | 2022-12-01 | 1 | 0.028 | ST | 1 | 1 |  | 231 | 231780 | 231780997 | I110 | 7613185278220 | Ersatzteil Membranen Für die 5-er Serie d 25 mm, DN 20 mm | 37011891 |  |  | 10 | DE | 84819000
747502034 | Membrane PTFE DN25 | 402.41 | EUR | 2022-12-01 | 1 | 0.04 | ST | 1 | 1 |  | 231 | 231780 | 231780997 | I110 | 7613185278213 | Ersatzteil Membranen Für die 5-er Serie d 32 mm, DN 25 mm | 37011891 |  |  | 10 | DE | 84819000
747502035 | Membrane PTFE DN32 | 488.46 | EUR | 2022-12-01 | 1 | 0.066 | ST | 1 | 1 |  | 231 | 231780 | 231780997 | I110 | 7613185278237 | Ersatzteil Membranen Für die 5-er Serie d 40 mm, DN 32 mm | 37011891 |  |  | 10 | DE | 84819000
747502036 | Membrane PTFE DN40 | 534.79 | EUR | 2022-12-01 | 1 | 0.085 | ST | 1 | 10 | 720 | 231 | 231780 | 231780997 | I110 | 7613185278244 | Ersatzteil Membranen Für die 5-er Serie d 50 mm, DN 40 mm | 37011891 |  |  | 10 | DE | 84819000
747502037 | Membrane PTFE DN50 | 764.46 | EUR | 2022-12-01 | 1 | 0.12 | ST | 1 | 10 | 360 | 231 | 231780 | 231780997 | I110 | 7613185278251 | Ersatzteil Membranen Für die 5-er Serie d 63 mm, DN 50 mm | 37011891 |  |  | 10 | DE | 84819000
747503012 | Membrane PTFE DN15 | 265.01 | EUR | 2022-12-01 | 1 | 0.013 | ST | 1 | 1 |  | 231 | 231780 | 231780997 | I110 | 7613185278145 | Ersatzteil Membranen Für die 5-er Serie d 20 mm, DN 15 mm | 37011891 |  |  | 10 | DE | 84819000
747503013 | Membrane PTFE DN20 | 338.13 | EUR | 2022-12-01 | 1 | 0.021 | ST | 1 | 1 |  | 231 | 231780 | 231780997 | I110 | 7613185278152 | Ersatzteil Membranen Für die 5-er Serie d 25 mm, DN 20 mm | 37011891 |  |  | 10 | DE | 84819000
747503014 | Membrane PTFE DN25 | 441.59 | EUR | 2022-12-01 | 1 | 0.044 | ST | 1 | 1 |  | 231 | 231780 | 231780997 | I110 | 7613185278169 | Ersatzteil Membranen Für die 5-er Serie d 32 mm, DN 25 mm | 37011891 |  |  | 10 | DE | 84819000
747503015 | Membrane PTFE DN32 | 524.54 | EUR | 2022-12-01 | 1 | 0.045 | ST | 1 | 1 |  | 231 | 231780 | 231780997 | I110 | 7613185278183 | Ersatzteil Membranen Für die 5-er Serie d 40 mm, DN 32 mm | 37011891 |  |  | 10 | DE | 84819000
747503016 | Membrane PTFE DN40 | 562.24 | EUR | 2022-12-01 | 1 | 0.069 | ST | 1 | 1 |  | 231 | 231780 | 231780997 | I110 | 7613185278176 | Ersatzteil Membranen Für die 5-er Serie d 50 mm, DN 40 mm | 37011891 |  |  | 10 | DE | 84819000
747503017 | Membrane PTFE DN50 | 800.27 | EUR | 2022-12-01 | 1 | 0.118 | ST | 4 | 4 |  | 231 | 231780 | 231780997 | I110 | 7613185278190 | Ersatzteil Membranen Für die 5-er Serie d 63 mm, DN 50 mm | 37011891 |  |  | 10 | DE | 84819000
748400001 | Fl Dichtung EPDM 1/2" | 3.77 | EUR | 2022-12-01 | 1 | 0.002 | ST | 100 | 2000 | 14400 | 230 | 230162 | 230162002 | I100 | 7612988176894 | Flachdichtung G 1/2 inch | 23070101 |  |  | 2 | DE | 40169300
748400005 | Fl Dichtung EPDM d16 | 3.77 | EUR | 2022-12-01 | 1 | 0.002 | ST | 1 |  |  | 230 | 230162 | 230162002 | I100 | 7612988170120 | Flachdichtung für Verschraubungen Für Behälteranschluss Typ 050 d 16 mm, Zoll 3/4 inch | 23070101 |  |  | 2 | DE | 40169300
748400006 | Fl Dichtung EPDM d20 | 3.77 | EUR | 2022-12-01 | 1 | 2 | ST | 1 |  |  | 230 | 230162 | 230162002 | I100 | 7612988206843 | Ersatzteile für Ventilkörper Typ 517 Flachdichtung d 20 mm, DN 15 mm | 23070101 |  |  | 2 | DE | 40169300
748400007 | Fl Dichtung EPDM d25 | 3.77 | EUR | 2022-12-01 | 1 | 3 | ST | 1 | 1500 | 10800 | 230 | 230162 | 230162002 | I100 | 7612988176429 | Ersatzteile für Ventilkörper Typ 517 Flachdichtung d 25 mm, DN 20 mm | 23070101 |  |  | 2 | DE | 40169300
748400008 | Fl Dichtung EPDM d32 | 3.77 | EUR | 2022-12-01 | 1 | 0.01 | ST | 1 | 1000 | 72000 | 230 | 230162 | 230162002 | I100 | 7612988170137 | Ersatzteile für Ventilkörper Typ 517 Flachdichtung d 32 mm, DN 25 mm | 23070101 |  |  | 2 | DE | 40169300
748400009 | Fl Dichtung EPDM d40 | 3.77 | EUR | 2022-12-01 | 1 | 7 | ST | 1 |  |  | 230 | 230162 | 230162002 | I100 | 7612988176436 | Ersatzteile für Ventilkörper Typ 517 Flachdichtung d 40 mm, DN 32 mm | 23070101 |  |  | 2 | DE | 40169300
748400010 | Fl Dichtung EPDM d50 | 3.77 | EUR | 2022-12-01 | 1 | 0.004 | ST | 1 |  |  | 230 | 230162 | 230162002 | I100 | 7612988170144 | Ersatzteile für Ventilkörper Typ 517 Flachdichtung d 50 mm, DN 40 mm | 23070101 |  |  | 2 | DE | 40169300
748400011 | Fl Dichtung EPDM d63 | 4.06 | EUR | 2022-12-01 | 1 | 0.005 | ST | 1 |  |  | 230 | 230162 | 230162002 | I100 | 7612988176443 | Ersatzteile für Ventilkörper Typ 517 Flachdichtung d 63 mm, DN 50 mm | 23070101 |  |  | 2 | DE | 40169300
748400042 | Fl Dichtung EPDM | 8.76 | EUR | 2022-12-01 | 1 | 0.003 | ST | 1 |  |  | 230 | 230162 | 230162999 | I100 | 7612988135631 | Flachdichtung Tankinnenseite EPDM/FKM Für Behälteranschluss Typ 050 Zoll 1 inch | 23070101 |  |  | 2 | DE | 40169300
748400043 | Dichtung EPDM | 9.02 | EUR | 2022-12-01 | 1 | 5 | ST | 1 |  |  | 230 | 230162 | 230162999 | I100 | 7612988135648 | Flachdichtung Tankinnenseite EPDM/FKM Für Behälteranschluss Typ 050 Zoll 1 1/2 inch | 23070101 |  |  | 2 | DE | 40169300
748400044 | Dichtung EPDM | 4.61 | EUR | 2022-12-01 | 1 | 8 | ST | 1 |  |  | 230 | 230162 | 230162999 | I100 | 7612988135655 | Flachdichtung Tankinnenseite EPDM/FKM Für Behälteranschluss Typ 050 Zoll 2 1/4 inch | 23070101 |  |  | 10 | DE | 40169300
748400045 | Fl Dichtung EPDM d80 | 4.9 | EUR | 2022-12-01 | 1 | 0.011 | ST | 1 |  |  | 230 | 230162 | 230162999 | I100 | 7612988135662 | Flachdichtung Tankinnenseite EPDM/FKM Für Behälteranschluss Typ 050 Zoll 2 3/4 inch | 23070101 |  |  | 10 | DE | 40169300
748400305 | Fl Dichtung EPDM PN10 d16DN10 | 3.69 | EUR | 2022-12-01 | 1 | 0.004 | ST |  |  |  | 230 | 230162 | 230162003 | I100 | 7612988731888 | Flachdichtung EPDM d 16 mm, DN 10 mm | 23070101 |  |  | 2 | DE | 40169300
748400306 | Fl Dichtung EPDM PN10 d20DN15 | 3.69 | EUR | 2022-12-01 | 1 | 0.012 | ST |  |  |  | 230 | 230162 | 230162003 | I100 | 7612988731871 | Flachdichtung EPDM d 20 mm, DN 15 mm | 23070101 |  |  | 2 | DE | 40169300
748400307 | Fl Dichtung EPDM PN10 d25DN20 | 3.69 | EUR | 2022-12-01 | 1 | 4 | ST |  |  |  | 230 | 230162 | 230162003 | I100 | 7612988731895 | Flachdichtung EPDM d 25 mm, DN 20 mm | 23070101 |  |  | 2 | DE | 40169300
748400308 | Fl Dichtung EPDM PN10 d32DN25 | 3.69 | EUR | 2022-12-01 | 1 | 0.008 | ST |  |  |  | 230 | 230162 | 230162003 | I100 | 7612988731901 | Flachdichtung EPDM d 32 mm, DN 25 mm | 23070101 |  |  | 2 | DE | 40169300
748400309 | Fl Dichtung EPDM PN10 d40DN32 | 4.15 | EUR | 2022-12-01 | 1 | 0.013 | ST |  |  |  | 230 | 230162 | 230162003 | I100 | 7612988731918 | Flachdichtung EPDM d 40 mm, DN 32 mm | 23070101 |  |  | 2 | DE | 40169300
748400310 | Fl Dichtung EPDM PN10 d50DN40 | 4.15 | EUR | 2022-12-01 | 1 | 0.016 | ST |  |  |  | 230 | 230162 | 230162003 | I100 | 7612988731925 | Flachdichtung EPDM d 50 mm, DN 40 mm | 23070101 |  |  | 2 | DE | 40169300
748400311 | Fl Dichtung EPDM PN10 d63DN50 | 5.52 | EUR | 2022-12-01 | 1 | 0.018 | ST |  |  |  | 230 | 230162 | 230162003 | I100 | 7612988731932 | Flachdichtung EPDM d 63 mm, DN 50 mm | 23070101 |  |  | 2 | DE | 40169300
748400312 | Fl Dichtung EPDM PN10 d75DN65 | 6.82 | EUR | 2022-12-01 | 1 | 0.029 | ST |  |  |  | 230 | 230162 | 230162003 | I100 | 7612988731949 | Flachdichtung EPDM d 75 mm, DN 65 mm | 23070101 |  |  | 2 | DE | 40169300
748400313 | Fl Dichtung EPDM PN10 d90DN80 | 8.37 | EUR | 2022-12-01 | 1 | 0.035 | ST |  |  |  | 230 | 230162 | 230162003 | I100 | 7612988731963 | Flachdichtung EPDM d 90 mm, DN 80 mm | 23070101 |  |  | 2 | DE | 40169300
748400314 | Fl Dichtung EPDM PN10 d110DN100 | 9.2 | EUR | 2022-12-01 | 1 | 0.051 | ST |  |  |  | 230 | 230162 | 230162003 | I100 | 7612988731956 | Flachdichtung EPDM d 110 mm, DN 100 mm | 23070101 |  |  | 2 | DE | 40169300
748400315 | Fl Dichtung EPDM PN10 d125DN100 | 12.18 | EUR | 2022-12-01 | 1 | 0.044 | ST |  |  |  | 230 | 230162 | 230162003 | I100 | 7612988731970 | Flachdichtung EPDM d 125 mm, DN 100 mm | 23070101 |  |  | 2 | DE | 40169300
748400316 | Fl Dichtung EPDM PN10 d140DN125 | 15.85 | EUR | 2022-12-01 | 1 | 0.068 | ST |  |  |  | 230 | 230162 | 230162003 | I100 | 7612988731994 | Flachdichtung EPDM d 140 mm, DN 125 mm | 23070101 |  |  | 2 | DE | 40169300
748400317 | Fl Dichtung EPDM d160-d180 DN150 | 22.68 | EUR | 2022-12-01 | 1 | 0.09 | ST |  |  |  | 230 | 230162 | 230162003 | I100 | 7612988731987 | Flachdichtung EPDM d 160 ‐ 180 mm, DN 150 mm | 23070101 |  |  | 2 | DE | 40169300
748400319 | Fl Dichtung EPDM PN6 d200DN200 | 30.77 | EUR | 2022-12-01 | 1 | 0.18 | ST |  |  |  | 230 | 230162 | 230162003 | I100 | 7612988732014 | Flachdichtung EPDM d 200 mm, DN 200 mm | 23070101 |  |  | 2 | DE | 40169300
748400320 | Fl Dichtung EPDM PN6 d225DN200 | 32.99 | EUR | 2022-12-01 | 1 | 0.14 | ST |  |  |  | 230 | 230162 | 230162003 | I100 | 7612988732007 | Flachdichtung EPDM d 225 mm, DN 200 mm | 23070101 |  |  | 2 | DE | 40169300
748400321 | Fl Dichtung EPDM PN6 d250DN250 | 49.11 | EUR | 2022-12-01 | 1 | 0.21 | ST |  |  |  | 230 | 230162 | 230162003 | I100 | 7612988732021 | Flachdichtung EPDM d 250 mm, DN 250 mm | 23070101 |  |  | 2 | DE | 40169300
748400322 | Fl Dichtung EPDM PN6 d280DN250 | 94.71 | EUR | 2022-12-01 | 1 | 0.151 | ST |  |  |  | 230 | 230162 | 230162003 | I100 | 7612988732038 | Flachdichtung EPDM d 280 mm, DN 250 mm | 23070101 |  |  | 2 | DE | 40169300
748400323 | Fl Dichtung EPDM PN6 d315DN300 | 124.19 | EUR | 2022-12-01 | 1 | 0.237 | ST |  |  |  | 230 | 230162 | 230162003 | I100 | 7612988732045 | Flachdichtung EPDM d 315 mm, DN 300 mm | 23070101 |  |  | 2 | DE | 40169300
748410000 | O-Ring EPDM 3.53x18.64 | 5.52 | EUR | 2022-12-01 | 1 | 0.002 | ST | 100 | 10000 | 72000 | 230 | 230162 | 230162007 | I100 | 7612988171882 | O-Ring d 16 mm, DN 10 mm | 23070601 |  |  | 2 | IT | 40169300
748410001 | O-Ring EPDM 3.53x23.39 | 5.52 | EUR | 2022-12-01 | 1 | 0.002 | ST | 100 | 2000 | 20000 | 230 | 230162 | 230162007 | I100 | 7612988170274 | O-Ring (4) d 25 mm, DN 20 mm | 37011491 |  |  | 2 | IT | 40169300
748410002 | O-Ring EPDM 3.53x36.09 | 7 | EUR | 2022-12-01 | 1 | 0.003 | ST | 100 | 1500 | 10800 | 230 | 230162 | 230162007 | I100 | 7612988187227 | O-Ring (4) d 40 mm, DN 32 mm | 37011491 |  |  | 2 | IT | 40169300
748410003 | O-Ring EPDM 5.33x43.82 | 7.1 | EUR | 2022-12-01 | 1 | 4 | ST | 100 | 1000 | 36000 | 230 | 230162 | 230162006 | I100 | 7612988170281 | Anschlussdichtung d 50 mm, DN 40 mm | 37011491 |  |  | 2 | IT | 40169300
748410004 | O-Ring EPDM 2.62x12.37 | 5.22 | EUR | 2022-12-01 | 1 | 0.002 | ST | 100 | 1000 | 72000 | 230 | 230162 | 230162006 | I100 | 7612988176450 | O-Ring d 10 ‐ 12 mm | 23070601 |  |  | 2 | IT | 40169300
748410005 | O-Ring EPDM 2.62x15.54 | 5.22 | EUR | 2022-12-01 | 1 | 4 | ST |  |  |  | 230 | 230162 | 230162006 | I100 | 7612988171899 | O-Ring d 16 mm | 23070601 |  |  | 2 | IT | 40169300
748410006 | O-Ring EPDM 3.53x20.22 | 5.22 | EUR | 2022-12-01 | 1 | 0.002 | ST |  |  |  | 230 | 230162 | 230162006 | I100 | 7612988171905 | O-Ring d 20 mm, DN 15 mm | 23070601 |  |  | 2 | IT | 40169300
748410007 | O-Ring EPDM 3.53x28.17 | 5.22 | EUR | 2022-12-01 | 1 | 0.002 | ST |  |  |  | 230 | 230162 | 230162006 | I100 | 7612988171912 | O-Ring d 25 mm, DN 20 mm | 23070601 |  |  | 2 | IT | 40169300
748410008 | O-Ring EPDM 3.53x32.93 | 7.83 | EUR | 2022-12-01 | 1 | 0.003 | ST |  |  |  | 230 | 230162 | 230162006 | I100 | 7612988171929 | Schwebekörper-Durchflussmesser Typ 335 O-Ringe (7) d 32 mm, DN 25 mm | 23070601 |  |  | 2 | IT | 40169300
748410009 | O-Ring EPDM 5.34x40.65 | 8.3 | EUR | 2022-12-01 | 1 | 3 | ST |  |  |  | 230 | 230162 | 230162006 | I100 | 7612988170298 | Schwebekörper-Durchflussmesser Typ 335 O-Ringe (7) d 40 mm, DN 32 mm | 23070601 |  |  | 2 | IT | 40169300
748410010 | O-Ring EPDM 5.34x46.99 | 7.83 | EUR | 2022-12-01 | 1 | 4 | ST | 1 |  |  | 230 | 230162 | 230162006 | I100 | 7612988170304 | Schwebekörper-Durchflussmesser Typ 335 O-Ringe (7) d 50 mm, DN 40 mm | 23070601 |  |  | 2 | IT | 40169300
748410011 | O-Ring EPDM 5.34x59.69 | 8.83 | EUR | 2022-12-01 | 1 | 0.005 | ST |  |  |  | 230 | 230162 | 230162006 | I100 | 7612988176467 | Schwebekörper-Durchflussmesser Typ 335 O-Ringe (7) d 63 mm, DN 50 mm | 23070601 |  |  | 2 | IT | 40169300
748410012 | O-Ring EPDM 5.34x53.34 | 7.56 | EUR | 2022-12-01 | 1 | 0.004 | ST | 100 | 1000 | 36000 | 230 | 230162 | 230162007 | I100 | 7612988187234 | Gehäusedichtung (5) d 63 mm, Zoll 2 inch | 37011491 |  |  | 2 | IT | 40169300
748410013 | O-Ring EPDM 5.34x69.22 | 9.48 | EUR | 2022-12-01 | 1 | 0.006 | ST | 500 |  |  | 230 | 230162 | 230162007 | I100 | 7612988204757 | Gehäusedichtung (5) d 75 mm, Zoll 2 1/2 inch | 37011491 |  |  | 2 | IT | 40169300
748410014 | O-Ring EPDM 5.34x81.92 | 10.88 | EUR | 2022-12-01 | 1 | 7 | ST | 500 |  |  | 230 | 230162 | 230162007 | I100 | 7612988170311 | Schwebekörper-Durchflussmesser Typ 335 O-Ringe (7) d 75 mm, DN 65 mm | 23070601 |  |  | 2 | IT | 40169300
748410015 | O-Ring EPDM 5.34x100.97 | 18.5 | EUR | 2022-12-01 | 1 | 8 | ST | 100 | 700 | 25200 | 230 | 230162 | 230162007 | I100 | 7612988170328 | O-Ring d 90 mm, DN 80 mm | 23070601 |  |  | 2 | IT | 40169300
748410016 | O-Ring EPDM 6.99x120.2 | 19.25 | EUR | 2022-12-01 | 1 | 0.016 | ST | 100 | 1000 | 12600 | 230 | 230162 | 230162007 | I100 | 7612988206867 | O-Ring d 110 mm, DN 100 mm | 23070601 |  |  | 2 | IT | 40169300
748410017 | O-Ring EPDM 6.99x135.89 | 25.06 | EUR | 2022-12-01 | 1 | 0.018 | ST | 150 |  | 5400 | 230 | 230162 | 230162007 | I100 | 7612988170335 | O-Ring d 125 mm, DN 100 mm | 23070601 |  |  | 2 | IT | 40169300
748410018 | O-Ring EPDM 6.99x151.77 | 27.47 | EUR | 2022-12-01 | 1 | 0.02 | ST | 200 |  | 7200 | 230 | 230162 | 230162007 | I100 | 7612988170342 | O-Ring d 140 mm, DN 125 mm | 23070601 |  |  | 2 | IT | 40169300
748410019 | O-Ring EPDM 6.99x177.17 | 31.78 | EUR | 2022-12-01 | 1 | 0.025 | ST | 200 |  | 7200 | 230 | 230162 | 230162007 | I100 | 7612988187241 | O-Ring d 160 mm, DN 150 mm | 23070601 |  |  | 2 | IT | 40169300
748410022 | O-Ring EPDM 6.99x240.67 | 36.37 | EUR | 2022-12-01 | 1 | 0.034 | ST | 100 |  | 3600 | 230 | 230162 | 230162007 | I100 | 7612988170373 | O-Ring d 225 mm, DN 200 mm | 23070601 |  |  | 2 | GB | 40169300
748410023 | O-Ring EPDM 5.34x91.44 | 19.97 | EUR | 2022-12-01 | 1 | 0.01 | ST |  |  |  | 231 | 231800 | 231800999 | I110 | 7612988678695 | Anschlussdichtung d 90 mm, DN 80 mm | 37010991 |  |  | 10 | IT | 40169300
748410025 | O-Ring metrisch EPDM 3.53x24.99 | 7.86 | EUR | 2022-12-01 | 1 | 10 | ST |  |  |  | 231 | 231546 | 231546001 | I113 | 7612988112762 | O-Ring d 32 mm, DN 25 mm | 23070601 |  |  | 2 | IT | 40169300
748410027 | O-Ring EPDM 3.53x37.69 | 24.56 | EUR | 2022-12-01 | 1 | 0.005 | ST | 500 |  |  | 231 | 231155 | 231155999 | I110 | 7612988187258 | Ersatzteile Kugelhahn Typ 346 Anschlussdichtung d 40 mm, Zoll 1 1/4 inch | 37010491 |  |  | 10 | IT | 40169300
748410038 | O-Ring EPDM 2x23 | 6.45 | EUR | 2022-12-01 | 1 | 0.003 | ST | 100 |  |  | 231 | 231156 | 231156999 | I110 | 7612988187272 | Ersatzteile Membranventil Typ 314 Einlegdichtung für PVC-U Ventile d 20 mm, DN 15 mm | 37011891 |  |  | 10 | IT | 40169300
748410044 | O-Ring EPDM 2.5x28 | 10.81 | EUR | 2022-12-01 | 1 | 0.003 | ST | 100 |  |  | 231 | 231156 | 231156999 | I110 | 7612988187289 | Ersatzteile Membranventil Typ 314 Einlegdichtung für PVC-U Ventile d 25 mm, DN 20 mm | 37011891 |  |  | 10 | IT | 40169300
748410052 | O-Ring EPDM 3.5x45 | 12.18 | EUR | 2022-12-01 | 1 | 0.005 | ST | 100 |  |  | 231 | 231155 | 231155999 | I110 | 7612988187296 | Ersatzteile Membranventil Typ 314 Einlegdichtung für PVC-U Ventile d 40 mm, DN 32 mm | 37011891 |  |  | 10 | IT | 40169300
748410059 | O-Ring EPDM 2.62x17.13 | 4.88 | EUR | 2022-12-01 | 1 | 0.002 | ST |  |  |  | 231 | 231800 | 231800999 | I110 | 7612988170472 | Anschlussdichtung d 16 mm, DN 10 mm | 37010991 |  |  | 2 | IT | 40169300
748410062 | O-Ring EPDM 34.52x3.53 | 12.68 | EUR | 2022-12-01 | 1 | 0.002 | ST |  |  |  | 231 | 231800 | 231800999 | I110 | 7612988490327 | Anschlussdichtung d 40 mm, DN 32 mm | 37010991 |  |  | 2 | IT | 40169300
748410101 | O-Ring EPDM 3.53x56.74 | 17.25 | EUR | 2022-12-01 | 1 | 0.005 | ST |  |  |  | 231 | 231800 | 231800999 | I110 | 7612988187326 | O-Ring (4) d 63 mm, DN 50 mm | 37010291 |  |  | 10 | IT | 40169300
748410102 | O-Ring EPDM 3.53x47.22 | 16.27 | EUR | 2022-12-01 | 1 | 5 | ST |  |  |  | 231 | 231161 | 231161999 | I110 | 7612988170526 | O-Ring (4) d 50 mm, DN 40 mm | 37010291 |  |  | 10 | IT | 40169300
748410103 | O-Ring EPDM 3.53x29.75 | 14.16 | EUR | 2022-12-01 | 1 | 0.003 | ST |  |  |  | 231 | 231155 | 231155999 | I110 | 7612988187333 | Ersatzteile Kugelhahn Typ 346 Anschlussdichtung d 32 mm, Zoll 1 inch | 37010491 |  |  | 2 | IT | 40169300
748410106 | O-Ring EPDM 2.62x21.89 | 5.56 | EUR | 2022-12-01 | 1 | 0.002 | ST |  |  |  | 231 | 231800 | 231800999 | I110 | 7612988170533 | Anschlussdichtung d 25 mm, DN 20 mm | 37010991 |  |  | 2 | IT | 40169300
748410116 | O-Ring EPDM 2.62x25.07 | 8.6 | EUR | 2022-12-01 | 1 | 0.01 | ST |  |  |  | 231 | 231800 | 231800999 | I110 | 7612988187340 | Ersatzteile Kugelhahn Typ 346 Anschlussdichtung d 25 mm, Zoll 3/4 inch | 37010491 |  |  | 2 | IT | 40169300
748410119 | O-Ring EPDM 5.33x72.39 | 16.27 | EUR | 2022-12-01 | 1 | 5 | ST |  |  |  | 231 | 231161 | 231161999 | I110 | 7612988187357 | Anschlussdichtung d 75 mm, DN 65 mm | 37010991 |  |  | 10 | IT | 40169300
748410121 | O-Ring EPDM 3.53x72.62 | 8.22 | EUR | 2022-12-01 | 1 | 0.005 | ST |  |  |  | 231 | 231155 | 231155999 | I110 | 7612988204764 | O-Ring (6) d 160 mm, DN 150 mm | 23070601 |  |  | 10 | IT | 40169300
748410134 | O-Ring EPDM 3x52 | 14.4 | EUR | 2022-12-01 | 1 | 0.003 | ST |  |  |  | 231 | 231158 | 231158999 | I110 | 7612988170632 | Ersatzteile Membranventil Typ 314 Einlegdichtung für PVC-U Ventile d 50 mm, DN 40 mm | 37011891 |  |  | 10 | IT | 40169300
748410135 | O-Ring EPDM 3.53x66.27 | 16.31 | EUR | 2022-12-01 | 1 | 2 | ST |  |  |  | 231 | 231158 | 231158999 | I110 | 7612988170649 | Ersatzteile Membranventil Typ 314 Einlegdichtung für PVC-U Ventile d 63 mm, DN 50 mm | 37011891 |  |  | 2 | IT | 40169300
748410140 | O-Ring EPDM 2.62x15.08 | 5.56 | EUR | 2022-12-01 | 1 | 0.023 | ST |  |  |  | 231 | 231800 | 231800999 | I110 | 7612988490389 | O-Ring d 20 mm, DN 15 mm | 23070601 |  |  | 10 | IT | 40169300
748410151 | O-Ring EPDM 2.62x28.25 | 7.9 | EUR | 2022-12-01 | 1 | 0.07 | ST |  |  |  | 231 | 231800 | 231800999 | I110 | 7612988490310 | Anschlussdichtung d 32 mm, DN 25 mm | 37010991 |  |  | 2 | IT | 40169300
748410152 | O-Ring EPDM 5.34x31.12 | 7.85 | EUR | 2022-12-01 | 1 | 0.005 | ST |  |  |  | 234 | 234464 | 234464999 | I143 | 7612988578193 | O-Ring d 40 mm, DN 32 mm | 23070601 |  |  | 2 | IT | 40169300
748410163 | O-Ring EPDM 6.99x221.6 | 35.1 | EUR | 2022-12-01 | 1 | 0.029 | ST |  |  |  | 230 | 230162 | 230162007 | I100 | 7612988170687 | O-Ring d 200 mm, DN 200 mm | 23070601 |  |  | 10 | IT | 40169300
748410171 | O-Ring metrisch EPDM 5.33x50.16 | 8.77 | EUR | 2022-12-01 | 1 | 5 | ST |  |  |  | 263 | 263405 | 263405999 | I700 | 7612988112809 | O-Ring d 63 mm, DN 50 mm | 23070601 |  |  | 2 | IT | 40169300
748410173 | O-Ring EPDM 6.99x291.5 | 109.08 | EUR | 2022-12-01 | 1 | 0.042 | ST |  |  |  | 230 | 230162 | 230162007 | I100 | 7612988187401 | O-Ring d 250 mm, DN 250 mm | 23070601 |  |  | 10 | IT | 40169300
748410174 | O-Ring EPDM 6.99x342.3 | 122.52 | EUR | 2022-12-01 | 1 | 0.047 | ST |  |  |  | 230 | 230162 | 230162007 | I100 | 7612988170694 | O-Ring d 315 mm, DN 300 mm | 23070601 |  |  | 10 | IT | 40169300
748410182 | O-Ring EPDM 6.99x266.1 | 122.15 | EUR | 2022-12-01 | 1 | 0.036 | ST |  |  |  | 230 | 230162 | 230162007 | I100 | 7612988170700 | O-Ring d 280 mm, DN 250 mm | 23070601 |  |  | 10 | IT | 40169300
748410195 | O-Ring EPDM 2.5x35.5 | 14.2 | EUR | 2022-12-01 | 1 | 3 | ST |  |  |  | 231 | 231158 | 231158999 | I110 | 7612988174791 | Ersatzteile Membranventil Typ 314 Einlegdichtung für PVC-U Ventile d 32 mm, DN 25 mm | 37011891 |  |  | 10 | IT | 40169300
748410231 | O-Ring EPDM 5.34x56.52 | 13.45 | EUR | 2022-12-01 | 1 | 0.005 | ST | 1 |  |  | 231 | 231800 | 231800999 | I110 | 7612988490334 | Anschlussdichtung d 63 mm, DN 50 mm | 37010991 |  |  | 2 | IT | 40169300
748410248 | O-Ring EPDM 5.34x94.62 | 18.89 | EUR | 2022-12-01 | 1 | 8 | ST | 1 |  |  | 231 | 231800 | 231800999 | I110 | 7612988758380 | O-Ring d 90 mm | 23070601 |  |  | 2 | IT | 40169300
748410254 | O-Ring EPDM 7x108 | 24.06 | EUR | 2022-12-01 | 1 | 0.02 | ST |  |  |  | 231 | 231800 | 231800999 | I110 | 7612988678671 | Anschlussdichtung d 110 mm, DN 100 mm | 37010991 |  |  | 10 | IT | 40169300
748413000 | O-Ring EPDM 3.53x18.64 | 22.47 | EUR | 2022-12-01 | 1 | 0.002 | ST | 2 |  |  | 230 | 230162 | 230162007 | I100 | 7612988757482 | O-Ring gereinigt / verpackt d 16 mm, DN 10 mm | 23070601 |  |  | 10 | CH | 40169300
748413001 | O-Ring EPDM 3.53x23.39 | 22.47 | EUR | 2022-12-01 | 1 | 2 | ST | 2 | 20 | 1600 | 230 | 230162 | 230162036 | I100 | 7612988207086 | O-Ring gereinigt / verpackt d 20 mm, DN 15 mm | 23070601 |  |  | 10 | CH | 40169300
748413002 | O-Ring EPDM 3.53x36.09 | 22.47 | EUR | 2022-12-01 | 1 | 0.002 | ST | 2 |  |  | 230 | 230162 | 230162036 | I100 | 7612988170717 | O-Ring gereinigt / verpackt d 32 mm, DN 25 mm | 23070601 |  |  | 10 | CH | 40169300
748413003 | O-Ring EPDM 5.34x43.82 | 22.47 | EUR | 2022-12-01 | 1 | 4 | ST | 2 |  |  | 230 | 230162 | 230162036 | I100 | 7612988176474 | O-Ring gereinigt / verpackt d 40 mm, DN 32 mm | 23070601 |  |  | 10 | CH | 40169300
748413005 | O-Ring EPDM 2.62x15.54 | 21.08 | EUR | 2022-12-01 | 1 | 2 | ST | 2 |  |  | 234 | 234464 | 234464999 | I143 | 7612988656341 | O-Ring gereinigt / verpackt d 16 mm | 23070601 |  |  | 10 | CH | 40169300
748413006 | O-Ring EPDM 3.53x20.22 | 21.08 | EUR | 2022-12-01 | 1 | 2 | ST | 2 |  |  | 234 | 234464 | 234464999 | I143 | 7612988656211 | O-Ring gereinigt / verpackt d 20 mm | 23070601 |  |  | 10 | CH | 40169300
748413007 | O-Ring EPDM 3.53x28.17 | 22.47 | EUR | 2022-12-01 | 1 | 2 | ST | 2 | 10 | 800 | 230 | 230162 | 230162036 | I100 | 7612988170724 | O-Ring gereinigt / verpackt d 25 mm, DN 20 mm | 23070601 |  |  | 10 | CH | 40169300
748413008 | O-Ring EPDM 3.53x32.93 | 21.66 | EUR | 2022-12-01 | 1 | 0.003 | ST | 2 |  |  | 230 | 230162 | 230162006 | I100 | 7612988656228 | O-Ring gereinigt / verpackt d 32 mm | 23070601 |  |  | 10 | CH | 40169300
748413009 | O-Ring EPDM 5.34x40.65 | 21.19 | EUR | 2022-12-01 | 1 | 0.003 | ST | 2 |  |  | 234 | 234464 | 234464999 | I143 | 7612988656235 | O-Ring gereinigt / verpackt d 40 mm | 23070601 |  |  | 10 | CH | 40169300
748413010 | O-Ring EPDM 5.34x47 | 22.61 | EUR | 2022-12-01 | 1 | 0.005 | ST | 2 |  |  | 234 | 234464 | 234464999 | I143 | 7612988656242 | O-Ring gereinigt / verpackt d 50 mm | 23070601 |  |  | 10 | CH | 40169300
748413011 | O-Ring EPDM 5.34x59.69 | 23.53 | EUR | 2022-12-01 | 1 | 0.005 | ST | 2 |  |  | 234 | 234464 | 234464999 | I143 | 7612988656259 | O-Ring gereinigt / verpackt d 63 mm | 23070601 |  |  | 10 | CH | 40169300
748413012 | O-Ring EPDM 5.33x53.34 | 24.13 | EUR | 2022-12-01 | 1 | 5 | ST | 2 |  |  | 230 | 230162 | 230162036 | I100 | 7612988176481 | O-Ring gereinigt / verpackt d 50 mm, DN 40 mm | 23070601 |  |  | 10 | CH | 40169300
748413013 | O-Ring EPDM 5.34x69.22 | 25.06 | EUR | 2022-12-01 | 1 | 6 | ST | 2 |  |  | 230 | 230162 | 230162036 | I100 | 7612988170731 | O-Ring gereinigt / verpackt d 63 mm, DN 50 mm | 23070601 |  |  | 10 | CH | 40169300
748413014 | O-Ring EPDM 5.34x81.92 | 25.88 | EUR | 2022-12-01 | 1 | 0.007 | ST | 2 |  |  | 230 | 230162 | 230162007 | I100 | 7612988170748 | O-Ring gereinigt / verpackt d 75 mm, DN 65 mm | 23070601 |  |  | 10 | CH | 40169300
748413015 | O-Ring EPDM 5.34x100.97 | 27.26 | EUR | 2022-12-01 | 1 | 0.008 | ST | 2 |  |  | 230 | 230162 | 230162007 | I100 | 7612988204771 | O-Ring gereinigt / verpackt d 90 mm, DN 80 mm | 23070601 |  |  | 10 | CH | 40169300
748413016 | O-Ring EPDM 6.99x120.2 | 30.39 | EUR | 2022-12-01 | 1 | 0.016 | ST | 2 |  |  | 230 | 230162 | 230162007 | I100 | 7612988170755 | O-Ring gereinigt / verpackt d 110 mm, DN 100 mm | 23070601 |  |  | 10 | CH | 40169300
748413017 | O-Ring EPDM 6.99 X 135.89 | 43.47 | EUR | 2022-12-01 | 1 | 0.018 | ST | 2 | 1 |  | 230 | 230162 | 230162007 | I100 | 7612988204788 | O-Ring gereinigt / verpackt d 125 mm, DN 100 mm | 23070601 |  |  | 10 | CH | 40169300
748413018 | O-Ring EPDM 6.99x151.77 | 47.15 | EUR | 2022-12-01 | 1 | 0.02 | ST | 2 |  |  | 230 | 230162 | 230162007 | I100 | 7612988170762 | O-Ring gereinigt / verpackt d 140 mm, DN 125 mm | 23070601 |  |  | 10 | CH | 40169300
748413019 | O-Ring EPDM 6.99 X 177.17 | 52.31 | EUR | 2022-12-01 | 1 | 0.025 | ST | 2 |  |  | 230 | 230162 | 230162007 | I100 | 7612988170779 | O-Ring gereinigt / verpackt d 160 mm, DN 150 mm | 23070601 |  |  | 10 | CH | 40169300
748413022 | O-Ring EPDM 6.99 X 240.67 | 65.49 | EUR | 2022-12-01 | 1 | 0.06 | ST | 2 |  |  | 230 | 230162 | 230162007 | I100 | 7612988170786 | O-Ring gereinigt / verpackt d 225 mm, DN 200 mm | 23070601 |  |  | 10 | CH | 40169300
748413163 | O-Ring EPDM 6.99 X 221.6 | 60.72 | EUR | 2022-12-01 | 1 | 0.03 | ST | 2 |  |  | 230 | 230162 | 230162007 | I100 | 7612988204795 | O-Ring gereinigt / verpackt d 200 mm, DN 200 mm | 23070601 |  |  | 10 | CH | 40169300
748413173 | O-Ring EPDM 6.99 X 291.5 | 132.29 | EUR | 2022-12-01 | 1 | 0.144 | ST | 2 |  |  | 230 | 230162 | 230162007 | I100 | 7612988176498 | O-Ring gereinigt / verpackt d 280 mm, DN 250 mm | 23070601 |  |  | 10 | CH | 40169300
748413182 | O-Ring EPDM 6.99 X 266.1 | 114.97 | EUR | 2022-12-01 | 1 | 0.09 | ST | 2 |  |  | 230 | 230162 | 230162007 | I100 | 7612988204801 | O-Ring gereinigt / verpackt d 250 mm, DN 250 mm | 23070601 |  |  | 10 | CH | 40169300
748436001 | Dichtring EPDM d16-d20 | 9.46 | EUR | 2022-12-01 | 1 | 0.003 | ST |  |  |  | 231 | 231986 | 231986999 | I110 |  | Profil Dichtring (5) d 16 mm, DN 10 mm | 37010991 |  | 161485241 | 10 | IT | 40169300
748436002 | Dichtring EPDM d25DN20 | 11.6 | EUR | 2022-12-01 | 1 | 0.003 | ST |  |  |  | 231 | 231986 | 231986999 | I110 |  | Profil Dichtring (5) d 25 mm, DN 20 mm | 37010991 |  | 161485242 | 10 | IT | 40169300
748436003 | Dichtring EPDM d32DN25 | 10.53 | EUR | 2022-12-01 | 1 | 0.006 | ST |  |  |  | 231 | 231986 | 231986999 | I110 |  | Profil Dichtring (5) d 32 mm, DN 25 mm | 37010991 |  | 161485243 | 10 | IT | 40169300
748436004 | Dichtring EPDM d40DN32 | 22.9 | EUR | 2022-12-01 | 1 | 0.009 | ST |  |  |  | 231 | 231986 | 231986999 | I110 |  | Profil Dichtring (5) d 40 mm, DN 32 mm | 37010991 |  | 161485244 | 10 | IT | 40169300
748436005 | Dichtring EPDM d50DN40 | 25.04 | EUR | 2022-12-01 | 1 | 0.014 | ST |  |  |  | 231 | 231986 | 231986999 | I110 |  | Profil Dichtring (5) d 50 mm, DN 40 mm | 37010991 |  | 161485245 | 10 | IT | 40169300
748436006 | Dichtring EPDM d63DN50 | 32.45 | EUR | 2022-12-01 | 1 | 0.027 | ST |  |  |  | 231 | 231986 | 231986999 | I110 |  | Profil Dichtring (5) d 63 mm, DN 50 mm | 37010991 |  | 161485246 | 10 | IT | 40169300
748436007 | Dichtring EPDM d75DN65 | 49.21 | EUR | 2022-12-01 | 1 | 0.069 | ST |  |  |  | 231 | 231986 | 231986999 | I110 |  | Profil Dichtring (5) d 75 mm, DN 65 mm | 37010991 |  | 161485247 | 10 | IT | 40169300
748436008 | Dichtring EPDM d90DN80 | 68.79 | EUR | 2022-12-01 | 1 | 0.101 | ST |  |  |  | 231 | 231986 | 231986999 | I110 |  | Profil Dichtring (5) d 90 mm, DN 80 mm | 37010991 |  | 161485248 | 10 | IT | 40169300
748436009 | Dichtring EPDM d110DN100 | 91.1 | EUR | 2022-12-01 | 1 | 0.149 | ST |  |  |  | 231 | 231986 | 231986999 | I110 |  | Profil Dichtring (5) d 110 mm, DN 100 mm | 37010991 |  | 161485249 | 10 | IT | 40169300
748440018 | Profildichtung 567 EPDM d350DN350 | 390.02 | EUR | 2022-12-01 | 1 | 0.261 | ST | 1 |  |  | 231 | 231567 | 231567999 | I110 | 7613185285693 | Profildichtung (13) DN350-600 für Absperrklappen Typ 567 d 355 mm, DN 350 mm | 23079090 |  |  | 10 | DE | 40169300
748440705 | Flans.Dicht EPDM PN16 d16DN10 | 19.82 | EUR | 2022-12-01 | 1 | 0.008 | ST |  |  |  | 230 | 230162 | 230162037 | I100 | 7612988731437 | Profil-Flanschdichtung EPDM / FKM metrisch d 16 mm, PN 16 bar | 23070101 |  |  | 2 | TR | 40169300
748440706 | Flans.Dicht EPDM PN16 d20DN15 | 20.07 | EUR | 2022-12-01 | 1 | 9 | ST |  |  |  | 230 | 230162 | 230162037 | I100 | 7612988731468 | Profil-Flanschdichtung, metrisch EPDM / FKM d 20 mm, PN 16 bar | 23070101 |  |  | 2 | TR | 40169300
748440707 | Flans.Dicht EPDM PN16 d25DN20 | 21.01 | EUR | 2022-12-01 | 1 | 0.015 | ST |  |  |  | 230 | 230162 | 230162037 | I100 | 7612988731444 | Profil-Flanschdichtung, metrisch EPDM / FKM d 25 mm, PN 16 bar | 23070101 |  |  | 2 | TR | 40169300
748440708 | Flans.Dicht EPDM PN16 d32DN25 | 21.66 | EUR | 2022-12-01 | 1 | 0.013 | ST |  |  |  | 230 | 230162 | 230162037 | I100 | 7612988731451 | Profil-Flanschdichtung, metrisch EPDM / FKM d 32 mm, PN 16 bar | 23070101 |  |  | 2 | TR | 40169300
748440709 | Flans.Dicht EPDM PN16 d40DN32 | 22.41 | EUR | 2022-12-01 | 1 | 0.019 | ST |  |  |  | 230 | 230162 | 230162037 | I100 | 7612988731475 | Profil-Flanschdichtung, metrisch EPDM / FKM d 40 mm, PN 16 bar | 23070101 |  |  | 2 | TR | 40169300
748440710 | Flans.Dicht EPDM PN16 d50DN40 | 23.21 | EUR | 2022-12-01 | 1 | 0.029 | ST |  |  |  | 230 | 230162 | 230162037 | I100 | 7612988731505 | Profil-Flanschdichtung, metrisch EPDM / FKM d 50 mm, PN 16 bar | 23070101 |  |  | 2 | TR | 40169300
748440711 | Flans.Dicht EPDM PN16 d63DN50 | 24.25 | EUR | 2022-12-01 | 1 | 0.041 | ST |  |  |  | 230 | 230162 | 230162037 | I100 | 7612988731499 | Profil-Flanschdichtung, metrisch EPDM / FKM d 63 mm, PN 16 bar | 23070101 |  |  | 2 | TR | 40169300
748440712 | Flans.Dicht EPDM PN16 d75DN65 | 24.5 | EUR | 2022-12-01 | 1 | 0.053 | ST |  |  |  | 230 | 230162 | 230162037 | I100 | 7612988731482 | Profil-Flanschdichtung, metrisch EPDM / FKM d 75 mm, PN 16 bar | 23070101 |  |  | 2 | TR | 40169300
748440713 | Flans.Dicht EPDM PN16 d90DN80 | 26.16 | EUR | 2022-12-01 | 1 | 0.064 | ST | 20 | 240 | 1920 | 230 | 230162 | 230162037 | I100 | 7612988731529 | Profil-Flanschdichtung, metrisch EPDM / FKM d 90 mm, PN 16 bar | 23070101 |  |  | 2 | DE | 40169300
748440714 | Flans.Dicht EPDM PN16 d110DN100 | 29.3 | EUR | 2022-12-01 | 1 | 0.1 | ST | 20 | 280 | 1960 | 230 | 230162 | 230162037 | I100 | 7612988731512 | Profil-Flanschdichtung, metrisch EPDM / FKM d 110 mm, PN 16 bar | 23070101 |  |  | 2 | DE | 40169300
748440715 | Flans.Dicht EPDM PN16 d125DN100 | 32.76 | EUR | 2022-12-01 | 1 | 0.072 | ST | 20 | 320 |  | 230 | 230162 | 230162037 | I100 | 7612988731536 | Profil-Flanschdichtung, metrisch EPDM / FKM d 125 mm, PN 16 bar | 23070101 |  |  | 2 | DE | 40169300
748440716 | Flans.Dicht EPDM PN16 d140DN125 | 34.72 | EUR | 2022-12-01 | 1 | 0.122 | ST | 20 | 160 | 480 | 230 | 230162 | 230162037 | I100 | 7612988731550 | Profil-Flanschdichtung, metrisch EPDM / FKM d 140 mm, PN 16 bar | 23070101 |  |  | 2 | DE | 40169300
748440717 | Flans.Dicht EPDM d160-d180 DN150 | 46.11 | EUR | 2022-12-01 | 1 | 0.138 | ST | 20 |  | 1300 | 230 | 230162 | 230162037 | I100 | 7612988731543 | Profil-Flanschdichtung, metrisch EPDM d 160 ‐ 180 mm, PN 16 bar | 23070101 |  |  | 2 | DE | 40169300
748440719 | Flans.Dicht EPDM PN16 d200DN200 | 50.11 | EUR | 2022-12-01 | 1 | 0.289 | ST | 20 | 200 | 400 | 230 | 230162 | 230162037 | I100 | 7612988731567 | Profil-Flanschdichtung, metrisch EPDM d 200 mm, PN 16 bar | 23070101 |  |  | 2 | DE | 40169300
748440720 | Flans.Dicht EPDM PN16 d225DN200 | 51.21 | EUR | 2022-12-01 | 1 | 0.175 | ST | 20 |  | 600 | 230 | 230162 | 230162037 | I100 | 7612988731574 | Profil-Flanschdichtung, metrisch EPDM d 225 mm, PN 16 bar | 23070101 |  |  | 2 | DE | 40169300
748440721 | Flans.Dicht EPDM PN16 d250DN250 | 65.78 | EUR | 2022-12-01 | 1 | 0.351 | ST | 20 | 180 | 360 | 230 | 230162 | 230162037 | I100 | 7612988731581 | Profil-Flanschdichtung, metrisch EPDM d 250 mm, PN 16 bar | 23070101 |  |  | 2 | DE | 40169300
748440722 | Flans.Dicht EPDM PN16 d280DN250 | 69.92 | EUR | 2022-12-01 | 1 | 0.222 | ST | 20 | 240 | 480 | 230 | 230162 | 230162037 | I100 | 7612988731598 | Profil-Flanschdichtung, metrisch EPDM d 280 mm, PN 16 bar | 23070101 |  |  | 2 | DE | 40169300
748440723 | Flans.Dicht EPDM PN16 d315DN300 | 83.19 | EUR | 2022-12-01 | 1 | 0.403 | ST | 10 | 300 | 600 | 230 | 230162 | 230162037 | I100 | 7612988731604 | Profil-Flanschdichtung, metrisch EPDM d 315 mm, PN 16 bar | 23070101 |  |  | 2 | DE | 40169300
748440724 | Flans.Dicht EPDM PN16 d355DN350 | 135.95 | EUR | 2022-12-01 | 1 | 0.62 | ST | 10 | 130 | 260 | 230 | 230162 | 230162037 | I100 | 7612988731611 | Profil-Flanschdichtung, metrisch EPDM d 355 mm, PN 16 bar | 23070101 |  |  | 2 | DE | 40169300
748440725 | Flans.Dicht EPDM PN16 d400DN400 | 163.44 | EUR | 2022-12-01 | 1 | 0.776 | ST | 10 | 100 | 200 | 230 | 230162 | 230162037 | I100 | 7612988731642 | Profil-Flanschdichtung, metrisch EPDM d 400 mm, PN 16 bar | 23070101 |  |  | 2 | DE | 40169300
748440726 | Flans.Dicht EPDM PN16 d450DN500 | 218.33 | EUR | 2022-12-01 | 1 | 1.787 | ST | 5 | 50 | 100 | 230 | 230162 | 230162037 | I100 | 7612988731628 | Profil-Flanschdichtung, metrisch EPDM d 450 mm, PN 10 bar | 23070101 |  |  | 2 | DE | 40169300
748440727 | Flans.Dicht EPDM PN16 d500DN500 | 218.33 | EUR | 2022-12-01 | 1 | 1.587 | ST | 5 | 50 | 100 | 230 | 230162 | 230162037 | I100 | 7612988741542 | Profil-Flanschdichtung, metrisch EPDM / FKM d 500 mm, PN 10 bar | 23070101 |  |  | 2 | TR | 40169300
748440728 | Flans.Dicht EPDM PN16 d560DN600 | 314.34 | EUR | 2022-12-01 | 1 | 0.923 | ST | 5 |  | 20 | 230 | 230162 | 230162037 | I100 | 7612988731635 | Profil-Flanschdichtung, EPDM / FKM metrisch d 560 mm, DN 600 mm | 23070101 |  |  | 10 | DE | 40169300
748440729 | Flans.Dicht EPDM PN16 d630DN600 | 314.34 | EUR | 2022-12-01 | 1 | 1.9 | ST | 5 |  | 20 | 230 | 230162 | 230162037 | I100 | 7612988741559 | Profil-Flanschdichtung, EPDM / FKM metrisch d 630 mm, DN 600 mm | 23070101 |  |  | 2 | TR | 40169300
748440730 | Flans.Dicht EPDM PN6 d710DN700 | 336.94 | EUR | 2022-12-01 | 1 | 0.403 | ST |  |  |  | 230 | 230162 | 230162037 | I100 | 7612988861974 | Profil-Flanschdichtung, metrisch EPDM / FKM d 710 mm, PN 6 bar | 23079090 |  |  | 10 | TR | 40169300
748440731 | Flans.Dicht EPDM PN6 d800DN800 | 357.12 | EUR | 2022-12-01 | 1 | 0.403 | ST |  |  |  | 230 | 230162 | 230162037 | I100 | 7612988861981 | Profil-Flanschdichtung, metrisch EPDM / FKM d 800 mm, PN 6 bar | 23079090 |  |  | 10 | DE | 40169300
748440733 | Flans.Dicht EPDM PN6 d1000DN1000 | 443.24 | EUR | 2022-12-01 | 1 | 0.403 | ST |  |  |  | 230 | 230162 | 230162037 | I100 | 7612988862001 | Profil-Flanschdichtung, metrisch EPDM / FKM d 1000 mm, PN 6 bar | 23079090 |  |  | 10 | TR | 40169300
748441705 | Flans.Dicht EPDM/EPDM PN16 d16DN10 | 32.54 | EUR | 2022-12-01 | 1 | 7 | ST | 1 |  |  | 230 | 230162 | 230162037 | I100 | 7612988732052 | Profil-Flanschdichtung, metrisch EPDM / FKM, gereinigt / verpackt d 16 mm, DN 10 mm | 23070101 |  |  | 10 | CH | 40169300
748441706 | Flans.Dicht EPDM/EPDM PN16 d20DN15 | 33.79 | EUR | 2022-12-01 | 1 | 8 | ST | 1 |  |  | 230 | 230162 | 230162037 | I100 | 7612988732069 | Profil-Flanschdichtung, metrisch EPDM / FKM, gereinigt / verpackt d 20 mm, DN 15 mm | 23070101 |  |  | 10 | CH | 40169300
748441707 | Flans.Dicht EPDM/EPDM PN16 d25DN20 | 37.15 | EUR | 2022-12-01 | 1 | 0.011 | ST | 1 |  |  | 230 | 230162 | 230162037 | I100 | 7612988732076 | Profil-Flanschdichtung, metrisch EPDM / FKM, gereinigt / verpackt d 25 mm, DN 20 mm | 23070101 |  |  | 10 | CH | 40169300
748441708 | Flans.Dicht EPDM/EPDM PN10/16 d32DN25 | 38.68 | EUR | 2022-12-01 | 1 | 0.02 | ST | 1 |  |  | 230 | 230162 | 230162037 | I100 | 7612988732083 | Profil-Flanschdichtung, metrisch EPDM / FKM, gereinigt / verpackt d 32 mm, DN 25 mm | 23070101 |  |  | 10 | CH | 40169300
748441709 | Flans.Dicht EPDM/EPDM PN16 d40DN32 | 39.59 | EUR | 2022-12-01 | 1 | 0.015 | ST | 1 |  |  | 230 | 230162 | 230162037 | I100 | 7612988732106 | Profil-Flanschdichtung, metrisch EPDM / FKM, gereinigt / verpackt d 40 mm, DN 32 mm | 23070101 |  |  | 10 | CH | 40169300
748441710 | Flans.Dicht EPDM/EPDM PN16 d50DN40 | 41.45 | EUR | 2022-12-01 | 1 | 0.029 | ST | 1 |  |  | 230 | 230162 | 230162037 | I100 | 7612988732090 | Profil-Flanschdichtung, metrisch EPDM / FKM, gereinigt / verpackt d 50 mm, DN 40 mm | 23070101 |  |  | 10 | CH | 40169300
748441711 | Flans.Dicht EPDM/EPDM PN16 d63DN50 | 43 | EUR | 2022-12-01 | 1 | 0.046 | ST | 1 |  |  | 230 | 230162 | 230162037 | I100 | 7612988732113 | Profil-Flanschdichtung, metrisch EPDM / FKM, gereinigt / verpackt d 63 mm, DN 50 mm | 23070101 |  |  | 10 | CH | 40169300
748441712 | Flans.Dicht EPDM/EPDM PN16 d75DN65 | 43.58 | EUR | 2022-12-01 | 1 | 0.053 | ST | 1 |  |  | 230 | 230162 | 230162037 | I100 | 7612988732120 | Profil-Flanschdichtung, metrisch EPDM / FKM, gereinigt / verpackt d 75 mm, DN 65 mm | 23070101 |  |  | 10 | CH | 40169300
748441713 | Flans.Dicht EPDM/EPDM PN16 d90DN80 | 46.45 | EUR | 2022-12-01 | 1 | 0.063 | ST | 1 |  | 1920 | 230 | 230162 | 230162037 | I100 | 7612988732137 | Profil-Flanschdichtung, metrisch EPDM / FKM, gereinigt / verpackt d 90 mm, DN 80 mm | 23070101 |  |  | 10 | CH | 40169300
748441714 | Flans.Dicht EPDM/EPDM PN16 d110DN100 | 52.23 | EUR | 2022-12-01 | 1 | 0.106 | ST | 1 |  | 1960 | 230 | 230162 | 230162037 | I100 | 7612988732144 | Profil-Flanschdichtung, metrisch EPDM / FKM, gereinigt / verpackt d 110 mm, DN 100 mm | 23070101 |  |  | 10 | CH | 40169300
748441715 | Flans.Dicht EPDM/EPDM PN16 d125DN100 | 59.04 | EUR | 2022-12-01 | 1 | 0.158 | ST | 1 |  |  | 230 | 230162 | 230162037 | I100 | 7612988732151 | Profil-Flanschdichtung, metrisch EPDM / FKM, gereinigt / verpackt d 125 mm, DN 100 mm | 23070101 |  |  | 10 | CH | 40169300
748441716 | Flans.Dicht EPDM/EPDM PN16 d140DN125 | 57.49 | EUR | 2022-12-01 | 1 | 0.124 | ST | 1 |  | 480 | 230 | 230162 | 230162037 | I100 | 7612988732175 | Profil-Flanschdichtung, metrisch EPDM / FKM, gereinigt / verpackt d 140 mm, DN 125 mm | 23070101 |  |  | 10 | CH | 40169300
748441717 | Flans.Dicht EPDM d160-d180 DN150 | 69.92 | EUR | 2022-12-01 | 1 | 0.147 | ST | 1 |  | 1300 | 230 | 230162 | 230162037 | I100 | 7612988732168 | Profil-Flanschdichtung, metrisch EPDM / FKM, gereinigt / verpackt d 160 ‐ 180 mm, DN 150 mm | 23070101 |  |  | 10 | CH | 40169300
748441719 | Flans.Dicht EPDM/EPDM PN16 d200DN200 | 74.17 | EUR | 2022-12-01 | 1 | 0.294 | ST | 1 |  | 400 | 230 | 230162 | 230162037 | I100 | 7612988732199 | Profil-Flanschdichtung, metrisch EPDM / FKM, gereinigt / verpackt d 200 mm, DN 200 mm | 23070101 |  |  | 10 | CH | 40169300
748441720 | Flans.Dicht EPDM/EPDM PN16 d225DN200 | 89.82 | EUR | 2022-12-01 | 1 | 0.174 | ST | 1 | 20 | 600 | 230 | 230162 | 230162037 | I100 | 7612988732182 | Profil-Flanschdichtung, metrisch EPDM / FKM, gereinigt / verpackt d 225 mm, DN 200 mm | 23070101 |  |  | 10 | CH | 40169300
748441721 | Flans.Dicht EPDM/EPDM PN16 d250DN250 | 91.67 | EUR | 2022-12-01 | 1 | 0.41 | ST | 1 |  | 360 | 230 | 230162 | 230162037 | I100 | 7612988732205 | Profil-Flanschdichtung, metrisch EPDM / FKM, gereinigt / verpackt d 250 mm, DN 250 mm | 23070101 |  |  | 10 | CH | 40169300
748441722 | Flans.Dicht EPDM/EPDM PN16 d280DN250 | 125.84 | EUR | 2022-12-01 | 1 | 0.226 | ST | 1 |  | 480 | 230 | 230162 | 230162037 | I100 | 7612988732212 | Profil-Flanschdichtung, metrisch EPDM / FKM, gereinigt / verpackt d 280 mm, DN 250 mm | 23070101 |  |  | 10 | CH | 40169300
748441723 | Flans.Dicht EPDM/EPDM PN16 d315DN300 | 113.68 | EUR | 2022-12-01 | 1 | 0.334 | ST | 1 |  | 600 | 230 | 230162 | 230162037 | I100 | 7612988732229 | Profil-Flanschdichtung, metrisch EPDM / FKM, gereinigt / verpackt d 315 mm, DN 300 mm | 23070101 |  |  | 10 | CH | 40169300
748500012 | Membrane EPDM DN15 | 43.13 | EUR | 2022-12-01 | 1 | 8 | ST | 1 |  |  | 231 | 231780 | 231780997 | I110 | 7613185277902 | Ersatzteil Membranen Für die 5-er Serie d 20 mm, DN 15 mm | 37011891 |  |  | 2 | CH | 84819000
748500013 | Membrane EPDM DN20 | 64.16 | EUR | 2022-12-01 | 1 | 0.012 | ST | 1 |  |  | 231 | 231780 | 231780997 | I110 | 7613185277919 | Ersatzteil Membranen Für die 5-er Serie d 25 mm, DN 20 mm | 37011891 |  |  | 2 | CH | 84819000
748500014 | Membrane EPDM DN25 | 66.22 | EUR | 2022-12-01 | 1 | 0.022 | ST | 1 |  |  | 231 | 231780 | 231780997 | I110 | 7613185277926 | Ersatzteil Membranen Für die 5-er Serie d 32 mm, DN 25 mm | 37011891 |  |  | 2 | CH | 84819000
748500015 | Membrane EPDM DN32 | 84.96 | EUR | 2022-12-01 | 1 | 0.03 | ST | 1 |  |  | 231 | 231780 | 231780997 | I110 | 7613185277933 | Ersatzteil Membranen Für die 5-er Serie d 40 mm, DN 32 mm | 37011891 |  |  | 2 | CH | 84819000
748500016 | Membrane EPDM DN40 | 116.96 | EUR | 2022-12-01 | 1 | 0.046 | ST | 1 |  |  | 231 | 231780 | 231780997 | I110 | 7613185277940 | Ersatzteil Membranen Für die 5-er Serie d 50 mm, DN 40 mm | 37011891 |  |  | 2 | CH | 84819000
748500017 | Membrane EPDM DN50 | 164.67 | EUR | 2022-12-01 | 1 | 0.073 | ST | 1 | 200 |  | 231 | 231780 | 231780997 | I110 | 7613185277964 | Ersatzteil Membranen Für die 5-er Serie d 63 mm, DN 50 mm | 37011891 |  |  | 2 | CH | 84819000
748501012 | Membrane EPDM DN15 | 30.75 | EUR | 2022-12-01 | 1 | 8 | ST | 1 |  |  | 231 | 231780 | 231780997 | I110 | 7613185630561 | Ersatzteil Membranen Für die 5-er Serie d 20 mm, DN 15 mm | 37019190 |  |  | 10 | CH | 84819000
749400005 | Fl Dichtung FKM PN10 d16-3/8" | 7.92 | EUR | 2022-12-01 | 1 | 0.02 | ST | 1 |  |  | 230 | 230162 | 230162005 | I100 | 7612988129388 | Flachdichtung für Verschraubungen Für Behälteranschluss Typ 050 d 16 mm, Zoll 3/4 inch | 23070101 |  |  | 2 | DE | 40169300
749400006 | Fl Dichtung FKM PN10 d20-1/2" | 10.05 | EUR | 2022-12-01 | 1 | 0.003 | ST | 1 |  |  | 230 | 230162 | 230162005 | I100 | 7612988129395 | Ersatzteile für Ventilkörper Typ 517 Flachdichtung d 20 mm, DN 15 mm | 23070101 |  |  | 10 | DE | 40169300
749400007 | Fl Dichtung FKM d25 | 13.08 | EUR | 2022-12-01 | 1 | 0.004 | ST | 1 |  |  | 230 | 230162 | 230162005 | I100 | 7612988129401 | Ersatzteile für Ventilkörper Typ 517 Flachdichtung d 25 mm, DN 20 mm | 23070101 |  |  | 2 | DE | 40169300
749400008 | Fl Dichtung FKM PN10 d32-1" | 17.12 | EUR | 2022-12-01 | 1 | 0.002 | ST | 1 |  |  | 230 | 230162 | 230162005 | I100 | 7612988129418 | Ersatzteile für Ventilkörper Typ 517 Flachdichtung d 32 mm, DN 25 mm | 23070101 |  |  | 2 | DE | 40169300
749400009 | Fl Dichtung FKM d40 | 23.3 | EUR | 2022-12-01 | 1 | 0.003 | ST | 1 |  |  | 230 | 230162 | 230162005 | I100 | 7612988129425 | Ersatzteile für Ventilkörper Typ 517 Flachdichtung d 40 mm, DN 32 mm | 23070101 |  |  | 2 | DE | 40169300
749400010 | Fl Dichtung FKM PN10 d50-11/2 | 29.49 | EUR | 2022-12-01 | 1 | 0.007 | ST | 1 |  |  | 230 | 230162 | 230162005 | I100 | 7612988129463 | Ersatzteile für Ventilkörper Typ 517 Flachdichtung d 50 mm, DN 40 mm | 23070101 |  |  | 2 | DE | 40169300
749400011 | Fl Dichtung FKM d63 | 39.99 | EUR | 2022-12-01 | 1 | 0.006 | ST | 1 |  |  | 230 | 230162 | 230162005 | I100 | 7612988129432 | Ersatzteile für Ventilkörper Typ 517 Flachdichtung d 63 mm, DN 50 mm | 23070101 |  |  | 2 | DE | 40169300
749400042 | Fl Dichtung FKM d34 | 44.95 | EUR | 2022-12-01 | 1 | 0.003 | ST | 1 |  |  | 230 | 230162 | 230162999 | I100 | 7612988769911 | Flachdichtung Tankinnenseite EPDM/FKM Für Behälteranschluss Typ 050 Zoll 1 inch | 23070101 |  |  | 2 | DE | 40169300
749400043 | Fl Dichtung FKM d50 | 54.71 | EUR | 2022-12-01 | 1 | 9 | ST | 1 |  |  | 230 | 230162 | 230162999 | I100 | 7612988769904 | Flachdichtung Tankinnenseite EPDM/FKM Für Behälteranschluss Typ 050 Zoll 1 1/2 inch | 23070101 |  |  | 10 | DE | 40169300
749400044 | Fl Dichtung FKM d65 | 54.71 | EUR | 2022-12-01 | 1 | 9 | ST | 1 |  |  | 230 | 230162 | 230162999 | I100 | 7612988769928 | Flachdichtung Tankinnenseite EPDM/FKM Für Behälteranschluss Typ 050 Zoll 2 1/4 inch | 23070101 |  |  | 10 | DE | 40169300
749400045 | Fl Dichtung FKM d81 | 54.71 | EUR | 2022-12-01 | 1 | 0.011 | ST | 1 |  |  | 230 | 230162 | 230162999 | I100 | 7612988769935 | Flachdichtung Tankinnenseite EPDM/FKM Für Behälteranschluss Typ 050 Zoll 2 3/4 inch | 23070101 |  |  | 10 | DE | 40169300
749410000 | O-Ring FKM 3.53x18.64 | 11.82 | EUR | 2022-12-01 | 1 | 0.005 | ST |  |  |  | 230 | 230162 | 230162009 | I100 | 7612988171035 | O-Ring d 16 mm, DN 10 mm | 23070601 |  |  | 2 | DE | 40169300
749410001 | O-Ring FKM 3.53x23.39 | 11.89 | EUR | 2022-12-01 | 1 | 0.002 | ST | 100 |  |  | 230 | 230162 | 230162009 | I100 | 7612988171042 | O-Ring (4) d 25 mm, DN 20 mm | 37011491 |  |  | 2 | IT | 40169300
749410002 | O-Ring FKM 3.53x36.09 | 15.74 | EUR | 2022-12-01 | 1 | 0.003 | ST | 100 |  |  | 230 | 230162 | 230162009 | I100 | 7612988187517 | O-Ring (4) d 40 mm, DN 32 mm | 37011491 |  |  | 2 | IT | 40169300
749410003 | O-Ring FKM 5.34x43.82 | 24.13 | EUR | 2022-12-01 | 1 | 0.002 | ST |  |  |  | 230 | 230162 | 230162008 | I100 | 7612988171059 | Anschlussdichtung d 50 mm, DN 40 mm | 37011491 |  |  | 2 | IT | 40169300
749410004 | O-Ring FKM 2.62x12.37 | 6.91 | EUR | 2022-12-01 | 1 | 0.02 | ST |  |  |  | 230 | 230162 | 230162008 | I100 | 7612988171066 | O-Ring d 10 ‐ 12 mm | 23070601 |  |  | 2 | IT | 40169300
749410005 | O-Ring FKM 2.62x15.54 | 8.3 | EUR | 2022-12-01 | 1 | 0.002 | ST |  |  |  | 230 | 230162 | 230162008 | I100 | 7612988171073 | O-Ring d 20 mm, DN 15 mm | 23070601 |  |  | 2 | IT | 40169300
749410006 | O-Ring FKM 3.53x20.22 | 10.42 | EUR | 2022-12-01 | 1 | 0.002 | ST |  |  |  | 230 | 230162 | 230162008 | I100 | 7612988171936 | O-Ring d 20 mm, DN 15 mm | 23070601 |  |  | 2 | IT | 40169300
749410007 | O-Ring FKM 3.53x28.17 | 13.17 | EUR | 2022-12-01 | 1 | 0.002 | ST | 100 | 1400 | 10080 | 230 | 230162 | 230162008 | I100 | 7612988176528 | O-Ring d 25 mm, DN 20 mm | 37011491 |  |  | 2 | IT | 40169300
749410008 | O-Ring FKM 3.53x32.93 | 14.74 | EUR | 2022-12-01 | 1 | 0.002 | ST | 100 |  | 86400 | 230 | 230162 | 230162008 | I100 | 7612988171080 | Schwebekörper-Durchflussmesser Typ 335 O-Ringe (7) d 32 mm, DN 25 mm | 23070601 |  |  | 2 | IT | 40169300
749410009 | O-Ring FKM 5.34x40.65 | 24.76 | EUR | 2022-12-01 | 1 | 7 | ST |  |  |  | 230 | 230162 | 230162008 | I100 | 7612988176535 | Schwebekörper-Durchflussmesser Typ 335 O-Ringe (7) d 40 mm, DN 32 mm | 23070601 |  |  | 2 | IT | 40169300
749410010 | O-Ring FKM 5.34x46.99 | 27.09 | EUR | 2022-12-01 | 1 | 0.06 | ST |  |  |  | 230 | 230162 | 230162008 | I100 | 7612988171097 | Schwebekörper-Durchflussmesser Typ 335 O-Ringe (7) d 50 mm, DN 40 mm | 23070601 |  |  | 2 | IT | 40169300
749410011 | O-Ring FKM 5.34x59.69 | 30.58 | EUR | 2022-12-01 | 1 | 3 | ST | 100 | 3500 | 63000 | 230 | 230162 | 230162008 | I100 | 7612988176542 | Schwebekörper-Durchflussmesser Typ 335 O-Ringe (7) d 63 mm, DN 50 mm | 23070601 |  |  | 2 | IT | 40169300
749410012 | O-Ring FKM 5.34x53.34 | 29.96 | EUR | 2022-12-01 | 1 | 0.008 | ST | 100 | 1000 | 36000 | 230 | 230162 | 230162009 | I100 | 7612988187524 | Gehäusedichtung (5) d 63 mm, Zoll 2 inch | 37011491 |  |  | 2 | IT | 40169300
749410013 | O-Ring FKM 5.34x69.22 | 40.68 | EUR | 2022-12-01 | 1 | 0.011 | ST | 100 | 600 | 21600 | 230 | 230162 | 230162009 | I100 | 7612988206881 | Gehäusedichtung (5) d 75 mm, Zoll 2 1/2 inch | 37011491 |  |  | 2 | DE | 40169300
749410014 | O-Ring FKM 5.34x81.92 | 48.45 | EUR | 2022-12-01 | 1 | 0.012 | ST | 100 | 600 | 21600 | 230 | 230162 | 230162009 | I100 | 7612988187531 | Schwebekörper-Durchflussmesser Typ 335 O-Ringe (7) d 75 mm, DN 65 mm | 37011491 |  |  | 2 | IT | 40169300
749410015 | O-Ring FKM 5.34x101 | 57.32 | EUR | 2022-12-01 | 1 | 0.015 | ST | 100 | 600 | 21600 | 230 | 230162 | 230162009 | I100 | 7612988171103 | O-Ring d 90 mm, DN 80 mm | 23070601 |  |  | 2 | DE | 40169300
749410016 | O-Ring FKM 6.99x120.2 | 107.96 | EUR | 2022-12-01 | 1 | 0.031 | ST | 50 | 200 | 7200 | 230 | 230162 | 230162009 | I100 | 7612988171110 | O-Ring d 110 mm, DN 100 mm | 23070601 |  |  | 2 | IT | 40169300
749410017 | O-Ring FKM 6.99x135.89 | 120.71 | EUR | 2022-12-01 | 1 | 0.036 | ST | 200 |  | 7200 | 230 | 230162 | 230162009 | I100 | 7612988206898 | O-Ring d 125 mm, DN 100 mm | 23070601 |  |  | 10 | DE | 40169300
749410018 | O-Ring FKM 6.99x151.77 | 156.25 | EUR | 2022-12-01 | 1 | 0.039 | ST | 200 |  | 7200 | 230 | 230162 | 230162009 | I100 | 7612988187548 | O-Ring d 140 mm, DN 125 mm | 23070601 |  |  | 10 | DE | 40169300
749410019 | O-Ring FKM 6.99x177.17 | 169.34 | EUR | 2022-12-01 | 1 | 0.044 | ST | 200 |  | 7200 | 230 | 230162 | 230162009 | I100 | 7612988171127 | O-Ring d 160 mm, DN 150 mm | 23070601 |  |  | 10 | DE | 40169300
749410022 | O-Ring FKM 6.99x240.67 | 179.08 | EUR | 2022-12-01 | 1 | 0.06 | ST | 150 |  | 2700 | 230 | 230162 | 230162009 | I100 | 7612988187555 | O-Ring d 225 mm, DN 200 mm | 23070601 |  |  | 10 | DE | 40169300
749410023 | O-Ring FKM 5.33x91.44 | 81.95 | EUR | 2022-12-01 | 1 | 0.012 | ST |  |  |  | 231 | 231800 | 231800999 | I110 | 7612988678756 | Anschlussdichtung d 90 mm, DN 80 mm | 37010991 |  |  | 10 | IT | 40169300
749410025 | O-Ring FKM 3.53x24.99 | 14.46 | EUR | 2022-12-01 | 1 | 0.002 | ST |  |  |  | 234 | 234464 | 234464999 | I143 | 7612988578209 | O-Ring d 32 mm, DN 25 mm | 23070601 |  |  | 2 | IT | 40169300
749410027 | O-Ring FKM 3.53x37.69 | 70.22 | EUR | 2022-12-01 | 1 | 0.003 | ST | 100 |  |  | 231 | 231155 | 231155999 | I110 | 7612988171158 | Ersatzteile Kugelhahn Typ 346 Anschlussdichtung d 40 mm, Zoll 1 1/4 inch | 37010491 |  |  | 10 | IT | 40169300
749410038 | O-Ring FKM 2x23 | 19.58 | EUR | 2022-12-01 | 1 | 0.002 | ST |  |  |  | 231 | 231155 | 231155999 | I110 | 7612988171202 | Ersatzteile Membranventil Typ 314 Einlegdichtung für PVC-U Ventile d 20 mm, DN 15 mm | 37011891 |  |  | 10 | IT | 40169300
749410044 | O-Ring FKM 2.5x28 | 20.64 | EUR | 2022-12-01 | 1 | 0.003 | ST |  |  |  | 231 | 231156 | 231156999 | I110 | 7612988171226 | Ersatzteile Membranventil Typ 314 Einlegdichtung für PVC-U Ventile d 25 mm, DN 20 mm | 37011891 |  |  | 10 | IT | 40169300
749410052 | O-Ring FKM 3.5x45 | 30.44 | EUR | 2022-12-01 | 1 | 0.003 | ST | 100 |  |  | 231 | 231155 | 231155999 | I110 | 7612988171240 | Ersatzteile Membranventil Typ 314 Einlegdichtung für PVC-U Ventile d 40 mm, DN 32 mm | 37011891 |  |  | 10 | IT | 40169300
749410054 | O-Ring FKM 4x55 | 44.84 | EUR | 2022-12-01 | 1 | 0.003 | ST | 100 |  |  | 231 | 231156 | 231156999 | I110 | 7612988171257 | O-Ring d 63 mm, DN 50 mm | 37010291 |  |  | 10 | IT | 40169300
749410059 | O-Ring FKM 2.62x17.13 | 12.09 | EUR | 2022-12-01 | 1 | 0.002 | ST |  |  |  | 231 | 231800 | 231800999 | I110 | 7612988171271 | Anschlussdichtung d 16 mm, DN 10 mm | 37010991 |  |  | 2 | IT | 40169300
749410062 | O-Ring FKM 34.52x3.53 | 31.37 | EUR | 2022-12-01 | 1 | 0.002 | ST |  |  |  | 231 | 231800 | 231800999 | I110 | 7612988490358 | Anschlussdichtung d 40 mm, DN 32 mm | 37010291 |  |  | 10 | IT | 40169300
749410101 | O-Ring FKM 3.53x56.74 | 69.51 | EUR | 2022-12-01 | 1 | 0.004 | ST |  |  |  | 231 | 231800 | 231800999 | I110 | 7612988176610 | O-Ring (4) d 63 mm, DN 50 mm | 37010291 |  |  | 10 | IT | 40169300
749410102 | O-Ring FKM 3.53x47.22 | 65.7 | EUR | 2022-12-01 | 1 | 4 | ST |  |  |  | 231 | 231161 | 231161999 | I110 | 7612988171318 | O-Ring (4) d 50 mm, DN 40 mm | 37010291 |  |  | 10 | IT | 40169300
749410103 | O-Ring FKM 3.53x29.75 | 31.88 | EUR | 2022-12-01 | 1 | 2 | ST |  |  |  | 231 | 231161 | 231161999 | I110 | 7612988171325 | Ersatzteile Kugelhahn Typ 346 Anschlussdichtung d 32 mm, Zoll 1 inch | 37010491 |  |  | 2 | IT | 40169300
749410106 | O-Ring FKM 2.62x21.89 | 12.09 | EUR | 2022-12-01 | 1 | 0.002 | ST |  |  |  | 231 | 231800 | 231800999 | I110 | 7612988187562 | Anschlussdichtung d 25 mm, DN 20 mm | 37010991 |  |  | 2 | IT | 40169300
749410116 | O-Ring FKM 2.62x25.07 | 19.68 | EUR | 2022-12-01 | 1 | 0.002 | ST |  |  |  | 231 | 231800 | 231800999 | I110 | 7612988171349 | Ersatzteile Kugelhahn Typ 346 Anschlussdichtung d 25 mm, Zoll 3/4 inch | 37010491 |  |  | 10 | IT | 40169300
749410119 | O-Ring FKM 5.34x72.39 | 65.7 | EUR | 2022-12-01 | 1 | 0.01 | ST |  |  |  | 231 | 231161 | 231161999 | I110 | 7612988206904 | Anschlussdichtung d 75 mm, DN 65 mm | 37010991 |  |  | 10 | IT | 40169300
749410120 | O-Ring FKM 3.53x26.58 | 14.74 | EUR | 2022-12-01 | 1 | 0.002 | ST |  |  |  | 230 | 230162 | 230162009 | I100 | 7612988630990 | O-Ring d 32 mm, DN 25 mm | 37010291 |  |  | 10 | IT | 40169300
749410134 | O-Ring FKM 3x52 | 44.51 | EUR | 2022-12-01 | 1 | 0.003 | ST |  |  |  | 231 | 231158 | 231158999 | I110 | 7612988171394 | Ersatzteile Membranventil Typ 314 Einlegdichtung für PVC-U Ventile d 50 mm, DN 40 mm | 37011891 |  |  | 10 | IT | 40169300
749410135 | O-Ring FKM 3.53x66.27 | 56.12 | EUR | 2022-12-01 | 1 | 0.003 | ST |  |  |  | 231 | 231158 | 231158999 | I110 | 7612988176641 | Ersatzteile Membranventil Typ 314 Einlegdichtung für PVC-U Ventile d 63 mm, DN 50 mm | 37011891 |  |  | 10 | IT | 40169300
749410140 | O-Ring FKM 2.62x15.08 | 11 | EUR | 2022-12-01 | 1 | 0.02 | ST |  |  |  | 231 | 231800 | 231800999 | I110 | 7612988490402 | O-Ring d 20 mm, DN 15 mm | 23070601 |  |  | 10 | IT | 40169300
749410151 | O-Ring FKM 2.62x28.25 | 23.48 | EUR | 2022-12-01 | 1 | 0.002 | ST |  |  |  | 231 | 231800 | 231800999 | I110 | 7612988490341 | Anschlussdichtung d 32 mm, DN 25 mm | 37010991 |  |  | 2 | IT | 40169300
749410152 | O-Ring FKM 5.34x31.12 | 23.4 | EUR | 2022-12-01 | 1 | 3 | ST |  |  |  | 234 | 234464 | 234464999 | I143 | 7612988578216 | O-Ring d 40 mm, DN 32 mm | 23070601 |  |  | 2 | DE | 40169300
749410163 | O-Ring FKM 6.99x221.6 | 175.96 | EUR | 2022-12-01 | 1 | 0.048 | ST |  |  |  | 230 | 230162 | 230162009 | I100 | 7612988187579 | O-Ring d 200 mm, DN 200 mm | 23070601 |  |  | 2 | DE | 40169300
749410171 | O-Ring FKM 5.34x50.16 | 29.35 | EUR | 2022-12-01 | 1 | 0.007 | ST |  |  |  | 234 | 234464 | 234464999 | I143 | 7612988578223 | O-Ring d 63 mm, DN 50 mm | 23070601 |  |  | 2 | DE | 40169300
749410172 | O-Ring FKM 3.53x44.04 | 17.25 | EUR | 2022-12-01 | 1 | 0.003 | ST | 1 |  |  | 231 | 231800 | 231800999 | I110 | 7612988490228 | O-Ring d 50 mm, DN 40 mm | 37010291 |  |  | 10 | IT | 40169300
749410182 | O-Ring FKM 6.99x266.1 | 228.85 | EUR | 2022-12-01 | 1 | 0.066 | ST |  |  |  | 230 | 230162 | 230162009 | I100 | 7612988171424 | O-Ring d 280 mm, DN 250 mm | 23070601 |  |  | 10 | DE | 40169300
749410195 | O-Ring FKM 2.5x35.5 | 19.11 | EUR | 2022-12-01 | 1 | 0.003 | ST |  |  |  | 231 | 231158 | 231158999 | I110 | 7612988174807 | Ersatzteile Membranventil Typ 314 Einlegdichtung für PVC-U Ventile d 32 mm, DN 25 mm | 37011891 |  |  | 10 | CH | 40169300
749410231 | O-Ring FKM 5.34x56.52 | 41.03 | EUR | 2022-12-01 | 1 | 0.008 | ST |  |  |  | 231 | 231800 | 231800999 | I110 | 7612988490365 | Anschlussdichtung d 63 mm, DN 50 mm | 37010991 |  |  | 10 | IT | 40169300
749410248 | O-Ring FKM 5.34x94.62 | 58.38 | EUR | 2022-12-01 | 1 | 0.02 | ST | 1 |  |  | 231 | 231800 | 231800999 | I110 | 7612988758373 | O-Ring d 90 mm | 23070601 |  |  | 2 | DE | 40169300
749410254 | O-Ring FKM 7x108 | 140.5 | EUR | 2022-12-01 | 1 | 0.03 | ST |  |  |  | 231 | 231800 | 231800999 | I110 | 7612988678732 | Anschlussdichtung d 110 mm, DN 100 mm | 37010991 |  |  | 10 | IT | 40169300
749410318 | O-Ring FKM 10.0x398 | 2029.07 | EUR | 2022-12-01 | 1 | 2 | ST |  |  |  | 231 | 231780 | 231780998 | I110 | 7613185814114 | Flanschdichtung (12) für Absperrklappen Typ 567 und 578 d 355 mm, DN 350 mm | 23070101 |  |  | 10 | DE | 40169300
749410321 | O-Ring FKM 10.0x550 | 5123.49 | EUR | 2022-12-01 | 1 | 2 | ST |  |  |  | 231 | 231780 | 231780998 | I110 | 7613185814145 | Flanschdichtung (12) für Absperrklappen Typ 567 und 578 d 500 mm, DN 500 mm | 37019190 |  |  | 10 |  | 40169300
749411005 | O-Ring FKM 2.62x15.54 | 16.93 | EUR | 2022-12-01 | 1 | 0.002 | ST | 1 | 120 |  | 265 | 265434 | 265434999 | I420 | 7612988014721 | O-Ring d 20 mm, DN 15 mm | 37010291 |  |  | 10 | DE | 40169300
749411006 | O-Ring FKM 3.53x20.22 | 25.82 | EUR | 2022-12-01 | 1 | 0.002 | ST | 1 | 100 |  | 265 | 265434 | 265434999 | I420 | 7612988020913 | O-Ring d 25 mm, DN 20 mm | 37010291 |  |  | 10 | DE | 40169300
749411013 | O-Ring FKM 5.34x69.22 | 105.41 | EUR | 2022-12-01 | 1 | 0.01 | ST | 1 | 1 |  | 265 | 265434 | 265434999 | I420 | 7612988007198 | O-Ring FKM weiss Für Verschraubungen mit spaltschliessender O-Ring Positionierung Hochreines Reinraumprodukt ISO Klasse 5 (100) d 75 mm, PN 16 bar | 23070601 |  |  | 10 | CH | 40169300
749411014 | O-Ring FKM 5.34x81.92 | 106.21 | EUR | 2022-12-01 | 1 | 0.012 | ST | 1 | 1 |  | 265 | 265434 | 265434999 | I420 | 7612988020944 | O-Ring FKM weiss Für Verschraubungen mit spaltschliessender O-Ring Positionierung Hochreines Reinraumprodukt ISO Klasse 5 (100) d 90 mm, PN 16 bar | 23070601 |  |  | 10 | CH | 40169300
749411015 | O-Ring FKM 5.34x101 | 128.53 | EUR | 2022-12-01 | 1 | 0.015 | ST | 1 | 1 |  | 265 | 265434 | 265434999 | I420 | 7612988015605 | O-Ring FKM weiss Für Verschraubungen mit spaltschliessender O-Ring Positionierung Hochreines Reinraumprodukt ISO Klasse 5 (100) d 110 mm, PN 16 bar | 23070601 |  |  | 10 | CH | 40169300
749411054 | O-Ring FKM 4x55 | 43.31 | EUR | 2022-12-01 | 1 | 0.003 | ST | 1 | 1 |  | 265 | 265434 | 265434999 | I420 | 7612988014738 | O-Ring d 63 mm, DN 50 mm | 37010291 |  |  | 10 | DE | 40169300
749411062 | O-Ring FKM 3.53x34.52 | 33.48 | EUR | 2022-12-01 | 1 | 0.002 | ST | 1 | 60 |  | 265 | 265434 | 265434999 | I420 | 7612988020951 | O-Ring d 40 mm, DN 32 mm | 37010291 |  |  | 10 | CH | 40169300
749411120 | O-Ring FKM 3.53x26.58 | 30.88 | EUR | 2022-12-01 | 1 | 0.002 | ST | 1 | 100 |  | 265 | 265434 | 265434999 | I420 | 7612988014745 | O-Ring d 32 mm, DN 25 mm | 37010291 |  |  | 10 | DE | 40169300
749411172 | O-Ring FKM 3.53x44.04 | 41.05 | EUR | 2022-12-01 | 1 | 0.003 | ST | 1 | 40 |  | 265 | 265434 | 265434999 | I420 | 7612988014752 | O-Ring d 50 mm, DN 40 mm | 37010291 |  |  | 10 | DE | 40169300
749413000 | O-Ring FKM 3.53x18.64 | 14.15 | EUR | 2022-12-01 | 1 | 0.002 | ST | 2 |  |  | 230 | 230162 | 230162009 | I100 | 7612988757475 | O-Ring gereinigt / verpackt d 16 mm, DN 10 mm | 23070601 |  |  | 10 | CH | 40169300
749413001 | O-Ring FKM 3.53x23.39 | 35.36 | EUR | 2022-12-01 | 1 | 0.002 | ST | 2 |  |  | 230 | 230162 | 230162036 | I100 | 7612988171431 | O-Ring gereinigt / verpackt d 20 mm, DN 15 mm | 23070601 |  |  | 10 | CH | 40169300
749413002 | O-Ring FKM 3.53x36.09 | 37.76 | EUR | 2022-12-01 | 1 | 0.003 | ST | 2 |  |  | 230 | 230162 | 230162036 | I100 | 7612988171448 | O-Ring gereinigt / verpackt d 32 mm, DN 25 mm | 23070601 |  |  | 10 | CH | 40169300
749413003 | O-Ring FKM 5.34x43.82 | 50.03 | EUR | 2022-12-01 | 1 | 0.007 | ST | 2 |  |  | 230 | 230162 | 230162036 | I100 | 7612988171455 | O-Ring gereinigt / verpackt d 40 mm, DN 32 mm | 23070601 |  |  | 10 | CH | 40169300
749413005 | O-Ring FKM 2.62x15.54 | 33.18 | EUR | 2022-12-01 | 1 | 2 | ST | 1 |  |  | 234 | 234464 | 234464999 | I143 | 7612988656365 | O-Ring gereinigt / verpackt d 16 mm | 23070601 |  |  | 10 | CH | 40169300
749413006 | O-Ring FKM 3.53x20.22 | 33.32 | EUR | 2022-12-01 | 1 | 0.003 | ST |  |  |  | 234 | 234464 | 234464999 | I143 | 7612988656297 | O-Ring gereinigt / verpackt d 20 mm | 23070601 |  |  | 10 | CH | 40169300
749413007 | O-Ring FKM 3.53x28.17 | 35.36 | EUR | 2022-12-01 | 1 | 0.002 | ST | 1 |  |  | 230 | 230162 | 230162036 | I100 | 7612988171462 | O-Ring gereinigt / verpackt d 25 mm, DN 20 mm | 23070601 |  |  | 10 | CH | 40169300
749413009 | O-Ring FKM 5.34x40.65 | 46.83 | EUR | 2022-12-01 | 1 | 6 | ST | 1 |  |  | 234 | 234464 | 234464999 | I143 | 7612988656310 | O-Ring gereinigt / verpackt d 40 mm | 23070601 |  |  | 10 | CH | 40169300
749413010 | O-Ring FKM 5.34x46.99 | 48.35 | EUR | 2022-12-01 | 1 | 7 | ST | 1 |  |  | 234 | 234464 | 234464999 | I143 | 7612988656327 | O-Ring gereinigt / verpackt d 50 mm | 23070601 |  |  | 10 | CH | 40169300
749413011 | O-Ring FKM 5.34x59.69 | 59.39 | EUR | 2022-12-01 | 1 | 0.01 | ST | 1 |  |  | 234 | 234464 | 234464999 | I143 | 7612988656334 | O-Ring gereinigt / verpackt d 63 mm | 23070601 |  |  | 10 | CH | 40169300
749413012 | O-Ring FKM 5.34x53.34 | 51.56 | EUR | 2022-12-01 | 1 | 0.008 | ST | 2 |  |  | 230 | 230162 | 230162036 | I100 | 7612988171479 | O-Ring gereinigt / verpackt d 50 mm, DN 40 mm | 23070601 |  |  | 10 | CH | 40169300
749413013 | O-Ring FKM 5.34x69.22 | 58.68 | EUR | 2022-12-01 | 1 | 0.011 | ST | 2 |  |  | 230 | 230162 | 230162036 | I100 | 7612988205006 | O-Ring gereinigt / verpackt d 63 mm, DN 50 mm | 23070601 |  |  | 10 | CH | 40169300
749413014 | O-Ring FKM 5.34x81.92 | 73.4 | EUR | 2022-12-01 | 1 | 0.012 | ST | 2 |  |  | 230 | 230162 | 230162009 | I100 | 7612988171486 | O-Ring gereinigt / verpackt d 75 mm, DN 65 mm | 23070601 |  |  | 10 | CH | 40169300
749413015 | O-Ring FKM 5.34x101 | 119.05 | EUR | 2022-12-01 | 1 | 0.015 | ST | 2 |  |  | 230 | 230162 | 230162009 | I100 | 7612988176658 | O-Ring gereinigt / verpackt d 90 mm, DN 80 mm | 23070601 |  |  | 10 | CH | 40169300
749413016 | O-Ring FKM 6.99x120.2 | 119.05 | EUR | 2022-12-01 | 1 | 0.031 | ST | 2 |  |  | 230 | 230162 | 230162009 | I100 | 7612988171493 | O-Ring gereinigt / verpackt d 110 mm, DN 100 mm | 23070601 |  |  | 10 | CH | 40169300
749413017 | O-Ring FKM 6.99x135.89 | 121.41 | EUR | 2022-12-01 | 1 | 0.036 | ST | 2 |  |  | 230 | 230162 | 230162007 | I100 | 7612988205013 | O-Ring gereinigt / verpackt d 125 mm, DN 100 mm | 23070601 |  |  | 10 | CH | 40169300
749413018 | O-Ring FKM 6.99x151.77 | 173.75 | EUR | 2022-12-01 | 1 | 0.039 | ST | 2 |  |  | 230 | 230162 | 230162009 | I100 | 7612988171509 | O-Ring gereinigt / verpackt d 140 mm, DN 125 mm | 23070601 |  |  | 10 | CH | 40169300
749413019 | O-Ring FKM 6.99x177.17 | 196.41 | EUR | 2022-12-01 | 1 | 0.047 | ST | 2 |  |  | 230 | 230162 | 230162009 | I100 | 7612988176665 | O-Ring gereinigt / verpackt d 160 mm, DN 150 mm | 23070601 |  |  | 10 | CH | 40169300
749413163 | O-Ring FKM 6.99x221.6 | 202.83 | EUR | 2022-12-01 | 1 | 0.056 | ST | 2 |  |  | 230 | 230162 | 230162007 | I100 | 7612988205020 | O-Ring gereinigt / verpackt d 200 mm, DN 200 mm | 23070601 |  |  | 10 | CH | 40169300
749413182 | O-Ring FKM 6.99x266.1 | 247.81 | EUR | 2022-12-01 | 1 | 0.1 | ST | 2 |  |  | 230 | 230162 | 230162007 | I100 | 7612988205037 | O-Ring gereinigt / verpackt d 250 mm, DN 250 mm | 23070601 |  |  | 10 | CH | 40169300
749436001 | Dichtring FKM d16-d20 | 28.16 | EUR | 2022-12-01 | 1 | 0.005 | ST |  |  |  | 231 | 231986 | 231986999 | I110 |  | Profil Dichtring (5) d 16 mm, DN 10 mm | 37010991 |  |  | 10 | IT | 40169300
749436002 | Dichtring FKM d25DN20 | 29.55 | EUR | 2022-12-01 | 1 | 0.006 | ST |  |  |  | 231 | 231986 | 231986999 | I110 |  | Profil Dichtring (5) d 25 mm, DN 20 mm | 37010991 |  |  | 10 | IT | 40169300
749436003 | Dichtring FKM d32DN25 | 32.24 | EUR | 2022-12-01 | 1 | 0.011 | ST |  |  |  | 231 | 231986 | 231986999 | I110 |  | Profil Dichtring (5) d 32 mm, DN 25 mm | 37010991 |  |  | 10 | IT | 40169300
749436004 | Dichtring FKM d40DN32 | 61.7 | EUR | 2022-12-01 | 1 | 0.016 | ST |  |  |  | 231 | 231986 | 231986999 | I110 |  | Profil Dichtring (5) d 40 mm, DN 32 mm | 37010991 |  |  | 10 | IT | 40169300
749436005 | Dichtring FKM d50DN40 | 94.19 | EUR | 2022-12-01 | 1 | 0.025 | ST |  |  |  | 231 | 231986 | 231986999 | I110 |  | Profil Dichtring (5) d 50 mm, DN 40 mm | 37010991 |  |  | 10 | IT | 40169300
749436006 | Dichtring FKM d63DN50 | 150.26 | EUR | 2022-12-01 | 1 | 0.048 | ST |  |  |  | 231 | 231986 | 231986999 | I110 |  | Profil Dichtring (5) d 63 mm, DN 50 mm | 37010991 |  |  | 10 | IT | 40169300
749436007 | Dichtring FKM d75DN65 | 246.7 | EUR | 2022-12-01 | 1 | 0.121 | ST |  |  |  | 231 | 231986 | 231986999 | I110 |  | Profil Dichtring (5) d 75 mm, DN 65 mm | 37010991 |  |  | 10 | IT | 40169300
749436008 | Dichtring FKM d90DN80 | 293.69 | EUR | 2022-12-01 | 1 | 0.177 | ST |  |  |  | 231 | 231986 | 231986999 | I110 |  | Profil Dichtring (5) d 90 mm, DN 80 mm | 37010991 |  |  | 10 | IT | 40169300
749436009 | Dichtring FKM d110DN100 | 357.2 | EUR | 2022-12-01 | 1 | 0.261 | ST |  |  |  | 231 | 231986 | 231986999 | I110 |  | Profil Dichtring (5) d 110 mm, DN 100 mm | 37010991 |  |  | 10 | IT | 40169300
749440028 | Profildichtung 567 FKM d350DN350 | 904.11 | EUR | 2022-12-01 | 1 | 0.452 | ST | 1 |  |  | 231 | 231567 | 231567999 | I110 | 7613185285556 | Profildichtung (13) DN350-600 für Absperrklappen Typ 567 d 355 mm, DN 350 mm | 37010391 |  |  | 10 | IT | 40169300
749440031 | Profildichtung 567 FKM d500DN500 | 1814.98 | EUR | 2022-12-01 | 1 | 0.839 | ST | 1 |  |  | 231 | 231567 | 231567999 | I110 | 7613185285662 | Profildichtung (13) DN350-600 für Absperrklappen Typ 567 d 500 mm, DN 500 mm | 37019190 |  |  | 10 | DE | 40169300
749440705 | Flans.Dicht FKM PN16 d16DN10 | 73.07 | EUR | 2022-12-01 | 1 | 0.012 | ST |  |  |  | 230 | 230162 | 230162038 | I100 | 7612988731659 | Profil-Flanschdichtung EPDM / FKM metrisch d 16 mm, PN 16 bar | 23070101 |  |  | 2 | TR | 40169300
749440706 | Flans.Dicht FKM PN16 d20DN15 | 74.53 | EUR | 2022-12-01 | 1 | 0.013 | ST |  |  |  | 230 | 230162 | 230162038 | I100 | 7612988731666 | Profil-Flanschdichtung, metrisch EPDM / FKM d 20 mm, PN 16 bar | 23070101 |  |  | 2 | TR | 40169300
749440707 | Flans.Dicht FKM PN16 d25DN20 | 74.9 | EUR | 2022-12-01 | 1 | 0.014 | ST |  |  |  | 230 | 230162 | 230162038 | I100 | 7612988731673 | Profil-Flanschdichtung, metrisch EPDM / FKM d 25 mm, PN 16 bar | 23070101 |  |  | 2 | TR | 40169300
749440708 | Flans.Dicht FKM PN16 d32DN25 | 78 | EUR | 2022-12-01 | 1 | 0.019 | ST |  |  |  | 230 | 230162 | 230162038 | I100 | 7612988731697 | Profil-Flanschdichtung, metrisch EPDM / FKM d 32 mm, PN 16 bar | 23070101 |  |  | 2 | TR | 40169300
749440709 | Flans.Dicht FKM PN16 d40DN32 | 81.15 | EUR | 2022-12-01 | 1 | 0.026 | ST |  |  |  | 230 | 230162 | 230162038 | I100 | 7612988731680 | Profil-Flanschdichtung, metrisch EPDM / FKM d 40 mm, PN 16 bar | 23070101 |  |  | 2 | TR | 40169300
749440710 | Flans.Dicht FKM PN16 d50DN40 | 84.28 | EUR | 2022-12-01 | 1 | 0.039 | ST |  |  |  | 230 | 230162 | 230162038 | I100 | 7612988731703 | Profil-Flanschdichtung, metrisch EPDM / FKM d 50 mm, PN 16 bar | 23070101 |  |  | 2 | TR | 40169300
749440711 | Flans.Dicht FKM PN16 d63DN50 | 86.89 | EUR | 2022-12-01 | 1 | 0.05 | ST |  |  |  | 230 | 230162 | 230162038 | I100 | 7612988731710 | Profil-Flanschdichtung, metrisch EPDM / FKM d 63 mm, PN 16 bar | 23070101 |  |  | 2 | DE | 40169300
749440712 | Flans.Dicht FKM PN16 d75DN65 | 87.89 | EUR | 2022-12-01 | 1 | 0.082 | ST |  |  |  | 230 | 230162 | 230162038 | I100 | 7612988731734 | Profil-Flanschdichtung, metrisch EPDM / FKM d 75 mm, PN 16 bar | 23070101 |  |  | 2 | DE | 40169300
749440713 | Flans.Dicht FKM PN16 d90DN80 | 93.05 | EUR | 2022-12-01 | 1 | 0.083 | ST |  |  |  | 230 | 230162 | 230162038 | I100 | 7612988731727 | Profil-Flanschdichtung, metrisch EPDM / FKM d 90 mm, PN 16 bar | 23070101 |  |  | 2 | DE | 40169300
749440714 | Flans.Dicht FKM PN16 d110DN100 | 105.94 | EUR | 2022-12-01 | 1 | 0.127 | ST |  |  |  | 230 | 230162 | 230162038 | I100 | 7612988731741 | Profil-Flanschdichtung, metrisch EPDM / FKM d 110 mm, PN 16 bar | 23070101 |  |  | 2 | DE | 40169300
749440715 | Flans.Dicht FKM PN16 d125DN100 | 116.24 | EUR | 2022-12-01 | 1 | 0.105 | ST |  |  |  | 230 | 230162 | 230162038 | I100 | 7612988731758 | Profil-Flanschdichtung, metrisch EPDM / FKM d 125 mm, PN 16 bar | 23070101 |  |  | 2 | DE | 40169300
749440716 | Flans.Dicht FKM PN16 d140DN125 | 119.41 | EUR | 2022-12-01 | 1 | 0.173 | ST |  |  |  | 230 | 230162 | 230162038 | I100 | 7612988731789 | Profil-Flanschdichtung, metrisch EPDM / FKM d 140 mm, PN 16 bar | 23070101 |  |  | 2 | DE | 40169300
749440717 | Flans.Dicht FKM d160-d180 DN150 | 142.8 | EUR | 2022-12-01 | 1 | 0.207 | ST |  |  |  | 230 | 230162 | 230162038 | I100 | 7612988731765 | Profil-Flanschdichtung, metrisch EPDM / FKM d 160 ‐ 180 mm, PN 16 bar | 23070101 |  |  | 2 | DE | 40169300
749440719 | Flans.Dicht FKM PN16 d200DN200 | 187.92 | EUR | 2022-12-01 | 1 | 0.263 | ST |  |  |  | 230 | 230162 | 230162038 | I100 | 7612988731772 | Profil-Flanschdichtung, metrisch EPDM / FKM d 200 mm, PN 16 bar | 23070101 |  |  | 2 | DE | 40169300
749440720 | Flans.Dicht FKM PN16 d225DN200 | 189.04 | EUR | 2022-12-01 | 1 | 0.255 | ST |  |  |  | 230 | 230162 | 230162038 | I100 | 7612988731796 | Profil-Flanschdichtung, metrisch EPDM / FKM d 225 mm, PN 16 bar | 23070101 |  |  | 2 | DE | 40169300
749440721 | Flans.Dicht FKM PN16 d250DN250 | 245.81 | EUR | 2022-12-01 | 1 | 0.462 | ST |  |  |  | 230 | 230162 | 230162038 | I100 | 7612988731802 | Profil-Flanschdichtung, metrisch EPDM / FKM d 250 mm, PN 16 bar | 23070101 |  |  | 2 | DE | 40169300
749440722 | Flans.Dicht FKM PN16 d280DN250 | 263.66 | EUR | 2022-12-01 | 1 | 0.323 | ST |  |  |  | 230 | 230162 | 230162038 | I100 | 7612988731819 | Profil-Flanschdichtung, metrisch EPDM / FKM d 280 mm, PN 16 bar | 23070101 |  |  | 2 | DE | 40169300
749440723 | Flans.Dicht FKM PN16 d315DN300 | 312.68 | EUR | 2022-12-01 | 1 | 0.549 | ST |  |  |  | 230 | 230162 | 230162038 | I100 | 7612988731826 | Profil-Flanschdichtung, metrisch EPDM / FKM d 315 mm, PN 16 bar | 23070101 |  |  | 2 | DE | 40169300
749440724 | Flans.Dicht FKM PN16 d355DN350 | 503.54 | EUR | 2022-12-01 | 1 | 0.87 | ST |  |  |  | 230 | 230162 | 230162038 | I100 | 7612988731833 | Profil-Flanschdichtung, metrisch EPDM / FKM d 355 mm, PN 16 bar | 23070101 |  |  | 10 | DE | 40169300
749440725 | Flans.Dicht FKM PN16 d400DN400 | 720.77 | EUR | 2022-12-01 | 1 | 1.088 | ST |  |  |  | 230 | 230162 | 230162038 | I100 | 7612988731840 | Profil-Flanschdichtung, metrisch EPDM / FKM d 400 mm, PN 16 bar | 23070101 |  |  | 10 | DE | 40169300
749440726 | Flans.Dicht FKM PN16 d450DN500 | 804.24 | EUR | 2022-12-01 | 1 | 0.718 | ST |  |  |  | 230 | 230162 | 230162038 | I100 | 7612988731857 | Profil-Flanschdichtung, metrisch EPDM / FKM d 450 mm, PN 10 bar | 23070101 |  |  | 10 | DE | 40169300
749440727 | Flans.Dicht FKM PN16 d500DN500 | 804.24 | EUR | 2022-12-01 | 1 | 0.718 | ST |  |  |  | 230 | 230162 | 230162038 | I100 | 7612988741566 | Profil-Flanschdichtung, metrisch EPDM / FKM d 500 mm, PN 10 bar | 23070101 |  |  | 10 | DE | 40169300
749440728 | Flans.Dicht FKM PN16 d560DN600 | 1160.75 | EUR | 2022-12-01 | 1 | 0.923 | ST |  |  |  | 230 | 230162 | 230162038 | I100 | 7612988731864 | Profil-Flanschdichtung, EPDM / FKM metrisch d 560 mm, DN 600 mm | 23070101 |  |  | 10 | DE | 40169300
749440729 | Flans.Dicht FKM PN16 d630DN600 | 1160.75 | EUR | 2022-12-01 | 1 | 0.923 | ST |  |  |  | 230 | 230162 | 230162038 | I100 | 7612988741573 | Profil-Flanschdichtung, EPDM / FKM metrisch d 630 mm, DN 600 mm | 23070101 |  |  | 10 | DE | 40169300
749441705 | Flans.Dicht FKM/FKM PN16 d16DN10 | 131.18 | EUR | 2022-12-01 | 1 | 7 | ST | 1 |  |  | 230 | 230162 | 230162038 | I100 | 7612988732243 | Profil-Flanschdichtung, metrisch EPDM / FKM, gereinigt / verpackt d 16 mm, DN 10 mm | 23070101 |  |  | 10 | CH | 40169300
749441706 | Flans.Dicht FKM/FKM PN16 d20DN15 | 145.2 | EUR | 2022-12-01 | 1 | 8 | ST | 1 |  |  | 230 | 230162 | 230162038 | I100 | 7612988732236 | Profil-Flanschdichtung, metrisch EPDM / FKM, gereinigt / verpackt d 20 mm, DN 15 mm | 23070101 |  |  | 10 | CH | 40169300
749441707 | Flans.Dicht FKM/FKM PN16 d25DN20 | 146.83 | EUR | 2022-12-01 | 1 | 0.019 | ST | 1 |  |  | 230 | 230162 | 230162038 | I100 | 7612988732250 | Profil-Flanschdichtung, metrisch EPDM / FKM, gereinigt / verpackt d 25 mm, DN 20 mm | 23070101 |  |  | 10 | CH | 40169300
749441708 | Flans.Dicht FKM/FKM PN16 d32DN25 | 162.68 | EUR | 2022-12-01 | 1 | 0.02 | ST | 1 |  |  | 230 | 230162 | 230162038 | I100 | 7612988732267 | Profil-Flanschdichtung, metrisch EPDM / FKM, gereinigt / verpackt d 32 mm, DN 25 mm | 23070101 |  |  | 10 | CH | 40169300
749441709 | Flans.Dicht FKM/FKM PN16 d40DN32 | 168.41 | EUR | 2022-12-01 | 1 | 0.018 | ST | 1 |  |  | 230 | 230162 | 230162038 | I100 | 7612988732274 | Profil-Flanschdichtung, metrisch EPDM / FKM, gereinigt / verpackt d 40 mm, DN 32 mm | 23070101 |  |  | 10 | CH | 40169300
749441710 | Flans.Dicht FKM/FKM PN16 d50DN40 | 176.86 | EUR | 2022-12-01 | 1 | 0.022 | ST | 1 |  |  | 230 | 230162 | 230162038 | I100 | 7612988732281 | Profil-Flanschdichtung, metrisch EPDM / FKM, gereinigt / verpackt d 50 mm, DN 40 mm | 23070101 |  |  | 10 | CH | 40169300
749441711 | Flans.Dicht FKM/FKM PN16 d63DN50 | 182.23 | EUR | 2022-12-01 | 1 | 0.055 | ST | 1 |  |  | 230 | 230162 | 230162038 | I100 | 7612988732298 | Profil-Flanschdichtung, metrisch EPDM / FKM, gereinigt / verpackt d 63 mm, DN 50 mm | 23070101 |  |  | 10 | CH | 40169300
749441712 | Flans.Dicht FKM/FKM PN16 d75DN65 | 184.07 | EUR | 2022-12-01 | 1 | 0.076 | ST | 1 |  |  | 230 | 230162 | 230162038 | I100 | 7612988732304 | Profil-Flanschdichtung, metrisch EPDM / FKM, gereinigt / verpackt d 75 mm, DN 65 mm | 23070101 |  |  | 10 | CH | 40169300
749441713 | Flans.Dicht FKM/FKM PN16 d90DN80 | 192.53 | EUR | 2022-12-01 | 1 | 0.086 | ST | 1 | 30 |  | 230 | 230162 | 230162038 | I100 | 7612988732311 | Profil-Flanschdichtung, metrisch EPDM / FKM, gereinigt / verpackt d 90 mm, DN 80 mm | 23070101 |  |  | 10 | CH | 40169300
749441714 | Flans.Dicht FKM PN16 d110DN100 | 220.91 | EUR | 2022-12-01 | 1 | 0.123 | ST | 1 |  |  | 230 | 230162 | 230162038 | I100 | 7612988732342 | Profil-Flanschdichtung, metrisch EPDM / FKM, gereinigt / verpackt d 110 mm, DN 100 mm | 23070101 |  |  | 10 | CH | 40169300
749441715 | Flans.Dicht FKM/FKM PN16 d125DN100 | 245.81 | EUR | 2022-12-01 | 1 | 0.158 | ST | 1 |  |  | 230 | 230162 | 230162038 | I100 | 7612988732328 | Profil-Flanschdichtung, metrisch EPDM / FKM, gereinigt / verpackt d 125 mm, DN 100 mm | 23070101 |  |  | 10 | CH | 40169300
749441716 | Flans.Dicht FKM/FKM PN16 d140DN125 | 249.13 | EUR | 2022-12-01 | 1 | 0.177 | ST | 1 | 50 |  | 230 | 230162 | 230162038 | I100 | 7612988732335 | Profil-Flanschdichtung, metrisch EPDM / FKM, gereinigt / verpackt d 140 mm, DN 125 mm | 23070101 |  |  | 10 | CH | 40169300
749441717 | Flans.Dicht FKM d160-d180 DN150 | 254.8 | EUR | 2022-12-01 | 1 | 0.153 | ST | 1 |  |  | 230 | 230162 | 230162038 | I100 | 7612988732359 | Profil-Flanschdichtung, metrisch EPDM / FKM, gereinigt / verpackt d 160 ‐ 180 mm, DN 150 mm | 23070101 |  |  | 10 | CH | 40169300
749441719 | Flans.Dicht FKM/FKM PN16 d200DN200 | 352.83 | EUR | 2022-12-01 | 1 | 0.263 | ST | 1 |  |  | 230 | 230162 | 230162038 | I100 | 7612988732366 | Profil-Flanschdichtung, metrisch EPDM / FKM, gereinigt / verpackt d 200 mm, DN 200 mm | 23070101 |  |  | 10 | CH | 40169300
749441720 | Flans.Dicht FKM/FKM PN16 d225DN200 | 352.83 | EUR | 2022-12-01 | 1 | 0.181 | ST | 1 | 15 |  | 230 | 230162 | 230162038 | I100 | 7612988732373 | Profil-Flanschdichtung, metrisch EPDM / FKM, gereinigt / verpackt d 225 mm, DN 200 mm | 23070101 |  |  | 10 | CH | 40169300
749441721 | Flans.Dicht FKM/FKM PN16 d250DN250 | 367.57 | EUR | 2022-12-01 | 1 | 0.41 | ST | 1 |  |  | 230 | 230162 | 230162038 | I100 | 7612988732397 | Profil-Flanschdichtung, metrisch EPDM / FKM, gereinigt / verpackt d 250 mm, DN 250 mm | 23070101 |  |  | 10 | CH | 40169300
749441722 | Flans.Dicht FKM/FKM PN16 d280DN250 | 462.85 | EUR | 2022-12-01 | 1 | 0.226 | ST | 1 |  |  | 230 | 230162 | 230162038 | I100 | 7612988732380 | Profil-Flanschdichtung, metrisch EPDM / FKM, gereinigt / verpackt d 280 mm, DN 250 mm | 23070101 |  |  | 10 | CH | 40169300
749441723 | Flans.Dicht FKM/FKM PN16 d315DN300 | 466.52 | EUR | 2022-12-01 | 1 | 0.334 | ST | 1 |  |  | 230 | 230162 | 230162038 | I100 | 7612988732403 | Profil-Flanschdichtung, metrisch EPDM / FKM, gereinigt / verpackt d 315 mm, DN 300 mm | 23070101 |  |  | 10 | CH | 40169300
749500012 | Membrane FKM DN15 | 218.87 | EUR | 2022-12-01 | 1 | 0.013 | ST | 1 | 1 |  | 231 | 231780 | 231780997 | I110 | 7613185277957 | Ersatzteil Membranen Für die 5-er Serie d 20 mm, DN 15 mm | 37011891 |  |  | 10 | CH | 84819000
749500013 | Membrane FKM DN20 | 230.81 | EUR | 2022-12-01 | 1 | 0.02 | ST | 1 | 1 |  | 231 | 231780 | 231780997 | I110 | 7613185277971 | Ersatzteil Membranen Für die 5-er Serie d 25 mm, DN 20 mm | 37011891 |  |  | 10 | CH | 84819000
749500014 | Membrane FKM DN25 | 301.78 | EUR | 2022-12-01 | 1 | 0.035 | ST | 1 | 1 |  | 231 | 231780 | 231780997 | I110 | 7613185277988 | Ersatzteil Membranen Für die 5-er Serie d 32 mm, DN 25 mm | 37011891 |  |  | 10 | CH | 84819000
749500015 | Membrane FKM DN32 | 350.8 | EUR | 2022-12-01 | 1 | 0.048 | ST | 1 |  |  | 231 | 231780 | 231780997 | I110 | 7613185277995 | Ersatzteil Membranen Für die 5-er Serie d 40 mm, DN 32 mm | 37011891 |  |  | 10 | CH | 84819000
749500016 | Membrane FKM DN40 | 353.65 | EUR | 2022-12-01 | 1 | 0.075 | ST | 1 |  |  | 231 | 231780 | 231780997 | I110 | 7613185278008 | Ersatzteil Membranen Für die 5-er Serie d 50 mm, DN 40 mm | 37011891 |  |  | 10 | CH | 84819000
749500017 | Membrane FKM DN50 | 503.02 | EUR | 2022-12-01 | 1 | 0.127 | ST | 1 |  |  | 231 | 231780 | 231780997 | I110 | 7613185278015 | Ersatzteil Membranen Für die 5-er Serie d 63 mm, DN 50 mm | 37011891 |  |  | 10 | CH | 84819000
749501012 | Membrane FKM DN15 | 204.64 | EUR | 2022-12-01 | 1 | 0.013 | ST | 1 |  |  | 231 | 231780 | 231780997 | I110 | 7613185630554 | Ersatzteil Membranen Für die 5-er Serie d 20 mm, DN 15 mm | 37011891 |  |  | 10 | CH | 84819000
750001288 | Lager 65-100 18 | 33.57 | EUR | 2022-12-01 | 1 | 0.429 | ST |  |  |  | 310 | 310588 | 310588500 | W120 | 8033167028893 | Lager 65-100 18 |  |  |  |  | IT | 84818099
752910105 | Mu Egal PVC-U d16 | 11.05 | EUR | 2022-12-01 | 1 | 0.009 | ST | 10 | 350 | 25200 | 230 | 230152 | 230152013 | I100 | 7612988171691 | Muffe egal PVC-U transparent metrisch d 16 mm, PN 16 bar | 37060518 |  |  | 2 | CH | 39174000
752910106 | Mu Egal PVC-U d20 | 11.43 | EUR | 2022-12-01 | 1 | 0.012 | ST | 1 | 240 | 17280 | 230 | 230152 | 230152013 | I100 | 7612988187661 | Muffe egal PVC-U transparent metrisch d 20 mm, PN 16 bar | 37060518 |  |  | 2 | CH | 39174000
752910107 | Mu Egal PVC-U d25 | 13.17 | EUR | 2022-12-01 | 1 | 0.016 | ST | 1 | 150 | 10800 | 230 | 230152 | 230152013 | I100 | 7612988171707 | Muffe egal PVC-U transparent metrisch d 25 mm, PN 16 bar | 37060518 |  |  | 2 | CH | 39174000
752910108 | Mu Egal PVC-U d32 | 13.38 | EUR | 2022-12-01 | 1 | 0.027 | ST | 1 | 80 | 5760 | 230 | 230152 | 230152013 | I100 | 7612988187678 | Muffe egal PVC-U transparent metrisch d 32 mm, PN 16 bar | 37060518 |  |  | 2 | CH | 39174000
752910109 | Mu Egal PVC-U d40 | 13.38 | EUR | 2022-12-01 | 1 | 0.061 | ST | 1 | 100 | 3600 | 230 | 230152 | 230152013 | I100 | 7612988171714 | Muffe egal PVC-U transparent metrisch d 40 mm, PN 16 bar | 37060518 |  |  | 2 | CH | 39174000
752910110 | Mu Egal PVC-U d50 | 21.27 | EUR | 2022-12-01 | 1 | 0.068 | ST | 1 | 60 | 2160 | 230 | 230152 | 230152013 | I100 | 7612988171721 | Muffe egal PVC-U transparent metrisch d 50 mm, PN 16 bar | 37060518 |  |  | 2 | CH | 39174000
752910111 | Mu Egal PVC-U PN16 d63 | 34.02 | EUR | 2022-12-01 | 1 | 0.115 | ST | 5 | 10 | 720 | 230 | 230152 | 230152013 | I100 | 7612988187685 | Muffe egal PVC-U transparent metrisch d 63 mm, PN 16 bar | 37060518 |  |  | 2 | IT | 39174000
753000710 | Bogen 90° LS PE100 schw SDR17 PN10 50 | 197 | EUR | 2022-12-01 | 1 | 0.17 | ST | 50 | 50 | 14 | 251 | 251301 | 251301009 | V120 | 7611704516198 | Bogen 90° PE 100 SDR17 d 50 mm, DN 40 mm |  |  |  | 10 | CZ | 39174000
753000711 | Bogen 90° LS PE100 schw SDR17 PN10 63 | 291.04 | EUR | 2022-12-01 | 1 | 0.32 | ST | 38 |  |  | 251 | 251301 | 251301009 | V120 | 7611704516204 | Bogen 90° PE 100 SDR17 d 63 mm, DN 50 mm |  |  |  | 10 | CZ | 39174000
753000712 | Bogen 90° LS PE100 schw SDR17 PN10 75 | 310.68 | EUR | 2022-12-01 | 1 | 0.46 | ST |  | 20 | 1 | 251 | 251301 | 251301009 | V120 | 7611704516211 | Bogen 90° PE 100 SDR17 d 75 mm, DN 65 mm |  |  |  | 10 | CZ | 39174000
753000713 | Bogen 90° LS PE100 schw SDR17 PN10 90 | 352.77 | EUR | 2022-12-01 | 1 | 0.86 | ST |  | 10 | 80 | 251 | 251301 | 251301009 | V120 | 7611704516228 | Bogen 90° PE 100 SDR17 d 90 mm, DN 80 mm |  |  |  | 10 | CZ | 39174000
753000714 | Bogen 90° LS PE100 SDR17 PN10 110 | 456.58 | EUR | 2022-12-01 | 1 | 1.24 | ST |  | 6 | 48 | 251 | 251301 | 251301009 | V120 | 7611704516235 | Bogen 90° PE 100 SDR17 d 110 mm, DN 100 mm |  |  |  | 10 | CZ | 39174000
753000715 | Bogen 90° LS PE100 SDR17 PN10 125 | 508.62 | EUR | 2022-12-01 | 1 | 1.9 | ST |  | 3 | 24 | 251 | 251301 | 251301009 | V120 | 7611704516242 | Bogen 90° PE 100 SDR17 d 125 mm, DN 100 mm |  |  |  | 10 | CZ | 39174000
753000716 | Bogen 90° LS PE100 SDR17 PN10 140 | 572.32 | EUR | 2022-12-01 | 1 | 2.66 | ST |  | 2 | 16 | 251 | 251301 | 251301009 | V120 | 7611704516259 | Bogen 90° PE 100 SDR17 d 140 mm, DN 125 mm |  |  |  | 10 | CZ | 39174000
753000717 | Bogen 90° LS PE100 SDR17 PN10 160 | 671.9 | EUR | 2022-12-01 | 1 | 3.36 | ST |  | 4 | 32 | 251 | 251301 | 251301009 | V120 | 7611704516266 | Bogen 90° PE 100 SDR17 d 160 mm, DN 150 mm |  |  |  | 10 | CZ | 39174000
753000718 | Bogen 90° LS PE100 SDR17 PN10 180 | 1124.06 | EUR | 2022-12-01 | 1 | 4.5 | ST |  | 4 | 32 | 251 | 251301 | 251301009 | V120 | 7611704516273 | Bogen 90° PE 100 SDR17 d 180 mm, DN 150 mm |  |  |  | 10 | CZ | 39174000
753000719 | Bogen 90° LS PE100 SDR17 PN10 200 | 1361.75 | EUR | 2022-12-01 | 1 | 6.26 | ST |  | 2 | 16 | 251 | 251301 | 251301009 | V120 | 7611704516280 | Bogen 90° PE 100 SDR17 d 200 mm, DN 200 mm |  |  |  | 10 | CZ | 39174000
753000720 | Bogen 90° LS PE100 SDR17 PN10 225 | 1625.27 | EUR | 2022-12-01 | 1 | 7.81 | ST |  |  | 4 | 251 | 251301 | 251301009 | V120 | 7611704516297 | Bogen 90° PE 100 SDR17 d 225 mm, DN 200 mm |  |  |  | 10 | CZ | 39174000
753000721 | Bogen 90° LS PE100 SDR17 PN10 250 | 1894.8 | EUR | 2022-12-01 | 1 | 12.5 | ST |  |  | 4 | 251 | 251301 | 251301009 | V120 | 7611704516303 | Bogen 90° PE 100 SDR17 d 250 mm, DN 250 mm |  |  |  | 10 | CZ | 39174000
753000722 | Bogen 90° LS PE100 SDR17 PN10 280 | 2252.36 | EUR | 2022-12-01 | 1 | 17.1 | ST |  |  | 4 | 251 | 251301 | 251301009 | V120 | 7611704516310 | Bogen 90° PE 100 SDR17 d 280 mm, DN 250 mm |  |  |  | 10 | CZ | 39174000
753000723 | Bogen 90° LS PE100 SDR17 PN10 315 | 2731.86 | EUR | 2022-12-01 | 1 | 25 | ST |  |  | 4 | 251 | 251301 | 251301009 | V120 | 7611704516327 | Bogen 90° PE 100 SDR17 d 315 mm, DN 300 mm |  |  |  | 10 | CZ | 39174000
753000813 | Bogen 90° LS PE100 SDR17 d90 | 132.06 | EUR | 2022-12-01 | 1 | 0.52 | ST | 1 | 9 | 144 | 251 | 251301 | 251301005 | V110 | 7611704407854 | ELGEF Plus Bogen 90° PE100 d90-500mm / SDR17 / langschenklige Version d 90 mm, DN 80 mm | 37060501 |  |  | 2 | DE | 39174000
753000814 | Bogen 90° LS PE100 schw SDR17 d110 | 165.36 | EUR | 2022-12-01 | 1 | 0.942 | ST | 1 | 12 | 96 | 251 | 251301 | 251301005 | V110 | 7611704407861 | ELGEF Plus Bogen 90° PE100 d90-500mm / SDR17 / langschenklige Version d 110 mm, DN 100 mm | 37060501 |  |  | 2 | DE | 39174000
753000815 | Bogen 90° LS PE100 schw SDR17 d125 | 191.21 | EUR | 2022-12-01 | 1 | 1.3 | ST | 1 | 15 | 60 | 251 | 251301 | 251301005 | V110 | 7611704407878 | ELGEF Plus Bogen 90° PE100 d90-500mm / SDR17 / langschenklige Version d 125 mm, DN 100 mm | 37060501 |  |  | 10 | DE | 39174000
753000816 | Bogen 90° LS PE100 schw SDR17 d140 | 220.77 | EUR | 2022-12-01 | 1 | 1.789 | ST | 1 | 5 | 40 | 251 | 251301 | 251301005 | V110 | 7611704416467 | ELGEF Plus Bogen 90° PE100 d90-500mm / SDR17 / langschenklige Version d 140 mm, DN 125 mm | 37060501 |  |  | 2 | DE | 39174000
753000817 | Bogen 90° LS PE100 SDR17 PN10 d160 | 249.15 | EUR | 2022-12-01 | 1 | 2.41 | ST | 1 | 4 | 32 | 251 | 251301 | 251301005 | V110 | 7611704407892 | ELGEF Plus Bogen 90° PE100 d90-500mm / SDR17 / langschenklige Version d 160 mm, DN 150 mm | 37060501 |  |  | 2 | DE | 39174000
753000818 | Bogen 90° LS PE100 SDR17 PN10 d180 | 397.94 | EUR | 2022-12-01 | 1 | 4 | ST | 1 | 6 | 24 | 251 | 251301 | 251301005 | V110 | 7611704416474 | ELGEF Plus Bogen 90° PE100 d90-500mm / SDR17 / langschenklige Version d 180 mm, DN 150 mm | 37060501 |  |  | 10 | DE | 39174000
753000819 | Bogen 90° LS PE100 SDR17 PN10 d200 | 478.3 | EUR | 2022-12-01 | 1 | 6.5 | ST | 1 | 4 | 16 | 251 | 251301 | 251301005 | V110 | 7611704407908 | ELGEF Plus Bogen 90° PE100 d90-500mm / SDR17 / langschenklige Version d 200 mm, DN 200 mm | 37060501 |  |  | 2 | DE | 39174000
753000820 | Bogen 90° LS PE100 SDR17 PN10 d225 | 564.05 | EUR | 2022-12-01 | 1 | 6.414 | ST | 1 | 2 | 8 | 251 | 251301 | 251301005 | V110 | 7611704407915 | ELGEF Plus Bogen 90° PE100 d90-500mm / SDR17 / langschenklige Version d 225 mm, DN 200 mm | 37060501 |  |  | 2 | DE | 39174000
753000821 | Bogen 90° LS PE100 SDR17 PN10 d250 | 935.77 | EUR | 2022-12-01 | 1 | 9.94 | ST | 1 | 2 | 8 | 251 | 251301 | 251301005 | V110 | 7611704407922 | ELGEF Plus Bogen 90° PE100 d90-500mm / SDR17 / langschenklige Version d 250 mm, DN 250 mm | 37060501 |  |  | 2 | DE | 39174000
753000822 | Bogen 90° LS PE100 SDR17 PN10 d280 | 1217.61 | EUR | 2022-12-01 | 1 | 13.795 | ST | 1 | 1 | 4 | 251 | 251301 | 251301005 | V110 | 7611704407939 | ELGEF Plus Bogen 90° PE100 d90-500mm / SDR17 / langschenklige Version d 280 mm, DN 250 mm | 37060501 |  |  | 2 | DE | 39174000
753000823 | Bogen 90° LS PE100 SDR17 PN10 d315 | 1682.48 | EUR | 2022-12-01 | 1 | 24 | ST | 1 | 1 | 4 | 251 | 251301 | 251301005 | V110 | 7611704407946 | ELGEF Plus Bogen 90° PE100 d90-500mm / SDR17 / langschenklige Version d 315 mm, DN 300 mm | 37060501 |  |  | 2 | DE | 39174000
753000824 | Bogen 90° LS PE100 SDR17 PN10 d355 | 3211.34 | EUR | 2022-12-01 | 1 | 36.7 | ST | 1 |  | 4 | 251 | 251301 | 251301009 | V120 | 7611704407953 | Bogen 90° PE 100 SDR17 d 355 mm, DN 350 mm | 37060501 |  |  | 2 | CZ | 39174000
753000825 | Bogen 90° LS PE100 SDR17 d400 | 4516.49 | EUR | 2022-12-01 | 1 | 49.7 | ST | 1 |  | 3 | 251 | 251301 | 251301009 | V120 | 7611704407960 | Bogen 90° PE 100 SDR17 d 400 mm, DN 400 mm | 37060501 |  |  | 2 | CZ | 39174000
753000826 | Bogen 90° LS PE100 SDR17 PN10 d450 | 6381.82 | EUR | 2022-12-01 | 1 | 66.6 | ST | 1 |  | 3 | 251 | 251301 | 251301009 | V120 | 7611704407977 | Bogen 90° PE 100 SDR17 d 450 mm, DN 450 mm | 37060501 |  |  | 2 | CZ | 39174000
753000827 | Bogen 90° LS PE100 SDR17 PN10 d500 | 9153.55 | EUR | 2022-12-01 | 1 | 87.4 | ST | 1 |  | 1 | 251 | 251301 | 251301009 | V120 | 7611704407984 | Bogen 90° PE 100 SDR17 d 500 mm, DN 500 mm | 37060501 |  |  | 2 | CZ | 39174000
753000828 | Bogen 90° LS PE100 SDR17 PN10 d560 | 11357.32 | EUR | 2022-12-01 | 1 | 116 | ST |  |  | 1 | 251 | 251301 | 251301009 | V120 | 7611704436427 | Bogen 90° PE 100 SDR17 d 560 mm, DN 600 mm | 37060501 |  |  | 10 | CZ | 39174000
753000829 | Bogen 90° LS PE100 schw SDR17 d630 | 14167.98 | EUR | 2022-12-01 | 1 | 159.6 | ST |  |  | 2 | 251 | 251301 | 251301009 | V120 | 7611704436434 | Bogen 90° PE 100 SDR17 d 630 mm, DN 600 mm | 37060501 |  |  | 2 | CZ | 39174000
753000832 | Bogen 90° LS PE100 SDR17 PN10 710 | 24504.72 | EUR | 2022-12-01 | 1 | 263 | ST | 1 |  | 1 | 251 | 251301 | 251301009 | V120 | 7611704516396 | Bogen 90° PE 100 SDR17 d 710 mm, DN 700 mm | 37060501 |  |  | 10 | CZ | 39174000
753000833 | Bogen 90° LS PE100 SDR17 PN10 800 | 39341.29 | EUR | 2022-12-01 | 1 | 284 | ST |  |  | 1 | 251 | 251301 | 251301009 | V120 | 7611704516402 | Bogen 90° PE 100 SDR17 d 800 mm, DN 800 mm | 37060501 |  |  | 10 | CZ | 39174000
753000834 | Bogen 90° LS PE100 SDR17 PN10 900 | 47295.52 | EUR | 2022-12-01 | 1 | 428 | ST |  |  | 1 | 251 | 251301 | 251301009 | V120 | 7611704516419 | Bogen 90° PE 100 SDR17 d 900 mm, DN 900 mm | 37060501 |  |  | 10 | CZ | 39174000
753000835 | Bogen 90° LS PE100 SDR17 PN10 1000 | 61484.01 | EUR | 2022-12-01 | 1 | 573 | ST |  |  | 1 | 251 | 251301 | 251301009 | V120 | 7611704516426 | Bogen 90° PE 100 SDR17 d 1000 mm, DN 1000 mm | 37060501 |  |  | 10 | CZ | 39174000
753000926 | Bogen 90° LS PE100 schw SDR17 d450 | 6381.82 | EUR | 2022-12-01 | 1 | 50.72 | ST |  |  | 1 | 251 | 251301 | 251301009 | V120 | 7611704509855 | ELGEF Plus Bogen 90° PE100 d90-500mm / SDR17 / langschenklige Version d 450 mm, DN 450 mm | 37060501 |  |  | 2 | DE | 39174000
753000927 | Bogen 90° LS PE100 schw SDR17 d500 | 9169.51 | EUR | 2022-12-01 | 1 | 66.94 | ST |  |  | 1 | 251 | 251301 | 251301009 | V120 | 7611704509862 | ELGEF Plus Bogen 90° PE100 d90-500mm / SDR17 / langschenklige Version d 500 mm, DN 500 mm |  |  |  | 10 | DE | 39174000
753001008 | Bogen 90° LS PE100 SDR11 d32 | 20.53 | EUR | 2022-12-01 | 1 | 0.042 | ST | 5 | 25 | 1600 | 251 | 251301 | 251301005 | V110 | 7611704398473 | ELGEF Plus Bogen 90° PE100 d32-500mm / SDR11 / langschenklige Version d 32 mm, DN 25 mm | 37060501 |  |  | 2 | DE | 39174000
753001009 | Bogen 90° LS PE100 SDR11 d40 | 25.21 | EUR | 2022-12-01 | 1 | 0.09 | ST | 5 | 15 | 960 | 251 | 251301 | 251301005 | V110 | 7611704398480 | ELGEF Plus Bogen 90° PE100 d32-500mm / SDR11 / langschenklige Version d 40 mm, DN 32 mm | 37060501 |  |  | 10 | DE | 39174000
753001010 | Bogen 90° LS PE100 schw SDR11 d50 | 34.54 | EUR | 2022-12-01 | 1 | 0.16 | ST | 1 | 40 | 640 | 251 | 251301 | 251301005 | V110 | 7611704398497 | ELGEF Plus Bogen 90° PE100 d32-500mm / SDR11 / langschenklige Version d 50 mm, DN 40 mm | 37060501 |  |  | 2 | DE | 39174000
753001011 | Bogen 90° LS PE100 schw SDR11 d63 | 78.21 | EUR | 2022-12-01 | 1 | 0.28 | ST | 1 | 25 | 400 | 251 | 251301 | 251301005 | V110 | 7611704398503 | ELGEF Plus Bogen 90° PE100 d32-500mm / SDR11 / langschenklige Version d 63 mm, DN 50 mm | 37060501 |  |  | 2 | DE | 39174000
753001012 | Bogen 90° LS PE100 schw SDR11 d75 | 95.58 | EUR | 2022-12-01 | 1 | 0.464 | ST | 1 | 16 | 256 | 251 | 251301 | 251301005 | V110 | 7611704398510 | ELGEF Plus Bogen 90° PE100 d32-500mm / SDR11 / langschenklige Version d 75 mm, DN 65 mm | 37060501 |  |  | 2 | DE | 39174000
753001013 | Bogen 90° LS PE100 schw SDR11 d90 | 101.34 | EUR | 2022-12-01 | 1 | 0.53 | ST | 1 | 18 | 144 | 251 | 251301 | 251301005 | V110 | 7611704398527 | ELGEF Plus Bogen 90° PE100 d32-500mm / SDR11 / langschenklige Version d 90 mm, DN 80 mm | 37060501 |  |  | 2 | DE | 39174000
753001014 | Bogen 90° LS PE100 schw SDR11 d110 | 160.29 | EUR | 2022-12-01 | 1 | 1.282 | ST | 1 | 12 | 96 | 251 | 251301 | 251301005 | V110 | 7611704398534 | ELGEF Plus Bogen 90° PE100 d32-500mm / SDR11 / langschenklige Version d 110 mm, DN 100 mm | 37060501 |  |  | 2 | DE | 39174000
753001015 | Bogen 90° LS PE100 schw SDR11 d125 | 237.29 | EUR | 2022-12-01 | 1 | 1.29 | ST | 1 | 8 | 64 | 251 | 251301 | 251301005 | V110 | 7611704398541 | ELGEF Plus Bogen 90° PE100 d32-500mm / SDR11 / langschenklige Version d 125 mm, DN 100 mm | 37060501 |  |  | 2 | DE | 39174000
753001016 | Bogen 90° LS PE100 schw SDR11 d140 | 364.3 | EUR | 2022-12-01 | 1 | 2.23 | ST | 1 | 5 | 40 | 251 | 251301 | 251301005 | V110 | 7611704436380 | ELGEF Plus Bogen 90° PE100 d32-500mm / SDR11 / langschenklige Version d 140 mm, DN 125 mm | 37060501 |  |  | 2 | DE | 39174000
753001017 | Bogen 90° LS PE100 schw SDR11 d160 | 381.62 | EUR | 2022-12-01 | 1 | 3.424 | ST | 1 | 4 | 32 | 251 | 251301 | 251301005 | V110 | 7611704398558 | ELGEF Plus Bogen 90° PE100 d32-500mm / SDR11 / langschenklige Version d 160 mm, DN 150 mm | 37060501 |  |  | 2 | DE | 39174000
753001018 | Bogen 90° LS PE100 schw SDR11 d180 | 480.23 | EUR | 2022-12-01 | 1 | 5 | ST | 1 | 6 | 24 | 251 | 251301 | 251301005 | V110 | 7611704436397 | ELGEF Plus Bogen 90° PE100 d32-500mm / SDR11 / langschenklige Version d 180 mm, DN 150 mm | 37060501 |  |  | 10 | DE | 39174000
753001019 | Bogen 90° LS PE100 schw SDR11 d200 | 505.31 | EUR | 2022-12-01 | 1 | 6.925 | ST | 1 | 4 | 16 | 251 | 251301 | 251301005 | V110 | 7611704398565 | ELGEF Plus Bogen 90° PE100 d32-500mm / SDR11 / langschenklige Version d 200 mm, DN 200 mm | 37060501 |  |  | 10 | DE | 39174000
753001020 | Bogen 90° LS PE100 schw SDR11 d225 | 669.91 | EUR | 2022-12-01 | 1 | 9.77 | ST | 1 | 2 | 8 | 251 | 251301 | 251301005 | V110 | 7611704398572 | ELGEF Plus Bogen 90° PE100 d32-500mm / SDR11 / langschenklige Version d 225 mm, DN 200 mm | 37060501 |  |  | 10 | DE | 39174000
753001021 | Bogen 90° LS PE100 schw SDR11 d250 | 1040.62 | EUR | 2022-12-01 | 1 | 9.23 | ST | 1 | 2 | 8 | 251 | 251301 | 251301005 | V110 | 7611704398589 | ELGEF Plus Bogen 90° PE100 d32-500mm / SDR11 / langschenklige Version d 250 mm, DN 250 mm | 37060501 |  |  | 2 | DE | 39174000
753001022 | Bogen 90° LS PE100 schw SDR11 d280 | 1353.79 | EUR | 2022-12-01 | 1 | 15.487 | ST | 1 | 1 | 4 | 251 | 251301 | 251301005 | V110 | 7611704398145 | ELGEF Plus Bogen 90° PE100 d32-500mm / SDR11 / langschenklige Version d 280 mm, DN 250 mm | 37060501 |  |  | 2 | DE | 39174000
753001023 | Bogen 90° LS PE100 schw SDR11 d315 | 1871.19 | EUR | 2022-12-01 | 1 | 23.95 | ST | 1 | 1 | 4 | 251 | 251301 | 251301005 | V110 | 7611704398152 | ELGEF Plus Bogen 90° PE100 d32-500mm / SDR11 / langschenklige Version d 315 mm, DN 300 mm | 37060501 |  |  | 2 | DE | 39174000
753001024 | Bogen 90° LS PE100 schw SDR11 d355 | 4831.56 | EUR | 2022-12-01 | 1 | 53.3 | ST | 1 |  | 4 | 251 | 251301 | 251301009 | V120 | 7611704403627 | Bogen 90° PE 100 SDR11 d 355 mm, DN 350 mm | 37060501 |  |  | 2 | CZ | 39174000
753001025 | Bogen 90° LS PE100 schw SDR11 d400 | 5539.59 | EUR | 2022-12-01 | 1 | 71.9 | ST | 1 |  | 3 | 251 | 251301 | 251301009 | V120 | 7611704402965 | Bogen 90° PE 100 SDR11 d 400 mm, DN 400 mm | 37060501 |  |  | 2 | CZ | 39174000
753001026 | Bogen 90° LS PE100 schw SDR11 d450 | 7813.39 | EUR | 2022-12-01 | 1 | 97.3 | ST | 1 |  | 3 | 251 | 251301 | 251301009 | V120 | 7611704407830 | Bogen 90° PE 100 SDR11 d 450 mm, DN 450 mm | 37060501 |  |  | 2 | CZ | 39174000
753001027 | Bogen 90° LS PE100 schw SDR11 d500 | 11744.42 | EUR | 2022-12-01 | 1 | 134 | ST | 1 |  | 1 | 251 | 251301 | 251301009 | V120 | 7611704407847 | Bogen 90° PE 100 SDR11 d 500 mm, DN 500 mm | 37060501 |  |  | 2 | CZ | 39174000
753001028 | Bogen 90° LS PE100 schw SDR11 d560 | 14704.83 | EUR | 2022-12-01 | 1 | 179.3 | ST |  |  | 1 | 251 | 251301 | 251301009 | V120 | 7611704436403 | Bogen 90° PE 100 SDR11 d 560 mm, DN 600 mm | 37060501 |  |  | 10 | CZ | 39174000
753001029 | Bogen 90° LS PE100 schw SDR11 d630 | 18913.96 | EUR | 2022-12-01 | 1 | 243.2 | ST |  |  | 2 | 251 | 251301 | 251301009 | V120 | 7611704436410 | Bogen 90° PE 100 SDR11 d 630 mm, DN 600 mm | 37060501 |  |  | 10 | CZ | 39174000
753001032 | Bogen 90° LS PE100 SDR11 PN16 710 | 31904.23 | EUR | 2022-12-01 | 1 | 324 | ST | 1 |  | 1 | 251 | 251301 | 251301009 | V120 | 7611704516655 | Bogen 90° PE 100 SDR11 d 710 mm, DN 700 mm | 37060501 |  |  | 10 | CZ | 39174000
753001033 | Bogen 90° LS PE100 SDR11 PN16 800 | 52881.53 | EUR | 2022-12-01 | 1 | 423 | ST | 1 |  | 1 | 251 | 251301 | 251301009 | V120 | 7611704516662 | Bogen 90° PE 100 SDR11 d 800 mm, DN 800 mm | 37060501 |  |  | 10 | CZ | 39174000
753001034 | Bogen 90° LS PE100 SDR11 PN16 900 | 79233.04 | EUR | 2022-12-01 | 1 | 615 | ST |  |  | 1 | 251 | 251301 | 251301009 | V120 | 7611704516679 | Bogen 90° PE 100 SDR11 d 900 mm, DN 900 mm | 37060501 |  |  | 10 | CZ | 39174000
753001124 | Bogen 90° PE100 schw SDR11 PN16 355 | 4786.54 | EUR | 2022-12-01 | 1 | 35.631 | ST |  |  | 1 | 251 | 251301 | 251301009 | V120 | 7611704517652 | ELGEF Plus Bogen 90° PE100 d32-500mm / SDR11 / langschenklige Version d 355 mm, DN 400 mm |  |  |  | 10 | DE | 39174000
753001125 | Bogen 90° PE100 schw SDR11 PN16 400 | 5487.76 | EUR | 2022-12-01 | 1 | 49.177 | ST | 1 |  | 1 | 251 | 251301 | 251301009 | V120 | 7611704517669 | ELGEF Plus Bogen 90° PE100 d32-500mm / SDR11 / langschenklige Version d 400 mm, DN 400 mm |  |  |  |  | DE
753001126 | Bogen 90° LS PE100 schw SDR11 d450 | 7826.9 | EUR | 2022-12-01 | 1 | 69.12 | ST |  |  | 1 | 251 | 251301 | 251301009 | V120 | 7611704509831 | ELGEF Plus Bogen 90° PE100 d32-500mm / SDR11 / langschenklige Version d 450 mm, DN 450 mm |  |  |  | 10 | DE | 39174000
753001127 | Bogen 90° LS PE100 schw SDR11 d500 | 11771.65 | EUR | 2022-12-01 | 1 | 91.04 | ST |  |  | 1 | 251 | 251301 | 251301009 | V120 | 7611704509848 | ELGEF Plus Bogen 90° PE100 d32-500mm / SDR11 / langschenklige Version d 500 mm, DN 500 mm |  |  |  | 10 | DE | 39174000
753001208 | Bogen 90° LS PE100 schw SDR11 PN16 32 | 138.1 | EUR | 2022-12-01 | 1 | 0.08 | ST |  | 60 |  | 251 | 251301 | 251301009 | V120 | 7611704516433 | Bogen 90° PE 100 SDR11 d 32 mm, DN 25 mm |  |  |  | 10 | CZ | 39174000
753001209 | Bogen 90° LS PE100 schw SDR11 PN16 40 | 150.78 | EUR | 2022-12-01 | 1 | 0.14 | ST |  | 60 |  | 251 | 251301 | 251301009 | V120 | 7611704516440 | Bogen 90° PE 100 SDR11 d 40 mm, DN 32 mm |  |  |  | 10 | CZ | 39174000
753001210 | Bogen 90° LS PE100 schw SDR11 PN16 50 | 187.05 | EUR | 2022-12-01 | 1 | 0.28 | ST |  | 50 |  | 251 | 251301 | 251301009 | V120 | 7611704516457 | Bogen 90° PE 100 SDR11 d 50 mm, DN 40 mm |  |  |  | 10 | CZ | 39174000
753001211 | Bogen 90° LS PE100 schw SDR11 PN16 63 | 291.51 | EUR | 2022-12-01 | 1 | 0.45 | ST |  | 38 |  | 251 | 251301 | 251301009 | V120 | 7611704516464 | Bogen 90° PE 100 SDR11 d 63 mm, DN 50 mm |  |  |  | 10 | CZ | 39174000
753001212 | Bogen 90° LS PE100 schw SDR11 PN16 75 | 321.39 | EUR | 2022-12-01 | 1 | 0.65 | ST |  | 20 |  | 251 | 251301 | 251301009 | V120 | 7611704516471 | Bogen 90° PE 100 SDR11 d 75 mm, DN 65 mm |  |  |  | 10 | CZ | 39174000
753001213 | Bogen 90° LS PE100 schw SDR11 PN16 90 | 355.87 | EUR | 2022-12-01 | 1 | 1.06 | ST |  | 10 | 80 | 251 | 251301 | 251301009 | V120 | 7611704516488 | Bogen 90° PE 100 SDR11 d 90 mm, DN 80 mm |  |  |  | 10 | CZ | 39174000
753001214 | Bogen 90° LS PE100 SDR11 PN16 110 | 462.21 | EUR | 2022-12-01 | 1 | 1.87 | ST |  | 6 | 48 | 251 | 251301 | 251301009 | V120 | 7611704516495 | Bogen 90° PE 100 SDR11 d 110 mm, DN 100 mm |  |  |  | 10 | CZ | 39174000
753001215 | Bogen 90° LS PE100 SDR11 PN16 125 | 517.92 | EUR | 2022-12-01 | 1 | 2.92 | ST |  | 3 | 24 | 251 | 251301 | 251301009 | V120 | 7611704516501 | Bogen 90° PE 100 SDR11 d 125 mm, DN 100 mm |  |  |  | 10 | CZ | 39174000
753001216 | Bogen 90° LS PE100 SDR11 PN16 140 | 585.75 | EUR | 2022-12-01 | 1 | 3.72 | ST |  | 2 | 16 | 251 | 251301 | 251301009 | V120 | 7611704516518 | Bogen 90° PE 100 SDR11 d 140 mm, DN 125 mm |  |  |  | 10 | CZ | 39174000
753001217 | Bogen 90° LS PE100 SDR11 PN16 160 | 690.03 | EUR | 2022-12-01 | 1 | 5.32 | ST |  | 4 | 32 | 251 | 251301 | 251301009 | V120 | 7611704516525 | Bogen 90° PE 100 SDR11 d 160 mm, DN 150 mm |  |  |  | 10 | CZ | 39174000
753001218 | Bogen 90° LS PE100 SDR11 PN16 180 | 1144.64 | EUR | 2022-12-01 | 1 | 7.1 | ST |  | 4 | 32 | 251 | 251301 | 251301009 | V120 | 7611704516532 | Bogen 90° PE 100 SDR11 d 180 mm, DN 150 mm |  |  |  | 10 | CZ | 39174000
753001219 | Bogen 90° LS PE100 SDR11 PN16 200 | 1384.48 | EUR | 2022-12-01 | 1 | 9.12 | ST |  | 2 | 16 | 251 | 251301 | 251301009 | V120 | 7611704516549 | Bogen 90° PE 100 SDR11 d 200 mm, DN 200 mm |  |  |  | 10 | CZ | 39174000
753001220 | Bogen 90° LS PE100 SDR11 PN16 225 | 1651.57 | EUR | 2022-12-01 | 1 | 11.43 | ST |  |  | 4 | 251 | 251301 | 251301009 | V120 | 7611704516556 | Bogen 90° PE 100 SDR11 d 225 mm, DN 200 mm |  |  |  | 10 | CZ | 39174000
753001221 | Bogen 90° LS PE100 SDR11 PN16 250 | 1962.44 | EUR | 2022-12-01 | 1 | 18.7 | ST |  |  | 4 | 251 | 251301 | 251301009 | V120 | 7611704516563 | Bogen 90° PE 100 SDR11 d 250 mm, DN 250 mm |  |  |  | 10 | CZ | 39174000
753001222 | Bogen 90° LS PE100 SDR11 PN16 280 | 2346.77 | EUR | 2022-12-01 | 1 | 24.3 | ST |  |  | 4 | 251 | 251301 | 251301009 | V120 | 7611704516570 | Bogen 90° PE 100 SDR11 d 280 mm, DN 250 mm |  |  |  | 10 | CZ | 39174000
753001223 | Bogen 90° LS PE100 SDR11 PN16 315 | 2861.97 | EUR | 2022-12-01 | 1 | 36.8 | ST |  |  | 4 | 251 | 251301 | 251301009 | V120 | 7611704516587 | Bogen 90° PE 100 SDR11 d 315 mm, DN 300 mm |  |  |  | 10 | CZ | 39174000
753018515 | Bogen 90° PE100 SDR17 PN10 d125 | 108.65 | EUR | 2022-12-01 | 1 | 0.556 | ST | 4 |  | 120 | 268 | 268240 | 268240022 | I190 | 7612988789087 | ecoFIT Bogen 90° PE100 d50-500mm / SDR 17 d 125 mm, PN 10 bar | 37060501 |  | 753018505 | 2 | CH | 39174000
753018516 | Bogen 90° PE100 SDR17 PN10 d140 | 157.51 | EUR | 2022-12-01 | 1 | 0.785 | ST | 3 |  | 90 | 268 | 268240 | 268240022 | I190 | 7612988789100 | ecoFIT Bogen 90° PE100 d50-500mm / SDR 17 d 140 mm, PN 10 bar | 37060501 |  | 753018506 | 2 | CH | 39174000
753018517 | Bogen 90° PE100 SDR17 PN10 d160 | 173.55 | EUR | 2022-12-01 | 1 | 1.156 | ST | 6 | 1 | 72 | 268 | 268240 | 268240022 | I190 | 7612988789124 | ecoFIT Bogen 90° PE100 d50-500mm / SDR 17 d 160 mm, PN 10 bar | 37060501 |  | 753018507 | 2 | CH | 39174000
753018518 | Bogen 90° PE100 SDR17 PN10 d180 | 217.34 | EUR | 2022-12-01 | 1 | 1.619 | ST | 3 |  | 54 | 268 | 268240 | 268240022 | I190 | 7612988789148 | ecoFIT Bogen 90° PE100 d50-500mm / SDR 17 d 180 mm, PN 10 bar | 37060501 |  | 753018508 | 2 | CH | 39174000
753018519 | Bogen 90° PE100 SDR17 PN10 d200 | 268.36 | EUR | 2022-12-01 | 1 | 2.208 | ST | 2 |  | 36 | 268 | 268240 | 268240022 | I190 | 7612988789162 | ecoFIT Bogen 90° PE100 d50-500mm / SDR 17 d 200 mm, PN 10 bar | 37060501 |  | 753018509 | 2 | CH | 39174000
753018520 | Bogen 90° PE100 SDR17 PN10 d225 | 331.48 | EUR | 2022-12-01 | 1 | 3.039 | ST | 3 |  | 18 | 268 | 268240 | 268240022 | I190 | 7612988789186 | ecoFIT Bogen 90° PE100 d50-500mm / SDR 17 d 225 mm, PN 10 bar | 37060501 |  | 753018510 | 2 | CH | 39174000
753018521 | Bogen 90° B PE100 SDR17.6 PN10 d250 | 551.14 | EUR | 2022-12-01 | 1 | 4.645 | ST | 1 | 1 | 18 | 268 | 268240 | 268240002 | I190 | 7612988059043 | ecoFIT Bogen 90° PE100 d50-500mm / SDR 17 d 250 mm, PN 10 bar | 37060501 |  | 753018511 | 2 | CH | 39174000
753018522 | Bogen 90° B PE100 SDR17.6 PN10 d280 | 718.06 | EUR | 2022-12-01 | 1 | 7.02 | ST | 1 | 1 | 12 | 268 | 268240 | 268240002 | I190 | 7612988059050 | ecoFIT Bogen 90° PE100 d50-500mm / SDR 17 d 280 mm, PN 10 bar | 37060501 |  | 753018512 | 2 | CH | 39174000
753018523 | Bogen 90° B PE100 SDR17.6 PN10 d315 | 990.89 | EUR | 2022-12-01 | 1 | 10.099 | ST | 1 | 1 | 6 | 268 | 268240 | 268240002 | I190 | 7612988059067 | ecoFIT Bogen 90° PE100 d50-500mm / SDR 17 d 315 mm, PN 10 bar | 37060501 |  | 753018513 | 2 | CH | 39174000
753018524 | Bogen 90° KS PE100 schw SDR17 d355 | 1878.2 | EUR | 2022-12-01 | 1 | 12.58 | ST | 1 | 1 | 9 | 268 | 268240 | 268240040 | I190 | 7612988811658 | ecoFIT Bogen 90° PE100 d50-500mm / SDR 17 d 355 mm, PN 10 bar | 37060501 |  |  | 2 | CH | 39174000
753018525 | Bogen 90° KS PE100 schw SDR17 d400 | 2609.17 | EUR | 2022-12-01 | 1 | 16.68 | ST | 1 | 1 | 4 | 268 | 268240 | 268240040 | I190 | 7612988811665 | ecoFIT Bogen 90° PE100 d50-500mm / SDR 17 d 400 mm, PN 10 bar | 37060501 |  |  | 2 | CH | 39174000
753018526 | Bogen 90° KS PE100 schw SDR17 d450 | 3641.12 | EUR | 2022-12-01 | 1 | 24.76 | ST | 1 | 1 | 2 | 268 | 268240 | 268240040 | I190 | 7611704494618 | ecoFIT Bogen 90° PE100 d50-500mm / SDR 17 d 450 mm, PN 10 bar | 37060501 |  |  | 2 | CH | 39174000
753018527 | Bogen 90° KS PE100 schw SDR17 d500 | 4592.93 | EUR | 2022-12-01 | 1 | 33.64 | ST | 1 | 1 | 2 | 268 | 268240 | 268240040 | I190 | 7612988811672 | ecoFIT Bogen 90° PE100 d50-500mm / SDR 17 d 500 mm, PN 10 bar | 37060501 |  |  | 2 | CH | 39174000
753018621 | Bogen 90° B PE100 SDR11 PN16 d250 | 836.49 | EUR | 2022-12-01 | 1 | 6.713 | ST | 1 | 1 | 18 | 268 | 268240 | 268240002 | I190 | 7612988059074 | ecoFIT Bogen 90° PE100 d20-500mm / SDR 11 d 250 mm, DN 250 mm | 37060501 |  | 753018751 | 2 | CH | 39174000
753018622 | Bogen 90° B PE100 SDR11 PN16 d280 | 1098.4 | EUR | 2022-12-01 | 1 | 9.885 | ST | 1 | 1 | 12 | 268 | 268240 | 268240002 | I190 | 7612988059081 | ecoFIT Bogen 90° PE100 d20-500mm / SDR 11 d 280 mm, DN 250 mm | 37060501 |  | 753018752 | 2 | CH | 39174000
753018623 | Bogen 90° B PE100 SDR11 PN16 d315 | 1514.69 | EUR | 2022-12-01 | 1 | 14.158 | ST | 1 | 1 | 6 | 268 | 268240 | 268240002 | I190 | 7612988059098 | ecoFIT Bogen 90° PE100 d20-500mm / SDR 11 d 315 mm, DN 300 mm | 37060501 |  | 753018753 | 2 | CH | 39174000
753018624 | Bogen 90° KS PE100 schw SDR11 d355 | 2540.78 | EUR | 2022-12-01 | 1 | 18 | ST | 1 | 1 | 9 | 268 | 268240 | 268240040 | I190 | 7612988811689 | ecoFIT Bogen 90° PE100 d20-500mm / SDR 11 d 355 mm, DN 350 mm | 37060501 |  |  | 2 | CH | 39174000
753018625 | Bogen 90° KS PE100 schw SDR11 d400 | 3484.78 | EUR | 2022-12-01 | 1 | 24.02 | ST | 1 | 1 | 4 | 268 | 268240 | 268240040 | I190 | 7612988811696 | ecoFIT Bogen 90° PE100 d20-500mm / SDR 11 d 400 mm, DN 400 mm | 37060501 |  |  | 10 | CH | 39174000
753018626 | Bogen 90° KS PE100 schw SDR11 d450 | 4889.99 | EUR | 2022-12-01 | 1 | 35.36 | ST | 1 | 1 | 2 | 268 | 268240 | 268240040 | I190 | 7611704494625 | ecoFIT Bogen 90° PE100 d20-500mm / SDR 11 d 450 mm, DN 450 mm | 37060501 |  |  | 2 | CH | 39174000
753018627 | Bogen 90° KS PE100 schw SDR11 d500 | 6308.93 | EUR | 2022-12-01 | 1 | 47.37 | ST | 1 | 1 | 2 | 268 | 268240 | 268240040 | I190 | 7611704490443 | ecoFIT Bogen 90° PE100 d20-500mm / SDR 11 d 500 mm, DN 500 mm | 37060501 |  |  | 2 | CH | 39174000
753018635 | Bogen 90° PE100 SDR17 PN10 d50 | 17.59 | EUR | 2022-12-01 | 1 | 0.052 | ST | 10 | 10 |  | 268 | 268240 | 268240026 | I190 | 7612988720417 | ecoFIT Bogen 90° PE100 d50-500mm / SDR 17 d 50 mm, PN 10 bar | 37060501 |  |  | 2 | CH | 39174000
753018636 | Bogen 90° PE100 SDR17 PN10 d63 | 24.13 | EUR | 2022-12-01 | 1 | 0.087 | ST | 10 |  | 720 | 268 | 268240 | 268240026 | I190 | 7612988720424 | ecoFIT Bogen 90° PE100 d50-500mm / SDR 17 d 63 mm, PN 10 bar | 37060501 |  |  | 2 | CH | 39174000
753018637 | Bogen 90° PE100 SDR17 PN10 d75 | 32.64 | EUR | 2022-12-01 | 1 | 0.133 | ST | 10 |  | 480 | 268 | 268240 | 268240006 | I190 | 7612988824726 | ecoFIT Bogen 90° PE100 d50-500mm / SDR 17 d 75 mm, PN 10 bar | 37060501 |  |  | 2 | CH | 39174000
753018638 | Bogen 90° PE100 SDR17 PN10 d90 | 41.36 | EUR | 2022-12-01 | 1 | 0.226 | ST | 4 |  | 288 | 268 | 268240 | 268240006 | I190 | 7612988824733 | ecoFIT Bogen 90° PE100 d50-500mm / SDR 17 d 90 mm, PN 10 bar | 37060501 |  |  | 2 | CH | 39174000
753018639 | Bogen 90° PE100 SDR17 PN10 d110 | 85.66 | EUR | 2022-12-01 | 1 | 0.407 | ST | 4 |  | 144 | 268 | 268240 | 268240006 | I190 | 7612988824740 | ecoFIT Bogen 90° PE100 d50-500mm / SDR 17 d 110 mm, PN 10 bar | 37060501 |  |  | 2 | CH | 39174000
753018706 | Bogen 90° PE100 SDR11 PN16 d20 | 10.75 | EUR | 2022-12-01 | 1 | 0.007 | ST | 10 | 10 |  | 268 | 268240 | 268240006 | I190 | 7612988636350 | ecoFIT Bogen 90° PE100 d20-500mm / SDR 11 d 20 mm, DN 15 mm | 37060501 |  |  | 2 | CH | 39174000
753018707 | Bogen 90° PE100 SDR11 PN16 d25 | 10.96 | EUR | 2022-12-01 | 1 | 0.013 | ST | 10 | 10 |  | 268 | 268240 | 268240006 | I190 | 7612988636367 | ecoFIT Bogen 90° PE100 d20-500mm / SDR 11 d 25 mm, DN 20 mm | 37060501 |  |  | 2 | CH | 39174000
753018708 | Bogen 90° PE100 SDR11 PN16 d32 | 11.43 | EUR | 2022-12-01 | 1 | 0.025 | ST | 10 | 10 |  | 268 | 268240 | 268240006 | I190 | 7612988636374 | ecoFIT Bogen 90° PE100 d20-500mm / SDR 11 d 32 mm, DN 25 mm | 37060501 |  |  | 2 | CH | 39174000
753018709 | Bogen 90° PE100 SDR11 PN16 d40 | 14.49 | EUR | 2022-12-01 | 1 | 0.041 | ST | 10 | 40 | 2880 | 268 | 268240 | 268240006 | I190 | 7612988636381 | ecoFIT Bogen 90° PE100 d20-500mm / SDR 11 d 40 mm, DN 32 mm | 37060501 |  |  | 2 | CH | 39174000
753018710 | Bogen 90° PE100 SDR11 PN16 d50 | 18.48 | EUR | 2022-12-01 | 1 | 0.065 | ST | 10 | 50 |  | 268 | 268240 | 268240006 | I190 | 7612988636398 | ecoFIT Bogen 90° PE100 d20-500mm / SDR 11 d 50 mm, DN 40 mm | 37060501 |  |  | 2 | CH | 39174000
753018711 | Bogen 90° PE100 SDR11 PN16 d63 | 25.23 | EUR | 2022-12-01 | 1 | 0.124 | ST | 10 |  |  | 268 | 268240 | 268240006 | I190 | 7612988636404 | ecoFIT Bogen 90° PE100 d20-500mm / SDR 11 d 63 mm, DN 50 mm | 37060501 |  |  | 2 | CH | 39174000
753018712 | Bogen 90° B PE100 SDR11 PN16 d75 | 33.12 | EUR | 2022-12-01 | 1 | 0.246 | ST | 10 |  | 480 | 268 | 268240 | 268240006 | I190 | 7612988499375 | ecoFIT Bogen 90° SDR11 d 75 mm, SM IR | 37060501 | Auslauf Artikel mit Ersatz | 753018742 | 10 | CH | 39174000
753018713 | Bogen 90° B PE100 SDR11 PN16 d90 | 46.81 | EUR | 2022-12-01 | 1 | 0.355 | ST | 4 |  | 288 | 268 | 268240 | 268240006 | I190 | 7612988499382 | ecoFIT Bogen 90° SDR11 d 90 mm, SM IR | 37060501 | Auslauf Artikel mit Ersatz | 753018743 | 10 | CH | 39174000
753018714 | Bogen 90° B PE100 SDR11 PN16 d110 | 87.83 | EUR | 2022-12-01 | 1 | 0.757 | ST | 4 |  | 144 | 268 | 268240 | 268240006 | I190 | 7612988499399 | ecoFIT Bogen 90° SDR11 d 110 mm, SM IR | 37060501 | Auslauf Artikel mit Ersatz | 753018744 | 10 | CH | 39174000
753018715 | Bogen 90° PE100 SDR11 PN16 d125 | 123.14 | EUR | 2022-12-01 | 1 | 0.818 | ST | 4 |  | 120 | 268 | 268240 | 268240002 | I190 | 7612988789209 | ecoFIT Bogen 90° PE100 d20-500mm / SDR 11 d 125 mm, DN 100 mm | 37060501 |  | 753018745 | 2 | CH | 39174000
753018716 | Bogen 90° PE100 SDR11 PN16 d140 | 164.97 | EUR | 2022-12-01 | 1 | 1.148 | ST | 3 |  | 90 | 268 | 268240 | 268240002 | I190 | 7612988789223 | ecoFIT Bogen 90° PE100 d20-500mm / SDR 11 d 140 mm, DN 125 mm | 37060501 |  | 753018746 | 2 | CH | 39174000
753018717 | Bogen 90° PE100 SDR11 PN16 d160 | 203.45 | EUR | 2022-12-01 | 1 | 1.699 | ST | 6 |  | 72 | 268 | 268240 | 268240002 | I190 | 7612988789247 | ecoFIT Bogen 90° PE100 d20-500mm / SDR 11 d 160 mm, DN 150 mm | 37060501 |  | 753018747 | 2 | CH | 39174000
753018718 | Bogen 90° PE100 SDR11 PN16 d180 | 241.38 | EUR | 2022-12-01 | 1 | 2.394 | ST | 3 |  | 54 | 268 | 268240 | 268240002 | I190 | 7612988789261 | ecoFIT Bogen 90° PE100 d20-500mm / SDR 11 d 180 mm, DN 150 mm | 37060501 |  | 753018748 | 2 | CH | 39174000
753018719 | Bogen 90° PE100 SDR11 PN16 d200 | 358.24 | EUR | 2022-12-01 | 1 | 3.264 | ST | 2 |  | 36 | 268 | 268240 | 268240002 | I190 | 7612988789285 | ecoFIT Bogen 90° PE100 d20-500mm / SDR 11 d 200 mm, DN 200 mm | 37060501 |  | 753018749 | 2 | CH | 39174000
753018720 | Bogen 90° PE100 SDR11 PN16 d225 | 426.45 | EUR | 2022-12-01 | 1 | 4.535 | ST | 3 |  | 18 | 268 | 268240 | 268240002 | I190 | 7612988789308 | ecoFIT Bogen 90° PE100 d20-500mm / SDR 11 d 225 mm, DN 200 mm | 37060501 |  | 753018750 | 2 | CH | 39174000
753018737 | Bogen 90° B PE100 SDR17.6 PN10 d75 | 32.64 | EUR | 2022-12-01 | 1 | 0.176 | ST | 10 |  | 480 | 268 | 268240 | 268240026 | I190 | 7612988499405 | ecoFIT Bogen 90° SDR17/17.6 d 75 mm, SM IR | 37060501 | Auslauf Artikel mit Ersatz | 753018637 | 10 | CH | 39174000
753018738 | Bogen 90° B PE100 SDR17.6 PN10 d90 | 41.36 | EUR | 2022-12-01 | 1 | 0.245 | ST | 4 |  | 288 | 268 | 268240 | 268240026 | I190 | 7612988499412 | ecoFIT Bogen 90° SDR17/17.6 d 90 mm, SM IR | 37060501 | Auslauf Artikel mit Ersatz | 753018638 | 10 | CH | 39174000
753018739 | Bogen 90° B PE100 SDR17.6 PN10 d110 | 85.66 | EUR | 2022-12-01 | 1 | 0.513 | ST | 4 |  | 144 | 268 | 268240 | 268240026 | I190 | 7612988499429 | ecoFIT Bogen 90° SDR17/17.6 d 110 mm, SM IR | 37060501 | Auslauf Artikel mit Ersatz | 753018639 | 10 | CH | 39174000
753018742 | Bogen 90° PE100 SDR11 PN16 d75 | 33.12 | EUR | 2022-12-01 | 1 | 0.19 | ST | 10 |  | 480 | 268 | 268240 | 268240006 | I190 | 7612988824696 | ecoFIT Bogen 90° PE100 d20-500mm / SDR 11 d 75 mm, DN 65 mm | 37060501 |  |  | 2 | CH | 39174000
753018743 | Bogen 90° PE100 SDR11 PN16 d90 | 46.81 | EUR | 2022-12-01 | 1 | 0.325 | ST | 4 |  | 288 | 268 | 268240 | 268240006 | I190 | 7612988824702 | ecoFIT Bogen 90° PE100 d20-500mm / SDR 11 d 90 mm, DN 80 mm | 37060501 |  |  | 2 | CH | 39174000
753018744 | Bogen 90° PE100 SDR11 PN16 d110 | 87.83 | EUR | 2022-12-01 | 1 | 0.59 | ST | 5 |  | 180 | 268 | 268240 | 268240006 | I190 | 7612988824719 | ecoFIT Bogen 90° PE100 d20-500mm / SDR 11 d 110 mm, DN 100 mm | 37060501 |  |  | 2 | CH | 39174000
753050813 | Bogen 45° LS PE100 SDR17 PN10 d90 | 299.71 | EUR | 2022-12-01 | 1 | 0.6 | ST | 1 | 10 | 80 | 251 | 251301 | 251301009 | V120 | 7611704411479 | ELGEF Plus Bogen 45° PE100 d90-1000mm / SDR17 / langschenklige Version d 90 mm, DN 80 mm | 37060501 |  |  | 2 | CZ | 39174000
753050814 | Bogen 45° LS PE100 SDR17 PN10 d110 | 376.37 | EUR | 2022-12-01 | 1 | 1.208 | ST | 1 | 8 | 64 | 251 | 251301 | 251301009 | V120 | 7611704411486 | ELGEF Plus Bogen 45° PE100 d90-1000mm / SDR17 / langschenklige Version d 110 mm, DN 100 mm | 37060501 |  |  | 10 | CZ | 39174000
753050815 | Bogen 45° LS PE100 SDR17 PN10 d125 | 427.73 | EUR | 2022-12-01 | 1 | 1.54 | ST | 1 | 4 | 32 | 251 | 251301 | 251301009 | V120 | 7611704411493 | ELGEF Plus Bogen 45° PE100 d90-1000mm / SDR17 / langschenklige Version d 125 mm, DN 100 mm | 37060501 |  |  | 2 | CZ | 39174000
753050816 | Bogen 45° LS PE100 SDR17 PN10 d140 | 489.16 | EUR | 2022-12-01 | 1 | 1.72 | ST | 1 | 3 | 24 | 251 | 251301 | 251301009 | V120 | 7611704411509 | ELGEF Plus Bogen 45° PE100 d90-1000mm / SDR17 / langschenklige Version d 140 mm, DN 125 mm | 37060501 |  |  | 2 | CZ | 39174000
753050817 | Bogen 45° LS PE100 SDR17 PN10 d160 | 542.88 | EUR | 2022-12-01 | 1 | 2.2 | ST | 1 | 6 | 48 | 251 | 251301 | 251301009 | V120 | 7611704411516 | ELGEF Plus Bogen 45° PE100 d90-1000mm / SDR17 / langschenklige Version d 160 mm, DN 150 mm | 37060501 |  |  | 10 | CZ | 39174000
753050818 | Bogen 45° LS PE100 SDR17 PN10 d180 | 862.63 | EUR | 2022-12-01 | 1 | 3 | ST | 1 | 4 | 32 | 251 | 251301 | 251301009 | V120 | 7611704411523 | ELGEF Plus Bogen 45° PE100 d90-1000mm / SDR17 / langschenklige Version d 180 mm, DN 150 mm | 37060501 |  |  | 2 | CZ | 39174000
753050819 | Bogen 45° LS PE100 SDR17 PN10 d200 | 1038.68 | EUR | 2022-12-01 | 1 | 3.7 | ST | 1 | 4 | 32 | 251 | 251301 | 251301009 | V120 | 7611704411530 | ELGEF Plus Bogen 45° PE100 d90-1000mm / SDR17 / langschenklige Version d 200 mm, DN 200 mm | 37060501 |  |  | 2 | CZ | 39174000
753050820 | Bogen 45° LS PE100 SDR17 PN10 d225 | 1237.08 | EUR | 2022-12-01 | 1 | 5 | ST | 1 |  | 4 | 251 | 251301 | 251301009 | V120 | 7611704411547 | ELGEF Plus Bogen 45° PE100 d90-1000mm / SDR17 / langschenklige Version d 225 mm, DN 200 mm | 37060501 |  |  | 10 | CZ | 39174000
753050821 | Bogen 45° LS PE100 SDR17 PN10 d250 | 1519.11 | EUR | 2022-12-01 | 1 | 10.691 | ST | 1 |  | 4 | 251 | 251301 | 251301009 | V120 | 7611704411554 | ELGEF Plus Bogen 45° PE100 d90-1000mm / SDR17 / langschenklige Version d 250 mm, DN 250 mm | 37060501 |  |  | 2 | CZ | 39174000
753050822 | Bogen 45° LS PE100 SDR17 PN10 d280 | 1692.23 | EUR | 2022-12-01 | 1 | 15 | ST | 1 |  | 6 | 251 | 251301 | 251301009 | V120 | 7611704411561 | ELGEF Plus Bogen 45° PE100 d90-1000mm / SDR17 / langschenklige Version d 280 mm, DN 250 mm | 37060501 |  |  | 2 | CZ | 39174000
753050823 | Bogen 45° LS PE100 SDR17 PN10 d315 | 2186.3 | EUR | 2022-12-01 | 1 | 17.8 | ST | 1 |  | 6 | 251 | 251301 | 251301009 | V120 | 7611704411578 | ELGEF Plus Bogen 45° PE100 d90-1000mm / SDR17 / langschenklige Version d 315 mm, DN 300 mm | 37060501 |  |  | 2 | CZ | 39174000
753050824 | Bogen 45° LS PE100 SDR17 PN10 d355 | 3316.37 | EUR | 2022-12-01 | 1 | 25.6 | ST | 1 |  | 4 | 251 | 251301 | 251301009 | V120 | 7611704411288 | ELGEF Plus Bogen 45° PE100 d90-1000mm / SDR17 / langschenklige Version d 355 mm, DN 350 mm | 37060501 |  |  | 2 | CZ | 39174000
753050825 | Bogen 45° LS PE100 SDR17 PN10 d400 | 4598.19 | EUR | 2022-12-01 | 1 | 36.6 | ST | 1 |  | 4 | 251 | 251301 | 251301009 | V120 | 7611704411585 | ELGEF Plus Bogen 45° PE100 d90-1000mm / SDR17 / langschenklige Version d 400 mm, DN 400 mm | 37060501 |  |  | 2 | CZ | 39174000
753050826 | Bogen 45° LS PE100 SDR17 PN10 d450 | 5522.1 | EUR | 2022-12-01 | 1 | 45.3 | ST | 1 |  | 4 | 251 | 251301 | 251301009 | V120 | 7611704411592 | ELGEF Plus Bogen 45° PE100 d90-1000mm / SDR17 / langschenklige Version d 450 mm, DN 450 mm | 37060501 |  |  | 2 | CZ | 39174000
753050827 | Bogen 45° LS PE100 SDR17 PN10 d500 | 7562.47 | EUR | 2022-12-01 | 1 | 62.4 | ST | 1 |  | 3 | 251 | 251301 | 251301009 | V120 | 7611704411608 | ELGEF Plus Bogen 45° PE100 d90-1000mm / SDR17 / langschenklige Version d 500 mm, DN 500 mm | 37060501 |  |  | 2 | CZ | 39174000
753050828 | Bogen 45° LS PE100 SDR17 PN10 d560 | 9381.16 | EUR | 2022-12-01 | 1 | 81.9 | ST |  |  | 3 | 251 | 251301 | 251301009 | V120 | 7611704436601 | ELGEF Plus Bogen 45° PE100 d90-1000mm / SDR17 / langschenklige Version d 560 mm, DN 600 mm | 37060501 |  |  | 2 | CZ | 39174000
753050829 | Bogen 45° LS PE100 SDR17 PN10 d630 | 11707.46 | EUR | 2022-12-01 | 1 | 197 | ST |  |  | 2 | 251 | 251301 | 251301009 | V120 | 7611704436618 | ELGEF Plus Bogen 45° PE100 d90-1000mm / SDR17 / langschenklige Version d 630 mm, DN 600 mm | 37060501 |  |  | 2 | CZ | 39174000
753050830 | Bogen 45° LS PE100 SDR17 PN10 710 | 28492.57 | EUR | 2022-12-01 | 1 | 190.2 | ST |  |  | 1 | 251 | 251301 | 251301009 | V120 | 7611704516952 | ELGEF Plus Bogen 45° PE100 d90-1000mm / SDR17 / langschenklige Version d 710 mm, DN 700 mm | 37060501 |  |  | 10 | CZ | 39174000
753050831 | Bogen 45° LS PE100 SDR17 PN10 800 | 37040.33 | EUR | 2022-12-01 | 1 | 218.1 | ST |  |  | 1 | 251 | 251301 | 251301009 | V120 | 7611704516891 | ELGEF Plus Bogen 45° PE100 d90-1000mm / SDR17 / langschenklige Version d 800 mm, DN 800 mm | 37060501 |  |  | 10 | CZ | 39174000
753050832 | Bogen 45° LS PE100 SDR17 PN10 900 | 43059.18 | EUR | 2022-12-01 | 1 | 324.9 | ST |  |  | 1 | 251 | 251301 | 251301009 | V120 | 7611704516907 | ELGEF Plus Bogen 45° PE100 d90-1000mm / SDR17 / langschenklige Version d 900 mm, DN 900 mm | 37060501 |  |  | 10 | CZ | 39174000
753050833 | Bogen 45° LS PE100 SDR17 PN10 1000 | 55977.45 | EUR | 2022-12-01 | 1 | 421 | ST |  |  | 1 | 251 | 251301 | 251301009 | V120 | 7611704516914 | ELGEF Plus Bogen 45° PE100 d90-1000mm / SDR17 / langschenklige Version d 1000 mm, DN 1000 mm | 37060501 |  |  | 10 | CZ | 39174000
753051008 | Bogen 45° LS PE100 schw SDR11 d32 | 142.17 | EUR | 2022-12-01 | 1 | 0.077 | ST |  | 80 | 640 | 251 | 251301 | 251301009 | V120 | 7611704436533 | ELGEF Plus Bogen 45° PE100 d32-900mm / SDR11 / langschenklige Version d 32 mm, DN 25 mm | 37060501 |  |  |  | CZ | 39174000
753051009 | Bogen 45° LS PE100 schw SDR11 d40 | 155.41 | EUR | 2022-12-01 | 1 | 0.12 | ST |  | 80 | 40 | 251 | 251301 | 251301009 | V120 | 7611704436540 | ELGEF Plus Bogen 45° PE100 d32-900mm / SDR11 / langschenklige Version d 40 mm, DN 32 mm | 37060501 |  |  | 2 | CZ | 39174000
753051010 | Bogen 45° LS PE100 schw SDR11 d50 | 192.75 | EUR | 2022-12-01 | 1 | 0.24 | ST | 40 | 60 | 200 | 251 | 251301 | 251301009 | V120 | 7611704436557 | ELGEF Plus Bogen 45° PE100 d32-900mm / SDR11 / langschenklige Version d 50 mm, DN 40 mm | 37060501 |  |  | 2 | CZ | 39174000
753051011 | Bogen 45° LS PE100 schw SDR11 d63 | 299.92 | EUR | 2022-12-01 | 1 | 0.36 | ST | 25 | 42 | 240 | 251 | 251301 | 251301009 | V120 | 7611704436564 | ELGEF Plus Bogen 45° PE100 d32-900mm / SDR11 / langschenklige Version d 63 mm, DN 50 mm | 37060501 |  |  | 2 | CZ | 39174000
753051012 | Bogen 45° LS PE100 schw SDR11 d75 | 330.5 | EUR | 2022-12-01 | 1 | 0.56 | ST | 16 | 30 | 128 | 251 | 251301 | 251301009 | V120 | 7611704436571 | ELGEF Plus Bogen 45° PE100 d32-900mm / SDR11 / langschenklige Version d 75 mm, DN 65 mm | 37060501 |  |  | 2 | CZ | 39174000
753051013 | Bogen 45° LS PE100 schw SDR11 d90 | 366.25 | EUR | 2022-12-01 | 1 | 0.76 | ST | 1 | 10 | 80 | 251 | 251301 | 251301009 | V120 | 7611704411332 | ELGEF Plus Bogen 45° PE100 d32-900mm / SDR11 / langschenklige Version d 90 mm, DN 80 mm | 37060501 |  |  | 2 | CZ | 39174000
753051014 | Bogen 45° LS PE100 schw SDR11 d110 | 475.57 | EUR | 2022-12-01 | 1 | 1.7 | ST | 1 | 8 | 64 | 251 | 251301 | 251301009 | V120 | 7611704411349 | ELGEF Plus Bogen 45° PE100 d32-900mm / SDR11 / langschenklige Version d 110 mm, DN 100 mm | 37060501 |  |  | 2 | CZ | 39174000
753051015 | Bogen 45° LS PE100 schw SDR11 d125 | 532.76 | EUR | 2022-12-01 | 1 | 2.186 | ST | 1 | 4 | 32 | 251 | 251301 | 251301009 | V120 | 7611704411356 | ELGEF Plus Bogen 45° PE100 d32-900mm / SDR11 / langschenklige Version d 125 mm, DN 100 mm | 37060501 |  |  | 10 | CZ | 39174000
753051016 | Bogen 45° LS PE100 schw SDR11 d140 | 602.59 | EUR | 2022-12-01 | 1 | 2.8 | ST | 1 | 3 | 24 | 251 | 251301 | 251301009 | V120 | 7611704411363 | ELGEF Plus Bogen 45° PE100 d32-900mm / SDR11 / langschenklige Version d 140 mm, DN 125 mm | 37060501 |  |  | 2 | CZ | 39174000
753051017 | Bogen 45° LS PE100 schw SDR11 d160 | 709.56 | EUR | 2022-12-01 | 1 | 3.8 | ST | 6 | 6 | 48 | 251 | 251301 | 251301009 | V120 | 7611704411370 | ELGEF Plus Bogen 45° PE100 d32-900mm / SDR11 / langschenklige Version d 160 mm, DN 150 mm | 37060501 |  |  | 2 | CZ | 39174000
753051018 | Bogen 45° LS PE100 schw SDR11 d180 | 1178.72 | EUR | 2022-12-01 | 1 | 5.14 | ST | 1 | 4 | 32 | 251 | 251301 | 251301009 | V120 | 7611704411387 | ELGEF Plus Bogen 45° PE100 d32-900mm / SDR11 / langschenklige Version d 180 mm, DN 150 mm | 37060501 |  |  | 10 | CZ | 39174000
753051019 | Bogen 45° LS PE100 schw SDR11 d200 | 1425.75 | EUR | 2022-12-01 | 1 | 7.058 | ST | 1 | 4 | 32 | 251 | 251301 | 251301009 | V120 | 7611704411394 | ELGEF Plus Bogen 45° PE100 d32-900mm / SDR11 / langschenklige Version d 200 mm, DN 200 mm | 37060501 |  |  | 2 | CZ | 39174000
753051020 | Bogen 45° LS PE100 schw SDR11 d225 | 1701.94 | EUR | 2022-12-01 | 1 | 7.4 | ST | 1 |  | 4 | 251 | 251301 | 251301009 | V120 | 7611704411400 | ELGEF Plus Bogen 45° PE100 d32-900mm / SDR11 / langschenklige Version d 225 mm, DN 200 mm | 37060501 |  |  | 10 | CZ | 39174000
753051021 | Bogen 45° LS PE100 schw SDR11 d250 | 2020.94 | EUR | 2022-12-01 | 1 | 13 | ST | 1 |  | 4 | 251 | 251301 | 251301009 | V120 | 7611704411417 | ELGEF Plus Bogen 45° PE100 d32-900mm / SDR11 / langschenklige Version d 250 mm, DN 250 mm | 37060501 |  |  | 2 | CZ | 39174000
753051022 | Bogen 45° LS PE100 schw SDR11 d280 | 2415.79 | EUR | 2022-12-01 | 1 | 22 | ST | 1 |  | 6 | 251 | 251301 | 251301009 | V120 | 7611704411424 | ELGEF Plus Bogen 45° PE100 d32-900mm / SDR11 / langschenklige Version d 280 mm, DN 250 mm | 37060501 |  |  | 2 | CZ | 39174000
753051023 | Bogen 45° LS PE100 schw SDR11 d315 | 2944.88 | EUR | 2022-12-01 | 1 | 24.93 | ST | 1 |  | 6 | 251 | 251301 | 251301009 | V120 | 7611704411431 | ELGEF Plus Bogen 45° PE100 d32-900mm / SDR11 / langschenklige Version d 315 mm, DN 300 mm | 37060501 |  |  | 2 | CZ | 39174000
753051024 | Bogen 45° LS PE100 schw SDR11 d355 | 5142.81 | EUR | 2022-12-01 | 1 | 39.5 | ST | 1 |  | 4 | 251 | 251301 | 251301009 | V120 | 7611704411448 | ELGEF Plus Bogen 45° PE100 d32-900mm / SDR11 / langschenklige Version d 355 mm, DN 350 mm | 37060501 |  |  | 2 | CZ | 39174000
753051025 | Bogen 45° LS PE100 schw SDR11 d400 | 5654.36 | EUR | 2022-12-01 | 1 | 48.5 | ST | 1 |  | 4 | 251 | 251301 | 251301009 | V120 | 7611704403108 | ELGEF Plus Bogen 45° PE100 d32-900mm / SDR11 / langschenklige Version d 400 mm, DN 400 mm | 37060501 |  |  | 2 | CZ | 39174000
753051026 | Bogen 45° LS PE100 schw SDR11 d450 | 6932.26 | EUR | 2022-12-01 | 1 | 69.8 | ST | 1 |  | 4 | 251 | 251301 | 251301009 | V120 | 7611704411455 | ELGEF Plus Bogen 45° PE100 d32-900mm / SDR11 / langschenklige Version d 450 mm, DN 450 mm | 37060501 |  |  | 2 | CZ | 39174000
753051027 | Bogen 45° LS PE100 schw SDR11 d500 | 9715.69 | EUR | 2022-12-01 | 1 | 96.3 | ST | 1 |  | 3 | 251 | 251301 | 251301009 | V120 | 7611704411462 | ELGEF Plus Bogen 45° PE100 d32-900mm / SDR11 / langschenklige Version d 500 mm, DN 500 mm | 37060501 |  |  | 2 | CZ | 39174000
753051028 | Bogen 45° LS PE100 schw SDR11 d560 | 12156.77 | EUR | 2022-12-01 | 1 | 129.8 | ST |  |  | 3 | 251 | 251301 | 251301009 | V120 | 7611704436588 | ELGEF Plus Bogen 45° PE100 d32-900mm / SDR11 / langschenklige Version d 560 mm, DN 600 mm | 37060501 |  |  | 10 | CZ | 39174000
753051029 | Bogen 45° LS PE100 schw SDR11 d630 | 14446.07 | EUR | 2022-12-01 | 1 | 174 | ST |  |  | 2 | 251 | 251301 | 251301009 | V120 | 7611704436595 | ELGEF Plus Bogen 45° PE100 d32-900mm / SDR11 / langschenklige Version d 630 mm, DN 600 mm | 37060501 |  |  | 2 | CZ | 39174000
753051030 | Bogen 45° LS PE100 SDR11 PN16 710 | 37891.18 | EUR | 2022-12-01 | 1 | 286 | ST |  |  | 1 | 251 | 251301 | 251301009 | V120 | 7611704516921 | ELGEF Plus Bogen 45° PE100 d32-900mm / SDR11 / langschenklige Version d 710 mm, DN 700 mm | 37060501 |  |  | 10 | CZ | 39174000
753051031 | Bogen 45° LS PE100 SDR11 PN16 800 | 50394.81 | EUR | 2022-12-01 | 1 | 340 | ST |  |  | 1 | 251 | 251301 | 251301009 | V120 | 7611704516938 | ELGEF Plus Bogen 45° PE100 d32-900mm / SDR11 / langschenklige Version d 800 mm, DN 800 mm | 37060501 |  |  | 10 | CZ | 39174000
753051032 | Bogen 45° LS PE100 SDR11 PN16 900 | 72102.22 | EUR | 2022-12-01 | 1 | 516.4 | ST |  |  | 1 | 251 | 251301 | 251301009 | V120 | 7611704516945 | ELGEF Plus Bogen 45° PE100 d32-900mm / SDR11 / langschenklige Version d 900 mm, DN 900 mm | 37060501 |  |  | 10 | CZ | 39174000
753060813 | Bogen 30° LS PE100 SDR17 PN10 d90 | 298.03 | EUR | 2022-12-01 | 1 | 0.5 | ST | 1 | 10 | 80 | 251 | 251301 | 251301009 | V120 | 7611704411844 | ELGEF Plus Bogen 30° PE100 d90-1000mm / SDR17 / langschenklige Version d 90 mm, DN 80 mm | 37060501 |  |  | 2 | CZ | 39174000
753060814 | Bogen 30° LS PE100 SDR17 PN10 d110 | 372.29 | EUR | 2022-12-01 | 1 | 1.06 | ST | 1 | 8 | 64 | 251 | 251301 | 251301009 | V120 | 7611704411851 | ELGEF Plus Bogen 30° PE100 d90-1000mm / SDR17 / langschenklige Version d 110 mm, DN 100 mm | 37060501 |  |  | 10 | CZ | 39174000
753060815 | Bogen 30° LS PE100 SDR17 PN10 d125 | 421.28 | EUR | 2022-12-01 | 1 | 1.1 | ST | 1 | 6 | 48 | 251 | 251301 | 251301009 | V120 | 7611704411868 | ELGEF Plus Bogen 30° PE100 d90-1000mm / SDR17 / langschenklige Version d 125 mm, DN 100 mm | 37060501 |  |  | 2 | CZ | 39174000
753060816 | Bogen 30° LS PE100 SDR17 PN10 d140 | 480.84 | EUR | 2022-12-01 | 1 | 1.72 | ST | 1 | 4 | 32 | 251 | 251301 | 251301009 | V120 | 7611704411875 | ELGEF Plus Bogen 30° PE100 d90-1000mm / SDR17 / langschenklige Version d 140 mm, DN 125 mm | 37060501 |  |  | 2 | CZ | 39174000
753060817 | Bogen 30° LS PE100 SDR17 PN10 d160 | 530.42 | EUR | 2022-12-01 | 1 | 2.565 | ST | 1 | 8 | 64 | 251 | 251301 | 251301009 | V120 | 7611704411882 | ELGEF Plus Bogen 30° PE100 d90-1000mm / SDR17 / langschenklige Version d 160 mm, DN 150 mm | 37060501 |  |  | 10 | CZ | 39174000
753060818 | Bogen 30° LS PE100 SDR17 PN10 d180 | 848.47 | EUR | 2022-12-01 | 1 | 3.389 | ST | 1 | 6 | 48 | 251 | 251301 | 251301009 | V120 | 7611704411899 | ELGEF Plus Bogen 30° PE100 d90-1000mm / SDR17 / langschenklige Version d 180 mm, DN 150 mm | 37060501 |  |  | 2 | CZ | 39174000
753060819 | Bogen 30° LS PE100 SDR17 PN10 d200 | 1025.03 | EUR | 2022-12-01 | 1 | 4.213 | ST | 1 | 4 | 32 | 251 | 251301 | 251301009 | V120 | 7611704411905 | ELGEF Plus Bogen 30° PE100 d90-1000mm / SDR17 / langschenklige Version d 200 mm, DN 200 mm | 37060501 |  |  | 10 | CZ | 39174000
753060820 | Bogen 30° LS PE100 SDR17 PN10 d225 | 1217.61 | EUR | 2022-12-01 | 1 | 7.54 | ST | 1 | 2 | 16 | 251 | 251301 | 251301009 | V120 | 7611704411912 | ELGEF Plus Bogen 30° PE100 d90-1000mm / SDR17 / langschenklige Version d 225 mm, DN 200 mm | 37060501 |  |  | 2 | CZ | 39174000
753060821 | Bogen 30° LS PE100 SDR17 PN10 d250 | 1472.41 | EUR | 2022-12-01 | 1 | 11.6 | ST | 1 |  | 4 | 251 | 251301 | 251301009 | V120 | 7611704411929 | ELGEF Plus Bogen 30° PE100 d90-1000mm / SDR17 / langschenklige Version d 250 mm, DN 250 mm | 37060501 |  |  | 2 | CZ | 39174000
753060822 | Bogen 30° LS PE100 SDR17 PN10 d280 | 1628.04 | EUR | 2022-12-01 | 1 | 12.8 | ST | 1 |  | 6 | 251 | 251301 | 251301009 | V120 | 7611704411936 | ELGEF Plus Bogen 30° PE100 d90-1000mm / SDR17 / langschenklige Version d 280 mm, DN 250 mm | 37060501 |  |  | 2 | CZ | 39174000
753060823 | Bogen 30° LS PE100 SDR17 PN10 d315 | 2098.77 | EUR | 2022-12-01 | 1 | 25 | ST | 1 | 1 | 6 | 251 | 251301 | 251301009 | V120 | 7611704411943 | ELGEF Plus Bogen 30° PE100 d90-1000mm / SDR17 / langschenklige Version d 315 mm, DN 300 mm | 37060501 |  |  | 10 | CZ | 39174000
753060824 | Bogen 30° LS PE100 SDR17 PN10 d355 | 3316.37 | EUR | 2022-12-01 | 1 | 22.7 | ST | 1 |  | 4 | 251 | 251301 | 251301009 | V120 | 7611704411950 | ELGEF Plus Bogen 30° PE100 d90-1000mm / SDR17 / langschenklige Version d 355 mm, DN 350 mm | 37060501 |  |  | 2 | CZ | 39174000
753060825 | Bogen 30° LS PE100 SDR17 PN10 d400 | 4598.19 | EUR | 2022-12-01 | 1 | 29.8 | ST | 1 |  | 4 | 251 | 251301 | 251301009 | V120 | 7611704411967 | ELGEF Plus Bogen 30° PE100 d90-1000mm / SDR17 / langschenklige Version d 400 mm, DN 400 mm | 37060501 |  |  | 2 | CZ | 39174000
753060826 | Bogen 30° LS PE100 SDR17 PN10 d450 | 5518.19 | EUR | 2022-12-01 | 1 | 39.1 | ST | 1 |  | 4 | 251 | 251301 | 251301009 | V120 | 7611704411974 | ELGEF Plus Bogen 30° PE100 d90-1000mm / SDR17 / langschenklige Version d 450 mm, DN 450 mm | 37060501 |  |  | 2 | CZ | 39174000
753060827 | Bogen 30° LS PE100 SDR17 PN10 d500 | 7560.53 | EUR | 2022-12-01 | 1 | 54 | ST | 1 |  | 4 | 251 | 251301 | 251301009 | V120 | 7611704411998 | ELGEF Plus Bogen 30° PE100 d90-1000mm / SDR17 / langschenklige Version d 500 mm, DN 500 mm | 37060501 |  |  | 10 | CZ | 39174000
753060828 | Bogen 30° LS PE100 SDR17 PN10 d560 | 9381.16 | EUR | 2022-12-01 | 1 | 70.3 | ST |  |  | 3 | 251 | 251301 | 251301009 | V120 | 7611704436694 | ELGEF Plus Bogen 30° PE100 d90-1000mm / SDR17 / langschenklige Version d 560 mm, DN 600 mm | 37060501 |  |  | 2 | CZ | 39174000
753060829 | Bogen 30° LS PE100 SDR17 PN10 d630 | 11709.38 | EUR | 2022-12-01 | 1 | 95.8 | ST |  |  | 3 | 251 | 251301 | 251301009 | V120 | 7611704436700 | ELGEF Plus Bogen 30° PE100 d90-1000mm / SDR17 / langschenklige Version d 630 mm, DN 600 mm | 37060501 |  |  | 2 | CZ | 39174000
753060830 | Bogen 30° LS PE100 SDR17 PN10 710 | 28479.63 | EUR | 2022-12-01 | 1 | 177 | ST |  |  | 1 | 251 | 251301 | 251301009 | V120 | 7611704516822 | ELGEF Plus Bogen 30° PE100 d90-1000mm / SDR17 / langschenklige Version d 710 mm, DN 700 mm | 37060501 |  |  | 10 | CZ | 39174000
753060831 | Bogen 30° LS PE100 SDR17 PN10 800 | 37023.51 | EUR | 2022-12-01 | 1 | 195.6 | ST |  |  | 1 | 251 | 251301 | 251301009 | V120 | 7611704516839 | ELGEF Plus Bogen 30° PE100 d90-1000mm / SDR17 / langschenklige Version d 800 mm, DN 800 mm | 37060501 |  |  | 10 | CZ | 39174000
753060832 | Bogen 30° LS PE100 SDR17 PN10 900 | 43039.61 | EUR | 2022-12-01 | 1 | 242.2 | ST |  |  | 1 | 251 | 251301 | 251301009 | V120 | 7611704516846 | ELGEF Plus Bogen 30° PE100 d90-1000mm / SDR17 / langschenklige Version d 900 mm, DN 900 mm | 37060501 |  |  | 10 | CZ | 39174000
753060833 | Bogen 30° LS PE100 SDR17 PN10 1000 | 55952 | EUR | 2022-12-01 | 1 | 421 | ST |  |  | 1 | 251 | 251301 | 251301009 | V120 | 7611704516853 | ELGEF Plus Bogen 30° PE100 d90-1000mm / SDR17 / langschenklige Version d 1000 mm, DN 1000 mm | 37060501 |  |  | 10 | CZ | 39174000
753061008 | Bogen 30° LS PE100 schw SDR11 d32 | 142.17 | EUR | 2022-12-01 | 1 | 0.077 | ST |  | 80 | 640 | 251 | 251301 | 251301009 | V120 | 7611704436625 | ELGEF Plus Bogen 30° PE100 d32-900mm / SDR11 / langschenklige Version d 32 mm, DN 25 mm | 37060501 |  |  | 10 | CZ | 39174000
753061009 | Bogen 30° LS PE100 schw SDR11 d40 | 155.41 | EUR | 2022-12-01 | 1 | 0.12 | ST |  | 80 | 640 | 251 | 251301 | 251301009 | V120 | 7611704436632 | ELGEF Plus Bogen 30° PE100 d32-900mm / SDR11 / langschenklige Version d 40 mm, DN 32 mm | 37060501 |  |  | 10 | CZ | 39174000
753061010 | Bogen 30° LS PE100 schw SDR11 d50 | 213.75 | EUR | 2022-12-01 | 1 | 0.2 | ST | 80 | 65 | 480 | 251 | 251301 | 251301009 | V120 | 7611704436649 | ELGEF Plus Bogen 30° PE100 d32-900mm / SDR11 / langschenklige Version d 50 mm, DN 40 mm | 37060501 |  |  | 2 | CZ | 39174000
753061011 | Bogen 30° LS PE100 schw SDR11 d63 | 299.33 | EUR | 2022-12-01 | 1 | 0.4 | ST | 40 | 48 | 320 | 251 | 251301 | 251301009 | V120 | 7611704436656 | ELGEF Plus Bogen 30° PE100 d32-900mm / SDR11 / langschenklige Version d 63 mm, DN 50 mm | 37060501 |  |  | 2 | CZ | 39174000
753061012 | Bogen 30° LS PE100 schw SDR11 d75 | 327.74 | EUR | 2022-12-01 | 1 | 0.52 | ST | 25 | 37 | 240 | 251 | 251301 | 251301009 | V120 | 7611704436663 | ELGEF Plus Bogen 30° PE100 d32-900mm / SDR11 / langschenklige Version d 75 mm, DN 65 mm | 37060501 |  |  | 2 | CZ | 39174000
753061013 | Bogen 30° LS PE100 schw SDR11 d90 | 362.95 | EUR | 2022-12-01 | 1 | 0.76 | ST | 1 | 10 | 80 | 251 | 251301 | 251301009 | V120 | 7611704411615 | ELGEF Plus Bogen 30° PE100 d32-900mm / SDR11 / langschenklige Version d 90 mm, DN 80 mm | 37060501 |  |  | 2 | CZ | 39174000
753061014 | Bogen 30° LS PE100 schw SDR11 d110 | 469.76 | EUR | 2022-12-01 | 1 | 1.689 | ST | 1 | 8 | 64 | 251 | 251301 | 251301009 | V120 | 7611704411639 | ELGEF Plus Bogen 30° PE100 d32-900mm / SDR11 / langschenklige Version d 110 mm, DN 100 mm | 37060501 |  |  | 2 | CZ | 39174000
753061015 | Bogen 30° LS PE100 schw SDR11 d125 | 523.4 | EUR | 2022-12-01 | 1 | 2.096 | ST | 1 | 6 | 48 | 251 | 251301 | 251301009 | V120 | 7611704411677 | ELGEF Plus Bogen 30° PE100 d32-900mm / SDR11 / langschenklige Version d 125 mm, DN 100 mm | 37060501 |  |  | 2 | CZ | 39174000
753061016 | Bogen 30° LS PE100 schw SDR11 d140 | 588.76 | EUR | 2022-12-01 | 1 | 2.2 | ST | 1 | 4 | 32 | 251 | 251301 | 251301009 | V120 | 7611704411684 | ELGEF Plus Bogen 30° PE100 d32-900mm / SDR11 / langschenklige Version d 140 mm, DN 125 mm | 37060501 |  |  | 2 | CZ | 39174000
753061017 | Bogen 30° LS PE100 schw SDR11 d160 | 690.9 | EUR | 2022-12-01 | 1 | 3.65 | ST | 1 | 8 | 64 | 251 | 251301 | 251301009 | V120 | 7611704411707 | ELGEF Plus Bogen 30° PE100 d32-900mm / SDR11 / langschenklige Version d 160 mm, DN 150 mm | 37060501 |  |  | 2 | CZ | 39174000
753061018 | Bogen 30° LS PE100 schw SDR11 d180 | 1159.25 | EUR | 2022-12-01 | 1 | 4.782 | ST | 1 | 6 | 48 | 251 | 251301 | 251301009 | V120 | 7611704411721 | ELGEF Plus Bogen 30° PE100 d32-900mm / SDR11 / langschenklige Version d 180 mm, DN 150 mm | 37060501 |  |  | 2 | CZ | 39174000
753061019 | Bogen 30° LS PE100 schw SDR11 d200 | 1404.36 | EUR | 2022-12-01 | 1 | 5.777 | ST | 1 | 4 | 32 | 251 | 251301 | 251301009 | V120 | 7611704411745 | ELGEF Plus Bogen 30° PE100 d32-900mm / SDR11 / langschenklige Version d 200 mm, DN 200 mm | 37060501 |  |  | 2 | CZ | 39174000
753061020 | Bogen 30° LS PE100 schw SDR11 d225 | 1674.73 | EUR | 2022-12-01 | 1 | 6.3 | ST | 1 | 2 | 16 | 251 | 251301 | 251301009 | V120 | 7611704403139 | ELGEF Plus Bogen 30° PE100 d32-900mm / SDR11 / langschenklige Version d 225 mm, DN 200 mm | 37060501 |  |  | 2 | CZ | 39174000
753061021 | Bogen 30° LS PE100 schw SDR11 d250 | 1952.88 | EUR | 2022-12-01 | 1 | 13.1 | ST | 1 |  | 4 | 251 | 251301 | 251301009 | V120 | 7611704411769 | ELGEF Plus Bogen 30° PE100 d32-900mm / SDR11 / langschenklige Version d 250 mm, DN 250 mm | 37060501 |  |  | 2 | CZ | 39174000
753061022 | Bogen 30° LS PE100 schw SDR11 d280 | 2320.49 | EUR | 2022-12-01 | 1 | 16.3 | ST | 1 |  | 6 | 251 | 251301 | 251301009 | V120 | 7611704411783 | ELGEF Plus Bogen 30° PE100 d32-900mm / SDR11 / langschenklige Version d 280 mm, DN 250 mm | 37060501 |  |  | 2 | CZ | 39174000
753061023 | Bogen 30° LS PE100 schw SDR11 d315 | 2812.6 | EUR | 2022-12-01 | 1 | 21.85 | ST | 1 |  | 6 | 251 | 251301 | 251301009 | V120 | 7611704403122 | ELGEF Plus Bogen 30° PE100 d32-900mm / SDR11 / langschenklige Version d 315 mm, DN 300 mm | 37060501 |  |  | 2 | CZ | 39174000
753061024 | Bogen 30° LS PE100 schw SDR11 d355 | 5142.81 | EUR | 2022-12-01 | 1 | 34.9 | ST | 1 |  | 4 | 251 | 251301 | 251301009 | V120 | 7611704411813 | ELGEF Plus Bogen 30° PE100 d32-900mm / SDR11 / langschenklige Version d 355 mm, DN 350 mm | 37060501 |  |  | 2 | CZ | 39174000
753061025 | Bogen 30° LS PE100 schw SDR11 d400 | 5654.36 | EUR | 2022-12-01 | 1 | 45.9 | ST | 1 |  | 4 | 251 | 251301 | 251301009 | V120 | 7611704403115 | ELGEF Plus Bogen 30° PE100 d32-900mm / SDR11 / langschenklige Version d 400 mm, DN 400 mm | 37060501 |  |  | 2 | CZ | 39174000
753061026 | Bogen 30° LS PE100 schw SDR11 d450 | 6930.32 | EUR | 2022-12-01 | 1 | 60.2 | ST | 1 |  | 4 | 251 | 251301 | 251301009 | V120 | 7611704411820 | ELGEF Plus Bogen 30° PE100 d32-900mm / SDR11 / langschenklige Version d 450 mm, DN 450 mm | 37060501 |  |  | 2 | CZ | 39174000
753061027 | Bogen 30° LS PE100 schw SDR11 d500 | 9709.84 | EUR | 2022-12-01 | 1 | 83.3 | ST | 1 |  | 4 | 251 | 251301 | 251301009 | V120 | 7611704411837 | ELGEF Plus Bogen 30° PE100 d32-900mm / SDR11 / langschenklige Version d 500 mm, DN 500 mm | 37060501 |  |  | 10 | CZ | 39174000
753061028 | Bogen 30° LS PE100 schw SDR11 d560 | 12154.85 | EUR | 2022-12-01 | 1 | 108.6 | ST |  |  | 3 | 251 | 251301 | 251301009 | V120 | 7611704436670 | ELGEF Plus Bogen 30° PE100 d32-900mm / SDR11 / langschenklige Version d 560 mm, DN 600 mm | 37060501 |  |  | 10 | CZ | 39174000
753061029 | Bogen 30° LS PE100 schw SDR11 d630 | 15622.91 | EUR | 2022-12-01 | 1 | 148.3 | ST |  |  | 3 | 251 | 251301 | 251301009 | V120 | 7611704436687 | ELGEF Plus Bogen 30° PE100 d32-900mm / SDR11 / langschenklige Version d 630 mm, DN 600 mm | 37060501 |  |  | 10 | CZ | 39174000
753061030 | Bogen 30° LS PE100 SDR11 PN16 710 | 37891.1 | EUR | 2022-12-01 | 1 | 267 | ST |  |  | 1 | 251 | 251301 | 251301009 | V120 | 7611704516860 | ELGEF Plus Bogen 30° PE100 d32-900mm / SDR11 / langschenklige Version d 710 mm, DN 700 mm | 37060501 |  |  | 10 | CZ | 39174000
753061031 | Bogen 30° LS PE100 SDR11 PN16 800 | 50394.66 | EUR | 2022-12-01 | 1 | 295.5 | ST |  |  | 1 | 251 | 251301 | 251301009 | V120 | 7611704516877 | ELGEF Plus Bogen 30° PE100 d32-900mm / SDR11 / langschenklige Version d 800 mm, DN 800 mm | 37060501 |  |  | 10 | CZ | 39174000
753061032 | Bogen 30° LS PE100 SDR11 PN16 900 | 72102.02 | EUR | 2022-12-01 | 1 | 550 | ST |  |  | 1 | 251 | 251301 | 251301009 | V120 | 7611704516884 | ELGEF Plus Bogen 30° PE100 d32-900mm / SDR11 / langschenklige Version d 900 mm, DN 900 mm | 37060501 |  |  | 10 | CZ | 39174000
753070813 | Bogen 60° LS PE100 SDR17 PN10 d90 | 302.64 | EUR | 2022-12-01 | 1 | 0.6 | ST | 1 | 10 | 80 | 251 | 251301 | 251301009 | V120 | 7611704408141 | ELGEF Plus Bogen 60° PE100 d90-1000mm / SDR17 / langschenklige Version d 90 mm, DN 80 mm | 37060501 |  |  | 2 | CZ | 39174000
753070814 | Bogen 60° LS PE100 SDR17 PN10 d110 | 381.62 | EUR | 2022-12-01 | 1 | 1.28 | ST | 1 | 6 | 48 | 251 | 251301 | 251301009 | V120 | 7611704408165 | ELGEF Plus Bogen 60° PE100 d90-1000mm / SDR17 / langschenklige Version d 110 mm, DN 100 mm | 37060501 |  |  | 2 | CZ | 39174000
753070815 | Bogen 60° LS PE100 SDR17 PN10 d125 | 435.7 | EUR | 2022-12-01 | 1 | 1.3 | ST | 9 | 4 | 32 | 251 | 251301 | 251301009 | V120 | 7611704408172 | ELGEF Plus Bogen 60° PE100 d90-1000mm / SDR17 / langschenklige Version d 125 mm, DN 100 mm | 37060501 |  |  | 2 | CZ | 39174000
753070816 | Bogen 60° LS PE100 SDR17 PN10 d140 | 497.94 | EUR | 2022-12-01 | 1 | 1.8 | ST | 6 | 2 | 16 | 251 | 251301 | 251301009 | V120 | 7611704408189 | ELGEF Plus Bogen 60° PE100 d90-1000mm / SDR17 / langschenklige Version d 140 mm, DN 125 mm | 37060501 |  |  | 10 | CZ | 39174000
753070817 | Bogen 60° LS PE100 SDR17 PN10 d160 | 555.9 | EUR | 2022-12-01 | 1 | 3.16 | ST | 1 | 4 | 32 | 251 | 251301 | 251301009 | V120 | 7611704408196 | ELGEF Plus Bogen 60° PE100 d90-1000mm / SDR17 / langschenklige Version d 160 mm, DN 150 mm | 37060501 |  |  | 2 | CZ | 39174000
753070818 | Bogen 60° LS PE100 SDR17 PN10 d180 | 882.29 | EUR | 2022-12-01 | 1 | 3.19 | ST | 1 | 4 | 32 | 251 | 251301 | 251301009 | V120 | 7611704408202 | ELGEF Plus Bogen 60° PE100 d90-1000mm / SDR17 / langschenklige Version d 180 mm, DN 150 mm | 37060501 |  |  | 2 | CZ | 39174000
753070819 | Bogen 60° LS PE100 SDR17 PN10 d200 | 1063.98 | EUR | 2022-12-01 | 1 | 4.2 | ST | 1 | 2 | 16 | 251 | 251301 | 251301009 | V120 | 7611704408219 | ELGEF Plus Bogen 60° PE100 d90-1000mm / SDR17 / langschenklige Version d 200 mm, DN 200 mm | 37060501 |  |  | 10 | CZ | 39174000
753070820 | Bogen 60° LS PE100 SDR17 PN10 d225 | 1256.53 | EUR | 2022-12-01 | 1 | 5.6 | ST | 1 |  | 4 | 251 | 251301 | 251301009 | V120 | 7611704408226 | ELGEF Plus Bogen 60° PE100 d90-1000mm / SDR17 / langschenklige Version d 225 mm, DN 200 mm | 37060501 |  |  | 2 | CZ | 39174000
753070821 | Bogen 60° LS PE100 SDR17 PN10 d250 | 1569.68 | EUR | 2022-12-01 | 1 | 9.25 | ST | 1 |  | 4 | 251 | 251301 | 251301009 | V120 | 7611704408233 | ELGEF Plus Bogen 60° PE100 d90-1000mm / SDR17 / langschenklige Version d 250 mm, DN 250 mm | 37060501 |  |  | 2 | CZ | 39174000
753070822 | Bogen 60° LS PE100 SDR17 PN10 d280 | 1750.57 | EUR | 2022-12-01 | 1 | 15 | ST | 1 |  | 4 | 251 | 251301 | 251301009 | V120 | 7611704408240 | ELGEF Plus Bogen 60° PE100 d90-1000mm / SDR17 / langschenklige Version d 280 mm, DN 250 mm | 37060501 |  |  |  | CZ | 39174000
753070823 | Bogen 60° LS PE100 SDR17 PN10 d315 | 2279.64 | EUR | 2022-12-01 | 1 | 19.5 | ST | 1 |  | 4 | 251 | 251301 | 251301009 | V120 | 7611704408257 | ELGEF Plus Bogen 60° PE100 d90-1000mm / SDR17 / langschenklige Version d 315 mm, DN 300 mm | 37060501 |  |  | 2 | CZ | 39174000
753070824 | Bogen 60° LS PE100 SDR17 PN10 d355 | 3347.5 | EUR | 2022-12-01 | 1 | 30.1 | ST | 1 |  | 4 | 251 | 251301 | 251301009 | V120 | 7611704408264 | ELGEF Plus Bogen 60° PE100 d90-1000mm / SDR17 / langschenklige Version d 355 mm, DN 350 mm | 37060501 |  |  | 2 | CZ | 39174000
753070825 | Bogen 60° LS PE100 SDR17 PN10 d400 | 4777.12 | EUR | 2022-12-01 | 1 | 38.2 | ST | 1 |  | 4 | 251 | 251301 | 251301009 | V120 | 7611704408271 | ELGEF Plus Bogen 60° PE100 d90-1000mm / SDR17 / langschenklige Version d 400 mm, DN 400 mm | 37060501 |  |  | 2 | CZ | 39174000
753070826 | Bogen 60° LS PE100 SDR17 PN10 d450 | 5798.3 | EUR | 2022-12-01 | 1 | 53.7 | ST | 1 |  | 3 | 251 | 251301 | 251301009 | V120 | 7611704408288 | ELGEF Plus Bogen 60° PE100 d90-1000mm / SDR17 / langschenklige Version d 450 mm, DN 450 mm | 37060501 |  |  | 10 | CZ | 39174000
753070827 | Bogen 60° LS PE100 SDR17 PN10 d500 | 8321.07 | EUR | 2022-12-01 | 1 | 73.9 | ST | 1 |  | 3 | 251 | 251301 | 251301009 | V120 | 7611704408295 | ELGEF Plus Bogen 60° PE100 d90-1000mm / SDR17 / langschenklige Version d 500 mm, DN 500 mm | 37060501 |  |  | 10 | CZ | 39174000
753070828 | Bogen 60° LS PE100 SDR17 PN10 d560 | 10322.55 | EUR | 2022-12-01 | 1 | 98.2 | ST |  |  | 1 | 251 | 251301 | 251301009 | V120 | 7611704436519 | ELGEF Plus Bogen 60° PE100 d90-1000mm / SDR17 / langschenklige Version d 560 mm, DN 600 mm | 37060501 |  |  | 10 | CZ | 39174000
753070829 | Bogen 60° LS PE100 SDR17 PN10 d630 | 11341.52 | EUR | 2022-12-01 | 1 | 132.3 | ST |  |  | 2 | 251 | 251301 | 251301009 | V120 | 7611704436526 | ELGEF Plus Bogen 60° PE100 d90-1000mm / SDR17 / langschenklige Version d 630 mm, DN 600 mm | 37060501 |  |  | 10 | CZ | 39174000
753070830 | Bogen 60° LS PE100 SDR17 PN10 710 | 31620.12 | EUR | 2022-12-01 | 1 | 213 | ST |  |  | 1 | 251 | 251301 | 251301009 | V120 | 7611704516969 | ELGEF Plus Bogen 60° PE100 d90-1000mm / SDR17 / langschenklige Version d 710 mm, DN 700 mm | 37060501 |  |  | 10 | CZ | 39174000
753070831 | Bogen 60° LS PE100 SDR17 PN10 800 | 41106.41 | EUR | 2022-12-01 | 1 | 260.7 | ST |  |  | 1 | 251 | 251301 | 251301009 | V120 | 7611704516976 | ELGEF Plus Bogen 60° PE100 d90-1000mm / SDR17 / langschenklige Version d 800 mm, DN 800 mm | 37060501 |  |  | 10 | CZ | 39174000
753070832 | Bogen 60° LS PE100 SDR17 PN10 900 | 47785.96 | EUR | 2022-12-01 | 1 | 385.5 | ST |  |  | 1 | 251 | 251301 | 251301009 | V120 | 7611704516983 | ELGEF Plus Bogen 60° PE100 d90-1000mm / SDR17 / langschenklige Version d 900 mm, DN 900 mm | 37060501 |  |  | 10 | CZ | 39174000
753070833 | Bogen 60° LS PE100 SDR17 PN10 1000 | 62122.73 | EUR | 2022-12-01 | 1 | 507.6 | ST |  |  | 1 | 251 | 251301 | 251301009 | V120 | 7611704516990 | ELGEF Plus Bogen 60° PE100 d90-1000mm / SDR17 / langschenklige Version d 1000 mm, DN 1000 mm | 37060501 |  |  | 10 | CZ | 39174000
753071008 | Bogen 60° LS PE100 schw SDR11 d32 | 142.17 | EUR | 2022-12-01 | 1 | 0.07 | ST | 80 | 70 | 640 | 251 | 251301 | 251301009 | V120 | 7611704436441 | ELGEF Plus Bogen 60° PE100 d32-900mm / SDR11 / langschenklige Version d 32 mm, DN 25 mm | 37060501 |  |  | 2 | CZ | 39174000
753071009 | Bogen 60° LS PE100 schw SDR11 d40 | 155.41 | EUR | 2022-12-01 | 1 | 0.12 | ST | 50 | 70 | 400 | 251 | 251301 | 251301009 | V120 | 7611704436458 | ELGEF Plus Bogen 60° PE100 d32-900mm / SDR11 / langschenklige Version d 40 mm, DN 32 mm | 37060501 |  |  | 2 | CZ | 39174000
753071010 | Bogen 60° LS PE100 schw SDR11 d50 | 215.71 | EUR | 2022-12-01 | 1 | 0.24 | ST | 40 | 55 | 200 | 251 | 251301 | 251301009 | V120 | 7611704436465 | ELGEF Plus Bogen 60° PE100 d32-900mm / SDR11 / langschenklige Version d 50 mm, DN 40 mm | 37060501 |  |  | 2 | CZ | 39174000
753071011 | Bogen 60° LS PE100 schw SDR11 d63 | 301.88 | EUR | 2022-12-01 | 1 | 0.42 | ST |  | 32 | 200 | 251 | 251301 | 251301009 | V120 | 7611704436472 | ELGEF Plus Bogen 60° PE100 d32-900mm / SDR11 / langschenklige Version d 63 mm, DN 50 mm | 37060501 |  |  | 2 | CZ | 39174000
753071012 | Bogen 60° LS PE100 schw SDR11 d75 | 332.6 | EUR | 2022-12-01 | 1 | 0.6 | ST | 16 | 25 | 128 | 251 | 251301 | 251301009 | V120 | 7611704436489 | ELGEF Plus Bogen 60° PE100 d32-900mm / SDR11 / langschenklige Version d 75 mm, DN 65 mm | 37060501 |  |  | 2 | CZ | 39174000
753071013 | Bogen 60° LS PE100 schw SDR11 d90 | 370.53 | EUR | 2022-12-01 | 1 | 0.9 | ST | 1 | 10 | 80 | 251 | 251301 | 251301009 | V120 | 7611704407991 | ELGEF Plus Bogen 60° PE100 d32-900mm / SDR11 / langschenklige Version d 90 mm, DN 80 mm | 37060501 |  |  | 2 | CZ | 39174000
753071014 | Bogen 60° LS PE100 schw SDR11 d110 | 422.86 | EUR | 2022-12-01 | 1 | 1.78 | ST | 12 | 6 | 48 | 251 | 251301 | 251301009 | V120 | 7611704408004 | ELGEF Plus Bogen 60° PE100 d32-900mm / SDR11 / langschenklige Version d 110 mm, DN 100 mm | 37060501 |  |  | 2 | CZ | 39174000
753071015 | Bogen 60° LS PE100 schw SDR11 d125 | 545.02 | EUR | 2022-12-01 | 1 | 2.5 | ST | 1 | 4 | 32 | 251 | 251301 | 251301009 | V120 | 7611704408011 | ELGEF Plus Bogen 60° PE100 d32-900mm / SDR11 / langschenklige Version d 125 mm, DN 100 mm | 37060501 |  |  | 2 | CZ | 39174000
753071016 | Bogen 60° LS PE100 schw SDR11 d140 | 617.96 | EUR | 2022-12-01 | 1 | 2.7 | ST | 1 | 2 | 16 | 251 | 251301 | 251301009 | V120 | 7611704408028 | ELGEF Plus Bogen 60° PE100 d32-900mm / SDR11 / langschenklige Version d 140 mm, DN 125 mm | 37060501 |  |  | 10 | CZ | 39174000
753071017 | Bogen 60° LS PE100 schw SDR11 d160 | 731.33 | EUR | 2022-12-01 | 1 | 4.574 | ST | 1 | 4 | 32 | 251 | 251301 | 251301009 | V120 | 7611704408035 | ELGEF Plus Bogen 60° PE100 d32-900mm / SDR11 / langschenklige Version d 160 mm, DN 150 mm | 37060501 |  |  | 2 | CZ | 39174000
753071018 | Bogen 60° LS PE100 schw SDR11 d180 | 1209.87 | EUR | 2022-12-01 | 1 | 4.9 | ST | 1 | 4 | 32 | 251 | 251301 | 251301009 | V120 | 7611704408042 | ELGEF Plus Bogen 60° PE100 d32-900mm / SDR11 / langschenklige Version d 180 mm, DN 150 mm | 37060501 |  |  | 2 | CZ | 39174000
753071019 | Bogen 60° LS PE100 schw SDR11 d200 | 1464.64 | EUR | 2022-12-01 | 1 | 6.4 | ST | 2 | 2 | 16 | 251 | 251301 | 251301009 | V120 | 7611704408059 | ELGEF Plus Bogen 60° PE100 d32-900mm / SDR11 / langschenklige Version d 200 mm, DN 200 mm | 37060501 |  |  | 2 | CZ | 39174000
753071020 | Bogen 60° LS PE100 schw SDR11 d225 | 1736.95 | EUR | 2022-12-01 | 1 | 8.6 | ST | 1 |  | 4 | 251 | 251301 | 251301009 | V120 | 7611704408066 | ELGEF Plus Bogen 60° PE100 d32-900mm / SDR11 / langschenklige Version d 225 mm, DN 200 mm | 37060501 |  |  | 2 | CZ | 39174000
753071021 | Bogen 60° LS PE100 schw SDR11 d250 | 2090.98 | EUR | 2022-12-01 | 1 | 14.5 | ST | 1 |  | 4 | 251 | 251301 | 251301009 | V120 | 7611704408073 | ELGEF Plus Bogen 60° PE100 d32-900mm / SDR11 / langschenklige Version d 250 mm, DN 250 mm | 37060501 |  |  | 2 | CZ | 39174000
753071022 | Bogen 60° LS PE100 schw SDR11 d280 | 2513.03 | EUR | 2022-12-01 | 1 | 19.1 | ST | 1 |  | 4 | 251 | 251301 | 251301009 | V120 | 7611704408080 | ELGEF Plus Bogen 60° PE100 d32-900mm / SDR11 / langschenklige Version d 280 mm, DN 250 mm | 37060501 |  |  | 10 | CZ | 39174000
753071023 | Bogen 60° LS PE100 schw SDR11 d315 | 3090.72 | EUR | 2022-12-01 | 1 | 25.6 | ST | 1 |  | 4 | 251 | 251301 | 251301009 | V120 | 7611704408097 | ELGEF Plus Bogen 60° PE100 d32-900mm / SDR11 / langschenklige Version d 315 mm, DN 300 mm | 37060501 |  |  | 2 | CZ | 39174000
753071024 | Bogen 60° LS PE100 schw SDR11 d355 | 5245.9 | EUR | 2022-12-01 | 1 | 41.7 | ST | 1 |  | 4 | 251 | 251301 | 251301009 | V120 | 7611704408103 | ELGEF Plus Bogen 60° PE100 d32-900mm / SDR11 / langschenklige Version d 355 mm, DN 350 mm | 37060501 |  |  | 10 | CZ | 39174000
753071025 | Bogen 60° LS PE100 schw SDR11 d400 | 5790.51 | EUR | 2022-12-01 | 1 | 55.8 | ST | 1 |  | 4 | 251 | 251301 | 251301009 | V120 | 7611704408110 | ELGEF Plus Bogen 60° PE100 d32-900mm / SDR11 / langschenklige Version d 400 mm, DN 400 mm | 37060501 |  |  | 10 | CZ | 39174000
753071026 | Bogen 60° LS PE100 schw SDR11 d450 | 7099.56 | EUR | 2022-12-01 | 1 | 76 | ST | 1 |  | 3 | 251 | 251301 | 251301009 | V120 | 7611704408127 | ELGEF Plus Bogen 60° PE100 d32-900mm / SDR11 / langschenklige Version d 450 mm, DN 450 mm | 37060501 |  |  | 10 | CZ | 39174000
753071027 | Bogen 60° LS PE100 schw SDR11 d500 | 10676.57 | EUR | 2022-12-01 | 1 | 104.6 | ST | 1 |  | 3 | 251 | 251301 | 251301009 | V120 | 7611704408134 | ELGEF Plus Bogen 60° PE100 d32-900mm / SDR11 / langschenklige Version d 500 mm, DN 500 mm | 37060501 |  |  | 10 | CZ | 39174000
753071028 | Bogen 60° LS PE100 schw SDR11 d560 | 13380.22 | EUR | 2022-12-01 | 1 | 139.5 | ST |  |  | 1 | 251 | 251301 | 251301009 | V120 | 7611704436496 | ELGEF Plus Bogen 60° PE100 d32-900mm / SDR11 / langschenklige Version d 560 mm, DN 600 mm | 37060501 |  |  | 10 | CZ | 39174000
753071029 | Bogen 60° LS PE100 schw SDR11 d630 | 17198.44 | EUR | 2022-12-01 | 1 | 188.5 | ST |  |  | 2 | 251 | 251301 | 251301009 | V120 | 7611704436502 | ELGEF Plus Bogen 60° PE100 d32-900mm / SDR11 / langschenklige Version d 630 mm, DN 600 mm | 37060501 |  |  | 10 | CZ | 39174000
753071030 | Bogen 60° LS PE100 SDR11 PN16 710 | 42090.22 | EUR | 2022-12-01 | 1 | 305 | ST |  |  | 1 | 251 | 251301 | 251301009 | V120 | 7611704517003 | ELGEF Plus Bogen 60° PE100 d32-900mm / SDR11 / langschenklige Version d 710 mm, DN 700 mm | 37060501 |  |  | 10 | CZ | 39174000
753071032 | Bogen 60° LS PE100 SDR11 PN16 900 | 80096.46 | EUR | 2022-12-01 | 1 | 600 | ST |  |  | 1 | 251 | 251301 | 251301009 | V120 | 7611704517027 | ELGEF Plus Bogen 60° PE100 d32-900mm / SDR11 / langschenklige Version d 900 mm, DN 900 mm | 37060501 |  |  | 10 | CZ | 39174000
753080813 | Bogen 22° LS PE100 SDR17 PN10 d90 | 298.03 | EUR | 2022-12-01 | 1 | 0.5 | ST | 20 | 10 | 80 | 251 | 251301 | 251301009 | V120 | 7611704436939 | ELGEF Plus Bogen 22° PE100 d32-900mm / SDR17 / langschenklige Version d 90 mm, PN 10 bar | 37060501 |  |  | 2 | CZ | 39174000
753080814 | Bogen 22° LS PE100 SDR17 PN10 d110 | 372.29 | EUR | 2022-12-01 | 1 | 1.06 | ST | 9 | 8 | 64 | 251 | 251301 | 251301009 | V120 | 7611704436946 | ELGEF Plus Bogen 22° PE100 d32-900mm / SDR17 / langschenklige Version d 110 mm, PN 10 bar | 37060501 |  |  | 10 | CZ | 39174000
753080815 | Bogen 22° LS PE100 SDR17 PN10 d125 | 421.28 | EUR | 2022-12-01 | 1 | 1.1 | ST | 6 | 6 | 48 | 251 | 251301 | 251301009 | V120 | 7611704436953 | ELGEF Plus Bogen 22° PE100 d32-900mm / SDR17 / langschenklige Version d 125 mm, PN 10 bar | 37060501 |  |  | 2 | CZ | 39174000
753080816 | Bogen 22° LS PE100 SDR17 PN10 d140 | 480.84 | EUR | 2022-12-01 | 1 | 1.72 | ST | 5 | 6 | 48 | 251 | 251301 | 251301009 | V120 | 7611704436960 | ELGEF Plus Bogen 22° PE100 d32-900mm / SDR17 / langschenklige Version d 140 mm, PN 10 bar | 37060501 |  |  | 2 | CZ | 39174000
753080817 | Bogen 22° LS PE100 SDR17 PN10 d160 | 530.42 | EUR | 2022-12-01 | 1 | 1.9 | ST | 8 | 8 | 64 | 251 | 251301 | 251301009 | V120 | 7611704436977 | ELGEF Plus Bogen 22° PE100 d32-900mm / SDR17 / langschenklige Version d 160 mm, PN 10 bar | 37060501 |  |  | 2 | CZ | 39174000
753080818 | Bogen 22° LS PE100 SDR17 PN10 d180 | 848.47 | EUR | 2022-12-01 | 1 | 3.318 | ST | 7 | 6 | 48 | 251 | 251301 | 251301009 | V120 | 7611704436984 | ELGEF Plus Bogen 22° PE100 d32-900mm / SDR17 / langschenklige Version d 180 mm, PN 10 bar | 37060501 |  |  | 10 | CZ | 39174000
753080819 | Bogen 22° LS PE100 SDR17 PN10 d200 | 1025.03 | EUR | 2022-12-01 | 1 | 3.2 | ST | 4 | 4 | 32 | 251 | 251301 | 251301009 | V120 | 7611704436991 | ELGEF Plus Bogen 22° PE100 d32-900mm / SDR17 / langschenklige Version d 200 mm, PN 10 bar | 37060501 |  |  |  | CZ | 39174000
753080820 | Bogen 22° LS PE100 SDR17 PN10 d225 | 1217.61 | EUR | 2022-12-01 | 1 | 5.431 | ST | 2 | 2 | 16 | 251 | 251301 | 251301009 | V120 | 7611704437004 | ELGEF Plus Bogen 22° PE100 d32-900mm / SDR17 / langschenklige Version d 225 mm, PN 10 bar | 37060501 |  |  | 2 | CZ | 39174000
753080821 | Bogen 22° LS PE100 SDR17 PN10 d250 | 1472.41 | EUR | 2022-12-01 | 1 | 9.904 | ST |  |  | 4 | 251 | 251301 | 251301009 | V120 | 7611704437011 | ELGEF Plus Bogen 22° PE100 d32-900mm / SDR17 / langschenklige Version d 250 mm, PN 10 bar | 37060501 |  |  | 2 | CZ | 39174000
753080822 | Bogen 22° LS PE100 SDR17 PN10 d280 | 1628.04 | EUR | 2022-12-01 | 1 | 12.8 | ST |  |  | 6 | 251 | 251301 | 251301009 | V120 | 7611704437028 | ELGEF Plus Bogen 22° PE100 d32-900mm / SDR17 / langschenklige Version d 280 mm, PN 10 bar | 37060501 |  |  | 2 | CZ | 39174000
753080823 | Bogen 22° LS PE100 SDR17 PN10 d315 | 2098.77 | EUR | 2022-12-01 | 1 | 14.144 | ST |  |  | 6 | 251 | 251301 | 251301009 | V120 | 7611704437035 | ELGEF Plus Bogen 22° PE100 d32-900mm / SDR17 / langschenklige Version d 315 mm, PN 10 bar | 37060501 |  |  | 2 | CZ | 39174000
753080824 | Bogen 22° LS PE100 SDR17 PN10 d355 | 3316.37 | EUR | 2022-12-01 | 1 | 22.7 | ST |  |  | 4 | 251 | 251301 | 251301009 | V120 | 7611704437042 | ELGEF Plus Bogen 22° PE100 d32-900mm / SDR17 / langschenklige Version d 355 mm, PN 10 bar | 37060501 |  |  | 2 | CZ | 39174000
753080825 | Bogen 22° LS PE100 SDR17 PN10 d400 | 4598.19 | EUR | 2022-12-01 | 1 | 29.8 | ST |  |  | 4 | 251 | 251301 | 251301009 | V120 | 7611704437059 | ELGEF Plus Bogen 22° PE100 d32-900mm / SDR17 / langschenklige Version d 400 mm, PN 10 bar | 37060501 |  |  | 2 | CZ | 39174000
753080826 | Bogen 22° LS PE100 SDR17 PN10 d450 | 5518.19 | EUR | 2022-12-01 | 1 | 39.1 | ST |  |  | 4 | 251 | 251301 | 251301009 | V120 | 7611704437066 | ELGEF Plus Bogen 22° PE100 d32-900mm / SDR17 / langschenklige Version d 450 mm, PN 10 bar | 37060501 |  |  | 2 | CZ | 39174000
753080827 | Bogen 22° LS PE100 SDR17 PN10 d500 | 7560.53 | EUR | 2022-12-01 | 1 | 54 | ST |  |  | 4 | 251 | 251301 | 251301009 | V120 | 7611704437073 | ELGEF Plus Bogen 22° PE100 d32-900mm / SDR17 / langschenklige Version d 500 mm, PN 10 bar | 37060501 |  |  | 10 | CZ | 39174000
753080828 | Bogen 22° LS PE100 SDR17 PN10 d560 | 9381.16 | EUR | 2022-12-01 | 1 | 70.3 | ST |  |  | 3 | 251 | 251301 | 251301009 | V120 | 7611704437080 | ELGEF Plus Bogen 22° PE100 d32-900mm / SDR17 / langschenklige Version d 560 mm, PN 10 bar | 37060501 |  |  | 10 | CZ | 39174000
753080829 | Bogen 22° LS PE100 SDR17 PN10 d630 | 10310.46 | EUR | 2022-12-01 | 1 | 95.8 | ST |  |  | 3 | 251 | 251301 | 251301009 | V120 | 7611704437097 | ELGEF Plus Bogen 22° PE100 d32-900mm / SDR17 / langschenklige Version d 630 mm, PN 10 bar | 37060501 |  |  | 10 | CZ | 39174000
753080830 | Bogen 22° LS PE100 SDR17 PN10 710 | 28479.63 | EUR | 2022-12-01 | 1 | 177 | ST |  |  | 1 | 251 | 251301 | 251301009 | V120 | 7611704516754 | ELGEF Plus Bogen 22° PE100 d32-900mm / SDR17 / langschenklige Version d 710 mm, PN 10 bar | 37060501 |  |  | 10 | CZ | 39174000
753080831 | Bogen 22° LS PE100 SDR17 PN10 800 | 37023.51 | EUR | 2022-12-01 | 1 | 195.6 | ST |  |  | 1 | 251 | 251301 | 251301009 | V120 | 7611704516761 | ELGEF Plus Bogen 22° PE100 d32-900mm / SDR17 / langschenklige Version d 800 mm, PN 10 bar | 37060501 |  |  | 10 | CZ | 39174000
753080832 | Bogen 22° LS PE100 SDR17 PN10 900 | 43039.61 | EUR | 2022-12-01 | 1 | 231.9 | ST |  |  | 1 | 251 | 251301 | 251301009 | V120 | 7611704516778 | ELGEF Plus Bogen 22° PE100 d32-900mm / SDR17 / langschenklige Version d 900 mm, PN 10 bar | 37060501 |  |  | 10 | CZ | 39174000
753080833 | Bogen 22° LS PE100 SDR17 PN10 1000 | 55952 | EUR | 2022-12-01 | 1 | 421 | ST |  |  | 1 | 251 | 251301 | 251301009 | V120 | 7611704516785 | ELGEF Plus Bogen 22° PE100 d32-900mm / SDR17 / langschenklige Version d 1000 mm, PN 10 bar | 37060501 |  |  | 10 | CZ | 39174000
753081008 | Bogen 22° LS PE100 schw SDR11 d32 | 142.17 | EUR | 2022-12-01 | 1 | 0.077 | ST | 80 | 80 | 640 | 251 | 251301 | 251301009 | V120 | 7611704436717 | ELGEF Plus Bogen 22° PE100 d32-900mm / SDR11 / langschenklige Version d 32 mm, DN 25 mm | 37060501 |  |  | 2 | CZ | 39174000
753081009 | Bogen 22° LS PE100 schw SDR11 d40 | 155.41 | EUR | 2022-12-01 | 1 | 0.12 | ST | 80 | 80 | 640 | 251 | 251301 | 251301009 | V120 | 7611704436724 | ELGEF Plus Bogen 22° PE100 d32-900mm / SDR11 / langschenklige Version d 40 mm, DN 32 mm | 37060501 |  |  | 10 | CZ | 39174000
753081010 | Bogen 22° LS PE100 schw SDR11 d50 | 213.75 | EUR | 2022-12-01 | 1 | 0.2 | ST | 60 | 70 | 480 | 251 | 251301 | 251301009 | V120 | 7611704436731 | ELGEF Plus Bogen 22° PE100 d32-900mm / SDR11 / langschenklige Version d 50 mm, DN 40 mm | 37060501 |  |  | 2 | CZ | 39174000
753081011 | Bogen 22° LS PE100 schw SDR11 d63 | 299.33 | EUR | 2022-12-01 | 1 | 0.4 | ST |  | 60 | 320 | 251 | 251301 | 251301009 | V120 | 7611704436748 | ELGEF Plus Bogen 22° PE100 d32-900mm / SDR11 / langschenklige Version d 63 mm, DN 50 mm | 37060501 |  |  | 2 | CZ | 39174000
753081012 | Bogen 22° LS PE100 schw SDR11 d75 | 327.74 | EUR | 2022-12-01 | 1 | 0.52 | ST | 25 | 40 | 240 | 251 | 251301 | 251301009 | V120 | 7611704436755 | ELGEF Plus Bogen 22° PE100 d32-900mm / SDR11 / langschenklige Version d 75 mm, DN 65 mm | 37060501 |  |  | 2 | CZ | 39174000
753081013 | Bogen 22° LS PE100 schw SDR11 d90 | 362.95 | EUR | 2022-12-01 | 1 | 0.76 | ST |  | 10 | 80 | 251 | 251301 | 251301009 | V120 | 7611704436762 | ELGEF Plus Bogen 22° PE100 d32-900mm / SDR11 / langschenklige Version d 90 mm, DN 80 mm | 37060501 |  |  | 10 | CZ | 39174000
753081014 | Bogen 22° LS PE100 schw SDR11 d110 | 469.76 | EUR | 2022-12-01 | 1 | 1.5 | ST | 9 | 8 | 64 | 251 | 251301 | 251301009 | V120 | 7611704436779 | ELGEF Plus Bogen 22° PE100 d32-900mm / SDR11 / langschenklige Version d 110 mm, DN 100 mm | 37060501 |  |  | 2 | CZ | 39174000
753081015 | Bogen 22° LS PE100 schw SDR11 d125 | 523.4 | EUR | 2022-12-01 | 1 | 2 | ST | 6 | 6 | 48 | 251 | 251301 | 251301009 | V120 | 7611704436786 | ELGEF Plus Bogen 22° PE100 d32-900mm / SDR11 / langschenklige Version d 125 mm, DN 100 mm | 37060501 |  |  | 2 | CZ | 39174000
753081016 | Bogen 22° LS PE100 schw SDR11 d140 | 588.76 | EUR | 2022-12-01 | 1 | 2.2 | ST |  | 6 | 48 | 251 | 251301 | 251301009 | V120 | 7611704436793 | ELGEF Plus Bogen 22° PE100 d32-900mm / SDR11 / langschenklige Version d 140 mm, DN 125 mm | 37060501 |  |  | 2 | CZ | 39174000
753081017 | Bogen 22° LS PE100 schw SDR11 d160 | 690.9 | EUR | 2022-12-01 | 1 | 3.3 | ST |  | 8 | 64 | 251 | 251301 | 251301009 | V120 | 7611704436809 | ELGEF Plus Bogen 22° PE100 d32-900mm / SDR11 / langschenklige Version d 160 mm, DN 150 mm | 37060501 |  |  | 2 | CZ | 39174000
753081018 | Bogen 22° LS PE100 schw SDR11 d180 | 1159.25 | EUR | 2022-12-01 | 1 | 3.7 | ST |  | 6 | 48 | 251 | 251301 | 251301009 | V120 | 7611704436816 | ELGEF Plus Bogen 22° PE100 d32-900mm / SDR11 / langschenklige Version d 180 mm, DN 150 mm | 37060501 |  |  | 2 | CZ | 39174000
753081019 | Bogen 22° LS PE100 schw SDR11 d200 | 1404.36 | EUR | 2022-12-01 | 1 | 4.75 | ST |  | 4 | 32 | 251 | 251301 | 251301009 | V120 | 7611704436823 | ELGEF Plus Bogen 22° PE100 d32-900mm / SDR11 / langschenklige Version d 200 mm, DN 200 mm | 37060501 |  |  | 2 | CZ | 39174000
753081020 | Bogen 22° LS PE100 schw SDR11 d225 | 1674.73 | EUR | 2022-12-01 | 1 | 6.3 | ST |  | 2 | 16 | 251 | 251301 | 251301009 | V120 | 7611704436830 | ELGEF Plus Bogen 22° PE100 d32-900mm / SDR11 / langschenklige Version d 225 mm, DN 200 mm | 37060501 |  |  | 2 | CZ | 39174000
753081021 | Bogen 22° LS PE100 schw SDR11 d250 | 1952.88 | EUR | 2022-12-01 | 1 | 14.015 | ST |  |  | 4 | 251 | 251301 | 251301009 | V120 | 7611704436847 | ELGEF Plus Bogen 22° PE100 d32-900mm / SDR11 / langschenklige Version d 250 mm, DN 250 mm | 37060501 |  |  | 2 | CZ | 39174000
753081022 | Bogen 22° LS PE100 schw SDR11 d280 | 2320.49 | EUR | 2022-12-01 | 1 | 18.51 | ST |  |  | 6 | 251 | 251301 | 251301009 | V120 | 7611704436854 | ELGEF Plus Bogen 22° PE100 d32-900mm / SDR11 / langschenklige Version d 280 mm, DN 250 mm | 37060501 |  |  | 2 | CZ | 39174000
753081023 | Bogen 22° LS PE100 schw SDR11 d315 | 2812.6 | EUR | 2022-12-01 | 1 | 21.845 | ST |  |  | 6 | 251 | 251301 | 251301009 | V120 | 7611704436861 | ELGEF Plus Bogen 22° PE100 d32-900mm / SDR11 / langschenklige Version d 315 mm, DN 300 mm | 37060501 |  |  | 2 | CZ | 39174000
753081024 | Bogen 22° LS PE100 schw SDR11 d355 | 5142.81 | EUR | 2022-12-01 | 1 | 34.9 | ST |  |  | 4 | 251 | 251301 | 251301009 | V120 | 7611704436878 | ELGEF Plus Bogen 22° PE100 d32-900mm / SDR11 / langschenklige Version d 355 mm, DN 350 mm | 37060501 |  |  | 2 | CZ | 39174000
753081025 | Bogen 22° LS PE100 schw SDR11 d400 | 5654.36 | EUR | 2022-12-01 | 1 | 45.9 | ST |  |  | 4 | 251 | 251301 | 251301009 | V120 | 7611704436885 | ELGEF Plus Bogen 22° PE100 d32-900mm / SDR11 / langschenklige Version d 400 mm, DN 400 mm | 37060501 |  |  | 2 | CZ | 39174000
753081026 | Bogen 22° LS PE100 schw SDR11 d450 | 6930.32 | EUR | 2022-12-01 | 1 | 60.2 | ST |  |  | 4 | 251 | 251301 | 251301009 | V120 | 7611704436892 | ELGEF Plus Bogen 22° PE100 d32-900mm / SDR11 / langschenklige Version d 450 mm, DN 450 mm | 37060501 |  |  | 2 | CZ | 39174000
753081027 | Bogen 22° LS PE100 schw SDR11 d500 | 9709.84 | EUR | 2022-12-01 | 1 | 83.3 | ST |  |  | 4 | 251 | 251301 | 251301009 | V120 | 7611704436908 | ELGEF Plus Bogen 22° PE100 d32-900mm / SDR11 / langschenklige Version d 500 mm, DN 500 mm | 37060501 |  |  | 10 | CZ | 39174000
753081028 | Bogen 22° LS PE100 schw SDR11 d560 | 12154.85 | EUR | 2022-12-01 | 1 | 108.6 | ST |  |  | 3 | 251 | 251301 | 251301009 | V120 | 7611704436915 | ELGEF Plus Bogen 22° PE100 d32-900mm / SDR11 / langschenklige Version d 560 mm, DN 600 mm | 37060501 |  |  | 10 | CZ | 39174000
753081029 | Bogen 22° LS PE100 schw SDR11 d630 | 15622.91 | EUR | 2022-12-01 | 1 | 148.3 | ST |  |  | 3 | 251 | 251301 | 251301009 | V120 | 7611704436922 | ELGEF Plus Bogen 22° PE100 d32-900mm / SDR11 / langschenklige Version d 630 mm, DN 600 mm | 37060501 |  |  | 10 | CZ | 39174000
753081030 | Bogen 22° LS PE100 SDR11 PN16 710 | 37891.1 | EUR | 2022-12-01 | 1 | 267 | ST |  |  | 1 | 251 | 251301 | 251301009 | V120 | 7611704516792 | ELGEF Plus Bogen 22° PE100 d32-900mm / SDR11 / langschenklige Version d 710 mm, DN 700 mm | 37060501 |  |  | 10 | CZ | 39174000
753081031 | Bogen 22° LS PE100 SDR11 PN16 800 | 50394.66 | EUR | 2022-12-01 | 1 | 292.5 | ST |  |  | 1 | 251 | 251301 | 251301009 | V120 | 7611704516808 | ELGEF Plus Bogen 22° PE100 d32-900mm / SDR11 / langschenklige Version d 800 mm, DN 800 mm | 37060501 |  |  | 10 | CZ | 39174000
753081032 | Bogen 22° LS PE100 SDR11 PN16 900 | 72102.02 | EUR | 2022-12-01 | 1 | 506.4 | ST |  |  | 1 | 251 | 251301 | 251301009 | V120 | 7611704516815 | ELGEF Plus Bogen 22° PE100 d32-900mm / SDR11 / langschenklige Version d 900 mm, DN 900 mm | 37060501 |  |  | 10 | CZ | 39174000
753090813 | Bogen 11° LS PE100 SDR17 PN10 d90 | 298.03 | EUR | 2022-12-01 | 1 | 0.5 | ST | 20 | 10 | 80 | 251 | 251301 | 251301009 | V120 | 7611704437332 | ELGEF Plus Bogen 11° PE100 d90-1000mm / SDR17 / langschenklige Version d 90 mm, DN 80 mm | 37060501 |  |  | 2 | CZ | 39174000
753090814 | Bogen 11° LS PE100 SDR17 PN10 d110 | 372.29 | EUR | 2022-12-01 | 1 | 1.06 | ST | 9 | 8 | 64 | 251 | 251301 | 251301009 | V120 | 7611704437349 | ELGEF Plus Bogen 11° PE100 d90-1000mm / SDR17 / langschenklige Version d 110 mm, DN 100 mm | 37060501 |  |  | 2 | CZ | 39174000
753090815 | Bogen 11° LS PE100 SDR17 PN10 d125 | 421.28 | EUR | 2022-12-01 | 1 | 1.1 | ST | 6 | 6 | 48 | 251 | 251301 | 251301009 | V120 | 7611704437356 | ELGEF Plus Bogen 11° PE100 d90-1000mm / SDR17 / langschenklige Version d 125 mm, DN 100 mm | 37060501 |  |  | 2 | CZ | 39174000
753090816 | Bogen 11° LS PE100 SDR17 PN10 d140 | 480.84 | EUR | 2022-12-01 | 1 | 1.72 | ST | 5 | 6 | 48 | 251 | 251301 | 251301009 | V120 | 7611704437363 | ELGEF Plus Bogen 11° PE100 d90-1000mm / SDR17 / langschenklige Version d 140 mm, DN 125 mm | 37060501 |  |  | 2 | CZ | 39174000
753090817 | Bogen 11° LS PE100 SDR17 PN10 d160 | 530.42 | EUR | 2022-12-01 | 1 | 2.653 | ST | 8 | 8 | 64 | 251 | 251301 | 251301009 | V120 | 7611704437370 | ELGEF Plus Bogen 11° PE100 d90-1000mm / SDR17 / langschenklige Version d 160 mm, DN 150 mm | 37060501 |  |  | 10 | CZ | 39174000
753090818 | Bogen 11° LS PE100 SDR17 PN10 d180 | 848.47 | EUR | 2022-12-01 | 1 | 2.5 | ST | 7 | 6 | 48 | 251 | 251301 | 251301009 | V120 | 7611704437387 | ELGEF Plus Bogen 11° PE100 d90-1000mm / SDR17 / langschenklige Version d 180 mm, DN 150 mm | 37060501 |  |  | 2 | CZ | 39174000
753090819 | Bogen 11° LS PE100 SDR17 PN10 d200 | 1025.03 | EUR | 2022-12-01 | 1 | 4.308 | ST | 4 | 4 | 32 | 251 | 251301 | 251301009 | V120 | 7611704437394 | ELGEF Plus Bogen 11° PE100 d90-1000mm / SDR17 / langschenklige Version d 200 mm, DN 200 mm | 37060501 |  |  |  | CZ | 39174000
753090820 | Bogen 11° LS PE100 SDR17 PN10 d225 | 1217.61 | EUR | 2022-12-01 | 1 | 7.54 | ST | 2 | 2 | 16 | 251 | 251301 | 251301009 | V120 | 7611704437400 | ELGEF Plus Bogen 11° PE100 d90-1000mm / SDR17 / langschenklige Version d 225 mm, DN 200 mm | 37060501 |  |  | 2 | CZ | 39174000
753090821 | Bogen 11° LS PE100 SDR17 PN10 d250 | 1472.41 | EUR | 2022-12-01 | 1 | 11.6 | ST |  |  | 4 | 251 | 251301 | 251301009 | V120 | 7611704437417 | ELGEF Plus Bogen 11° PE100 d90-1000mm / SDR17 / langschenklige Version d 250 mm, DN 250 mm | 37060501 |  |  | 2 | CZ | 39174000
753090822 | Bogen 11° LS PE100 SDR17 PN10 d280 | 1628.04 | EUR | 2022-12-01 | 1 | 12.8 | ST |  |  | 6 | 251 | 251301 | 251301009 | V120 | 7611704437424 | ELGEF Plus Bogen 11° PE100 d90-1000mm / SDR17 / langschenklige Version d 280 mm, DN 250 mm | 37060501 |  |  | 2 | CZ | 39174000
753090823 | Bogen 11° LS PE100 SDR17 PN10 d315 | 2098.77 | EUR | 2022-12-01 | 1 | 25 | ST |  | 1 | 6 | 251 | 251301 | 251301009 | V120 | 7611704437431 | ELGEF Plus Bogen 11° PE100 d90-1000mm / SDR17 / langschenklige Version d 315 mm, DN 300 mm | 37060501 |  |  | 2 | CZ | 39174000
753090824 | Bogen 11° LS PE100 SDR17 PN10 d355 | 3316.37 | EUR | 2022-12-01 | 1 | 22.7 | ST |  | 1 | 4 | 251 | 251301 | 251301009 | V120 | 7611704437448 | ELGEF Plus Bogen 11° PE100 d90-1000mm / SDR17 / langschenklige Version d 355 mm, DN 350 mm | 37060501 |  |  | 2 | CZ | 39174000
753090825 | Bogen 11° LS PE100 SDR17 PN10 d400 | 4598.19 | EUR | 2022-12-01 | 1 | 29.8 | ST |  |  | 4 | 251 | 251301 | 251301009 | V120 | 7611704437455 | ELGEF Plus Bogen 11° PE100 d90-1000mm / SDR17 / langschenklige Version d 400 mm, DN 400 mm | 37060501 |  |  | 2 | CZ | 39174000
753090826 | Bogen 11° LS PE100 SDR17 PN10 d450 | 5518.19 | EUR | 2022-12-01 | 1 | 39.1 | ST |  |  | 4 | 251 | 251301 | 251301009 | V120 | 7611704437462 | ELGEF Plus Bogen 11° PE100 d90-1000mm / SDR17 / langschenklige Version d 450 mm, DN 450 mm | 37060501 |  |  | 2 | CZ | 39174000
753090827 | Bogen 11° LS PE100 SDR17 PN10 d500 | 7560.53 | EUR | 2022-12-01 | 1 | 54 | ST |  |  | 4 | 251 | 251301 | 251301009 | V120 | 7611704437479 | ELGEF Plus Bogen 11° PE100 d90-1000mm / SDR17 / langschenklige Version d 500 mm, DN 500 mm | 37060501 |  |  | 10 | CZ | 39174000
753090828 | Bogen 11° LS PE100 SDR17 PN10 d560 | 9381.16 | EUR | 2022-12-01 | 1 | 70.3 | ST |  |  | 3 | 251 | 251301 | 251301009 | V120 | 7611704437486 | ELGEF Plus Bogen 11° PE100 d90-1000mm / SDR17 / langschenklige Version d 560 mm, DN 600 mm | 37060501 |  |  | 2 | CZ | 39174000
753090829 | Bogen 11° LS PE100 SDR17 PN10 d630 | 11709.38 | EUR | 2022-12-01 | 1 | 95.8 | ST |  |  | 3 | 251 | 251301 | 251301009 | V120 | 7611704437493 | ELGEF Plus Bogen 11° PE100 d90-1000mm / SDR17 / langschenklige Version d 630 mm, DN 600 mm | 37060501 |  |  | 2 | CZ | 39174000
753090830 | Bogen 11° LS PE100 SDR17 PN10 710 | 28479.63 | EUR | 2022-12-01 | 1 | 177 | ST |  |  | 1 | 251 | 251301 | 251301009 | V120 | 7611704516686 | ELGEF Plus Bogen 11° PE100 d90-1000mm / SDR17 / langschenklige Version d 710 mm, DN 700 mm | 37060501 |  |  | 10 | CZ | 39174000
753090831 | Bogen 11° LS PE100 SDR17 PN10 800 | 37023.51 | EUR | 2022-12-01 | 1 | 195.6 | ST |  |  | 1 | 251 | 251301 | 251301009 | V120 | 7611704516693 | ELGEF Plus Bogen 11° PE100 d90-1000mm / SDR17 / langschenklige Version d 800 mm, DN 800 mm | 37060501 |  |  | 10 | CZ | 39174000
753090832 | Bogen 11° LS PE100 SDR17 PN10 900 | 43039.61 | EUR | 2022-12-01 | 1 | 187.5 | ST |  |  | 1 | 251 | 251301 | 251301009 | V120 | 7611704516709 | ELGEF Plus Bogen 11° PE100 d90-1000mm / SDR17 / langschenklige Version d 900 mm, DN 900 mm | 37060501 |  |  | 10 | CZ | 39174000
753090833 | Bogen 11° LS PE100 SDR17 PN10 1000 | 55952 | EUR | 2022-12-01 | 1 | 421 | ST |  |  | 1 | 251 | 251301 | 251301009 | V120 | 7611704516716 | ELGEF Plus Bogen 11° PE100 d90-1000mm / SDR17 / langschenklige Version d 1000 mm, DN 1000 mm | 37060501 |  |  | 10 | CZ | 39174000
753091008 | Bogen 11° LS PE100 schw SDR11 d32 | 142.17 | EUR | 2022-12-01 | 1 | 0.077 | ST | 80 | 80 | 640 | 251 | 251301 | 251301009 | V120 | 7611704437103 | ELGEF Plus Bogen 11° PE100 d32-900mm / SDR11 / langschenklige Version d 32 mm, DN 25 mm | 37060501 |  |  | 10 | CZ | 39174000
753091009 | Bogen 11° LS PE100 schw SDR11 d40 | 155.41 | EUR | 2022-12-01 | 1 | 0.12 | ST | 80 | 80 | 640 | 251 | 251301 | 251301009 | V120 | 7611704437110 | ELGEF Plus Bogen 11° PE100 d32-900mm / SDR11 / langschenklige Version d 40 mm, DN 32 mm | 37060501 |  |  | 10 | CZ | 39174000
753091010 | Bogen 11° LS PE100 schw SDR11 d50 | 213.75 | EUR | 2022-12-01 | 1 | 0.2 | ST | 60 | 70 | 480 | 251 | 251301 | 251301009 | V120 | 7611704437127 | ELGEF Plus Bogen 11° PE100 d32-900mm / SDR11 / langschenklige Version d 50 mm, DN 40 mm | 37060501 |  |  | 2 | CZ | 39174000
753091011 | Bogen 11° LS PE100 schw SDR11 d63 | 299.33 | EUR | 2022-12-01 | 1 | 0.4 | ST | 40 | 60 | 320 | 251 | 251301 | 251301009 | V120 | 7611704437141 | ELGEF Plus Bogen 11° PE100 d32-900mm / SDR11 / langschenklige Version d 63 mm, DN 50 mm | 37060501 |  |  | 2 | CZ | 39174000
753091012 | Bogen 11° LS PE100 schw SDR11 d75 | 327.74 | EUR | 2022-12-01 | 1 | 0.52 | ST | 25 | 40 | 240 | 251 | 251301 | 251301009 | V120 | 7611704437158 | ELGEF Plus Bogen 11° PE100 d32-900mm / SDR11 / langschenklige Version d 75 mm, DN 65 mm | 37060501 |  |  | 2 | CZ | 39174000
753091013 | Bogen 11° LS PE100 schw SDR11 d90 | 362.95 | EUR | 2022-12-01 | 1 | 0.76 | ST | 20 | 10 | 80 | 251 | 251301 | 251301009 | V120 | 7611704437165 | ELGEF Plus Bogen 11° PE100 d32-900mm / SDR11 / langschenklige Version d 90 mm, DN 80 mm | 37060501 |  |  | 2 | CZ | 39174000
753091014 | Bogen 11° LS PE100 schw SDR11 d110 | 469.76 | EUR | 2022-12-01 | 1 | 1.5 | ST | 9 | 8 | 64 | 251 | 251301 | 251301009 | V120 | 7611704437172 | ELGEF Plus Bogen 11° PE100 d32-900mm / SDR11 / langschenklige Version d 110 mm, DN 100 mm | 37060501 |  |  | 2 | CZ | 39174000
753091015 | Bogen 11° LS PE100 schw SDR11 d125 | 523.4 | EUR | 2022-12-01 | 1 | 2 | ST | 6 | 6 | 48 | 251 | 251301 | 251301009 | V120 | 7611704437189 | ELGEF Plus Bogen 11° PE100 d32-900mm / SDR11 / langschenklige Version d 125 mm, DN 100 mm | 37060501 |  |  | 2 | CZ | 39174000
753091016 | Bogen 11° LS PE100 schw SDR11 d140 | 588.76 | EUR | 2022-12-01 | 1 | 2.2 | ST |  | 6 | 48 | 251 | 251301 | 251301009 | V120 | 7611704437196 | ELGEF Plus Bogen 11° PE100 d32-900mm / SDR11 / langschenklige Version d 140 mm, DN 125 mm | 37060501 |  |  | 2 | CZ | 39174000
753091017 | Bogen 11° LS PE100 schw SDR11 d160 | 690.9 | EUR | 2022-12-01 | 1 | 3.3 | ST | 8 | 8 | 64 | 251 | 251301 | 251301009 | V120 | 7611704437202 | ELGEF Plus Bogen 11° PE100 d32-900mm / SDR11 / langschenklige Version d 160 mm, DN 150 mm | 37060501 |  |  | 10 | CZ | 39174000
753091018 | Bogen 11° LS PE100 schw SDR11 d180 | 1159.25 | EUR | 2022-12-01 | 1 | 3.7 | ST | 7 | 6 | 48 | 251 | 251301 | 251301009 | V120 | 7611704437219 | ELGEF Plus Bogen 11° PE100 d32-900mm / SDR11 / langschenklige Version d 180 mm, DN 150 mm | 37060501 |  |  | 2 | CZ | 39174000
753091019 | Bogen 11° LS PE100 schw SDR11 d200 | 1404.36 | EUR | 2022-12-01 | 1 | 4.75 | ST | 4 | 4 | 32 | 251 | 251301 | 251301009 | V120 | 7611704437226 | ELGEF Plus Bogen 11° PE100 d32-900mm / SDR11 / langschenklige Version d 200 mm, DN 200 mm | 37060501 |  |  | 2 | CZ | 39174000
753091020 | Bogen 11° LS PE100 schw SDR11 d225 | 1674.73 | EUR | 2022-12-01 | 1 | 7.773 | ST | 2 | 2 | 16 | 251 | 251301 | 251301009 | V120 | 7611704437233 | ELGEF Plus Bogen 11° PE100 d32-900mm / SDR11 / langschenklige Version d 225 mm, DN 200 mm | 37060501 |  |  | 2 | CZ | 39174000
753091021 | Bogen 11° LS PE100 schw SDR11 d250 | 1952.88 | EUR | 2022-12-01 | 1 | 13.1 | ST |  |  | 4 | 251 | 251301 | 251301009 | V120 | 7611704437240 | ELGEF Plus Bogen 11° PE100 d32-900mm / SDR11 / langschenklige Version d 250 mm, DN 250 mm | 37060501 |  |  | 2 | CZ | 39174000
753091022 | Bogen 11° LS PE100 schw SDR11 d280 | 2320.49 | EUR | 2022-12-01 | 1 | 16.3 | ST |  |  | 6 | 251 | 251301 | 251301009 | V120 | 7611704437257 | ELGEF Plus Bogen 11° PE100 d32-900mm / SDR11 / langschenklige Version d 280 mm, DN 250 mm | 37060501 |  |  | 2 | CZ | 39174000
753091023 | Bogen 11° LS PE100 schw SDR11 d315 | 2812.6 | EUR | 2022-12-01 | 1 | 21.845 | ST |  |  | 6 | 251 | 251301 | 251301009 | V120 | 7611704437264 | ELGEF Plus Bogen 11° PE100 d32-900mm / SDR11 / langschenklige Version d 315 mm, DN 300 mm | 37060501 |  |  | 2 | CZ | 39174000
753091024 | Bogen 11° LS PE100 schw SDR11 d355 | 5142.81 | EUR | 2022-12-01 | 1 | 34.9 | ST |  |  | 4 | 251 | 251301 | 251301009 | V120 | 7611704437271 | ELGEF Plus Bogen 11° PE100 d32-900mm / SDR11 / langschenklige Version d 355 mm, DN 350 mm | 37060501 |  |  | 2 | CZ | 39174000
753091025 | Bogen 11° LS PE100 schw SDR11 d400 | 5488.47 | EUR | 2022-12-01 | 1 | 45.9 | ST |  |  | 4 | 251 | 251301 | 251301009 | V120 | 7611704437288 | ELGEF Plus Bogen 11° PE100 d32-900mm / SDR11 / langschenklige Version d 400 mm, DN 400 mm | 37060501 |  |  | 2 | CZ | 39174000
753091026 | Bogen 11° LS PE100 schw SDR11 d450 | 6930.32 | EUR | 2022-12-01 | 1 | 60.2 | ST |  |  | 4 | 251 | 251301 | 251301009 | V120 | 7611704437295 | ELGEF Plus Bogen 11° PE100 d32-900mm / SDR11 / langschenklige Version d 450 mm, DN 450 mm | 37060501 |  |  | 2 | CZ | 39174000
753091027 | Bogen 11° LS PE100 schw SDR11 d500 | 9709.84 | EUR | 2022-12-01 | 1 | 83.3 | ST |  |  | 4 | 251 | 251301 | 251301009 | V120 | 7611704437301 | ELGEF Plus Bogen 11° PE100 d32-900mm / SDR11 / langschenklige Version d 500 mm, DN 500 mm | 37060501 |  |  | 10 | CZ | 39174000
753091028 | Bogen 11° LS PE100 schw SDR11 d560 | 12154.85 | EUR | 2022-12-01 | 1 | 108.6 | ST |  |  | 3 | 251 | 251301 | 251301009 | V120 | 7611704437318 | ELGEF Plus Bogen 11° PE100 d32-900mm / SDR11 / langschenklige Version d 560 mm, DN 600 mm | 37060501 |  |  | 10 | CZ | 39174000
753091029 | Bogen 11° LS PE100 schw SDR11 d630 | 15622.91 | EUR | 2022-12-01 | 1 | 148.3 | ST |  |  | 3 | 251 | 251301 | 251301009 | V120 | 7611704437325 | ELGEF Plus Bogen 11° PE100 d32-900mm / SDR11 / langschenklige Version d 630 mm, DN 600 mm | 37060501 |  |  | 10 | CZ | 39174000
753091030 | Bogen 11° LS PE100 SDR11 PN16 710 | 37891.1 | EUR | 2022-12-01 | 1 | 267 | ST |  |  | 1 | 251 | 251301 | 251301009 | V120 | 7611704516723 | ELGEF Plus Bogen 11° PE100 d32-900mm / SDR11 / langschenklige Version d 710 mm, DN 700 mm | 37060501 |  |  | 10 | CZ | 39174000
753091031 | Bogen 11° LS PE100 SDR11 PN16 800 | 50394.66 | EUR | 2022-12-01 | 1 | 292.5 | ST |  |  | 1 | 251 | 251301 | 251301009 | V120 | 7611704516730 | ELGEF Plus Bogen 11° PE100 d32-900mm / SDR11 / langschenklige Version d 800 mm, DN 800 mm | 37060501 |  |  | 10 | CZ | 39174000
753091032 | Bogen 11° LS PE100 SDR11 PN16 900 | 72102.02 | EUR | 2022-12-01 | 1 | 506.4 | ST |  |  | 1 | 251 | 251301 | 251301009 | V120 | 7611704516747 | ELGEF Plus Bogen 11° PE100 d32-900mm / SDR11 / langschenklige Version d 900 mm, DN 900 mm | 37060501 |  |  | 10 | CZ | 39174000
753100813 | Winkel 90° LS PE100 schw SDR17 PN10 d90 | 73.27 | EUR | 2022-12-01 | 1 | 0.543 | ST | 1 | 18 | 216 | 251 | 251301 | 251301001 | V100 | 7611704362023 | ELGEF Plus Winkel 90° PE100 d90-315mm / SDR17 / Langschenklige Version d 90 mm, DN 80 mm | 37060501 |  |  | 2 | CH | 39174000
753100814 | Winkel 90° LS PE100 SDR17 PN10 d110 | 139.47 | EUR | 2022-12-01 | 1 | 0.876 | ST | 1 | 10 | 120 | 251 | 251301 | 251301001 | V100 | 7611704380546 | ELGEF Plus Winkel 90° PE100 d90-315mm / SDR17 / Langschenklige Version d 110 mm, DN 100 mm | 37060501 |  |  | 2 | CH | 39174000
753100815 | Winkel 90° LS PE100 SDR17 PN10 d125 | 172.93 | EUR | 2022-12-01 | 1 | 0.927 | ST | 1 | 8 | 96 | 251 | 251301 | 251301001 | V100 | 7611704362030 | ELGEF Plus Winkel 90° PE100 d90-315mm / SDR17 / Langschenklige Version d 125 mm, DN 100 mm | 37060501 |  |  | 2 | CH | 39174000
753100816 | Winkel 90° LS PE100 SDR17 PN10 d140 | 212.42 | EUR | 2022-12-01 | 1 | 1.64 | ST | 1 | 5 | 40 | 251 | 251301 | 251301001 | V100 | 7611704380553 | ELGEF Plus Winkel 90° PE100 d90-315mm / SDR17 / Langschenklige Version d 140 mm, DN 125 mm | 37060501 |  |  | 2 | DE | 39174000
753100817 | Winkel 90° LS PE100 SDR17 PN10 d160 | 266.31 | EUR | 2022-12-01 | 1 | 2.385 | ST | 1 | 5 | 40 | 251 | 251301 | 251301001 | V100 | 7611704362047 | ELGEF Plus Winkel 90° PE100 d90-315mm / SDR17 / Langschenklige Version d 160 mm, DN 150 mm | 37060501 |  |  | 2 | CH | 39174000
753100818 | Winkel 90° LS PE100 SDR17 PN10 d180 | 288.08 | EUR | 2022-12-01 | 1 | 3.205 | ST | 1 | 3 | 24 | 251 | 251301 | 251301001 | V100 | 7611704366564 | ELGEF Plus Winkel 90° PE100 d90-315mm / SDR17 / Langschenklige Version d 180 mm, DN 150 mm | 37060501 |  |  | 2 | CH | 39174000
753100819 | Winkel 90° LS PE100 SDR17 PN10 d200 | 391.36 | EUR | 2022-12-01 | 1 | 4.298 | ST | 1 | 3 | 24 | 251 | 251301 | 251301001 | V100 | 7611704362054 | ELGEF Plus Winkel 90° PE100 d90-315mm / SDR17 / Langschenklige Version d 200 mm, DN 200 mm | 37060501 |  |  | 2 | CH | 39174000
753100820 | Winkel 90° LS PE100 SDR17 PN10 d225 | 466.81 | EUR | 2022-12-01 | 1 | 5.864 | ST | 1 | 1 | 12 | 251 | 251301 | 251301001 | V100 | 7611704362061 | ELGEF Plus Winkel 90° PE100 d90-315mm / SDR17 / Langschenklige Version d 225 mm, DN 200 mm | 37060501 |  |  | 2 | CH | 39174000
753100821 | Winkel 90° LS PE100 SDR17 PN10/6 d250 | 1027 | EUR | 2022-12-01 | 1 | 7.1 | ST | 1 | 3 | 12 | 251 | 251301 | 251301002 | V100 | 7611704366571 | ELGEF Plus Winkel 90° PE100 d90-315mm / SDR17 / Langschenklige Version d 250 mm, DN 250 mm | 37060501 |  |  | 2 | CH | 39174000
753100822 | Winkel 90° LS PE100 SDR17 PN10/6 d280 | 1219.56 | EUR | 2022-12-01 | 1 | 9.7 | ST | 1 | 2 | 8 | 251 | 251301 | 251301002 | V100 | 7611704362078 | ELGEF Plus Winkel 90° PE100 d90-315mm / SDR17 / Langschenklige Version d 280 mm, DN 250 mm | 37060501 |  |  | 2 | CH | 39174000
753100823 | Winkel 90° LS PE100 SDR17 PN10/6 d315 | 1532.74 | EUR | 2022-12-01 | 1 | 14.1 | ST | 1 | 1 | 4 | 251 | 251301 | 251301002 | V100 | 7611704362085 | ELGEF Plus Winkel 90° PE100 d90-315mm / SDR17 / Langschenklige Version d 315 mm, DN 300 mm | 37060501 |  |  | 2 | CH | 39174000
753100922 | Winkel 90° LS PE100 SDR11 PN16/10 d280 | 1314.3 | EUR | 2022-12-01 | 1 | 14 | ST | 1 | 2 | 8 | 251 | 251301 | 251301002 | V100 | 7611704362092 | ELGEF Plus Winkel 90° PE100 d20-315mm / SDR11 / Langschenklige Version d 280 mm, DN 250 mm | 37060501 |  |  | 2 | CH | 39174000
753100923 | Winkel 90° LS PE100 schw SDR11 d315 | 1664.25 | EUR | 2022-12-01 | 1 | 21.96 | ST | 1 | 1 | 4 | 251 | 251301 | 251301002 | V100 | 7611704362108 | ELGEF Plus Winkel 90° PE100 d20-315mm / SDR11 / Langschenklige Version d 315 mm, DN 300 mm | 37060501 |  | 753101003 | 2 | DE | 39174000
753101001 | Winkel 90° LS PE100 SDR11 PN16/10 d250 | 1015.33 | EUR | 2022-12-01 | 1 | 10.5 | ST | 1 | 3 | 12 | 251 | 251301 | 251301002 | V100 | 7611704362115 | ELGEF Plus Winkel 90° PE100 d20-315mm / SDR11 / Langschenklige Version d 250 mm, DN 250 mm | 37060501 |  |  | 2 | CH | 39174000
753101006 | Winkel 90° LS PE100 schw SDR11 PN16 d20 | 15.94 | EUR | 2022-12-01 | 1 | 0.027 | ST | 1 | 40 | 2600 | 251 | 251301 | 251301001 | V100 | 7611704362122 | ELGEF Plus Winkel 90° PE100 d20-315mm / SDR11 / Langschenklige Version d 20 mm, DN 15 mm | 37060501 |  |  | 2 | CH | 39174000
753101007 | Winkel 90° LS PE100 schw SDR11 PN16 d25 | 16.75 | EUR | 2022-12-01 | 1 | 0.04 | ST | 1 | 40 | 2600 | 251 | 251301 | 251301001 | V100 | 7611704362139 | ELGEF Plus Winkel 90° PE100 d20-315mm / SDR11 / Langschenklige Version d 25 mm, DN 20 mm | 37060501 |  |  | 2 | CH | 39174000
753101008 | Winkel 90° LS PE100 schw SDR11 PN16 d32 | 17.82 | EUR | 2022-12-01 | 1 | 0.056 | ST | 1 | 100 | 2400 | 251 | 251301 | 251301001 | V100 | 7611704362146 | ELGEF Plus Winkel 90° PE100 d20-315mm / SDR11 / Langschenklige Version d 32 mm, DN 25 mm | 37060501 |  |  | 2 | CH | 39174000
753101009 | Winkel 90° LS PE100 schw SDR11 PN16 d40 | 22.75 | EUR | 2022-12-01 | 1 | 0.089 | ST | 1 | 50 | 1200 | 251 | 251301 | 251301001 | V100 | 7611704362153 | ELGEF Plus Winkel 90° PE100 d20-315mm / SDR11 / Langschenklige Version d 40 mm, DN 32 mm | 37060501 |  |  | 2 | CH | 39174000
753101010 | Winkel 90° LS PE100 schw SDR11 PN16 d50 | 30.24 | EUR | 2022-12-01 | 1 | 0.156 | ST | 1 | 30 | 720 | 251 | 251301 | 251301001 | V100 | 7611704366588 | ELGEF Plus Winkel 90° PE100 d20-315mm / SDR11 / Langschenklige Version d 50 mm, DN 40 mm | 37060501 |  |  | 2 | CH | 39174000
753101011 | Winkel 90° LS PE100 schw SDR11 PN16 d63 | 54.45 | EUR | 2022-12-01 | 1 | 0.274 | ST | 1 | 40 | 480 | 251 | 251301 | 251301001 | V100 | 7611704371087 | ELGEF Plus Winkel 90° PE100 d20-315mm / SDR11 / Langschenklige Version d 63 mm, DN 50 mm | 37060501 |  |  | 2 | CH | 39174000
753101012 | Winkel 90° LS PE100 schw SDR11 PN16 d75 | 73.71 | EUR | 2022-12-01 | 1 | 0.414 | ST | 1 | 12 | 288 | 251 | 251301 | 251301001 | V100 | 7611704366595 | ELGEF Plus Winkel 90° PE100 d20-315mm / SDR11 / Langschenklige Version d 75 mm, DN 65 mm | 37060501 |  |  | 2 | CH | 39174000
753101013 | Winkel 90° LS PE100 schw SDR11 PN16 d90 | 82.46 | EUR | 2022-12-01 | 1 | 0.704 | ST | 1 | 18 | 216 | 251 | 251301 | 251301001 | V100 | 7611704362160 | ELGEF Plus Winkel 90° PE100 d20-315mm / SDR11 / Langschenklige Version d 90 mm, DN 80 mm | 37060501 |  |  | 2 | CH | 39174000
753101014 | Winkel 90° LS PE100 SDR11 PN16 d110 | 157.16 | EUR | 2022-12-01 | 1 | 1.158 | ST | 1 | 10 | 120 | 251 | 251301 | 251301001 | V100 | 7611704362177 | ELGEF Plus Winkel 90° PE100 d20-315mm / SDR11 / Langschenklige Version d 110 mm, DN 100 mm | 37060501 |  |  | 2 | CH | 39174000
753101015 | Winkel 90° LS PE100 SDR11 PN16 d125 | 196.43 | EUR | 2022-12-01 | 1 | 1.609 | ST | 1 | 8 | 96 | 251 | 251301 | 251301001 | V100 | 7611704366601 | ELGEF Plus Winkel 90° PE100 d20-315mm / SDR11 / Langschenklige Version d 125 mm, DN 100 mm | 37060501 |  |  | 2 | CH | 39174000
753101016 | Winkel 90° LS PE100 SDR11 PN16 d140 | 248.2 | EUR | 2022-12-01 | 1 | 2.27 | ST | 1 | 5 | 40 | 251 | 251301 | 251301001 | V100 | 7611704365932 | ELGEF Plus Winkel 90° PE100 d20-315mm / SDR11 / Langschenklige Version d 140 mm, DN 125 mm | 37060501 |  |  | 2 | DE | 39174000
753101017 | Winkel 90° LS PE100 SDR11 PN16 d160 | 297.59 | EUR | 2022-12-01 | 1 | 3.1 | ST | 1 | 5 | 40 | 251 | 251301 | 251301001 | V100 | 7611704362184 | ELGEF Plus Winkel 90° PE100 d20-315mm / SDR11 / Langschenklige Version d 160 mm, DN 150 mm | 37060501 |  |  | 2 | CH | 39174000
753101018 | Winkel 90° LS PE100 SDR11 PN16 d180 | 315.89 | EUR | 2022-12-01 | 1 | 4.328 | ST | 1 | 3 | 24 | 251 | 251301 | 251301001 | V100 | 7611704362191 | ELGEF Plus Winkel 90° PE100 d20-315mm / SDR11 / Langschenklige Version d 180 mm, DN 150 mm | 37060501 |  |  | 2 | CH | 39174000
753101019 | Winkel 90° LS PE100 SDR11 PN16 d200 | 441.74 | EUR | 2022-12-01 | 1 | 5.739 | ST | 1 | 3 | 24 | 251 | 251301 | 251301001 | V100 | 7611704366618 | ELGEF Plus Winkel 90° PE100 d20-315mm / SDR11 / Langschenklige Version d 200 mm, DN 200 mm | 37060501 |  |  | 2 | CH | 39174000
753101020 | Winkel 90° LS PE100 SDR11 PN16 d225 | 525.37 | EUR | 2022-12-01 | 1 | 7.775 | ST | 1 | 1 | 12 | 251 | 251301 | 251301001 | V100 | 7611704362207 | ELGEF Plus Winkel 90° PE100 d20-315mm / SDR11 / Langschenklige Version d 225 mm, DN 200 mm | 37060501 |  |  | 2 | CH | 39174000
753101606 | Winkel 90° E+ PE100 SDR11 PN16 d20 | 47.1 | EUR | 2022-12-01 | 1 | 0.08 | ST | 1 | 10 | 960 | 251 | 251314 | 251314001 | V300 | 7611704384643 | ELGEF Plus Winkel 90° PE100 d20-63mm / SDR11 / mit integrierter Rohrfixierung d 20 mm, SDR 11 | 37060501 |  |  | 2 | CH | 39174000
753101607 | Winkel 90° E+ PE100 SDR11 PN16 d25 | 47.1 | EUR | 2022-12-01 | 1 | 0.074 | ST | 1 | 10 | 960 | 251 | 251314 | 251314001 | V300 | 7611704384650 | ELGEF Plus Winkel 90° PE100 d20-63mm / SDR11 / mit integrierter Rohrfixierung d 25 mm, SDR 11 | 37060501 |  |  | 2 | CH | 39174000
753101608 | Winkel 90° E+ PE100 SDR11 PN16 d32 | 48.81 | EUR | 2022-12-01 | 1 | 0.094 | ST | 1 | 35 | 1260 | 251 | 251314 | 251314001 | V300 | 7611704362214 | ELGEF Plus Winkel 90° PE100 d20-63mm / SDR11 / mit integrierter Rohrfixierung d 32 mm, SDR 11 | 37060501 |  |  | 2 | CH | 39174000
753101609 | Winkel 90° E+ PE100 SDR11 PN16 d40 | 58.75 | EUR | 2022-12-01 | 1 | 0.128 | ST | 1 | 10 | 720 | 251 | 251314 | 251314001 | V300 | 7611704371094 | ELGEF Plus Winkel 90° PE100 d20-63mm / SDR11 / mit integrierter Rohrfixierung d 40 mm, SDR 11 | 37060501 |  |  | 2 | CH | 39174000
753101610 | Winkel 90° E+ PE100 SDR11 PN16 d50 | 73.88 | EUR | 2022-12-01 | 1 | 0.196 | ST | 1 | 10 | 480 | 251 | 251314 | 251314001 | V300 | 7611704382403 | ELGEF Plus Winkel 90° PE100 d20-63mm / SDR11 / mit integrierter Rohrfixierung d 50 mm, SDR 11 | 37060501 |  |  | 2 | CH | 39174000
753101611 | Winkel 90° E+ PE100 SDR11 PN16 d63 | 84.18 | EUR | 2022-12-01 | 1 | 0.312 | ST | 1 | 10 | 360 | 251 | 251314 | 251314001 | V300 | 7611704362221 | ELGEF Plus Winkel 90° PE100 d20-63mm / SDR11 / mit integrierter Rohrfixierung d 63 mm, SDR 11 | 37060501 |  |  | 2 | CH | 39174000
753101612 | Winkel 90° E+ PE100 SDR11 d75 | 118.87 | EUR | 2022-12-01 | 1 | 0.415 | ST | 1 | 25 | 300 | 251 | 251314 | 251314001 | V300 | 7611704476140 | ELGEF Plus Winkel 90° PE100 d75-180mm / SDR11 d 75 mm, DN 65 mm | 37060501 |  |  | 2 | CH | 39174000
753101813 | Winkel 90° E+ PE100 SDR11 PN16 d90 | 149.29 | EUR | 2022-12-01 | 1 | 0.828 | ST | 1 | 15 | 180 | 251 | 251314 | 251314001 | V300 | 7611704362238 | ELGEF Plus Winkel 90° PE100 d75-180mm / SDR11 d 90 mm, DN 80 mm | 37060501 |  |  | 2 | CH | 39174000
753101814 | Winkel 90° E+ PE100 SDR11 PN16 d110 | 216.14 | EUR | 2022-12-01 | 1 | 1.224 | ST | 1 | 8 | 96 | 251 | 251314 | 251314001 | V300 | 7611704365727 | ELGEF Plus Winkel 90° PE100 d75-180mm / SDR11 d 110 mm, DN 100 mm | 37060501 |  |  | 2 | CH | 39174000
753101815 | Winkel 90° E+ PE100 SDR11 PN16 d125 | 298.18 | EUR | 2022-12-01 | 1 | 1.742 | ST | 1 | 5 | 60 | 251 | 251314 | 251314001 | V300 | 7611704365734 | ELGEF Plus Winkel 90° PE100 d75-180mm / SDR11 d 125 mm, DN 100 mm | 37060501 |  |  | 2 | CH | 39174000
753101816 | Winkel 90° E+ PE100 SDR11 PN16 d140 | 387.1 | EUR | 2022-12-01 | 1 | 2.762 | ST | 1 | 3 | 36 | 251 | 251314 | 251314001 | V300 | 7611704510950 | ELGEF Plus Winkel 90° PE100 d75-180mm / SDR11 d 140 mm, DN 125 mm |  |  |  | 10 | CH | 39174000
753101817 | Winkel 90° E+ PE100 SDR11 PN16 d160 | 587.54 | EUR | 2022-12-01 | 1 | 3.83 | ST | 1 | 4 | 32 | 251 | 251314 | 251314001 | V300 | 7611704365741 | ELGEF Plus Winkel 90° PE100 d75-180mm / SDR11 d 160 mm, DN 150 mm | 37060501 |  |  | 2 | CH | 39174000
753101818 | Winkel 90° E+ PE100 SDR11 PN16 d180 | 741.08 | EUR | 2022-12-01 | 1 | 5.41 | ST | 1 | 3 | 24 | 251 | 251314 | 251314001 | V300 | 7611704346566 | ELGEF Plus Winkel 90° PE100 d75-180mm / SDR11 d 180 mm, DN 150 mm | 37060501 |  |  | 2 | CH | 39174000
753101819 | Winkel 90° E+ PE100 SDR11 PN16 d200 | 1024.84 | EUR | 2022-12-01 | 1 | 9.32 | ST | 1 | 1 | 12 | 251 | 251314 | 251314007 | V301 | 7611704403221 | ELGEF Plus Winkel 90° PE100 d200-250mm / SDR11 d 200 mm, SDR 11 | 37060501 |  |  | 2 | CH | 39174000
753101820 | Winkel 90° E+ PE100 SDR11 PN16 d225 | 1267.58 | EUR | 2022-12-01 | 1 | 13.22 | ST | 1 | 1 | 8 | 251 | 251314 | 251314007 | V301 | 7611704403238 | ELGEF Plus Winkel 90° PE100 d200-250mm / SDR11 d 225 mm, SDR 11 | 37060501 |  |  | 2 | CH | 39174000
753101821 | Winkel 90° E+ PE100 SDR11 PN16 d250 | 1650.9 | EUR | 2022-12-01 | 1 | 16.6 | ST | 1 | 1 | 8 | 251 | 251314 | 251314007 | V301 | 7611704403245 | ELGEF Plus Winkel 90° PE100 d200-250mm / SDR11 d 250 mm, SDR 11 | 37060501 |  |  | 2 | CH | 39174000
753104206 | Winkel 90° PE100 SDR11 PN16/16 d20-d50 | 168.12 | EUR | 2022-12-01 | 1 | 0.441 | ST | 1 |  |  | 263 | 263405 | 263405010 | I700 | 7612988482872 | CONTAIN-IT Plus Winkel 90° PE100/PE100 SDR11 Anschlüsse für Stumpfschweissen d 20 mm, D 50 mm | 37060501 |  |  | 2 | CH | 39174000
753104207 | Winkel 90° PE100 SDR11 PN16/16 d25-d50 | 196.82 | EUR | 2022-12-01 | 1 | 0.452 | ST | 1 |  |  | 263 | 263405 | 263405010 | I700 | 7612988483299 | CONTAIN-IT Plus Winkel 90° PE100/PE100 SDR11 Anschlüsse für Stumpfschweissen d 25 mm, D 50 mm | 37060501 |  |  | 2 | CH | 39174000
753104208 | Winkel 90° PE100 SDR11 PN16/16 d32-d63 | 219.64 | EUR | 2022-12-01 | 1 | 0.76 | ST | 1 |  |  | 263 | 263405 | 263405010 | I700 | 7612988483589 | CONTAIN-IT Plus Winkel 90° PE100/PE100 SDR11 Anschlüsse für Stumpfschweissen d 32 mm, D 63 mm | 37060501 |  |  | 2 | CH | 39174000
753104209 | Winkel 90° PE100 SDR11 PN16/16 d40-d75 | 271.8 | EUR | 2022-12-01 | 1 | 1.181 | ST | 1 |  |  | 263 | 263405 | 263405010 | I700 | 7612988483770 | CONTAIN-IT Plus Winkel 90° PE100/PE100 SDR11 Anschlüsse für Stumpfschweissen d 40 mm, D 75 mm | 37060501 |  |  | 2 | CH | 39174000
753104210 | Winkel 90° PE100 SDR11 PN16/10 d50-d90 | 306.56 | EUR | 2022-12-01 | 1 | 1.816 | ST | 1 |  |  | 263 | 263405 | 263405010 | I700 | 7612988484166 | CONTAIN-IT Plus Winkel 90° PE100/PE100 SDR11 Anschlüsse für Stumpfschweissen d 50 mm, D 90 mm | 37060501 |  |  | 2 | CH | 39174000
753104211 | Winkel 90° PE100 SDR11 PN16/10 d63-d110 | 396.73 | EUR | 2022-12-01 | 1 | 2.946 | ST | 1 |  |  | 263 | 263405 | 263405010 | I700 | 7612988067833 | CONTAIN-IT Plus Winkel 90° PE100/PE100 SDR11 Anschlüsse für Stumpfschweissen d 63 mm, D 110 mm | 37060501 |  |  | 2 | CH | 39174000
753104212 | Winkel 90° PE100 SDR11 PN16/10 d75-d125 | 457.26 | EUR | 2022-12-01 | 1 | 4.412 | ST | 1 |  |  | 263 | 263405 | 263405010 | I700 | 7612988067840 | CONTAIN-IT Plus Winkel 90° PE100/PE100 SDR11 Anschlüsse für Stumpfschweissen d 75 mm, D 125 mm | 37060501 |  |  | 10 | CH | 39174000
753104213 | Winkel 90° PE100 SDR11 PN16/10 d90-d140 | 702.69 | EUR | 2022-12-01 | 1 | 8.218 | ST | 1 |  |  | 263 | 263405 | 263405010 | I700 | 7612988067857 | CONTAIN-IT Plus Winkel 90° PE100/PE100 SDR11 Anschlüsse für Stumpfschweissen d 90 mm, D 140 mm | 37060501 |  |  | 2 | CH | 39174000
753104214 | Winkel 90° PE100 SDR11 PN16/10 d110-d160 | 862.39 | EUR | 2022-12-01 | 1 | 8.602 | ST | 1 |  |  | 263 | 263405 | 263405010 | I700 | 7612988042724 | CONTAIN-IT Plus Winkel 90° PE100/PE100 SDR11 Anschlüsse für Stumpfschweissen d 110 mm, D 160 mm | 37060501 |  |  | 10 | CH | 39174000
753104215 | Winkel 90° PE100 SDR11 PN16/10 d125-d180 | 1120.69 | EUR | 2022-12-01 | 1 | 12.148 | ST | 1 |  |  | 263 | 263405 | 263405010 | I700 | 7612988049242 | CONTAIN-IT Plus Winkel 90° PE100/PE100 SDR11 Anschlüsse für Stumpfschweissen d 125 mm, D 180 mm | 37060501 |  |  | 10 | CH | 39174000
753104216 | Winkel 90° PE100 SDR11 PN16/10 d140-d200 | 1544.36 | EUR | 2022-12-01 | 1 | 13.479 | ST | 1 |  |  | 263 | 263405 | 263405010 | I700 | 7612988049259 | CONTAIN-IT Plus Winkel 90° PE100/PE100 SDR11 Anschlüsse für Stumpfschweissen d 140 mm, D 200 mm | 37060501 |  |  | 10 | CH | 39174000
753104217 | Winkel 90° PE100 SDR11 PN16/10 d160-d225 | 1776.71 | EUR | 2022-12-01 | 1 | 19.183 | ST | 1 |  |  | 263 | 263405 | 263405010 | I700 | 7612988049266 | CONTAIN-IT Plus Winkel 90° PE100/PE100 SDR11 Anschlüsse für Stumpfschweissen d 160 mm, D 225 mm | 37060501 |  |  | 10 | CH | 39174000
753104219 | Winkel 90° PE100 SDR11 PN16/10 d200-d280 | 2458.11 | EUR | 2022-12-01 | 1 | 31.049 | ST | 1 |  |  | 263 | 263405 | 263405010 | I700 | 7612988049273 | CONTAIN-IT Plus Winkel 90° PE100/PE100 SDR11 Anschlüsse für Stumpfschweissen d 200 mm, D 280 mm | 37060501 |  |  | 10 | CH | 39174000
753104220 | Winkel 90° PE100 SDR11 PN16/10 d225-d315 | 3551.46 | EUR | 2022-12-01 | 1 | 34.664 | ST | 1 |  |  | 263 | 263405 | 263405010 | I700 | 7612988049280 | CONTAIN-IT Plus Winkel 90° PE100/PE100 SDR11 Anschlüsse für Stumpfschweissen d 225 mm, D 315 mm | 37060501 |  |  | 10 | CH | 39174000
753120813 | Winkel 30° LS PE100 schw SDR17 PN10 d90 | 170.39 | EUR | 2022-12-01 | 1 | 0.363 | ST | 1 | 6 | 216 | 251 | 251301 | 251301005 | V110 | 7611704315050 | ELGEF Plus Winkel 30° PE100 d90-315mm / SDR17 / Langschenklige Version d 90 mm, DN 80 mm | 37060501 |  |  | 2 | CH | 39174000
753120814 | Winkel 30° LS PE100 SDR17 PN10 d110 | 218.25 | EUR | 2022-12-01 | 1 | 0.607 | ST | 1 | 5 | 135 | 251 | 251301 | 251301005 | V110 | 7611704384742 | ELGEF Plus Winkel 30° PE100 d90-315mm / SDR17 / Langschenklige Version d 110 mm, DN 100 mm | 37060501 |  |  | 2 | CH | 39174000
753120815 | Winkel 30° LS PE100 SDR17 PN10 d125 | 272.33 | EUR | 2022-12-01 | 1 | 0.819 | ST | 1 | 6 | 108 | 251 | 251301 | 251301005 | V110 | 7611704315067 | ELGEF Plus Winkel 30° PE100 d90-315mm / SDR17 / Langschenklige Version d 125 mm, DN 100 mm | 37060501 |  |  | 2 | CH | 39174000
753120816 | Winkel 30° LS PE100 SDR17 PN10 d140 | 446.02 | EUR | 2022-12-01 | 1 | 1.112 | ST | 1 | 4 | 48 | 251 | 251301 | 251301005 | V110 | 7611704315074 | ELGEF Plus Winkel 30° PE100 d90-315mm / SDR17 / Langschenklige Version d 140 mm, DN 125 mm | 37060501 |  |  | 2 | CH | 39174000
753120817 | Winkel 30° LS PE100 SDR17 PN10 d160 | 461.77 | EUR | 2022-12-01 | 1 | 1.526 | ST | 1 | 8 | 48 | 251 | 251301 | 251301005 | V110 | 7611704384759 | ELGEF Plus Winkel 30° PE100 d90-315mm / SDR17 / Langschenklige Version d 160 mm, DN 150 mm | 37060501 |  |  | 2 | CH | 39174000
753120818 | Winkel 30° LS PE100 SDR17 PN10 d180 | 483.52 | EUR | 2022-12-01 | 1 | 2.04 | ST | 1 | 5 | 20 | 251 | 251301 | 251301005 | V110 | 7611704437660 | ELGEF Plus Winkel 30° PE100 d90-315mm / SDR17 / Langschenklige Version d 180 mm, DN 150 mm | 37060501 |  |  | 2 | CH | 39174000
753120819 | Winkel 30° LS PE100 SDR17 PN10 d200 | 664.23 | EUR | 2022-12-01 | 1 | 2.78 | ST | 1 | 2 | 24 | 251 | 251301 | 251301005 | V110 | 7611704437677 | ELGEF Plus Winkel 30° PE100 d90-315mm / SDR17 / Langschenklige Version d 200 mm, DN 200 mm | 37060501 |  |  | 2 | CH | 39174000
753120820 | Winkel 30° LS PE100 SDR17 PN10 d225 | 793.58 | EUR | 2022-12-01 | 1 | 3.798 | ST | 1 | 2 | 24 | 251 | 251301 | 251301005 | V110 | 7611704437684 | ELGEF Plus Winkel 30° PE100 d90-315mm / SDR17 / Langschenklige Version d 225 mm, DN 200 mm | 37060501 |  |  | 2 | CH | 39174000
753120821 | Winkel 30° LS PE100 SDR17 PN10 d250 | 1295.43 | EUR | 2022-12-01 | 1 | 5.039 | ST | 1 | 1 | 12 | 251 | 251301 | 251301005 | V110 | 7611704437691 | ELGEF Plus Winkel 30° PE100 d90-315mm / SDR17 / Langschenklige Version d 250 mm, DN 250 mm | 37060501 |  |  | 2 | CH | 39174000
753120822 | Winkel 30° LS PE100 SDR17 PN10 d280 | 1841.98 | EUR | 2022-12-01 | 1 | 8.1 | ST | 1 | 1 | 6 | 251 | 251301 | 251301005 | V110 | 7611704437707 | ELGEF Plus Winkel 30° PE100 d90-315mm / SDR17 / Langschenklige Version d 280 mm, DN 250 mm | 37060501 |  |  | 2 | CH | 39174000
753120823 | Winkel 30° LS PE100 SDR17 PN10 d315 | 2145.42 | EUR | 2022-12-01 | 1 | 8.655 | ST | 1 | 1 | 6 | 251 | 251301 | 251301005 | V110 | 7611704437714 | ELGEF Plus Winkel 30° PE100 d90-315mm / SDR17 / Langschenklige Version d 315 mm, DN 300 mm | 37060501 |  |  | 2 | CH | 39174000
753120908 | Winkel 30° LS PE100 schw SDR11 PN16 d32 | 42.02 | EUR | 2022-12-01 | 1 | 0.53 | ST | 1 | 15 | 1440 | 251 | 251301 | 251301005 | V110 | 7611704437561 | ELGEF Plus Winkel 30° PE100 d32-315mm / SDR11 / Langschenklige Version d 32 mm, DN 25 mm | 37060501 |  |  | 2 | CH | 39174000
753120909 | Winkel 30° LS PE100 schw SDR11 PN16 d40 | 52.02 | EUR | 2022-12-01 | 1 | 0.53 | ST | 1 | 30 | 1080 | 251 | 251301 | 251301005 | V110 | 7611704437578 | ELGEF Plus Winkel 30° PE100 d32-315mm / SDR11 / Langschenklige Version d 40 mm, DN 32 mm | 37060501 |  |  | 2 | CH | 39174000
753120910 | Winkel 30° LS PE100 schw SDR11 PN16 d50 | 59.12 | EUR | 2022-12-01 | 1 | 0.121 | ST | 1 | 8 | 768 | 251 | 251301 | 251301005 | V110 | 7611704437585 | ELGEF Plus Winkel 30° PE100 d32-315mm / SDR11 / Langschenklige Version d 50 mm, DN 40 mm | 37060501 |  |  | 2 | CH | 39174000
753120911 | Winkel 30° LS PE100 schw SDR11 PN16 d63 | 105.4 | EUR | 2022-12-01 | 1 | 0.207 | ST | 1 | 8 | 576 | 251 | 251301 | 251301005 | V110 | 7611704437592 | ELGEF Plus Winkel 30° PE100 d32-315mm / SDR11 / Langschenklige Version d 63 mm, DN 50 mm | 37060501 |  |  | 2 | CH | 39174000
753120912 | Winkel 30° LS PE100 schw SDR11 PN16 d75 | 153.48 | EUR | 2022-12-01 | 1 | 0.311 | ST | 1 | 10 | 360 | 251 | 251301 | 251301005 | V110 | 7611704315012 | ELGEF Plus Winkel 30° PE100 d32-315mm / SDR11 / Langschenklige Version d 75 mm, DN 65 mm | 37060501 |  |  | 2 | CH | 39174000
753120913 | Winkel 30° LS PE100 schw SDR11 PN16 d90 | 183.79 | EUR | 2022-12-01 | 1 | 0.51 | ST | 1 | 6 | 216 | 251 | 251301 | 251301005 | V110 | 7611704384711 | ELGEF Plus Winkel 30° PE100 d32-315mm / SDR11 / Langschenklige Version d 90 mm, DN 80 mm | 37060501 |  |  | 2 | CH | 39174000
753120914 | Winkel 30° LS PE100 SDR11 PN16 d110 | 226.98 | EUR | 2022-12-01 | 1 | 0.84 | ST | 1 | 5 | 135 | 251 | 251301 | 251301005 | V110 | 7611704384728 | ELGEF Plus Winkel 30° PE100 d32-315mm / SDR11 / Langschenklige Version d 110 mm, DN 100 mm | 37060501 |  |  | 2 | AT | 39174000
753120915 | Winkel 30° LS PE100 SDR11 PN16 d125 | 289.52 | EUR | 2022-12-01 | 1 | 1.174 | ST | 1 | 6 | 108 | 251 | 251301 | 251301005 | V110 | 7611704315029 | ELGEF Plus Winkel 30° PE100 d32-315mm / SDR11 / Langschenklige Version d 125 mm, DN 100 mm | 37060501 |  |  | 2 | CH | 39174000
753120916 | Winkel 30° LS PE100 SDR11 PN16 d140 | 451.66 | EUR | 2022-12-01 | 1 | 1.76 | ST | 1 | 4 | 48 | 251 | 251301 | 251301005 | V110 | 7611704315036 | ELGEF Plus Winkel 30° PE100 d32-315mm / SDR11 / Langschenklige Version d 140 mm, DN 125 mm | 37060501 |  |  | 2 | DE | 39174000
753120917 | Winkel 30° LS PE100 SDR11 PN16 d160 | 480.46 | EUR | 2022-12-01 | 1 | 2.155 | ST | 1 | 8 | 48 | 251 | 251301 | 251301005 | V110 | 7611704384735 | ELGEF Plus Winkel 30° PE100 d32-315mm / SDR11 / Langschenklige Version d 160 mm, DN 150 mm | 37060501 |  |  | 2 | CH | 39174000
753120918 | Winkel 30° LS PE100 SDR11 PN16 d180 | 538.2 | EUR | 2022-12-01 | 1 | 2.911 | ST | 1 | 5 | 20 | 251 | 251301 | 251301005 | V110 | 7611704437608 | ELGEF Plus Winkel 30° PE100 d32-315mm / SDR11 / Langschenklige Version d 180 mm, DN 150 mm | 37060501 |  |  | 2 | CH | 39174000
753120919 | Winkel 30° LS PE100 SDR11 PN16 d200 | 742.43 | EUR | 2022-12-01 | 1 | 3.892 | ST | 1 | 2 | 24 | 251 | 251301 | 251301005 | V110 | 7611704437615 | ELGEF Plus Winkel 30° PE100 d32-315mm / SDR11 / Langschenklige Version d 200 mm, DN 200 mm | 37060501 |  |  | 2 | CH | 39174000
753120920 | Winkel 30° LS PE100 SDR11 PN16 d225 | 881.53 | EUR | 2022-12-01 | 1 | 5.332 | ST | 1 | 2 | 24 | 251 | 251301 | 251301005 | V110 | 7611704437622 | ELGEF Plus Winkel 30° PE100 d32-315mm / SDR11 / Langschenklige Version d 225 mm, DN 200 mm | 37060501 |  |  | 2 | CH | 39174000
753120921 | Winkel 30° LS PE100 SDR11 PN16 d250 | 1437.41 | EUR | 2022-12-01 | 1 | 7.307 | ST | 1 | 1 | 12 | 251 | 251301 | 251301005 | V110 | 7611704437639 | ELGEF Plus Winkel 30° PE100 d32-315mm / SDR11 / Langschenklige Version d 250 mm, DN 250 mm | 37060501 |  |  | 2 | CH | 39174000
753120922 | Winkel 30° LS PE100 SDR11 PN16 d280 | 2042.34 | EUR | 2022-12-01 | 1 | 10.6 | ST | 1 | 1 | 6 | 251 | 251301 | 251301005 | V110 | 7611704437646 | ELGEF Plus Winkel 30° PE100 d32-315mm / SDR11 / Langschenklige Version d 280 mm, DN 250 mm | 37060501 |  |  | 2 | CH | 39174000
753120923 | Winkel 30° LS PE100 SDR11 PN16 d315 | 2384.66 | EUR | 2022-12-01 | 1 | 12.775 | ST | 1 | 1 | 6 | 251 | 251301 | 251301005 | V110 | 7611704437653 | ELGEF Plus Winkel 30° PE100 d32-315mm / SDR11 / Langschenklige Version d 315 mm, DN 300 mm | 37060501 |  |  | 2 | CH | 39174000
753140813 | Winkel 15° LS PE100 schw SDR17 PN10 d90 | 178.93 | EUR | 2022-12-01 | 1 | 0.337 | ST | 1 | 6 | 216 | 251 | 251301 | 251301005 | V110 | 7611704437899 | ELGEF Plus Winkel 15° PE100 d90-315mm / SDR17 / Langschenklige Version d 90 mm, DN 80 mm | 37060501 |  |  | 2 | CH | 39174000
753140814 | Winkel 15° LS PE100 SDR17 PN10 d110 | 229.17 | EUR | 2022-12-01 | 1 | 0.551 | ST | 1 | 5 | 135 | 251 | 251301 | 251301005 | V110 | 7611704437905 | ELGEF Plus Winkel 15° PE100 d90-315mm / SDR17 / Langschenklige Version d 110 mm, DN 100 mm | 37060501 |  |  | 2 | CH | 39174000
753140815 | Winkel 15° LS PE100 SDR17 PN10 d125 | 327.77 | EUR | 2022-12-01 | 1 | 0.728 | ST | 1 | 6 | 108 | 251 | 251301 | 251301005 | V110 | 7611704437912 | ELGEF Plus Winkel 15° PE100 d90-315mm / SDR17 / Langschenklige Version d 125 mm, DN 100 mm | 37060501 |  |  | 2 | CH | 39174000
753140816 | Winkel 15° LS PE100 SDR17 PN10 d140 | 468.3 | EUR | 2022-12-01 | 1 | 0.37 | ST | 1 | 4 | 48 | 251 | 251301 | 251301005 | V110 | 7611704437929 | ELGEF Plus Winkel 15° PE100 d90-315mm / SDR17 / Langschenklige Version d 140 mm, DN 125 mm | 37060501 |  |  | 2 | CH | 39174000
753140817 | Winkel 15° LS PE100 SDR17 PN10 d160 | 484.86 | EUR | 2022-12-01 | 1 | 1.364 | ST | 1 | 8 | 48 | 251 | 251301 | 251301005 | V110 | 7611704437936 | ELGEF Plus Winkel 15° PE100 d90-315mm / SDR17 / Langschenklige Version d 160 mm, DN 150 mm | 37060501 |  |  | 2 | CH | 39174000
753140818 | Winkel 15° LS PE100 SDR17 PN10 d180 | 507.74 | EUR | 2022-12-01 | 1 | 2.04 | ST | 1 | 5 | 20 | 251 | 251301 | 251301005 | V110 | 7611704437943 | ELGEF Plus Winkel 15° PE100 d90-315mm / SDR17 / Langschenklige Version d 180 mm, DN 150 mm | 37060501 |  |  | 2 | CH | 39174000
753140819 | Winkel 15° LS PE100 SDR17 PN10 d200 | 697.46 | EUR | 2022-12-01 | 1 | 2.371 | ST | 1 | 2 | 24 | 251 | 251301 | 251301005 | V110 | 7611704437950 | ELGEF Plus Winkel 15° PE100 d90-315mm / SDR17 / Langschenklige Version d 200 mm, DN 200 mm | 37060501 |  |  | 2 | CH | 39174000
753140820 | Winkel 15° LS PE100 SDR17 PN10 d225 | 833.27 | EUR | 2022-12-01 | 1 | 3.335 | ST | 1 | 2 | 24 | 251 | 251301 | 251301005 | V110 | 7611704437967 | ELGEF Plus Winkel 15° PE100 d90-315mm / SDR17 / Langschenklige Version d 225 mm, DN 200 mm | 37060501 |  |  | 2 | CH | 39174000
753140821 | Winkel 15° LS PE100 SDR17 PN10 d250 | 1360.21 | EUR | 2022-12-01 | 1 | 5.83 | ST | 1 | 1 | 12 | 251 | 251301 | 251301005 | V110 | 7611704437974 | ELGEF Plus Winkel 15° PE100 d90-315mm / SDR17 / Langschenklige Version d 250 mm, DN 250 mm | 37060501 |  |  | 2 | CH | 39174000
753140822 | Winkel 15° LS PE100 SDR17 PN10 d280 | 1934.09 | EUR | 2022-12-01 | 1 | 8.1 | ST | 1 | 2 | 12 | 251 | 251301 | 251301005 | V110 | 7611704437981 | ELGEF Plus Winkel 15° PE100 d90-315mm / SDR17 / Langschenklige Version d 280 mm, DN 250 mm | 37060501 |  |  | 2 | CH | 39174000
753140823 | Winkel 15° LS PE100 SDR17 PN10 d315 | 2252.7 | EUR | 2022-12-01 | 1 | 7.528 | ST | 1 | 1 | 6 | 251 | 251301 | 251301005 | V110 | 7611704437998 | ELGEF Plus Winkel 15° PE100 d90-315mm / SDR17 / Langschenklige Version d 315 mm, DN 300 mm | 37060501 |  |  | 2 | CH | 39174000
753141008 | Winkel 15° LS PE100 schw SDR11 PN16 d32 | 44.12 | EUR | 2022-12-01 | 1 | 0.051 | ST | 1 | 15 | 1440 | 251 | 251301 | 251301005 | V110 | 7611704437721 | ELGEF Plus Winkel 15° PE100 d32-315mm / SDR11 / Langschenklige Version d 32 mm, DN 25 mm | 22360701 |  |  | 10 | CH | 39174000
753141009 | Winkel 15° LS PE100 schw SDR11 PN16 d40 | 54.63 | EUR | 2022-12-01 | 1 | 0.082 | ST | 1 | 30 | 1080 | 251 | 251301 | 251301005 | V110 | 7611704437745 | ELGEF Plus Winkel 15° PE100 d32-315mm / SDR11 / Langschenklige Version d 40 mm, DN 32 mm | 22360701 |  |  | 2 | CH | 39174000
753141010 | Winkel 15° LS PE100 schw SDR11 PN16 d50 | 62.1 | EUR | 2022-12-01 | 1 | 0.118 | ST | 1 | 20 | 960 | 251 | 251301 | 251301005 | V110 | 7611704437752 | ELGEF Plus Winkel 15° PE100 d32-315mm / SDR11 / Langschenklige Version d 50 mm, DN 40 mm | 22360701 |  |  | 2 | CH | 39174000
753141011 | Winkel 15° LS PE100 schw SDR11 PN16 d63 | 110.73 | EUR | 2022-12-01 | 1 | 0.2 | ST | 1 | 8 | 576 | 251 | 251301 | 251301005 | V110 | 7611704437769 | ELGEF Plus Winkel 15° PE100 d32-315mm / SDR11 / Langschenklige Version d 63 mm, DN 50 mm | 22360701 |  |  | 2 | CH | 39174000
753141012 | Winkel 15° LS PE100 schw SDR11 PN16 d75 | 161.14 | EUR | 2022-12-01 | 1 | 0.29 | ST | 1 | 10 | 360 | 251 | 251301 | 251301005 | V110 | 7611704437776 | ELGEF Plus Winkel 15° PE100 d32-315mm / SDR11 / Langschenklige Version d 75 mm, DN 65 mm | 22360701 |  |  | 2 | CH | 39174000
753141013 | Winkel 15° LS PE100 schw SDR11 PN16 d90 | 193.04 | EUR | 2022-12-01 | 1 | 0.479 | ST | 1 | 7 | 252 | 251 | 251301 | 251301005 | V110 | 7611704437783 | ELGEF Plus Winkel 15° PE100 d32-315mm / SDR11 / Langschenklige Version d 90 mm, DN 80 mm | 22360701 |  |  | 2 | CH | 39174000
753141014 | Winkel 15° LS PE100 SDR11 PN16 d110 | 238.36 | EUR | 2022-12-01 | 1 | 0.785 | ST | 1 | 5 | 135 | 251 | 251301 | 251301005 | V110 | 7611704437790 | ELGEF Plus Winkel 15° PE100 d32-315mm / SDR11 / Langschenklige Version d 110 mm, DN 100 mm | 22360701 |  |  | 2 | CH | 39174000
753141015 | Winkel 15° LS PE100 SDR11 PN16 d125 | 363.59 | EUR | 2022-12-01 | 1 | 1.063 | ST | 1 | 6 | 108 | 251 | 251301 | 251301005 | V110 | 7611704437806 | ELGEF Plus Winkel 15° PE100 d32-315mm / SDR11 / Langschenklige Version d 125 mm, DN 100 mm | 22360701 |  |  | 2 | CH | 39174000
753141016 | Winkel 15° LS PE100 SDR11 PN16 d140 | 474.25 | EUR | 2022-12-01 | 1 | 1.6 | ST | 1 | 4 | 48 | 251 | 251301 | 251301005 | V110 | 7611704437813 | ELGEF Plus Winkel 15° PE100 d32-315mm / SDR11 / Langschenklige Version d 140 mm, DN 125 mm | 22360701 |  |  | 2 | CH | 39174000
753141017 | Winkel 15° LS PE100 SDR11 PN16 d160 | 504.45 | EUR | 2022-12-01 | 1 | 2.17 | ST | 1 | 8 | 48 | 251 | 251301 | 251301005 | V110 | 7611704437820 | ELGEF Plus Winkel 15° PE100 d32-315mm / SDR11 / Langschenklige Version d 160 mm, DN 150 mm | 22360701 |  |  | 2 | CH | 39174000
753141018 | Winkel 15° LS PE100 SDR11 PN16 d180 | 565.13 | EUR | 2022-12-01 | 1 | 2.653 | ST | 1 | 5 | 20 | 251 | 251301 | 251301005 | V110 | 7611704437837 | ELGEF Plus Winkel 15° PE100 d32-315mm / SDR11 / Langschenklige Version d 180 mm, DN 150 mm | 22360701 |  |  | 2 | CH | 39174000
753141019 | Winkel 15° LS PE100 SDR11 PN16 d200 | 779.56 | EUR | 2022-12-01 | 1 | 3.438 | ST | 1 | 2 | 24 | 251 | 251301 | 251301005 | V110 | 7611704437844 | ELGEF Plus Winkel 15° PE100 d32-315mm / SDR11 / Langschenklige Version d 200 mm, DN 200 mm | 22360701 |  |  | 2 | CH | 39174000
753141020 | Winkel 15° LS PE100 SDR11 PN16 d225 | 925.58 | EUR | 2022-12-01 | 1 | 4.765 | ST | 1 | 2 | 24 | 251 | 251301 | 251301005 | V110 | 7611704437851 | ELGEF Plus Winkel 15° PE100 d32-315mm / SDR11 / Langschenklige Version d 225 mm, DN 200 mm | 22360701 |  |  | 2 | CH | 39174000
753141021 | Winkel 15° LS PE100 SDR11 PN16 d250 | 1509.3 | EUR | 2022-12-01 | 1 | 8.3 | ST | 1 | 1 | 12 | 251 | 251301 | 251301005 | V110 | 7611704437868 | ELGEF Plus Winkel 15° PE100 d32-315mm / SDR11 / Langschenklige Version d 250 mm, DN 250 mm | 22360701 |  |  | 2 | CH | 39174000
753141022 | Winkel 15° LS PE100 SDR11 PN16 d280 | 2144.44 | EUR | 2022-12-01 | 1 | 8.322 | ST | 1 | 1 | 6 | 251 | 251301 | 251301005 | V110 | 7611704437875 | ELGEF Plus Winkel 15° PE100 d32-315mm / SDR11 / Langschenklige Version d 280 mm, DN 250 mm | 22360701 |  |  | 2 | CH | 39174000
753141023 | Winkel 15° LS PE100 SDR11 PN16 d315 | 2503.93 | EUR | 2022-12-01 | 1 | 11.292 | ST | 1 | 1 | 6 | 251 | 251301 | 251301005 | V110 | 7611704437882 | ELGEF Plus Winkel 15° PE100 d32-315mm / SDR11 / Langschenklige Version d 315 mm, DN 300 mm | 22360701 |  |  | 2 | CH | 39174000
753150813 | Winkel 45° LS PE100 schw SDR17 PN10 d90 | 73.27 | EUR | 2022-12-01 | 1 | 0.411 | ST | 1 | 20 | 240 | 251 | 251301 | 251301001 | V100 | 7611704362245 | ELGEF Plus Winkel 45° PE100 d90-315mm / SDR17 / Langschenklige Version d 90 mm, DN 80 mm | 37060501 |  |  | 2 | CH | 39174000
753150814 | Winkel 45° LS PE100 SDR17 PN10 d110 | 128.97 | EUR | 2022-12-01 | 1 | 0.686 | ST | 1 | 12 | 144 | 251 | 251301 | 251301001 | V100 | 7611704366625 | ELGEF Plus Winkel 45° PE100 d90-315mm / SDR17 / Langschenklige Version d 110 mm, DN 100 mm | 37060501 |  |  | 2 | CH | 39174000
753150815 | Winkel 45° LS PE100 SDR17 PN10 d125 | 175.07 | EUR | 2022-12-01 | 1 | 0.948 | ST | 1 | 8 | 96 | 251 | 251301 | 251301001 | V100 | 7611704362252 | ELGEF Plus Winkel 45° PE100 d90-315mm / SDR17 / Langschenklige Version d 125 mm, DN 100 mm | 37060501 |  |  | 2 | CH | 39174000
753150816 | Winkel 45° LS PE100 SDR17 PN10 d140 | 212.42 | EUR | 2022-12-01 | 1 | 1.259 | ST | 1 | 4 | 64 | 251 | 251301 | 251301001 | V100 | 7611704366069 | ELGEF Plus Winkel 45° PE100 d90-315mm / SDR17 / Langschenklige Version d 140 mm, DN 125 mm | 37060501 |  |  | 2 | DE | 39174000
753150817 | Winkel 45° LS PE100 SDR17 PN10 d160 | 266.31 | EUR | 2022-12-01 | 1 | 1.901 | ST | 1 | 6 | 48 | 251 | 251301 | 251301001 | V100 | 7611704371100 | ELGEF Plus Winkel 45° PE100 d90-315mm / SDR17 / Langschenklige Version d 160 mm, DN 150 mm | 37060501 |  |  | 2 | CH | 39174000
753150818 | Winkel 45° LS PE100 SDR17 PN10 d180 | 288.08 | EUR | 2022-12-01 | 1 | 2.386 | ST | 1 | 5 | 40 | 251 | 251301 | 251301001 | V100 | 7611704366632 | ELGEF Plus Winkel 45° PE100 d90-315mm / SDR17 / Langschenklige Version d 180 mm, DN 150 mm | 37060501 |  |  | 2 | CH | 39174000
753150819 | Winkel 45° LS PE100 SDR17 PN10 d200 | 391.36 | EUR | 2022-12-01 | 1 | 3.153 | ST | 1 | 3 | 24 | 251 | 251301 | 251301001 | V100 | 7611704362269 | ELGEF Plus Winkel 45° PE100 d90-315mm / SDR17 / Langschenklige Version d 200 mm, DN 200 mm | 37060501 |  |  | 2 | CH | 39174000
753150820 | Winkel 45° LS PE100 SDR17 PN10 d225 | 466.81 | EUR | 2022-12-01 | 1 | 4.441 | ST | 1 | 2 | 16 | 251 | 251301 | 251301001 | V100 | 7611704366649 | ELGEF Plus Winkel 45° PE100 d90-315mm / SDR17 / Langschenklige Version d 225 mm, DN 200 mm | 37060501 |  |  | 2 | CH | 39174000
753150821 | Winkel 45° LS PE100 SDR17 PN10 d250 | 887.94 | EUR | 2022-12-01 | 1 | 6.012 | ST | 1 | 3 | 12 | 251 | 251301 | 251301002 | V100 | 7611704362276 | ELGEF Plus Winkel 45° PE100 d90-315mm / SDR17 / Langschenklige Version d 250 mm, DN 250 mm | 37060501 |  |  | 2 | CH | 39174000
753150822 | Winkel 45° LS PE100 SDR17 PN10 d280 | 1229.29 | EUR | 2022-12-01 | 1 | 7.489 | ST | 1 | 2 | 8 | 251 | 251301 | 251301002 | V100 | 7611704371117 | ELGEF Plus Winkel 45° PE100 d90-315mm / SDR17 / Langschenklige Version d 280 mm, DN 250 mm | 37060501 |  |  | 2 | CH | 39174000
753150823 | Winkel 45° LS PE100 SDR17 PN10 d315 | 1532.74 | EUR | 2022-12-01 | 1 | 10.123 | ST | 1 | 2 | 8 | 251 | 251301 | 251301002 | V100 | 7611704362283 | ELGEF Plus Winkel 45° PE100 d90-315mm / SDR17 / Langschenklige Version d 315 mm, DN 300 mm | 37060501 |  |  | 2 | CH | 39174000
753150922 | Winkel 45° LS PE100 SDR11 PN16/10 d280 | 1363.49 | EUR | 2022-12-01 | 1 | 10.285 | ST | 1 | 2 | 8 | 251 | 251301 | 251301002 | V100 | 7611704362290 | ELGEF Plus Winkel 45° PE100 d20-315mm / SDR11 / Langschenklige Version d 280 mm, DN 250 mm | 37060501 |  |  | 2 | CH | 39174000
753150923 | Winkel 45° LS PE100 SDR11 PN16/10 d315 | 1709.74 | EUR | 2022-12-01 | 1 | 14.124 | ST | 1 | 2 | 8 | 251 | 251301 | 251301002 | V100 | 7611704362306 | ELGEF Plus Winkel 45° PE100 d20-315mm / SDR11 / Langschenklige Version d 315 mm, DN 300 mm | 37060501 |  |  | 2 | CH | 39174000
753151006 | Winkel 45° LS PE100 schw SDR11 PN16 d20 | 14.3 | EUR | 2022-12-01 | 1 | 0.027 | ST | 1 | 40 | 3840 | 251 | 251301 | 251301001 | V100 | 7611704437547 | ELGEF Plus Winkel 45° PE100 d20-315mm / SDR11 / Langschenklige Version d 20 mm, DN 15 mm | 37060501 |  |  | 2 | CH | 39174000
753151007 | Winkel 45° LS PE100 schw SDR11 PN16 d25 | 14.98 | EUR | 2022-12-01 | 1 | 0.037 | ST | 1 | 30 | 2880 | 251 | 251301 | 251301001 | V100 | 7611704437554 | ELGEF Plus Winkel 45° PE100 d20-315mm / SDR11 / Langschenklige Version d 25 mm, DN 20 mm | 37060501 |  |  | 2 | CH | 39174000
753151008 | Winkel 45° LS PE100 schw SDR11 PN16 d32 | 22.19 | EUR | 2022-12-01 | 1 | 0.05 | ST | 1 | 25 | 1625 | 251 | 251301 | 251301001 | V100 | 7611704362313 | ELGEF Plus Winkel 45° PE100 d20-315mm / SDR11 / Langschenklige Version d 32 mm, DN 25 mm | 37060501 |  |  | 2 | CH | 39174000
753151009 | Winkel 45° LS PE100 schw SDR11 PN16 d40 | 27.33 | EUR | 2022-12-01 | 1 | 0.086 | ST | 1 | 30 | 1500 | 251 | 251301 | 251301001 | V100 | 7611704362320 | ELGEF Plus Winkel 45° PE100 d20-315mm / SDR11 / Langschenklige Version d 40 mm, DN 32 mm | 37060501 |  |  | 2 | CH | 39174000
753151010 | Winkel 45° LS PE100 schw SDR11 PN16 d50 | 30.53 | EUR | 2022-12-01 | 1 | 0.133 | ST | 1 | 70 | 840 | 251 | 251301 | 251301001 | V100 | 7611704362337 | ELGEF Plus Winkel 45° PE100 d20-315mm / SDR11 / Langschenklige Version d 50 mm, DN 40 mm | 37060501 |  |  | 2 | CH | 39174000
753151011 | Winkel 45° LS PE100 schw SDR11 PN16 d63 | 54.45 | EUR | 2022-12-01 | 1 | 0.227 | ST | 1 | 50 | 600 | 251 | 251301 | 251301001 | V100 | 7611704362344 | ELGEF Plus Winkel 45° PE100 d20-315mm / SDR11 / Langschenklige Version d 63 mm, DN 50 mm | 37060501 |  |  | 2 | CH | 39174000
753151012 | Winkel 45° LS PE100 schw SDR11 PN16 d75 | 73.03 | EUR | 2022-12-01 | 1 | 0.35 | ST | 1 | 30 | 360 | 251 | 251301 | 251301001 | V100 | 7611704366656 | ELGEF Plus Winkel 45° PE100 d20-315mm / SDR11 / Langschenklige Version d 75 mm, DN 65 mm | 37060501 |  |  | 2 | CH | 39174000
753151013 | Winkel 45° LS PE100 schw SDR11 PN16 d90 | 82.46 | EUR | 2022-12-01 | 1 | 0.565 | ST | 1 | 20 | 240 | 251 | 251301 | 251301001 | V100 | 7611704362351 | ELGEF Plus Winkel 45° PE100 d20-315mm / SDR11 / Langschenklige Version d 90 mm, DN 80 mm | 37060501 |  |  | 2 | CH | 39174000
753151014 | Winkel 45° LS PE100 SDR11 PN16 d110 | 137.73 | EUR | 2022-12-01 | 1 | 0.921 | ST | 1 | 12 | 144 | 251 | 251301 | 251301001 | V100 | 7611704366663 | ELGEF Plus Winkel 45° PE100 d20-315mm / SDR11 / Langschenklige Version d 110 mm, DN 100 mm | 37060501 |  |  | 2 | CH | 39174000
753151015 | Winkel 45° LS PE100 SDR11 PN16 d125 | 196.43 | EUR | 2022-12-01 | 1 | 1.29 | ST | 1 | 8 | 96 | 251 | 251301 | 251301001 | V100 | 7611704362368 | ELGEF Plus Winkel 45° PE100 d20-315mm / SDR11 / Langschenklige Version d 125 mm, DN 100 mm | 37060501 |  |  | 2 | CH | 39174000
753151016 | Winkel 45° LS PE100 schw SDR11 d140 | 214.13 | EUR | 2022-12-01 | 1 | 1.796 | ST | 1 | 4 | 64 | 251 | 251301 | 251301001 | V100 | 7611704365949 | ELGEF Plus Winkel 45° PE100 d20-315mm / SDR11 / Langschenklige Version d 140 mm, DN 125 mm | 37060501 |  |  | 2 | DE | 39174000
753151017 | Winkel 45° LS PE100 SDR11 PN16 d160 | 297.59 | EUR | 2022-12-01 | 1 | 2.454 | ST | 1 | 6 | 48 | 251 | 251301 | 251301001 | V100 | 7611704362375 | ELGEF Plus Winkel 45° PE100 d20-315mm / SDR11 / Langschenklige Version d 160 mm, DN 150 mm | 37060501 |  |  | 2 | CH | 39174000
753151018 | Winkel 45° LS PE100 SDR11 PN16 d180 | 326.57 | EUR | 2022-12-01 | 1 | 3.274 | ST | 1 | 5 | 40 | 251 | 251301 | 251301001 | V100 | 7611704366670 | ELGEF Plus Winkel 45° PE100 d20-315mm / SDR11 / Langschenklige Version d 180 mm, DN 150 mm | 37060501 |  |  | 2 | CH | 39174000
753151019 | Winkel 45° LS PE100 SDR11 PN16 d200 | 441.74 | EUR | 2022-12-01 | 1 | 4.362 | ST | 1 | 3 | 24 | 251 | 251301 | 251301001 | V100 | 7611704362382 | ELGEF Plus Winkel 45° PE100 d20-315mm / SDR11 / Langschenklige Version d 200 mm, DN 200 mm | 37060501 |  |  | 2 | CH | 39174000
753151020 | Winkel 45° LS PE100 SDR11 PN16 d225 | 525.37 | EUR | 2022-12-01 | 1 | 5.981 | ST | 1 | 2 | 16 | 251 | 251301 | 251301001 | V100 | 7611704362399 | ELGEF Plus Winkel 45° PE100 d20-315mm / SDR11 / Langschenklige Version d 225 mm, DN 200 mm | 37060501 |  |  | 2 | CH | 39174000
753151021 | Winkel 45° LS PE100 SDR11 PN16/10 d250 | 1040.62 | EUR | 2022-12-01 | 1 | 8.283 | ST | 1 | 3 | 12 | 251 | 251301 | 251301002 | V100 | 7611704366687 | ELGEF Plus Winkel 45° PE100 d20-315mm / SDR11 / Langschenklige Version d 250 mm, DN 250 mm | 37060501 |  |  | 2 | CH | 39174000
753151608 | Winkel 45° E+ PE100 SDR11 PN16 d32 | 48.81 | EUR | 2022-12-01 | 1 | 0.075 | ST | 1 | 20 | 1440 | 251 | 251314 | 251314001 | V300 | 7611704371124 | ELGEF Plus Winkel 45° PE100 d32-63mm / SDR11 / mit integrierter Rohrfixierung d 32 mm, DN 25 mm | 37060501 |  |  | 2 | CH | 39174000
753151609 | Winkel 45° E+ PE100 SDR11 PN16 d40 | 58.75 | EUR | 2022-12-01 | 1 | 0.106 | ST | 1 | 10 | 720 | 251 | 251314 | 251314001 | V300 | 7611704365659 | ELGEF Plus Winkel 45° PE100 d32-63mm / SDR11 / mit integrierter Rohrfixierung d 40 mm, DN 32 mm | 37060501 |  |  | 2 | CH | 39174000
753151610 | Winkel 45° E+ PE100 SDR11 PN16 d50 | 73.88 | EUR | 2022-12-01 | 1 | 0.171 | ST | 1 | 10 | 720 | 251 | 251314 | 251314001 | V300 | 7611704365666 | ELGEF Plus Winkel 45° PE100 d32-63mm / SDR11 / mit integrierter Rohrfixierung d 50 mm, DN 40 mm | 37060501 |  |  | 2 | CH | 39174000
753151611 | Winkel 45° E+ PE100 SDR11 PN16 d63 | 84.18 | EUR | 2022-12-01 | 1 | 0.252 | ST | 1 | 10 | 360 | 251 | 251314 | 251314001 | V300 | 7611704365673 | ELGEF Plus Winkel 45° PE100 d32-63mm / SDR11 / mit integrierter Rohrfixierung d 63 mm, DN 50 mm | 37060501 |  |  | 2 | CH | 39174000
753151612 | Winkel 45° E+ PE100 SDR11 d75 | 118.87 | EUR | 2022-12-01 | 1 | 0.332 | ST | 1 | 25 | 300 | 251 | 251314 | 251314001 | V300 | 7611704474191 | ELGEF Plus Winkel 45° PE100 d75-180mm / SDR11 d 75 mm, DN 65 mm | 37060501 |  |  | 2 | CH | 39174000
753151813 | Winkel 45° E+ PE100 SDR11 PN16 d90 | 149.29 | EUR | 2022-12-01 | 1 | 0.583 | ST | 1 | 20 | 240 | 251 | 251314 | 251314001 | V300 | 7611704362405 | ELGEF Plus Winkel 45° PE100 d75-180mm / SDR11 d 90 mm, DN 80 mm | 37060501 |  |  | 2 | CH | 39174000
753151814 | Winkel 45° E+ PE100 SDR11 PN16 d110 | 216.14 | EUR | 2022-12-01 | 1 | 0.985 | ST | 1 | 12 | 144 | 251 | 251314 | 251314001 | V300 | 7611704365758 | ELGEF Plus Winkel 45° PE100 d75-180mm / SDR11 d 110 mm, DN 100 mm | 37060501 |  |  | 2 | CH | 39174000
753151815 | Winkel 45° E+ PE100 SDR11 PN16 d125 | 298.18 | EUR | 2022-12-01 | 1 | 1.438 | ST | 1 | 6 | 72 | 251 | 251314 | 251314001 | V300 | 7611704366694 | ELGEF Plus Winkel 45° PE100 d75-180mm / SDR11 d 125 mm, DN 100 mm | 37060501 |  |  | 2 | CH | 39174000
753151816 | Winkel 45° E+ PE100 SDR11 PN16 d140 | 385.02 | EUR | 2022-12-01 | 1 | 2.242 | ST | 1 | 5 | 60 | 251 | 251314 | 251314001 | V300 | 7611704510967 | ELGEF Plus Winkel 45° PE100 d75-180mm / SDR11 d 140 mm, DN 125 mm |  |  |  | 10 | CH | 39174000
753151817 | Winkel 45° E+ PE100 SDR11 PN16 d160 | 587.54 | EUR | 2022-12-01 | 1 | 3.055 | ST | 1 | 5 | 40 | 251 | 251314 | 251314001 | V300 | 7611704368179 | ELGEF Plus Winkel 45° PE100 d75-180mm / SDR11 d 160 mm, DN 150 mm | 37060501 |  |  | 2 | CH | 39174000
753151818 | Winkel 45° E+ PE100 SDR11 PN16 d180 | 741.08 | EUR | 2022-12-01 | 1 | 4.037 | ST | 1 | 4 | 32 | 251 | 251314 | 251314001 | V300 | 7611704346559 | ELGEF Plus Winkel 45° PE100 d75-180mm / SDR11 d 180 mm, DN 150 mm | 37060501 |  |  | 2 | CH | 39174000
753151819 | Winkel 45° E+ PE100 SDR11 PN16 d200 | 1024.84 | EUR | 2022-12-01 | 1 | 7.566 | ST | 1 | 1 | 12 | 251 | 251314 | 251314007 | V301 | 7611704403191 | ELGEF Plus Winkel 45° PE100 d200-250mm / SDR11 d 200 mm, SDR 11 | 37060501 |  |  | 2 | CH | 39174000
753151820 | Winkel 45° E+ PE100 SDR11 PN16 d225 | 1267.58 | EUR | 2022-12-01 | 1 | 11.3 | ST | 1 | 1 | 12 | 251 | 251314 | 251314007 | V301 | 7611704403207 | ELGEF Plus Winkel 45° PE100 d200-250mm / SDR11 d 225 mm, SDR 11 | 37060501 |  |  | 2 | CH | 39174000
753151821 | Winkel 45° E+ PE100 SDR11 PN16 d250 | 1650.9 | EUR | 2022-12-01 | 1 | 13.5 | ST | 1 | 1 | 8 | 251 | 251314 | 251314007 | V301 | 7611704403214 | ELGEF Plus Winkel 45° PE100 d200-250mm / SDR11 d 250 mm, SDR 11 | 37060501 |  |  | 2 | CH | 39174000
753154206 | Winkel 45° PE100 SDR11 PN16/16 d20-d50 | 168.12 | EUR | 2022-12-01 | 1 | 0.415 | ST | 1 |  |  | 263 | 263405 | 263405010 | I700 | 7612988482896 | CONTAIN-IT Plus Winkel 45° PE100/PE100 SDR11 Anschlüsse für Stumpfschweissen d 20 mm, D 50 mm | 37060501 |  |  | 10 | CH | 39174000
753154207 | Winkel 45° PE100 SDR11 PN16/16 d25-d50 | 196.82 | EUR | 2022-12-01 | 1 | 0.416 | ST | 1 |  |  | 263 | 263405 | 263405010 | I700 | 7612988483312 | CONTAIN-IT Plus Winkel 45° PE100/PE100 SDR11 Anschlüsse für Stumpfschweissen d 25 mm, D 50 mm | 37060501 |  |  | 10 | CH | 39174000
753154208 | Winkel 45° PE100 SDR11 PN16/16 d32-d63 | 219.64 | EUR | 2022-12-01 | 1 | 0.705 | ST | 1 |  |  | 263 | 263405 | 263405010 | I700 | 7612988483602 | CONTAIN-IT Plus Winkel 45° PE100/PE100 SDR11 Anschlüsse für Stumpfschweissen d 32 mm, D 63 mm | 37060501 |  |  | 2 | CH | 39174000
753154209 | Winkel 45° PE100 SDR11 PN16/16 d40-d75 | 271.8 | EUR | 2022-12-01 | 1 | 1.186 | ST | 1 |  |  | 263 | 263405 | 263405010 | I700 | 7612988483794 | CONTAIN-IT Plus Winkel 45° PE100/PE100 SDR11 Anschlüsse für Stumpfschweissen d 40 mm, D 75 mm | 37060501 |  |  | 10 | CH | 39174000
753154210 | Winkel 45° PE100 SDR11 PN16/10 d50-d90 | 306.56 | EUR | 2022-12-01 | 1 | 1.562 | ST | 1 |  |  | 263 | 263405 | 263405010 | I700 | 7612988484180 | CONTAIN-IT Plus Winkel 45° PE100/PE100 SDR11 Anschlüsse für Stumpfschweissen d 50 mm, D 90 mm | 37060501 |  |  | 10 | CH | 39174000
753154211 | Winkel 45° PE100 SDR11 PN16/10 d63-d110 | 432.46 | EUR | 2022-12-01 | 1 | 1.846 | ST | 1 |  |  | 263 | 263405 | 263405010 | I700 | 7612988067864 | CONTAIN-IT Plus Winkel 45° PE100/PE100 SDR11 Anschlüsse für Stumpfschweissen d 63 mm, D 110 mm | 37060501 |  |  | 2 | CH | 39174000
753154212 | Winkel 45° PE100 SDR11 PN16/10 d75-d125 | 457.26 | EUR | 2022-12-01 | 1 | 3.978 | ST | 1 |  |  | 263 | 263405 | 263405010 | I700 | 7612988067871 | CONTAIN-IT Plus Winkel 45° PE100/PE100 SDR11 Anschlüsse für Stumpfschweissen d 75 mm, D 125 mm | 37060501 |  |  | 10 | CH | 39174000
753154213 | Winkel 45° PE100 SDR11 PN16/10 d90-d140 | 744.63 | EUR | 2022-12-01 | 1 | 6.576 | ST | 1 |  |  | 263 | 263405 | 263405010 | I700 | 7612988067888 | CONTAIN-IT Plus Winkel 45° PE100/PE100 SDR11 Anschlüsse für Stumpfschweissen d 90 mm, D 140 mm | 37060501 |  |  | 10 | CH | 39174000
753154214 | Winkel 45° PE100 SDR11 PN16/10 d110-d160 | 882.49 | EUR | 2022-12-01 | 1 | 6.743 | ST | 1 |  |  | 263 | 263405 | 263405010 | I700 | 7612988042717 | CONTAIN-IT Plus Winkel 45° PE100/PE100 SDR11 Anschlüsse für Stumpfschweissen d 110 mm, D 160 mm | 37060501 |  |  | 10 | CH | 39174000
753154215 | Winkel 45° PE100 SDR11 PN16/10 d125-d180 | 1118.74 | EUR | 2022-12-01 | 1 | 9.029 | ST | 1 |  |  | 263 | 263405 | 263405010 | I700 | 7612988049358 | CONTAIN-IT Plus Winkel 45° PE100/PE100 SDR11 Anschlüsse für Stumpfschweissen d 125 mm, D 180 mm | 37060501 |  |  | 10 | CH | 39174000
753154216 | Winkel 45° PE100 SDR11 PN16/10 d140-d200 | 1815.76 | EUR | 2022-12-01 | 1 | 10.395 | ST | 1 |  |  | 263 | 263405 | 263405010 | I700 | 7612988049365 | CONTAIN-IT Plus Winkel 45° PE100/PE100 SDR11 Anschlüsse für Stumpfschweissen d 140 mm, D 200 mm | 37060501 |  |  | 10 | CH | 39174000
753154217 | Winkel 45° PE100 SDR11 PN16/10 d160-d225 | 1886.05 | EUR | 2022-12-01 | 1 | 13.02 | ST | 1 |  |  | 263 | 263405 | 263405010 | I700 | 7612988049372 | CONTAIN-IT Plus Winkel 45° PE100/PE100 SDR11 Anschlüsse für Stumpfschweissen d 160 mm, D 225 mm | 37060501 |  |  | 10 | CH | 39174000
753154219 | Winkel 45° PE100 SDR11 PN16/10 d200-d280 | 2458.11 | EUR | 2022-12-01 | 1 | 21.789 | ST | 1 |  |  | 263 | 263405 | 263405010 | I700 | 7612988049389 | CONTAIN-IT Plus Winkel 45° PE100/PE100 SDR11 Anschlüsse für Stumpfschweissen d 200 mm, D 280 mm | 37060501 |  |  | 10 | CH | 39174000
753154220 | Winkel 45° PE100 SDR11 PN16/10 d225-d315 | 3551.46 | EUR | 2022-12-01 | 1 | 24.724 | ST | 1 |  |  | 263 | 263405 | 263405010 | I700 | 7612988049396 | CONTAIN-IT Plus Winkel 45° PE100/PE100 SDR11 Anschlüsse für Stumpfschweissen d 225 mm, D 315 mm | 37060501 |  |  | 10 | CH | 39174000
753158412 | Winkel 45° PE100 SDR17.6 PN10 d75DN65 | 52.59 | EUR | 2022-12-01 | 1 | 0.125 | ST | 10 |  | 720 | 268 | 268240 | 268240028 | I190 | 7612988726785 | ecoFIT Winkel 45° PE100 d50-225mm / SDR17 d 75 mm, PN 10 bar | 37060501 |  |  | 2 | CH | 39174000
753158413 | Winkel 45° PE100 SDR17.6 PN10 d90DN80 | 63.52 | EUR | 2022-12-01 | 1 | 0.198 | ST | 5 |  | 360 | 268 | 268240 | 268240028 | I190 | 7612988726792 | ecoFIT Winkel 45° PE100 d50-225mm / SDR17 d 90 mm, PN 10 bar | 37060501 |  |  | 2 | CH | 39174000
753158414 | Winkel 45° PE100 SDR17.6 PN10 d110DN100 | 113.96 | EUR | 2022-12-01 | 1 | 0.375 | ST | 6 |  | 180 | 268 | 268240 | 268240028 | I190 | 7612988726808 | ecoFIT Winkel 45° PE100 d50-225mm / SDR17 d 110 mm, PN 10 bar | 37060501 |  |  | 2 | CH | 39174000
753158535 | Winkel 45° PE100 SDR17.6 PN10 d50 | 22.51 | EUR | 2022-12-01 | 1 | 0.045 | ST | 10 | 20 | 1440 | 268 | 268240 | 268240008 | I190 | 7612988064573 | ecoFIT Winkel 45° PE100 d50-225mm / SDR17 d 50 mm, PN 10 bar | 37060501 |  |  | 2 | CH | 39174000
753158536 | Winkel 45° PE100 SDR17.6 PN10 d63 | 37.14 | EUR | 2022-12-01 | 1 | 0.091 | ST | 10 |  | 960 | 268 | 268240 | 268240008 | I190 | 7612988064580 | ecoFIT Winkel 45° PE100 d50-225mm / SDR17 d 63 mm, PN 10 bar | 37060501 |  |  | 2 | CH | 39174000
753158540 | Winkel 45° PE100 SDR17.6 PN10 d125 | 162.39 | EUR | 2022-12-01 | 1 | 0.542 | ST | 5 |  | 180 | 268 | 268240 | 268240023 | I190 | 7612988092965 | ecoFIT Winkel 45° PE100 d50-225mm / SDR17 d 125 mm, PN 10 bar | 37060501 |  |  | 2 | CH | 39174000
753158541 | Winkel 45° PE100 SDR17.6 PN10 d140 | 233.16 | EUR | 2022-12-01 | 1 | 0.784 | ST | 1 | 1 | 72 | 268 | 268240 | 268240023 | I190 | 7612988103371 | ecoFIT Winkel 45° PE100 d50-225mm / SDR17 d 140 mm, PN 10 bar | 37060501 |  |  | 2 | CH | 39174000
753158542 | Winkel 45° PE100 SDR17.6 PN10 d160 | 255.25 | EUR | 2022-12-01 | 1 | 1.19 | ST | 1 | 1 | 72 | 268 | 268240 | 268240023 | I190 | 7612988113967 | ecoFIT Winkel 45° PE100 d50-225mm / SDR17 d 160 mm, PN 10 bar | 37060501 |  |  | 2 | CH | 39174000
753158544 | Winkel 45° PE100 SDR17.6 PN10 d200 | 393.21 | EUR | 2022-12-01 | 1 | 2.331 | ST | 1 | 1 | 36 | 268 | 268240 | 268240023 | I190 | 7612988103388 | ecoFIT Winkel 45° PE100 d50-225mm / SDR17 d 200 mm, PN 10 bar | 37060501 |  |  | 2 | CH | 39174000
753158545 | Winkel 45° PE100 SDR17.6 PN10 d225 | 445.61 | EUR | 2022-12-01 | 1 | 3.282 | ST | 1 | 1 | 18 | 268 | 268240 | 268240023 | I190 | 7612988092972 | ecoFIT Winkel 45° PE100 d50-225mm / SDR17 d 225 mm, PN 10 bar | 37060501 |  |  | 2 | CH | 39174000
753158606 | Winkel 45° PE100 SDR11 PN16 d20 | 13.01 | EUR | 2022-12-01 | 1 | 7 | ST | 10 | 10 |  | 268 | 268240 | 268240008 | I190 | 7612988092989 | ecoFIT Winkel 45° PE100 d 20 mm, DN 15 mm | 37060501 |  |  | 2 | CH | 39174000
753158607 | Winkel 45° PE100 SDR11 PN16 d25 | 13.88 | EUR | 2022-12-01 | 1 | 0.013 | ST | 10 | 10 |  | 268 | 268240 | 268240008 | I190 | 7612988103395 | ecoFIT Winkel 45° PE100 d 25 mm, DN 20 mm | 37060501 |  |  | 2 | CH | 39174000
753158608 | Winkel 45° PE100 SDR11 PN16 d32 | 15.92 | EUR | 2022-12-01 | 1 | 0.019 | ST | 10 | 10 |  | 268 | 268240 | 268240008 | I190 | 7612988092996 | ecoFIT Winkel 45° PE100 d 32 mm, DN 25 mm | 37060501 |  |  | 2 | CH | 39174000
753158609 | Winkel 45° PE100 SDR11 PN16 d40 | 19.52 | EUR | 2022-12-01 | 1 | 0.036 | ST | 10 | 10 |  | 268 | 268240 | 268240008 | I190 | 7612988103401 | ecoFIT Winkel 45° PE100 d 40 mm, DN 32 mm | 37060501 |  |  | 2 | CH | 39174000
753158610 | Winkel 45° PE100 SDR11 PN16 d50 | 22.51 | EUR | 2022-12-01 | 1 | 0.059 | ST | 10 | 10 |  | 268 | 268240 | 268240008 | I190 | 7612988093009 | ecoFIT Winkel 45° PE100 d 50 mm, DN 40 mm | 37060501 |  |  | 2 | CH | 39174000
753158611 | Winkel 45° PE100 SDR11 PN16 d63 | 37.14 | EUR | 2022-12-01 | 1 | 0.103 | ST | 10 |  | 960 | 268 | 268240 | 268240008 | I190 | 7612988093016 | ecoFIT Winkel 45° PE100 d 63 mm, DN 50 mm | 37060501 |  |  | 2 | CH | 39174000
753158612 | Winkel 45° PE100 SDR11 PN16 d75 | 52.59 | EUR | 2022-12-01 | 1 | 0.146 | ST | 10 |  | 720 | 268 | 268240 | 268240008 | I190 | 7612988103418 | ecoFIT Winkel 45° PE100 d 75 mm, DN 65 mm | 37060501 |  |  | 2 | CH | 39174000
753158613 | Winkel 45° PE100 SDR11 PN16 d90 | 63.52 | EUR | 2022-12-01 | 1 | 0.241 | ST | 5 |  | 360 | 268 | 268240 | 268240008 | I190 | 7612988093023 | ecoFIT Winkel 45° PE100 d 90 mm, DN 80 mm | 37060501 |  |  | 2 | CH | 39174000
753158614 | Winkel 45° PE100 SDR11 PN16 d110 | 113.96 | EUR | 2022-12-01 | 1 | 0.442 | ST | 6 |  | 216 | 268 | 268240 | 268240008 | I190 | 7612988093030 | ecoFIT Winkel 45° PE100 d 110 mm, DN 100 mm | 37060501 |  |  | 2 | CH | 39174000
753158615 | Winkel 45° PE100 SDR11 PN16 d125 | 173.36 | EUR | 2022-12-01 | 1 | 0.638 | ST | 5 |  | 180 | 268 | 268240 | 268240003 | I190 | 7612988093047 | ecoFIT Winkel 45° PE100 d 125 mm, DN 100 mm | 37060501 |  |  | 2 | CH | 39174000
753158616 | Winkel 45° PE100 SDR11 PN16 d140 | 244.15 | EUR | 2022-12-01 | 1 | 0.902 | ST | 1 | 4 | 104 | 268 | 268240 | 268240003 | I190 | 7612988093054 | ecoFIT Winkel 45° PE100 d 140 mm, DN 125 mm | 37060501 |  |  | 2 | CH | 39174000
753158617 | Winkel 45° PE100 SDR11 PN16 d160 | 263.86 | EUR | 2022-12-01 | 1 | 1.34 | ST | 1 | 1 | 72 | 268 | 268240 | 268240003 | I190 | 7612988093061 | ecoFIT Winkel 45° PE100 d 160 mm, DN 150 mm | 37060501 |  |  | 2 | CH | 39174000
753158619 | Winkel 45° PE100 SDR11 PN16 d200 | 407.69 | EUR | 2022-12-01 | 1 | 2.612 | ST | 1 | 1 | 36 | 268 | 268240 | 268240003 | I190 | 7612988093078 | ecoFIT Winkel 45° PE100 d 200 mm, DN 200 mm | 37060501 |  |  | 2 | CH | 39174000
753158620 | Winkel 45° PE100 SDR11 PN16 d225 | 463.04 | EUR | 2022-12-01 | 1 | 3.638 | ST | 1 | 1 | 26 | 268 | 268240 | 268240003 | I190 | 7612988093085 | ecoFIT Winkel 45° PE100 d 225 mm, DN 200 mm | 37060501 |  |  | 2 | CH | 39174000
753173111 | FF-Stück PE100 SDR11 PN16 d63DN50 | 572.76 | EUR | 2022-12-01 | 1 | 2.6 | ST | 1 | 2 |  | 251 | 251301 | 251301001 | V100 | 7611704517850 | ELGEF Plus FF-Stück PE 100 DN50-150mm / SDR11 / beidseitiger Flanschanschluss mit Losflansch DN 50 mm, d 63 mm |  |  |  | 2 | CH | 39174000
753173113 | FF-Stück PE100 SDR11 PN16 d90DN80 | 603.54 | EUR | 2022-12-01 | 1 | 3.4 | ST | 1 | 2 |  | 251 | 251301 | 251301001 | V100 | 7611704517867 | ELGEF Plus FF-Stück PE 100 DN50-150mm / SDR11 / beidseitiger Flanschanschluss mit Losflansch DN 80 mm, d 90 mm |  |  |  | 2 | CH | 39174000
753173114 | FF-Stück PE100 SDR11 PN16 d110DN100 | 694.44 | EUR | 2022-12-01 | 1 | 4 | ST | 1 | 1 |  | 251 | 251301 | 251301001 | V100 |  | ELGEF Plus FF-Stück PE 100 DN50-150mm / SDR11 / beidseitiger Flanschanschluss mit Losflansch DN 100 mm, d 110 mm |  |  |  | 2 | CH | 39174000
753173117 | FF-Stück PE100 SDR11 PN16 d160DN150 | 1223.19 | EUR | 2022-12-01 | 1 | 10 | ST | 1 | 1 |  | 251 | 251301 | 251301001 | V100 | 7611704517881 | ELGEF Plus FF-Stück PE 100 DN50-150mm / SDR11 / beidseitiger Flanschanschluss mit Losflansch DN 150 mm, d 160 mm |  |  |  | 2 | CH | 39174000
753200024 | T 90° Egal LS PE100 schw SDR11 d355 | 4057.44 | EUR | 2022-12-01 | 1 | 38.9 | ST | 1 | 1 | 2 | 251 | 251301 | 251301008 | V101 | 7611704490818 | ELGEF Plus T 90° egal PE100 d20-800mm / SDR11 / langschenklige Version d 355 mm, DN 350 mm | 37060506 |  |  | 2 | CH | 39174000
753200025 | T 90° Egal LS PE100 schw SDR11 d400 | 6058.95 | EUR | 2022-12-01 | 1 | 53.4 | ST | 1 | 1 | 2 | 251 | 251301 | 251301008 | V101 | 7611704490825 | ELGEF Plus T 90° egal PE100 d20-800mm / SDR11 / langschenklige Version d 400 mm, DN 400 mm | 37060506 |  |  | 2 | CH | 39174000
753200026 | T 90° Egal LS PE100 schw SDR11 d450 | 8159.64 | EUR | 2022-12-01 | 1 | 73.4 | ST | 1 | 1 | 2 | 251 | 251301 | 251301008 | V101 | 7611704490832 | ELGEF Plus T 90° egal PE100 d20-800mm / SDR11 / langschenklige Version d 450 mm, DN 450 mm | 37060506 |  |  | 2 | CH | 39174000
753200027 | T 90° Egal LS PE100 schw SDR11 d500 | 10413.97 | EUR | 2022-12-01 | 1 | 98.5 | ST | 1 | 1 | 1 | 251 | 251301 | 251301008 | V101 | 7611704490801 | ELGEF Plus T 90° egal PE100 d20-800mm / SDR11 / langschenklige Version d 500 mm, DN 500 mm | 37060506 |  |  | 10 | CH | 39174000
753200029 | T90°egal PE100 schw SDR11/PN16 LS d630 | 33873.61 | EUR | 2022-12-01 | 1 | 205.5 | ST |  |  | 1 | 251 | 251301 | 251301008 | V101 | 7611704508667 | ELGEF Plus T 90° egal PE100 d20-800mm / SDR11 / langschenklige Version d 630 mm, DN 600 mm | 37060506 |  |  | 10 | DE | 39174000
753200124 | T 90° Egal LS PE100 schw SDR17 d355 | 3306.67 | EUR | 2022-12-01 | 1 | 26.1 | ST | 1 | 1 | 2 | 251 | 251301 | 251301008 | V101 | 7611704490849 | ELGEF Plus T 90° egal PE100 d90-800mm / SDR17 / langschenklige Version d 355 mm, SDR 17 | 37060506 |  |  | 2 | CH | 39174000
753200125 | T 90° Egal LS PE100 schw SDR17 d400 | 4549.52 | EUR | 2022-12-01 | 1 | 35.7 | ST | 1 | 1 | 2 | 251 | 251301 | 251301008 | V101 | 7611704490856 | ELGEF Plus T 90° egal PE100 d90-800mm / SDR17 / langschenklige Version d 400 mm, SDR 17 | 37060506 |  |  | 2 | CH | 39174000
753200126 | T 90° Egal LS PE100 schw SDR17 d450 | 6377.93 | EUR | 2022-12-01 | 1 | 49.4 | ST | 1 | 1 | 2 | 251 | 251301 | 251301008 | V101 | 7611704490870 | ELGEF Plus T 90° egal PE100 d90-800mm / SDR17 / langschenklige Version d 450 mm, SDR 17 | 37060506 |  |  | 2 | CH | 39174000
753200127 | T 90° Egal LS PE100 schw SDR17 d500 | 8070.16 | EUR | 2022-12-01 | 1 | 66.1 | ST | 1 | 1 | 1 | 251 | 251301 | 251301008 | V101 | 7611704490863 | ELGEF Plus T 90° egal PE100 d90-800mm / SDR17 / langschenklige Version d 500 mm, SDR 17 | 37060506 |  |  | 2 | CH | 39174000
753200128 | T90°egal PE100 schw SDR17/PN10 LS d560 | 19651.17 | EUR | 2022-12-01 | 1 | 132 | ST |  |  | 1 | 251 | 251301 | 251301008 | V101 | 7611704508674 | ELGEF Plus T 90° egal PE100 d90-800mm / SDR17 / langschenklige Version d 560 mm, SDR 17 | 37060506 |  |  | 10 | DE | 39174000
753200129 | T90°egal PE100 schw SDR17/PN10 LS d630 | 29048.82 | EUR | 2022-12-01 | 1 | 139 | ST | 1 |  | 1 | 251 | 251301 | 251301008 | V101 | 7611704508681 | ELGEF Plus T 90° egal PE100 d90-800mm / SDR17 / langschenklige Version d 630 mm, SDR 17 | 37060506 |  |  | 10 | DE | 39174000
753200132 | T 90° Reduziert PE100 PN10 d125d90 | 217.48 | EUR | 2022-12-01 | 1 | 1.5 | ST | 1 | 6 | 48 | 251 | 251301 | 251301004 | V100 |  | ELGEF Plus T 90° reduziert PE100 d90-d315mm / SDR17 / Langschenklige Version d 125 mm, DN 100 mm |  |  |  | 2 | DE | 39174000
753200133 | T 90° Reduziert PE100 PN10 d125d110 | 217.48 | EUR | 2022-12-01 | 1 | 1.56 | ST | 1 | 6 | 48 | 251 | 251301 | 251301004 | V100 |  | ELGEF Plus T 90° reduziert PE100 d90-d315mm / SDR17 / Langschenklige Version d 125 mm, DN 100 mm |  |  |  | 2 | DE | 39174000
753200150 | T 90° Red PE100 SDR17 PN10 d180-d110 | 619.81 | EUR | 2022-12-01 | 1 | 4.32 | ST | 1 | 2 | 24 | 251 | 251301 | 251301004 | V100 | 7611704515979 | ELGEF Plus T 90° reduziert PE100 d90-d315mm / SDR17 / Langschenklige Version d 180 mm, DN 150 mm | 37060506 |  |  | 2 | DE | 39174000
753200153 | T 90° Red PE100 SDR17 PN10 d315-d225 | 2673.46 | EUR | 2022-12-01 | 1 | 16.035 | ST | 1 | 1 | 7 | 251 | 251301 | 251301004 | V100 | 7611704517218 | ELGEF Plus T 90° reduziert PE100 d90-d315mm / SDR17 / Langschenklige Version d 315 mm, DN 300 mm | 37060506 |  |  | 10 | DE | 39174000
753200801 | T 90° Red LS PE100 SDR17 PN10 d125-d63 | 237.69 | EUR | 2022-12-01 | 1 | 1.752 | ST | 1 | 6 | 36 | 251 | 251301 | 251301004 | V100 | 7611704438438 | ELGEF Plus T 90° reduziert PE100 d125-400mm / SDR17 / mit angeschweisster Reduktion / Langschenklige Version d 125 mm, SDR 17 | 37060506 |  |  | 2 | CH | 39174000
753200802 | T 90° Egal LS PE100 SDR17 PN10/6 d280 | 1674.73 | EUR | 2022-12-01 | 1 | 13.35 | ST | 1 | 2 | 8 | 251 | 251301 | 251301002 | V100 | 7611704362412 | ELGEF Plus T 90° egal PE100 d90-800mm / SDR17 / langschenklige Version d 280 mm, SDR 17 | 37060506 |  |  | 2 | CH | 39174000
753200803 | T 90° Egal LS PE100 SDR17 PN10 d315 | 2135.71 | EUR | 2022-12-01 | 1 | 17.985 | ST | 1 | 1 | 4 | 251 | 251301 | 251301002 | V100 | 7611704366700 | ELGEF Plus T 90° egal PE100 d90-800mm / SDR17 / langschenklige Version d 315 mm, SDR 17 | 37060506 |  |  | 2 | DE | 39174000
753200810 | T 90° Red LS PE100 SDR17 PN10 d125-d75 | 237.69 | EUR | 2022-12-01 | 1 | 1.806 | ST | 1 | 8 | 48 | 251 | 251301 | 251301004 | V100 | 7611704438452 | ELGEF Plus T 90° reduziert PE100 d125-400mm / SDR17 / mit angeschweisster Reduktion / Langschenklige Version d 125 mm, SDR 17 | 37060506 |  |  | 10 | CH | 39174000
753200811 | T 90° Red LS PE100 SDR17 PN10 d125 - d90 | 0 | EUR | 2022-12-01 | 1 | 1.712 | ST | 1 | 6 | 36 | 251 | 251301 | 251301004 | V100 | 7611704438469 | T90° reduziert PE100 SDR17/17,6 d 125 mm, d1 90 mm | 37060506 | Eingestellt mit Ersatz | 753200132 | 10 | CH
753200812 | T 90° Red LS PE100 SDR17 PN10 d140-d75 | 389.99 | EUR | 2022-12-01 | 1 | 2.82 | ST | 1 | 4 | 24 | 251 | 251301 | 251301004 | V100 | 7611704438476 | ELGEF Plus T 90° reduziert PE100 d125-400mm / SDR17 / mit angeschweisster Reduktion / Langschenklige Version d 140 mm, SDR 17 | 37060506 |  |  | 2 | CH | 39174000
753200813 | T 90° Egal LS PE100 SDR17 PN10 d90 | 101.75 | EUR | 2022-12-01 | 1 | 0.777 | ST | 1 | 7 | 84 | 251 | 251301 | 251301001 | V100 | 7611704362429 | ELGEF Plus T 90° egal PE100 d90-800mm / SDR17 / langschenklige Version d 90 mm, SDR 17 | 37060506 |  |  | 2 | CH | 39174000
753200814 | T 90° Egal LS PE100 SDR17 PN10 d110 | 152.3 | EUR | 2022-12-01 | 1 | 1.231 | ST | 1 | 7 | 84 | 251 | 251301 | 251301001 | V100 | 7611704362436 | ELGEF Plus T 90° egal PE100 d90-800mm / SDR17 / langschenklige Version d 110 mm, SDR 17 | 37060506 |  |  | 2 | CH | 39174000
753200815 | T 90° Egal LS PE100 SDR17 PN10 d125 | 206.76 | EUR | 2022-12-01 | 1 | 1.69 | ST | 1 | 4 | 48 | 251 | 251301 | 251301001 | V100 | 7611704366717 | ELGEF Plus T 90° egal PE100 d90-800mm / SDR17 / langschenklige Version d 125 mm, SDR 17 | 37060506 |  |  | 2 | CH | 39174000
753200816 | T 90° Egal LS PE100 SDR17 PN10 d140 | 309.88 | EUR | 2022-12-01 | 1 | 2.202 | ST | 1 | 4 | 32 | 251 | 251301 | 251301001 | V100 | 7611704366076 | ELGEF Plus T 90° egal PE100 d90-800mm / SDR17 / langschenklige Version d 140 mm, SDR 17 | 37060506 |  |  | 2 | CH | 39174000
753200817 | T 90° Egal LS PE100 SDR17 PN10 d160 | 382.02 | EUR | 2022-12-01 | 1 | 3.201 | ST | 1 | 4 | 32 | 251 | 251301 | 251301001 | V100 | 7611704371131 | ELGEF Plus T 90° egal PE100 d90-800mm / SDR17 / langschenklige Version d 160 mm, SDR 17 | 37060506 |  |  | 2 | CH | 39174000
753200818 | T 90° Egal LS PE100 SDR17 PN10 d180 | 521.46 | EUR | 2022-12-01 | 1 | 4.287 | ST | 1 | 3 | 24 | 251 | 251301 | 251301001 | V100 | 7611704362443 | ELGEF Plus T 90° egal PE100 d90-800mm / SDR17 / langschenklige Version d 180 mm, SDR 17 | 37060506 |  |  | 2 | CH | 39174000
753200819 | T 90° Egal LS PE100 SDR17 PN10 d200 | 726.89 | EUR | 2022-12-01 | 1 | 5.889 | ST | 1 | 2 | 16 | 251 | 251301 | 251301001 | V100 | 7611704366724 | ELGEF Plus T 90° egal PE100 d90-800mm / SDR17 / langschenklige Version d 200 mm, SDR 17 | 37060506 |  |  | 2 | CH | 39174000
753200820 | T 90° Egal LS PE100 SDR17 PN10 d225 | 882.29 | EUR | 2022-12-01 | 1 | 7.886 | ST | 1 | 1 | 12 | 251 | 251301 | 251301001 | V100 | 7611704362450 | ELGEF Plus T 90° egal PE100 d90-800mm / SDR17 / langschenklige Version d 225 mm, SDR 17 | 37060506 |  |  | 2 | CH | 39174000
753200821 | T 90° Egal LS PE100 SDR17 PN10 d250 | 1427.67 | EUR | 2022-12-01 | 1 | 10 | ST | 1 | 2 | 8 | 251 | 251301 | 251301002 | V100 | 7611704366731 | ELGEF Plus T 90° egal PE100 d90-800mm / SDR17 / langschenklige Version d 250 mm, SDR 17 | 37060506 |  |  | 2 | CH | 39174000
753200822 | T 90° Red LS PE100 SDR17 PN10 d140-d90 | 389.99 | EUR | 2022-12-01 | 1 | 2.211 | ST | 1 | 4 | 16 | 251 | 251301 | 251301004 | V100 | 7611704438483 | ELGEF Plus T 90° reduziert PE100 d125-400mm / SDR17 / mit angeschweisster Reduktion / Langschenklige Version d 140 mm, SDR 17 | 37060506 |  |  | 2 | CH | 39174000
753200823 | T 90° Red PE100 SDR17 PN10 d140-d110 | 389.99 | EUR | 2022-12-01 | 1 | 2.266 | ST | 1 | 4 | 16 | 251 | 251301 | 251301004 | V100 | 7611704438490 | ELGEF Plus T 90° reduziert PE100 d125-400mm / SDR17 / mit angeschweisster Reduktion / Langschenklige Version d 140 mm, SDR 17 | 37060506 |  |  | 2 | CH | 39174000
753200824 | T 90° Red PE100 SDR17 PN10 d140-d125 | 389.99 | EUR | 2022-12-01 | 1 | 2.317 | ST | 1 | 4 | 16 | 251 | 251301 | 251301004 | V100 | 7611704438506 | ELGEF Plus T 90° reduziert PE100 d125-400mm / SDR17 / mit angeschweisster Reduktion / Langschenklige Version d 140 mm, SDR 17 | 37060506 |  |  | 10 | CH | 39174000
753200825 | T 90° Red PE100 SDR17 PN10 d160-d125 | 485.47 | EUR | 2022-12-01 | 1 | 3.311 | ST | 1 | 4 | 32 | 251 | 251301 | 251301004 | V100 | 7611704438513 | ELGEF Plus T 90° reduziert PE100 d125-400mm / SDR17 / mit angeschweisster Reduktion / Langschenklige Version d 160 mm, SDR 17 | 37060506 |  |  | 2 | CH | 39174000
753200826 | T 90° Red PE100 SDR17 PN10 d160-d140 | 485.47 | EUR | 2022-12-01 | 1 | 3.416 | ST | 1 | 4 | 16 | 251 | 251301 | 251301004 | V100 | 7611704438520 | ELGEF Plus T 90° reduziert PE100 d125-400mm / SDR17 / mit angeschweisster Reduktion / Langschenklige Version d 160 mm, SDR 17 | 37060506 |  |  | 2 | CH | 39174000
753200828 | T 90° Red LS PE100 SDR17 PN10 d110-d63 | 179.35 | EUR | 2022-12-01 | 1 | 1.01 | ST | 1 | 10 | 80 | 251 | 251301 | 251301004 | V100 | 7611704400350 | ELGEF Plus T 90° reduziert PE100 d90-d315mm / SDR17 / Langschenklige Version d 110 mm, DN 100 mm | 37060506 |  |  | 2 | DE | 39174000
753200829 | T 90° Red LS PE100 SDR17 PN10 d90-d63 | 111.45 | EUR | 2022-12-01 | 1 | 0.56 | ST | 1 | 15 | 120 | 251 | 251301 | 251301004 | V100 | 7611704398701 | ELGEF Plus T 90° reduziert PE100 d90-d315mm / SDR17 / Langschenklige Version d 90 mm, DN 80 mm | 37060506 |  |  | 2 | DE | 39174000
753200831 | T 90° Red LS PE100 SDR17 PN10 d110 - d75 | 0 | EUR | 2022-12-01 | 1 | 0.891 | ST | 1 | 2 | 72 | 251 | 251301 | 251301004 | V100 | 7611704362474 | T90° reduziert PE100 SDR17/17,6 d 110 mm, d1 75 mm | 37060506 | Eingestellt mit Ersatz | 753200131 | 10 | AT
753200832 | T 90° Red LS PE100 SDR17 PN10 d110-d90 | 210.29 | EUR | 2022-12-01 | 1 | 0.941 | ST | 1 | 10 | 80 | 251 | 251301 | 251301004 | V100 | 7611704384612 | ELGEF Plus T 90° reduziert PE100 d90-d315mm / SDR17 / Langschenklige Version d 110 mm, DN 100 mm | 37060506 |  |  | 2 | DE | 39174000
753200833 | T 90° Red PE100 SDR17 PN10 d125 - d110 | 0 | EUR | 2022-12-01 | 1 | 1.399 | ST | 1 | 2 | 36 | 251 | 251301 | 251301004 | V100 | 7611704362481 | T90° reduziert PE100 SDR17/17,6 d 125 mm, d1 110 mm | 37060506 | Eingestellt mit Ersatz | 753200133 | 10 | AT
753200834 | T 90° Red LS PE100 SDR17 PN10 d160-d63 | 449.14 | EUR | 2022-12-01 | 1 | 2.554 | ST | 1 | 8 | 32 | 251 | 251301 | 251301004 | V100 | 7611704398718 | ELGEF Plus T 90° reduziert PE100 d90-d315mm / SDR17 / Langschenklige Version d 160 mm, DN 150 mm | 37060506 |  |  | 2 | DE | 39174000
753200835 | T 90° Red LS PE100 SDR17 PN10 d160-d75 | 0 | EUR | 2022-12-01 | 1 | 1.932 | ST | 2 |  | 36 | 251 | 251301 | 251301004 | V100 | 7611704362498 | T90° reduziert PE100 SDR17/17,6 d 160 mm, d1 75 mm | 37060506 | Eingestellt mit Ersatz | 753200880 | 10 | AT
753200836 | T 90° Red LS PE100 SDR17 PN10 d160-d90 | 485.29 | EUR | 2022-12-01 | 1 | 1.972 | ST | 1 | 8 | 32 | 251 | 251301 | 251301004 | V100 | 7611704362504 | ELGEF Plus T 90° reduziert PE100 d90-d315mm / SDR17 / Langschenklige Version d 160 mm, DN 150 mm | 37060506 |  |  | 2 | DE | 39174000
753200837 | T 90° Red PE100 SDR17 PN10 d160-d110 | 485.29 | EUR | 2022-12-01 | 1 | 2.716 | ST | 1 | 8 | 32 | 251 | 251301 | 251301004 | V100 | 7611704362511 | ELGEF Plus T 90° reduziert PE100 d90-d315mm / SDR17 / Langschenklige Version d 160 mm, DN 150 mm | 37060506 |  |  | 2 | DE | 39174000
753200839 | T 90° Red LS PE100 SDR17 PN10 d225-d75 | 986.14 | EUR | 2022-12-01 | 1 | 7.128 | ST | 1 | 3 | 12 | 251 | 251301 | 251301004 | V100 | 7611704398725 | ELGEF Plus T 90° reduziert PE100 d90-d315mm / SDR17 / Langschenklige Version d 225 mm, DN 200 mm | 37060506 |  |  | 10 | DE | 39174000
753200840 | T 90° Red LS PE100 SDR17 PN10 d225-d90 | 1093.13 | EUR | 2022-12-01 | 1 | 4.732 | ST | 1 | 3 | 12 | 251 | 251301 | 251301004 | V100 | 7611704362528 | ELGEF Plus T 90° reduziert PE100 d90-d315mm / SDR17 / Langschenklige Version d 225 mm, DN 200 mm | 37060506 |  |  | 2 | DE | 39174000
753200841 | T 90° Red PE100 SDR17 PN10 d225-d110 | 1093.13 | EUR | 2022-12-01 | 1 | 4.7 | ST | 1 | 3 | 12 | 251 | 251301 | 251301004 | V100 | 7611704362535 | ELGEF Plus T 90° reduziert PE100 d90-d315mm / SDR17 / Langschenklige Version d 225 mm, DN 200 mm | 37060506 |  |  | 2 | DE | 39174000
753200842 | T 90° Red PE100 SDR17 PN10 d225-d160 | 1093.13 | EUR | 2022-12-01 | 1 | 5.922 | ST | 1 | 3 | 12 | 251 | 251301 | 251301004 | V100 | 7611704362542 | ELGEF Plus T 90° reduziert PE100 d90-d315mm / SDR17 / Langschenklige Version d 225 mm, DN 200 mm | 37060506 |  |  | 2 | DE | 39174000
753200843 | T 90° Red PE100 SDR17 PN10 d225-d180 | 1095.08 | EUR | 2022-12-01 | 1 | 7.211 | ST | 1 | 3 | 12 | 251 | 251301 | 251301004 | V100 | 7611704366748 | ELGEF Plus T 90° reduziert PE100 d90-d315mm / SDR17 / Langschenklige Version d 225 mm, DN 200 mm | 37060506 |  |  | 2 | DE | 39174000
753200845 | T 90° Red PE100 SDR17 PN10 d180-d125 | 673.39 | EUR | 2022-12-01 | 1 | 4.46 | ST | 1 | 2 | 8 | 251 | 251301 | 251301004 | V100 | 7611704438544 | ELGEF Plus T 90° reduziert PE100 d125-400mm / SDR17 / mit angeschweisster Reduktion / Langschenklige Version d 180 mm, SDR 17 | 37060506 |  |  | 2 | CH | 39174000
753200846 | T 90° Red PE100 SDR17 PN10 d180-d140 | 673.39 | EUR | 2022-12-01 | 1 | 4.483 | ST | 1 | 1 | 12 | 251 | 251301 | 251301004 | V100 | 7611704438551 | ELGEF Plus T 90° reduziert PE100 d125-400mm / SDR17 / mit angeschweisster Reduktion / Langschenklige Version d 180 mm, SDR 17 | 37060506 |  |  | 10 | CH | 39174000
753200847 | T 90° Red PE100 SDR17 PN10 d200-d125 | 982.27 | EUR | 2022-12-01 | 1 | 5.886 | ST | 1 | 1 | 10 | 251 | 251301 | 251301004 | V100 | 7611704438568 | ELGEF Plus T 90° reduziert PE100 d125-400mm / SDR17 / mit angeschweisster Reduktion / Langschenklige Version d 200 mm, SDR 17 | 37060506 | Auslauf Artikel ohne Eratz |  | 10 | CH | 39174000
753200848 | T 90° Red PE100 SDR17 PN10 d200-d140 | 982.27 | EUR | 2022-12-01 | 1 | 7.2 | ST | 1 | 1 | 10 | 251 | 251301 | 251301004 | V100 | 7611704438575 | ELGEF Plus T 90° reduziert PE100 d125-400mm / SDR17 / mit angeschweisster Reduktion / Langschenklige Version d 200 mm, SDR 17 | 37060506 |  |  | 10 | CH | 39174000
753200849 | T 90° Red PE100 SDR17 PN10 d200-d180 | 982.27 | EUR | 2022-12-01 | 1 | 6.9 | ST | 1 | 1 | 10 | 251 | 251301 | 251301004 | V100 | 7611704438582 | ELGEF Plus T 90° reduziert PE100 d125-400mm / SDR17 / mit angeschweisster Reduktion / Langschenklige Version d 200 mm, SDR 17 | 37060506 |  |  | 10 | CH | 39174000
753200850 | T 90° Red PE100 SDR17 PN10 d225-d125 | 1095.08 | EUR | 2022-12-01 | 1 | 7.937 | ST | 1 | 1 | 10 | 251 | 251301 | 251301004 | V100 | 7611704438599 | ELGEF Plus T 90° reduziert PE100 d125-400mm / SDR17 / mit angeschweisster Reduktion / Langschenklige Version d 225 mm, SDR 17 | 37060506 | Auslauf Artikel ohne Eratz |  | 10 | CH | 39174000
753200851 | T 90° Red PE100 SDR17 PN10 d315-d110 | 1838.12 | EUR | 2022-12-01 | 1 | 15.621 | ST | 1 | 1 | 4 | 251 | 251301 | 251301004 | V100 | 7611704403672 | ELGEF Plus T 90° reduziert PE100 d90-d315mm / SDR17 / Langschenklige Version d 315 mm, DN 300 mm | 37060506 |  |  | 2 | DE | 39174000
753200852 | T 90° Red PE100 SDR17 PN10 d315-d160 | 1838.12 | EUR | 2022-12-01 | 1 | 12.2 | ST | 1 | 1 | 4 | 251 | 251301 | 251301004 | V100 | 7611704403696 | ELGEF Plus T 90° reduziert PE100 d90-d315mm / SDR17 / Langschenklige Version d 315 mm, DN 300 mm | 37060506 |  |  | 2 | DE | 39174000
753200854 | T 90° Red PE100 SDR17 PN10 d315-d250 | 1923.69 | EUR | 2022-12-01 | 1 | 15.5 | ST | 1 | 1 | 4 | 251 | 251301 | 251301004 | V100 | 7611704403719 | ELGEF Plus T 90° reduziert PE100 d90-d315mm / SDR17 / Langschenklige Version d 315 mm, DN 300 mm | 37060506 |  |  | 10 | DE | 39174000
753200855 | T 90° Red PE100 SDR17 PN10 d225-d140 | 1095.08 | EUR | 2022-12-01 | 1 | 8.78 | ST | 1 | 1 | 4 | 251 | 251301 | 251301004 | V100 | 7611704438605 | ELGEF Plus T 90° reduziert PE100 d125-400mm / SDR17 / mit angeschweisster Reduktion / Langschenklige Version d 225 mm, SDR 17 | 37060506 |  |  | 10 | CH | 39174000
753200856 | T 90° Red PE100 SDR17 PN10 d225-d200 | 1095.08 | EUR | 2022-12-01 | 1 | 9.064 | ST | 1 | 1 | 10 | 251 | 251301 | 251301004 | V100 | 7611704438612 | ELGEF Plus T 90° reduziert PE100 d125-400mm / SDR17 / mit angeschweisster Reduktion / Langschenklige Version d 225 mm, SDR 17 | 37060506 |  |  | 10 | CH | 39174000
753200857 | T 90° Red PE100 SDR17 PN10 d250-d180 | 1392.68 | EUR | 2022-12-01 | 1 | 15 | ST | 1 | 1 | 8 | 251 | 251301 | 251301004 | V100 | 7611704438629 | ELGEF Plus T 90° reduziert PE100 d125-400mm / SDR17 / mit angeschweisster Reduktion / Langschenklige Version d 250 mm, SDR 17 | 37060506 |  |  | 10 | CH | 39174000
753200858 | T 90° Red PE100 SDR17 PN10 d250-d200 | 1392.68 | EUR | 2022-12-01 | 1 | 15.44 | ST | 1 | 1 | 4 | 251 | 251301 | 251301004 | V100 | 7611704438636 | ELGEF Plus T 90° reduziert PE100 d125-400mm / SDR17 / mit angeschweisster Reduktion / Langschenklige Version d 250 mm, SDR 17 | 37060506 |  |  | 2 | CH | 39174000
753200859 | T 90° Red PE100 SDR17 PN10 d250-d225 | 1392.68 | EUR | 2022-12-01 | 1 | 15.62 | ST | 1 | 1 | 4 | 251 | 251301 | 251301004 | V100 | 7611704438643 | ELGEF Plus T 90° reduziert PE100 d125-400mm / SDR17 / mit angeschweisster Reduktion / Langschenklige Version d 250 mm, SDR 17 | 37060506 |  |  | 10 | CH | 39174000
753200860 | T 90° Red PE100 SDR17 PN10 d280-d200 | 1890.65 | EUR | 2022-12-01 | 1 | 19.2 | ST | 1 | 4 | 16 | 251 | 251301 | 251301004 | V100 | 7611704438650 | ELGEF Plus T 90° reduziert PE100 d125-400mm / SDR17 / mit angeschweisster Reduktion / Langschenklige Version d 280 mm, SDR 17 | 37060506 |  |  | 2 | CH | 39174000
753200861 | T 90° Red PE100 SDR17 PN10 d280-d225 | 1890.65 | EUR | 2022-12-01 | 1 | 19.5 | ST | 1 | 1 | 4 | 251 | 251301 | 251301004 | V100 | 7611704438667 | ELGEF Plus T 90° reduziert PE100 d125-400mm / SDR17 / mit angeschweisster Reduktion / Langschenklige Version d 280 mm, SDR 17 | 37060506 |  |  | 2 | CH | 39174000
753200862 | T 90° Red PE100 SDR17 PN10 d280-d250 | 1890.65 | EUR | 2022-12-01 | 1 | 20.12 | ST | 1 | 1 | 4 | 251 | 251301 | 251301004 | V100 | 7611704438674 | ELGEF Plus T 90° reduziert PE100 d125-400mm / SDR17 / mit angeschweisster Reduktion / Langschenklige Version d 280 mm, SDR 17 | 37060506 |  |  | 10 | CH | 39174000
753200863 | T 90° Red PE100 SDR17 PN10 d315-d200 | 0 | EUR | 2022-12-01 | 1 | 18.7 | ST |  |  | 3 | 251 | 251301 | 251301004 | V100 | 7611704438681 | T90° reduziert PE100 SDR17/17,6 d 315 mm, d1 200 mm | 37060506 | Eingestellt mit Ersatz | 753200152 | 10 | DE
753200864 | T 90° Red PE100 SDR17 PN10 d315-d280 | 3328.05 | EUR | 2022-12-01 | 1 | 26.94 | ST |  |  | 3 | 251 | 251301 | 251301004 | V100 | 7611704438698 | ELGEF Plus T 90° reduziert PE100 d125-400mm / SDR17 / mit angeschweisster Reduktion / Langschenklige Version d 315 mm, SDR 17 | 37060506 |  |  | 10 | DE | 39174000
753200865 | T 90° Red PE100 SDR17 PN10 d355-d250 | 3798.74 | EUR | 2022-12-01 | 1 | 35.77 | ST |  |  | 3 | 251 | 251301 | 251301004 | V100 | 7611704438704 | ELGEF Plus T 90° reduziert PE100 d125-400mm / SDR17 / mit angeschweisster Reduktion / Langschenklige Version d 355 mm, SDR 17 | 37060506 |  |  | 2 | DE | 39174000
753200866 | T 90° Red PE100 SDR17 PN10 d355-d280 | 3798.74 | EUR | 2022-12-01 | 1 | 36.33 | ST |  |  | 3 | 251 | 251301 | 251301004 | V100 | 7611704438711 | ELGEF Plus T 90° reduziert PE100 d125-400mm / SDR17 / mit angeschweisster Reduktion / Langschenklige Version d 355 mm, SDR 17 | 37060506 |  |  | 10 | DE | 39174000
753200867 | T 90° Red PE100 SDR17 PN10 d355-d315 | 3798.74 | EUR | 2022-12-01 | 1 | 37.74 | ST |  |  | 3 | 251 | 251301 | 251301004 | V100 | 7611704438728 | ELGEF Plus T 90° reduziert PE100 d125-400mm / SDR17 / mit angeschweisster Reduktion / Langschenklige Version d 355 mm, SDR 17 | 37060506 |  |  | 10 | DE | 39174000
753200868 | T 90° Red PE100 SDR17 PN10 d400-d280 | 5271.18 | EUR | 2022-12-01 | 1 | 48.33 | ST |  |  | 3 | 251 | 251301 | 251301004 | V100 | 7611704438735 | ELGEF Plus T 90° reduziert PE100 d125-400mm / SDR17 / mit angeschweisster Reduktion / Langschenklige Version d 400 mm, SDR 17 | 37060506 |  |  | 10 | DE | 39174000
753200869 | T 90° Red PE100 SDR17 PN10 d400-d315 | 5271.18 | EUR | 2022-12-01 | 1 | 48.88 | ST |  |  | 3 | 251 | 251301 | 251301004 | V100 | 7611704438742 | ELGEF Plus T 90° reduziert PE100 d125-400mm / SDR17 / mit angeschweisster Reduktion / Langschenklige Version d 400 mm, SDR 17 | 37060506 |  |  | 2 | DE | 39174000
753200870 | T 90° Red PE100 SDR17 PN10 d400-d355 | 5271.18 | EUR | 2022-12-01 | 1 | 50.02 | ST |  |  | 3 | 251 | 251301 | 251301004 | V100 | 7611704438759 | ELGEF Plus T 90° reduziert PE100 d125-400mm / SDR17 / mit angeschweisster Reduktion / Langschenklige Version d 400 mm, SDR 17 | 37060506 |  |  | 10 | DE | 39174000
753200881 | T 90° Red LS PE100 SDR17 PN10 d180-d90 | 647.41 | EUR | 2022-12-01 | 1 | 2.78 | ST | 1 | 3 | 24 | 251 | 251301 | 251301004 | V100 | 7611704517164 | ELGEF Plus T 90° reduziert PE100 d90-d315mm / SDR17 / Langschenklige Version d 180 mm, DN 150 mm | 37060506 |  |  | 2 | DE | 39174000
753200902 | T 90° Egal LS PE100 schw SDR11 d280 | 1861.43 | EUR | 2022-12-01 | 1 | 18.67 | ST | 1 | 1 | 4 | 251 | 251301 | 251301002 | V100 | 7611704362559 | ELGEF Plus T 90° egal PE100 d20-800mm / SDR11 / langschenklige Version d 280 mm, DN 250 mm | 37060506 |  |  | 2 | DE | 39174000
753200903 | T 90° Egal LS PE100 schw SDR11 d315 | 2779.53 | EUR | 2022-12-01 | 1 | 26.15 | ST | 1 | 1 | 4 | 251 | 251301 | 251301002 | V100 | 7611704362566 | ELGEF Plus T 90° egal PE100 d20-800mm / SDR11 / langschenklige Version d 315 mm, DN 300 mm | 37060506 |  |  | 2 | DE | 39174000
753201001 | T 90° Egal LS PE100 SDR11 PN16/10 d250 | 1439.35 | EUR | 2022-12-01 | 1 | 14.099 | ST | 1 | 2 | 8 | 251 | 251301 | 251301002 | V100 | 7611704366755 | ELGEF Plus T 90° egal PE100 d20-800mm / SDR11 / langschenklige Version d 250 mm, DN 250 mm | 37060506 |  |  | 2 | CH | 39174000
753201002 | T 90° Red LS PE100 SDR11 PN10 d25-d20 | 52.79 | EUR | 2022-12-01 | 1 | 0.053 | ST | 1 | 20 | 960 | 251 | 251301 | 251301004 | V100 | 7611704438001 | ELGEF Plus T 90° reduziert PE100 d25-400mm / SDR11 / mit angeschweisster Reduktion / Langschenklige Version d 25 mm, SDR 11 | 37060506 |  |  | 10 | CH | 39174000
753201003 | T 90° Red LS PE100 SDR11 PN10 d32-d20 | 52.79 | EUR | 2022-12-01 | 1 | 0.094 | ST | 1 | 20 | 960 | 251 | 251301 | 251301004 | V100 | 7611704438018 | ELGEF Plus T 90° reduziert PE100 d25-400mm / SDR11 / mit angeschweisster Reduktion / Langschenklige Version d 32 mm, SDR 11 | 37060506 |  |  | 2 | CH | 39174000
753201004 | T 90° Red LS PE100 SDR11 PN10 d32-d25 | 52.79 | EUR | 2022-12-01 | 1 | 0.098 | ST | 1 | 25 | 1200 | 251 | 251301 | 251301004 | V100 | 7611704438025 | ELGEF Plus T 90° reduziert PE100 d25-400mm / SDR11 / mit angeschweisster Reduktion / Langschenklige Version d 32 mm, SDR 11 | 37060506 |  |  | 2 | CH | 39174000
753201005 | T 90° Red LS PE100 SDR11 PN10 d40-d20 | 59.72 | EUR | 2022-12-01 | 1 | 0.124 | ST | 1 | 36 | 1296 | 251 | 251301 | 251301004 | V100 | 7611704438032 | ELGEF Plus T 90° reduziert PE100 d25-400mm / SDR11 / mit angeschweisster Reduktion / Langschenklige Version d 40 mm, SDR 11 | 37060506 |  |  | 2 | CH | 39174000
753201006 | T 90° Egal LS PE100 SDR11 PN16 d20 | 17.21 | EUR | 2022-12-01 | 1 | 0.038 | ST | 1 | 30 | 1950 | 251 | 251301 | 251301001 | V100 | 7611704362573 | ELGEF Plus T 90° egal PE100 d20-800mm / SDR11 / langschenklige Version d 20 mm, DN 15 mm | 37060506 |  |  | 2 | CH | 39174000
753201007 | T 90° Egal LS PE100 SDR11 PN16 d25 | 19.16 | EUR | 2022-12-01 | 1 | 0.054 | ST | 1 | 25 | 1625 | 251 | 251301 | 251301001 | V100 | 7611704366762 | ELGEF Plus T 90° egal PE100 d20-800mm / SDR11 / langschenklige Version d 25 mm, DN 20 mm | 37060506 |  |  | 2 | CH | 39174000
753201008 | T 90° Egal LS PE100 SDR11 PN16 d32 | 22.27 | EUR | 2022-12-01 | 1 | 0.077 | ST | 1 | 20 | 1300 | 251 | 251301 | 251301001 | V100 | 7611704362580 | ELGEF Plus T 90° egal PE100 d20-800mm / SDR11 / langschenklige Version d 32 mm, DN 25 mm | 37060506 |  |  | 2 | CH | 39174000
753201009 | T 90° Egal LS PE100 SDR11 PN16 d40 | 27.24 | EUR | 2022-12-01 | 1 | 0.13 | ST | 1 | 80 | 960 | 251 | 251301 | 251301001 | V100 | 7611704362597 | ELGEF Plus T 90° egal PE100 d20-800mm / SDR11 / langschenklige Version d 40 mm, DN 32 mm | 37060506 |  |  | 2 | CH | 39174000
753201010 | T 90° Egal LS PE100 SDR11 PN16 d50 | 36.05 | EUR | 2022-12-01 | 1 | 0.214 | ST | 1 | 50 | 600 | 251 | 251301 | 251301001 | V100 | 7611704366779 | ELGEF Plus T 90° egal PE100 d20-800mm / SDR11 / langschenklige Version d 50 mm, DN 40 mm | 37060506 |  |  | 2 | CH | 39174000
753201011 | T 90° Egal LS PE100 SDR11 PN16 d63 | 49.9 | EUR | 2022-12-01 | 1 | 0.376 | ST | 1 | 25 | 300 | 251 | 251301 | 251301001 | V100 | 7611704362603 | ELGEF Plus T 90° egal PE100 d20-800mm / SDR11 / langschenklige Version d 63 mm, DN 50 mm | 37060506 |  |  | 2 | CH | 39174000
753201012 | T 90° Egal LS PE100 SDR11 PN16 d75 | 82.28 | EUR | 2022-12-01 | 1 | 0.599 | ST | 1 | 16 | 192 | 251 | 251301 | 251301001 | V100 | 7611704362610 | ELGEF Plus T 90° egal PE100 d20-800mm / SDR11 / langschenklige Version d 75 mm, DN 65 mm | 37060506 |  |  | 2 | CH | 39174000
753201013 | T 90° Egal LS PE100 SDR11 PN16 d90 | 115.35 | EUR | 2022-12-01 | 1 | 1.021 | ST | 1 | 7 | 84 | 251 | 251301 | 251301001 | V100 | 7611704366786 | ELGEF Plus T 90° egal PE100 d20-800mm / SDR11 / langschenklige Version d 90 mm, DN 80 mm | 37060506 |  |  | 2 | CH | 39174000
753201014 | T 90° Egal LS PE100 SDR11 PN16 d110 | 169.62 | EUR | 2022-12-01 | 1 | 1.612 | ST | 1 | 7 | 84 | 251 | 251301 | 251301001 | V100 | 7611704362627 | ELGEF Plus T 90° egal PE100 d20-800mm / SDR11 / langschenklige Version d 110 mm, DN 100 mm | 37060506 |  |  | 2 | CH | 39174000
753201015 | T 90° Egal LS PE100 SDR11 PN16 d125 | 234.2 | EUR | 2022-12-01 | 1 | 2.42 | ST | 1 | 4 | 48 | 251 | 251301 | 251301001 | V100 | 7611704362634 | ELGEF Plus T 90° egal PE100 d20-800mm / SDR11 / langschenklige Version d 125 mm, DN 100 mm | 37060506 |  |  | 2 | CH | 39174000
753201016 | T 90° Egal LS PE100 SDR11 PN16 d140 | 360.61 | EUR | 2022-12-01 | 1 | 3.09 | ST | 1 | 4 | 32 | 251 | 251301 | 251301001 | V100 | 7611704365970 | ELGEF Plus T 90° egal PE100 d20-800mm / SDR11 / langschenklige Version d 140 mm, DN 125 mm | 37060506 |  |  | 2 | CH | 39174000
753201017 | T 90° Egal LS PE100 SDR11 PN16 d160 | 423.83 | EUR | 2022-12-01 | 1 | 4.403 | ST | 1 | 4 | 32 | 251 | 251301 | 251301001 | V100 | 7611704366793 | ELGEF Plus T 90° egal PE100 d20-800mm / SDR11 / langschenklige Version d 160 mm, DN 150 mm | 37060506 |  |  | 2 | CH | 39174000
753201018 | T 90° Egal LS PE100 SDR11 PN16 d180 | 577.12 | EUR | 2022-12-01 | 1 | 6.014 | ST | 1 | 3 | 24 | 251 | 251301 | 251301001 | V100 | 7611704371148 | ELGEF Plus T 90° egal PE100 d20-800mm / SDR11 / langschenklige Version d 180 mm, DN 150 mm | 37060506 |  |  | 2 | CH | 39174000
753201019 | T 90° Egal LS PE100 SDR11 PN16 d200 | 828.42 | EUR | 2022-12-01 | 1 | 8.48 | ST | 1 | 2 | 16 | 251 | 251301 | 251301001 | V100 | 7611704362641 | ELGEF Plus T 90° egal PE100 d20-800mm / SDR11 / langschenklige Version d 200 mm, DN 200 mm | 37060506 |  |  | 2 | CH | 39174000
753201020 | T 90° Egal LS PE100 SDR11 PN16 d225 | 961.67 | EUR | 2022-12-01 | 1 | 11.507 | ST | 1 | 1 | 12 | 251 | 251301 | 251301001 | V100 | 7611704366809 | ELGEF Plus T 90° egal PE100 d20-800mm / SDR11 / langschenklige Version d 225 mm, DN 200 mm | 37060506 |  |  | 2 | CH | 39174000
753201021 | T 90° Red LS PE100 schw SDR11 d63-d50 | 50.24 | EUR | 2022-12-01 | 1 | 0.3 | ST | 1 | 20 | 320 | 251 | 251301 | 251301004 | V100 | 7611704494847 | ELGEF Plus T 90° reduziert PE100 d63-d315mm / SDR11 / Langschenklige Version d 63 mm, d1 50 mm | 37060506 |  |  | 2 | DE | 39174000
753201022 | T 90° Red LS PE100 SDR11 PN16 d63-d32 | 59.72 | EUR | 2022-12-01 | 1 | 0.3 | ST | 1 | 20 | 320 | 251 | 251301 | 251301004 | V100 | 7611704494984 | ELGEF Plus T 90° reduziert PE100 d63-d315mm / SDR11 / Langschenklige Version d 63 mm, d1 32 mm | 37060506 |  |  | 2 | DE | 39174000
753201023 | T 90° Red LS PE100 SDR11 PN16 d75-d32 | 92.96 | EUR | 2022-12-01 | 1 | 0.455 | ST | 1 | 12 | 192 | 251 | 251301 | 251301004 | V100 | 7611704495363 | ELGEF Plus T 90° reduziert PE100 d63-d315mm / SDR11 / Langschenklige Version d 75 mm, d1 32 mm | 39174000 |  |  | 2 | DE | 39174000
753201024 | T 90° Red LS PE100 SDR11 PN16 d75-d50 | 92.96 | EUR | 2022-12-01 | 1 | 0.485 | ST | 1 | 12 | 192 | 251 | 251301 | 251301004 | V100 | 7611704495356 | ELGEF Plus T 90° reduziert PE100 d63-d315mm / SDR11 / Langschenklige Version d 75 mm, d1 50 mm | 39174000 |  |  | 2 | DE | 39174000
753201025 | T 90° Red LS PE100 SDR11 PN16 d75-d63 | 92.96 | EUR | 2022-12-01 | 1 | 0.52 | ST | 1 | 12 | 192 | 251 | 251301 | 251301004 | V100 | 7611704495332 | ELGEF Plus T 90° reduziert PE100 d63-d315mm / SDR11 / Langschenklige Version d 75 mm, d1 63 mm | 39174000 |  |  | 2 | DE | 39174000
753201026 | T 90° Red LS PE100 SDR11 PN16 d63-d40 | 59.72 | EUR | 2022-12-01 | 1 | 0.312 | ST | 1 | 25 | 300 | 251 | 251301 | 251301004 | V100 | 7611704471527 | ELGEF Plus T 90° reduziert PE100 d63-d315mm / SDR11 / Langschenklige Version d 63 mm, d1 40 mm | 37060506 |  |  | 2 | CH | 39174000
753201027 | T 90° Red LS PE100 schw SDR11 d90-d50 | 120.77 | EUR | 2022-12-01 | 1 | 0.794 | ST | 1 | 15 | 120 | 251 | 251301 | 251301004 | V100 | 7611704409445 | ELGEF Plus T 90° reduziert PE100 d63-d315mm / SDR11 / Langschenklige Version d 90 mm, d1 50 mm | 37060506 |  |  | 2 | DE | 39174000
753201028 | T 90° Red LS PE100 SDR11 d110-d63 | 199.56 | EUR | 2022-12-01 | 1 | 1.409 | ST | 1 | 10 | 80 | 251 | 251301 | 251301004 | V100 | 7611704399784 | ELGEF Plus T 90° reduziert PE100 d63-d315mm / SDR11 / Langschenklige Version d 110 mm, d1 63 mm | 37060506 |  |  | 2 | DE | 39174000
753201029 | T 90° Red LS PE100 schw SDR11 d90-d63 | 124.68 | EUR | 2022-12-01 | 1 | 0.775 | ST | 1 | 15 | 120 | 251 | 251301 | 251301004 | V100 | 7611704398633 | ELGEF Plus T 90° reduziert PE100 d63-d315mm / SDR11 / Langschenklige Version d 90 mm, d1 63 mm | 37060506 |  |  | 2 | DE | 39174000
753201031 | T 90° Red LS PE100 schw SDR11 d110-d75 | 0 | EUR | 2022-12-01 | 1 | 1.221 | ST | 1 | 2 | 72 | 251 | 251301 | 251301004 | V100 | 7611704366816 | T 90° reduziert PE100 SDR11 d 110 mm, d1 75 mm | 37060506 | Eingestellt mit Ersatz | 753201131 | 10 | AT
753201032 | T 90° Red LS PE100 SDR11 d110-d90 | 225.47 | EUR | 2022-12-01 | 1 | 1.275 | ST | 1 | 10 | 80 | 251 | 251301 | 251301004 | V100 | 7611704384605 | ELGEF Plus T 90° reduziert PE100 d63-d315mm / SDR11 / Langschenklige Version d 110 mm, d1 90 mm | 37060506 |  |  | 2 | DE | 39174000
753201033 | T 90° Red LS PE100 schw SDR11 d125-d110 | 0 | EUR | 2022-12-01 | 1 | 1.909 | ST | 1 | 3 | 54 | 251 | 251301 | 251301004 | V100 | 7611704362665 | T 90° reduziert PE100 SDR11 d 125 mm, d1 110 mm | 37060506 | Eingestellt mit Ersatz | 753201133 |  | AT
753201034 | T 90° Red LS PE100 SDR11 d160-d63 | 491.92 | EUR | 2022-12-01 | 1 | 2.68 | ST | 1 | 4 | 32 | 251 | 251301 | 251301004 | V100 | 7611704398640 | ELGEF Plus T 90° reduziert PE100 d63-d315mm / SDR11 / Langschenklige Version d 160 mm, d1 63 mm | 37060506 |  |  | 2 | DE | 39174000
753201035 | T 90° Red LS PE100 SDR11 d160-d75 | 0 | EUR | 2022-12-01 | 1 | 2.676 | ST | 1 | 3 | 36 | 251 | 251301 | 251301004 | V100 | 7611704362672 | T 90° reduziert PE100 SDR11 d 160 mm, d1 75 mm | 37060506 | Eingestellt mit Ersatz | 753201880 | 10 | AT
753201036 | T 90° Red LS PE100 SDR11 d160-d90 | 449.29 | EUR | 2022-12-01 | 1 | 2.775 | ST | 1 | 8 | 32 | 251 | 251301 | 251301004 | V100 | 7611704362689 | ELGEF Plus T 90° reduziert PE100 d63-d315mm / SDR11 / Langschenklige Version d 160 mm, d1 90 mm | 37060506 |  |  | 2 | DE | 39174000
753201037 | T 90° Red LS PE100 SDR11 d160-d110 | 537.8 | EUR | 2022-12-01 | 1 | 3.3 | ST | 1 | 8 | 32 | 251 | 251301 | 251301004 | V100 | 7611704362696 | ELGEF Plus T 90° reduziert PE100 d63-d315mm / SDR11 / Langschenklige Version d 160 mm, d1 110 mm | 37060506 |  |  | 2 | DE | 39174000
753201039 | T 90° Red LS PE100 SDR11 d225-d75 | 1097.04 | EUR | 2022-12-01 | 1 | 9.88 | ST | 1 | 3 | 12 | 251 | 251301 | 251301004 | V100 | 7611704398657 | ELGEF Plus T 90° reduziert PE100 d63-d315mm / SDR11 / Langschenklige Version d 225 mm, d1 75 mm | 37060506 |  |  | 2 | DE | 39174000
753201040 | T 90° Red LS PE100 SDR11 d225-d90 | 1219.56 | EUR | 2022-12-01 | 1 | 6.633 | ST | 1 | 3 | 12 | 251 | 251301 | 251301004 | V100 | 7611704362719 | ELGEF Plus T 90° reduziert PE100 d63-d315mm / SDR11 / Langschenklige Version d 225 mm, d1 90 mm | 37060506 |  |  | 2 | DE | 39174000
753201041 | T 90° Red LS PE100 SDR11 d225-d110 | 1219.56 | EUR | 2022-12-01 | 1 | 10.01 | ST | 1 | 3 | 12 | 251 | 251301 | 251301004 | V100 | 7611704362726 | ELGEF Plus T 90° reduziert PE100 d63-d315mm / SDR11 / Langschenklige Version d 225 mm, d1 110 mm | 37060506 |  |  | 2 | DE | 39174000
753201042 | T 90° Red LS PE100 SDR11 d225-d160 | 1219.56 | EUR | 2022-12-01 | 1 | 8.095 | ST | 1 | 3 | 12 | 251 | 251301 | 251301004 | V100 | 7611704362733 | ELGEF Plus T 90° reduziert PE100 d63-d315mm / SDR11 / Langschenklige Version d 225 mm, d1 160 mm | 37060506 |  |  | 2 | DE | 39174000
753201043 | T 90° Red LS PE100 SDR11 d225-d180 | 1219.56 | EUR | 2022-12-01 | 1 | 9.375 | ST | 1 | 3 | 12 | 251 | 251301 | 251301004 | V100 | 7611704362740 | ELGEF Plus T 90° reduziert PE100 d63-d315mm / SDR11 / Langschenklige Version d 225 mm, d1 180 mm | 37060506 |  |  | 2 | DE | 39174000
753201048 | T 90° Red LS PE100 schw SDR11 d125-d90 | 278.72 | EUR | 2022-12-01 | 1 | 1.717 | ST | 1 | 3 | 54 | 251 | 251301 | 251301004 | V100 | 7611704398664 | T 90° reduziert PE100 SDR11 d 125 mm, d1 90 mm | 37060506 | Auslauf Artikel mit Ersatz | 753201132 | 10 | AT
753201049 | T 90° Red LS PE100 SDR11 d180 - d90 | 0 | EUR | 2022-12-01 | 1 | 4.41 | ST | 1 | 1 | 12 | 251 | 251301 | 251301004 | V100 | 7611704398671 | T 90° reduziert PE100 SDR11 d 180 mm, d1 90 mm | 37060506 | Eingestellt mit Ersatz | 753201881 | 10 | AT | 39174000
753201051 | T 90° Red LS PE100 SDR11 d315-d110 | 2104.57 | EUR | 2022-12-01 | 1 | 15.3 | ST | 1 | 1 | 4 | 251 | 251301 | 251301004 | V100 | 7611704403634 | ELGEF Plus T 90° reduziert PE100 d63-d315mm / SDR11 / Langschenklige Version d 315 mm, d1 110 mm | 37060506 |  |  | 2 | DE | 39174000
753201052 | T 90° Red LS PE100 SDR11 d315-d160 | 2104.57 | EUR | 2022-12-01 | 1 | 22.998 | ST | 1 | 1 | 4 | 251 | 251301 | 251301004 | V100 | 7611704403641 | ELGEF Plus T 90° reduziert PE100 d63-d315mm / SDR11 / Langschenklige Version d 315 mm, d1 160 mm | 37060506 |  |  | 2 | DE | 39174000
753201053 | T 90° Red LS PE100 SDR11 d315-d225 | 0 | EUR | 2022-12-01 | 1 | 20.011 | ST | 1 | 1 |  | 251 | 251301 | 251301004 | V100 | 7611704403658 | T 90° reduziert PE100 SDR11 d 315 mm, d1 225 mm | 37060506 | Eingestellt mit Ersatz | 753201153 | 10 | AT
753201054 | T 90° Red LS PE100 SDR11 d315-d250 | 2090.98 | EUR | 2022-12-01 | 1 | 24.243 | ST | 1 | 1 | 4 | 251 | 251301 | 251301004 | V100 | 7611704403665 | ELGEF Plus T 90° reduziert PE100 d63-d315mm / SDR11 / Langschenklige Version d 315 mm, d1 250 mm | 37060506 |  |  | 2 | DE | 39174000
753201055 | T 90° Red LS PE100 SDR11 PN16 d90-d75 | 130.7 | EUR | 2022-12-01 | 1 | 0.8 | ST | 1 | 12 | 96 | 251 | 251301 | 251301004 | V100 | 7611704495325 | ELGEF Plus T 90° reduziert PE100 d63-d315mm / SDR11 / Langschenklige Version d 90 mm, d1 75 mm | 37060506 |  |  | 2 | DE | 39174000
753201060 | T 90° Egal LS PE100 SDR11 PN16 d63 | 49.9 | EUR | 2022-12-01 | 1 | 0.34 | ST | 1 | 16 | 256 | 251 | 251301 | 251301001 | V100 | 7611704510233 | T 90° Egal LS PE100 SDR11 PN16 d63 | 37060506 | Auslauf Artikel mit Ersatz | 753201011 | 10 | DE
753201069 | T 90° Red LS PE100 SDR11 PN10 d40-d25 | 59.72 | EUR | 2022-12-01 | 1 | 0.16 | ST | 1 | 30 | 810 | 251 | 251301 | 251301004 | V100 | 7611704438049 | ELGEF Plus T 90° reduziert PE100 d25-400mm / SDR11 / mit angeschweisster Reduktion / Langschenklige Version d 40 mm, SDR 11﻿ | 37060506 |  |  | 2 | CH | 39174000
753201070 | T 90° Red LS PE100 SDR11 PN10 d40-d32 | 59.72 | EUR | 2022-12-01 | 1 | 0.16 | ST | 1 | 15 | 540 | 251 | 251301 | 251301004 | V100 | 7611704438056 | ELGEF Plus T 90° reduziert PE100 d25-400mm / SDR11 / mit angeschweisster Reduktion / Langschenklige Version d 40 mm, SDR 11 | 37060506 |  |  | 2 | CH | 39174000
753201072 | T 90° Red LS PE100 SDR11 PN10 d50-d20 | 59.72 | EUR | 2022-12-01 | 1 | 0.252 | ST | 1 | 10 | 360 | 251 | 251301 | 251301004 | V100 | 7611704438063 | ELGEF Plus T 90° reduziert PE100 d25-400mm / SDR11 / mit angeschweisster Reduktion / Langschenklige Version d 50 mm, SDR 11 | 37060506 |  |  | 2 | CH | 39174000
753201073 | T 90° Red LS PE100 SDR11 d200-d63 | 1025.03 | EUR | 2022-12-01 | 1 | 7.3 | ST | 1 | 2 | 16 | 251 | 251301 | 251301004 | V100 | 7611704416399 | ELGEF Plus T 90° reduziert PE100 d63-d315mm / SDR11 / Langschenklige Version d 200 mm, d1 63 mm | 37060506 |  |  | 2 | DE | 39174000
753201074 | T 90° Red LS PE100 SDR11 d200-d90 | 1040.62 | EUR | 2022-12-01 | 1 | 9.73 | ST | 1 | 2 | 16 | 251 | 251301 | 251301004 | V100 | 7611704407731 | ELGEF Plus T 90° reduziert PE100 d63-d315mm / SDR11 / Langschenklige Version d 200 mm, d1 90 mm | 37060506 |  |  | 2 | DE | 39174000
753201075 | T 90° Red LS PE100 SDR11 d200-d110 | 1044.5 | EUR | 2022-12-01 | 1 | 7.12 | ST | 1 | 2 | 16 | 251 | 251301 | 251301004 | V100 | 7611704407748 | ELGEF Plus T 90° reduziert PE100 d63-d315mm / SDR11 / Langschenklige Version d 200 mm, d1 110 mm | 37060506 |  |  | 2 | DE | 39174000
753201076 | T 90° Red LS PE100 SDR11 d200-d160 | 1050.33 | EUR | 2022-12-01 | 1 | 9.73 | ST | 1 | 2 | 16 | 251 | 251301 | 251301004 | V100 | 7611704407755 | ELGEF Plus T 90° reduziert PE100 d63-d315mm / SDR11 / Langschenklige Version d 200 mm, d1 160 mm | 37060506 |  |  | 2 | DE | 39174000
753201077 | T 90° Red LS PE100 SDR11 PN10 d50-d25 | 59.72 | EUR | 2022-12-01 | 1 | 0.203 | ST | 1 | 10 | 360 | 251 | 251301 | 251301004 | V100 | 7611704438070 | ELGEF Plus T 90° reduziert PE100 d25-400mm / SDR11 / mit angeschweisster Reduktion / Langschenklige Version d 50 mm, SDR 11 | 37060506 |  |  | 2 | CH | 39174000
753201078 | T 90° Red LS PE100 SDR11 d250-d110 | 1925.63 | EUR | 2022-12-01 | 1 | 11.82 | ST | 1 | 2 | 8 | 251 | 251301 | 251301004 | V100 | 7611704407762 | ELGEF Plus T 90° reduziert PE100 d63-d315mm / SDR11 / Langschenklige Version d 250 mm, d1 110 mm | 37060506 |  |  | 2 | DE | 39174000
753201079 | T 90° Red LS PE100 SDR11 d250-d160 | 1925.63 | EUR | 2022-12-01 | 1 | 12.302 | ST | 1 | 2 | 8 | 251 | 251301 | 251301004 | V100 | 7611704407779 | ELGEF Plus T 90° reduziert PE100 d63-d315mm / SDR11 / Langschenklige Version d 250 mm, d1 160 mm | 37060506 |  |  | 2 | DE | 39174000
753201080 | T 90° Red LS PE100 SDR11 PN10 d50-d32 | 59.72 | EUR | 2022-12-01 | 1 | 0.207 | ST | 1 | 25 | 450 | 251 | 251301 | 251301004 | V100 | 7611704438087 | ELGEF Plus T 90° reduziert PE100 d25-400mm / SDR11 / mit angeschweisster Reduktion / Langschenklige Version d 50 mm, SDR 11 | 37060506 |  |  | 2 | CH | 39174000
753201081 | T 90° Red LS PE100 SDR11 PN10 d50-d40 | 59.72 | EUR | 2022-12-01 | 1 | 0.224 | ST | 1 | 7 | 252 | 251 | 251301 | 251301004 | V100 | 7611704438094 | ELGEF Plus T 90° reduziert PE100 d25-400mm / SDR11 / mit angeschweisster Reduktion / Langschenklige Version d 50 mm, SDR 11 | 37060506 |  |  | 2 | CH | 39174000
753201084 | T 90° Red LS PE100 SDR11 PN10 d75-d40 | 90.74 | EUR | 2022-12-01 | 1 | 0.603 | ST | 1 | 4 | 160 | 251 | 251301 | 251301004 | V100 | 7611704438117 | ELGEF Plus T 90° reduziert PE100 d25-400mm / SDR11 / mit angeschweisster Reduktion / Langschenklige Version d 75 mm, SDR 11 | 37060506 |  |  | 2 | CH | 39174000
753201085 | T 90° Red LS PE100 SDR11 PN16 d125-d63 | 266.31 | EUR | 2022-12-01 | 1 | 2.359 | ST | 1 | 6 | 36 | 251 | 251301 | 251301004 | V100 | 7611704438124 | ELGEF Plus T 90° reduziert PE100 d25-400mm / SDR11 / mit angeschweisster Reduktion / Langschenklige Version d 125 mm, SDR 11 | 37060506 |  |  | 2 | CH | 39174000
753201086 | T 90° Red LS PE100 SDR11 PN16 d125-d75 | 266.31 | EUR | 2022-12-01 | 1 | 2.434 | ST | 1 | 8 | 48 | 251 | 251301 | 251301004 | V100 | 7611704438131 | ELGEF Plus T 90° reduziert PE100 d25-400mm / SDR11 / mit angeschweisster Reduktion / Langschenklige Version d 125 mm, SDR 11 | 37060506 |  |  | 2 | CH | 39174000
753201087 | T 90° Red LS PE100 SDR11 PN16 d140-d75 | 432.19 | EUR | 2022-12-01 | 1 | 3.038 | ST | 1 | 4 | 16 | 251 | 251301 | 251301004 | V100 | 7611704438148 | ELGEF Plus T 90° reduziert PE100 d25-400mm / SDR11 / mit angeschweisster Reduktion / Langschenklige Version d 140 mm, SDR 11 | 37060506 |  |  | 2 | CH | 39174000
753201089 | T 90° Red LS PE100 SDR11 PN16 d140-d90 | 432.19 | EUR | 2022-12-01 | 1 | 3.092 | ST | 1 | 4 | 16 | 251 | 251301 | 251301004 | V100 | 7611704438155 | ELGEF Plus T 90° reduziert PE100 d25-400mm / SDR11 / mit angeschweisster Reduktion / Langschenklige Version d 140 mm, SDR 11 | 37060506 |  |  | 2 | CH | 39174000
753201090 | T 90° Red PE100 SDR11 PN16 d140-d110 | 432.19 | EUR | 2022-12-01 | 1 | 3.208 | ST | 1 | 4 | 16 | 251 | 251301 | 251301004 | V100 | 7611704438162 | ELGEF Plus T 90° reduziert PE100 d25-400mm / SDR11 / mit angeschweisster Reduktion / Langschenklige Version d 140 mm, SDR 11 | 37060506 |  |  | 2 | CH | 39174000
753201091 | T 90° Red PE100 SDR11 PN16 d140-d125 | 432.19 | EUR | 2022-12-01 | 1 | 4.17 | ST | 1 | 4 | 16 | 251 | 251301 | 251301004 | V100 | 7611704438179 | ELGEF Plus T 90° reduziert PE100 d25-400mm / SDR11 / mit angeschweisster Reduktion / Langschenklige Version d 140 mm, SDR 11 | 37060506 |  |  | 2 | CH | 39174000
753201092 | T 90° Red PE100 SDR11 PN16 d160-d125 | 547.54 | EUR | 2022-12-01 | 1 | 4.544 | ST | 1 | 4 | 32 | 251 | 251301 | 251301004 | V100 | 7611704438186 | ELGEF Plus T 90° reduziert PE100 d25-400mm / SDR11 / mit angeschweisster Reduktion / Langschenklige Version d 160 mm, SDR 11 | 37060506 |  |  | 2 | CH | 39174000
753201093 | T 90° Red PE100 SDR11 PN16 d160-d140 | 547.54 | EUR | 2022-12-01 | 1 | 5.895 | ST | 1 | 4 | 16 | 251 | 251301 | 251301004 | V100 | 7611704438193 | ELGEF Plus T 90° reduziert PE100 d25-400mm / SDR11 / mit angeschweisster Reduktion / Langschenklige Version d 160 mm, SDR 11 | 37060506 |  |  | 2 | CH | 39174000
753201094 | T 90° Red PE100 SDR11 PN16 d180-d125 | 747.1 | EUR | 2022-12-01 | 1 | 6.111 | ST | 1 | 2 | 8 | 251 | 251301 | 251301004 | V100 | 7611704438209 | ELGEF Plus T 90° reduziert PE100 d25-400mm / SDR11 / mit angeschweisster Reduktion / Langschenklige Version d 180 mm, SDR 11 | 37060506 |  |  | 2 | CH | 39174000
753201095 | T 90° Red PE100 SDR11 PN16 d180-d140 | 747.1 | EUR | 2022-12-01 | 1 | 6.317 | ST | 1 | 2 | 8 | 251 | 251301 | 251301004 | V100 | 7611704438216 | ELGEF Plus T 90° reduziert PE100 d25-400mm / SDR11 / mit angeschweisster Reduktion / Langschenklige Version d 180 mm, SDR 11 | 37060506 |  |  | 10 | CH | 39174000
753201096 | T 90° Red PE100 SDR11 PN16 d200-d125 | 1091.16 | EUR | 2022-12-01 | 1 | 8.424 | ST | 1 | 1 | 12 | 251 | 251301 | 251301004 | V100 | 7611704438223 | ELGEF Plus T 90° reduziert PE100 d25-400mm / SDR11 / mit angeschweisster Reduktion / Langschenklige Version d 200 mm, SDR 11 | 37060506 | Auslauf Artikel ohne Eratz |  | 10 | CH | 39174000
753201097 | T 90° Red PE100 SDR11 PN16 d200-d140 | 1091.16 | EUR | 2022-12-01 | 1 | 10.57 | ST | 1 | 1 | 10 | 251 | 251301 | 251301004 | V100 | 7611704438230 | ELGEF Plus T 90° reduziert PE100 d25-400mm / SDR11 / mit angeschweisster Reduktion / Langschenklige Version d 200 mm, SDR 11 | 37060506 |  |  | 10 | CH | 39174000
753201098 | T 90° Red PE100 SDR11 PN16 d200-d180 | 1091.16 | EUR | 2022-12-01 | 1 | 9.031 | ST | 1 | 1 | 10 | 251 | 251301 | 251301004 | V100 | 7611704438247 | ELGEF Plus T 90° reduziert PE100 d25-400mm / SDR11 / mit angeschweisster Reduktion / Langschenklige Version d 200 mm, SDR 11 | 37060506 |  |  | 10 | CH | 39174000
753201099 | T 90° Red PE100 SDR11 PN16 d225-d125 | 1231.24 | EUR | 2022-12-01 | 1 | 11.26 | ST | 1 | 1 | 4 | 251 | 251301 | 251301004 | V100 | 7611704438254 | ELGEF Plus T 90° reduziert PE100 d25-400mm / SDR11 / mit angeschweisster Reduktion / Langschenklige Version d 225 mm, SDR 11 | 37060506 | Auslauf Artikel ohne Eratz |  | 10 | CH
753201100 | T 90° Red PE100 SDR11 PN16 d225-d140 | 1231.24 | EUR | 2022-12-01 | 1 | 14.574 | ST | 1 | 1 |  | 251 | 251301 | 251301004 | V100 | 7611704438261 | ELGEF Plus T 90° reduziert PE100 d25-400mm / SDR11 / mit angeschweisster Reduktion / Langschenklige Version d 225 mm, SDR 11 | 37060506 |  |  | 2 | CH | 39174000
753201101 | T 90° Red PE100 SDR11 PN16 d225-d200 | 1231.24 | EUR | 2022-12-01 | 1 | 14.925 | ST | 1 | 1 | 10 | 251 | 251301 | 251301004 | V100 | 7611704438278 | ELGEF Plus T 90° reduziert PE100 d25-400mm / SDR11 / mit angeschweisster Reduktion / Langschenklige Version d 225 mm, SDR 11 | 37060506 |  |  | 10 | CH | 39174000
753201102 | T 90° Red PE100 SDR11 PN16 d250-d180 | 1546.32 | EUR | 2022-12-01 | 1 | 14.327 | ST | 1 | 1 | 4 | 251 | 251301 | 251301004 | V100 | 7611704438285 | ELGEF Plus T 90° reduziert PE100 d25-400mm / SDR11 / mit angeschweisster Reduktion / Langschenklige Version d 250 mm, SDR 11 | 37060506 |  |  | 2 | CH | 39174000
753201103 | T 90° Red PE100 SDR11 PN16 d250-d200 | 1546.32 | EUR | 2022-12-01 | 1 | 19.22 | ST | 1 | 1 | 4 | 251 | 251301 | 251301004 | V100 | 7611704438292 | ELGEF Plus T 90° reduziert PE100 d25-400mm / SDR11 / mit angeschweisster Reduktion / Langschenklige Version d 250 mm, SDR 11 | 37060506 |  |  | 2 | CH | 39174000
753201104 | T 90° Red PE100 SDR11 PN16 d250-d225 | 1546.32 | EUR | 2022-12-01 | 1 | 15.24 | ST | 1 | 1 | 4 | 251 | 251301 | 251301004 | V100 | 7611704438308 | ELGEF Plus T 90° reduziert PE100 d25-400mm / SDR11 / mit angeschweisster Reduktion / Langschenklige Version d 250 mm, SDR 11 | 37060506 |  |  | 10 | CH | 39174000
753201105 | T 90° Red PE100 SDR11 PN16 d280-d200 | 2098.77 | EUR | 2022-12-01 | 1 | 24.52 | ST |  |  | 4 | 251 | 251301 | 251301004 | V100 | 7611704438315 | ELGEF Plus T 90° reduziert PE100 d25-400mm / SDR11 / mit angeschweisster Reduktion / Langschenklige Version d 280 mm, SDR 11 | 37060506 |  |  | 2 | DE | 39174000
753201106 | T 90° Red PE100 SDR11 PN16 d280-d225 | 2098.77 | EUR | 2022-12-01 | 1 | 21.755 | ST |  |  | 4 | 251 | 251301 | 251301004 | V100 | 7611704438322 | ELGEF Plus T 90° reduziert PE100 d25-400mm / SDR11 / mit angeschweisster Reduktion / Langschenklige Version d 280 mm, SDR 11 | 37060506 |  |  | 2 | DE | 39174000
753201107 | T 90° Red PE100 SDR11 PN16 d280-d250 | 2098.77 | EUR | 2022-12-01 | 1 | 21.055 | ST |  |  | 4 | 251 | 251301 | 251301004 | V100 | 7611704438339 | ELGEF Plus T 90° reduziert PE100 d25-400mm / SDR11 / mit angeschweisster Reduktion / Langschenklige Version d 280 mm, SDR 11 | 37060506 |  |  | 10 | DE | 39174000
753201109 | T 90° Red PE100 SDR11 PN16 d315-d280 | 3699.55 | EUR | 2022-12-01 | 1 | 34.95 | ST |  |  | 3 | 251 | 251301 | 251301004 | V100 | 7611704438353 | ELGEF Plus T 90° reduziert PE100 d25-400mm / SDR11 / mit angeschweisster Reduktion / Langschenklige Version d 315 mm, SDR 11 | 37060506 |  |  | 10 | DE | 39174000
753201110 | T 90° Red PE100 SDR11 PN16 d355-d250 | 4224.72 | EUR | 2022-12-01 | 1 | 48.9 | ST |  |  | 3 | 251 | 251301 | 251301004 | V100 | 7611704438360 | ELGEF Plus T 90° reduziert PE100 d25-400mm / SDR11 / mit angeschweisster Reduktion / Langschenklige Version d 355 mm, SDR 11 | 37060506 |  |  | 2 | DE | 39174000
753201111 | T 90° Red PE100 SDR11 PN16 d355-d280 | 4224.72 | EUR | 2022-12-01 | 1 | 49.3 | ST |  |  | 3 | 251 | 251301 | 251301004 | V100 | 7611704438377 | ELGEF Plus T 90° reduziert PE100 d25-400mm / SDR11 / mit angeschweisster Reduktion / Langschenklige Version d 355 mm, SDR 11 | 37060506 |  |  | 10 | DE | 39174000
753201112 | T 90° Red PE100 SDR11 PN16 d355-d315 | 4224.72 | EUR | 2022-12-01 | 1 | 49.69 | ST |  |  | 3 | 251 | 251301 | 251301004 | V100 | 7611704438384 | ELGEF Plus T 90° reduziert PE100 d25-400mm / SDR11 / mit angeschweisster Reduktion / Langschenklige Version d 355 mm, SDR 11 | 37060506 |  |  | 10 | DE | 39174000
753201113 | T 90° Red PE100 SDR11 PN16 d400-d280 | 5843.03 | EUR | 2022-12-01 | 1 | 52.915 | ST |  |  | 3 | 251 | 251301 | 251301004 | V100 | 7611704438391 | ELGEF Plus T 90° reduziert PE100 d25-400mm / SDR11 / mit angeschweisster Reduktion / Langschenklige Version d 400 mm, SDR 11 | 37060506 |  |  | 10 | DE | 39174000
753201114 | T 90° Red PE100 SDR11 PN16 d400-d315 | 5843.03 | EUR | 2022-12-01 | 1 | 53.625 | ST |  |  | 3 | 251 | 251301 | 251301004 | V100 | 7611704438407 | ELGEF Plus T 90° reduziert PE100 d25-400mm / SDR11 / mit angeschweisster Reduktion / Langschenklige Version d 400 mm, SDR 11 | 37060506 |  |  | 10 | DE | 39174000
753201115 | T 90° Red PE100 SDR11 PN16 d400-d355 | 5843.03 | EUR | 2022-12-01 | 1 | 54.075 | ST |  |  | 3 | 251 | 251301 | 251301004 | V100 | 7611704438414 | ELGEF Plus T 90° reduziert PE100 d25-400mm / SDR11 / mit angeschweisster Reduktion / Langschenklige Version d 400 mm, SDR 11 | 37060506 |  |  | 10 | DE | 39174000
753201121 | T 90° Egal LS PE100 schw SDR11 d800 | 19845.41 | EUR | 2022-12-01 | 1 | 409.142 | ST | 1 |  | 1 | 251 | 251301 | 251301008 | V101 | 7611704455299 | ELGEF Plus T 90° egal PE100 d20-800mm / SDR11 / langschenklige Version d 800 mm, DN 800 mm | 37060506 |  |  | 10 | DE | 39174000
753201131 | T 90° Reduziert PE100 PN16 d110d75 | 201.16 | EUR | 2022-12-01 | 1 | 1.382 | ST | 1 | 10 | 80 | 251 | 251301 | 251301004 | V100 |  | ELGEF Plus T 90° reduziert PE100 d63-d315mm / SDR11 / Langschenklige Version d 110 mm, d1 75 mm |  |  |  | 2 | DE | 39174000
753201133 | T 90° Reduziert PE100 PN16 d125d110 | 232.3 | EUR | 2022-12-01 | 1 | 2.097 | ST | 1 | 3 | 54 | 251 | 251301 | 251301004 | V100 |  | ELGEF Plus T 90° reduziert PE100 d63-d315mm / SDR11 / Langschenklige Version d 125 mm, d1 110 mm |  |  |  | 2 | DE | 39174000
753201153 | T 90° Red PE100 SDR11 PN16 d315-d225 | 3283.27 | EUR | 2022-12-01 | 1 | 20.16 | ST | 1 | 1 | 4 | 251 | 251301 | 251301004 | V100 | 7611704517201 | ELGEF Plus T 90° reduziert PE100 d63-d315mm / SDR11 / Langschenklige Version d 315 mm, d1 225 mm | 37060506 |  |  | 10 | DE | 39174000
753201356 | T 90° Red LS PE100 SDR11 PN16 d355-d90 | 3545.89 | EUR | 2022-12-01 | 1 | 27.729 | ST |  | 1 | 2 | 251 | 251301 | 251301013 | V100 | 7611704482042 | ELGEF Plus T 90° reduziert PE100 d315-d630mm / SDR11 / mit angeschweißter Reduktion / Langschenklige Version d 355 mm, SDR 11 | 37060506 |  |  | 10 | CH | 39174000
753201357 | T 90° Red PE100 SDR11 PN16 d355-d110 | 3580.9 | EUR | 2022-12-01 | 1 | 28.204 | ST | 1 | 1 | 2 | 251 | 251301 | 251301013 | V100 | 7611704486880 | ELGEF Plus T 90° reduziert PE100 d315-d630mm / SDR11 / mit angeschweißter Reduktion / Langschenklige Version d 355 mm, SDR 11 | 37060506 |  |  | 10 | CH | 39174000
753201358 | T 90° Red PE100 SDR11 PN16 d355-d125 | 3617.85 | EUR | 2022-12-01 | 1 | 28.82 | ST | 1 | 1 | 2 | 251 | 251301 | 251301013 | V100 | 7611704478380 | ELGEF Plus T 90° reduziert PE100 d315-d630mm / SDR11 / mit angeschweißter Reduktion / Langschenklige Version d 355 mm, SDR 11 | 37060506 |  |  | 10 | CH | 39174000
753201359 | T 90° Red LS PE100 SDR11 PN16 d400-d90 | 4216.96 | EUR | 2022-12-01 | 1 | 38.213 | ST | 1 | 1 | 1 | 251 | 251301 | 251301013 | V100 | 7611704487900 | ELGEF Plus T 90° reduziert PE100 d315-d630mm / SDR11 / mit angeschweißter Reduktion / Langschenklige Version d 400 mm, SDR 11 | 37060506 |  |  | 10 | CH | 39174000
753201360 | T 90° Red PE100 SDR11 PN16 d400-d110 | 4259.74 | EUR | 2022-12-01 | 1 | 38.763 | ST | 1 | 1 | 1 | 251 | 251301 | 251301013 | V100 | 7611704487405 | ELGEF Plus T 90° reduziert PE100 d315-d630mm / SDR11 / mit angeschweißter Reduktion / Langschenklige Version d 400 mm, SDR 11 | 37060506 |  |  | 10 | CH | 39174000
753201361 | T 90° Red PE100 SDR11 PN16 d400-d125 | 4302.52 | EUR | 2022-12-01 | 1 | 39.393 | ST | 1 | 1 | 1 | 251 | 251301 | 251301013 | V100 | 7611704484176 | ELGEF Plus T 90° reduziert PE100 d315-d630mm / SDR11 / mit angeschweißter Reduktion / Langschenklige Version d 400 mm, SDR 11 | 37060506 |  |  | 10 | CH | 39174000
753201362 | T 90° Red LS PE100 SDR11 PN16 d450-d90 | 4784.91 | EUR | 2022-12-01 | 1 | 50.936 | ST | 1 | 1 | 1 | 251 | 251301 | 251301013 | V100 | 7611704482059 | ELGEF Plus T 90° reduziert PE100 d315-d630mm / SDR11 / mit angeschweißter Reduktion / Langschenklige Version d 450 mm, SDR 11 | 37060506 | Auslauf Artikel mit Ersatz | 753201229 | 10 | CH | 39174000
753201363 | T 90° Red PE100 SDR11 PN16 d450-d110 | 4833.54 | EUR | 2022-12-01 | 1 | 51.516 | ST | 1 | 1 | 1 | 251 | 251301 | 251301013 | V100 | 7611704486897 | ELGEF Plus T 90° reduziert PE100 d315-d630mm / SDR11 / mit angeschweißter Reduktion / Langschenklige Version d 450 mm, SDR 11 | 37060506 |  |  | 10 | CH | 39174000
753201364 | T 90° Red PE100 SDR11 PN16 d450-d125 | 4882.15 | EUR | 2022-12-01 | 1 | 52.173 | ST | 1 | 1 | 1 | 251 | 251301 | 251301013 | V100 | 7611704487924 | ELGEF Plus T 90° reduziert PE100 d315-d630mm / SDR11 / mit angeschweißter Reduktion / Langschenklige Version d 450 mm, SDR 11 | 37060506 |  |  | 10 | CH | 39174000
753201365 | T 90° Red LS PE100 SDR11 PN16 d500-d90 | 5467.63 | EUR | 2022-12-01 | 1 | 68.151 | ST | 1 | 1 | 1 | 251 | 251301 | 251301013 | V100 | 7611704487436 | ELGEF Plus T 90° reduziert PE100 d315-d630mm / SDR11 / mit angeschweißter Reduktion / Langschenklige Version d 500 mm, SDR 11 | 37060506 |  |  | 10 | CH | 39174000
753201366 | T 90° Red PE100 SDR11 PN16 d500-d110 | 5522.1 | EUR | 2022-12-01 | 1 | 68.774 | ST | 1 | 1 | 1 | 251 | 251301 | 251301013 | V100 | 7611704484183 | ELGEF Plus T 90° reduziert PE100 d315-d630mm / SDR11 / mit angeschweißter Reduktion / Langschenklige Version d 500 mm, SDR 11 | 37060506 |  |  | 10 | CH | 39174000
753201367 | T 90° Red PE100 SDR11 PN16 d500-d125 | 5578.52 | EUR | 2022-12-01 | 1 | 69.472 | ST | 1 | 1 | 1 | 251 | 251301 | 251301013 | V100 | 7611704482066 | ELGEF Plus T 90° reduziert PE100 d315-d630mm / SDR11 / mit angeschweißter Reduktion / Langschenklige Version d 500 mm, SDR 11 | 37060506 |  |  | 10 | CH | 39174000
753201368 | T 90° Red LS PE100 SDR11 PN16 d560-d90 | 6272.86 | EUR | 2022-12-01 | 1 | 120.536 | ST | 1 | 1 | 1 | 251 | 251301 | 251301013 | V100 | 7611704486903 | ELGEF Plus T 90° reduziert PE100 d315-d630mm / SDR11 / mit angeschweißter Reduktion / Langschenklige Version d 560 mm, SDR 11 | 37060506 |  |  | 10 | CH | 39174000
753201369 | T 90° Red PE100 SDR11 PN16 d560-d110 | 6337.06 | EUR | 2022-12-01 | 1 | 121.384 | ST | 1 | 1 | 1 | 251 | 251301 | 251301013 | V100 | 7611704487948 | ELGEF Plus T 90° reduziert PE100 d315-d630mm / SDR11 / mit angeschweißter Reduktion / Langschenklige Version d 560 mm, SDR 11 | 37060506 |  |  | 10 | CH | 39174000
753201370 | T 90° Red PE100 SDR11 PN16 d560-d125 | 6399.32 | EUR | 2022-12-01 | 1 | 122.278 | ST | 1 | 1 | 1 | 251 | 251301 | 251301013 | V100 | 7611704487467 | ELGEF Plus T 90° reduziert PE100 d315-d630mm / SDR11 / mit angeschweißter Reduktion / Langschenklige Version d 560 mm, SDR 11 | 37060506 |  |  | 10 | CH | 39174000
753201371 | T 90° Red LS PE100 SDR11 PN16 d630-d90 | 7253.21 | EUR | 2022-12-01 | 1 | 163.834 | ST | 1 | 1 | 1 | 251 | 251301 | 251301013 | V100 | 7611704484190 | ELGEF Plus T 90° reduziert PE100 d315-d630mm / SDR11 / mit angeschweißter Reduktion / Langschenklige Version d 630 mm, SDR 11 | 37060506 |  |  | 10 | CH | 39174000
753201372 | T 90° Red PE100 SDR11 PN16 d630-d110 | 7325.2 | EUR | 2022-12-01 | 1 | 164.742 | ST | 1 | 1 | 1 | 251 | 251301 | 251301013 | V100 | 7611704482073 | ELGEF Plus T 90° reduziert PE100 d315-d630mm / SDR11 / mit angeschweißter Reduktion / Langschenklige Version d 630 mm, SDR 11 | 37060506 |  |  | 10 | CH | 39174000
753201373 | T 90° Red PE100 SDR11 PN16 d630-d125 | 7397.16 | EUR | 2022-12-01 | 1 | 165.688 | ST | 1 | 1 | 1 | 251 | 251301 | 251301013 | V100 | 7611704486910 | ELGEF Plus T 90° reduziert PE100 d315-d630mm / SDR11 / mit angeschweißter Reduktion / Langschenklige Version d 630 mm, SDR 11 | 37060506 |  |  | 10 | CH | 39174000
753201412 | T 90° Red PE100 SDR11 PN16 d355-d160 | 3800.7 | EUR | 2022-12-01 | 1 | 26.45 | ST | 1 |  | 4 | 251 | 251301 | 251301013 | V100 | 7611704466363 | ELGEF Plus T 90° reduziert PE100 d315-d630mm / SDR11 / mit angeschweißter Reduktion / Langschenklige Version d 355 mm, SDR 11 | 37060506 |  |  | 10 | CH | 39174000
753201414 | T 90° Red PE100 SDR11 PN16 d355-d225 | 4176.1 | EUR | 2022-12-01 | 1 | 28.5 | ST | 1 |  | 4 | 251 | 251301 | 251301013 | V100 | 7611704466318 | ELGEF Plus T 90° reduziert PE100 d315-d630mm / SDR11 / mit angeschweißter Reduktion / Langschenklige Version d 355 mm, SDR 11 | 37060506 |  |  | 10 | CH | 39174000
753201422 | T 90° Red PE100 SDR11 PN16 d400-d160 | 4316.13 | EUR | 2022-12-01 | 1 | 34.15 | ST | 1 |  | 4 | 251 | 251301 | 251301013 | V100 | 7611704466400 | ELGEF Plus T 90° reduziert PE100 d315-d630mm / SDR11 / mit angeschweißter Reduktion / Langschenklige Version d 400 mm, SDR 11 | 37060506 |  |  | 10 | CH | 39174000
753201424 | T 90° Red PE100 SDR11 PN16 d400-d225 | 4738.25 | EUR | 2022-12-01 | 1 | 36.17 | ST | 1 |  | 4 | 251 | 251301 | 251301013 | V100 | 7611704466509 | ELGEF Plus T 90° reduziert PE100 d315-d630mm / SDR11 / mit angeschweißter Reduktion / Langschenklige Version d 400 mm, SDR 11 | 37060506 |  |  | 10 | CH | 39174000
753201432 | T 90° Red PE100 SDR11 PN16 d450-d160 | 4940.5 | EUR | 2022-12-01 | 1 | 44.42 | ST | 1 |  | 4 | 251 | 251301 | 251301013 | V100 | 7611704466271 | ELGEF Plus T 90° reduziert PE100 d315-d630mm / SDR11 / mit angeschweißter Reduktion / Langschenklige Version d 450 mm, SDR 11 | 37060506 |  |  | 10 | CH | 39174000
753201434 | T 90° Red PE100 SDR11 PN16 d450-d225 | 5415.11 | EUR | 2022-12-01 | 1 | 46.44 | ST | 1 |  | 4 | 251 | 251301 | 251301013 | V100 | 7611704466295 | ELGEF Plus T 90° reduziert PE100 d315-d630mm / SDR11 / mit angeschweißter Reduktion / Langschenklige Version d 450 mm, SDR 11 | 37060506 |  |  | 10 | CH | 39174000
753201442 | T 90° Red PE100 SDR11 PN16 d500-d160 | 5683.54 | EUR | 2022-12-01 | 1 | 66.51 | ST | 1 |  | 3 | 251 | 251301 | 251301013 | V100 | 7611704466493 | ELGEF Plus T 90° reduziert PE100 d315-d630mm / SDR11 / mit angeschweißter Reduktion / Langschenklige Version d 500 mm, SDR 11 | 37060506 |  |  | 10 | CH | 39174000
753201444 | T 90° Red PE100 SDR11 PN16 d500-d225 | 6210.67 | EUR | 2022-12-01 | 1 | 68.45 | ST | 1 |  | 3 | 251 | 251301 | 251301013 | V100 | 7611704466578 | ELGEF Plus T 90° reduziert PE100 d315-d630mm / SDR11 / mit angeschweißter Reduktion / Langschenklige Version d 500 mm, SDR 11 | 37060506 |  |  | 10 | CH | 39174000
753201452 | T 90° Red PE100 SDR11 PN16 d560-d160 | 6588.01 | EUR | 2022-12-01 | 1 | 85.02 | ST | 1 |  | 2 | 251 | 251301 | 251301013 | V100 | 7611704466622 | ELGEF Plus T 90° reduziert PE100 d315-d630mm / SDR11 / mit angeschweißter Reduktion / Langschenklige Version d 560 mm, SDR 11 | 37060506 |  |  | 10 | CH | 39174000
753201454 | T 90° Red PE100 SDR11 PN16 d560-d225 | 7181.25 | EUR | 2022-12-01 | 1 | 86.97 | ST | 1 |  | 2 | 251 | 251301 | 251301013 | V100 | 7611704466455 | ELGEF Plus T 90° reduziert PE100 d315-d630mm / SDR11 / mit angeschweißter Reduktion / Langschenklige Version d 560 mm, SDR 11 | 37060506 |  |  | 10 | CH | 39174000
753201462 | T 90° Red PE100 SDR11 PN16 d630-d160 | 7795.88 | EUR | 2022-12-01 | 1 | 111.12 | ST | 1 |  | 2 | 251 | 251301 | 251301013 | V100 | 7611704466523 | ELGEF Plus T 90° reduziert PE100 d315-d630mm / SDR11 / mit angeschweißter Reduktion / Langschenklige Version d 630 mm, SDR 11 | 37060506 |  |  | 10 | CH | 39174000
753201464 | T 90° Red PE100 SDR11 PN16 d630-d225 | 8463.04 | EUR | 2022-12-01 | 1 | 113.25 | ST | 1 |  | 1 | 251 | 251301 | 251301013 | V100 | 7611704466554 | ELGEF Plus T 90° reduziert PE100 d315-d630mm / SDR11 / mit angeschweißter Reduktion / Langschenklige Version d 630 mm, SDR 11 | 37060506 |  |  | 10 | CH | 39174000
753201587 | PE-MMA Stück PE100 SDR11 d90/DN80 | 341.58 | EUR | 2022-12-01 | 1 | 2.75 | ST |  |  |  | 255 | 255338 | 255338001 | V330 | 7611704435284 | PE-MMA-Stück, Elektroschweiß-T-Stück mit Flanschabgang PE 100, SDR 11 (ISO S5) d 90 mm, DN 80 mm | 37060506 |  |  | 10 | DE | 39174000
753201588 | PE MMA-Stück PE100 SDR11 d110/DN80 | 654.39 | EUR | 2022-12-01 | 1 | 3.8 | ST |  |  |  | 255 | 255338 | 255338001 | V330 | 7611704435291 | PE-MMA-Stück, Elektroschweiß-T-Stück mit Flanschabgang PE 100, SDR 11 (ISO S5) d 110 mm, DN 80 mm | 37060506 |  |  | 10 | DE | 39174000
753201589 | PE MMA-Stück PE100 SDR11 d110/DN100 | 499.5 | EUR | 2022-12-01 | 1 | 3.65 | ST |  |  |  | 255 | 255338 | 255338001 | V330 | 7611704435307 | PE-MMA-Stück, Elektroschweiß-T-Stück mit Flanschabgang PE 100, SDR 11 (ISO S5) d 110 mm, DN 100 mm | 37060506 |  |  | 10 | DE | 39174000
753201590 | PE MMA-Stück PE100 SDR11 d125/DN80 | 760.49 | EUR | 2022-12-01 | 1 | 4.5 | ST | 1 |  |  | 255 | 255338 | 255338001 | V330 | 7611704435314 | PE-MMA-Stück, Elektroschweiß-T-Stück mit Flanschabgang PE 100, SDR 11 (ISO S5) d 125 mm, DN 80 mm | 37060506 |  |  | 10 | DE | 39174000
753201591 | PE MMA-Stück PE100 SDR11 d125/DN100 | 792.13 | EUR | 2022-12-01 | 1 | 5.01 | ST |  |  |  | 255 | 255338 | 255338001 | V330 | 7611704435321 | PE-MMA-Stück, Elektroschweiß-T-Stück mit Flanschabgang PE 100, SDR 11 (ISO S5) d 125 mm, DN 100 mm | 37060506 |  |  | 10 | DE | 39174000
753201592 | PE MMA-Stück PE100 SDR11 d125/DN125 | 600.09 | EUR | 2022-12-01 | 1 | 4.4 | ST |  |  |  | 255 | 255338 | 255338001 | V330 | 7611704435338 | PE-MMA-Stück, Elektroschweiß-T-Stück mit Flanschabgang PE 100, SDR 11 (ISO S5) d 125 mm, DN 125 mm | 37060506 |  |  | 10 | DE | 39174000
753201593 | PE MMA-Stück PE100 SDR11 d160/DN80 | 1117.3 | EUR | 2022-12-01 | 1 | 7.77 | ST |  |  |  | 255 | 255338 | 255338001 | V330 | 7611704435345 | PE-MMA-Stück, Elektroschweiß-T-Stück mit Flanschabgang PE 100, SDR 11 (ISO S5) d 160 mm, DN 80 mm | 37060506 |  |  | 10 | DE | 39174000
753201594 | PE MMA-Stück PE100 SDR11 d160/DN100 | 1150.07 | EUR | 2022-12-01 | 1 | 8.4 | ST |  |  |  | 255 | 255338 | 255338001 | V330 | 7611704435352 | PE-MMA-Stück, Elektroschweiß-T-Stück mit Flanschabgang PE 100, SDR 11 (ISO S5) d 160 mm, DN 100 mm | 37060506 |  |  | 10 | DE | 39174000
753201595 | PE MMA-Stück PE100 SDR11 d160x125 DN100 | 1207.83 | EUR | 2022-12-01 | 1 | 8.68 | ST |  |  |  | 255 | 255338 | 255338001 | V330 | 7611704435369 | PE-MMA-Stück, Elektroschweiß-T-Stück mit Flanschabgang PE 100, SDR 11 (ISO S5) d 160 mm, DN 150 mm | 37060506 |  |  |  |  | 39174000
753201596 | PE MMA-Stück PE100 SDR11 d160x160 DN150 | 961.29 | EUR | 2022-12-01 | 1 | 10.28 | ST |  |  |  | 255 | 255338 | 255338001 | V330 | 7611704435376 | PE-MMA-Stück, Elektroschweiß-T-Stück mit Flanschabgang PE 100, SDR 11 (ISO S5) d 160 mm, DN 150 mm | 37060506 |  |  | 10 | DE | 39174000
753201597 | PE MMA-Stück PE100 SDR11 d180/DN80 | 1477.53 | EUR | 2022-12-01 | 1 | 10.08 | ST |  |  |  | 255 | 255338 | 255338001 | V330 | 7611704435383 | PE-MMA-Stück, Elektroschweiß-T-Stück mit Flanschabgang PE 100, SDR 11 (ISO S5) d 180 mm, DN 80 mm | 37060506 |  |  | 10 | DE | 39174000
753201598 | PE MMA-Stück PE100 SDR11 d180/DN100 | 1533.38 | EUR | 2022-12-01 | 1 | 10.6 | ST |  |  |  | 255 | 255338 | 255338001 | V330 | 7611704435390 | PE-MMA-Stück, Elektroschweiß-T-Stück mit Flanschabgang PE 100, SDR 11 (ISO S5) d 180 mm, DN 100 mm | 37060506 |  |  | 10 | DE | 39174000
753201599 | PE MMA-Stück PE100 SDR11 d180/DN125 | 1570.01 | EUR | 2022-12-01 | 1 | 10.82 | ST |  |  |  | 255 | 255338 | 255338001 | V330 | 7611704435406 | PE-MMA-Stück, Elektroschweiß-T-Stück mit Flanschabgang PE 100, SDR 11 (ISO S5) d 180 mm, DN 125 mm | 37060506 |  |  |  | DE | 39174000
753201600 | PE MMA-Stück PE100 SDR11 d180/DN150 | 1448.64 | EUR | 2022-12-01 | 1 | 11.79 | ST |  |  |  | 255 | 255338 | 255338001 | V330 | 7611704435413 | PE-MMA-Stück, Elektroschweiß-T-Stück mit Flanschabgang PE 100, SDR 11 (ISO S5) d 180 mm, DN 150 mm | 37060506 |  |  |  | DE | 39174000
753201601 | PE MMA-Stück PE100 SDR11 d225/DN80 | 2440.72 | EUR | 2022-12-01 | 1 | 12.98 | ST |  |  |  | 255 | 255338 | 255338001 | V330 | 7611704435420 | PE-MMA-Stück, Elektroschweiß-T-Stück mit Flanschabgang PE 100, SDR 11 (ISO S5) d 225 mm, DN 80 mm | 37060506 |  |  | 10 | DE | 39174000
753201602 | PE MMA-Stück PE100 SDR11 d225/DN100 | 2477.33 | EUR | 2022-12-01 | 1 | 13.41 | ST |  |  |  | 255 | 255338 | 255338001 | V330 | 7611704435437 | PE-MMA-Stück, Elektroschweiß-T-Stück mit Flanschabgang PE 100, SDR 11 (ISO S5) d 225 mm, DN 100 mm | 37060506 |  |  | 10 | DE | 39174000
753201604 | PE MMA-Stück PE100 SDR11 d225/DN150 | 2467.71 | EUR | 2022-12-01 | 1 | 18.11 | ST |  |  |  | 255 | 255338 | 255338001 | V330 | 7611704435468 | PE-MMA-Stück, Elektroschweiß-T-Stück mit Flanschabgang PE 100, SDR 11 (ISO S5) d 225 mm, DN 150 mm | 37060506 |  |  |  |  | 39174000
753201605 | PE MMA-Stück PE100 SDR11 d225/DN200 | 2022.67 | EUR | 2022-12-01 | 1 | 22.1 | ST |  |  |  | 255 | 255338 | 255338001 | V330 | 7611704435475 | PE-MMA-Stück, Elektroschweiß-T-Stück mit Flanschabgang PE 100, SDR 11 (ISO S5) d 225 mm, DN 200 mm | 37060506 |  |  |  | DE | 39174000
753201606 | T 90° Set E+ PE100 SDR11 PN16 d20 | 70.49 | EUR | 2022-12-01 | 1 | 0.161 | ST | 1 | 6 | 432 | 251 | 251314 | 251314001 | V300 | 7611704385909 | ELGEF Plus T-Stück 90° (Kit) PE100 d20-160mm / SDR11 / gleich oder reduziert mit schweissbarem Abgang d 20 mm, d2 20 mm | 37060506 |  |  | 2 | CH | 39174000
753201607 | T 90° Set E+ PE100 SDR11 PN16 d25 | 72.33 | EUR | 2022-12-01 | 1 | 0.122 | ST | 1 | 6 | 432 | 251 | 251314 | 251314001 | V300 | 7611704385916 | ELGEF Plus T-Stück 90° (Kit) PE100 d20-160mm / SDR11 / gleich oder reduziert mit schweissbarem Abgang d 25 mm, d2 25 mm | 37060506 |  |  | 2 | CH | 39174000
753201608 | T 90° Set E+ PE100 SDR11 PN16 d32 | 75.04 | EUR | 2022-12-01 | 1 | 0.201 | ST | 1 | 6 | 432 | 251 | 251314 | 251314001 | V300 | 7611704380737 | ELGEF Plus T-Stück 90° (Kit) PE100 d20-160mm / SDR11 / gleich oder reduziert mit schweissbarem Abgang d 32 mm, d2 32 mm | 37060506 |  |  | 2 | CH | 39174000
753201609 | T 90° Set E+ PE100 SDR11 PN16 d40 | 83.13 | EUR | 2022-12-01 | 1 | 0.285 | ST | 1 | 6 | 432 | 251 | 251314 | 251314001 | V300 | 7611704380744 | ELGEF Plus T-Stück 90° (Kit) PE100 d20-160mm / SDR11 / gleich oder reduziert mit schweissbarem Abgang d 40 mm, d2 40 mm | 37060506 |  |  | 2 | CH | 39174000
753201610 | T 90° Set E+ PE100 SDR11 PN16 d50 | 113.09 | EUR | 2022-12-01 | 1 | 0.389 | ST | 1 | 4 | 192 | 251 | 251314 | 251314001 | V300 | 7611704380751 | ELGEF Plus T-Stück 90° (Kit) PE100 d20-160mm / SDR11 / gleich oder reduziert mit schweissbarem Abgang d 50 mm, d2 50 mm | 37060506 |  |  | 2 | CH | 39174000
753201611 | T 90° Set E+ PE100 SDR11 PN16 d63 | 125.04 | EUR | 2022-12-01 | 1 | 0.615 | ST | 1 | 4 | 192 | 251 | 251314 | 251314001 | V300 | 7611704380768 | ELGEF Plus T-Stück 90° (Kit) PE100 d20-160mm / SDR11 / gleich oder reduziert mit schweissbarem Abgang d 63 mm, d2 63 mm | 37060506 |  |  | 2 | CH | 39174000
753201613 | T 90° Set E+ PE100 SDR11 PN16 d90 | 216.14 | EUR | 2022-12-01 | 1 | 1.342 | ST | 1 | 3 | 60 | 251 | 251314 | 251314001 | V300 | 7611704385923 | ELGEF Plus T-Stück 90° (Kit) PE100 d20-160mm / SDR11 / gleich oder reduziert mit schweissbarem Abgang d 90 mm, d2 90 mm | 37060506 |  |  | 2 | CH | 39174000
753201614 | T 90° Set E+ PE100 SDR11 PN16 d110 | 308.96 | EUR | 2022-12-01 | 1 | 2.329 | ST | 1 | 2 | 36 | 251 | 251314 | 251314001 | V300 | 7611704385930 | ELGEF Plus T-Stück 90° (Kit) PE100 d20-160mm / SDR11 / gleich oder reduziert mit schweissbarem Abgang d 110 mm, d2 110 mm | 37060506 |  |  | 2 | CH | 39174000
753201615 | T 90° Set E+ PE100 SDR11 PN16 d125 | 411.29 | EUR | 2022-12-01 | 1 | 2.96 | ST | 1 | 1 | 20 | 251 | 251314 | 251314001 | V300 | 7611704385947 | ELGEF Plus T-Stück 90° (Kit) PE100 d20-160mm / SDR11 / gleich oder reduziert mit schweissbarem Abgang d 125 mm, d2 125 mm | 37060506 |  |  | 2 | CH | 39174000
753201617 | T 90° Set E+ PE100 SDR11 PN16 d160 | 681.92 | EUR | 2022-12-01 | 1 | 6.359 | ST | 1 | 1 | 12 | 251 | 251314 | 251314001 | V300 | 7611704385954 | ELGEF Plus T-Stück 90° (Kit) PE100 d20-160mm / SDR11 / gleich oder reduziert mit schweissbarem Abgang d 160 mm, d2 160 mm | 37060506 |  |  | 2 | CH | 39174000
753201618 | T 90° Set E+ PE100 SDR11 PN16 d180 | 1028.7 | EUR | 2022-12-01 | 1 | 8.561 | ST | 1 | 1 | 12 | 251 | 251314 | 251314001 | V300 | 7611704301466 | ELGEF Plus T-Stück 90° (Kit) PE100 d20-160mm / SDR11 / gleich oder reduziert mit schweissbarem Abgang d 180 mm, d2 180 mm | 37060506 |  |  | 10 | CH | 39174000
753201625 | MMA Flansch PE100 SDR11 | 344.65 | EUR | 2022-12-01 | 1 | 2.86 | ST |  |  |  | 255 | 255338 | 255338001 | V330 | 7611704435628 | PE-, Spitzend-T-Stück mit Flanschabgang PE 100, SDR 11 (ISO S5) d 90 mm, DN 80 mm | 37060506 |  |  | 2 | DE | 39174000
753201626 | MMA Flansch PE100 SDR11 | 659.98 | EUR | 2022-12-01 | 1 | 3.1 | ST |  |  |  | 255 | 255338 | 255338001 | V330 | 7611704435635 | PE-, Spitzend-T-Stück mit Flanschabgang PE 100, SDR 11 (ISO S5) d 110 mm, DN 80 mm | 37060506 |  |  |  |  | 39174000
753201627 | MMA Flansch PE100 SDR11 | 450.77 | EUR | 2022-12-01 | 1 | 3.89 | ST |  |  |  | 255 | 255338 | 255338001 | V330 | 7611704435642 | PE-, Spitzend-T-Stück mit Flanschabgang PE 100, SDR 11 (ISO S5) d 110 mm, DN 100 mm | 37060506 |  |  |  | DE | 39174000
753201628 | MMA Flansch PE100 SDR11 | 755.17 | EUR | 2022-12-01 | 1 | 3.52 | ST |  |  |  | 255 | 255338 | 255338001 | V330 | 7611704435666 | PE-, Spitzend-T-Stück mit Flanschabgang PE 100, SDR 11 (ISO S5) d 125 mm, DN 80 mm | 37060506 |  |  | 2 | DE | 39174000
753201629 | MMA Flansch PE100 SDR11 | 766.29 | EUR | 2022-12-01 | 1 | 4.05 | ST |  |  |  | 255 | 255338 | 255338001 | V330 | 7611704435673 | PE-, Spitzend-T-Stück mit Flanschabgang PE 100, SDR 11 (ISO S5) d 125 mm, DN 100 mm | 37060506 |  |  |  |  | 39174000
753201635 | MMA Flansch PE100 SDR11 | 1057.6 | EUR | 2022-12-01 | 1 | 4.58 | ST |  |  |  | 255 | 255338 | 255338001 | V330 | 7611704435697 | PE-, Spitzend-T-Stück mit Flanschabgang PE 100, SDR 11 (ISO S5) d 160 mm, DN 80 mm | 37060506 |  |  | 10 |  | 39174000
753201636 | MMA Flansch PE100 SDR11 | 1177.02 | EUR | 2022-12-01 | 1 | 5.5 | ST |  |  |  | 255 | 255338 | 255338001 | V330 | 7611704435710 | PE-, Spitzend-T-Stück mit Flanschabgang PE 100, SDR 11 (ISO S5) d 160 mm, DN 100 mm | 37060506 |  |  | 10 | DE | 39174000
753201637 | MMA Flansch PE100 SDR11 | 1321.81 | EUR | 2022-12-01 | 1 | 8.07 | ST |  |  |  | 255 | 255338 | 255338001 | V330 | 7611704435727 | PE-, Spitzend-T-Stück mit Flanschabgang PE 100, SDR 11 (ISO S5) d 160 mm, DN 125 mm | 37060506 |  |  |  |  | 39174000
753201638 | MMA Flansch PE100 SDR11 | 878.25 | EUR | 2022-12-01 | 1 | 9.73 | ST |  |  |  | 255 | 255338 | 255338001 | V330 | 7611704435734 | PE-, Spitzend-T-Stück mit Flanschabgang PE 100, SDR 11 (ISO S5) d 160 mm, DN 150 mm | 37060506 |  |  |  |  | 39174000
753201639 | MMA Flansch PE100 SDR11 | 1423.61 | EUR | 2022-12-01 | 1 | 5.9 | ST |  |  |  | 255 | 255338 | 255338001 | V330 | 7611704435741 | PE-, Spitzend-T-Stück mit Flanschabgang PE 100, SDR 11 (ISO S5) d 180 mm, DN 80 mm | 37060506 |  |  |  |  | 39174000
753201640 | MMA Flansch PE100 SDR11 | 1479.45 | EUR | 2022-12-01 | 1 | 6.58 | ST |  |  |  | 255 | 255338 | 255338001 | V330 | 7611704435758 | PE-, Spitzend-T-Stück mit Flanschabgang PE 100, SDR 11 (ISO S5) d 180 mm, DN 100 mm | 37060506 |  |  |  |  | 39174000
753201641 | MMA Flansch PE100 SDR11 | 1577.05 | EUR | 2022-12-01 | 1 | 9.99 | ST |  |  |  | 255 | 255338 | 255338001 | V330 | 7611704435765 | PE-, Spitzend-T-Stück mit Flanschabgang PE 100, SDR 11 (ISO S5) d 180 mm, DN 125 mm | 37060506 |  |  | 10 | DE | 39174000
753201643 | MMA Flansch PE100 SDR11 | 1747.24 | EUR | 2022-12-01 | 1 | 8.5 | ST |  |  |  | 255 | 255338 | 255338001 | V330 | 7611704435789 | PE-, Spitzend-T-Stück mit Flanschabgang PE 100, SDR 11 (ISO S5) d 225 mm, DN 80 mm | 37060506 |  |  |  |  | 39174000
753201644 | MMA Flansch PE100 SDR11 | 1781.9 | EUR | 2022-12-01 | 1 | 8.78 | ST |  |  |  | 255 | 255338 | 255338001 | V330 | 7611704435796 | PE-, Spitzend-T-Stück mit Flanschabgang PE 100, SDR 11 (ISO S5) d 225 mm, DN 100 mm | 37060506 |  |  |  |  | 39174000
753201647 | MMA Flansch PE100 SDR11 | 1697.14 | EUR | 2022-12-01 | 1 | 17.49 | ST |  |  |  | 255 | 255338 | 255338001 | V330 | 7611704435819 | PE-, Spitzend-T-Stück mit Flanschabgang PE 100, SDR 11 (ISO S5) d 225 mm, DN 200 mm | 37060506 |  |  |  |  | 39174000
753201813 | T 90° Egal E+ PE100 SDR11 PN16 d90 | 139.49 | EUR | 2022-12-01 | 1 | 0.891 | ST | 1 | 10 | 120 | 251 | 251314 | 251314001 | V300 | 7611704362771 | ELGEF Plus T-Stück 90° PE100 d75-180mm / SDR11 d 90 mm, SDR 11 | 37060506 |  |  | 2 | CH | 39174000
753201814 | T 90° Egal E+ PE100 SDR11 PN16 d110 | 220 | EUR | 2022-12-01 | 1 | 1.576 | ST | 1 | 6 | 72 | 251 | 251314 | 251314001 | V300 | 7611704362788 | ELGEF Plus T-Stück 90° PE100 d75-180mm / SDR11 d 110 mm, SDR 11 | 37060506 |  |  | 2 | CH | 39174000
753201815 | T 90° Egal E+ PE100 SDR11 PN16 d125 | 286.48 | EUR | 2022-12-01 | 1 | 2.212 | ST | 1 | 4 | 48 | 251 | 251314 | 251314001 | V300 | 7611704365765 | ELGEF Plus T-Stück 90° PE100 d75-180mm / SDR11 d 125 mm, SDR 11 | 37060506 |  |  | 2 | CH | 39174000
753201816 | T 90° Egal E+ PE100 SDR11 PN16 d140 | 338.12 | EUR | 2022-12-01 | 1 | 3.639 | ST | 1 | 3 | 36 | 251 | 251314 | 251314001 | V300 | 7611704510974 | ELGEF Plus T-Stück 90° PE100 d75-180mm / SDR11 d 140 mm, SDR 11 |  |  |  | 10 | CH | 39174000
753201817 | T 90° Egal E+ PE100 SDR11 PN16 d160 | 514.72 | EUR | 2022-12-01 | 1 | 4.386 | ST | 1 | 3 | 24 | 251 | 251314 | 251314001 | V300 | 7611704366847 | ELGEF Plus T-Stück 90° PE100 d75-180mm / SDR11 d 160 mm, SDR 11 | 37060506 |  |  | 2 | CH | 39174000
753201818 | T 90° Egal E+ PE100 SDR11 PN16 d180 | 783.86 | EUR | 2022-12-01 | 1 | 6.796 | ST | 1 | 3 | 24 | 251 | 251314 | 251314001 | V300 | 7611704346580 | ELGEF Plus T-Stück 90° PE100 d75-180mm / SDR11 d 180 mm, SDR 11 | 37060506 |  |  | 2 | CH | 39174000
753201819 | T 90° Egal E+ PE100 SDR11 PN16 d200 | 1028.7 | EUR | 2022-12-01 | 1 | 10.8 | ST | 1 | 1 | 8 | 251 | 251314 | 251314007 | V301 | 7611704403252 | ELGEF Plus T-Stück 90° PE100 d200-250mm / SDR11 d 200 mm, SDR 11 | 37060506 |  |  | 2 | CH | 39174000
753201820 | T 90° Egal E+ PE100 SDR11 PN16 d225 | 1315.74 | EUR | 2022-12-01 | 1 | 15.9 | ST | 1 | 1 | 6 | 251 | 251314 | 251314007 | V301 | 7611704403269 | ELGEF Plus T-Stück 90° PE100 d200-250mm / SDR11 d 225 mm, SDR 11 | 37060506 |  |  | 2 | CH | 39174000
753201821 | T 90° Egal E+ PE100 SDR11 PN16 d250 | 1714.47 | EUR | 2022-12-01 | 1 | 18.9 | ST | 1 | 1 | 6 | 251 | 251314 | 251314007 | V301 | 7611704403276 | ELGEF Plus T-Stück 90° PE100 d200-250mm / SDR11 d 250 mm, SDR 11 | 37060506 |  |  | 2 | CH | 39174000
753201827 | T 90° Red LS PE100 SDR17 PN10 d90-d50 | 103.08 | EUR | 2022-12-01 | 1 | 0.63 | ST | 1 | 15 | 120 | 251 | 251301 | 251301004 | V100 | 7611704409452 | ELGEF Plus T 90° reduziert PE100 d90-d315mm / SDR17 / Langschenklige Version d 90 mm, DN 80 mm | 37060506 |  |  | 2 | DE | 39174000
753201855 | T 90° Red LS PE100 SDR17 PN10 d90-d75 | 117.83 | EUR | 2022-12-01 | 1 | 0.58 | ST | 1 | 12 | 96 | 251 | 251301 | 251301004 | V100 | 7611704495349 | ELGEF Plus T 90° reduziert PE100 d90-d315mm / SDR17 / Langschenklige Version d 90 mm, DN 80 mm | 37060506 |  |  | 2 | DE | 39174000
753201873 | T 90° Red LS PE100 SDR17 PN10 d200-d63 | 873.16 | EUR | 2022-12-01 | 1 | 6.8 | ST | 1 | 2 | 16 | 251 | 251301 | 251301004 | V100 | 7611704416405 | ELGEF Plus T 90° reduziert PE100 d90-d315mm / SDR17 / Langschenklige Version d 200 mm, DN 200 mm | 37060506 |  |  | 10 | DE | 39174000
753201874 | T 90° Red LS PE100 SDR17 PN10 d200-d90 | 877.64 | EUR | 2022-12-01 | 1 | 6.9 | ST | 1 | 2 | 16 | 251 | 251301 | 251301004 | V100 | 7611704416412 | ELGEF Plus T 90° reduziert PE100 d90-d315mm / SDR17 / Langschenklige Version d 200 mm, DN 200 mm | 37060506 |  |  | 2 | DE | 39174000
753201875 | T 90° Red PE100 SDR17 PN10 d200-d110 | 881.92 | EUR | 2022-12-01 | 1 | 5.097 | ST | 1 | 2 | 16 | 251 | 251301 | 251301004 | V100 | 7611704416429 | ELGEF Plus T 90° reduziert PE100 d90-d315mm / SDR17 / Langschenklige Version d 200 mm, DN 200 mm | 37060506 |  |  | 2 | DE | 39174000
753201876 | T 90° Red PE100 SDR17 PN10 d200-d160 | 885.98 | EUR | 2022-12-01 | 1 | 7.4 | ST | 1 | 4 | 16 | 251 | 251301 | 251301004 | V100 | 7611704416436 | ELGEF Plus T 90° reduziert PE100 d90-d315mm / SDR17 / Langschenklige Version d 200 mm, DN 200 mm | 37060506 |  |  | 2 | DE | 39174000
753201878 | T 90° Red PE100 SDR17 PN10 d250-d110 | 1487.98 | EUR | 2022-12-01 | 1 | 8.185 | ST | 1 | 2 | 8 | 251 | 251301 | 251301004 | V100 | 7611704416443 | ELGEF Plus T 90° reduziert PE100 d90-d315mm / SDR17 / Langschenklige Version d 250 mm, DN 250 mm | 37060506 |  |  | 2 | DE | 39174000
753201879 | T 90° Red PE100 SDR17 PN10 d250-d160 | 1524.93 | EUR | 2022-12-01 | 1 | 9.8 | ST | 1 | 2 | 8 | 251 | 251301 | 251301004 | V100 | 7611704416450 | ELGEF Plus T 90° reduziert PE100 d90-d315mm / SDR17 / Langschenklige Version d 250 mm, DN 250 mm | 37060506 |  |  | 2 | DE | 39174000
753201882 | T 90° Red PE100 SDR11 PN16 d180-d110 | 644.54 | EUR | 2022-12-01 | 1 | 4.75 | ST | 1 | 2 | 24 | 251 | 251301 | 251301004 | V100 | 7611704517171 | ELGEF Plus T 90° reduziert PE100 d63-d315mm / SDR11 / Langschenklige Version d 180 mm, d1 110 mm | 37060506 |  |  | 2 | DE | 39174000
753201883 | T 90° Red LS PE100 SDR11 d180-d160 | 682.39 | EUR | 2022-12-01 | 1 | 4.715 | ST | 1 | 4 | 16 | 251 | 251301 | 251301004 | V100 | 7611704517249 | ELGEF Plus T 90° reduziert PE100 d63-d315mm / SDR11 / Langschenklige Version d 180 mm, d1 63 mm |  |  |  | 2 | DE | 39174000
753201920 | T 90° Egal LS PE100 schw SDR17 d710 | 66904.04 | EUR | 2022-12-01 | 1 | 223.44 | ST | 1 |  | 1 | 251 | 251301 | 251301008 | V101 | 7611704455305 | ELGEF Plus T 90° egal PE100 d90-800mm / SDR17 / langschenklige Version d 710 mm, SDR 17 | 37060506 |  |  | 10 | DE | 39174000
753204206 | T 90° Egal PE100 SDR11 PN16/16 d20-d50 | 283.3 | EUR | 2022-12-01 | 1 | 0.366 | ST | 1 |  |  | 263 | 263405 | 263405010 | I700 | 7612988482919 | CONTAIN-IT Plus T 90° egal PE100/PE100 SDR11 Anschlüsse für Stumpfschweissen d 20 mm, SDR 11 | 37060506 |  |  | 10 | CH | 39174000
753204207 | T 90° Egal PE100 SDR11 PN16/16 d25-d50 | 312 | EUR | 2022-12-01 | 1 | 0.371 | ST | 1 |  |  | 263 | 263405 | 263405010 | I700 | 7612988483336 | CONTAIN-IT Plus T 90° egal PE100/PE100 SDR11 Anschlüsse für Stumpfschweissen d 25 mm, SDR 11 | 37060506 |  |  | 10 | CH | 39174000
753204208 | T 90° Egal PE100 SDR11 PN16/16 d32-d63 | 346.93 | EUR | 2022-12-01 | 1 | 0.656 | ST | 1 |  |  | 263 | 263405 | 263405010 | I700 | 7612988483626 | CONTAIN-IT Plus T 90° egal PE100/PE100 SDR11 Anschlüsse für Stumpfschweissen d 32 mm, SDR 11 | 37060506 |  |  | 10 | CH | 39174000
753204209 | T 90° Egal PE100 SDR11 PN16/16 d40-d75 | 416.25 | EUR | 2022-12-01 | 1 | 1.088 | ST | 1 |  |  | 263 | 263405 | 263405010 | I700 | 7612988483817 | CONTAIN-IT Plus T 90° egal PE100/PE100 SDR11 Anschlüsse für Stumpfschweissen d 40 mm, SDR 11 | 37060506 |  |  | 10 | CH | 39174000
753204210 | T 90° Egal PE100 SDR11 PN16/10 d50-d90 | 456.48 | EUR | 2022-12-01 | 1 | 1.448 | ST | 1 |  |  | 263 | 263405 | 263405010 | I700 | 7612988484203 | CONTAIN-IT Plus T 90° egal PE100/PE100 SDR11 Anschlüsse für Stumpfschweissen d 50 mm, SDR 11 | 37060506 |  |  | 10 | CH | 39174000
753204211 | T 90° Egal PE100 SDR11 PN16/10 d63-d110 | 563.88 | EUR | 2022-12-01 | 1 | 2.44 | ST | 1 |  |  | 263 | 263405 | 263405010 | I700 | 7612988049488 | CONTAIN-IT Plus T 90° egal PE100/PE100 SDR11 Anschlüsse für Stumpfschweissen d 63 mm, SDR 11 | 37060506 |  |  | 10 | CH | 39174000
753204212 | T 90° Egal PE100 SDR11 PN16/10 d75-d125 | 644.91 | EUR | 2022-12-01 | 1 | 3.544 | ST | 1 |  |  | 263 | 263405 | 263405010 | I700 | 7612988049495 | CONTAIN-IT Plus T 90° egal PE100/PE100 SDR11 Anschlüsse für Stumpfschweissen d 75 mm, SDR 11 | 37060506 |  |  | 10 | CH | 39174000
753204213 | T 90° Egal PE100 SDR11 PN16/10 d90-d140 | 953.97 | EUR | 2022-12-01 | 1 | 5.341 | ST | 1 |  |  | 263 | 263405 | 263405010 | I700 | 7612988049501 | CONTAIN-IT Plus T 90° egal PE100/PE100 SDR11 Anschlüsse für Stumpfschweissen d 90 mm, SDR 11 | 37060506 |  |  | 10 | CH | 39174000
753204214 | T 90° Egal PE100 SDR11 d110-d160 | 1272.98 | EUR | 2022-12-01 | 1 | 6.314 | ST | 1 |  |  | 263 | 263405 | 263405010 | I700 | 7612988049518 | CONTAIN-IT Plus T 90° egal PE100/PE100 SDR11 Anschlüsse für Stumpfschweissen d 110 mm, SDR 11 | 37060506 |  |  | 10 | CH | 39174000
753204215 | T 90° Egal PE100 SDR11 d125-d180 | 1645.9 | EUR | 2022-12-01 | 1 | 8.234 | ST | 1 |  |  | 263 | 263405 | 263405010 | I700 | 7612988049525 | CONTAIN-IT Plus T 90° egal PE100/PE100 SDR11 Anschlüsse für Stumpfschweissen d 125 mm, SDR 11 | 37060506 |  |  | 10 | CH | 39174000
753204216 | T 90° Egal PE100 SDR11 d140-d200 | 2147.65 | EUR | 2022-12-01 | 1 | 12.596 | ST | 1 |  |  | 263 | 263405 | 263405010 | I700 | 7612988049532 | CONTAIN-IT Plus T 90° egal PE100/PE100 SDR11 Anschlüsse für Stumpfschweissen d 140 mm, SDR 11 | 37060506 |  |  | 10 | CH | 39174000
753204217 | T 90° Egal PE100 SDR11 d160-d225 | 2452.22 | EUR | 2022-12-01 | 1 | 17.877 | ST | 1 |  |  | 263 | 263405 | 263405010 | I700 | 7612988049549 | CONTAIN-IT Plus T 90° egal PE100/PE100 SDR11 Anschlüsse für Stumpfschweissen d 160 mm, SDR 11 | 37060506 |  |  | 10 | CH | 39174000
753204219 | T 90° Egal PE100 SDR11 d200-d280 | 3541.69 | EUR | 2022-12-01 | 1 | 29.623 | ST | 1 |  |  | 263 | 263405 | 263405010 | I700 | 7612988049556 | CONTAIN-IT Plus T 90° egal PE100/PE100 SDR11 Anschlüsse für Stumpfschweissen d 200 mm, SDR 11 | 37060506 |  |  | 10 | CH | 39174000
753204220 | T 90° Egal PE100 SDR11 d225-d315 | 4797.09 | EUR | 2022-12-01 | 1 | 32.62 | ST | 1 |  |  | 263 | 263405 | 263405010 | I700 | 7612988049563 | CONTAIN-IT Plus T 90° egal PE100/PE100 SDR11 Anschlüsse für Stumpfschweissen d 225 mm, SDR 11 | 37060506 |  |  | 10 | CH | 39174000
753208301 | T 90° Red PE100 SDR17.6 PN10 d63-d32 | 52.11 | EUR | 2022-12-01 | 1 | 0.163 | ST | 10 |  | 720 | 268 | 268240 | 268240036 | I190 | 7612988115633 | ecoFIT T 90° reduziert PE100 d63-225mm / SDR17 d 63 mm, d1 32 mm | 37060506 |  |  | 2 | CH | 39174000
753208302 | T 90° Red PE100 SDR17.6 PN10 d63-d50 | 52.11 | EUR | 2022-12-01 | 1 | 0.171 | ST | 10 |  | 720 | 268 | 268240 | 268240036 | I190 | 7612988115640 | ecoFIT T 90° reduziert PE100 d63-225mm / SDR17 d 63 mm, d1 50 mm | 37060506 |  |  | 2 | CH | 39174000
753208303 | T 90° Red PE100 SDR17.6 PN10 d75-d32 | 77.21 | EUR | 2022-12-01 | 1 | 0.231 | ST | 5 |  | 360 | 268 | 268240 | 268240036 | I190 | 7612988115657 | ecoFIT T 90° reduziert PE100 d63-225mm / SDR17 d 75 mm, d1 32 mm | 37060506 |  |  | 2 | CH | 39174000
753208304 | T 90° Red PE100 SDR17.6 PN10 d75-d50 | 78.77 | EUR | 2022-12-01 | 1 | 0.25 | ST | 5 |  | 360 | 268 | 268240 | 268240036 | I190 | 7612988115664 | ecoFIT T 90° reduziert PE100 d63-225mm / SDR17 d 75 mm, d1 50 mm | 37060506 |  |  | 2 | CH | 39174000
753208305 | T 90° Red PE100 SDR17.6 PN10 d75-d63 | 79.63 | EUR | 2022-12-01 | 1 | 0.263 | ST | 5 |  | 360 | 268 | 268240 | 268240036 | I190 | 7612988115671 | ecoFIT T 90° reduziert PE100 d63-225mm / SDR17 d 75 mm, d1 63 mm | 37060506 |  |  | 2 | CH | 39174000
753208307 | T 90° Red PE100 SDR17.6 PN10 d90-d50 | 70.55 | EUR | 2022-12-01 | 1 | 0.411 | ST | 5 |  | 240 | 268 | 268240 | 268240036 | I190 | 7612988115688 | ecoFIT T 90° reduziert PE100 d63-225mm / SDR17 d 90 mm, d1 50 mm | 37060506 |  |  | 2 | CH | 39174000
753208308 | T 90° Red PE100 SDR17.6 PN10 d90-d63 | 71.64 | EUR | 2022-12-01 | 1 | 0.329 | ST | 5 |  | 240 | 268 | 268240 | 268240036 | I190 | 7612988115695 | ecoFIT T 90° reduziert PE100 d63-225mm / SDR17 d 90 mm, d1 63 mm | 37060506 |  |  | 2 | CH | 39174000
753208309 | T 90° Red PE100 SDR17.6 PN10 d90-d75 | 112.95 | EUR | 2022-12-01 | 1 | 0.339 | ST | 5 |  | 240 | 268 | 268240 | 268240036 | I190 | 7612988115701 | ecoFIT T 90° reduziert PE100 d63-225mm / SDR17 d 90 mm, d1 75 mm | 37060506 |  |  | 10 | CH | 39174000
753208310 | T 90° Red PE100 SDR17.6 PN10 d110-d32 | 113.96 | EUR | 2022-12-01 | 1 | 0.643 | ST | 5 |  | 180 | 268 | 268240 | 268240036 | I190 | 7612988115718 | ecoFIT T 90° reduziert PE100 d63-225mm / SDR17 d 110 mm, d1 32 mm | 37060506 |  |  | 2 | CH | 39174000
753208311 | T 90° Red PE100 SDR17.6 PN10 d110-d50 | 116.5 | EUR | 2022-12-01 | 1 | 0.655 | ST | 5 |  | 180 | 268 | 268240 | 268240036 | I190 | 7612988115725 | ecoFIT T 90° reduziert PE100 d63-225mm / SDR17 d 110 mm, d1 50 mm | 37060506 |  |  | 2 | CH | 39174000
753208312 | T 90° Red PE100 SDR17.6 PN10 d110-d63 | 119.62 | EUR | 2022-12-01 | 1 | 0.516 | ST | 5 |  | 180 | 268 | 268240 | 268240036 | I190 | 7612988115732 | ecoFIT T 90° reduziert PE100 d63-225mm / SDR17 d 110 mm, d1 63 mm | 37060506 |  |  | 2 | CH | 39174000
753208313 | T 90° Red PE100 SDR17.6 PN10 d110-d75 | 197.21 | EUR | 2022-12-01 | 1 | 0.521 | ST | 5 |  | 180 | 268 | 268240 | 268240036 | I190 | 7612988115749 | ecoFIT T 90° reduziert PE100 d63-225mm / SDR17 d 110 mm, d1 75 mm | 37060506 |  |  | 2 | CH | 39174000
753208314 | T 90° Red PE100 SDR17.6 PN10 d110-d90 | 120 | EUR | 2022-12-01 | 1 | 0.529 | ST | 5 |  | 180 | 268 | 268240 | 268240036 | I190 | 7612988115756 | ecoFIT T 90° reduziert PE100 d63-225mm / SDR17 d 110 mm, d1 90 mm | 37060506 |  |  | 2 | CH | 39174000
753208321 | T 90° Red PE100 SDR17.6 PN10 d160-d63 | 354.73 | EUR | 2022-12-01 | 1 | 2.103 | ST | 1 | 1 | 36 | 268 | 268240 | 268240036 | I190 | 7612988115763 | ecoFIT T 90° reduziert PE100 d63-225mm / SDR17 d 160 mm, d1 63 mm | 37060506 |  |  | 2 | CH | 39174000
753208322 | T 90° Red PE100 SDR17.6 PN10 d160-d75 | 467.9 | EUR | 2022-12-01 | 1 | 2.142 | ST | 1 | 1 | 36 | 268 | 268240 | 268240036 | I190 | 7612988115770 | ecoFIT T 90° reduziert PE100 d63-225mm / SDR17 d 160 mm, d1 75 mm | 37060506 |  |  | 2 | CH | 39174000
753208323 | T 90° Red PE100 SDR17.6 PN10 d160-d90 | 354.73 | EUR | 2022-12-01 | 1 | 1.668 | ST | 1 | 1 | 36 | 268 | 268240 | 268240036 | I190 | 7612988115787 | ecoFIT T 90° reduziert PE100 d63-225mm / SDR17 d 160 mm, d1 90 mm | 37060506 |  |  | 2 | CH | 39174000
753208324 | T 90° Red PE100 SDR17.6 PN10 d160-d110 | 358.64 | EUR | 2022-12-01 | 1 | 1.687 | ST | 1 | 1 | 36 | 268 | 268240 | 268240036 | I190 | 7612988115794 | ecoFIT T 90° reduziert PE100 d63-225mm / SDR17 d 160 mm, d1 110 mm | 37060506 |  |  | 2 | CH | 39174000
753208338 | T 90° Red PE100 SDR17.6 PN10 d225-d90 | 958.84 | EUR | 2022-12-01 | 1 | 3.439 | ST | 1 | 1 | 26 | 268 | 268240 | 268240036 | I190 | 7612988115800 | ecoFIT T 90° reduziert PE100 d63-225mm / SDR17 d 225 mm, d1 90 mm | 37060506 |  |  | 10 | CH | 39174000
753208339 | T 90° Red PE100 SDR17.6 PN10 d225-d110 | 961.62 | EUR | 2022-12-01 | 1 | 3.448 | ST | 1 | 1 | 26 | 268 | 268240 | 268240036 | I190 | 7612988115817 | ecoFIT T 90° reduziert PE100 d63-225mm / SDR17 d 225 mm, d1 110 mm | 37060506 |  |  | 10 | CH | 39174000
753208341 | T 90° Red PE100 SDR17.6 PN10 d225-d160 | 1000.66 | EUR | 2022-12-01 | 1 | 3.471 | ST | 1 | 1 | 26 | 268 | 268240 | 268240036 | I190 | 7612988115824 | ecoFIT T 90° reduziert PE100 d63-225mm / SDR17 d 225 mm, d1 160 mm | 37060506 |  |  | 2 | CH | 39174000
753208351 | T 90° Red PE100 SDR11 PN16 d63-d32 | 56.09 | EUR | 2022-12-01 | 1 | 0.161 | ST | 10 |  | 720 | 268 | 268240 | 268240017 | I190 | 7612988115831 | ecoFIT T 90° reduziert PE100 d63-250mm / SDR11 d 63 mm, d1 32 mm | 37060506 |  |  | 2 | CH | 39174000
753208352 | T 90° Red PE100 SDR11 PN16 d63-d50 | 56.51 | EUR | 2022-12-01 | 1 | 0.18 | ST | 10 |  | 720 | 268 | 268240 | 268240017 | I190 | 7612988115848 | ecoFIT T 90° reduziert PE100 d63-250mm / SDR11 d 63 mm, d1 50 mm | 37060506 |  |  | 2 | CH | 39174000
753208353 | T 90° Red PE100 SDR11 PN16 d75-d32 | 87.95 | EUR | 2022-12-01 | 1 | 0.255 | ST | 5 |  | 360 | 268 | 268240 | 268240017 | I190 | 7612988115855 | ecoFIT T 90° reduziert PE100 d63-250mm / SDR11 d 75 mm, d1 32 mm | 37060506 |  |  | 2 | CH | 39174000
753208354 | T 90° Red PE100 SDR11 PN16 d75-d50 | 87.95 | EUR | 2022-12-01 | 1 | 0.265 | ST | 5 |  | 360 | 268 | 268240 | 268240017 | I190 | 7612988115862 | ecoFIT T 90° reduziert PE100 d63-250mm / SDR11 d 75 mm, d1 50 mm | 37060506 |  |  | 2 | CH | 39174000
753208355 | T 90° Red PE100 SDR11 PN16 d75-d63 | 89.72 | EUR | 2022-12-01 | 1 | 0.278 | ST | 5 |  | 360 | 268 | 268240 | 268240017 | I190 | 7612988115879 | ecoFIT T 90° reduziert PE100 d63-250mm / SDR11 d 75 mm, d1 63 mm | 37060506 |  |  | 2 | CH | 39174000
753208357 | T 90° Red PE100 SDR11 PN16 d90-d50 | 92.81 | EUR | 2022-12-01 | 1 | 0.435 | ST | 5 |  | 240 | 268 | 268240 | 268240017 | I190 | 7612988115886 | ecoFIT T 90° reduziert PE100 d63-250mm / SDR11 d 90 mm, d1 50 mm | 37060506 |  |  | 2 | CH | 39174000
753208358 | T 90° Red PE100 SDR11 PN16 d90-d63 | 95.19 | EUR | 2022-12-01 | 1 | 0.448 | ST | 5 |  | 240 | 268 | 268240 | 268240017 | I190 | 7612988115893 | ecoFIT T 90° reduziert PE100 d63-250mm / SDR11 d 90 mm, d1 63 mm | 37060506 |  |  | 2 | CH | 39174000
753208359 | T 90° Red PE100 SDR11 PN16 d90-d75 | 126.07 | EUR | 2022-12-01 | 1 | 0.462 | ST | 5 |  | 240 | 268 | 268240 | 268240017 | I190 | 7612988115909 | ecoFIT T 90° reduziert PE100 d63-250mm / SDR11 d 90 mm, d1 75 mm | 37060506 |  |  | 2 | CH | 39174000
753208360 | T 90° Red PE100 SDR11 PN16 d110-d32 | 134.06 | EUR | 2022-12-01 | 1 | 0.685 | ST | 5 |  | 180 | 268 | 268240 | 268240017 | I190 | 7612988115916 | ecoFIT T 90° reduziert PE100 d63-250mm / SDR11 d 110 mm, d1 32 mm | 37060506 |  |  | 2 | CH | 39174000
753208361 | T 90° Red PE100 SDR11 PN16 d110-d50 | 137.59 | EUR | 2022-12-01 | 1 | 0.694 | ST | 5 |  | 180 | 268 | 268240 | 268240017 | I190 | 7612988115923 | ecoFIT T 90° reduziert PE100 d63-250mm / SDR11 d 110 mm, d1 50 mm | 37060506 |  |  | 2 | CH | 39174000
753208362 | T 90° Red PE100 SDR11 PN16 d110-d63 | 139.34 | EUR | 2022-12-01 | 1 | 0.709 | ST | 5 |  | 180 | 268 | 268240 | 268240017 | I190 | 7612988115930 | ecoFIT T 90° reduziert PE100 d63-250mm / SDR11 d 110 mm, d1 63 mm | 37060506 |  |  | 2 | CH | 39174000
753208363 | T 90° Red PE100 SDR11 PN16 d110-d75 | 198.56 | EUR | 2022-12-01 | 1 | 0.717 | ST | 5 |  | 180 | 268 | 268240 | 268240017 | I190 | 7612988115947 | ecoFIT T 90° reduziert PE100 d63-250mm / SDR11 d 110 mm, d1 75 mm | 37060506 |  |  | 2 | CH | 39174000
753208364 | T 90° Red PE100 SDR11 PN16 d110-d90 | 140.9 | EUR | 2022-12-01 | 1 | 0.734 | ST | 5 |  | 180 | 268 | 268240 | 268240017 | I190 | 7612988115954 | ecoFIT T 90° reduziert PE100 d63-250mm / SDR11 d 110 mm, d1 90 mm | 37060506 |  |  | 2 | CH | 39174000
753208371 | T 90° Red PE100 SDR11 PN16 d160-d63 | 503.86 | EUR | 2022-12-01 | 1 | 2.269 | ST | 1 | 1 | 36 | 268 | 268240 | 268240017 | I190 | 7612988115961 | ecoFIT T 90° reduziert PE100 d63-250mm / SDR11 d 160 mm, d1 63 mm | 37060506 |  |  | 2 | CH | 39174000
753208372 | T 90° Red PE100 SDR11 PN16 d160-d75 | 511.28 | EUR | 2022-12-01 | 1 | 2.255 | ST | 1 | 1 | 36 | 268 | 268240 | 268240017 | I190 | 7612988115978 | ecoFIT T 90° reduziert PE100 d63-250mm / SDR11 d 160 mm, d1 75 mm | 37060506 |  |  | 2 | CH | 39174000
753208373 | T 90° Red PE100 SDR11 PN16 d160-d90 | 396.96 | EUR | 2022-12-01 | 1 | 2.317 | ST | 1 | 1 | 36 | 268 | 268240 | 268240017 | I190 | 7612988115985 | ecoFIT T 90° reduziert PE100 d63-250mm / SDR11 d 160 mm, d1 90 mm | 37060506 |  |  | 2 | CH | 39174000
753208374 | T 90° Red PE100 SDR11 PN16 d160-d110 | 400.25 | EUR | 2022-12-01 | 1 | 2.353 | ST | 1 | 1 | 36 | 268 | 268240 | 268240017 | I190 | 7612988115992 | ecoFIT T 90° reduziert PE100 d63-250mm / SDR11 d 160 mm, d1 110 mm | 37060506 |  |  | 2 | CH | 39174000
753208388 | T 90° Red PE100 SDR11 PN16 d225-d90 | 850.59 | EUR | 2022-12-01 | 1 | 4.759 | ST | 1 | 1 | 26 | 268 | 268240 | 268240017 | I190 | 7612988116005 | ecoFIT T 90° reduziert PE100 d63-250mm / SDR11 d 225 mm, d1 90 mm | 37060506 |  |  | 2 | CH | 39174000
753208389 | T 90° Red PE100 SDR11 PN16 d225-d110 | 861.72 | EUR | 2022-12-01 | 1 | 4.796 | ST | 1 | 1 | 26 | 268 | 268240 | 268240017 | I190 | 7612988116012 | ecoFIT T 90° reduziert PE100 d63-250mm / SDR11 d 225 mm, d1 110 mm | 37060506 |  |  | 2 | CH | 39174000
753208391 | T 90° Red PE100 SDR11 PN16 d225-d160 | 881.63 | EUR | 2022-12-01 | 1 | 4.854 | ST | 1 | 1 | 26 | 268 | 268240 | 268240017 | I190 | 7612988116029 | ecoFIT T 90° reduziert PE100 d63-250mm / SDR11 d 225 mm, d1 160 mm | 37060506 |  |  | 2 | CH | 39174000
753208412 | T 90° Egal PE100 SDR17.6 PN10 d75DN65 | 51.72 | EUR | 2022-12-01 | 1 | 0.232 | ST | 5 |  | 288 | 268 | 268240 | 268240021 | I190 | 7612988726815 | ecoFIT T 90° egal PE100 d20-500mm / SDR11/ 17.6 d 75 mm, PN 10 bar | 37060506 |  |  | 2 | CH | 39174000
753208413 | T 90° Egal PE100 SDR17.6 PN10 d90DN80 | 72.73 | EUR | 2022-12-01 | 1 | 0.408 | ST | 5 |  | 180 | 268 | 268240 | 268240021 | I190 | 7612988726822 | ecoFIT T 90° egal PE100 d20-500mm / SDR11/ 17.6 d 90 mm, PN 10 bar | 37060506 |  |  | 2 | CH | 39174000
753208414 | T 90° Egal PE100 SDR17.6 PN10 d110DN100 | 119.21 | EUR | 2022-12-01 | 1 | 0.724 | ST | 10 |  | 120 | 268 | 268240 | 268240021 | I190 | 7612988726839 | ecoFIT T 90° egal PE100 d20-500mm / SDR11/ 17.6 d 110 mm, PN 10 bar | 37060506 |  |  | 2 | CH | 39174000
753208510 | T 90° Egal PE100 SDR17.6 PN10 d50 | 17.78 | EUR | 2022-12-01 | 1 | 0.136 | ST | 1 | 6 | 384 | 268 | 268240 | 268240021 | I190 | 7612988824351 | ecoFIT T 90° egal PE100 d20-500mm / SDR11/ 17.6 d 50 mm, PN 10 bar | 37060506 |  |  | 2 | DE | 39174000
753208511 | T 90° Egal PE100 SDR17.6 PN10 d63 | 28.92 | EUR | 2022-12-01 | 1 | 0.187 | ST | 1 | 16 | 256 | 268 | 268240 | 268240021 | I190 | 7612988824368 | ecoFIT T 90° egal PE100 d20-500mm / SDR11/ 17.6 d 63 mm, PN 10 bar | 37060506 |  |  | 2 | DE | 39174000
753208515 | T 90° Egal PE100 SDR17.6 PN10 d125 | 164.37 | EUR | 2022-12-01 | 1 | 1.169 | ST | 1 | 4 | 64 | 268 | 268240 | 268240029 | I190 | 7612988824375 | ecoFIT T 90° egal PE100 d20-500mm / SDR11/ 17.6 d 125 mm, PN 10 bar | 37060506 |  |  | 2 | DE | 39174000
753208516 | T 90° Egal PE100 SDR17.6 PN10 d140 | 194.87 | EUR | 2022-12-01 | 1 | 1.805 | ST | 1 | 5 | 40 | 268 | 268240 | 268240029 | I190 | 7612988824382 | ecoFIT T 90° egal PE100 d20-500mm / SDR11/ 17.6 d 140 mm, PN 10 bar | 37060506 |  |  | 2 | DE | 39174000
753208517 | T 90° Egal PE100 SDR17.6 PN10 d160 | 367.82 | EUR | 2022-12-01 | 1 | 2.375 | ST | 1 | 4 | 32 | 268 | 268240 | 268240029 | I190 | 7612988824399 | ecoFIT T 90° egal PE100 d20-500mm / SDR11/ 17.6 d 160 mm, PN 10 bar | 37060506 |  |  | 2 | DE | 39174000
753208518 | T 90° Egal PE100 SDR17.6 PN10 d180 | 485.48 | EUR | 2022-12-01 | 1 | 4.095 | ST | 1 | 2 | 16 | 268 | 268240 | 268240029 | I190 | 7612988824405 | ecoFIT T 90° egal PE100 d20-500mm / SDR11/ 17.6 d 180 mm, PN 10 bar | 37060506 |  |  | 2 | DE | 39174000
753208519 | T 90° Egal PE100 SDR17.6 PN10 d200 | 612.54 | EUR | 2022-12-01 | 1 | 5.145 | ST | 1 | 3 | 12 | 268 | 268240 | 268240029 | I190 | 7612988824412 | ecoFIT T 90° egal PE100 d20-500mm / SDR11/ 17.6 d 200 mm, PN 10 bar | 37060506 |  |  | 2 | DE | 39174000
753208520 | T 90° Egal PE100 SDR17.6 PN10 d225 | 718.06 | EUR | 2022-12-01 | 1 | 7.14 | ST | 1 | 3 | 12 | 268 | 268240 | 268240029 | I190 | 7612988824429 | ecoFIT T 90° egal PE100 d20-500mm / SDR11/ 17.6 d 225 mm, PN 10 bar | 37060506 |  |  | 2 | DE | 39174000
753208521 | T 90° Egal PE100 SDR17.6 PN10 d250 | 951.01 | EUR | 2022-12-01 | 1 | 7.67 | ST | 1 | 3 | 12 | 268 | 268240 | 268240029 | I190 | 7612988824436 | ecoFIT T 90° egal PE100 d20-500mm / SDR11/ 17.6 d 250 mm, PN 10 bar | 37060506 |  |  | 2 | DE | 39174000
753208522 | T 90° Egal PE100 SDR17.6 PN10 d280 | 1086.66 | EUR | 2022-12-01 | 1 | 10.9 | ST | 1 | 1 | 4 | 268 | 268240 | 268240029 | I190 | 7612988824443 | ecoFIT T 90° egal PE100 d20-500mm / SDR11/ 17.6 d 280 mm, PN 10 bar | 37060506 |  |  | 2 | DE | 39174000
753208523 | T 90° Egal PE100 SDR17.6 PN10 d315 | 1450.17 | EUR | 2022-12-01 | 1 | 14.87 | ST | 1 | 1 | 4 | 268 | 268240 | 268240029 | I190 | 7612988824450 | ecoFIT T 90° egal PE100 d20-500mm / SDR11/ 17.6 d 315 mm, PN 10 bar | 37060506 |  |  | 2 | DE | 39174000
753208524 | T 90° Egal KS PE100 SDR17 PN10 d355 | 2132.27 | EUR | 2022-12-01 | 1 | 21.8 | ST | 1 | 1 | 2 | 268 | 268240 | 268240142 | I190 | 7612988803028 | ecoFIT T 90° egal PE100 d20-500mm / SDR11/ 17.6 d 355 mm, PN 10 bar | 37060506 |  |  | 2 | CH | 39174000
753208525 | T 90° Egal KS PE100 SDR17 PN10 d400 | 2949.23 | EUR | 2022-12-01 | 1 | 28.6 | ST | 1 | 1 | 2 | 268 | 268240 | 268240142 | I190 | 7612988803035 | ecoFIT T 90° egal PE100 d20-500mm / SDR11/ 17.6 d 400 mm, PN 10 bar | 37060506 |  |  | 2 | CH | 39174000
753208526 | T 90° Egal KS PE100 SDR17 PN10 d450 | 4460.01 | EUR | 2022-12-01 | 1 | 42.4 | ST | 1 | 1 | 2 | 268 | 268240 | 268240142 | I190 | 7612988803042 | ecoFIT T 90° egal PE100 d20-500mm / SDR11/ 17.6 d 450 mm, PN 10 bar | 37060506 |  |  | 2 | CH | 39174000
753208527 | T 90° Egal KS PE100 SDR17 PN10 d500 | 5746.04 | EUR | 2022-12-01 | 1 | 57.6 | ST | 1 | 1 | 1 | 268 | 268240 | 268240142 | I190 | 7612988803059 | ecoFIT T 90° egal PE100 d20-500mm / SDR11/ 17.6 d 500 mm, PN 10 bar | 37060506 |  |  | 2 | CH | 39174000
753208606 | T 90° Egal PE100 SDR11 PN16 d20 | 9.18 | EUR | 2022-12-01 | 1 | 0.013 | ST | 10 | 10 |  | 268 | 268240 | 268240001 | I190 | 7612988093160 | ecoFIT T 90° egal PE100 d20-500mm / SDR11 d 20 mm, PN 16 bar | 37060506 |  |  | 2 | CH | 39174000
753208607 | T 90° Egal PE100 SDR11 PN16 d25 | 9.78 | EUR | 2022-12-01 | 1 | 0.021 | ST | 10 | 10 |  | 268 | 268240 | 268240001 | I190 | 7612988103470 | ecoFIT T 90° egal PE100 d20-500mm / SDR11 d 25 mm, PN 16 bar | 37060506 |  |  | 2 | CH | 39174000
753208608 | T 90° Egal PE100 SDR11 PN16 d32 | 10.75 | EUR | 2022-12-01 | 1 | 0.042 | ST | 10 | 10 |  | 268 | 268240 | 268240001 | I190 | 7612988093177 | ecoFIT T 90° egal PE100 d20-500mm / SDR11 d 32 mm, PN 16 bar | 37060506 |  |  | 2 | CH | 39174000
753208609 | T 90° Egal PE100 SDR11 PN16 d40 | 16.31 | EUR | 2022-12-01 | 1 | 0.065 | ST | 10 | 20 | 1440 | 268 | 268240 | 268240001 | I190 | 7612988093184 | ecoFIT T 90° egal PE100 d20-500mm / SDR11 d 40 mm, PN 16 bar | 37060506 |  |  | 2 | CH | 39174000
753208610 | T 90° Egal PE100 SDR11 PN16 d50 | 21.83 | EUR | 2022-12-01 | 1 | 0.111 | ST | 10 |  | 960 | 268 | 268240 | 268240001 | I190 | 7612988103487 | ecoFIT T 90° egal PE100 d20-500mm / SDR11 d 50 mm, PN 16 bar | 37060506 |  |  | 2 | CH | 39174000
753208611 | T 90° Egal PE100 SDR11 PN16 d63 | 33.53 | EUR | 2022-12-01 | 1 | 0.202 | ST | 10 |  | 720 | 268 | 268240 | 268240001 | I190 | 7612988093191 | ecoFIT T 90° egal PE100 d20-500mm / SDR11 d 63 mm, PN 16 bar | 37060506 |  |  | 2 | CH | 39174000
753208612 | T 90° Egal PE100 SDR11 PN16 d75 | 65.85 | EUR | 2022-12-01 | 1 | 0.312 | ST | 5 |  | 360 | 268 | 268240 | 268240001 | I190 | 7612988103494 | ecoFIT T 90° egal PE100 d20-500mm / SDR11 d 75 mm, PN 16 bar | 37060506 |  |  | 2 | CH | 39174000
753208613 | T 90° Egal PE100 SDR11 PN16 d90 | 95.88 | EUR | 2022-12-01 | 1 | 0.553 | ST | 5 |  | 240 | 268 | 268240 | 268240001 | I190 | 7612988093207 | ecoFIT T 90° egal PE100 d20-500mm / SDR11 d 90 mm, PN 16 bar | 37060506 |  |  | 2 | CH | 39174000
753208614 | T 90° Egal PE100 SDR11 PN16 d110 | 139.54 | EUR | 2022-12-01 | 1 | 1.002 | ST | 1 | 10 | 120 | 268 | 268240 | 268240001 | I190 | 7612988093214 | ecoFIT T 90° egal PE100 d20-500mm / SDR11 d 110 mm, PN 16 bar | 37060506 |  |  | 2 | CH | 39174000
753208615 | T 90° Egal PE100 SDR11 PN16 d125 | 194.87 | EUR | 2022-12-01 | 1 | 1.509 | ST | 8 | 1 | 96 | 268 | 268240 | 268240009 | I190 | 7612988093221 | ecoFIT T 90° egal PE100 d20-500mm / SDR11 d 125 mm, PN 16 bar | 37060506 |  |  | 2 | CH | 39174000
753208616 | T 90° Egal PE100 SDR11 PN16 d140 | 245.86 | EUR | 2022-12-01 | 1 | 2.105 | ST | 1 | 1 | 36 | 268 | 268240 | 268240009 | I190 | 7612988093238 | ecoFIT T 90° egal PE100 d20-500mm / SDR11 d 140 mm, PN 16 bar | 37060506 |  |  | 2 | CH | 39174000
753208617 | T 90° Egal PE100 SDR11 PN16 d160 | 407.69 | EUR | 2022-12-01 | 1 | 3.085 | ST | 1 | 1 | 36 | 268 | 268240 | 268240009 | I190 | 7612988103500 | ecoFIT T 90° egal PE100 d20-500mm / SDR11 d 160 mm, PN 16 bar | 37060506 |  |  | 2 | CH | 39174000
753208618 | T 90° Egal PE100 SDR11 PN16 d180 | 570.73 | EUR | 2022-12-01 | 1 | 5.74 | ST | 1 | 2 | 16 | 268 | 268240 | 268240009 | I190 | 7612988824467 | ecoFIT T 90° egal PE100 d20-500mm / SDR11 d 180 mm, PN 16 bar | 37060506 |  |  | 2 | DE | 39174000
753208619 | T 90° Egal PE100 SDR11 PN16 d200 | 748.93 | EUR | 2022-12-01 | 1 | 5.982 | ST | 1 | 1 | 18 | 268 | 268240 | 268240009 | I190 | 7612988093245 | ecoFIT T 90° egal PE100 d20-500mm / SDR11 d 200 mm, PN 16 bar | 37060506 |  |  | 2 | CH | 39174000
753208620 | T 90° Egal PE100 SDR11 PN16 d225 | 890.24 | EUR | 2022-12-01 | 1 | 8.09 | ST | 1 |  | 12 | 268 | 268240 | 268240009 | I190 | 7612988112908 | ecoFIT T 90° egal PE100 d20-500mm / SDR11 d 225 mm, PN 16 bar | 37060506 |  |  | 2 | CH | 39174000
753208621 | T 90° Egal PE100 SDR11 PN16 d250 | 1147.25 | EUR | 2022-12-01 | 1 | 10.77 | ST | 1 | 3 | 12 | 268 | 268240 | 268240009 | I190 | 7612988824474 | ecoFIT T 90° egal PE100 d20-500mm / SDR11 d 250 mm, PN 16 bar | 37060506 |  |  | 2 | DE | 39174000
753208622 | T 90° Egal PE100 SDR11 PN16 d280 | 1545.97 | EUR | 2022-12-01 | 1 | 15.95 | ST | 1 | 1 | 4 | 268 | 268240 | 268240009 | I190 | 7612988824481 | ecoFIT T 90° egal PE100 d20-500mm / SDR11 d 280 mm, PN 16 bar | 37060506 |  |  | 2 | DE | 39174000
753208623 | T 90° Egal PE100 SDR11 PN16 d315 | 2192.86 | EUR | 2022-12-01 | 1 | 21.285 | ST | 1 | 1 | 4 | 268 | 268240 | 268240009 | I190 | 7612988824498 | ecoFIT T 90° egal PE100 d20-500mm / SDR11 d 315 mm, PN 16 bar | 37060506 |  |  | 2 | DE | 39174000
753208624 | T 90° Egal KS PE100 SDR11 PN16 d355 | 2865.19 | EUR | 2022-12-01 | 1 | 32.6 | ST | 1 | 1 | 2 | 268 | 268240 | 268240142 | I190 | 7612988803097 | ecoFIT T 90° egal PE100 d20-500mm / SDR11 d 355 mm, PN 16 bar | 37060506 |  |  | 2 | CH | 39174000
753208625 | T 90° Egal KS PE100 SDR11 PN16 d400 | 4272.38 | EUR | 2022-12-01 | 1 | 42.9 | ST | 1 | 1 | 2 | 268 | 268240 | 268240142 | I190 | 7612988803066 | ecoFIT T 90° egal PE100 d20-500mm / SDR11 d 400 mm, PN 16 bar | 37060506 |  |  | 2 | CH | 39174000
753208626 | T 90° Egal KS PE100 SDR11 PN16 d450 | 5740.18 | EUR | 2022-12-01 | 1 | 63.3 | ST | 1 | 1 | 1 | 268 | 268240 | 268240142 | I190 | 7612988803073 | ecoFIT T 90° egal PE100 d20-500mm / SDR11 d 450 mm, PN 16 bar | 37060506 |  |  | 2 | CH | 39174000
753208627 | T 90° Egal KS PE100 SDR11 PN16 d500 | 7291.99 | EUR | 2022-12-01 | 1 | 86 | ST | 1 | 1 | 1 | 268 | 268240 | 268240142 | I190 | 7612988803080 | ecoFIT T 90° egal PE100 d20-500mm / SDR11 d 500 mm, PN 16 bar | 37060506 |  |  | 10 | CH | 39174000
753211025 | T 90° Red E+ PE100 SDR11 PN16 d160-d63 | 888.36 | EUR | 2022-12-01 | 1 | 3.737 | ST | 1 | 3 | 24 | 251 | 251314 | 251314001 | V300 | 7611704507868 | ELGEF Plus T-Stück 90° reduziert PE100 d90-250mm / SDR11 d 160 mm, d2 63 mm | 37060506 |  |  | 10 | CH | 39174000
753211026 | T 90° Red E+ PE100 SDR11 PN16 d160-d90 | 888.36 | EUR | 2022-12-01 | 1 | 3.855 | ST | 1 | 3 | 24 | 251 | 251314 | 251314001 | V300 | 7611704507875 | ELGEF Plus T-Stück 90° reduziert PE100 d90-250mm / SDR11 d 160 mm, d2 90 mm | 37060506 |  |  | 10 | CH | 39174000
753211027 | T 90° Red PE100 SDR11 PN16 d160-d110 | 888.36 | EUR | 2022-12-01 | 1 | 3.973 | ST | 1 | 3 | 24 | 251 | 251314 | 251314001 | V300 | 7611704507882 | ELGEF Plus T-Stück 90° reduziert PE100 d90-250mm / SDR11 d 160 mm, d2 110 mm | 37060506 |  |  | 10 | CH | 39174000
753211034 | T90red E+ PE100 SDR11 PN16 d110-d90 | 406.65 | EUR | 2022-12-01 | 1 | 1.652 | ST | 1 | 8 | 48 | 251 | 251314 | 251314001 | V300 | 7611704474931 | ELGEF Plus T-Stück 90° reduziert PE100 d90-250mm / SDR11 d 110 mm, d2 90 mm | 37060506 |  |  | 2 | CH | 39174000
753211035 | T90red E+ PE100 SDR11 PN16 d125-d90 | 550.37 | EUR | 2022-12-01 | 1 | 2.242 | ST | 1 | 6 | 36 | 251 | 251314 | 251314001 | V300 | 7611704476614 | ELGEF Plus T-Stück 90° reduziert PE100 d90-250mm / SDR11 d 125 mm, d2 90 mm | 37060506 |  |  | 2 | CH | 39174000
753211059 | T90red E+ PE100 SDR11 PN16 d200-d90 | 1706.8 | EUR | 2022-12-01 | 1 | 9.012 | ST | 1 | 1 | 12 | 251 | 251314 | 251314007 | V301 | 7611704407557 | ELGEF Plus T-Stück 90° reduziert PE100 d90-250mm / SDR11 d 200 mm, d2 90 mm | 37060506 |  |  | 2 | CH | 39174000
753211060 | T90red E+ PE100 SDR11 PN16 d200-d110 | 1706.8 | EUR | 2022-12-01 | 1 | 12.4 | ST | 1 | 1 | 8 | 251 | 251314 | 251314007 | V301 | 7611704407564 | ELGEF Plus T-Stück 90° reduziert PE100 d90-250mm / SDR11 d 200 mm, d2 110 mm | 37060506 |  |  | 2 | CH | 39174000
753211063 | T90red E+ PE100 SDR11 PN16 d200-d160 | 1706.8 | EUR | 2022-12-01 | 1 | 12.4 | ST | 1 | 1 | 8 | 251 | 251314 | 251314007 | V301 | 7611704407571 | ELGEF Plus T-Stück 90° reduziert PE100 d90-250mm / SDR11 d 200 mm, d2 160 mm | 37060506 |  |  | 2 | CH | 39174000
753211069 | T90red E+ PE100 SDR11 PN16 d225-d90 | 1964.91 | EUR | 2022-12-01 | 1 | 13.1 | ST | 1 | 1 | 6 | 251 | 251314 | 251314007 | V301 | 7611704403399 | ELGEF Plus T-Stück 90° reduziert PE100 d90-250mm / SDR11 d 225 mm, d2 90 mm | 37060506 |  |  | 2 | CH | 39174000
753211070 | T90red E+ PE100 SDR11 PN16 d225-d110 | 1964.91 | EUR | 2022-12-01 | 1 | 13.1 | ST | 1 | 1 | 6 | 251 | 251314 | 251314007 | V301 | 7611704403405 | ELGEF Plus T-Stück 90° reduziert PE100 d90-250mm / SDR11 d 225 mm, d2 110 mm | 37060506 |  |  | 2 | CH | 39174000
753211073 | T90red E+ PE100 SDR11 PN16 d225-d160 | 1964.91 | EUR | 2022-12-01 | 1 | 13.6 | ST | 1 | 1 | 6 | 251 | 251314 | 251314007 | V301 | 7611704403412 | ELGEF Plus T-Stück 90° reduziert PE100 d90-250mm / SDR11 d 225 mm, d2 160 mm | 37060506 |  |  | 2 | CH | 39174000
753211080 | T90red E+ PE100 SDR11 PN16 d250-d110 | 2126.73 | EUR | 2022-12-01 | 1 | 11.66 | ST | 1 | 1 | 6 | 251 | 251314 | 251314007 | V301 | 7611704407687 | ELGEF Plus T-Stück 90° reduziert PE100 d90-250mm / SDR11 d 250 mm, d2 110 mm | 37060506 |  |  | 2 | CH | 39174000
753211083 | T90red E+ PE100 SDR11 PN16 d250-d160 | 2275.08 | EUR | 2022-12-01 | 1 | 17.07 | ST | 1 | 1 | 6 | 251 | 251314 | 251314007 | V301 | 7611704407694 | ELGEF Plus T-Stück 90° reduziert PE100 d90-250mm / SDR11 d 250 mm, d2 160 mm | 37060506 |  |  | 2 | CH | 39174000
753211606 | T 90° Egal E+ PE100 SDR11 PN16 d20 | 51.23 | EUR | 2022-12-01 | 1 | 0.085 | ST | 1 | 10 | 720 | 251 | 251314 | 251314001 | V300 | 7611704384667 | ELGEF Plus T 90° PE100 d20-63mm / SDR11 / mit integrierter Rohrfixierung d 20 mm, SDR 11 | 37060506 |  |  | 2 | CH | 39174000
753211607 | T 90° Egal E+ PE100 SDR11 PN16 d25 | 51.23 | EUR | 2022-12-01 | 1 | 0.075 | ST | 1 | 10 | 720 | 251 | 251314 | 251314001 | V300 | 7611704384674 | ELGEF Plus T 90° PE100 d20-63mm / SDR11 / mit integrierter Rohrfixierung d 25 mm, SDR 11 | 37060506 |  |  | 2 | CH | 39174000
753211608 | T 90° Egal E+ PE100 SDR11 PN16 d32 | 51.23 | EUR | 2022-12-01 | 1 | 0.118 | ST | 1 | 10 | 720 | 251 | 251314 | 251314001 | V300 | 7611704371155 | ELGEF Plus T 90° PE100 d20-63mm / SDR11 / mit integrierter Rohrfixierung d 32 mm, SDR 11 | 37060506 |  |  | 2 | CH | 39174000
753211609 | T 90° Egal E+ PE100 SDR11 PN16 d40 | 58.75 | EUR | 2022-12-01 | 1 | 0.175 | ST | 1 | 10 | 300 | 251 | 251314 | 251314001 | V300 | 7611704362795 | ELGEF Plus T 90° PE100 d20-63mm / SDR11 / mit integrierter Rohrfixierung d 40 mm, SDR 11 | 37060506 |  |  | 2 | CH | 39174000
753211610 | T 90° Egal E+ PE100 SDR11 PN16 d50 | 74.83 | EUR | 2022-12-01 | 1 | 0.252 | ST | 1 | 5 | 360 | 251 | 251314 | 251314001 | V300 | 7611704362801 | ELGEF Plus T 90° PE100 d20-63mm / SDR11 / mit integrierter Rohrfixierung d 50 mm, SDR 11 | 37060506 |  |  | 2 | CH | 39174000
753211611 | T 90° Egal E+ PE100 SDR11 PN16 d63 | 85.17 | EUR | 2022-12-01 | 1 | 0.407 | ST | 1 | 5 | 240 | 251 | 251314 | 251314001 | V300 | 7611704371162 | ELGEF Plus T 90° PE100 d20-63mm / SDR11 / mit integrierter Rohrfixierung d 63 mm, SDR 11 | 37060506 |  |  | 2 | CH | 39174000
753211612 | T 90° Egal E+ PE100 SDR11 d75 | 117.28 | EUR | 2022-12-01 | 1 | 0.569 | ST | 1 | 18 | 216 | 251 | 251314 | 251314001 | V300 | 7611704476966 | ELGEF Plus T-Stück 90° PE100 d75-180mm / SDR11 d 75 mm, SDR 11 | 37060506 |  |  | 2 | CH | 39174000
753239206 | Kugelhahn DR PE100 PN16/6 d20-d50 | 1239.77 | EUR | 2022-12-01 | 1 | 4.5 | ST | 1 |  |  | 263 | 263404 | 263404001 | I700 | 7612988798485 | CONTAIN-IT Plus Kugelhahn Typ 546 PRO PVC-U/PE100 Anschlüsse für Stumpfschweissen d 20 mm, D 50 mm | 37010401 |  |  | 10 | CH | 84818081
753239207 | Kugelhahn DR PE100 PN16/6 d25-d50 | 1384.27 | EUR | 2022-12-01 | 1 | 4.894 | ST | 1 |  |  | 263 | 263404 | 263404001 | I700 | 7612988798867 | CONTAIN-IT Plus Kugelhahn Typ 546 PRO PVC-U/PE100 Anschlüsse für Stumpfschweissen d 25 mm, D 50 mm | 37010401 |  |  | 10 | CH | 84818081
753239208 | Kugelhahn DR PE100 PN16/6 d32-d63 | 1550.22 | EUR | 2022-12-01 | 1 | 7.3 | ST | 1 |  |  | 263 | 263404 | 263404001 | I700 | 7612988766507 | CONTAIN-IT Plus Kugelhahn Typ 546 PRO PVC-U/PE100 Anschlüsse für Stumpfschweissen d 32 mm, D 63 mm | 37010401 |  |  | 10 | CH | 84818081
753239209 | Kugelhahn DR PE100 PN16/6 d40-d75 | 1729.83 | EUR | 2022-12-01 | 1 | 11.023 | ST | 1 |  |  | 263 | 263404 | 263404001 | I700 | 7612988766729 | CONTAIN-IT Plus Kugelhahn Typ 546 PRO PVC-U/PE100 Anschlüsse für Stumpfschweissen d 40 mm, D 75 mm | 37010401 |  |  | 10 | CH | 84818081
753239210 | Kugelhahn DR PE100 PN16/6 d50-d90 | 1958.28 | EUR | 2022-12-01 | 1 | 11.8 | ST | 1 |  |  | 263 | 263404 | 263404001 | I700 | 7612988766941 | CONTAIN-IT Plus Kugelhahn Typ 546 PRO PVC-U/PE100 Anschlüsse für Stumpfschweissen d 50 mm, D 90 mm | 37010401 |  |  | 10 | CH | 84818081
753239211 | Kugelhahn DR PE100 PN16/6 d63-d110 | 2245.29 | EUR | 2022-12-01 | 1 | 13.2 | ST | 1 |  |  | 263 | 263404 | 263404001 | I700 | 7612988767160 | CONTAIN-IT Plus Kugelhahn Typ 546 PRO PVC-U/PE100 Anschlüsse für Stumpfschweissen d 63 mm, D 110 mm | 37010401 |  |  | 10 | CH | 84818081
753239226 | Kugelhahn DR PE100/FKM PN16/6 d20-d50 | 1247.6 | EUR | 2022-12-01 | 1 | 4.5 | ST | 1 |  |  | 263 | 263404 | 263404001 | I700 | 7612988798751 | CONTAIN-IT Plus Kugelhahn Typ 546 PRO PVC-U/PE100 Anschlüsse für Stumpfschweissen d 20 mm, D 50 mm | 37010401 |  |  | 10 | CH | 84818081
753239227 | Kugelhahn DR PE100/FKM PN16/6 d25-d50 | 1401.85 | EUR | 2022-12-01 | 1 | 7 | ST | 1 |  |  | 263 | 263404 | 263404001 | I700 | 7612988798492 | CONTAIN-IT Plus Kugelhahn Typ 546 PRO PVC-U/PE100 Anschlüsse für Stumpfschweissen d 25 mm, D 50 mm | 37010401 |  |  | 10 | CH | 84818081
753239228 | Kugelhahn DR PE100/FKM PN16/6 d32-d63 | 1571.69 | EUR | 2022-12-01 | 1 | 7.3 | ST | 1 |  |  | 263 | 263404 | 263404001 | I700 | 7612988794777 | CONTAIN-IT Plus Kugelhahn Typ 546 PRO PVC-U/PE100 Anschlüsse für Stumpfschweissen d 32 mm, D 63 mm | 37010401 |  |  | 10 | CH | 84818081
753239229 | Kugelhahn DR PE100/FKM PN16/6 d40-d75 | 1753.26 | EUR | 2022-12-01 | 1 | 9.8 | ST | 1 |  |  | 263 | 263404 | 263404001 | I700 | 7612988796085 | CONTAIN-IT Plus Kugelhahn Typ 546 PRO PVC-U/PE100 Anschlüsse für Stumpfschweissen d 40 mm, D 75 mm | 37010401 |  |  | 10 | CH | 84818081
753239230 | Kugelhahn DR PE100/FKM PN16/6 d50-d90 | 1987.55 | EUR | 2022-12-01 | 1 | 11.8 | ST | 1 |  |  | 263 | 263404 | 263404001 | I700 | 7612988795934 | CONTAIN-IT Plus Kugelhahn Typ 546 PRO PVC-U/PE100 Anschlüsse für Stumpfschweissen d 50 mm, D 90 mm | 37010401 |  |  | 10 | CH | 84818081
753239231 | Kugelhahn DR PE100 PN16/6 d63-d110 | 2278.47 | EUR | 2022-12-01 | 1 | 13.2 | ST | 1 |  |  | 263 | 263404 | 263404001 | I700 | 7612988767177 | CONTAIN-IT Plus Kugelhahn Typ 546 PRO PVC-U/PE100 Anschlüsse für Stumpfschweissen d 63 mm, D 110 mm | 37010401 |  |  | 10 | CH | 84818081
753239256 | Kugelhahn DR PE100 PN16/6 d20-d50 | 1265.17 | EUR | 2022-12-01 | 1 | 4.5 | ST | 1 |  |  | 263 | 263404 | 263404001 | I700 | 7612988798874 | CONTAIN-IT Plus Kugelhahn Typ 546 PRO PP-H/PE100 Anschlüsse für Stumpfschweissen d 20 mm, D 50 mm | 37010401 |  |  | 10 | CH | 84818081
753239257 | Kugelhahn DR PE100 PN16/6 d25-d50 | 1425.24 | EUR | 2022-12-01 | 1 | 7 | ST | 1 |  |  | 263 | 263404 | 263404001 | I700 | 7612988798775 | CONTAIN-IT Plus Kugelhahn Typ 546 PRO PP-H/PE100 Anschlüsse für Stumpfschweissen d 25 mm, D 50 mm | 37010401 |  |  | 10 | CH | 84818081
753239258 | Kugelhahn DR PE100 PN16/6 d32-d63 | 1579.5 | EUR | 2022-12-01 | 1 | 7.3 | ST | 1 |  |  | 263 | 263404 | 263404001 | I700 | 7612988766521 | CONTAIN-IT Plus Kugelhahn Typ 546 PRO PP-H/PE100 Anschlüsse für Stumpfschweissen d 32 mm, D 63 mm | 37010401 |  |  | 10 | CH | 84818081
753239259 | Kugelhahn DR PE100 PN16/6 d40-d75 | 1774.76 | EUR | 2022-12-01 | 1 | 9.8 | ST | 1 |  |  | 263 | 263404 | 263404001 | I700 | 7612988766736 | CONTAIN-IT Plus Kugelhahn Typ 546 PRO PP-H/PE100 Anschlüsse für Stumpfschweissen d 40 mm, D 75 mm | 37010401 |  |  | 10 | CH | 84818081
753239260 | Kugelhahn DR PE100 PN16/6 d50-d90 | 2022.71 | EUR | 2022-12-01 | 1 | 11.8 | ST | 1 |  |  | 263 | 263404 | 263404001 | I700 | 7612988791431 | CONTAIN-IT Plus Kugelhahn Typ 546 PRO PP-H/PE100 Anschlüsse für Stumpfschweissen d 50 mm, D 90 mm | 37010401 |  |  | 10 | CH | 84818081
753239261 | Kugelhahn DR PE100 PN16/6 d63-d110 | 2284.32 | EUR | 2022-12-01 | 1 | 13.2 | ST | 1 |  |  | 263 | 263404 | 263404001 | I700 | 7612988767184 | CONTAIN-IT Plus Kugelhahn Typ 546 PRO PP-H/PE100 Anschlüsse für Stumpfschweissen d 63 mm, D 110 mm | 37010401 |  |  | 10 | CH | 84818081
753239276 | Kugelhahn DR PE100/FKM PN16/6 d20-d50 | 1272.98 | EUR | 2022-12-01 | 1 | 4.5 | ST | 1 |  |  | 263 | 263404 | 263404001 | I700 | 7612988798508 | CONTAIN-IT Plus Kugelhahn Typ 546 PRO PP-H/PE100 Anschlüsse für Stumpfschweissen d 20 mm, D 50 mm | 37010401 |  |  | 10 | CH | 84818081
753239277 | Kugelhahn DR PE100/FKM PN16/6 d25-d50 | 1442.85 | EUR | 2022-12-01 | 1 | 7 | ST | 1 |  |  | 263 | 263404 | 263404001 | I700 | 7612988798881 | CONTAIN-IT Plus Kugelhahn Typ 546 PRO PP-H/PE100 Anschlüsse für Stumpfschweissen d 25 mm, D 50 mm | 37010401 |  |  | 10 | CH | 84818081
753239278 | Kugelhahn DR PE100/FKM PN16/6 d32-d63 | 1600.98 | EUR | 2022-12-01 | 1 | 7.3 | ST | 1 |  |  | 263 | 263404 | 263404001 | I700 | 7612988791271 | CONTAIN-IT Plus Kugelhahn Typ 546 PRO PP-H/PE100 Anschlüsse für Stumpfschweissen d 32 mm, D 63 mm | 37010401 |  |  | 10 | CH | 84818081
753239279 | Kugelhahn DR PE100/FKM PN16/6 d40-d75 | 1802.09 | EUR | 2022-12-01 | 1 | 9.8 | ST | 1 |  |  | 263 | 263404 | 263404001 | I700 | 7612988766750 | CONTAIN-IT Plus Kugelhahn Typ 546 PRO PP-H/PE100 Anschlüsse für Stumpfschweissen d 40 mm, D 75 mm | 37010401 |  |  | 10 | CH | 84818081
753239280 | Kugelhahn DR PE100/FKM PN16/6 d50-d90 | 2053.96 | EUR | 2022-12-01 | 1 | 11.8 | ST | 1 |  |  | 263 | 263404 | 263404001 | I700 | 7612988766965 | CONTAIN-IT Plus Kugelhahn Typ 546 PRO PP-H/PE100 Anschlüsse für Stumpfschweissen d 50 mm, D 90 mm | 37010401 |  |  | 10 | CH | 84818081
753239281 | Kugelhahn DR PE100 PN16/6 d63-d110 | 2331.19 | EUR | 2022-12-01 | 1 | 13.2 | ST | 1 |  |  | 263 | 263404 | 263404001 | I700 | 7612988796900 | CONTAIN-IT Plus Kugelhahn Typ 546 PRO PP-H/PE100 Anschlüsse für Stumpfschweissen d 63 mm, D 110 mm | 37010401 |  |  | 10 | CH | 84818081
753240206 | Mech Trenn DR PE100/EPDM PN10/6 d20-d50 | 1042.6 | EUR | 2022-12-01 | 1 | 3.934 | ST | 1 |  |  | 263 | 263404 | 263404003 | I700 | 7612988798669 | CONTAIN-IT Plus Mechanische Trennung PE100/PE100 Anschlüsse für Stumpfschweissen d 20 mm, PN 10 bar | 37060790 |  |  | 10 | CH | 84819000
753240207 | Mech Trenn DR PE100/EPDM PN10/6 d25-d50 | 1167.55 | EUR | 2022-12-01 | 1 | 3.91 | ST | 1 |  |  | 263 | 263404 | 263404003 | I700 | 7612988798621 | CONTAIN-IT Plus Mechanische Trennung PE100/PE100 Anschlüsse für Stumpfschweissen d 25 mm, PN 10 bar | 37060790 |  |  | 10 | CH | 84819000
753240208 | Mech Trenn DR PE100/EPDM PN10/6 d32-d63 | 1306.17 | EUR | 2022-12-01 | 1 | 6.039 | ST | 1 |  |  | 263 | 263404 | 263404003 | I700 | 7612988798560 | CONTAIN-IT Plus Mechanische Trennung PE100/PE100 Anschlüsse für Stumpfschweissen d 32 mm, PN 10 bar | 37060790 |  |  | 10 | CH | 84819000
753240209 | Mech Trenn DR PE100/EPDM PN10/6 d40-d75 | 1454.56 | EUR | 2022-12-01 | 1 | 9.9 | ST | 1 |  |  | 263 | 263404 | 263404003 | I700 | 7612988796122 | CONTAIN-IT Plus Mechanische Trennung PE100/PE100 Anschlüsse für Stumpfschweissen d 40 mm, PN 10 bar | 37060790 |  |  | 10 | CH | 84819000
753240210 | Mech Trenn DR PE100/EPDM PN10/6 d50-d90 | 1649.81 | EUR | 2022-12-01 | 1 | 9.976 | ST | 1 |  |  | 263 | 263404 | 263404003 | I700 | 7612988765661 | CONTAIN-IT Plus Mechanische Trennung PE100/PE100 Anschlüsse für Stumpfschweissen d 50 mm, PN 10 bar | 37060790 |  |  | 10 | CH | 84819000
753240211 | Mech Trenn DR PE100 PN10/6 d63-d110 | 1888 | EUR | 2022-12-01 | 1 | 9.806 | ST | 1 |  |  | 263 | 263404 | 263404003 | I700 | 7612988765678 | CONTAIN-IT Plus Mechanische Trennung PE100/PE100 Anschlüsse für Stumpfschweissen d 63 mm, PN 10 bar | 37060790 |  |  | 10 | CH | 84819000
753240226 | Mech Trenn DR PE100/FKM PN10/6 d20-d50 | 1048.43 | EUR | 2022-12-01 | 1 | 3.934 | ST | 1 |  |  | 263 | 263404 | 263404003 | I700 | 7612988798386 | CONTAIN-IT Plus Mechanische Trennung PE100/PE100 Anschlüsse für Stumpfschweissen d 20 mm, PN 10 bar | 37060790 |  |  | 10 | CH | 84819000
753240227 | Mech Trenn DR PE100/FKM PN10/6 d25-d50 | 1181.22 | EUR | 2022-12-01 | 1 | 3.91 | ST | 1 |  |  | 263 | 263404 | 263404003 | I700 | 7612988798683 | CONTAIN-IT Plus Mechanische Trennung PE100/PE100 Anschlüsse für Stumpfschweissen d 25 mm, PN 10 bar | 37060790 |  |  | 10 | CH | 84819000
753240228 | Mech Trenn DR PE100/FKM PN10/6 d32-d63 | 1321.79 | EUR | 2022-12-01 | 1 | 6.039 | ST | 1 |  |  | 263 | 263404 | 263404003 | I700 | 7612988799055 | CONTAIN-IT Plus Mechanische Trennung PE100/PE100 Anschlüsse für Stumpfschweissen d 32 mm, PN 10 bar | 37060790 |  |  | 10 | CH | 84819000
753240229 | Mech Trenn DR PE100/FKM PN10/6 d40-d75 | 1477.97 | EUR | 2022-12-01 | 1 | 9.9 | ST | 1 |  |  | 263 | 263404 | 263404003 | I700 | 7612988796221 | CONTAIN-IT Plus Mechanische Trennung PE100/PE100 Anschlüsse für Stumpfschweissen d 40 mm, PN 10 bar | 37060790 |  |  | 10 | CH | 84819000
753240230 | Mech Trenn DR PE100/FKM PN10/6 d50-d90 | 1675.17 | EUR | 2022-12-01 | 1 | 9.976 | ST | 1 |  |  | 263 | 263404 | 263404003 | I700 | 7612988796528 | CONTAIN-IT Plus Mechanische Trennung PE100/PE100 Anschlüsse für Stumpfschweissen d 50 mm, PN 10 bar | 37060790 |  |  | 10 | CH | 84819000
753240231 | Mech Trenn DR PE100/FKM PN10/6 d63-d110 | 1919.24 | EUR | 2022-12-01 | 1 | 9.806 | ST | 1 |  |  | 263 | 263404 | 263404003 | I700 | 7612988765739 | CONTAIN-IT Plus Mechanische Trennung PE100/PE100 Anschlüsse für Stumpfschweissen d 63 mm, PN 10 bar | 37060790 |  |  | 10 | CH | 84819000
753251010 | T 45° Egal LS PE100 schw SDR11 d50 | 318.44 | EUR | 2022-12-01 | 1 | 0.3 | ST | 1 | 30 | 360 | 251 | 251301 | 251301001 | V100 | 7611704315647 | ELGEF Plus T 45° egal PE100 d50-110mm / SDR11 / langschenklige Version d 50 mm, SDR 11 | 37060506 |  |  | 2 | CH | 39174000
753251011 | T 45° Egal LS PE100 schw SDR11 d63 | 331.84 | EUR | 2022-12-01 | 1 | 0.44 | ST | 1 | 20 | 240 | 251 | 251301 | 251301001 | V100 | 7611704315791 | ELGEF Plus T 45° egal PE100 d50-110mm / SDR11 / langschenklige Version d 63 mm, SDR 11 | 37060506 |  |  | 2 | CH | 39174000
753251012 | T 45° Egal LS PE100 schw SDR11 d75 | 504.57 | EUR | 2022-12-01 | 1 | 0.8 | ST | 1 | 16 | 128 | 251 | 251301 | 251301001 | V100 | 7611704315807 | ELGEF Plus T 45° egal PE100 d50-110mm / SDR11 / langschenklige Version d 75 mm, SDR 11 | 37060506 |  |  | 2 | DE | 39174000
753251013 | T 45° Egal LS PE100 schw SDR11 d90 | 779.98 | EUR | 2022-12-01 | 1 | 1.373 | ST | 1 | 10 | 80 | 251 | 251301 | 251301001 | V100 | 7611704315814 | ELGEF Plus T 45° egal PE100 d50-110mm / SDR11 / langschenklige Version d 90 mm, SDR 11 | 37060506 |  |  | 2 | DE | 39174000
753251014 | T 45° Egal LS PE100 schw SDR11 d110 | 1108.71 | EUR | 2022-12-01 | 1 | 1.8 | ST | 1 | 6 | 48 | 251 | 251301 | 251301001 | V100 | 7611704315821 | ELGEF Plus T 45° egal PE100 d50-110mm / SDR11 / langschenklige Version d 110 mm, SDR 11 | 37060506 |  |  | 2 | DE | 39174000
753251063 | T 45° Egal LS PE100 SDR17 PN10 d90 | 702.36 | EUR | 2022-12-01 | 1 | 0.8 | ST | 10 | 10 | 80 | 251 | 251301 | 251301001 | V100 | 7611704409421 | ELGEF Plus T 45° egal PE100 d90-110mm / SDR17 / langschenklige Version d 90 mm, SDR 17 | 37060506 |  |  | 2 | DE | 39174000
753251064 | T 45° Egal LS PE100 SDR17 PN10 d110 | 997.84 | EUR | 2022-12-01 | 1 | 1.4 | ST | 1 | 6 | 48 | 251 | 251301 | 251301001 | V100 | 7611704409438 | ELGEF Plus T 45° egal PE100 d90-110mm / SDR17 / langschenklige Version d 110 mm, SDR 17 | 37060506 |  |  | 2 | DE | 39174000
753314000 | Inst Fittng PE100 schw d75-d180 | 104.18 | EUR | 2022-12-01 | 1 | 0.04 | ST | 1 |  |  | 298 | 298931 | 298931007 | I604 | 7612988762288 | ecoFIT Installationsfitting Typ 314 PE100 d 65 ‐ 150 mm, DN 65 - 150 | 37060506 |  |  | 10 | DE | 39174000
753314001 | Inst Fittng PE100 schw d200-d355 | 114.07 | EUR | 2022-12-01 | 1 | 0.057 | ST | 1 |  |  | 298 | 298931 | 298931007 | I604 | 7612988762349 | ecoFIT Installationsfitting Typ 314 PE100 d 200 ‐ 350 mm, DN 200 - 350 | 37060506 |  |  | 10 | DE | 39174000
753314002 | Inst Fittng PE100 schw d400-630 | 168.49 | EUR | 2022-12-01 | 1 | 0.934 | ST | 1 |  |  | 298 | 298931 | 298931007 | I604 | 7612988762356 | ecoFIT Installationsfitting Typ 314 PE100 d 350 ‐ 600 mm, DN 350 - 600 | 37060506 |  |  | 10 | DE | 39174000
753318006 | Inst Fittng PP-H/EPDM SDR11 PN10 d20DN15 | 223.18 | EUR | 2022-12-01 | 1 | 0.136 | ST | 1 | 8 | 96 | 298 | 298930 | 298930007 | I604 | 7612988737262 | ecoFIT Installationsfitting Typ 318 PE100 Für Stumpfschweiss-Systeme metrisch SDR11 d 20 mm, DN 15 mm | 37060506 |  |  | 10 | CH | 39174000
753318007 | Inst Fittng PP-H/EPDM SDR11 d25DN20 | 223.18 | EUR | 2022-12-01 | 1 | 0.19 | ST | 1 |  |  | 298 | 298930 | 298930007 | I604 | 7612988736128 | ecoFIT Installationsfitting Typ 318 PE100 Für Stumpfschweiss-Systeme metrisch SDR11 d 25 mm, DN 20 mm | 37060506 |  |  | 10 | CH | 39174000
753318008 | Inst Fittng PP-H/EPDM SDR11 d32DN25 | 293.05 | EUR | 2022-12-01 | 1 | 0.25 | ST | 1 | 4 | 112 | 298 | 298930 | 298930007 | I604 | 7612988737279 | ecoFIT Installationsfitting Typ 318 PE100 Für Stumpfschweiss-Systeme metrisch SDR11 d 32 mm, DN 25 mm | 37060506 |  |  | 10 | CH | 39174000
753318009 | Inst Fittng PP-H/EPDM SDR11 d40DN32 | 293.05 | EUR | 2022-12-01 | 1 | 0.356 | ST | 1 |  |  | 298 | 298930 | 298930007 | I604 | 7612988736135 | ecoFIT Installationsfitting Typ 318 PE100 Für Stumpfschweiss-Systeme metrisch SDR11 d 40 mm, DN 32 mm | 37060506 |  |  | 10 | CH | 39174000
753318010 | Inst Fittng PP-H/EPDM SDR11 d50DN40 | 321.48 | EUR | 2022-12-01 | 1 | 0.51 | ST | 1 |  |  | 298 | 298930 | 298930007 | I604 | 7612988736197 | ecoFIT Installationsfitting Typ 318 PE100 Für Stumpfschweiss-Systeme metrisch SDR11 d 50 mm, DN 40 mm | 37060506 |  |  | 10 | CH | 39174000
753318011 | Inst Fittng PP-H/EPDM SDR11 PN10 d63DN50 | 321.48 | EUR | 2022-12-01 | 1 | 0.8 | ST | 1 |  |  | 298 | 298930 | 298930007 | I604 | 7612988736173 | ecoFIT Installationsfitting Typ 318 PE100 Für Stumpfschweiss-Systeme metrisch SDR11 d 63 mm, DN 50 mm | 37060506 |  |  | 10 | CH | 39174000
753318036 | Inst Fittng PP-H/FKM SDR11 d20DN15 | 229.98 | EUR | 2022-12-01 | 1 | 0.136 | ST | 1 | 8 | 96 | 298 | 298930 | 298930007 | I604 | 7612988736180 | ecoFIT Installationsfitting Typ 318 PE100 Für Stumpfschweiss-Systeme metrisch SDR11 d 20 mm, DN 15 mm | 37060506 |  |  | 10 | CH | 39174000
753318037 | Inst Fittng PP-H/FKM SDR11 d25DN20 | 229.98 | EUR | 2022-12-01 | 1 | 0.19 | ST | 1 |  |  | 298 | 298930 | 298930007 | I604 | 7612988736166 | ecoFIT Installationsfitting Typ 318 PE100 Für Stumpfschweiss-Systeme metrisch SDR11 d 25 mm, DN 20 mm | 37060506 |  |  | 10 | CH | 39174000
753318038 | Inst Fittng PP-H/FKM SDR11 PN10 d32DN25 | 299.61 | EUR | 2022-12-01 | 1 | 0.25 | ST | 1 |  |  | 298 | 298930 | 298930007 | I604 | 7612988736203 | ecoFIT Installationsfitting Typ 318 PE100 Für Stumpfschweiss-Systeme metrisch SDR11 d 32 mm, DN 25 mm | 37060506 |  |  | 10 | CH | 39174000
753318039 | Inst Fittng PP-H/FKM SDR11 d40DN32 | 299.61 | EUR | 2022-12-01 | 1 | 0.356 | ST | 1 |  |  | 298 | 298930 | 298930007 | I604 | 7612988737286 | ecoFIT Installationsfitting Typ 318 PE100 Für Stumpfschweiss-Systeme metrisch SDR11 d 40 mm, DN 32 mm | 37060506 |  |  | 10 | CH | 39174000
753318040 | Inst Fittng PP-H/FKM SDR11 d50DN40 | 359.99 | EUR | 2022-12-01 | 1 | 0.51 | ST | 1 |  |  | 298 | 298930 | 298930007 | I604 | 7612988736227 | ecoFIT Installationsfitting Typ 318 PE100 Für Stumpfschweiss-Systeme metrisch SDR11 d 50 mm, DN 40 mm | 37060506 |  |  | 10 | CH | 39174000
753318041 | Inst Fittng PP-H/FKM SDR11 d63DN50 | 359.99 | EUR | 2022-12-01 | 1 | 0.8 | ST | 1 |  |  | 298 | 298930 | 298930007 | I604 | 7612988736210 | ecoFIT Installationsfitting Typ 318 PE100 Für Stumpfschweiss-Systeme metrisch SDR11 d 63 mm, DN 50 mm | 37060506 |  |  | 10 | CH | 39174000
753508606 | Einlegteil PE100 SDR11 d20DN15 | 13.97 | EUR | 2022-12-01 | 1 | 0.011 | ST | 10 | 100 | 9600 | 268 | 268241 | 268241999 | I191 | 7612988782842 | Bundstutzen d 20 mm, DN 15 mm | 37010291 |  |  | 2 | CH | 39174000
753508607 | Einlegteil PE100 SDR11 d25DN20 | 16.15 | EUR | 2022-12-01 | 1 | 0.018 | ST | 10 | 100 | 7200 | 268 | 268241 | 268241999 | I191 | 7612988782859 | Bundstutzen d 25 mm, DN 20 mm | 37010291 |  |  | 2 | CH | 39174000
753508608 | Einlegteil PE100 SDR11 PN16 d32DN25 | 17.59 | EUR | 2022-12-01 | 1 | 0.027 | ST | 10 | 100 | 3600 | 268 | 268241 | 268241999 | I191 | 7612988782866 | Bundstutzen d 32 mm, DN 25 mm | 37010291 |  |  | 2 | CH | 39174000
753508609 | Einlegteil PE100 SDR11 PN16 d40DN32 | 26.59 | EUR | 2022-12-01 | 1 | 0.044 | ST | 10 | 100 | 2700 | 268 | 268241 | 268241999 | I191 | 7612988782873 | Bundstutzen d 40 mm, DN 32 mm | 37010291 |  |  | 2 | CH | 39174000
753508610 | Einlegteil PE100 SDR11 PN16 d50DN40 | 29.6 | EUR | 2022-12-01 | 1 | 0.061 | ST | 10 | 100 | 1800 | 268 | 268241 | 268241999 | I191 | 7612988782880 | Bundstutzen d 50 mm, DN 40 mm | 37010291 |  |  | 2 | CH | 39174000
753508611 | Einlegteil PE100 SDR11 PN16 d63DN50 | 37.33 | EUR | 2022-12-01 | 1 | 0.1 | ST | 10 | 100 | 1200 | 268 | 268241 | 268241999 | I191 | 7612988782897 | Bundstutzen d 63 mm, DN 50 mm | 37010291 |  |  | 2 | CH | 39174000
753508616 | Einlegteil PE100 SDR11 PN16 d20DN15 | 28.04 | EUR | 2022-12-01 | 1 | 0.006 | ST | 10 | 100 | 9600 | 268 | 268241 | 268241999 | I191 | 7612988782903 | Bundstutzen d 20 mm, DN 15 mm | 37010291 |  |  | 2 | CH | 39174000
753508617 | Einlegteil PE100 SDR11 PN16 d25DN20 | 37.52 | EUR | 2022-12-01 | 1 | 0.019 | ST | 10 | 100 | 7200 | 268 | 268241 | 268241999 | I191 | 7612988782910 | Bundstutzen d 25 mm, DN 20 mm | 37010291 |  |  | 2 | CH | 39174000
753508618 | Einlegteil PE100 SDR11 PN16 d32DN25 | 40.06 | EUR | 2022-12-01 | 1 | 0.027 | ST | 10 | 100 | 3600 | 268 | 268241 | 268241999 | I191 | 7612988782927 | Bundstutzen d 32 mm, DN 25 mm | 37010291 |  |  | 2 | CH | 39174000
753508619 | Einlegteil PE100 SDR11 PN16 d40DN32 | 45.26 | EUR | 2022-12-01 | 1 | 0.048 | ST | 10 | 100 | 2700 | 268 | 268241 | 268241999 | I191 | 7612988782934 | Bundstutzen d 40 mm, DN 32 mm | 37010291 |  |  | 2 | CH | 39174000
753508620 | Einlegteil PE100 SDR11 PN16 d50DN40 | 54.73 | EUR | 2022-12-01 | 1 | 0.069 | ST | 10 | 100 | 1800 | 268 | 268241 | 268241999 | I191 | 7612988782941 | Bundstutzen d 50 mm, DN 40 mm | 37010291 |  |  | 2 | CH | 39174000
753508621 | Einlegteil PE100 SDR11 PN16 d63DN50 | 61.09 | EUR | 2022-12-01 | 1 | 0.12 | ST | 10 | 50 | 900 | 268 | 268241 | 268241999 | I191 | 7612988782958 | Bundstutzen d 63 mm, DN 50 mm | 37010291 |  |  | 2 | CH | 39174000
753518412 | Verschr PE100 SDR17.6 PN10 d75DN65 | 272.45 | EUR | 2022-12-01 | 1 | 0.476 | ST | 2 |  | 144 | 268 | 268241 | 268241031 | I191 | 7612988076859 | ecoFIT Verschraubung PE100 d75-110mm / SDR17 d 75 mm, PN 10 bar | 37060701 |  |  | 10 | CH | 39174000
753518413 | Verschr PE100 SDR17.6 PN10 d90DN80 | 359.23 | EUR | 2022-12-01 | 1 | 0.497 | ST | 2 |  |  | 268 | 268241 | 268241031 | I191 | 7612988076866 | ecoFIT Verschraubung PE100 d75-110mm / SDR17 d 90 mm, PN 10 bar | 37060701 |  |  | 10 | CH | 39174000
753518414 | Verschr PE100 SDR17.6 PN10 d110DN100 | 451.67 | EUR | 2022-12-01 | 1 | 0.663 | ST | 1 |  |  | 268 | 268241 | 268241031 | I191 | 7612988076873 | ecoFIT Verschraubung PE100 d75-110mm / SDR17 d 110 mm, PN 10 bar | 37060701 |  |  | 2 | CH | 39174000
753518606 | Verschr PE100 SDR11 PN16 d20DN15 | 48.3 | EUR | 2022-12-01 | 1 | 0.048 | ST | 10 | 100 | 3600 | 268 | 268241 | 268241030 | I191 | 7612988093283 | ecoFIT Verschraubung PE100 d20-110mm / SDR11 d 20 mm, DN 15 mm | 37060701 |  |  | 2 | CH | 39174000
753518607 | Verschr PE100 SDR11 PN16 d25DN20 | 54.15 | EUR | 2022-12-01 | 1 | 0.078 | ST | 10 | 100 | 1800 | 268 | 268241 | 268241030 | I191 | 7612988113981 | ecoFIT Verschraubung PE100 d20-110mm / SDR11 d 25 mm, DN 20 mm | 37060701 |  |  | 2 | CH | 39174000
753518608 | Verschr PE100 SDR11 PN16 d32DN25 | 62.71 | EUR | 2022-12-01 | 1 | 0.108 | ST | 10 | 100 | 1800 | 268 | 268241 | 268241030 | I191 | 7612988103524 | ecoFIT Verschraubung PE100 d20-110mm / SDR11 d 32 mm, DN 25 mm | 37060701 |  |  | 2 | CH | 39174000
753518609 | Verschr PE100 SDR11 PN16 d40DN32 | 83.63 | EUR | 2022-12-01 | 1 | 0.176 | ST | 5 | 50 | 900 | 268 | 268241 | 268241030 | I191 | 7612988093290 | ecoFIT Verschraubung PE100 d20-110mm / SDR11 d 40 mm, DN 32 mm | 37060701 |  |  | 2 | CH | 39174000
753518610 | Verschr PE100 SDR11 PN16 d50DN40 | 113.55 | EUR | 2022-12-01 | 1 | 0.241 | ST | 5 | 50 | 600 | 268 | 268241 | 268241030 | I191 | 7612988093306 | ecoFIT Verschraubung PE100 d20-110mm / SDR11 d 50 mm, DN 40 mm | 37060701 |  |  | 2 | CH | 39174000
753518611 | Verschr PE100 SDR11 PN16 d63DN50 | 177.06 | EUR | 2022-12-01 | 1 | 0.402 | ST | 1 | 10 | 360 | 268 | 268241 | 268241030 | I191 | 7612988103531 | ecoFIT Verschraubung PE100 d20-110mm / SDR11 d 63 mm, DN 50 mm | 37060701 |  |  | 2 | CH | 39174000
753518612 | Verschr PE100 SDR11 PN10 d75DN65 | 272.45 | EUR | 2022-12-01 | 1 | 0.537 | ST | 2 |  | 144 | 268 | 268241 | 268241031 | I191 | 7612988076910 | ecoFIT Verschraubung PE100 d20-110mm / SDR11 d 75 mm, DN 65 mm | 37060701 |  |  | 2 | CH | 39174000
753518613 | Verschr PE100 SDR11 PN10 d90DN80 | 359.23 | EUR | 2022-12-01 | 1 | 0.54 | ST | 2 | 2 | 144 | 268 | 268241 | 268241031 | I191 | 7612988076927 | ecoFIT Verschraubung PE100 d20-110mm / SDR11 d 90 mm, DN 80 mm | 37060701 |  |  | 2 | CH | 39174000
753518614 | Verschr PE100 SDR11 PN10 d110DN100 | 451.67 | EUR | 2022-12-01 | 1 | 0.783 | ST | 1 | 1 |  | 268 | 268241 | 268241031 | I191 | 7612988076934 | ecoFIT Verschraubung PE100 d20-110mm / SDR11 d 110 mm, DN 100 mm | 37060701 |  |  | 2 | CH | 39174000
753528412 | Verschr PE100 SDR17.6 PN10 d75DN65 | 317.8 | EUR | 2022-12-01 | 1 | 0.476 | ST | 2 |  | 144 | 268 | 268241 | 268241041 | I191 | 7612988076880 | ecoFIT Verschraubung PE100 d75-110mm / SDR17 d 75 mm, PN 10 bar | 37060701 |  |  | 10 | CH | 39174000
753528413 | Verschr PE100 SDR17.6 PN10 d90DN80 | 401.06 | EUR | 2022-12-01 | 1 | 0.483 | ST | 2 |  |  | 268 | 268241 | 268241041 | I191 | 7612988076897 | ecoFIT Verschraubung PE100 d75-110mm / SDR17 d 90 mm, PN 10 bar | 37060701 |  |  | 10 | CH | 39174000
753528414 | Verschr PE100 SDR17.6 PN10 d110DN100 | 537.29 | EUR | 2022-12-01 | 1 | 0.663 | ST | 1 |  |  | 268 | 268241 | 268241041 | I191 | 7612988076903 | ecoFIT Verschraubung PE100 d75-110mm / SDR17 d 110 mm, PN 10 bar | 37060701 |  |  | 10 | CH | 39174000
753528606 | Verschr PE100/FKM SDR11 PN16 d20DN15 | 51.34 | EUR | 2022-12-01 | 1 | 0.042 | ST | 10 | 100 | 3600 | 268 | 268241 | 268241040 | I191 | 7612988093313 | ecoFIT Verschraubung PE100 d20-110mm / SDR11 d 20 mm, DN 15 mm | 37060701 |  |  | 2 | CH | 39174000
753528607 | Verschr PE100/FKM SDR11 PN16 d25DN20 | 59.92 | EUR | 2022-12-01 | 1 | 0.052 | ST | 10 | 100 | 1800 | 268 | 268241 | 268241040 | I191 | 7612988093320 | ecoFIT Verschraubung PE100 d20-110mm / SDR11 d 25 mm, DN 20 mm | 37060701 |  |  | 10 | CH | 39174000
753528608 | Verschr PE100/FKM SDR11 PN16 d32DN25 | 66.14 | EUR | 2022-12-01 | 1 | 0.083 | ST | 10 | 100 | 1800 | 268 | 268241 | 268241040 | I191 | 7612988103548 | ecoFIT Verschraubung PE100 d20-110mm / SDR11 d 32 mm, DN 25 mm | 37060701 |  |  | 2 | CH | 39174000
753528609 | Verschr PE100/FKM SDR11 PN16 d40DN32 | 95.48 | EUR | 2022-12-01 | 1 | 0.151 | ST | 5 | 50 | 900 | 268 | 268241 | 268241040 | I191 | 7612988093337 | ecoFIT Verschraubung PE100 d20-110mm / SDR11 d 40 mm, DN 32 mm | 37060701 |  |  | 2 | CH | 39174000
753528610 | Verschr PE100/FKM SDR11 PN16 d50DN40 | 120 | EUR | 2022-12-01 | 1 | 0.196 | ST | 5 | 50 | 600 | 268 | 268241 | 268241040 | I191 | 7612988093344 | ecoFIT Verschraubung PE100 d20-110mm / SDR11 d 50 mm, DN 40 mm | 37060701 |  |  | 10 | CH | 39174000
753528611 | Verschr PE100/FKM SDR11 PN16 d63DN50 | 184.72 | EUR | 2022-12-01 | 1 | 0.406 | ST | 1 | 10 | 360 | 268 | 268241 | 268241040 | I191 | 7612988113998 | ecoFIT Verschraubung PE100 d20-110mm / SDR11 d 63 mm, DN 50 mm | 37060701 |  |  | 2 | CH | 39174000
753528612 | Verschr PE100/FKM SDR11 PN10 d75DN65 | 317.8 | EUR | 2022-12-01 | 1 | 0.52 | ST | 1 | 2 | 144 | 268 | 268241 | 268241041 | I191 | 7612988076941 | ecoFIT Verschraubung PE100 d20-110mm / SDR11 d 75 mm, DN 65 mm | 37060701 |  |  | 10 | CH | 39174000
753528613 | Verschr PE100/FKM SDR11 PN10 d90DN80 | 401.06 | EUR | 2022-12-01 | 1 | 0.562 | ST | 2 |  | 144 | 268 | 268241 | 268241041 | I191 | 7612988076958 | ecoFIT Verschraubung PE100 d20-110mm / SDR11 d 90 mm, DN 80 mm | 37060701 |  |  | 10 | CH | 39174000
753528614 | Verschr PE100 SDR11 PN10 d110DN100 | 537.29 | EUR | 2022-12-01 | 1 | 0.76 | ST | 1 | 1 | 72 | 268 | 268241 | 268241041 | I191 | 7612988076965 | ecoFIT Verschraubung PE100 d20-110mm / SDR11 d 110 mm, DN 100 mm | 37060701 |  |  | 10 | CH | 39174000
753608412 | Einlegteil PE100 d75 | 56.67 | EUR | 2022-12-01 | 1 | 0.124 | ST | 1500 |  |  | 268 | 268241 | 268241999 | I191 | 7612988076491 | ecoFIT Einlegteil PE100 d75-110mm / SDR17 d 75 mm, PN 10 bar | 37069190 |  |  | 2 | CH | 39174000
753608413 | Einlegteil PE100 d90 | 83.63 | EUR | 2022-12-01 | 1 | 0.131 | ST | 10 |  | 720 | 268 | 268241 | 268241999 | I191 | 7612988076507 | ecoFIT Einlegteil PE100 d75-110mm / SDR17 d 90 mm, PN 10 bar | 37069190 |  |  | 2 | CH | 39174000
753608414 | Einlegteil PE100 d110 | 116.66 | EUR | 2022-12-01 | 1 | 0.178 | ST | 1500 |  |  | 268 | 268241 | 268241999 | I191 | 7612988076514 | ecoFIT Einlegteil PE100 d75-110mm / SDR17 d 110 mm, PN 10 bar | 37069190 |  |  | 2 | CH | 39174000
753608609 | Einlegteil PE100 d40DN32 | 26.59 | EUR | 2022-12-01 | 1 | 0.042 | ST | 1500 |  |  | 268 | 268241 | 268241999 | I191 | 7612988093375 | Schwebekörper-Durchflussmesser Typ 335 Einlegteil / Stutzen (6) d 40 mm, Zoll 1 1/4 inch | 37069190 |  | 753508609 | 2 | CH | 39174000
753608612 | Einlegteil PE100 d75 | 56.67 | EUR | 2022-12-01 | 1 | 0.147 | ST | 1500 |  |  | 268 | 268241 | 268241999 | I191 | 7612988076521 | ecoFIT Einlegteil PE100 d20-110mm / SDR11 d 75 mm, PN 10 bar | 37069190 |  |  | 2 | CH | 39174000
753608613 | Einlegteil PE100 d90 | 83.63 | EUR | 2022-12-01 | 1 | 0.156 | ST | 1500 |  |  | 268 | 268241 | 268241999 | I191 | 7612988076538 | ecoFIT Einlegteil PE100 d20-110mm / SDR11 d 90 mm, PN 10 bar | 37069190 |  |  | 2 | CH | 39174000
753608614 | Einlegteil PE100 d110 | 116.66 | EUR | 2022-12-01 | 1 | 0.226 | ST | 1500 |  |  | 268 | 268241 | 268241999 | I191 | 7612988076545 | ecoFIT Einlegteil PE100 d20-110mm / SDR11 d 110 mm, PN 10 bar | 37069190 |  |  | 2 | CH | 39174000
753648412 | Einschrteil PE100 SDR17 PN10 d75 | 106.35 | EUR | 2022-12-01 | 1 | 0.158 | ST | 1500 |  |  | 268 | 268241 | 268241999 | I191 | 7612988076552 | ecoFIT Einschraubteil PE100 d75-110mm / SDR17 PN 10 bar, DN 65 mm | 37060708 |  |  | 2 | CH | 39174000
753648413 | Einschrteil PE100 SDR17 PN10 d90 | 152.03 | EUR | 2022-12-01 | 1 | 0.161 | ST | 1500 |  |  | 268 | 268241 | 268241999 | I191 | 7612988076569 | ecoFIT Einschraubteil PE100 d75-110mm / SDR17 PN 10 bar, DN 80 mm | 37060708 |  |  | 2 | CH | 39174000
753648414 | Einschrteil PE100 SDR17.6 PN10 d110 | 208.16 | EUR | 2022-12-01 | 1 | 0.216 | ST | 2 |  |  | 268 | 268241 | 268241999 | I191 | 7612988076576 | ecoFIT Einschraubteil PE100 d75-110mm / SDR17 PN 10 bar, DN 100 mm | 37060708 |  |  | 2 | CH | 39174000
753648606 | Einschrteil PE100 SDR11 PN16 d20DN15 | 19.25 | EUR | 2022-12-01 | 1 | 0.016 | ST | 1 |  |  | 268 | 268241 | 268241999 | I191 | 7612988093399 | ecoFIT Einschraubteil PE100 d20-110mm / SDR11 d 20 mm, DN 15 mm | 37060708 |  |  | 2 | CH | 39174000
753648607 | Einschrteil PE100 SDR11 PN16 d25DN20 | 22.58 | EUR | 2022-12-01 | 1 | 0.025 | ST | 1 |  |  | 268 | 268241 | 268241999 | I191 | 7612988114001 | ecoFIT Einschraubteil PE100 d20-110mm / SDR11 d 25 mm, DN 20 mm | 37060708 |  |  | 2 | CH | 39174000
753648608 | Einschrteil PE100 SDR11 PN16 d32DN25 | 25 | EUR | 2022-12-01 | 1 | 0.035 | ST | 10 |  |  | 268 | 268241 | 268241999 | I191 | 7612988093405 | ecoFIT Einschraubteil PE100 d20-110mm / SDR11 d 32 mm, DN 25 mm | 37060708 |  |  | 2 | CH | 39174000
753648609 | Einschrteil PE100 SDR11 PN16 d40DN32 | 34.59 | EUR | 2022-12-01 | 1 | 0.057 | ST | 5 |  |  | 268 | 268241 | 268241999 | I191 | 7612988093412 | ecoFIT Einschraubteil PE100 d20-110mm / SDR11 d 40 mm, DN 32 mm | 37060708 |  |  | 2 | CH | 39174000
753648610 | Einschrteil PE100 SDR11 PN16 d50DN40 | 38.41 | EUR | 2022-12-01 | 1 | 0.077 | ST | 5 |  |  | 268 | 268241 | 268241999 | I191 | 7612988103579 | ecoFIT Einschraubteil PE100 d20-110mm / SDR11 d 50 mm, DN 40 mm | 37060708 |  |  | 2 | CH | 39174000
753648611 | Einschrteil PE100 SDR11 PN16 d63DN50 | 51.63 | EUR | 2022-12-01 | 1 | 0.128 | ST | 5 |  |  | 268 | 268241 | 268241999 | I191 | 7612988093429 | ecoFIT Einschraubteil PE100 d20-110mm / SDR11 d 63 mm, DN 50 mm | 37060708 |  |  | 2 | CH | 39174000
753648612 | Einschrteil PE100 SDR11 PN10 d75 | 106.35 | EUR | 2022-12-01 | 1 | 0.181 | ST | 20 |  | 720 | 268 | 268241 | 268241999 | I191 | 7612988076583 | ecoFIT Einschraubteil PE100 d20-110mm / SDR11 d 75 mm, DN 65 mm | 37060708 |  |  | 2 | CH | 39174000
753648613 | Einschrteil PE100 SDR11 PN10 d90 | 152.03 | EUR | 2022-12-01 | 1 | 0.192 | ST | 20 |  | 720 | 268 | 268241 | 268241999 | I191 | 7612988076590 | ecoFIT Einschraubteil PE100 d20-110mm / SDR11 d 90 mm, DN 80 mm | 37060708 |  |  | 2 | CH | 39174000
753648614 | Einschrteil PE100 SDR11 PN10 d110 | 208.16 | EUR | 2022-12-01 | 1 | 0.272 | ST | 18 |  | 648 | 268 | 268241 | 268241999 | I191 | 7612988076606 | ecoFIT Einschraubteil PE100 d20-110mm / SDR11 d 110 mm, DN 100 mm | 37060708 |  |  | 2 | CH | 39174000
753665558 | Fixpkt Fitt PE100 SDR11 d63 | 477.46 | EUR | 2022-12-01 | 1 | 0.182 | ST | 16 |  |  | 268 | 268240 | 268240039 | I190 | 7612988751749 | ecoFIT Fixpunkt Fitting PE100 d63-630mm / SDR11 d 63 mm, PN 16 bar | 37069190 |  |  | 10 |  | 39174000
753665559 | Fixpkt Fitt PE100 SDR11 d75 | 510.32 | EUR | 2022-12-01 | 1 | 0.265 | ST | 14 |  |  | 268 | 268240 | 268240039 | I190 | 7612988751756 | ecoFIT Fixpunkt Fitting PE100 d63-630mm / SDR11 d 75 mm, PN 16 bar | 37069190 |  |  | 10 |  | 39174000
753665560 | Fixpkt Fitt PE100 SDR11 d90 | 594.15 | EUR | 2022-12-01 | 1 | 0.357 | ST | 12 |  |  | 268 | 268240 | 268240039 | I190 | 7612988751763 | ecoFIT Fixpunkt Fitting PE100 d63-630mm / SDR11 d 90 mm, PN 16 bar | 37069190 |  |  | 10 | DE | 39174000
753665561 | Fixpkt Fitt PE100 SDR11 d110 | 658.25 | EUR | 2022-12-01 | 1 | 0.61 | ST | 6 |  |  | 268 | 268240 | 268240039 | I190 | 7612988751770 | ecoFIT Fixpunkt Fitting PE100 d63-630mm / SDR11 d 110 mm, PN 16 bar | 37069190 |  |  | 10 |  | 39174000
753665562 | Fixpkt Fitt PE100 SDR11 d125 | 752.85 | EUR | 2022-12-01 | 1 | 0.811 | ST | 5 |  |  | 268 | 268240 | 268240039 | I190 | 7612988751787 | ecoFIT Fixpunkt Fitting PE100 d63-630mm / SDR11 d 125 mm, PN 16 bar | 37069190 |  |  | 10 |  | 39174000
753665563 | Fixpkt Fitt PE100 SDR11 d140 | 1094.48 | EUR | 2022-12-01 | 1 | 1.068 | ST | 3 |  |  | 268 | 268240 | 268240039 | I190 | 7612988751800 | ecoFIT Fixpunkt Fitting PE100 d63-630mm / SDR11 d 140 mm, PN 16 bar | 37069190 |  |  | 10 |  | 39174000
753665564 | Fixpkt Fitt PE100 SDR11 d160 | 1260.62 | EUR | 2022-12-01 | 1 | 1.349 | ST | 4 |  |  | 268 | 268240 | 268240039 | I190 | 7612988751794 | ecoFIT Fixpunkt Fitting PE100 d63-630mm / SDR11 d 160 mm, PN 16 bar | 37069190 |  |  | 10 |  | 39174000
753665565 | Fixpkt Fitt PE100 SDR11 d180 | 1585.02 | EUR | 2022-12-01 | 1 | 2.001 | ST | 3 |  |  | 268 | 268240 | 268240039 | I190 | 7612988751824 | ecoFIT Fixpunkt Fitting PE100 d63-630mm / SDR11 d 180 mm, PN 16 bar | 37069190 |  |  | 10 |  | 39174000
753665566 | Fixpkt Fitt PE100 SDR11 d200 | 1870.39 | EUR | 2022-12-01 | 1 | 2.469 | ST | 2 |  |  | 268 | 268240 | 268240039 | I190 | 7612988751817 | ecoFIT Fixpunkt Fitting PE100 d63-630mm / SDR11 d 200 mm, PN 16 bar | 37069190 |  |  | 10 |  | 39174000
753665567 | Fixpkt Fitt PE100 SDR11 d225 | 2896.47 | EUR | 2022-12-01 | 1 | 3.438 | ST | 1 |  |  | 268 | 268240 | 268240039 | I190 | 7612988751831 | ecoFIT Fixpunkt Fitting PE100 d63-630mm / SDR11 d 225 mm, PN 16 bar | 37069190 |  |  | 10 |  | 39174000
753665568 | Fixpkt Fitt PE100 SDR11 d250 | 3041.1 | EUR | 2022-12-01 | 1 | 3.858 | ST | 1 |  |  | 268 | 268240 | 268240039 | I190 | 7612988751848 | ecoFIT Fixpunkt Fitting PE100 d63-630mm / SDR11 d 250 mm, PN 16 bar | 37069190 |  |  | 10 |  | 39174000
753665569 | Fixpkt Fitt PE100 SDR11 d280 | 3173.99 | EUR | 2022-12-01 | 1 | 5.217 | ST | 1 |  |  | 268 | 268240 | 268240039 | I190 | 7612988751855 | ecoFIT Fixpunkt Fitting PE100 d63-630mm / SDR11 d 280 mm, PN 16 bar | 37069190 |  |  | 10 |  | 39174000
753665570 | Fixpkt Fitt PE100 SDR11 d315 | 3355.78 | EUR | 2022-12-01 | 1 | 6.627 | ST | 1 |  |  | 268 | 268240 | 268240039 | I190 | 7612988751862 | ecoFIT Fixpunkt Fitting PE100 d63-630mm / SDR11 d 315 mm, PN 16 bar | 37069190 |  |  | 10 |  | 39174000
753665571 | Fixpkt Fitt PE100 SDR11 d355 | 3727.12 | EUR | 2022-12-01 | 1 | 7.731 | ST | 1 |  |  | 268 | 268240 | 268240039 | I190 | 7612988751886 | ecoFIT Fixpunkt Fitting PE100 d63-630mm / SDR11 d 355 mm, PN 16 bar | 37069190 |  |  | 10 |  | 39174000
753665572 | Fixpkt Fitt PE100 SDR11 d400 | 5042.45 | EUR | 2022-12-01 | 1 | 10.89 | ST | 1 |  |  | 268 | 268240 | 268240039 | I190 | 7612988751879 | ecoFIT Fixpunkt Fitting PE100 d63-630mm / SDR11 d 400 mm, PN 16 bar | 37069190 |  |  | 10 |  | 39174000
753665577 | Fixpkt Fitt PE100 SDR17.6 d63 | 448.54 | EUR | 2022-12-01 | 1 | 0.144 | ST | 16 |  |  | 268 | 268240 | 268240039 | I190 | 7612988751930 | ecoFIT Fixpunkt Fitting PE100 d63-630mm / SDR17 d 63 mm, PN 10 bar | 37069190 |  |  | 10 |  | 39174000
753665578 | Fixpkt Fitt PE100 SDR17.6 d75 | 505.53 | EUR | 2022-12-01 | 1 | 0.212 | ST | 14 |  |  | 268 | 268240 | 268240039 | I190 | 7612988751954 | ecoFIT Fixpunkt Fitting PE100 d63-630mm / SDR17 d 75 mm, PN 10 bar | 37069190 |  |  | 10 |  | 39174000
753665579 | Fixpkt Fitt PE100 SDR17.6 d90 | 596.85 | EUR | 2022-12-01 | 1 | 0.279 | ST | 12 |  |  | 268 | 268240 | 268240039 | I190 | 7612988751947 | ecoFIT Fixpunkt Fitting PE100 d63-630mm / SDR17 d 90 mm, PN 10 bar | 37069190 |  |  | 10 |  | 39174000
753665580 | Fixpkt Fitt PE100 SDR17.6 d110 | 652.53 | EUR | 2022-12-01 | 1 | 0.457 | ST | 6 |  |  | 268 | 268240 | 268240039 | I190 | 7612988751961 | ecoFIT Fixpunkt Fitting PE100 d63-630mm / SDR17 d 110 mm, PN 10 bar | 37069190 |  |  | 10 |  | 39174000
753665581 | Fixpkt Fitt PE100 SDR17.6 d125 | 735.71 | EUR | 2022-12-01 | 1 | 0.618 | ST | 5 |  |  | 268 | 268240 | 268240039 | I190 | 7612988751978 | ecoFIT Fixpunkt Fitting PE100 d63-630mm / SDR17 d 125 mm, PN 10 bar | 37069190 |  |  | 10 |  | 39174000
753665582 | Fixpkt Fitt PE100 SDR17.6 d140 | 1075.74 | EUR | 2022-12-01 | 1 | 0.815 | ST | 3 |  |  | 268 | 268240 | 268240039 | I190 | 7612988751985 | ecoFIT Fixpunkt Fitting PE100 d63-630mm / SDR17 d 140 mm, PN 10 bar | 37069190 |  |  | 10 |  | 39174000
753665583 | Fixpkt Fitt PE100 SDR17.6 d160 | 1236.24 | EUR | 2022-12-01 | 1 | 1.014 | ST | 4 |  |  | 268 | 268240 | 268240039 | I190 | 7612988751992 | ecoFIT Fixpunkt Fitting PE100 d63-630mm / SDR17 d 160 mm, PN 10 bar | 37069190 |  |  | 10 |  | 39174000
753665584 | Fixpkt Fitt PE100 SDR17.6 d180 | 1555.19 | EUR | 2022-12-01 | 1 | 1.528 | ST | 3 |  |  | 268 | 268240 | 268240039 | I190 | 7612988752005 | ecoFIT Fixpunkt Fitting PE100 d63-630mm / SDR17 d 180 mm, PN 10 bar | 37069190 |  |  | 10 |  | 39174000
753665585 | Fixpkt Fitt PE100 SDR17.6 d200 | 1803.26 | EUR | 2022-12-01 | 1 | 1.887 | ST | 2 |  |  | 268 | 268240 | 268240039 | I190 | 7612988752029 | ecoFIT Fixpunkt Fitting PE100 d63-630mm / SDR17 d 200 mm, PN 10 bar | 37069190 |  |  | 10 |  | 39174000
753665586 | Fixpkt Fitt PE100 SDR17.6 d225 | 2799.78 | EUR | 2022-12-01 | 1 | 2.661 | ST | 1 |  |  | 268 | 268240 | 268240039 | I190 | 7612988752012 | ecoFIT Fixpunkt Fitting PE100 d63-630mm / SDR17 d 225 mm, PN 10 bar | 37069190 |  |  | 10 |  | 39174000
753665587 | Fixpkt Fitt PE100 SDR17.6 d250 | 2954.09 | EUR | 2022-12-01 | 1 | 2.796 | ST | 1 |  |  | 268 | 268240 | 268240039 | I190 | 7612988752036 | ecoFIT Fixpunkt Fitting PE100 d63-630mm / SDR17 d 250 mm, PN 10 bar | 37069190 |  |  | 10 |  | 39174000
753665588 | Fixpkt Fitt PE100 SDR17.6 d280 | 3047.86 | EUR | 2022-12-01 | 1 | 3.829 | ST | 1 |  |  | 268 | 268240 | 268240039 | I190 | 7612988752043 | ecoFIT Fixpunkt Fitting PE100 d63-630mm / SDR17 d 280 mm, PN 10 bar | 37069190 |  |  | 10 |  | 39174000
753665589 | Fixpkt Fitt PE100 SDR17.6 d315 | 3361.85 | EUR | 2022-12-01 | 1 | 4.871 | ST | 1 |  |  | 268 | 268240 | 268240039 | I190 | 7612988752067 | ecoFIT Fixpunkt Fitting PE100 d63-630mm / SDR17 d 315 mm, PN 10 bar | 37069190 |  |  | 10 |  | 39174000
753665590 | Fixpkt Fitt PE100 SDR17.6 d355 | 3683.57 | EUR | 2022-12-01 | 1 | 5.812 | ST | 1 |  |  | 268 | 268240 | 268240039 | I190 | 7612988752074 | ecoFIT Fixpunkt Fitting PE100 d63-630mm / SDR17 d 355 mm, PN 10 bar | 37069190 |  |  | 10 |  | 39174000
753665591 | Fixpkt Fitt PE100 SDR17.6 d400 | 4972.6 | EUR | 2022-12-01 | 1 | 8.18 | ST | 1 |  |  | 268 | 268240 | 268240039 | I190 | 7612988752050 | ecoFIT Fixpunkt Fitting PE100 d63-630mm / SDR17 d 400 mm, PN 10 bar | 37069190 |  |  | 10 |  | 39174000
753700113 | Red. Fl.verb. PE100 / RC 90X65 | 950.33 | EUR | 2022-12-01 | 1 | 1.993 | ST |  |  | 24 | 234 | 234238 | 234238040 | I130 | 7612988872352 | Red. Fl.verb. PE100 / RC 90X65 |  |  |  | 10 | DE | 39174000
753700114 | Red. Fl.verb. PE100 / RC 110X80 | 1006.48 | EUR | 2022-12-01 | 1 | 2.229 | ST |  |  | 24 | 234 | 234238 | 234238040 | I130 | 7612988872369 | Red. Fl.verb. PE100 / RC 110X80 |  |  |  | 10 | DE | 39174000
753700116 | Red. Fl.verb. PE100 / RC 140X100 | 1104.64 | EUR | 2022-12-01 | 1 | 2.803 | ST |  |  | 15 | 234 | 234238 | 234238040 | I130 | 7612988872376 | Red. Fl.verb. PE100 / RC 140X100 |  |  |  | 10 | DE | 39174000
753700117 | Red. Fl.verb. PE100 / RC 160X125 | 1283.49 | EUR | 2022-12-01 | 1 | 4.007 | ST |  |  | 12 | 234 | 234238 | 234238040 | I130 | 7612988872383 | Red. Fl.verb. PE100 / RC 160X125 |  |  |  | 10 | DE | 39174000
753700118 | Red. Fl.verb. PE100 / RC 180X125 | 1350.17 | EUR | 2022-12-01 | 1 | 4.757 | ST |  |  | 12 | 234 | 234238 | 234238040 | I130 | 7612988872390 | Red. Fl.verb. PE100 / RC 180X125 |  |  |  | 10 | DE | 39174000
753700119 | Red. Fl.verb. PE100 / RC 200X150 | 1437.8 | EUR | 2022-12-01 | 1 | 5.868 | ST |  |  | 8 | 234 | 234238 | 234238040 | I130 | 7612988872406 | Red. Fl.verb. PE100 / RC 200X150 |  |  |  | 10 | DE | 39174000
753700121 | Red. Fl.verb. PE100 / RC 250X200 | 1855.17 | EUR | 2022-12-01 | 1 | 7.632 | ST |  |  | 6 | 234 | 234238 | 234238040 | I130 | 7612988872413 | Red. Fl.verb. PE100 / RC 250X200 |  |  |  | 10 | DE | 39174000
753700123 | Red. Fl.verb. PE100 / RC 315X250 | 2787.97 | EUR | 2022-12-01 | 1 | 14.48 | ST |  |  | 6 | 234 | 234238 | 234238040 | I130 | 7612988872420 | Red. Fl.verb. PE100 / RC 315X250 |  |  |  | 10 | DE | 39174000
753700124 | Red. Fl.verb. PE100 / RC 355X300 | 3086.08 | EUR | 2022-12-01 | 1 | 17.25 | ST |  |  | 3 | 234 | 234238 | 234238040 | I130 | 7612988872437 | Red. Fl.verb. PE100 / RC 355X300 |  |  |  | 10 | DE | 39174000
753700125 | Red. Fl.verb. PE100 / RC 400X350 | 4551.93 | EUR | 2022-12-01 | 1 | 25.594 | ST |  |  | 2 | 234 | 234238 | 234238040 | I130 | 7612988872444 | Red. Fl.verb. PE100 / RC 400X350 |  |  |  | 10 | DE | 39174000
753700126 | Red. Fl.verb. PE100 / RC 450X400 | 5270.83 | EUR | 2022-12-01 | 1 | 31.784 | ST |  |  | 2 | 234 | 234238 | 234238040 | I130 | 7612988872451 | Red. Fl.verb. PE100 / RC 450X400 |  |  |  | 10 | DE | 39174000
753700127 | Red. Fl.verb. PE100 / RC 500X400 | 8083.34 | EUR | 2022-12-01 | 1 | 38.312 | ST |  |  | 2 | 234 | 234238 | 234238040 | I130 | 7612988872468 | Red. Fl.verb. PE100 / RC 500X400 |  |  |  | 10 | DE | 39174000
753700128 | Red. Fl.verb. PE100 / RC 560X500 | 8675.98 | EUR | 2022-12-01 | 1 | 51.959 | ST |  |  | 1 | 234 | 234238 | 234238040 | I130 | 7612988872475 | Red. Fl.verb. PE100 / RC 560X500 |  |  |  | 10 | DE | 39174000
753700129 | Red. Fl.verb. PE100 / RC 630X500 | 12186.43 | EUR | 2022-12-01 | 1 | 63.292 | ST |  |  | 1 | 234 | 234238 | 234238040 | I130 | 7612988872482 | Red. Fl.verb. PE100 / RC 630X500 |  |  |  | 10 | DE | 39174000
753700213 | Red. Fl.verb. PE100 / RC 90X65 | 1290.49 | EUR | 2022-12-01 | 1 | 2.346 | ST |  |  | 24 | 234 | 234238 | 234238040 | I130 | 7612988872499 | Red. Fl.verb. PE100 / RC 90X65 |  |  |  | 10 | DE | 39174000
753700214 | Red. Fl.verb. PE100 / RC 110X80 | 1434.29 | EUR | 2022-12-01 | 1 | 2.77 | ST |  |  | 24 | 234 | 234238 | 234238040 | I130 | 7612988872505 | Red. Fl.verb. PE100 / RC 110X80 |  |  |  | 10 | DE | 39174000
753700216 | Red. Fl.verb. PE100 / RC 140X100 | 1630.68 | EUR | 2022-12-01 | 1 | 3.726 | ST |  |  | 15 | 234 | 234238 | 234238040 | I130 | 7612988872512 | Red. Fl.verb. PE100 / RC 140X100 |  |  |  | 10 | DE | 39174000
753700217 | Red. Fl.verb. PE100 / RC 160X125 | 1820.05 | EUR | 2022-12-01 | 1 | 5.186 | ST |  |  | 12 | 234 | 234238 | 234238040 | I130 | 7612988872529 | Red. Fl.verb. PE100 / RC 160X125 |  |  |  | 10 | DE | 39174000
753700218 | Red. Fl.verb. PE100 / RC 180X125 | 1918.26 | EUR | 2022-12-01 | 1 | 6.714 | ST |  |  | 12 | 234 | 234238 | 234238040 | I130 | 7612988872536 | Red. Fl.verb. PE100 / RC 180X125 |  |  |  | 10 | DE | 39174000
753700219 | Red. Fl.verb. PE100 / RC 200X150 | 2237.41 | EUR | 2022-12-01 | 1 | 8.703 | ST |  |  | 8 | 234 | 234238 | 234238040 | I130 | 7612988872543 | Red. Fl.verb. PE100 / RC 200X150 |  |  |  | 10 | DE | 39174000
753700221 | Red. Fl.verb. PE100 / RC 250X200 | 3100.1 | EUR | 2022-12-01 | 1 | 12.359 | ST |  |  | 6 | 234 | 234238 | 234238040 | I130 | 7612988872550 | Red. Fl.verb. PE100 / RC 250X200 |  |  |  | 10 | DE | 39174000
753700223 | Red. Fl.verb. PE100 / RC 315X250 | 4229.28 | EUR | 2022-12-01 | 1 | 20.437 | ST |  |  | 6 | 234 | 234238 | 234238040 | I130 | 7612988872567 | Red. Fl.verb. PE100 / RC 315X250 |  |  |  | 10 | DE | 39174000
753700224 | Red. Fl.verb. PE100 / RC 355X300 | 4772.84 | EUR | 2022-12-01 | 1 | 29.49 | ST |  |  | 3 | 234 | 234238 | 234238040 | I130 | 7612988872574 | Red. Fl.verb. PE100 / RC 355X300 |  |  |  | 10 | DE | 39174000
753700225 | Red. Fl.verb. PE100 / RC 400X350 | 6364.97 | EUR | 2022-12-01 | 1 | 42.274 | ST |  |  | 2 | 234 | 234238 | 234238040 | I130 | 7612988872581 | Red. Fl.verb. PE100 / RC 400X350 |  |  |  | 10 | DE | 39174000
753700226 | Red. Fl.verb. PE100 / RC 450X400 | 7539.8 | EUR | 2022-12-01 | 1 | 57.973 | ST |  |  | 2 | 234 | 234238 | 234238040 | I130 | 7612988872598 | Red. Fl.verb. PE100 / RC 450X400 |  |  |  | 10 | DE | 39174000
753700227 | Red. Fl.verb. PE100 / RC 500X400 | 10285.7 | EUR | 2022-12-01 | 1 | 66.968 | ST |  |  | 2 | 234 | 234238 | 234238040 | I130 | 7612988872604 | Red. Fl.verb. PE100 / RC 500X400 |  |  |  | 10 | DE | 39174000
753700228 | Red. Fl.verb. PE100 / RC 560X500 | 12543.36 | EUR | 2022-12-01 | 1 | 99.345 | ST |  |  | 1 | 234 | 234238 | 234238040 | I130 | 7612988872611 | Red. Fl.verb. PE100 / RC 560X500 |  |  |  | 10 | DE | 39174000
753700229 | Red. Fl.verb. PE100 / RC 630X500 | 19077.44 | EUR | 2022-12-01 | 1 | 110.665 | ST |  |  | 1 | 234 | 234238 | 234238040 | I130 | 7612988872628 | Red. Fl.verb. PE100 / RC 630X500 |  |  |  | 10 | DE | 39174000
753700413 | Red. Fl.verb. PE100 / RC 90X65 | 950.33 | EUR | 2022-12-01 | 1 | 1.965 | ST |  |  | 24 | 234 | 234238 | 234238040 | I130 | 7612988872635 | Red. Fl.verb. PE100 / RC 90X65 |  |  |  | 10 | DE | 39174000
753700414 | Red. Fl.verb. PE100 / RC 110X80 | 1006.5 | EUR | 2022-12-01 | 1 | 2.19 | ST |  |  | 24 | 234 | 234238 | 234238040 | I130 | 7612988872642 | Red. Fl.verb. PE100 / RC 110X80 |  |  |  | 10 | DE | 39174000
753700416 | Red. Fl.verb. PE100 / RC 140X100 | 1104.65 | EUR | 2022-12-01 | 1 | 2.723 | ST |  |  | 15 | 234 | 234238 | 234238040 | I130 | 7612988872659 | Red. Fl.verb. PE100 / RC 140X100 |  |  |  | 10 | DE | 39174000
753700417 | Red. Fl.verb. PE100 / RC 160X125 | 1283.5 | EUR | 2022-12-01 | 1 | 3.943 | ST |  |  | 12 | 234 | 234238 | 234238040 | I130 | 7612988872666 | Red. Fl.verb. PE100 / RC 160X125 |  |  |  | 10 | DE | 39174000
753700418 | Red. Fl.verb. PE100 / RC 180X125 | 1350.18 | EUR | 2022-12-01 | 1 | 4.682 | ST |  |  | 12 | 234 | 234238 | 234238040 | I130 | 7612988872673 | Red. Fl.verb. PE100 / RC 180X125 |  |  |  | 10 | DE | 39174000
753700419 | Red. Fl.verb. PE100 / RC 200X150 | 1437.8 | EUR | 2022-12-01 | 1 | 5.747 | ST |  |  | 8 | 234 | 234238 | 234238040 | I130 | 7612988872680 | Red. Fl.verb. PE100 / RC 200X150 |  |  |  | 10 | DE | 39174000
753700421 | Red. Fl.verb. PE100 / RC 250X200 | 1592.12 | EUR | 2022-12-01 | 1 | 7.27 | ST |  |  | 6 | 234 | 234238 | 234238040 | I130 | 7612988872697 | Red. Fl.verb. PE100 / RC 250X200 |  |  |  | 10 | DE | 39174000
753700423 | Red. Fl.verb. PE100 / RC 315X250 | 2426.77 | EUR | 2022-12-01 | 1 | 11.991 | ST |  |  | 6 | 234 | 234238 | 234238040 | I130 | 7612988872703 | Red. Fl.verb. PE100 / RC 315X250 |  |  |  | 10 | DE | 39174000
753700424 | Red. Fl.verb. PE100 / RC 355X300 | 2553.05 | EUR | 2022-12-01 | 1 | 13.025 | ST |  |  | 3 | 234 | 234238 | 234238040 | I130 | 7612988872710 | Red. Fl.verb. PE100 / RC 355X300 |  |  |  | 10 | DE | 39174000
753700425 | Red. Fl.verb. PE100 / RC 400X350 | 3682.22 | EUR | 2022-12-01 | 1 | 22.563 | ST |  |  | 2 | 234 | 234238 | 234238040 | I130 | 7612988872727 | Red. Fl.verb. PE100 / RC 400X350 |  |  |  | 10 | DE | 39174000
753700426 | Red. Fl.verb. PE100 / RC 450X400 | 4281.87 | EUR | 2022-12-01 | 1 | 23.34 | ST |  |  | 2 | 234 | 234238 | 234238040 | I130 | 7612988872734 | Red. Fl.verb. PE100 / RC 450X400 |  |  |  | 10 | DE | 39174000
753700427 | Red. Fl.verb. PE100 / RC 500X400 | 6642.04 | EUR | 2022-12-01 | 1 | 27.901 | ST |  |  | 2 | 234 | 234238 | 234238040 | I130 | 7612988872741 | Red. Fl.verb. PE100 / RC 500X400 |  |  |  | 10 | DE | 39174000
753700428 | Red. Fl.verb. PE100 / RC 560X500 | 5968.71 | EUR | 2022-12-01 | 1 | 31.342 | ST |  |  | 1 | 234 | 234238 | 234238040 | I130 | 7612988872758 | Red. Fl.verb. PE100 / RC 560X500 |  |  |  | 10 | DE | 39174000
753700429 | Red. Fl.verb. PE100 / RC 630X500 | 8967.07 | EUR | 2022-12-01 | 1 | 38.766 | ST |  |  | 1 | 234 | 234238 | 234238040 | I130 | 7612988872765 | Red. Fl.verb. PE100 / RC 630X500 |  |  |  | 10 | DE | 39174000
753700430 | Red. Fl.verb. PE100 / RC 710X600 | 13946.89 | EUR | 2022-12-01 | 1 | 65.126 | ST |  |  | 1 | 234 | 234238 | 234238040 | I130 | 7612988872772 | Red. Fl.verb. PE100 / RC 710X600 |  |  |  | 10 | DE | 39174000
753700513 | Red. Fl.verb. PE100 / RC 90X65 | 1290.51 | EUR | 2022-12-01 | 1 | 2.207 | ST |  |  | 24 | 234 | 234238 | 234238040 | I130 | 7612988872789 | Red. Fl.verb. PE100 / RC 90X65 |  |  |  | 10 | DE | 39174000
753700514 | Red. Fl.verb. PE100 / RC 110X80 | 1434.3 | EUR | 2022-12-01 | 1 | 2.562 | ST |  |  | 24 | 234 | 234238 | 234238040 | I130 | 7612988872796 | Red. Fl.verb. PE100 / RC 110X80 |  |  |  | 10 | DE | 39174000
753700516 | Red. Fl.verb. PE100 / RC 140X100 | 1630.68 | EUR | 2022-12-01 | 1 | 3.353 | ST |  |  | 15 | 234 | 234238 | 234238040 | I130 | 7612988872802 | Red. Fl.verb. PE100 / RC 140X100 |  |  |  | 10 | DE | 39174000
753700517 | Red. Fl.verb. PE100 / RC 160X125 | 1820.05 | EUR | 2022-12-01 | 1 | 4.743 | ST |  |  | 12 | 234 | 234238 | 234238040 | I130 | 7612988872819 | Red. Fl.verb. PE100 / RC 160X125 |  |  |  | 10 | DE | 39174000
753700518 | Red. Fl.verb. PE100 / RC 180X125 | 1918.26 | EUR | 2022-12-01 | 1 | 6.009 | ST |  |  | 12 | 234 | 234238 | 234238040 | I130 | 7612988872826 | Red. Fl.verb. PE100 / RC 180X125 |  |  |  | 10 | DE | 39174000
753700519 | Red. Fl.verb. PE100 / RC 200X150 | 2237.41 | EUR | 2022-12-01 | 1 | 7.669 | ST |  |  | 8 | 234 | 234238 | 234238040 | I130 | 7612988872833 | Red. Fl.verb. PE100 / RC 200X150 |  |  |  | 10 | DE | 39174000
753700521 | Red. Fl.verb. PE100 / RC 250X200 | 2665.22 | EUR | 2022-12-01 | 1 | 10.489 | ST |  |  | 6 | 234 | 234238 | 234238040 | I130 | 7612988872840 | Red. Fl.verb. PE100 / RC 250X200 |  |  |  | 10 | DE | 39174000
753700523 | Red. Fl.verb. PE100 / RC 315X250 | 3682.22 | EUR | 2022-12-01 | 1 | 13.663 | ST |  |  | 6 | 234 | 234238 | 234238040 | I130 | 7612988872857 | Red. Fl.verb. PE100 / RC 315X250 |  |  |  | 10 | DE | 39174000
753700524 | Red. Fl.verb. PE100 / RC 355X300 | 3948.79 | EUR | 2022-12-01 | 1 | 22.209 | ST |  |  | 3 | 234 | 234238 | 234238040 | I130 | 7612988872864 | Red. Fl.verb. PE100 / RC 355X300 |  |  |  | 10 | DE | 39174000
753700525 | Red. Fl.verb. PE100 / RC 400X350 | 5148.07 | EUR | 2022-12-01 | 1 | 33.883 | ST |  |  | 2 | 234 | 234238 | 234238040 | I130 | 7612988872871 | Red. Fl.verb. PE100 / RC 400X350 |  |  |  | 10 | DE | 39174000
753700526 | Red. Fl.verb. PE100 / RC 450X400 | 6126.52 | EUR | 2022-12-01 | 1 | 40.918 | ST |  |  | 2 | 234 | 234238 | 234238040 | I130 | 7612988872888 | Red. Fl.verb. PE100 / RC 450X400 |  |  |  | 10 | DE | 39174000
753700527 | Red. Fl.verb. PE100 / RC 500X400 | 8451.56 | EUR | 2022-12-01 | 1 | 47.544 | ST |  |  | 2 | 234 | 234238 | 234238040 | I130 | 7612988872895 | Red. Fl.verb. PE100 / RC 500X400 |  |  |  | 10 | DE | 39174000
753700528 | Red. Fl.verb. PE100 / RC 560X500 | 8626.91 | EUR | 2022-12-01 | 1 | 59.596 | ST |  |  | 1 | 234 | 234238 | 234238040 | I130 | 7612988872901 | Red. Fl.verb. PE100 / RC 560X500 |  |  |  | 10 | DE | 39174000
753700529 | Red. Fl.verb. PE100 / RC 630X500 | 14041.54 | EUR | 2022-12-01 | 1 | 72.953 | ST |  |  | 1 | 234 | 234238 | 234238040 | I130 | 7612988872918 | Red. Fl.verb. PE100 / RC 630X500 |  |  |  | 10 | DE | 39174000
753700530 | Red. Fl.verb. PE100 / RC 710X600 | 21816.26 | EUR | 2022-12-01 | 1 | 111.403 | ST |  |  | 1 | 234 | 234238 | 234238040 | I130 | 7612988872925 | Red. Fl.verb. PE100 / RC 710X600 |  |  |  | 10 | DE | 39174000
753700611 | Blindfl Set PE PN16 d63 | 220.73 | EUR | 2022-12-01 | 1 | 0.56 | ST | 1 | 1 |  | 234 | 234238 | 234238038 | I130 | 7612988721353 | Blindflansch Set PE100 Kombinierte Dichtfläche: flach und gerillt metrisch d 63 mm, DN 50 mm | 37060202 |  |  | 10 | DE | 39174000
753700612 | Blindfl Set PE PN16 d75 | 235.85 | EUR | 2022-12-01 | 1 | 0.91 | ST | 1 | 1 |  | 234 | 234238 | 234238038 | I130 | 7612988721360 | Blindflansch Set PE100 Kombinierte Dichtfläche: flach und gerillt metrisch d 75 mm, DN 65 mm | 37060202 |  |  | 10 | DE | 39174000
753700613 | Blindfl Set PE PN16 d90 | 269.45 | EUR | 2022-12-01 | 1 | 0.921 | ST | 1 | 1 |  | 234 | 234238 | 234238038 | I130 | 7612988721377 | Blindflansch Set PE100 Kombinierte Dichtfläche: flach und gerillt metrisch d 90 mm, DN 80 mm | 37060202 |  |  | 10 | DE | 39174000
753700614 | Blindfl Set PE PN16 d110 | 296.49 | EUR | 2022-12-01 | 1 | 1.158 | ST | 1 | 1 |  | 234 | 234238 | 234238038 | I130 | 7612988721384 | Blindflansch Set PE100 Kombinierte Dichtfläche: flach und gerillt metrisch d 110 mm, DN 100 mm | 37060202 |  |  | 2 | DE | 39174000
753700615 | Blindfl Set PE PN16 d125 | 296.49 | EUR | 2022-12-01 | 1 | 1.678 | ST | 1 | 1 |  | 234 | 234238 | 234238038 | I130 | 7612988721391 | Blindflansch Set PE100 Kombinierte Dichtfläche: flach und gerillt metrisch d 125 mm, DN 100 mm | 37060202 |  |  | 10 | DE | 39174000
753700616 | Blindfl Set PE PN16 d140 | 420.38 | EUR | 2022-12-01 | 1 | 1.913 | ST | 1 | 1 |  | 234 | 234238 | 234238038 | I130 | 7612988721407 | Blindflansch Set PE100 Kombinierte Dichtfläche: flach und gerillt metrisch d 140 mm, DN 125 mm | 37060202 |  |  | 10 | DE | 39174000
753700617 | Blindfl Set PE PN16 d160 | 554.6 | EUR | 2022-12-01 | 1 | 2.373 | ST | 1 | 1 |  | 234 | 234238 | 234238038 | I130 | 7612988721414 | Blindflansch Set PE100 Kombinierte Dichtfläche: flach und gerillt metrisch d 160 mm, DN 150 mm | 37060202 |  |  | 10 | DE | 39174000
753700618 | Blindfl Set PE PN16 d180 | 603.91 | EUR | 2022-12-01 | 1 | 2.43 | ST | 1 | 1 |  | 234 | 234238 | 234238038 | I130 | 7612988721421 | Blindflansch Set PE100 Kombinierte Dichtfläche: flach und gerillt metrisch d 180 mm, DN 150 mm | 37060202 |  |  | 10 | DE | 39174000
753700619 | Blindfl Set PE PN16 d200 | 784.87 | EUR | 2022-12-01 | 1 | 3.495 | ST | 1 | 1 |  | 234 | 234238 | 234238038 | I130 | 7612988721438 | Blindflansch Set PE100 Kombinierte Dichtfläche: flach und gerillt metrisch d 200 mm, DN 200 mm | 37060202 |  |  | 10 | DE | 39174000
753700620 | Blindfl Set PE PN16 d225 | 860.26 | EUR | 2022-12-01 | 1 | 3.744 | ST | 1 | 1 |  | 234 | 234238 | 234238038 | I130 | 7612988721445 | Blindflansch Set PE100 Kombinierte Dichtfläche: flach und gerillt metrisch d 225 mm, DN 200 mm | 37060202 |  |  | 10 | DE | 39174000
753700621 | Blindfl Set PE PN16 d250 | 946.75 | EUR | 2022-12-01 | 1 | 6.051 | ST | 1 | 1 |  | 234 | 234238 | 234238038 | I130 | 7612988721452 | Blindflansch Set PE100 Kombinierte Dichtfläche: flach und gerillt metrisch d 250 mm, DN 250 mm | 37060202 |  |  | 10 | DE | 39174000
753700622 | Blindfl Set PE PN16 d280 | 1210.99 | EUR | 2022-12-01 | 1 | 6.305 | ST | 1 | 1 |  | 234 | 234238 | 234238038 | I130 | 7612988721469 | Blindflansch Set PE100 Kombinierte Dichtfläche: flach und gerillt metrisch d 280 mm, DN 250 mm | 37060202 |  |  | 10 | DE | 39174000
753700623 | Blindfl Set PE PN16 d315 | 2034.28 | EUR | 2022-12-01 | 1 | 8.894 | ST | 1 | 1 |  | 234 | 234238 | 234238038 | I130 | 7612988721476 | Blindflansch Set PE100 Kombinierte Dichtfläche: flach und gerillt metrisch d 315 mm, DN 300 mm | 37060202 |  |  | 10 | DE | 39174000
753700624 | Blindfl Set PE PN16 d355 | 3293.04 | EUR | 2022-12-01 | 1 | 23.198 | ST | 1 | 1 |  | 234 | 234238 | 234238038 | I130 | 7612988721483 | Blindflansch Set PE100 Kombinierte Dichtfläche: flach und gerillt metrisch d 355 mm, DN 350 mm | 37060202 |  |  | 10 | DE | 39174000
753700625 | Blindfl Set PE PN16 d400 | 3764.33 | EUR | 2022-12-01 | 1 | 30.766 | ST | 1 | 1 |  | 234 | 234238 | 234238038 | I130 | 7612988721490 | Blindflansch Set PE100 Kombinierte Dichtfläche: flach und gerillt metrisch d 400 mm, DN 400 mm | 37060202 |  |  | 10 | DE | 39174000
753700626 | Blindfl Set PE PN10 d450 | 6285.82 | EUR | 2022-12-01 | 1 | 44.271 | ST | 1 | 1 |  | 234 | 234238 | 234238038 | I130 | 7612988721506 | Blindflansch Set PE100 Kombinierte Dichtfläche: flach und gerillt metrisch d 450 mm, DN 500 mm | 37060202 |  |  | 10 | DE | 39174000
753700627 | Blindfl Set PE PN10 d500 | 7301.96 | EUR | 2022-12-01 | 1 | 47.165 | ST | 1 | 1 |  | 234 | 234238 | 234238038 | I130 | 7612988721513 | Blindflansch Set PE100 Kombinierte Dichtfläche: flach und gerillt metrisch d 500 mm, DN 500 mm | 37060202 |  |  | 10 | DE | 39174000
753700628 | Blindfl Set PE PN10 d560 | 11106.08 | EUR | 2022-12-01 | 1 | 67.147 | ST | 1 | 1 |  | 234 | 234238 | 234238038 | I130 | 7612988721520 | Blindflansch Set PE100 Kombinierte Dichtfläche: flach und gerillt metrisch d 560 mm, DN 600 mm | 37060202 |  |  | 10 | DE | 39174000
753700629 | Blindfl Set PE PN10 d630 | 11732.45 | EUR | 2022-12-01 | 1 | 68.574 | ST | 1 | 1 |  | 234 | 234238 | 234238038 | I130 | 7612988721537 | Blindflansch Set PE100 Kombinierte Dichtfläche: flach und gerillt metrisch d 630 mm, DN 600 mm | 37060202 |  |  | 10 | DE | 39174000
753790206 | Bundbu Ger. PE100 PN10 d20DN15 | 8.21 | EUR | 2022-12-01 | 1 | 0.013 | ST | 10 | 200 | 14400 | 268 | 268265 | 268265007 | I180 | 7612988072479 | ecoFIT Bundbuchse PE100 d20-110mm / SDR 17 / Dichtfläche flach/gerillt d 20 mm, DN 15 mm | 37060204 |  |  | 2 | CH | 39174000
753790207 | Bundbu Ger. PE100 PN10 d25DN20 | 8.39 | EUR | 2022-12-01 | 1 | 0.022 | ST | 10 | 100 | 7200 | 268 | 268265 | 268265007 | I180 | 7612988072486 | ecoFIT Bundbuchse PE100 d20-110mm / SDR 17 / Dichtfläche flach/gerillt d 25 mm, DN 20 mm | 37060204 |  |  | 2 | CH | 39174000
753790208 | Bundbu Ger. PE100 PN10 d32DN25 | 9.38 | EUR | 2022-12-01 | 1 | 0.035 | ST | 10 | 100 | 4800 | 268 | 268265 | 268265007 | I180 | 7612988072493 | ecoFIT Bundbuchse PE100 d20-110mm / SDR 17 / Dichtfläche flach/gerillt d 32 mm, DN 25 mm | 37060204 |  |  | 2 | CH | 39174000
753790209 | Bundbu Ger. PE100 PN10 d40DN32 | 11.15 | EUR | 2022-12-01 | 1 | 0.052 | ST | 10 | 100 | 3600 | 268 | 268265 | 268265007 | I180 | 7612988073506 | ecoFIT Bundbuchse PE100 d20-110mm / SDR 17 / Dichtfläche flach/gerillt d 40 mm, DN 32 mm | 37060204 |  |  | 2 | CH | 39174000
753790210 | Bundbu Ger. PE100 PN10 d50DN40 | 13.29 | EUR | 2022-12-01 | 1 | 0.061 | ST | 5 | 50 | 2400 | 268 | 268265 | 268265007 | I180 | 7612988073513 | ecoFIT Bundbuchse PE100 d20-110mm / SDR 17 / Dichtfläche flach/gerillt d 50 mm, DN 40 mm | 37060204 |  |  | 2 | CH | 39174000
753790211 | Bundbu Ger. PE100 PN10 d63DN50 | 16.52 | EUR | 2022-12-01 | 1 | 0.095 | ST |  | 20 | 1800 | 268 | 268265 | 268265007 | I180 | 7612988073520 | ecoFIT Bundbuchse PE100 d20-110mm / SDR 17 / Dichtfläche flach/gerillt d 63 mm, DN 50 mm | 37060204 |  |  | 2 | CH | 39174000
753790212 | Bundbu Ger. PE100 PN10 d75DN65 | 35.1 | EUR | 2022-12-01 | 1 | 0.163 | ST | 10 |  | 960 | 268 | 268265 | 268265007 | I180 | 7612988073537 | ecoFIT Bundbuchse PE100 d20-110mm / SDR 17 / Dichtfläche flach/gerillt d 75 mm, DN 65 mm | 37060204 |  |  | 2 | CH | 39174000
753790213 | Bundbu Ger. PE100 PN10 d90DN80 | 54.73 | EUR | 2022-12-01 | 1 | 0.203 | ST | 10 |  | 720 | 268 | 268265 | 268265007 | I180 | 7612988073544 | ecoFIT Bundbuchse PE100 d20-110mm / SDR 17 / Dichtfläche flach/gerillt d 90 mm, DN 80 mm | 37060204 |  |  | 2 | CH | 39174000
753790214 | Bundbu Ger. PE100 PN10 d110DN100 | 77.99 | EUR | 2022-12-01 | 1 | 0.293 | ST | 10 |  | 480 | 268 | 268265 | 268265007 | I180 | 7612988073551 | ecoFIT Bundbuchse PE100 d20-110mm / SDR 17 / Dichtfläche flach/gerillt d 110 mm, DN 100 mm | 37060204 |  |  | 2 | CH | 39174000
753798210 | Vsb kurz PE100 SDR17 PN10 d50DN40 | 16.34 | EUR | 2022-12-01 | 1 | 0.093 | ST | 1 | 10 | 960 | 268 | 268240 | 268240040 | I190 | 7612988805084 | ecoFIT Vorschweissbund PE100 d50–1000mm / SDR17 / kombinierte Dichtfläche: flach und gerillt d 50 mm, SDR 17/17.6 | 37030204 |  |  | 2 | CH | 39174000
753798211 | Vsb kurz PE100 SDR17 PN10 d63DN50 | 19.61 | EUR | 2022-12-01 | 1 | 0.118 | ST | 1 | 10 | 720 | 268 | 268240 | 268240040 | I190 | 7612988805077 | ecoFIT Vorschweissbund PE100 d50–1000mm / SDR17 / kombinierte Dichtfläche: flach und gerillt d 63 mm, SDR 17/17.6 | 37030204 |  |  | 2 | CH | 39174000
753798212 | Vsb kurz PE100 SDR17 PN10 d75DN65 | 35.95 | EUR | 2022-12-01 | 1 | 0.22 | ST | 1 | 10 | 240 | 268 | 268240 | 268240040 | I190 | 7612988805091 | ecoFIT Vorschweissbund PE100 d50–1000mm / SDR17 / kombinierte Dichtfläche: flach und gerillt d 75 mm, SDR 17/17.6 | 37030204 |  |  | 2 | CH | 39172110
753798213 | Vsb kurz PE100 SDR17 PN10 d90DN80 | 39.22 | EUR | 2022-12-01 | 1 | 0.291 | ST | 1 | 6 | 336 | 268 | 268240 | 268240040 | I190 | 7612988805121 | ecoFIT Vorschweissbund PE100 d50–1000mm / SDR17 / kombinierte Dichtfläche: flach und gerillt d 90 mm, SDR 17/17.6 | 37030204 |  |  | 2 | CH | 39174000
753798214 | Vsb kurz PE100 SDR17 PN10 d110DN100 | 49.02 | EUR | 2022-12-01 | 1 | 0.389 | ST | 1 | 8 | 288 | 268 | 268240 | 268240040 | I190 | 7612988805107 | ecoFIT Vorschweissbund PE100 d50–1000mm / SDR17 / kombinierte Dichtfläche: flach und gerillt d 110 mm, SDR 17/17.6 | 37030204 |  |  | 2 | CH | 39174000
753798215 | Vsb kurz PE100 SDR17 PN10 d125DN100 | 52.29 | EUR | 2022-12-01 | 1 | 0.421 | ST | 1 | 8 | 288 | 268 | 268240 | 268240040 | I190 | 7612988805114 | ecoFIT Vorschweissbund PE100 d50–1000mm / SDR17 / kombinierte Dichtfläche: flach und gerillt d 125 mm, SDR 17/17.6 | 37030204 |  |  | 2 | CH | 39174000
753798216 | Vsb kurz PE100 SDR17 PN10 d140DN125 | 65.36 | EUR | 2022-12-01 | 1 | 0.648 | ST | 2 |  | 144 | 268 | 268240 | 268240040 | I190 | 7613185568284 | ecoFIT Vorschweissbund PE100 d50–1000mm / SDR17 / kombinierte Dichtfläche: flach und gerillt d 140 mm, SDR 17/17.6 | 37030204 |  |  | 2 | CH | 39174000
753798217 | Vsb kurz PE100 SDR17 PN10 d160DN150 | 71.91 | EUR | 2022-12-01 | 1 | 0.703 | ST | 4 |  | 144 | 268 | 268240 | 268240040 | I190 | 7611704491563 | ecoFIT Vorschweissbund PE100 d50–1000mm / SDR17 / kombinierte Dichtfläche: flach und gerillt d 160 mm, SDR 17/17.6 | 37030204 |  |  | 2 | CH | 39174000
753798218 | Vsb kurz PE100 SDR17 PN10 d180DN150 | 120.67 | EUR | 2022-12-01 | 1 | 0.739 | ST | 3 |  | 108 | 268 | 268240 | 268240040 | I190 | 7611704491570 | ecoFIT Vorschweissbund PE100 d50–1000mm / SDR17 / kombinierte Dichtfläche: flach und gerillt d 180 mm, SDR 17/17.6 | 37030204 |  |  | 2 | CH | 39174000
753798219 | Vsb kurz PE100 SDR17 PN10 d200DN200 | 140.78 | EUR | 2022-12-01 | 1 | 1.331 | ST | 2 |  | 72 | 268 | 268240 | 268240040 | I190 | 7611704491587 | ecoFIT Vorschweissbund PE100 d50–1000mm / SDR17 / kombinierte Dichtfläche: flach und gerillt d 200 mm, SDR 17/17.6 | 37030204 |  |  | 2 | CH | 39174000
753798220 | Vsb kurz PE100 SDR17 PN10 d225DN200 | 144.82 | EUR | 2022-12-01 | 1 | 1.304 | ST | 2 |  | 72 | 268 | 268240 | 268240040 | I190 | 7611704491594 | ecoFIT Vorschweissbund PE100 d50–1000mm / SDR17 / kombinierte Dichtfläche: flach und gerillt d 225 mm, SDR 17/17.6 | 37030204 |  |  | 2 | CH | 39174000
753798221 | Vsb kurz PE100 SDR17 PN10 d250DN250 | 170.45 | EUR | 2022-12-01 | 1 | 2.272 | ST |  | 1 | 36 | 268 | 268240 | 268240040 | I190 | 7612988804346 | ecoFIT Vorschweissbund PE100 d50–1000mm / SDR17 / kombinierte Dichtfläche: flach und gerillt d 250 mm, SDR 17/17.6 | 37030204 |  |  | 2 | CH | 39174000
753798222 | Vsb kurz PE100 SDR17 PN10 d280DN250 | 188.01 | EUR | 2022-12-01 | 1 | 2.154 | ST |  | 1 | 36 | 268 | 268240 | 268240040 | I190 | 7612988804353 | ecoFIT Vorschweissbund PE100 d50–1000mm / SDR17 / kombinierte Dichtfläche: flach und gerillt d 280 mm, SDR 17/17.6 | 37030204 |  |  | 2 | CH | 39174000
753798223 | Vsb kurz PE100 SDR17 PN10 d315DN300 | 228.07 | EUR | 2022-12-01 | 1 | 3.819 | ST |  | 1 | 36 | 268 | 268240 | 268240040 | I190 | 7612988804360 | ecoFIT Vorschweissbund PE100 d50–1000mm / SDR17 / kombinierte Dichtfläche: flach und gerillt d 315 mm, SDR 17/17.6 | 37030204 |  |  | 2 | CH | 39174000
753798224 | Vsb PE100 SDR17 PN10 d355DN350 | 389.72 | EUR | 2022-12-01 | 1 | 4.8 | ST | 1 | 1 | 8 | 268 | 268240 | 268240042 | I190 | 7612988803226 | ecoFIT Vorschweissbund PE100 d50–1000mm / SDR17 / kombinierte Dichtfläche: flach und gerillt d 355 mm, SDR 17/17.6 | 37030204 |  |  | 2 | CH | 39174000
753798225 | Vsb PE100 SDR17 PN10 d400DN400 | 817.94 | EUR | 2022-12-01 | 1 | 6.4 | ST | 1 | 1 | 8 | 268 | 268240 | 268240042 | I190 | 7612988803233 | ecoFIT Vorschweissbund PE100 d50–1000mm / SDR17 / kombinierte Dichtfläche: flach und gerillt d 400 mm, SDR 17/17.6 | 37030204 |  |  | 2 | CH | 39174000
753798226 | Vsb PE100 SDR17 PN10 d450DN500 | 965.48 | EUR | 2022-12-01 | 1 | 12.7 | ST | 1 | 1 | 8 | 268 | 268240 | 268240042 | I190 | 7612988803240 | ecoFIT Vorschweissbund PE100 d50–1000mm / SDR17 / kombinierte Dichtfläche: flach und gerillt d 450 mm, SDR 17/17.6 | 37030204 |  |  | 2 | CH | 39174000
753798227 | Vsb PE100 SDR17 PN10 d500DN500 | 1196.11 | EUR | 2022-12-01 | 1 | 13 | ST | 1 | 1 | 8 | 268 | 268240 | 268240042 | I190 | 7612988803257 | ecoFIT Vorschweissbund PE100 d50–1000mm / SDR17 / kombinierte Dichtfläche: flach und gerillt d 500 mm, SDR 17/17.6 | 37030204 |  |  | 2 | CH | 39174000
753798306 | Vsb kurz PE100 SDR11 PN16 d20DN15 | 14.71 | EUR | 2022-12-01 | 1 | 0.016 | ST | 10 |  |  | 268 | 268240 | 268240040 | I190 | 7612988805237 | ecoFIT Vorschweissbund PE100 d20-800mm / SDR11 / Kombinierte Dichtfläche: flach und gerillt d 20 mm, SDR 11 | 37030204 |  |  | 2 | CH | 39174000
753798307 | Vsb kurz PE100 SDR11 PN16 d25DN20 | 16.34 | EUR | 2022-12-01 | 1 | 0.034 | ST | 10 |  |  | 268 | 268240 | 268240040 | I190 | 7612988805190 | ecoFIT Vorschweissbund PE100 d20-800mm / SDR11 / Kombinierte Dichtfläche: flach und gerillt d 25 mm, SDR 11 | 37030204 |  |  | 2 | CH | 39174000
753798308 | Vsb kurz PE100 SDR11 PN16 d32DN25 | 17.98 | EUR | 2022-12-01 | 1 | 0.046 | ST | 10 |  |  | 268 | 268240 | 268240040 | I190 | 7612988805220 | ecoFIT Vorschweissbund PE100 d20-800mm / SDR11 / Kombinierte Dichtfläche: flach und gerillt d 32 mm, SDR 11 | 37030204 |  |  | 2 | CH | 39174000
753798309 | Vsb kurz PE100 SDR11 PN16 d40DN32 | 19.61 | EUR | 2022-12-01 | 1 | 0.067 | ST | 10 | 30 |  | 268 | 268240 | 268240040 | I190 | 7612988805206 | ecoFIT Vorschweissbund PE100 d20-800mm / SDR11 / Kombinierte Dichtfläche: flach und gerillt d 40 mm, SDR 11 | 37030204 |  |  | 2 | CH | 39174000
753798310 | Vsb kurz PE100 SDR11 PN16 d50DN40 | 21.27 | EUR | 2022-12-01 | 1 | 0.098 | ST | 20 |  |  | 268 | 268240 | 268240040 | I190 | 7612988805213 | ecoFIT Vorschweissbund PE100 d20-800mm / SDR11 / Kombinierte Dichtfläche: flach und gerillt d 50 mm, SDR 11 | 37030204 |  |  | 2 | CH | 39174000
753798311 | Vsb kurz PE100 SDR11 PN16 d63DN50 | 22.87 | EUR | 2022-12-01 | 1 | 0.157 | ST | 1 | 10 | 720 | 268 | 268240 | 268240040 | I190 | 7612988805176 | ecoFIT Vorschweissbund PE100 d20-800mm / SDR11 / Kombinierte Dichtfläche: flach und gerillt d 63 mm, SDR 11 | 37030204 |  |  | 2 | CH | 39174000
753798312 | Vsb kurz PE100 SDR11 PN16 d75DN65 | 39.22 | EUR | 2022-12-01 | 1 | 0.258 | ST | 1 | 10 | 480 | 268 | 268240 | 268240040 | I190 | 7612988805138 | ecoFIT Vorschweissbund PE100 d20-800mm / SDR11 / Kombinierte Dichtfläche: flach und gerillt d 75 mm, SDR 11 | 37030204 |  |  | 2 | CH | 39174000
753798313 | Vsb kurz PE100 SDR11 PN16 d90DN80 | 42.5 | EUR | 2022-12-01 | 1 | 0.347 | ST | 12 |  | 432 | 268 | 268240 | 268240040 | I190 | 7612988805152 | ecoFIT Vorschweissbund PE100 d20-800mm / SDR11 / Kombinierte Dichtfläche: flach und gerillt d 90 mm, SDR 11 | 37030204 |  |  | 2 | CH | 39174000
753798314 | Vsb kurz PE100 SDR11 PN16 d110DN100 | 52.29 | EUR | 2022-12-01 | 1 | 0.471 | ST | 1 | 8 |  | 268 | 268240 | 268240040 | I190 | 7612988805169 | ecoFIT Vorschweissbund PE100 d20-800mm / SDR11 / Kombinierte Dichtfläche: flach und gerillt d 110 mm, SDR 11 | 37030204 |  |  | 2 | CH | 39174000
753798315 | Vsb kurz PE100 SDR11 PN16 d125DN100 | 58.82 | EUR | 2022-12-01 | 1 | 0.517 | ST | 8 |  |  | 268 | 268240 | 268240040 | I190 | 7612988805183 | ecoFIT Vorschweissbund PE100 d20-800mm / SDR11 / Kombinierte Dichtfläche: flach und gerillt d 125 mm, SDR 11 | 37030204 |  |  | 2 | CH | 39174000
753798316 | Vsb kurz PE100 SDR11 PN16 d140DN125 | 71.91 | EUR | 2022-12-01 | 1 | 0.78 | ST | 4 |  |  | 268 | 268240 | 268240040 | I190 | 7612988805145 | ecoFIT Vorschweissbund PE100 d20-800mm / SDR11 / Kombinierte Dichtfläche: flach und gerillt d 140 mm, SDR 11 | 37030204 |  |  | 2 | CH | 39174000
753798317 | Vsb kurz PE100 SDR11 PN16 d160DN150 | 81.71 | EUR | 2022-12-01 | 1 | 0.973 | ST | 4 |  | 144 | 268 | 268240 | 268240040 | I190 | 7612988803929 | ecoFIT Vorschweissbund PE100 d20-800mm / SDR11 / Kombinierte Dichtfläche: flach und gerillt d 160 mm, SDR 11 | 37030204 |  |  | 2 | CH | 39174000
753798318 | Vsb kurz PE100 SDR11 PN16 d180DN150 | 136.75 | EUR | 2022-12-01 | 1 | 1.077 | ST | 3 |  | 108 | 268 | 268240 | 268240040 | I190 | 7612988803936 | ecoFIT Vorschweissbund PE100 d20-800mm / SDR11 / Kombinierte Dichtfläche: flach und gerillt d 180 mm, SDR 11 | 37030204 |  |  | 2 | CH | 39174000
753798319 | Vsb kurz PE100 SDR11 PN16 d200DN200 | 152.82 | EUR | 2022-12-01 | 1 | 1.734 | ST | 2 |  | 72 | 268 | 268240 | 268240040 | I190 | 7611704491624 | ecoFIT Vorschweissbund PE100 d20-800mm / SDR11 / Kombinierte Dichtfläche: flach und gerillt d 200 mm, SDR 11 | 37030204 |  |  | 2 | CH | 39174000
753798320 | Vsb kurz PE100 SDR11 PN16 d225DN200 | 160.89 | EUR | 2022-12-01 | 1 | 1.772 | ST | 2 |  | 72 | 268 | 268240 | 268240040 | I190 | 7611704491631 | ecoFIT Vorschweissbund PE100 d20-800mm / SDR11 / Kombinierte Dichtfläche: flach und gerillt d 225 mm, SDR 11 | 37030204 |  |  | 2 | CH | 39174000
753798321 | Vsb kurz PE100 SDR11 PN16 d250DN250 | 187.24 | EUR | 2022-12-01 | 1 | 2.871 | ST |  | 1 | 40 | 268 | 268240 | 268240040 | I190 | 7612988804377 | ecoFIT Vorschweissbund PE100 d20-800mm / SDR11 / Kombinierte Dichtfläche: flach und gerillt d 250 mm, SDR 11 | 37030204 |  |  | 2 | CH | 39174000
753798322 | Vsb kurz PE100 SDR11 PN16 d280DN250 | 204.07 | EUR | 2022-12-01 | 1 | 3.76 | ST |  | 1 | 36 | 268 | 268240 | 268240040 | I190 | 7611704491990 | ecoFIT Vorschweissbund PE100 d20-800mm / SDR11 / Kombinierte Dichtfläche: flach und gerillt d 280 mm, SDR 11 | 37030204 |  |  | 2 | CH | 39174000
753798323 | Vsb kurz PE100 SDR11 PN16 d315DN300 | 240.2 | EUR | 2022-12-01 | 1 | 4.925 | ST |  | 1 | 36 | 268 | 268240 | 268240040 | I190 | 7611704491983 | ecoFIT Vorschweissbund PE100 d20-800mm / SDR11 / Kombinierte Dichtfläche: flach und gerillt d 315 mm, SDR 11 | 37030204 |  |  | 2 | CH | 39174000
753798324 | Vsb PE100 SDR11 PN16 d355DN350 | 426.86 | EUR | 2022-12-01 | 1 | 7 | ST | 1 | 1 | 8 | 268 | 268240 | 268240042 | I190 | 7612988803189 | ecoFIT Vorschweissbund PE100 d20-800mm / SDR11 / Kombinierte Dichtfläche: flach und gerillt d 355 mm, SDR 11 | 37030204 |  |  | 2 | CH | 39174000
753798325 | Vsb PE100 SDR11 PN16 d400DN400 | 880.09 | EUR | 2022-12-01 | 1 | 9.5 | ST | 1 | 1 | 8 | 268 | 268240 | 268240042 | I190 | 7612988803196 | ecoFIT Vorschweissbund PE100 d20-800mm / SDR11 / Kombinierte Dichtfläche: flach und gerillt d 400 mm, SDR 11 | 37030204 |  |  | 2 | CH | 39174000
753798326 | Vsb PE100 SDR11 PN16 d450DN500 | 1024.11 | EUR | 2022-12-01 | 1 | 18.2 | ST | 1 | 1 | 8 | 268 | 268240 | 268240042 | I190 | 7612988803202 | ecoFIT Vorschweissbund PE100 d20-800mm / SDR11 / Kombinierte Dichtfläche: flach und gerillt d 450 mm, SDR 11 | 37030204 |  |  | 2 | CH | 39174000
753798327 | Vsb PE100 SDR11 PN16 d500DN500 | 1309.48 | EUR | 2022-12-01 | 1 | 18.7 | ST | 1 | 1 | 4 | 268 | 268240 | 268240042 | I190 | 7612988803219 | ecoFIT Vorschweissbund PE100 d20-800mm / SDR11 / Kombinierte Dichtfläche: flach und gerillt d 500 mm, SDR 11 | 37030204 |  |  | 2 | CH | 39174000
753798728 | Adapt Klap PE100 SDR11 PN10 d560DN600 | 4438.53 | EUR | 2022-12-01 | 1 | 29.27 | ST | 1 |  | 3 | 268 | 268240 | 268240040 | I190 | 7612988767504 | ecoFIT Adapter für Apsperrklappe PE100 d355-800mm / SDR11 / Dichtfläche: flach metrisch d 560 mm, SDR 11 | 37010391 |  |  | 10 | DE | 39174000
753798729 | Adapt Klap PE100 SDR11 PN16 d630DN600 | 4694.54 | EUR | 2022-12-01 | 1 | 23.042 | ST | 1 |  | 4 | 268 | 268240 | 268240040 | I190 | 7612988767528 | ecoFIT Adapter für Apsperrklappe PE100 d355-800mm / SDR11 / Dichtfläche: flach metrisch d 630 mm, SDR 11 | 37010391 |  |  | 10 | DE | 39174000
753798730 | Adapt Klap PE100 SDR11 PN16 d710DN700 | 6906.98 | EUR | 2022-12-01 | 1 | 33.765 | ST | 1 |  | 4 | 268 | 268240 | 268240040 | I190 | 7612988767535 | ecoFIT Adapter für Apsperrklappe PE100 d355-800mm / SDR11 / Dichtfläche: flach metrisch d 710 mm, SDR 11 | 37010391 |  |  | 10 | DE | 39174000
753798731 | Adapt Klap PE100 SDR11 PN16 d800DN800 | 8980.64 | EUR | 2022-12-01 | 1 | 41.787 | ST | 1 |  | 4 | 268 | 268240 | 268240040 | I190 | 7612988767542 | ecoFIT Adapter für Apsperrklappe PE100 d355-800mm / SDR11 / Dichtfläche: flach metrisch d 800 mm, SDR 11 | 37010391 |  |  | 10 | DE | 39174000
753798753 | Adapt Klap PE100 SDR17 PN10 d560DN600 | 3168.15 | EUR | 2022-12-01 | 1 | 17.307 | ST | 1 |  | 3 | 268 | 268240 | 268240040 | I190 | 7612988767672 | ecoFIT Adapter für Apsperrklappe PE100 d450–d1200mm / SDR17/17.6 / Dichtfläche: flach metrisch d 560 mm, SDR 17/17.6 | 37010391 |  |  | 10 | DE | 39174000
753798754 | Adapt Klap PE100 SDR17 PN10 d630DN600 | 3521.86 | EUR | 2022-12-01 | 1 | 12.122 | ST | 1 |  | 6 | 268 | 268240 | 268240040 | I190 | 7612988767634 | ecoFIT Adapter für Apsperrklappe PE100 d450–d1200mm / SDR17/17.6 / Dichtfläche: flach metrisch d 630 mm, SDR 17/17.6 | 37010391 |  |  | 2 | DE | 39174000
753798755 | Adapt Klap PE100 SDR17 PN10 d710DN700 | 4147.3 | EUR | 2022-12-01 | 1 | 21.505 | ST | 1 |  | 5 | 268 | 268240 | 268240040 | I190 | 7612988767689 | ecoFIT Adapter für Apsperrklappe PE100 d450–d1200mm / SDR17/17.6 / Dichtfläche: flach metrisch d 710 mm, SDR 17/17.6 | 37010301 |  |  | 10 | DE | 39174000
753798756 | Adapt Klap PE100 SDR17 PN10 d800DN800 | 5447 | EUR | 2022-12-01 | 1 | 21.841 | ST | 1 |  | 6 | 268 | 268240 | 268240040 | I190 | 7612988767696 | ecoFIT Adapter für Apsperrklappe PE100 d450–d1200mm / SDR17/17.6 / Dichtfläche: flach metrisch d 800 mm, SDR 17/17.6 | 37010301 |  |  | 10 | DE | 39174000
753798757 | Adapt Klap PE100 SDR17 PN10 d900DN900 | 8968.93 | EUR | 2022-12-01 | 1 | 34.187 | ST | 1 |  | 4 | 268 | 268240 | 268240040 | I190 | 7612988798515 | ecoFIT Adapter für Apsperrklappe PE100 d450–d1200mm / SDR17/17.6 / Dichtfläche: flach metrisch d 900 mm, SDR 17/17.6 | 37010301 |  |  | 10 | DE | 39174000
753798758 | Adapt Klap PE100 SDR17 PN10 d1000DN1000 | 10884.25 | EUR | 2022-12-01 | 1 | 43.733 | ST | 1 |  | 2 | 268 | 268240 | 268240040 | I190 | 7612988798898 | ecoFIT Adapter für Apsperrklappe PE100 d450–d1200mm / SDR17/17.6 / Dichtfläche: flach metrisch d 1000 mm, SDR 17/17.6 | 37010301 |  |  | 10 | DE | 39174000
753798833 | Vsb kurz PE100 SDR11 PN16 d560 | 2965.63 | EUR | 2022-12-01 | 1 | 19.38 | ST | 1 | 9 | 9 | 268 | 268240 | 268240040 | I190 | 7612988753675 | ecoFIT Vorschweissbund PE100 d20-800mm / SDR11 / Kombinierte Dichtfläche: flach und gerillt d 560 mm, SDR 11 | 37030204 |  |  | 10 | DE | 39174000
753798834 | Vsb kurz PE100 SDR11 PN16 d630 | 3521.1 | EUR | 2022-12-01 | 1 | 16.5 | ST | 1 | 9 | 9 | 268 | 268240 | 268240040 | I190 | 7612988753668 | ecoFIT Vorschweissbund PE100 d20-800mm / SDR11 / Kombinierte Dichtfläche: flach und gerillt d 630 mm, SDR 11 | 37030204 |  |  | 2 | DE | 39174000
753798835 | Vsb kurz KS PE100 SDR11 PN16 d710 | 4439.06 | EUR | 2022-12-01 | 1 | 21.586 | ST | 1 |  | 5 | 268 | 268240 | 268240040 | I190 | 7612988763599 | ecoFIT Vorschweissbund PE100 d20-800mm / SDR11 / Kombinierte Dichtfläche: flach und gerillt d 710 mm, SDR 11 | 37030204 |  |  | 10 | DE | 39174000
753798836 | Vsb kurz KS PE100 SDR11 PN15 d800 | 5905.88 | EUR | 2022-12-01 | 1 | 28.505 | ST | 1 |  | 5 | 268 | 268240 | 268240040 | I190 | 7612988763605 | ecoFIT Vorschweissbund PE100 d20-800mm / SDR11 / Kombinierte Dichtfläche: flach und gerillt d 800 mm, SDR 11 | 37030204 |  |  | 10 | DE | 39174000
753798858 | Vsb kurz PE100 SDR17 PN10 d560 | 1188.29 | EUR | 2022-12-01 | 1 | 14.875 | ST | 1 | 9 | 9 | 268 | 268240 | 268240040 | I190 | 7612988753750 | ecoFIT Vorschweissbund PE100 d50–1000mm / SDR17 / kombinierte Dichtfläche: flach und gerillt d 560 mm, SDR 17/17.6 | 37030204 |  |  | 10 | DE | 39174000
753798859 | Vsb kurz PE100 SDR17 PN10 d630 | 1415 | EUR | 2022-12-01 | 1 | 12.515 | ST | 1 | 9 | 9 | 268 | 268240 | 268240040 | I190 | 7612988753767 | ecoFIT Vorschweissbund PE100 d50–1000mm / SDR17 / kombinierte Dichtfläche: flach und gerillt d 630 mm, SDR 17/17.6 | 37030204 |  |  | 2 | DE | 39174000
753798860 | Vsb kurz KS PE100 SDR17 PN10 d710 | 3274.4 | EUR | 2022-12-01 | 1 | 15.878 | ST | 1 |  | 5 | 268 | 268240 | 268240040 | I190 | 7612988763612 | ecoFIT Vorschweissbund PE100 d50–1000mm / SDR17 / kombinierte Dichtfläche: flach und gerillt d 710 mm, SDR 17/17.6 | 37030204 |  |  | 10 | DE | 39174000
753798861 | Vsb kurz KS PE100 SDR17 PN10 d800 | 4895.08 | EUR | 2022-12-01 | 1 | 20.948 | ST | 1 |  | 5 | 268 | 268240 | 268240040 | I190 | 7612988763629 | ecoFIT Vorschweissbund PE100 d50–1000mm / SDR17 / kombinierte Dichtfläche: flach und gerillt d 800 mm, SDR 17/17.6 | 37030204 |  |  | 10 | DE | 39174000
753798862 | Vsb kurz KS PE100 SDR17 PN10 d900 | 6054.25 | EUR | 2022-12-01 | 1 | 29.183 | ST | 1 |  | 5 | 268 | 268240 | 268240040 | I190 | 7612988763636 | ecoFIT Vorschweissbund PE100 d50–1000mm / SDR17 / kombinierte Dichtfläche: flach und gerillt d 900 mm, SDR 17/17.6 | 37030204 |  |  | 10 | DE | 39174000
753798863 | Vsb kurz KS PE100 SDR17 PN10 d1000 | 7944.07 | EUR | 2022-12-01 | 1 | 36.209 | ST | 1 |  | 5 | 268 | 268240 | 268240040 | I190 | 7612988763643 | ecoFIT Vorschweissbund PE100 d50–1000mm / SDR17 / kombinierte Dichtfläche: flach und gerillt d 1000 mm, SDR 17/17.6 | 37030204 |  |  | 10 | DE | 39174000
753798924 | Adapt Klap PE100 SDR11 PN16 d355DN350 | 762.72 | EUR | 2022-12-01 | 1 | 8.4 | ST | 1 | 1 | 8 | 268 | 268240 | 268240043 | I190 | 7612988804445 | ecoFIT Adapter für Apsperrklappe PE100 d355-800mm / SDR11 / Dichtfläche: flach metrisch d 355 mm, SDR 11 | 37010301 |  |  | 2 | CH | 39174000
753798925 | Adapt Klap PE100 SDR11 PN16 d400DN400 | 1820.16 | EUR | 2022-12-01 | 1 | 11 | ST | 1 | 1 | 8 | 268 | 268240 | 268240043 | I190 | 7612988804452 | ecoFIT Adapter für Apsperrklappe PE100 d355-800mm / SDR11 / Dichtfläche: flach metrisch d 400 mm, SDR 11 | 37010301 |  |  | 2 | CH | 39174000
753798926 | Adapt Klap PE100 SDR11 PN16 d450DN450 | 2157.48 | EUR | 2022-12-01 | 1 | 18.8 | ST | 1 | 1 | 6 | 268 | 268240 | 268240043 | I190 | 7612988804469 | ecoFIT Adapter für Apsperrklappe PE100 d355-800mm / SDR11 / Dichtfläche: flach metrisch d 450 mm, SDR 11 | 37010301 |  |  | 2 | CH | 39174000
753798927 | Adapt Klap PE100 SDR11 PN16 d500DN500 | 2743.67 | EUR | 2022-12-01 | 1 | 19.9 | ST | 1 | 1 | 6 | 268 | 268240 | 268240043 | I190 | 7612988804476 | ecoFIT Adapter für Apsperrklappe PE100 d355-800mm / SDR11 / Dichtfläche: flach metrisch d 500 mm, SDR 11 | 37010301 |  |  | 2 | CH | 39174000
753798951 | Adapt Klap PE100 SDR17 PN10 d450DN450 | 2268.07 | EUR | 2022-12-01 | 1 | 10.7 | ST | 1 | 1 | 8 | 268 | 268240 | 268240040 | I190 | 7612988804483 | ecoFIT Adapter für Apsperrklappe PE100 d450–d1200mm / SDR17/17.6 / Dichtfläche: flach metrisch d 450 mm, SDR 17/17.6 | 37010301 |  |  | 2 | CH | 39174000
753798952 | Adapt Klap PE100 SDR17 PN10 d500DN500 | 2620.6 | EUR | 2022-12-01 | 1 | 12.1 | ST | 1 | 1 | 6 | 268 | 268240 | 268240040 | I190 | 7612988804490 | ecoFIT Adapter für Apsperrklappe PE100 d450–d1200mm / SDR17/17.6 / Dichtfläche: flach metrisch d 500 mm, SDR 17/17.6 | 37010301 |  |  | 2 | CH | 39174000
753800006 | Vsb LS PE100 SDR11 PN16/10 d20 | 12.67 | EUR | 2022-12-01 | 1 | 0.022 | ST | 10 | 50 | 3600 | 251 | 251301 | 251301001 | V100 | 7611704448369 | ELGEF Plus Vorschweissbund PE100 d20-800mm / SDR11 / Langschenklige Version / Kombinierte Dichtfläche: flach und gerillt d 20 mm, SDR 11 | 37060204 |  |  | 2 | CH | 39174000
753800007 | Vsb LS PE100 SDR11 PN16 d25 | 12.96 | EUR | 2022-12-01 | 1 | 0.037 | ST | 5 | 30 | 1920 | 251 | 251301 | 251301001 | V100 | 7611704448116 | ELGEF Plus Vorschweissbund PE100 d20-800mm / SDR11 / Langschenklige Version / Kombinierte Dichtfläche: flach und gerillt d 25 mm, SDR 11 | 37060204 |  |  | 2 | DE | 39174000
753800008 | Vsb LS PE100 SDR11 PN16 d32 | 16.24 | EUR | 2022-12-01 | 1 | 0.056 | ST | 5 | 100 | 1600 | 251 | 251301 | 251301001 | V100 | 7611704448109 | ELGEF Plus Vorschweissbund PE100 d20-800mm / SDR11 / Langschenklige Version / Kombinierte Dichtfläche: flach und gerillt d 32 mm, SDR 11 | 37060204 |  |  | 2 | DE | 39174000
753800009 | Vsb LS PE100 SDR11 PN16 d40 | 19.82 | EUR | 2022-12-01 | 1 | 0.081 | ST | 2 | 60 | 960 | 251 | 251301 | 251301001 | V100 | 7611704448093 | ELGEF Plus Vorschweissbund PE100 d20-800mm / SDR11 / Langschenklige Version / Kombinierte Dichtfläche: flach und gerillt d 40 mm, SDR 11 | 37060204 |  |  | 2 | DE | 39174000
753800010 | Vsb LS PE100 SDR11 PN16 d50 | 24.61 | EUR | 2022-12-01 | 1 | 0.119 | ST | 2 | 50 | 800 | 251 | 251301 | 251301001 | V100 | 7611704448086 | ELGEF Plus Vorschweissbund PE100 d20-800mm / SDR11 / Langschenklige Version / Kombinierte Dichtfläche: flach und gerillt d 50 mm, SDR 11 | 37060204 |  |  | 2 | DE | 39174000
753800011 | Vsb LS PE100 SDR11 PN16 d63 | 29.25 | EUR | 2022-12-01 | 1 | 0.187 | ST | 1 | 60 | 720 | 251 | 251301 | 251301001 | V100 | 7611704446822 | ELGEF Plus Vorschweissbund PE100 d20-800mm / SDR11 / Langschenklige Version / Kombinierte Dichtfläche: flach und gerillt d 63 mm, SDR 11 | 37060204 |  |  | 2 | CH | 39174000
753800012 | Vsb LS PE100 SDR11 PN16 d75 | 36.65 | EUR | 2022-12-01 | 1 | 0.314 | ST | 1 | 30 | 360 | 251 | 251301 | 251301001 | V100 | 7611704446952 | ELGEF Plus Vorschweissbund PE100 d20-800mm / SDR11 / Langschenklige Version / Kombinierte Dichtfläche: flach und gerillt d 75 mm, SDR 11 | 37060204 |  |  | 2 | CH | 39174000
753800013 | Vsb LS PE100 SDR11 PN16 d90 | 49.4 | EUR | 2022-12-01 | 1 | 0.471 | ST | 1 | 24 | 288 | 251 | 251301 | 251301001 | V100 | 7611704446969 | ELGEF Plus Vorschweissbund PE100 d20-800mm / SDR11 / Langschenklige Version / Kombinierte Dichtfläche: flach und gerillt d 90 mm, SDR 11 | 37060204 |  |  | 2 | CH | 39174000
753800014 | Vsb LS PE100 SDR11 PN16 d110 | 62.15 | EUR | 2022-12-01 | 1 | 0.718 | ST | 1 | 16 | 192 | 251 | 251301 | 251301001 | V100 | 7611704446976 | ELGEF Plus Vorschweissbund PE100 d20-800mm / SDR11 / Langschenklige Version / Kombinierte Dichtfläche: flach und gerillt d 110 mm, SDR 11 | 37060204 |  |  | 2 | CH | 39174000
753800015 | Vsb LS PE100 SDR11 PN16 d125 | 75.09 | EUR | 2022-12-01 | 1 | 0.883 | ST | 1 | 16 | 192 | 251 | 251301 | 251301001 | V100 | 7611704446983 | ELGEF Plus Vorschweissbund PE100 d20-800mm / SDR11 / Langschenklige Version / Kombinierte Dichtfläche: flach und gerillt d 125 mm, SDR 11 | 37060204 |  |  | 2 | CH | 39174000
753800016 | Vsb LS PE100 SDR11 PN16 d140 | 93.45 | EUR | 2022-12-01 | 1 | 1.348 | ST | 1 | 6 | 72 | 251 | 251301 | 251301001 | V100 | 7611704447232 | ELGEF Plus Vorschweissbund PE100 d20-800mm / SDR11 / Langschenklige Version / Kombinierte Dichtfläche: flach und gerillt d 140 mm, SDR 11 | 37060204 |  |  | 2 | CH | 39174000
753800017 | Vsb LS PE100 SDR11 PN16 d160 | 107.77 | EUR | 2022-12-01 | 1 | 1.718 | ST | 1 | 6 | 72 | 251 | 251301 | 251301001 | V100 | 7611704446990 | ELGEF Plus Vorschweissbund PE100 d20-800mm / SDR11 / Langschenklige Version / Kombinierte Dichtfläche: flach und gerillt d 160 mm, SDR 11 | 37060204 |  |  | 2 | CH | 39174000
753800018 | Vsb LS PE100 SDR11 PN16 d180 | 170 | EUR | 2022-12-01 | 1 | 2.035 | ST | 1 | 6 | 72 | 251 | 251301 | 251301001 | V100 | 7611704447003 | ELGEF Plus Vorschweissbund PE100 d20-800mm / SDR11 / Langschenklige Version / Kombinierte Dichtfläche: flach und gerillt d 180 mm, SDR 11 | 37060204 |  |  | 2 | CH | 39174000
753800019 | Vsb LS PE100 SDR11 PN16 d200 | 196.43 | EUR | 2022-12-01 | 1 | 2.899 | ST | 1 | 4 | 32 | 251 | 251301 | 251301001 | V100 | 7611704447010 | ELGEF Plus Vorschweissbund PE100 d20-800mm / SDR11 / Langschenklige Version / Kombinierte Dichtfläche: flach und gerillt d 200 mm, SDR 11 | 37060204 |  |  | 2 | CH | 39174000
753800020 | Vsb LS PE100 SDR11 PN16 d225 | 214.13 | EUR | 2022-12-01 | 1 | 3.208 | ST | 1 | 4 | 32 | 251 | 251301 | 251301001 | V100 | 7611704447027 | ELGEF Plus Vorschweissbund PE100 d20-800mm / SDR11 / Langschenklige Version / Kombinierte Dichtfläche: flach und gerillt d 225 mm, SDR 11 | 37060204 |  |  | 2 | CH | 39174000
753800021 | Vsb LS PE100 SDR11 PN16/10 d250 | 355.19 | EUR | 2022-12-01 | 1 | 4.8 | ST | 1 | 2 | 16 | 251 | 251301 | 251301002 | V100 | 7611704448062 | ELGEF Plus Vorschweissbund PE100 d20-800mm / SDR11 / Langschenklige Version / Kombinierte Dichtfläche: flach und gerillt d 250 mm, SDR 11 | 37060204 |  |  | 2 | CH | 39174000
753800022 | Vsb LS PE100 SDR11 PN16/10 d280 | 434.33 | EUR | 2022-12-01 | 1 | 4.925 | ST | 1 | 3 | 24 | 251 | 251301 | 251301002 | V100 | 7611704448055 | ELGEF Plus Vorschweissbund PE100 d20-800mm / SDR11 / Langschenklige Version / Kombinierte Dichtfläche: flach und gerillt d 280 mm, SDR 11 | 37060204 |  |  | 2 | CH | 39174000
753800023 | Vsb LS PE100 SDR11 PN16/10 d315 | 550.05 | EUR | 2022-12-01 | 1 | 7.135 | ST | 1 | 2 | 16 | 251 | 251301 | 251301002 | V100 | 7611704448048 | ELGEF Plus Vorschweissbund PE100 d20-800mm / SDR11 / Langschenklige Version / Kombinierte Dichtfläche: flach und gerillt d 315 mm, SDR 11 | 37060204 |  |  | 2 | CH | 39174000
753800028 | Vsb LS PE100 SDR11 PN16 d560 | 6436.26 | EUR | 2022-12-01 | 1 | 40 | ST |  |  | 4 | 251 | 251301 | 251301008 | V101 | 7611704447980 | Vorschweissbund PE100 SDR11 Kombinierte Dichtfläche: flach und gerillt d 560 mm, DN 600 mm | 37060204 | Auslauf Artikel mit Ersatz | 753800228 | 10 | DE | 39174000
753800029 | Vsb LS PE100 SDR11 PN16 d630 | 7757.01 | EUR | 2022-12-01 | 1 | 42.3 | ST |  | 2 | 2 | 251 | 251301 | 251301008 | V101 | 7611704447973 | Vorschweissbund PE100 SDR11 Kombinierte Dichtfläche: flach und gerillt d 630 mm, DN 600 mm | 37060204 | Auslauf Artikel mit Ersatz | 753800229 | 10 | DE | 39174000
753800030 | Vsb LS PE100 schw SDR11 d710 | 9657.84 | EUR | 2022-12-01 | 1 | 56.379 | ST | 1 |  | 2 | 251 | 251301 | 251301008 | V101 | 7611704455145 | ELGEF Plus Vorschweissbund PE100 d20-800mm / SDR11 / Langschenklige Version / Kombinierte Dichtfläche: flach und gerillt d 710 mm, SDR 11 | 37060201 |  |  | 10 | DE | 39174000
753800033 | Vsb LS PE100 schw SDR11 d800 | 11731.13 | EUR | 2022-12-01 | 1 | 72.636 | ST | 1 |  | 2 | 251 | 251301 | 251301008 | V101 | 7611704455152 | ELGEF Plus Vorschweissbund PE100 d20-800mm / SDR11 / Langschenklige Version / Kombinierte Dichtfläche: flach und gerillt d 800 mm, SDR 11 | 37060204 |  |  | 10 | DE | 39174000
753800085 | Vsb LS PE100 SDR17 PN10 d50 | 24.61 | EUR | 2022-12-01 | 1 | 0.107 | ST | 2 | 50 | 800 | 251 | 251301 | 251301001 | V100 | 7611704447898 | ELGEF Plus Vorschweissbund PE100 d50-1000mm / SDR17 / Kombinierte Dichtfläche: flach und gerillt d 50 mm, SDR 17 | 37060204 |  |  | 2 | DE | 39174000
753800086 | Vsb LS PE100 SDR17 PN10 d63 | 29.25 | EUR | 2022-12-01 | 1 | 0.168 | ST | 1 | 32 | 512 | 251 | 251301 | 251301001 | V100 | 7611704446860 | ELGEF Plus Vorschweissbund PE100 d50-1000mm / SDR17 / Kombinierte Dichtfläche: flach und gerillt d 63 mm, SDR 17 | 37060204 |  |  | 2 | DE | 39174000
753800087 | Vsb LS PE100 SDR17 PN10 d75 | 36.55 | EUR | 2022-12-01 | 1 | 0.26 | ST | 1 | 24 | 384 | 251 | 251301 | 251301001 | V100 | 7611704446877 | ELGEF Plus Vorschweissbund PE100 d50-1000mm / SDR17 / Kombinierte Dichtfläche: flach und gerillt d 75 mm, SDR 17 | 37060204 |  |  | 2 | DE | 39174000
753800088 | Vsb LS PE100 SDR17 PN10 d90 | 49.4 | EUR | 2022-12-01 | 1 | 0.367 | ST | 1 | 24 | 288 | 251 | 251301 | 251301001 | V100 | 7611704446884 | ELGEF Plus Vorschweissbund PE100 d50-1000mm / SDR17 / Kombinierte Dichtfläche: flach und gerillt d 90 mm, SDR 17 | 37060204 |  |  | 2 | CH | 39174000
753800089 | Vsb LS PE100 SDR17 PN10 d110 | 60.69 | EUR | 2022-12-01 | 1 | 0.571 | ST | 1 | 16 | 192 | 251 | 251301 | 251301001 | V100 | 7611704446891 | ELGEF Plus Vorschweissbund PE100 d50-1000mm / SDR17 / Kombinierte Dichtfläche: flach und gerillt d 110 mm, SDR 17 | 37060204 |  |  | 2 | CH | 39174000
753800090 | Vsb LS PE100 SDR17 PN10 d125 | 75.09 | EUR | 2022-12-01 | 1 | 0.684 | ST | 1 | 16 | 192 | 251 | 251301 | 251301001 | V100 | 7611704446907 | ELGEF Plus Vorschweissbund PE100 d50-1000mm / SDR17 / Kombinierte Dichtfläche: flach und gerillt d 125 mm, SDR 17 | 37060204 |  |  | 2 | CH | 39174000
753800091 | Vsb LS PE100 SDR17 PN10 d140 | 93.27 | EUR | 2022-12-01 | 1 | 1.035 | ST | 1 | 6 | 72 | 251 | 251301 | 251301001 | V100 | 7611704447225 | ELGEF Plus Vorschweissbund PE100 d50-1000mm / SDR17 / Kombinierte Dichtfläche: flach und gerillt d 140 mm, SDR 17 | 37060204 |  |  | 2 | CH | 39174000
753800092 | Vsb LS PE100 SDR17 PN10 d160 | 110.85 | EUR | 2022-12-01 | 1 | 1.342 | ST | 1 | 6 | 72 | 251 | 251301 | 251301001 | V100 | 7611704446914 | ELGEF Plus Vorschweissbund PE100 d50-1000mm / SDR17 / Kombinierte Dichtfläche: flach und gerillt d 160 mm, SDR 17 | 37060204 |  |  | 2 | CH | 39174000
753800093 | Vsb LS PE100 SDR17 PN10 d180 | 170 | EUR | 2022-12-01 | 1 | 1.469 | ST | 1 | 6 | 72 | 251 | 251301 | 251301001 | V100 | 7611704446921 | ELGEF Plus Vorschweissbund PE100 d50-1000mm / SDR17 / Kombinierte Dichtfläche: flach und gerillt d 180 mm, SDR 17 | 37060204 |  |  | 2 | CH | 39174000
753800094 | Vsb LS PE100 SDR17 PN10 d200 | 196.43 | EUR | 2022-12-01 | 1 | 2.212 | ST | 1 | 4 | 32 | 251 | 251301 | 251301001 | V100 | 7611704446938 | ELGEF Plus Vorschweissbund PE100 d50-1000mm / SDR17 / Kombinierte Dichtfläche: flach und gerillt d 200 mm, SDR 17 | 37060204 |  |  | 2 | CH | 39174000
753800095 | Vsb LS PE100 SDR17 PN10 d225 | 214.13 | EUR | 2022-12-01 | 1 | 2.456 | ST | 1 | 4 | 32 | 251 | 251301 | 251301001 | V100 | 7611704446945 | ELGEF Plus Vorschweissbund PE100 d50-1000mm / SDR17 / Kombinierte Dichtfläche: flach und gerillt d 225 mm, SDR 17 | 37060204 |  |  | 2 | CH | 39174000
753800096 | Vsb LS PE100 SDR17 PN10 d250 | 355.36 | EUR | 2022-12-01 | 1 | 3.5 | ST | 1 | 2 | 16 | 251 | 251301 | 251301002 | V100 | 7611704448079 | ELGEF Plus Vorschweissbund PE100 d50-1000mm / SDR17 / Kombinierte Dichtfläche: flach und gerillt d 250 mm, SDR 17 | 37060204 |  |  | 2 | CH | 39174000
753800097 | Vsb LS PE100 SDR17 PN10 d280 | 391.36 | EUR | 2022-12-01 | 1 | 3.78 | ST | 1 | 3 | 24 | 251 | 251301 | 251301002 | V100 | 7611704448031 | ELGEF Plus Vorschweissbund PE100 d50-1000mm / SDR17 / Kombinierte Dichtfläche: flach und gerillt d 280 mm, SDR 17 | 37060204 |  |  | 2 | CH | 39174000
753800098 | Vsb LS PE100 SDR17 PN10/6 d315 | 510.4 | EUR | 2022-12-01 | 1 | 5.47 | ST | 1 | 2 | 16 | 251 | 251301 | 251301002 | V100 | 7611704447928 | ELGEF Plus Vorschweissbund PE100 d50-1000mm / SDR17 / Kombinierte Dichtfläche: flach und gerillt d 315 mm, SDR 17 | 37060204 |  |  | 2 | CH | 39174000
753800105 | Vsb LS PE100 schw SDR17 d710 | 7803.35 | EUR | 2022-12-01 | 1 | 39.376 | ST | 1 |  | 2 | 251 | 251301 | 251301008 | V101 | 7611704455367 | ELGEF Plus Vorschweissbund PE100 d50-1000mm / SDR17 / Kombinierte Dichtfläche: flach und gerillt d 710 mm, SDR 17 | 37060204 |  |  | 2 | DE | 39174000
753800106 | Vsb LS PE100 schw SDR17 d800 | 8338.58 | EUR | 2022-12-01 | 1 | 50.759 | ST | 1 |  | 2 | 251 | 251301 | 251301008 | V101 | 7611704455374 | ELGEF Plus Vorschweissbund PE100 d50-1000mm / SDR17 / Kombinierte Dichtfläche: flach und gerillt d 800 mm, SDR 17 | 37060204 |  |  | 10 | DE | 39174000
753800107 | Vsb LS PE100 schw SDR17 d900 | 12262.19 | EUR | 2022-12-01 | 1 | 64.202 | ST | 1 |  | 2 | 251 | 251301 | 251301008 | V101 | 7611704455381 | ELGEF Plus Vorschweissbund PE100 d50-1000mm / SDR17 / Kombinierte Dichtfläche: flach und gerillt d 900 mm, SDR 17 | 39174000 |  |  | 10 | DE | 39174000
753800108 | Vsb LS PE100 schw SDR17 d1000 | 15576.89 | EUR | 2022-12-01 | 1 | 79.495 | ST | 1 |  | 2 | 251 | 251301 | 251301008 | V101 | 7611704455398 | ELGEF Plus Vorschweissbund PE100 d50-1000mm / SDR17 / Kombinierte Dichtfläche: flach und gerillt d 1000 mm, SDR 17 | 37060204 |  |  | 10 | DE | 39174000
753800224 | Vsb LS PE100 schw SDR11 d355 | 961.42 | EUR | 2022-12-01 | 1 | 10.4 | ST | 1 | 1 | 6 | 251 | 251301 | 251301008 | V101 | 7611704494632 | ELGEF Plus Vorschweissbund PE100 d20-800mm / SDR11 / Langschenklige Version / Kombinierte Dichtfläche: flach und gerillt d 355 mm, SDR 11 | 37060201 |  |  | 2 | CH | 39174000
753800225 | Vsb LS PE100 schw SDR11 d400 | 1700.02 | EUR | 2022-12-01 | 1 | 14.5 | ST | 1 | 1 | 6 | 251 | 251301 | 251301008 | V101 | 7611704490887 | ELGEF Plus Vorschweissbund PE100 d20-800mm / SDR11 / Langschenklige Version / Kombinierte Dichtfläche: flach und gerillt d 400 mm, SDR 11 | 37060201 |  |  | 2 | CH | 39174000
753800226 | Vsb LS PE100 schw SDR11 d450 | 3180.06 | EUR | 2022-12-01 | 1 | 23.7 | ST | 1 | 1 | 6 | 251 | 251301 | 251301008 | V101 | 7611704490894 | ELGEF Plus Vorschweissbund PE100 d20-800mm / SDR11 / Langschenklige Version / Kombinierte Dichtfläche: flach und gerillt d 450 mm, SDR 11 | 37060201 |  |  | 2 | CH | 39174000
753800227 | Vsb LS PE100 schw SDR11 d500 | 4590.41 | EUR | 2022-12-01 | 1 | 27.1 | ST | 1 | 1 | 4 | 251 | 251301 | 251301008 | V101 | 7611704490900 | ELGEF Plus Vorschweissbund PE100 d20-800mm / SDR11 / Langschenklige Version / Kombinierte Dichtfläche: flach und gerillt d 500 mm, SDR 11 | 37060201 |  |  | 2 | CH | 39174000
753800228 | Vsb LS PE100 SDR11 PN16 d560 | 6436.26 | EUR | 2022-12-01 | 1 | 39.26 | ST |  |  | 3 | 251 | 251301 | 251301008 | V101 | 7611704508933 | ELGEF Plus Vorschweissbund PE100 d20-800mm / SDR11 / Langschenklige Version / Kombinierte Dichtfläche: flach und gerillt d 560 mm, SDR 11 | 37060590 |  |  |  | DE | 39174000
753800229 | Vsb LS PE100 SDR11 PN16 d630 | 7757.01 | EUR | 2022-12-01 | 1 | 44.26 | ST |  |  | 3 | 251 | 251301 | 251301008 | V101 | 7611704508940 | ELGEF Plus Vorschweissbund PE100 d20-800mm / SDR11 / Langschenklige Version / Kombinierte Dichtfläche: flach und gerillt d 630 mm, SDR 11 | 37060201 |  |  | 2 | DE | 39174000
753800299 | Vsb LS PE100 schw SDR17 d355 | 894.48 | EUR | 2022-12-01 | 1 | 7.1 | ST | 1 | 1 | 6 | 251 | 251301 | 251301008 | V101 | 7611704490917 | ELGEF Plus Vorschweissbund PE100 d50-1000mm / SDR17 / Kombinierte Dichtfläche: flach und gerillt d 355 mm, SDR 17 | 37060201 |  |  | 2 | CH | 39174000
753800300 | Vsb LS PE100 schw SDR17 d400 | 1583.3 | EUR | 2022-12-01 | 1 | 9.6 | ST | 1 | 1 | 6 | 251 | 251301 | 251301008 | V101 | 7611704490924 | ELGEF Plus Vorschweissbund PE100 d50-1000mm / SDR17 / Kombinierte Dichtfläche: flach und gerillt d 400 mm, SDR 17 | 37060201 |  |  | 2 | CH | 39174000
753800301 | Vsb LS PE100 schw SDR17 d450 | 3185.25 | EUR | 2022-12-01 | 1 | 16.4 | ST | 1 | 1 | 4 | 251 | 251301 | 251301008 | V101 | 7611704490931 | ELGEF Plus Vorschweissbund PE100 d50-1000mm / SDR17 / Kombinierte Dichtfläche: flach und gerillt d 450 mm, SDR 17 | 39174000 |  |  | 10 | CH | 39174000
753800302 | Vsb LS PE100 schw SDR17 d500 | 3231.9 | EUR | 2022-12-01 | 1 | 18.5 | ST | 1 | 1 | 6 | 251 | 251301 | 251301008 | V101 | 7611704490948 | ecoFIT Vorschweissbund LS SDR17/17.6 Kombinierte Dichtfläche: flach und gerillt d 500 mm, DN 500 mm | 39174000 |  |  | 10 | CH | 39174000
753800303 | Vsb LS PE100 SDR17 PN10 d560 | 4116.3 | EUR | 2022-12-01 | 1 | 26.94 | ST |  |  | 3 | 251 | 251301 | 251301008 | V101 | 7611704508957 | ELGEF Plus Vorschweissbund PE100 d50-1000mm / SDR17 / Kombinierte Dichtfläche: flach und gerillt d 560 mm, SDR 17 | 37060590 |  |  | 10 | DE | 39174000
753800304 | Vsb LS PE100 SDR17 PN10 d630 | 4516.14 | EUR | 2022-12-01 | 1 | 44.26 | ST |  |  | 3 | 251 | 251301 | 251301008 | V101 | 7611704508964 | ELGEF Plus Vorschweissbund PE100 d50-1000mm / SDR17 / Kombinierte Dichtfläche: flach und gerillt d 630 mm, SDR 17 | 37060201 |  |  | 10 | DE | 39174000
753800897 | Reduktion PE100 PN10 d315d200 | 883.29 | EUR | 2022-12-01 | 1 | 4.96 | ST | 1 | 4 | 16 | 251 | 251301 | 251301002 | V100 |  | ELGEF Plus Reduktion PE100 d90-1000mm / SDR17 / Langschenklige Version d 315 mm, SDR 17 |  |  |  | 2 | DE | 39174000
753801080 | F-Stück PE100 SDR11 d90-d80 | 141.22 | EUR | 2022-12-01 | 1 | 1.861 | ST | 1 |  |  | 255 | 255338 | 255338001 | V330 | 7611704435482 | PE-F-Stück PE 100, SDR 11 (ISO S5) d 90 mm, DN 80 mm | 37060590 |  |  | 2 |  | 39174000
753801082 | F-Stück PE100 SDR11 d110-d100 | 175.47 | EUR | 2022-12-01 | 1 | 2.113 | ST | 1 |  |  | 255 | 255338 | 255338001 | V330 | 7611704435505 | PE-F-Stück PE 100, SDR 11 (ISO S5) d 110 mm, DN 100 mm | 37060590 |  |  | 2 |  | 39174000
753801084 | F-Stück PE100 SDR11 d125-d100 | 200.92 | EUR | 2022-12-01 | 1 | 2.291 | ST | 1 |  |  | 255 | 255338 | 255338001 | V330 | 7611704435543 | PE-F-Stück PE 100, SDR 11 (ISO S5) d 125 mm, DN 100 mm | 37060590 |  |  | 10 |  | 39174000
753801087 | F-Stück PE100 SDR11 d160-d150 | 293.21 | EUR | 2022-12-01 | 1 | 5.209 | ST | 1 |  |  | 255 | 255338 | 255338001 | V330 | 7611704435574 | PE-F-Stück PE 100, SDR 11 (ISO S5) d 160 mm, DN 150 mm | 37060590 |  |  | 2 |  | 39174000
753801088 | F-Stück PE100 SDR11 d180-d150 | 494.13 | EUR | 2022-12-01 | 1 | 5.143 | ST | 1 | 1 |  | 255 | 255338 | 255338001 | V330 | 7611704435581 | PE-F-Stück PE 100, SDR 11 (ISO S5) d 180 mm, DN 150 mm | 37060590 |  |  | 2 |  | 39174000
753801090 | F-Stück PE100 SDR11 d225-d200 | 470.83 | EUR | 2022-12-01 | 1 | 8.499 | ST | 1 |  |  | 255 | 255338 | 255338001 | V330 | 7611704435611 | PE-F-Stück PE 100, SDR 11 (ISO S5) d 225 mm, DN 200 mm | 37060590 |  |  | 2 |  | 39174000
753801091 | F-Stück PE100 SDR11 LK PN10 d63-DN50 | 66.81 | EUR | 2022-12-01 | 1 | 2.297 | ST |  |  |  | 255 | 255338 | 255338001 | V330 |  | F-Stück PE100 SDR11 LK PN10 d63-DN50 | 37060590 |  |  | 2 |  | 39174000
753801092 | F-Stück PE100 SDR11 PN16 d280DN250 | 976.7 | EUR | 2022-12-01 | 1 | 11.5 | ST |  |  |  | 255 | 255338 | 255338001 | V330 |  | F-Stück PE100 SDR11 PN16 d280DN250 | 37060590 |  |  | 2 |  | 39174000
753900001 | Reduktion KS PE100 SDR11 d250-d180 | 449.49 | EUR | 2022-12-01 | 1 | 2.513 | ST | 5 | 5 | 40 | 268 | 268240 | 268240040 | I190 | 7611704410328 | ecoFIT Reduktion PE100 d25-710mm / SDR11 d 250 mm, d1 180 mm | 37060710 |  |  | 2 | DE | 39174000
753900002 | Reduktion KS PE100 SDR11 d250-d200 | 427.25 | EUR | 2022-12-01 | 1 | 2.45 | ST | 4 | 4 | 32 | 268 | 268240 | 268240040 | I190 | 7611704410335 | ecoFIT Reduktion PE100 d25-710mm / SDR11 d 250 mm, d1 200 mm | 37060710 |  |  | 2 | DE | 39174000
753900004 | Reduktion KS PE100 SDR11 d280-d200 | 487.59 | EUR | 2022-12-01 | 1 | 3.54 | ST | 6 | 6 | 24 | 268 | 268240 | 268240040 | I190 | 7611704410359 | ecoFIT Reduktion PE100 d25-710mm / SDR11 d 280 mm, d1 200 mm | 37060710 |  |  | 2 | DE | 39174000
753900007 | Reduktion KS PE100 SDR11 d315-d200 | 1271.98 | EUR | 2022-12-01 | 1 | 3.996 | ST | 1 | 5 | 20 | 268 | 268240 | 268240040 | I190 | 7611704410380 | ecoFIT Reduktion PE100 d25-710mm / SDR11 d 315 mm, d1 200 mm | 37060710 |  |  | 2 | DE | 39174000
753900015 | Reduktion KS PE100 SDR11 d400-d225 | 4418.97 | EUR | 2022-12-01 | 1 | 7.963 | ST | 1 | 2 | 8 | 268 | 268240 | 268240040 | I190 | 7611704410533 | ecoFIT Reduktion SDR11 | 37060514 | Auslauf Artikel mit Ersatz | 753909816 | 10 | DE | 39174000
753900800 | Reduktion LS PE100 SDR17 PN10 d250-d160 | 535.29 | EUR | 2022-12-01 | 1 | 2.85 | ST | 1 | 3 | 24 | 251 | 251301 | 251301002 | V100 | 7611704315098 | ELGEF Plus Reduktion PE100 d90-1000mm / SDR17 / Langschenklige Version d 250 mm, SDR 17 | 37060710 |  |  | 2 | DE | 39174000
753900801 | Reduktion LS PE100 SDR17 PN10 d250-d200 | 575.36 | EUR | 2022-12-01 | 1 | 3.21 | ST | 1 | 6 | 24 | 251 | 251301 | 251301002 | V100 | 7611704315104 | ELGEF Plus Reduktion PE100 d90-1000mm / SDR17 / Langschenklige Version d 250 mm, SDR 17 | 37060710 |  |  | 2 | DE | 39174000
753900802 | Reduktion LS PE100 SDR17 PN10 d250-d225 | 575.36 | EUR | 2022-12-01 | 1 | 2.385 | ST | 1 | 6 | 24 | 251 | 251301 | 251301002 | V100 | 7611704315111 | ELGEF Plus Reduktion PE100 d90-1000mm / SDR17 / Langschenklige Version d 250 mm, SDR 17 | 37060710 |  |  | 10 | DE | 39174000
753900803 | Reduktion LS PE100 SDR17 PN10 d280-d250 | 716.78 | EUR | 2022-12-01 | 1 | 4.352 | ST | 1 | 5 | 20 | 251 | 251301 | 251301002 | V100 | 7611704315128 | ELGEF Plus Reduktion PE100 d90-1000mm / SDR17 / Langschenklige Version d 280 mm, SDR 17 | 37060710 |  |  | 2 | DE | 39174000
753900804 | Reduktion LS PE100 SDR17 PN10 d315-d200 | 0 | EUR | 2022-12-01 | 1 | 5.39 | ST | 2 |  | 8 | 251 | 251301 | 251301002 | V100 | 7611704315135 | Reduktion PE100 SDR17/17,6 d 315 mm, d1 200 mm | 37060710 | Eingestellt mit Ersatz | 753800897 | 10 | AT
753900805 | Reduktion LS PE100 SDR17 PN10 d315-d250 | 943.37 | EUR | 2022-12-01 | 1 | 6.42 | ST | 1 | 4 | 16 | 251 | 251301 | 251301002 | V100 | 7611704315166 | ELGEF Plus Reduktion PE100 d90-1000mm / SDR17 / Langschenklige Version d 315 mm, SDR 17 | 37060710 |  |  | 2 | DE | 39174000
753900806 | Reduktion LS PE100 SDR17 PN10 d315-d280 | 1153.45 | EUR | 2022-12-01 | 1 | 5.94 | ST | 1 | 4 | 16 | 251 | 251301 | 251301002 | V100 | 7611704403955 | ELGEF Plus Reduktion PE100 d90-1000mm / SDR17 / Langschenklige Version d 315 mm, SDR 17 | 37060710 |  |  | 2 | DE | 39174000
753900807 | Reduktion LS PE100 SDR17 PN10 d315-d225 | 943.37 | EUR | 2022-12-01 | 1 | 6.2 | ST | 1 | 2 | 16 | 251 | 251301 | 251301002 | V100 | 7611704315159 | ELGEF Plus Reduktion PE100 d90-1000mm / SDR17 / Langschenklige Version d 315 mm, SDR 17 | 37060710 |  |  | 2 | DE | 39174000
753900808 | Reduktion LS PE100 SDR17 PN10 d355-d250 | 2118.19 | EUR | 2022-12-01 | 1 | 7.082 | ST |  |  | 8 | 251 | 251301 | 251301008 | V101 | 7611704404037 | ELGEF Plus Reduktion PE100 d90-1000mm / SDR17 / Langschenklige Version d 355 mm, SDR 17 | 37060710 |  |  | 10 | DE | 39174000
753900809 | Reduktion LS PE100 SDR17 PN10 d355-d280 | 1962.59 | EUR | 2022-12-01 | 1 | 6.728 | ST |  |  | 8 | 251 | 251301 | 251301008 | V101 | 7611704404044 | ELGEF Plus Reduktion PE100 d90-1000mm / SDR17 / Langschenklige Version d 355 mm, SDR 17 | 37060710 |  |  | 2 | DE | 39174000
753900810 | Reduktion LS PE100 SDR17 PN10 d355-d315 | 1873.13 | EUR | 2022-12-01 | 1 | 7.24 | ST |  |  | 8 | 251 | 251301 | 251301008 | V101 | 7611704404051 | ELGEF Plus Reduktion PE100 d90-1000mm / SDR17 / Langschenklige Version d 355 mm, SDR 17 | 37060710 |  |  | 2 | DE | 39174000
753900811 | Reduktion LS PE100 SDR17 PN10 d400-d280 | 3154.93 | EUR | 2022-12-01 | 1 | 7.93 | ST |  |  | 8 | 251 | 251301 | 251301008 | V101 | 7611704404068 | ELGEF Plus Reduktion PE100 d90-1000mm / SDR17 / Langschenklige Version d 400 mm, SDR 17 | 37060710 |  |  | 2 | DE | 39174000
753900812 | Reduktion LS PE100 SDR17 PN10 d400-d315 | 2886.46 | EUR | 2022-12-01 | 1 | 9.949 | ST |  |  | 8 | 251 | 251301 | 251301008 | V101 | 7611704404075 | ELGEF Plus Reduktion PE100 d90-1000mm / SDR17 / Langschenklige Version d 400 mm, SDR 17 | 37060710 |  |  | 2 | DE | 39174000
753900813 | Reduktion LS PE100 SDR17 PN10 d400-d355 | 2769.82 | EUR | 2022-12-01 | 1 | 9.62 | ST |  |  | 8 | 251 | 251301 | 251301008 | V101 | 7611704404082 | ELGEF Plus Reduktion PE100 d90-1000mm / SDR17 / Langschenklige Version d 400 mm, SDR 17 | 37060710 |  |  | 2 | DE | 39174000
753900814 | Reduktion LS PE100 SDR17 PN10 d450-d280 | 5086.37 | EUR | 2022-12-01 | 1 | 11.5 | ST | 1 | 3 |  | 251 | 251301 | 251301008 | V101 | 7611704444385 | ELGEF Plus Reduktion PE100 d90-1000mm / SDR17 / Langschenklige Version d 450 mm, SDR 17 | 37060710 |  |  | 2 | CH | 39174000
753900815 | Reduktion LS PE100 SDR17 PN10 d450-d315 | 4605.94 | EUR | 2022-12-01 | 1 | 11.805 | ST | 1 | 4 | 4 | 251 | 251301 | 251301008 | V101 | 7611704444392 | ELGEF Plus Reduktion PE100 d90-1000mm / SDR17 / Langschenklige Version d 450 mm, SDR 17 | 37060710 |  |  | 2 | CH | 39174000
753900816 | Reduktion LS PE100 SDR17 PN10 d450-d355 | 4438.67 | EUR | 2022-12-01 | 1 | 11.9 | ST | 1 | 3 |  | 251 | 251301 | 251301008 | V101 | 7611704444408 | ELGEF Plus Reduktion PE100 d90-1000mm / SDR17 / Langschenklige Version d 450 mm, SDR 17 | 37060710 |  |  | 10 | CH | 39174000
753900817 | Reduktion LS PE100 SDR17 PN10 d450-d400 | 3672.34 | EUR | 2022-12-01 | 1 | 12.964 | ST | 1 |  | 4 | 251 | 251301 | 251301008 | V101 | 7611704444415 | ELGEF Plus Reduktion PE100 d90-1000mm / SDR17 / Langschenklige Version d 450 mm, SDR 17 | 37060710 |  |  | 2 | CH | 39174000
753900818 | Reduktion LS PE100 SDR17 PN10 d500-d315 | 6387.65 | EUR | 2022-12-01 | 1 | 15.5 | ST | 1 | 3 |  | 251 | 251301 | 251301008 | V101 | 7611704444422 | ELGEF Plus Reduktion PE100 d90-1000mm / SDR17 / Langschenklige Version d 500 mm, SDR 17 | 37060710 |  |  | 10 | DE | 39174000
753900819 | Reduktion LS PE100 SDR17 PN10 d500-d355 | 5967.53 | EUR | 2022-12-01 | 1 | 15.7 | ST | 1 | 3 |  | 251 | 251301 | 251301008 | V101 | 7611704444439 | ELGEF Plus Reduktion PE100 d90-1000mm / SDR17 / Langschenklige Version d 500 mm, SDR 17 | 37060710 |  |  | 10 | DE | 39174000
753900820 | Reduktion LS PE100 SDR17 PN10 d500-d400 | 5045.54 | EUR | 2022-12-01 | 1 | 16.2 | ST | 1 |  | 4 | 251 | 251301 | 251301008 | V101 | 7611704444446 | ELGEF Plus Reduktion PE100 d90-1000mm / SDR17 / Langschenklige Version d 500 mm, SDR 17 | 37060710 |  |  | 2 | DE | 39174000
753900821 | Reduktion LS PE100 SDR17 PN10 d500-d450 | 4738.25 | EUR | 2022-12-01 | 1 | 17 | ST | 1 | 2 | 4 | 251 | 251301 | 251301008 | V101 | 7611704444453 | ELGEF Plus Reduktion PE100 d90-1000mm / SDR17 / Langschenklige Version d 500 mm, SDR 17 | 37060710 |  |  | 10 | DE | 39174000
753900822 | Reduktion LS PE100 SDR17 PN10 d560-d355 | 9042.7 | EUR | 2022-12-01 | 1 | 21.4 | ST | 1 | 3 |  | 251 | 251301 | 251301008 | V101 | 7611704444460 | ELGEF Plus Reduktion PE100 d90-1000mm / SDR17 / Langschenklige Version d 560 mm, SDR 17 | 37060710 |  |  | 10 | DE | 39174000
753900823 | Reduktion LS PE100 SDR17 PN10 d560-d400 | 7558.61 | EUR | 2022-12-01 | 1 | 21.7 | ST | 1 | 3 |  | 251 | 251301 | 251301008 | V101 | 7611704444477 | ELGEF Plus Reduktion PE100 d90-1000mm / SDR17 / Langschenklige Version d 560 mm, SDR 17 | 37060710 |  |  | 10 | DE | 39174000
753900824 | Reduktion LS PE100 SDR17 PN10 d560-d450 | 6344.89 | EUR | 2022-12-01 | 1 | 22.3 | ST | 1 | 3 |  | 251 | 251301 | 251301008 | V101 | 7611704444484 | ELGEF Plus Reduktion PE100 d90-1000mm / SDR17 / Langschenklige Version d 560 mm, SDR 17 | 37060710 |  |  | 10 | DE | 39174000
753900825 | Reduktion LS PE100 SDR17 PN10 d560-d500 | 5656.28 | EUR | 2022-12-01 | 1 | 23.2 | ST | 1 | 3 |  | 251 | 251301 | 251301008 | V101 | 7611704444491 | ELGEF Plus Reduktion PE100 d90-1000mm / SDR17 / Langschenklige Version d 560 mm, SDR 17 | 37060710 |  |  | 10 | DE | 39174000
753900826 | Reduktion LS PE100 SDR17 PN10 d630-d400 | 9632.04 | EUR | 2022-12-01 | 1 | 29.7 | ST | 1 | 3 |  | 251 | 251301 | 251301008 | V101 | 7611704444507 | ELGEF Plus Reduktion PE100 d90-1000mm / SDR17 / Langschenklige Version d 630 mm, SDR 17 | 37060710 |  |  | 10 | DE | 39174000
753900827 | Reduktion LS PE100 SDR17 PN10 d630-d450 | 9031.05 | EUR | 2022-12-01 | 1 | 30.1 | ST | 1 | 3 |  | 251 | 251301 | 251301008 | V101 | 7611704444514 | ELGEF Plus Reduktion PE100 d90-1000mm / SDR17 / Langschenklige Version d 630 mm, SDR 17 | 37060710 |  |  | 10 | DE | 39174000
753900828 | Reduktion LS PE100 SDR17 PN10 d630-d500 | 8437.77 | EUR | 2022-12-01 | 1 | 30.8 | ST | 1 | 3 |  | 251 | 251301 | 251301008 | V101 | 7611704444521 | ELGEF Plus Reduktion PE100 d90-1000mm / SDR17 / Langschenklige Version d 630 mm, SDR 17 | 37060710 |  |  | 10 | DE | 39174000
753900829 | Reduktion LS PE100 SDR17 PN10 d630-d560 | 8256.88 | EUR | 2022-12-01 | 1 | 31.9 | ST | 1 | 3 |  | 251 | 251301 | 251301008 | V101 | 7611704444538 | ELGEF Plus Reduktion PE100 d90-1000mm / SDR17 / Langschenklige Version d 630 mm, SDR 17 | 37060710 |  |  | 10 | DE | 39174000
753900831 | Reduktion LS PE100 SDR17 PN10 d160-d140 | 193.94 | EUR | 2022-12-01 | 1 | 0.995 | ST | 1 | 10 | 80 | 251 | 251301 | 251301001 | V100 | 7611704398732 | ELGEF Plus Reduktion PE100 d90-1000mm / SDR17 / Langschenklige Version d 160 mm, SDR 17 | 37060710 |  |  | 2 | DE | 39174000
753900832 | Reduktion LS PE100 SDR17 PN10 d180-d160 | 250.55 | EUR | 2022-12-01 | 1 | 2.1 | ST | 1 | 8 | 64 | 251 | 251301 | 251301001 | V100 | 7611704398749 | ELGEF Plus Reduktion PE100 d90-1000mm / SDR17 / Langschenklige Version d 180 mm, SDR 17 | 37060710 |  |  | 2 | DE | 39174000
753900833 | Reduktion LS PE100 schw SDR17 d710-d500 | 13093.92 | EUR | 2022-12-01 | 1 | 58.796 | ST | 1 |  | 2 | 251 | 251301 | 251301008 | V101 | 7611704455442 | ELGEF Plus Reduktion PE100 d90-1000mm / SDR17 / Langschenklige Version d 710 mm, SDR 17 | 37060514 |  |  | 10 | DE | 39174000
753900834 | Reduktion LS PE100 schw SDR17 d710-d560 | 12749.14 | EUR | 2022-12-01 | 1 | 60.578 | ST | 1 |  | 2 | 251 | 251301 | 251301008 | V101 | 7611704455459 | ELGEF Plus Reduktion PE100 d90-1000mm / SDR17 / Langschenklige Version d 710 mm, SDR 17 | 37060514 |  |  | 10 | DE | 39174000
753900835 | Reduktion LS PE100 schw SDR17 d710-d630 | 13267.4 | EUR | 2022-12-01 | 1 | 62.448 | ST | 1 |  | 1 | 251 | 251301 | 251301008 | V101 | 7611704455558 | ELGEF Plus Reduktion PE100 d90-1000mm / SDR17 / Langschenklige Version d 710 mm, SDR 17 | 37060710 |  |  | 10 | DE | 39174000
753900866 | Reduktion LS PE100 SDR17 PN10 d200-d140 | 265.53 | EUR | 2022-12-01 | 1 | 1.8 | ST | 1 | 6 | 48 | 251 | 251301 | 251301001 | V100 | 7611704410038 | ELGEF Plus Reduktion PE100 d90-1000mm / SDR17 / Langschenklige Version d 200 mm, SDR 17 | 37060710 |  |  | 2 | DE | 39174000
753900867 | Reduktion LS PE100 SDR17 PN10 d225-d140 | 429.86 | EUR | 2022-12-01 | 1 | 2.021 | ST | 1 | 4 | 32 | 251 | 251301 | 251301001 | V100 | 7611704410045 | ELGEF Plus Reduktion PE100 d90-1000mm / SDR17 / Langschenklige Version d 225 mm, SDR 17 | 37060710 |  |  | 2 | DE | 39174000
753900868 | Reduktion LS PE100 SDR17 PN10 d250-d180 | 588 | EUR | 2022-12-01 | 1 | 3.1 | ST | 1 | 6 | 24 | 251 | 251301 | 251301002 | V100 | 7611704410052 | ELGEF Plus Reduktion PE100 d90-1000mm / SDR17 / Langschenklige Version d 250 mm, SDR 17 | 37060710 |  |  | 2 | DE | 39174000
753900870 | Reduktion LS PE100 SDR17 PN10 d90-d75 | 59.64 | EUR | 2022-12-01 | 1 | 0.234 | ST | 1 | 20 | 320 | 251 | 251301 | 251301001 | V100 | 7611704366939 | ELGEF Plus Reduktion PE100 d90-1000mm / SDR17 / Langschenklige Version d 90 mm, SDR 17 | 37060710 |  |  | 2 | DE | 39174000
753900872 | Reduktion LS PE100 SDR17 PN10 d90-d63 | 59.64 | EUR | 2022-12-01 | 1 | 0.224 | ST | 1 | 20 | 320 | 251 | 251301 | 251301001 | V100 | 7611704419949 | ELGEF Plus Reduktion PE100 d90-1000mm / SDR17 / Langschenklige Version d 90 mm, SDR 17 | 37060710 |  |  | 2 | DE | 39174000
753900873 | Reduktion LS PE100 SDR17 PN10 d180-d90 | 232.63 | EUR | 2022-12-01 | 1 | 1.01 | ST | 1 | 8 | 64 | 251 | 251301 | 251301001 | V100 | 7611704410007 | ELGEF Plus Reduktion PE100 d90-1000mm / SDR17 / Langschenklige Version d 180 mm, SDR 17 | 37060710 |  |  | 2 | DE | 39174000
753900874 | Reduktion LS PE100 schw SDR17 d180-d110 | 232.63 | EUR | 2022-12-01 | 1 | 1.6 | ST | 1 | 8 | 64 | 251 | 251301 | 251301001 | V100 | 7611704410014 | ELGEF Plus Reduktion PE100 d90-1000mm / SDR17 / Langschenklige Version d 180 mm, SDR 17 | 37060710 |  |  | 2 | DE | 39174000
753900875 | Reduktion LS PE100 SDR17 PN10 d180-d140 | 249.36 | EUR | 2022-12-01 | 1 | 1.72 | ST | 1 | 8 | 64 | 251 | 251301 | 251301001 | V100 | 7611704410021 | ELGEF Plus Reduktion PE100 d90-1000mm / SDR17 / Langschenklige Version d 180 mm, SDR 17 | 37060710 |  |  | 2 | DE | 39174000
753900876 | Reduktion LS PE100 SDR17 PN10 d110-d90 | 80.81 | EUR | 2022-12-01 | 1 | 0.333 | ST | 1 | 22 | 176 | 251 | 251301 | 251301001 | V100 | 7611704363006 | ELGEF Plus Reduktion PE100 d90-1000mm / SDR17 / Langschenklige Version d 110 mm, SDR 17 | 37060710 |  |  | 2 | DE | 39174000
753900877 | Reduktion LS PE100 SDR17 PN10 d110-d63 | 80.81 | EUR | 2022-12-01 | 1 | 0.326 | ST | 1 | 15 | 240 | 251 | 251301 | 251301001 | V100 | 7611704417815 | ELGEF Plus Reduktion PE100 d90-1000mm / SDR17 / Langschenklige Version d 110 mm, SDR 17 | 37060710 |  |  | 2 | DE | 39174000
753900880 | Reduktion LS PE100 SDR17 PN10 d125-d110 | 97.67 | EUR | 2022-12-01 | 1 | 0.507 | ST | 1 | 9 | 144 | 251 | 251301 | 251301001 | V100 | 7611704363013 | ELGEF Plus Reduktion PE100 d90-1000mm / SDR17 / Langschenklige Version d 125 mm, SDR 17 | 37060710 |  |  | 2 | DE | 39174000
753900881 | Reduktion LS PE100 SDR17 PN10 d125-d90 | 97.67 | EUR | 2022-12-01 | 1 | 0.461 | ST | 1 | 9 | 144 | 251 | 251301 | 251301001 | V100 | 7611704363020 | ELGEF Plus Reduktion PE100 d90-1000mm / SDR17 / Langschenklige Version d 125 mm, SDR 17 | 37060710 |  |  | 2 | DE | 39174000
753900882 | Reduktion LS PE100 SDR17 PN10 d125-d63 | 97.67 | EUR | 2022-12-01 | 1 | 0.61 | ST | 1 | 22 | 176 | 251 | 251301 | 251301001 | V100 | 7611704439695 | ELGEF Plus Reduktion PE100 d90-1000mm / SDR17 / Langschenklige Version d 125 mm, SDR 17 | 37060710 |  |  | 2 | DE | 39174000
753900884 | Reduktion L PE100 SDR17 PN10 d140-d110 | 138.3 | EUR | 2022-12-01 | 1 | 0.715 | ST | 1 | 6 | 96 | 251 | 251301 | 251301001 | V100 | 7611704366137 | ELGEF Plus Reduktion PE100 d90-1000mm / SDR17 / Langschenklige Version d 140 mm, SDR 17 | 37060710 |  |  | 2 | DE | 39174000
753900885 | Reduktion L PE100 SDR17 PN10 d140-d125 | 138.49 | EUR | 2022-12-01 | 1 | 0.754 | ST | 1 | 12 | 96 | 251 | 251301 | 251301001 | V100 | 7611704365987 | ELGEF Plus Reduktion PE100 d90-1000mm / SDR17 / Langschenklige Version d 140 mm, SDR 17 | 37060710 |  |  | 2 | DE | 39174000
753900886 | Reduktion LS PE100 SDR17 PN10 d140-d75 | 138.3 | EUR | 2022-12-01 | 1 | 0.56 | ST | 1 | 14 | 112 | 251 | 251301 | 251301001 | V100 | 7611704409971 | ELGEF Plus Reduktion PE100 d90-1000mm / SDR17 / Langschenklige Version d 140 mm, SDR 17 | 37060710 |  |  | 2 | DE | 39174000
753900887 | Reduktion LS PE100 SDR17 PN10 d140-d90 | 138.3 | EUR | 2022-12-01 | 1 | 0.642 | ST | 1 | 14 | 112 | 251 | 251301 | 251301001 | V100 | 7611704409995 | ELGEF Plus Reduktion PE100 d90-1000mm / SDR17 / Langschenklige Version d 140 mm, SDR 17 | 37060710 |  |  | 2 | DE | 39174000
753900888 | Reduktion LS PE100 schw SDR17 d160-d90 | 184.96 | EUR | 2022-12-01 | 1 | 0.752 | ST | 1 | 10 | 80 | 251 | 251301 | 251301001 | V100 | 7611704382427 | ELGEF Plus Reduktion PE100 d90-1000mm / SDR17 / Langschenklige Version d 160 mm, SDR 17 | 37060710 |  |  | 2 | DE | 39174000
753900889 | Reduktion LS PE100 SDR17 PN10 d160-d125 | 184.96 | EUR | 2022-12-01 | 1 | 0.93 | ST | 1 | 10 | 80 | 251 | 251301 | 251301001 | V100 | 7611704363037 | ELGEF Plus Reduktion PE100 d90-1000mm / SDR17 / Langschenklige Version d 160 mm, SDR 17 | 37060710 |  |  | 2 | DE | 39174000
753900890 | Reduktion LS PE100 SDR17 PN10 d160-d110 | 184.96 | EUR | 2022-12-01 | 1 | 0.93 | ST | 1 | 10 | 80 | 251 | 251301 | 251301001 | V100 | 7611704366977 | ELGEF Plus Reduktion PE100 d90-1000mm / SDR17 / Langschenklige Version d 160 mm, SDR 17 | 37060710 |  |  | 2 | DE | 39174000
753900891 | Reduktion LS PE100 SDR17 PN10 d180-d125 | 246.64 | EUR | 2022-12-01 | 1 | 1.165 | ST | 1 | 8 | 64 | 251 | 251301 | 251301001 | V100 | 7611704371193 | ELGEF Plus Reduktion PE100 d90-1000mm / SDR17 / Langschenklige Version d 180 mm, SDR 17 | 37060710 |  |  | 2 | DE | 39174000
753900892 | Reduktion LS PE100 SDR17 PN10 d200-d160 | 266.31 | EUR | 2022-12-01 | 1 | 1.664 | ST | 1 | 6 | 48 | 251 | 251301 | 251301001 | V100 | 7611704363044 | ELGEF Plus Reduktion PE100 d90-1000mm / SDR17 / Langschenklige Version d 200 mm, SDR 17 | 37060710 |  |  | 2 | DE | 39174000
753900893 | Reduktion LS PE100 SDR17 PN10 d200-d180 | 276.62 | EUR | 2022-12-01 | 1 | 2.58 | ST | 1 | 5 | 40 | 251 | 251301 | 251301001 | V100 | 7611704300407 | ELGEF Plus Reduktion PE100 d90-1000mm / SDR17 / Langschenklige Version d 200 mm, SDR 17 | 37060710 |  |  | 2 | DE | 39174000
753900894 | Reduktion LS PE100 SDR17 PN10 d225-d200 | 448.53 | EUR | 2022-12-01 | 1 | 2.237 | ST | 1 | 8 | 32 | 251 | 251301 | 251301001 | V100 | 7611704300421 | ELGEF Plus Reduktion PE100 d90-1000mm / SDR17 / Langschenklige Version d 225 mm, SDR 17 | 37060710 |  |  | 2 | DE | 39174000
753900895 | Reduktion LS PE100 SDR17 PN10 d225-d180 | 408.87 | EUR | 2022-12-01 | 1 | 2.24 | ST | 1 | 4 | 32 | 251 | 251301 | 251301001 | V100 | 7611704300414 | ELGEF Plus Reduktion PE100 d90-1000mm / SDR17 / Langschenklige Version d 225 mm, SDR 17 | 37060710 |  |  | 2 | DE | 39174000
753900896 | Reduktion LS PE100 SDR17 PN10 d225-d160 | 429.29 | EUR | 2022-12-01 | 1 | 2.02 | ST | 1 | 4 | 48 | 251 | 251301 | 251301001 | V100 | 7611704366984 | ELGEF Plus Reduktion PE100 d90-1000mm / SDR17 / Langschenklige Version d 225 mm, SDR 17 | 37060710 |  |  | 2 | CH | 39174000
753900898 | Reduktion LS PE100 SDR17 PN10 d280-d200 | 737.78 | EUR | 2022-12-01 | 1 | 3.8 | ST | 1 | 6 | 24 | 251 | 251301 | 251301002 | V100 | 7611704410069 | ELGEF Plus Reduktion PE100 d90-1000mm / SDR17 / Langschenklige Version d 280 mm, SDR 17 | 37060710 |  |  | 2 | DE | 39174000
753900899 | Reduktion LS PE100 SDR17 PN10 d280-d225 | 737.78 | EUR | 2022-12-01 | 1 | 4.062 | ST | 1 | 5 | 20 | 251 | 251301 | 251301002 | V100 | 7611704410076 | ELGEF Plus Reduktion PE100 d90-1000mm / SDR17 / Langschenklige Version d 280 mm, SDR 17 | 37060710 |  |  | 2 | DE | 39174000
753901000 | Reduktion LS PE100 schw SDR11 d250-d160 | 560.21 | EUR | 2022-12-01 | 1 | 2.385 | ST | 1 | 3 | 24 | 251 | 251301 | 251301002 | V100 | 7611704346801 | ELGEF Plus Reduktion PE100 d25-630mm / SDR11 / Langschenklige Version d 250 mm, d1 160 mm | 37060710 |  |  | 2 | DE | 39174000
753901001 | Reduktion LS PE100 schw SDR11 d250-d200 | 583.34 | EUR | 2022-12-01 | 1 | 4.766 | ST | 1 | 6 | 24 | 251 | 251301 | 251301002 | V100 | 7611704346818 | ELGEF Plus Reduktion PE100 d25-630mm / SDR11 / Langschenklige Version d 250 mm, d1 200 mm | 37060710 |  |  | 2 | DE | 39174000
753901002 | Reduktion LS PE100 schw SDR11 d250-d225 | 583.34 | EUR | 2022-12-01 | 1 | 4.95 | ST | 1 | 6 | 24 | 251 | 251301 | 251301002 | V100 | 7611704346825 | ELGEF Plus Reduktion PE100 d25-630mm / SDR11 / Langschenklige Version d 250 mm, d1 225 mm | 37060710 |  |  | 2 | DE | 39174000
753901003 | Reduktion LS PE100 schw SDR11 d280-d250 | 609.61 | EUR | 2022-12-01 | 1 | 6.48 | ST | 1 | 5 | 20 | 251 | 251301 | 251301002 | V100 | 7611704346832 | ELGEF Plus Reduktion PE100 d25-630mm / SDR11 / Langschenklige Version d 280 mm, d1 250 mm | 37060710 |  |  | 2 | DE | 39174000
753901004 | Reduktion LS PE100 schw SDR11 d315-d200 | 0 | EUR | 2022-12-01 | 1 | 7.522 | ST | 1 | 2 | 8 | 251 | 251301 | 251301002 | V100 | 7611704346849 | Reduktion PE100 SDR11 d 315 mm, d1 200 mm | 37060710 | Eingestellt mit Ersatz | 753901011 | 10 | AT
753901005 | Reduktion LS PE100 schw SDR11 d315-d250 | 997.84 | EUR | 2022-12-01 | 1 | 8.36 | ST | 1 | 4 | 16 | 251 | 251301 | 251301002 | V100 | 7611704346856 | ELGEF Plus Reduktion PE100 d25-630mm / SDR11 / Langschenklige Version d 315 mm, d1 250 mm | 37060710 |  |  | 2 | DE | 39174000
753901011 | Reduktion LS PE100 PN16 d315-d200 | 686.59 | EUR | 2022-12-01 | 1 | 7.22 | ST | 1 | 4 | 16 | 251 | 251301 | 251301002 | V100 | 7611704363068 | ELGEF Plus Reduktion PE100 d25-630mm / SDR11 / Langschenklige Version d 315 mm, d1 200 mm |  |  |  | 2 | DE | 39174000
753901012 | Reduktion LS PE100 schw SDR11 d315-d280 | 1155.38 | EUR | 2022-12-01 | 1 | 8.8 | ST | 1 | 4 | 16 | 251 | 251301 | 251301002 | V100 | 7611704403009 | ELGEF Plus Reduktion PE100 d25-630mm / SDR11 / Langschenklige Version d 315 mm, d1 280 mm | 37060710 |  |  | 2 | DE | 39174000
753901013 | Reduktion LS PE100 schw SDR11 d355-d250 | 2231.02 | EUR | 2022-12-01 | 1 | 9.1 | ST |  |  | 8 | 251 | 251301 | 251301008 | V101 | 7611704403962 | ELGEF Plus Reduktion PE100 d25-630mm / SDR11 / Langschenklige Version d 355 mm, d1 250 mm | 37060710 |  |  | 2 | DE | 39174000
753901014 | Reduktion LS PE100 schw SDR11 d355-d280 | 2054.01 | EUR | 2022-12-01 | 1 | 9.5 | ST | 1 |  | 8 | 251 | 251301 | 251301008 | V101 | 7611704403979 | ELGEF Plus Reduktion PE100 d25-630mm / SDR11 / Langschenklige Version d 355 mm, d1 280 mm | 37060710 |  |  | 2 | DE | 39174000
753901015 | Reduktion LS PE100 schw SDR11 d355-d315 | 1962.59 | EUR | 2022-12-01 | 1 | 9.9 | ST | 1 | 6 |  | 251 | 251301 | 251301008 | V101 | 7611704403986 | ELGEF Plus Reduktion PE100 d25-630mm / SDR11 / Langschenklige Version d 355 mm, SDR 11 | 37060710 |  |  | 2 | DE | 39174000
753901016 | Reduktion LS PE100 schw SDR11 d400-d280 | 3409.72 | EUR | 2022-12-01 | 1 | 10.42 | ST | 1 |  | 8 | 251 | 251301 | 251301008 | V101 | 7611704403993 | ELGEF Plus Reduktion PE100 d25-630mm / SDR11 / Langschenklige Version d 400 mm, SDR 11 | 37060710 |  |  | 2 | DE | 39174000
753901017 | Reduktion LS PE100 schw SDR11 d400-d315 | 3201.6 | EUR | 2022-12-01 | 1 | 11.13 | ST | 1 | 6 |  | 251 | 251301 | 251301008 | V101 | 7611704404006 | ELGEF Plus Reduktion PE100 d25-630mm / SDR11 / Langschenklige Version d 400 mm, SDR 11 | 37060710 |  |  | 2 | DE | 39174000
753901018 | Reduktion LS PE100 schw SDR11 d400-d355 | 3277.48 | EUR | 2022-12-01 | 1 | 11.6 | ST | 1 | 6 |  | 251 | 251301 | 251301008 | V101 | 7611704404020 | ELGEF Plus Reduktion PE100 d25-630mm / SDR11 / Langschenklige Version d 400 mm, SDR 11 | 37060710 |  |  | 2 | DE | 39174000
753901019 | Reduktion LS PE100 schw SDR11 d450-d280 | 5304.28 | EUR | 2022-12-01 | 1 | 16.2 | ST | 1 | 6 |  | 251 | 251301 | 251301008 | V101 | 7611704444224 | ELGEF Plus Reduktion PE100 d25-630mm / SDR11 / Langschenklige Version d 450 mm, SDR 11 | 37060710 |  |  | 10 | DE | 39174000
753901020 | Reduktion LS PE100 schw SDR11 d450-d315 | 5142.81 | EUR | 2022-12-01 | 1 | 16.7 | ST | 1 | 4 |  | 251 | 251301 | 251301008 | V101 | 7611704444231 | ELGEF Plus Reduktion PE100 d25-630mm / SDR11 / Langschenklige Version d 450 mm, SDR 11 | 37060710 |  |  | 10 | DE | 39174000
753901022 | Reduktion LS PE100 schw SDR11 d450-d355 | 4784.91 | EUR | 2022-12-01 | 1 | 17.5 | ST | 1 | 6 |  | 251 | 251301 | 251301008 | V101 | 7611704444248 | ELGEF Plus Reduktion PE100 d25-630mm / SDR11 / Langschenklige Version d 450 mm, SDR 11 | 37060710 |  |  | 10 | DE | 39174000
753901024 | Reduktion LS PE100 schw SDR11 d450-d400 | 4080.81 | EUR | 2022-12-01 | 1 | 18.5 | ST | 1 | 3 |  | 251 | 251301 | 251301008 | V101 | 7611704444255 | ELGEF Plus Reduktion PE100 d25-630mm / SDR11 / Langschenklige Version d 450 mm, SDR 11 | 37060710 |  |  | 10 | DE | 39174000
753901025 | Reduktion LS PE100 schw SDR11 d500-d315 | 7099.56 | EUR | 2022-12-01 | 1 | 21.9 | ST | 1 | 3 | 4 | 251 | 251301 | 251301008 | V101 | 7611704444262 | ELGEF Plus Reduktion PE100 d25-630mm / SDR11 / Langschenklige Version d 500 mm, SDR 11 | 37060710 |  |  | 10 | DE | 39174000
753901026 | Reduktion LS PE100 schw SDR11 d500-d355 | 6696.94 | EUR | 2022-12-01 | 1 | 22.6 | ST | 1 | 3 |  | 251 | 251301 | 251301008 | V101 | 7611704444279 | ELGEF Plus Reduktion PE100 d25-630mm / SDR11 / Langschenklige Version d 500 mm, SDR 11 | 37060710 |  |  | 10 | DE | 39174000
753901027 | Reduktion LS PE100 schw SDR11 d500-d400 | 5539.59 | EUR | 2022-12-01 | 1 | 23.6 | ST | 1 | 3 |  | 251 | 251301 | 251301008 | V101 | 7611704444286 | ELGEF Plus Reduktion PE100 d25-630mm / SDR11 / Langschenklige Version d 500 mm, SDR 11 | 37060710 |  |  | 10 | DE | 39174000
753901029 | Reduktion LS PE100 schw SDR11 d500-d450 | 5253.66 | EUR | 2022-12-01 | 1 | 25.1 | ST | 1 | 3 |  | 251 | 251301 | 251301008 | V101 | 7611704444293 | ELGEF Plus Reduktion PE100 d25-630mm / SDR11 / Langschenklige Version d 500 mm, SDR 11 | 37060710 |  |  | 10 | DE | 39174000
753901030 | Reduktion LS PE100 schw SDR11 d560-d355 | 9715.69 | EUR | 2022-12-01 | 1 | 30.1 | ST | 1 | 3 |  | 251 | 251301 | 251301008 | V101 | 7611704444309 | ELGEF Plus Reduktion PE100 d25-630mm / SDR11 / Langschenklige Version d 560 mm, SDR 11 | 37060710 |  |  | 10 | DE | 39174000
753901032 | Reduktion LS PE100 schw SDR11 d160-d140 | 193.94 | EUR | 2022-12-01 | 1 | 1.522 | ST | 1 | 10 | 80 | 251 | 251301 | 251301001 | V100 | 7611704398688 | ELGEF Plus Reduktion PE100 d25-630mm / SDR11 / Langschenklige Version d 160 mm, d1 140 mm | 37060710 |  |  | 2 | DE | 39174000
753901033 | Reduktion LS PE100 SDR11 PN16 d180-d160 | 250.55 | EUR | 2022-12-01 | 1 | 1.968 | ST | 1 | 6 | 72 | 251 | 251301 | 251301001 | V100 | 7611704398695 | ELGEF Plus Reduktion PE100 d25-630mm / SDR11 / Langschenklige Version d 180 mm, d1 160 mm | 37060710 |  |  | 2 | CH | 39174000
753901034 | Reduktion LS PE100 schw SDR11 d200-d180 | 276.62 | EUR | 2022-12-01 | 1 | 2.724 | ST | 1 | 5 | 40 | 251 | 251301 | 251301001 | V100 | 7611704420082 | ELGEF Plus Reduktion PE100 d25-630mm / SDR11 / Langschenklige Version d 200 mm, d1 180 mm | 37060710 |  |  | 2 | DE | 39174000
753901038 | Reduktion LS PE100 SDR11 PN16 d25-d20 | 12.18 | EUR | 2022-12-01 | 1 | 0.022 | ST | 1 | 40 | 3840 | 251 | 251301 | 251301001 | V100 | 7611704300315 | ELGEF Plus Reduktion PE100 d25-630mm / SDR11 / Langschenklige Version d 25 mm, d1 20 mm | 37060710 |  |  | 2 | CH | 39174000
753901039 | Reduktion LS PE100 schw SDR11 d560-d400 | 8566.15 | EUR | 2022-12-01 | 1 | 31 | ST | 1 | 3 |  | 251 | 251301 | 251301008 | V101 | 7611704444316 | ELGEF Plus Reduktion PE100 d25-630mm / SDR11 / Langschenklige Version d 560 mm, SDR 11 | 37060710 |  |  | 10 | DE | 39174000
753901040 | Reduktion LS PE100 schw SDR11 d560-d450 | 7006.18 | EUR | 2022-12-01 | 1 | 32.4 | ST | 1 | 3 |  | 251 | 251301 | 251301008 | V101 | 7611704444323 | ELGEF Plus Reduktion PE100 d25-630mm / SDR11 / Langschenklige Version d 560 mm, SDR 11 | 37060710 |  |  | 10 | DE | 39174000
753901041 | Reduktion LS PE100 SDR11 PN16 d32-d25 | 12.96 | EUR | 2022-12-01 | 1 | 0.033 | ST | 1 | 45 | 2925 | 251 | 251301 | 251301001 | V100 | 7611704363112 | ELGEF Plus Reduktion PE100 d25-630mm / SDR11 / Langschenklige Version d 32 mm, d1 25 mm | 37060710 |  |  | 2 | CH | 39174000
753901042 | Reduktion LS PE100 SDR11 PN16 d32-d20 | 12.96 | EUR | 2022-12-01 | 1 | 0.027 | ST | 1 | 100 | 2400 | 251 | 251301 | 251301001 | V100 | 7611704363129 | ELGEF Plus Reduktion PE100 d25-630mm / SDR11 / Langschenklige Version d 32 mm, d1 20 mm | 37060710 |  |  | 2 | CH | 39174000
753901043 | Reduktion LS PE100 schw SDR11 d560-d500 | 6383.78 | EUR | 2022-12-01 | 1 | 34.1 | ST | 1 | 3 |  | 251 | 251301 | 251301008 | V101 | 7611704444330 | ELGEF Plus Reduktion PE100 d25-630mm / SDR11 / Langschenklige Version d 560 mm, SDR 11 | 37060710 |  |  | 10 | DE | 39174000
753901044 | Reduktion LS PE100 schw SDR11 d630-d400 | 10511.25 | EUR | 2022-12-01 | 1 | 41.9 | ST | 1 | 3 |  | 251 | 251301 | 251301008 | V101 | 7611704444347 | ELGEF Plus Reduktion PE100 d25-630mm / SDR11 / Langschenklige Version d 630 mm, SDR 11 | 37060710 |  |  | 10 | DE | 39174000
753901045 | Reduktion LS PE100 schw SDR11 d630-d450 | 9807.12 | EUR | 2022-12-01 | 1 | 43.1 | ST | 1 | 3 |  | 251 | 251301 | 251301008 | V101 | 7611704444354 | ELGEF Plus Reduktion PE100 d25-630mm / SDR11 / Langschenklige Version d 630 mm, SDR 11 | 37060710 |  |  | 10 | DE | 39174000
753901046 | Reduktion LS PE100 SDR11 PN16 d40-d32 | 17.82 | EUR | 2022-12-01 | 1 | 0.047 | ST | 1 | 40 | 2000 | 251 | 251301 | 251301001 | V100 | 7611704363136 | ELGEF Plus Reduktion PE100 d25-630mm / SDR11 / Langschenklige Version d 40 mm, d1 32 mm | 37060710 |  |  | 2 | CH | 39174000
753901047 | Reduktion LS PE100 SDR11 PN16 d40-d25 | 17.82 | EUR | 2022-12-01 | 1 | 0.045 | ST | 1 | 50 | 2500 | 251 | 251301 | 251301001 | V100 | 7611704366991 | ELGEF Plus Reduktion PE100 d25-630mm / SDR11 / Langschenklige Version d 40 mm, d1 25 mm | 37060710 |  |  | 2 | CH | 39174000
753901048 | Reduktion LS PE100 SDR11 PN16 d40-d20 | 17.82 | EUR | 2022-12-01 | 1 | 0.043 | ST | 1 | 40 | 1920 | 251 | 251301 | 251301001 | V100 | 7611704363143 | ELGEF Plus Reduktion PE100 d25-630mm / SDR11 / Langschenklige Version d 40 mm, d1 20 mm | 37060710 |  |  | 2 | CH | 39174000
753901049 | Reduktion LS PE100 schw SDR11 d630-d500 | 9239.14 | EUR | 2022-12-01 | 1 | 44.7 | ST | 1 | 3 |  | 251 | 251301 | 251301008 | V101 | 7611704444361 | ELGEF Plus Reduktion PE100 d25-630mm / SDR11 / Langschenklige Version d 630 mm, SDR 11 | 37060710 |  |  | 10 | DE | 39174000
753901050 | Reduktion LS PE100 schw SDR11 d630-d560 | 8809.31 | EUR | 2022-12-01 | 1 | 46.8 | ST | 1 | 3 |  | 251 | 251301 | 251301008 | V101 | 7611704444378 | ELGEF Plus Reduktion PE100 d25-630mm / SDR11 / Langschenklige Version d 630 mm, SDR 11 | 37060710 |  |  | 10 | DE | 39174000
753901052 | Reduktion LS PE100 SDR11 PN16 d50-d40 | 21.88 | EUR | 2022-12-01 | 1 | 0.079 | ST | 1 | 25 | 1625 | 251 | 251301 | 251301001 | V100 | 7611704367004 | ELGEF Plus Reduktion PE100 d25-630mm / SDR11 / Langschenklige Version d 50 mm, d1 40 mm | 37060710 |  |  | 2 | CH | 39174000
753901053 | Reduktion LS PE100 SDR11 PN16 d50-d32 | 21.88 | EUR | 2022-12-01 | 1 | 0.067 | ST | 1 | 40 | 2000 | 251 | 251301 | 251301001 | V100 | 7611704363150 | ELGEF Plus Reduktion PE100 d25-630mm / SDR11 / Langschenklige Version d 50 mm, d1 32 mm | 37060710 |  |  | 2 | CH | 39174000
753901054 | Reduktion LS PE100 SDR11 PN16 d50-d25 | 21.88 | EUR | 2022-12-01 | 1 | 0.069 | ST | 1 | 45 | 1920 | 251 | 251301 | 251301001 | V100 | 7611704363167 | ELGEF Plus Reduktion PE100 d25-630mm / SDR11 / Langschenklige Version d 50 mm, d1 25 mm | 37060710 |  |  | 2 | CH | 39174000
753901055 | Reduktion LS PE100 SDR11 PN16 d50-d20 | 21.88 | EUR | 2022-12-01 | 1 | 0.064 | ST | 1 | 35 | 1365 | 251 | 251301 | 251301001 | V100 | 7611704300322 | ELGEF Plus Reduktion PE100 d25-630mm / SDR11 / Langschenklige Version d 50 mm, d1 20 mm | 37060710 |  |  | 2 | CH | 39174000
753901058 | Reduktion LS PE100 SDR11 PN16 d63-d50 | 28.39 | EUR | 2022-12-01 | 1 | 0.128 | ST | 1 | 50 | 900 | 251 | 251301 | 251301001 | V100 | 7611704367011 | ELGEF Plus Reduktion PE100 d25-630mm / SDR11 / Langschenklige Version d 63 mm, d1 50 mm | 37060710 |  |  | 2 | CH | 39174000
753901059 | Reduktion LS PE100 SDR11 PN16 d63-d40 | 28.39 | EUR | 2022-12-01 | 1 | 0.122 | ST | 1 | 50 | 900 | 251 | 251301 | 251301001 | V100 | 7611704363174 | ELGEF Plus Reduktion PE100 d25-630mm / SDR11 / Langschenklige Version d 63 mm, d1 40 mm | 37060710 |  |  | 2 | CH | 39174000
753901060 | Reduktion LS PE100 SDR11 PN16 d63-d32 | 28.39 | EUR | 2022-12-01 | 1 | 0.113 | ST | 1 | 50 | 900 | 251 | 251301 | 251301001 | V100 | 7611704363181 | ELGEF Plus Reduktion PE100 d25-630mm / SDR11 / Langschenklige Version d 63 mm, d1 32 mm | 37060710 |  |  | 2 | CH | 39174000
753901063 | Reduktion LS PE100 SDR11 PN16 d75-d40 | 45.25 | EUR | 2022-12-01 | 1 | 0.185 | ST | 1 | 60 | 720 | 251 | 251301 | 251301001 | V100 | 7611704300339 | ELGEF Plus Reduktion PE100 d25-630mm / SDR11 / Langschenklige Version d 75 mm, d1 40 mm | 37060710 |  |  | 2 | CH | 39174000
753901064 | Reduktion LS PE100 SDR11 PN16 d75-d50 | 46.62 | EUR | 2022-12-01 | 1 | 0.188 | ST | 1 | 50 | 600 | 251 | 251301 | 251301001 | V100 | 7611704367028 | ELGEF Plus Reduktion PE100 d25-630mm / SDR11 / Langschenklige Version d 75 mm, d1 50 mm | 37060710 |  |  | 2 | CH | 39174000
753901065 | Reduktion LS PE100 SDR11 PN16 d75-d63 | 46.62 | EUR | 2022-12-01 | 1 | 0.209 | ST | 1 | 50 | 600 | 251 | 251301 | 251301001 | V100 | 7611704363198 | ELGEF Plus Reduktion PE100 d25-630mm / SDR11 / Langschenklige Version d 75 mm, d1 63 mm | 37060710 |  |  | 2 | CH | 39174000
753901066 | Reduktion LS PE100 schw SDR11 d200-d140 | 265.53 | EUR | 2022-12-01 | 1 | 2.326 | ST | 1 | 6 | 48 | 251 | 251301 | 251301001 | V100 | 7611704409926 | ELGEF Plus Reduktion PE100 d25-630mm / SDR11 / Langschenklige Version d 200 mm, d1 140 mm | 37060710 |  |  | 2 | DE | 39174000
753901067 | Reduktion LS PE100 schw SDR11 d225-d140 | 429.86 | EUR | 2022-12-01 | 1 | 2.9 | ST | 1 | 4 | 32 | 251 | 251301 | 251301001 | V100 | 7611704409933 | ELGEF Plus Reduktion PE100 d25-630mm / SDR11 / Langschenklige Version d 225 mm, d1 140 mm | 37060710 |  |  | 2 | DE | 39174000
753901068 | Reduktion LS PE100 schw SDR11 d250-d180 | 575.16 | EUR | 2022-12-01 | 1 | 4.299 | ST | 1 | 6 | 24 | 251 | 251301 | 251301002 | V100 | 7611704409940 | ELGEF Plus Reduktion PE100 d25-630mm / SDR11 / Langschenklige Version d 250 mm, d1 180 mm | 37060710 |  |  | 2 | DE | 39174000
753901070 | Reduktion LS PE100 SDR11 PN16 d90-d75 | 59.64 | EUR | 2022-12-01 | 1 | 0.33 | ST | 1 | 18 | 432 | 251 | 251301 | 251301001 | V100 | 7611704363204 | ELGEF Plus Reduktion PE100 d25-630mm / SDR11 / Langschenklige Version d 90 mm, d1 75 mm | 37060710 |  |  | 2 | CH | 39174000
753901071 | Reduktion LS PE100 SDR11 PN16 d90-d63 | 59.64 | EUR | 2022-12-01 | 1 | 0.316 | ST | 1 | 18 | 432 | 251 | 251301 | 251301001 | V100 | 7611704367035 | ELGEF Plus Reduktion PE100 d25-630mm / SDR11 / Langschenklige Version d 90 mm, d1 63 mm | 37060710 |  |  | 2 | CH | 39174000
753901072 | Reduktion LS PE100 SDR11 PN16 d90-d50 | 59.8 | EUR | 2022-12-01 | 1 | 0.289 | ST | 1 | 18 | 432 | 251 | 251301 | 251301001 | V100 | 7611704300346 | ELGEF Plus Reduktion PE100 d25-630mm / SDR11 / Langschenklige Version d 90 mm, d1 50 mm | 37060710 |  |  | 2 | CH | 39174000
753901073 | Reduktion LS PE100 schw SDR11 d180-d90 | 232.63 | EUR | 2022-12-01 | 1 | 1.507 | ST | 1 | 8 | 64 | 251 | 251301 | 251301001 | V100 | 7611704409889 | ELGEF Plus Reduktion PE100 d25-630mm / SDR11 / Langschenklige Version d 180 mm, d1 90 mm | 37060710 |  |  | 2 | DE | 39174000
753901074 | Reduktion LS PE100 schw SDR11 d180-d110 | 241.58 | EUR | 2022-12-01 | 1 | 1.833 | ST | 1 | 8 | 64 | 251 | 251301 | 251301001 | V100 | 7611704409858 | ELGEF Plus Reduktion PE100 d25-630mm / SDR11 / Langschenklige Version d 180 mm, d1 110 mm | 37060710 |  |  | 2 | DE | 39174000
753901075 | Reduktion LS PE100 schw SDR11 d180-d140 | 251.1 | EUR | 2022-12-01 | 1 | 1.976 | ST | 1 | 8 | 64 | 251 | 251301 | 251301001 | V100 | 7611704409919 | ELGEF Plus Reduktion PE100 d25-630mm / SDR11 / Langschenklige Version d 180 mm, d1 140 mm | 37060710 |  |  | 2 | DE | 39174000
753901076 | Reduktion LS PE100 SDR11 PN16 d110-d90 | 80.81 | EUR | 2022-12-01 | 1 | 0.549 | ST | 1 | 9 | 216 | 251 | 251301 | 251301001 | V100 | 7611704363211 | ELGEF Plus Reduktion PE100 d25-630mm / SDR11 / Langschenklige Version d 110 mm, d1 90 mm | 37060710 |  |  | 2 | CH | 39174000
753901077 | Reduktion LS PE100 SDR11 PN16 d110-d75 | 81.68 | EUR | 2022-12-01 | 1 | 0.501 | ST | 1 | 10 | 240 | 251 | 251301 | 251301001 | V100 | 7611704300353 | ELGEF Plus Reduktion PE100 d25-630mm / SDR11 / Langschenklige Version d 110 mm, d1 75 mm | 37060710 |  |  | 2 | CH | 39174000
753901078 | Reduktion LS PE100 SDR11 PN16 d110-d63 | 80.81 | EUR | 2022-12-01 | 1 | 0.487 | ST | 1 | 24 | 288 | 251 | 251301 | 251301001 | V100 | 7611704363228 | ELGEF Plus Reduktion PE100 d25-630mm / SDR11 / Langschenklige Version d 110 mm, d1 63 mm | 37060710 |  |  | 2 | CH | 39174000
753901080 | Reduktion LS PE100 SDR11 PN16 d125-d110 | 97.24 | EUR | 2022-12-01 | 1 | 0.775 | ST | 1 | 15 | 180 | 251 | 251301 | 251301001 | V100 | 7611704367042 | ELGEF Plus Reduktion PE100 d25-630mm / SDR11 / Langschenklige Version d 125 mm, d1 110 mm | 37060710 |  |  | 2 | CH | 39174000
753901081 | Reduktion LS PE100 SDR11 PN16 d125-d90 | 97.24 | EUR | 2022-12-01 | 1 | 0.683 | ST | 1 | 15 | 180 | 251 | 251301 | 251301001 | V100 | 7611704371209 | ELGEF Plus Reduktion PE100 d25-630mm / SDR11 / Langschenklige Version d 125 mm, d1 90 mm | 37060710 |  |  | 2 | CH | 39174000
753901082 | Reduktion LS PE100 SDR11 PN16 d125-d75 | 96.19 | EUR | 2022-12-01 | 1 | 0.667 | ST | 1 | 15 | 180 | 251 | 251301 | 251301001 | V100 | 7611704300360 | ELGEF Plus Reduktion PE100 d25-630mm / SDR11 / Langschenklige Version d 125 mm, d1 75 mm | 37060710 |  |  | 2 | CH | 39174000
753901083 | Reduktion LS PE100 SDR11 PN16 d125-d63 | 97.24 | EUR | 2022-12-01 | 1 | 0.607 | ST | 1 | 15 | 180 | 251 | 251301 | 251301001 | V100 | 7611704367059 | ELGEF Plus Reduktion PE100 d25-630mm / SDR11 / Langschenklige Version d 125 mm, d1 63 mm | 37060710 |  |  | 2 | CH | 39174000
753901084 | Reduktion L PE100 SDR11 PN16 d140-d110 | 138.3 | EUR | 2022-12-01 | 1 | 0.977 | ST | 1 | 12 | 144 | 251 | 251301 | 251301001 | V100 | 7611704366120 | ELGEF Plus Reduktion PE100 d25-630mm / SDR11 / Langschenklige Version d 140 mm, d1 110 mm | 37060710 |  |  | 2 | CH | 39174000
753901085 | Reduktion L PE100 SDR11 PN16 d140-d125 | 138.49 | EUR | 2022-12-01 | 1 | 1.078 | ST | 1 | 12 | 144 | 251 | 251301 | 251301001 | V100 | 7611704365994 | ELGEF Plus Reduktion PE100 d25-630mm / SDR11 / Langschenklige Version d 140 mm, d1 125 mm | 37060710 |  |  | 2 | CH | 39174000
753901086 | Reduktion LS PE100 schw SDR11 d140-d75 | 138.3 | EUR | 2022-12-01 | 1 | 0.91 | ST | 1 | 14 | 112 | 251 | 251301 | 251301001 | V100 | 7611704409827 | ELGEF Plus Reduktion PE100 d25-630mm / SDR11 / Langschenklige Version d 140 mm, d1 75 mm | 37060710 |  |  | 2 | DE | 39174000
753901087 | Reduktion LS PE100 schw SDR11 d140-d90 | 138.3 | EUR | 2022-12-01 | 1 | 0.954 | ST | 1 | 14 | 112 | 251 | 251301 | 251301001 | V100 | 7611704409834 | ELGEF Plus Reduktion PE100 d25-630mm / SDR11 / Langschenklige Version d 140 mm, d1 90 mm | 37060710 |  |  | 2 | DE | 39174000
753901088 | Reduktion LS PE100 SDR11 PN16 d160-d90 | 179.9 | EUR | 2022-12-01 | 1 | 1.164 | ST | 1 | 10 | 120 | 251 | 251301 | 251301001 | V100 | 7611704363235 | ELGEF Plus Reduktion PE100 d25-630mm / SDR11 / Langschenklige Version d 160 mm, d1 90 mm | 37060710 |  |  | 2 | CH | 39174000
753901089 | Reduktion LS PE100 SDR11 PN16 d160-d125 | 189.07 | EUR | 2022-12-01 | 1 | 1.333 | ST | 1 | 5 | 90 | 251 | 251301 | 251301001 | V100 | 7611704363242 | ELGEF Plus Reduktion PE100 d25-630mm / SDR11 / Langschenklige Version d 160 mm, d1 125 mm | 37060710 |  |  | 2 | CH | 39174000
753901090 | Reduktion LS PE100 SDR11 PN16 d160-d110 | 165.54 | EUR | 2022-12-01 | 1 | 1.239 | ST | 1 | 5 | 90 | 251 | 251301 | 251301001 | V100 | 7611704367066 | ELGEF Plus Reduktion PE100 d25-630mm / SDR11 / Langschenklige Version d 160 mm, d1 110 mm | 37060710 |  |  | 2 | CH | 39174000
753901091 | Reduktion LS PE100 SDR11 PN16 d180-d125 | 244.89 | EUR | 2022-12-01 | 1 | 1.723 | ST | 1 | 6 | 72 | 251 | 251301 | 251301001 | V100 | 7611704363259 | ELGEF Plus Reduktion PE100 d25-630mm / SDR11 / Langschenklige Version d 180 mm, d1 125 mm | 37060710 |  |  | 2 | CH | 39174000
753901092 | Reduktion LS PE100 SDR11 PN16 d200-d160 | 270.16 | EUR | 2022-12-01 | 1 | 2.435 | ST | 1 | 6 | 72 | 251 | 251301 | 251301001 | V100 | 7611704363266 | ELGEF Plus Reduktion PE100 d25-630mm / SDR11 / Langschenklige Version d 200 mm, d1 160 mm | 37060710 |  |  | 2 | CH | 39174000
753901094 | Reduktion LS PE100 SDR11 PN16 d225-d200 | 448.36 | EUR | 2022-12-01 | 1 | 3.538 | ST | 1 | 4 | 32 | 251 | 251301 | 251301001 | V100 | 7611704300391 | ELGEF Plus Reduktion PE100 d25-630mm / SDR11 / Langschenklige Version d 225 mm, d1 200 mm | 37060710 |  |  | 2 | DE | 39174000
753901095 | Reduktion LS PE100 SDR11 PN16 d225-d180 | 429.29 | EUR | 2022-12-01 | 1 | 3.244 | ST | 1 | 4 | 32 | 251 | 251301 | 251301001 | V100 | 7611704300384 | ELGEF Plus Reduktion PE100 d25-630mm / SDR11 / Langschenklige Version d 225 mm, d1 180 mm | 37060710 |  |  | 2 | DE | 39174000
753901096 | Reduktion LS PE100 SDR11 PN16 d225-d160 | 449.29 | EUR | 2022-12-01 | 1 | 2.891 | ST | 1 | 3 | 36 | 251 | 251301 | 251301001 | V100 | 7611704363273 | ELGEF Plus Reduktion PE100 d25-630mm / SDR11 / Langschenklige Version d 225 mm, d1 160 mm | 37060710 |  |  | 2 | CH | 39174000
753901097 | Reduktion LS PE100 schw SDR11 d315-d225 | 950.31 | EUR | 2022-12-01 | 1 | 7.79 | ST | 1 | 2 | 16 | 251 | 251301 | 251301002 | V100 | 7611704398169 | ELGEF Plus Reduktion PE100 d25-630mm / SDR11 / Langschenklige Version d 315 mm, d1 225 mm | 37060710 |  |  | 2 | DE | 39174000
753901098 | Reduktion LS PE100 schw SDR11 d280-d200 | 676.9 | EUR | 2022-12-01 | 1 | 5.83 | ST | 1 | 6 | 24 | 251 | 251301 | 251301002 | V100 | 7611704409957 | ELGEF Plus Reduktion PE100 d25-630mm / SDR11 / Langschenklige Version d 280 mm, d1 200 mm | 37060710 |  |  | 2 | DE | 39174000
753901099 | Reduktion LS PE100 schw SDR11 d280-d225 | 676.9 | EUR | 2022-12-01 | 1 | 6.112 | ST | 1 | 5 | 20 | 251 | 251301 | 251301002 | V100 | 7611704409964 | ELGEF Plus Reduktion PE100 d25-630mm / SDR11 / Langschenklige Version d 280 mm, d1 225 mm | 37060710 |  |  | 2 | DE | 39174000
753901605 | Reduktion GSDO PE100 .025-1b d63-d32 | 259.52 | EUR | 2022-12-01 | 1 | 0.2 | ST | 1 | 10 | 720 | 251 | 251314 | 251314009 | V300 | 7611704352635 | Reduktion mit integriertem Gasströmungswächter Typ D 25 mbar - 1 bar mit Überströmöffnung d 63 mm, d2 32 mm | 27273190 |  |  | 2 | DE | 39174000
753901606 | Reduktion GSDO PE100 .025-1b d63-d40 | 424 | EUR | 2022-12-01 | 1 | 0.249 | ST | 1 | 10 | 720 | 251 | 251314 | 251314009 | V300 | 7611704352642 | Reduktion mit integriertem Gasströmungswächter Typ D 25 mbar - 1 bar mit Überströmöffnung d 63 mm, d2 40 mm | 27273190 |  |  | 10 | DE | 39174000
753901607 | Reduktion GSDO PE100 .025-1b d63-d50 | 518.28 | EUR | 2022-12-01 | 1 | 0.381 | ST | 1 | 10 | 720 | 251 | 251314 | 251314009 | V300 | 7611704352659 | Reduktion mit integriertem Gasströmungswächter Typ D 25 mbar - 1 bar mit Überströmöffnung d 63 mm, d2 50 mm | 27273190 |  |  | 10 | DE | 84814090
753901612 | Reduktion GSBO PE100 d63-d32 | 292.51 | EUR | 2022-12-01 | 1 | 0.215 | ST | 1 | 10 | 720 | 251 | 251314 | 251314009 | V300 | 7611704352666 | Reduktion mit integriertem Gasströmungswächter Typ B 0,1 - 5 bar mit Überströmöffnung d 63 mm, d2 32 mm | 27273190 |  |  | 10 | DE | 39174000
753901615 | Red.Muffe d63-d32 GS PE100 Typ B | 259.52 | EUR | 2022-12-01 | 1 | 0.215 | ST | 1 |  |  | 251 | 251314 | 251314009 | V300 | 7611704352697 | Reduktion mit integriertem Gasströmungswächter Typ B 0,1 - 5 bar ohne Überströmöffnung d 63 mm, d2 32 mm | 27273190 |  |  | 10 | DE | 84814090
753901616 | RED. ELGEF PLUS MIT GS-B 0,1-5 bar 63-40 | 424 | EUR | 2022-12-01 | 1 | 0.252 | ST | 1 |  |  | 251 | 251314 | 251314009 | V300 | 7611704352703 | Reduktion mit integriertem Gasströmungswächter Typ B 0,1 - 5 bar ohne Überströmöffnung d 63 mm, d2 40 mm | 27273190 |  |  | 10 | DE | 84814090
753901617 | RED. ELGEF PLUS MIT GS-B 0,1-5 bar 63-50 | 518.28 | EUR | 2022-12-01 | 1 | 0.393 | ST | 1 |  |  | 251 | 251314 | 251314009 | V300 | 7611704352710 | Reduktion mit integriertem Gasströmungswächter Typ B 0,1 - 5 bar ohne Überströmöffnung d 63 mm, d2 50 mm | 27273190 |  |  | 10 | DE | 84814090
753901639 | Reduktion E+ PE100 SDR11 PN16 d25-d20 | 33.62 | EUR | 2022-12-01 | 1 | 0.051 | ST | 1 | 20 | 1440 | 251 | 251314 | 251314001 | V300 | 7611704384681 | ELGEF Plus Reduktion PE100 d20-63mm / SDR11 / mit integrierter Rohrfixierung d 25 mm, d1 35 mm | 37060514 |  |  | 2 | CH | 39174000
753901640 | Reduktion E+ PE100 SDR11 PN16 d32-d20 | 33.62 | EUR | 2022-12-01 | 1 | 0.056 | ST | 1 | 20 | 1440 | 251 | 251314 | 251314001 | V300 | 7611704371216 | ELGEF Plus Reduktion PE100 d20-63mm / SDR11 / mit integrierter Rohrfixierung d 32 mm, d1 44 mm | 37060514 |  |  | 2 | CH | 39174000
753901641 | Reduktion E+ PE100 SDR11 PN16 d32-d25 | 33.62 | EUR | 2022-12-01 | 1 | 0.062 | ST | 1 | 20 | 1440 | 251 | 251314 | 251314001 | V300 | 7611704363280 | ELGEF Plus Reduktion PE100 d20-63mm / SDR11 / mit integrierter Rohrfixierung d 32 mm, d1 44 mm | 37060514 |  |  | 2 | CH | 39174000
753901644 | Reduktion E+ PE100 SDR11 d40-d20 | 41.06 | EUR | 2022-12-01 | 1 | 0.069 | ST | 1 | 20 | 1440 | 251 | 251314 | 251314001 | V300 | 7611704444552 | ELGEF Plus Reduktion PE100 d20-63mm / SDR11 / mit integrierter Rohrfixierung d 40 mm, d1 54 mm | 37060514 |  |  | 2 | CH | 39174000
753901645 | Reduktion E+ PE100 SDR11 d40-d25 | 41.06 | EUR | 2022-12-01 | 1 | 0.084 | ST | 1 | 20 | 1440 | 251 | 251314 | 251314001 | V300 | 7611704444569 | ELGEF Plus Reduktion PE100 d20-63mm / SDR11 / mit integrierter Rohrfixierung d 40 mm, d1 54 mm | 37060514 |  |  | 2 | CH | 39174000
753901646 | Reduktion E+ PE100 SDR11 PN16 d40-d32 | 43.24 | EUR | 2022-12-01 | 1 | 0.095 | ST | 1 | 20 | 1440 | 251 | 251314 | 251314001 | V300 | 7611704363297 | ELGEF Plus Reduktion PE100 d20-63mm / SDR11 / mit integrierter Rohrfixierung d 40 mm, d1 54 mm | 37060514 |  |  | 2 | CH | 39174000
753901651 | Reduktion E+ PE100 SDR11 PN16 d50-d32 | 54.24 | EUR | 2022-12-01 | 1 | 0.124 | ST | 1 | 10 | 720 | 251 | 251314 | 251314001 | V300 | 7611704371223 | ELGEF Plus Reduktion PE100 d20-63mm / SDR11 / mit integrierter Rohrfixierung d 50 mm, d1 66 mm | 37060514 |  |  | 2 | CH | 39174000
753901652 | Reduktion E+ PE100 SDR11 PN16 d50-d40 | 59.53 | EUR | 2022-12-01 | 1 | 0.119 | ST | 1 | 15 | 1080 | 251 | 251314 | 251314001 | V300 | 7611704363303 | ELGEF Plus Reduktion PE100 d20-63mm / SDR11 / mit integrierter Rohrfixierung d 50 mm, d1 66 mm | 37060514 |  |  | 2 | CH | 39174000
753901656 | Reduktion E+ PE100 SDR11 PN16 d63-d32 | 64.35 | EUR | 2022-12-01 | 1 | 0.158 | ST | 1 | 10 | 720 | 251 | 251314 | 251314001 | V300 | 7611704363310 | ELGEF Plus Reduktion PE100 d20-63mm / SDR11 / mit integrierter Rohrfixierung d 63 mm, d1 81 mm | 37060514 |  |  | 2 | CH | 39174000
753901657 | Reduktion E+ PE100 SDR11 PN16 d63-d40 | 64.35 | EUR | 2022-12-01 | 1 | 0.176 | ST | 1 | 10 | 720 | 251 | 251314 | 251314001 | V300 | 7611704380874 | ELGEF Plus Reduktion PE100 d20-63mm / SDR11 / mit integrierter Rohrfixierung d 63 mm, d1 81 mm | 37060514 |  |  | 2 | CH | 39174000
753901658 | Reduktion E+ PE100 SDR11 PN16 d63-d50 | 64.35 | EUR | 2022-12-01 | 1 | 0.176 | ST | 1 | 10 | 720 | 251 | 251314 | 251314001 | V300 | 7611704371230 | ELGEF Plus Reduktion PE100 d20-63mm / SDR11 / mit integrierter Rohrfixierung d 63 mm, d1 81 mm | 37060514 |  |  | 2 | CH | 39174000
753901831 | Reduktion E+ PE100 SDR11 PN16 d90-d63 | 111.16 | EUR | 2022-12-01 | 1 | 0.385 | ST | 1 | 30 | 360 | 251 | 251314 | 251314001 | V300 | 7611704363327 | ELGEF Plus Reduktion PE100 d63-180mm / SDR11 d 90 mm, SDR 11 | 37060514 |  |  | 2 | CH | 39174000
753901832 | Reduktion E+ PE100 SDR11 d110-d63 | 159.43 | EUR | 2022-12-01 | 1 | 0.644 | ST | 1 | 16 | 192 | 251 | 251314 | 251314001 | V300 | 7611704492409 | ELGEF Plus Reduktion PE100 d63-180mm / SDR11 d 110 mm, SDR 11 | 37060514 |  |  | 2 | CH | 39174000
753901833 | Reduktion E+ PE100 SDR11 PN16 d110-d90 | 167.98 | EUR | 2022-12-01 | 1 | 0.7 | ST | 1 | 16 | 192 | 251 | 251314 | 251314001 | V300 | 7611704363334 | ELGEF Plus Reduktion PE100 d63-180mm / SDR11 d 110 mm, SDR 11 | 37060514 |  |  | 2 | CH | 39174000
753901836 | Reduktion E+ PE100 SDR11 d125-d90 | 212.5 | EUR | 2022-12-01 | 1 | 0.891 | ST | 1 | 12 | 144 | 251 | 251314 | 251314001 | V300 | 7611704301473 | ELGEF Plus Reduktion PE100 d63-180mm / SDR11 d 125 mm, SDR 11 | 37060514 |  |  | 2 | CH | 39174000
753901837 | Reduktion E+ PE100 SDR11 PN16 d200-d160 | 837.59 | EUR | 2022-12-01 | 1 | 5.098 | ST | 1 | 1 | 24 | 251 | 251314 | 251314007 | V301 | 7611704403283 | ELGEF Plus Reduktion PE100 d200/160-250/225mm / SDR11 d 200 mm, SDR 11 | 37060514 |  |  | 2 | CH | 39174000
753901838 | Reduktion E+ PE100 SDR11 PN16 d225-d160 | 1028.7 | EUR | 2022-12-01 | 1 | 6 | ST | 1 | 1 | 24 | 251 | 251314 | 251314007 | V301 | 7611704403290 | ELGEF Plus Reduktion PE100 d200/160-250/225mm / SDR11 d 225 mm, SDR 11 | 37060514 |  |  | 2 | CH | 39174000
753901839 | Reduktion E+ PE100 SDR11 d160-d90 | 229.45 | EUR | 2022-12-01 | 1 | 1.6 | ST | 1 | 6 | 72 | 251 | 251314 | 251314001 | V300 | 7611704491358 | ELGEF Plus Reduktion PE100 d63-180mm / SDR11 d 160 mm, SDR 11 | 37060514 |  |  | 2 | CH | 39174000
753901840 | Reduktion E+ PE100 SDR11 PN16 d250-d160 | 1246.37 | EUR | 2022-12-01 | 1 | 7.86 | ST | 1 | 2 | 16 | 251 | 251314 | 251314007 | V301 | 7611704403306 | ELGEF Plus Reduktion PE100 d200/160-250/225mm / SDR11 d 250 mm, SDR 11 | 37060514 |  |  | 2 | CH | 39174000
753901841 | Reduktion E+ PE100 SDR11 PN16 d250-d200 | 1246.37 | EUR | 2022-12-01 | 1 | 8.48 | ST | 1 | 2 | 16 | 251 | 251314 | 251314007 | V301 | 7611704403313 | ELGEF Plus Reduktion PE100 d200/160-250/225mm / SDR11 d 250 mm, SDR 11 | 37060514 |  |  | 2 | CH | 39174000
753901842 | Reduktion E+ PE100 SDR11 PN16 d250-d225 | 1246.37 | EUR | 2022-12-01 | 1 | 8.45 | ST | 1 | 2 | 16 | 251 | 251314 | 251314007 | V301 | 7611704494335 | ELGEF Plus Reduktion PE100 d200/160-250/225mm / SDR11 d 250 mm, SDR 11 | 37060514 |  |  | 2 | CH | 39174000
753901845 | Reduktion E+ PE100 SDR11 PN16 d225-d200 | 1028.7 | EUR | 2022-12-01 | 1 | 8.2 | ST | 1 | 1 | 24 | 251 | 251314 | 251314007 | V301 | 7611704494342 | ELGEF Plus Reduktion PE100 d200/160-250/225mm / SDR11 d 225 mm, SDR 11 | 37060514 |  |  | 2 | CH | 39174000
753901864 | Reduktion E+ PE100 SDR11 d160-d110 | 232.69 | EUR | 2022-12-01 | 1 | 1.783 | ST | 1 | 6 | 72 | 251 | 251314 | 251314001 | V300 | 7611704493369 | ELGEF Plus Reduktion PE100 d63-180mm / SDR11 d 160 mm, SDR 11 | 37060514 |  |  | 2 | CH | 39174000
753901865 | Reduktion E+ PE100 SDR11 d180-d125 | 346.35 | EUR | 2022-12-01 | 1 | 2.34 | ST | 1 | 4 | 48 | 251 | 251314 | 251314001 | V300 | 7611704491365 | ELGEF Plus Reduktion PE100 d63-180mm / SDR11 d 180 mm, SDR 11 | 37060514 |  |  | 2 | CH | 39174000
753901867 | T 90° Red E+ PE100 SDR11 PN16 d140-d63 | 583.95 | EUR | 2022-12-01 | 1 | 2.879 | ST | 1 | 3 | 36 | 251 | 251314 | 251314001 | V300 | 7611704510981 | ELGEF Plus T-Stück 90° reduziert PE100 d90-250mm / SDR11 d 140 mm, d2 63 mm |  |  |  | 10 | CH | 39174000
753901868 | T 90° Red E+ PE100 SDR11 PN16 d140-d75 | 583.95 | EUR | 2022-12-01 | 1 | 2.938 | ST | 1 | 3 | 36 | 251 | 251314 | 251314001 | V300 | 7611704510998 | ELGEF Plus T-Stück 90° reduziert PE100 d90-250mm / SDR11 d 140 mm, d2 75 mm |  |  |  | 10 | CH | 39174000
753901869 | T 90° Red E+ PE100 SDR11 PN16 d140-d90 | 583.95 | EUR | 2022-12-01 | 1 | 3.044 | ST | 1 | 3 | 36 | 251 | 251314 | 251314001 | V300 | 7611704511001 | ELGEF Plus T-Stück 90° reduziert PE100 d90-250mm / SDR11 d 140 mm, d2 90 mm |  |  |  | 10 | CH | 39174000
753901870 | T 90° Red E+ PE100 SDR11 PN16 d140-d110 | 583.95 | EUR | 2022-12-01 | 1 | 3.234 | ST | 1 | 3 | 36 | 251 | 251314 | 251314001 | V300 | 7611704511018 | ELGEF Plus T-Stück 90° reduziert PE100 d90-250mm / SDR11 d 140 mm, d2 110 mm |  |  |  | 10 | CH | 39174000
753902801 | Reduktion KS PE100 SDR17 d250-d180 | 463.65 | EUR | 2022-12-01 | 1 | 1.69 | ST | 5 | 5 | 40 | 268 | 268240 | 268240040 | I190 | 7611704410861 | ecoFIT Reduktion PE100 d50-1000mm / SDR17 d 250 mm, d1 180 mm | 37060710 |  |  | 2 | DE | 39174000
753902802 | Reduktion KS PE100 SDR17 d250-d200 | 494.04 | EUR | 2022-12-01 | 1 | 1.899 | ST | 5 | 5 | 40 | 268 | 268240 | 268240040 | I190 | 7611704410885 | ecoFIT Reduktion PE100 d50-1000mm / SDR17 d 250 mm, d1 200 mm | 37060710 |  |  | 2 | DE | 39174000
753902804 | Reduktion KS PE100 SDR17 d280-d200 | 608.08 | EUR | 2022-12-01 | 1 | 2.585 | ST | 1 | 6 | 24 | 268 | 268240 | 268240040 | I190 | 7611704410908 | ecoFIT Reduktion PE100 d50-1000mm / SDR17 d 280 mm, d1 200 mm | 37060710 |  |  | 2 | DE | 39174000
753902807 | Reduktion KS PE100 SDR17 d315-d200 | 760 | EUR | 2022-12-01 | 1 | 2.907 | ST | 1 | 5 | 20 | 268 | 268240 | 268240040 | I190 | 7611704410953 | ecoFIT Reduktion PE100 d50-1000mm / SDR17 d 315 mm, d1 200 mm | 37060710 |  |  | 2 | DE | 39174000
753908149 | Reduktion PE100 SDR11 PN16 d180-d90 | 116.08 | EUR | 2022-12-01 | 1 | 0.925 | ST | 1 | 6 | 96 | 268 | 268240 | 268240011 | I190 | 7612988823927 | ecoFIT Reduktion PE100 d25-710mm / SDR11 d 180 mm, d1 90 mm | 37060710 |  |  | 2 | DE | 39174000
753908150 | Reduktion PE100 SDR11 PN16 d180-d110 | 110 | EUR | 2022-12-01 | 1 | 1.02 | ST | 1 | 6 | 96 | 268 | 268240 | 268240011 | I190 | 7612988823934 | ecoFIT Reduktion PE100 d25-710mm / SDR11 d 180 mm, d1 110 mm | 37060710 |  |  | 2 | DE | 39174000
753908151 | Reduktion PE100 SDR11 PN16 d180-d125 | 100.26 | EUR | 2022-12-01 | 1 | 1.02 | ST | 1 | 12 | 96 | 268 | 268240 | 268240011 | I190 | 7612988823941 | ecoFIT Reduktion PE100 d25-710mm / SDR11 d 180 mm, d1 125 mm | 37060710 |  |  | 2 | DE | 39174000
753908152 | Reduktion PE100 SDR11 PN16 d180-d140 | 94.2 | EUR | 2022-12-01 | 1 | 1.015 | ST | 1 | 8 | 128 | 268 | 268240 | 268240011 | I190 | 7612988823958 | ecoFIT Reduktion PE100 d25-710mm / SDR11 d 180 mm, d1 140 mm | 37060710 |  |  | 2 | DE | 39174000
753908153 | Reduktion PE100 SDR11 PN16 d180-d160 | 90.98 | EUR | 2022-12-01 | 1 | 1.14 | ST | 1 | 8 | 128 | 268 | 268240 | 268240011 | I190 | 7612988823965 | ecoFIT Reduktion PE100 d25-710mm / SDR11 d 180 mm, d1 160 mm | 37060710 |  |  | 2 | DE | 39174000
753908158 | Reduktion PE100 SDR11 PN16 d200-d180 | 222.61 | EUR | 2022-12-01 | 1 | 1.475 | ST | 1 | 12 | 96 | 268 | 268240 | 268240011 | I190 | 7612988823972 | ecoFIT Reduktion PE100 d25-710mm / SDR11 d 200 mm, d1 180 mm | 37060710 |  |  | 2 | DE | 39174000
753908162 | Reduktion PE100 SDR11 PN16 d225-d180 | 288.48 | EUR | 2022-12-01 | 1 | 1.8 | ST | 1 | 6 | 48 | 268 | 268240 | 268240011 | I190 | 7612988823989 | ecoFIT Reduktion PE100 d25-710mm / SDR11 d 225 mm, d1 180 mm | 37060710 |  |  | 2 | DE | 39174000
753908165 | Reduktion PE100 SDR11 PN16 d250-d160 | 358.82 | EUR | 2022-12-01 | 1 | 2.305 | ST | 1 | 6 | 48 | 268 | 268240 | 268240011 | I190 | 7612988824009 | ecoFIT Reduktion PE100 d25-710mm / SDR11 d 250 mm, d1 160 mm | 37060710 |  |  | 2 | DE | 39174000
753908168 | Reduktion PE100 SDR11 PN16 d250-d225 | 288.48 | EUR | 2022-12-01 | 1 | 3.025 | ST | 1 | 4 | 32 | 268 | 268240 | 268240011 | I190 | 7612988823996 | ecoFIT Reduktion PE100 d25-710mm / SDR11 d 250 mm, d1 225 mm | 37060710 |  |  | 2 | DE | 39174000
753908172 | Reduktion PE100 SDR11 PN16 d280-d225 | 373.71 | EUR | 2022-12-01 | 1 | 3.86 | ST | 1 | 6 | 24 | 268 | 268240 | 268240011 | I190 | 7612988824023 | ecoFIT Reduktion PE100 d25-710mm / SDR11 d 280 mm, d1 225 mm | 37060710 |  |  | 2 | DE | 39174000
753908176 | Reduktion PE100 SDR11 PN16 d315-d225 | 439.93 | EUR | 2022-12-01 | 1 | 5.26 | ST | 1 | 2 | 16 | 268 | 268240 | 268240011 | I190 | 7612988824054 | ecoFIT Reduktion PE100 d25-710mm / SDR11 d 315 mm, d1 225 mm | 37060710 |  |  | 2 | DE | 39174000
753908177 | Reduktion PE100 SDR11 PN16 d315-d250 | 445.78 | EUR | 2022-12-01 | 1 | 5.415 | ST | 1 | 5 | 20 | 268 | 268240 | 268240011 | I190 | 7612988824047 | ecoFIT Reduktion PE100 d25-710mm / SDR11 d 315 mm, d1 250 mm | 37060710 |  |  | 2 | DE | 39174000
753908178 | Reduktion PE100 SDR11 PN16 d315-d280 | 433.7 | EUR | 2022-12-01 | 1 | 5.6 | ST | 1 | 5 | 20 | 268 | 268240 | 268240011 | I190 | 7612988824030 | ecoFIT Reduktion PE100 d25-710mm / SDR11 d 315 mm, d1 280 mm | 37060710 |  |  | 2 | DE | 39174000
753908464 | Red Zentr PE100 SDR17.6 PN10 d75-d63 | 25.59 | EUR | 2022-12-01 | 1 | 0.056 | ST | 10 | 40 | 1440 | 268 | 268240 | 268240031 | I190 | 7612988726846 | ecoFIT Reduktion PE100 d50-1000mm / SDR17 d 75 mm, d1 63 mm | 37060710 |  |  | 2 | CH | 39174000
753908465 | Red Zentr PE100 SDR17.6 PN10 d75-d50 | 28.04 | EUR | 2022-12-01 | 1 | 0.049 | ST | 10 | 20 | 1440 | 268 | 268240 | 268240031 | I190 | 7612988726853 | ecoFIT Reduktion PE100 d50-1000mm / SDR17 d 75 mm, d1 50 mm | 37060710 |  |  | 2 | CH | 39174000
753908470 | Red Zentr PE100 SDR17.6 PN10 d90-d75 | 27.56 | EUR | 2022-12-01 | 1 | 0.092 | ST | 12 |  | 864 | 268 | 268240 | 268240031 | I190 | 7612988726860 | ecoFIT Reduktion PE100 d50-1000mm / SDR17 d 90 mm, d1 75 mm | 37060710 |  |  | 2 | CH | 39174000
753908471 | Red Zentr PE100 SDR17.6 PN10 d90-d63 | 27.56 | EUR | 2022-12-01 | 1 | 0.083 | ST | 10 |  | 1440 | 268 | 268240 | 268240031 | I190 | 7612988726877 | ecoFIT Reduktion PE100 d50-1000mm / SDR17 d 90 mm, d1 63 mm | 37060710 |  |  | 2 | CH | 39174000
753908472 | Red Zentr PE100 SDR17 PN10 d110-d63 | 37.64 | EUR | 2022-12-01 | 1 | 0.157 | ST | 8 | 8 | 576 | 268 | 268240 | 268240031 | I190 | 7612988811870 | ecoFIT Reduktion PE100 d50-1000mm / SDR17 d 110 mm, d1 63 mm | 37060710 |  |  | 2 | CH | 39174000
753908476 | Red Zentr PE100 SDR17.6 PN10 d110-d90 | 34.59 | EUR | 2022-12-01 | 1 | 0.164 | ST | 10 | 10 | 540 | 268 | 268240 | 268240031 | I190 | 7612988726884 | ecoFIT Reduktion PE100 d50-1000mm / SDR17 d 110 mm, d1 90 mm | 37060710 |  |  | 2 | CH | 39174000
753908477 | Red Zentr PE100 SDR17.6 PN10 d110-d75 | 34.59 | EUR | 2022-12-01 | 1 | 0.157 | ST | 8 | 8 | 576 | 268 | 268240 | 268240031 | I190 | 7612988726891 | ecoFIT Reduktion PE100 d50-1000mm / SDR17 d 110 mm, d1 75 mm | 37060710 |  |  | 2 | CH | 39174000
753908637 | Reduktion PE100 SDR11 PN16 d25-d20 | 12.41 | EUR | 2022-12-01 | 1 | 8 | ST | 10 | 10 |  | 268 | 268240 | 268240011 | I190 | 7612988093856 | ecoFIT Reduktion PE100 d25-710mm / SDR11 d 25 mm, d1 20 mm | 37060710 |  |  | 2 | CH | 39174000
753908641 | Reduktion PE100 SDR11 PN16 d32-d25 | 15.24 | EUR | 2022-12-01 | 1 | 6 | ST | 10 | 10 |  | 268 | 268240 | 268240011 | I190 | 7612988114032 | ecoFIT Reduktion PE100 d25-710mm / SDR11 d 32 mm, d1 25 mm | 37060710 |  |  | 2 | CH | 39174000
753908642 | Reduktion PE100 SDR11 PN16 d32-d20 | 15.24 | EUR | 2022-12-01 | 1 | 0.01 | ST | 10 | 10 |  | 268 | 268240 | 268240011 | I190 | 7612988103753 | ecoFIT Reduktion PE100 d25-710mm / SDR11 d 32 mm, d1 20 mm | 37060710 |  |  | 2 | CH | 39174000
753908646 | Reduktion PE100 SDR11 PN16 d40-d32 | 17.11 | EUR | 2022-12-01 | 1 | 0.019 | ST | 10 | 60 | 4320 | 268 | 268240 | 268240011 | I190 | 7612988093863 | ecoFIT Reduktion PE100 d25-710mm / SDR11 d 40 mm, d1 32 mm | 37060710 |  |  | 2 | CH | 39174000
753908647 | Reduktion PE100 SDR11 PN16 d40-d25 | 17.11 | EUR | 2022-12-01 | 1 | 0.017 | ST | 10 | 70 | 5040 | 268 | 268240 | 268240011 | I190 | 7612988103760 | ecoFIT Reduktion PE100 d25-710mm / SDR11 d 40 mm, d1 25 mm | 37060710 |  |  | 2 | CH | 39174000
753908648 | Reduktion PE100 SDR11 PN16 d40-d20 | 17.11 | EUR | 2022-12-01 | 1 | 0.017 | ST | 10 | 10 |  | 268 | 268240 | 268240011 | I190 | 7612988093870 | ecoFIT Reduktion PE100 d25-710mm / SDR11 d 40 mm, d1 20 mm | 37060710 |  |  | 2 | CH | 39174000
753908652 | Reduktion PE100 SDR11 PN16 d50-d40 | 17.4 | EUR | 2022-12-01 | 1 | 0.032 | ST | 10 | 40 | 2880 | 268 | 268240 | 268240011 | I190 | 7612988093887 | ecoFIT Reduktion PE100 d25-710mm / SDR11 d 50 mm, d1 40 mm | 37060710 |  |  | 2 | CH | 39174000
753908653 | Reduktion PE100 SDR11 PN16 d50-d32 | 17.4 | EUR | 2022-12-01 | 1 | 0.026 | ST | 10 | 40 | 2880 | 268 | 268240 | 268240011 | I190 | 7612988103777 | ecoFIT Reduktion PE100 d25-710mm / SDR11 d 50 mm, d1 32 mm | 37060710 |  |  | 2 | CH | 39174000
753908654 | Reduktion PE100 SDR11 PN16 d50-d25 | 17.4 | EUR | 2022-12-01 | 1 | 0.025 | ST | 10 | 50 | 3600 | 268 | 268240 | 268240011 | I190 | 7612988093894 | ecoFIT Reduktion PE100 d25-710mm / SDR11 d 50 mm, d1 25 mm | 37060710 |  |  | 2 | CH | 39174000
753908658 | Reduktion PE100 SDR11 PN16 d63-d50 | 20.99 | EUR | 2022-12-01 | 1 | 0.056 | ST | 10 | 30 | 2160 | 268 | 268240 | 268240011 | I190 | 7612988093900 | ecoFIT Reduktion PE100 d25-710mm / SDR11 d 63 mm, d1 50 mm | 37060710 |  |  | 2 | CH | 39174000
753908659 | Reduktion PE100 SDR11 PN16 d63-d40 | 20.99 | EUR | 2022-12-01 | 1 | 0.051 | ST | 10 | 30 | 2160 | 268 | 268240 | 268240011 | I190 | 7612988103784 | ecoFIT Reduktion PE100 d25-710mm / SDR11 d 63 mm, d1 40 mm | 37060710 |  |  | 2 | CH | 39174000
753908660 | Reduktion PE100 SDR11 PN16 d63-d32 | 20.99 | EUR | 2022-12-01 | 1 | 0.046 | ST | 10 | 30 | 2160 | 268 | 268240 | 268240011 | I190 | 7612988093917 | ecoFIT Reduktion PE100 d25-710mm / SDR11 d 63 mm, d1 32 mm | 37060710 |  |  | 2 | CH | 39174000
753908664 | Reduktion PE100 SDR11 PN16 d75-d63 | 28.04 | EUR | 2022-12-01 | 1 | 0.081 | ST | 10 |  | 960 | 268 | 268240 | 268240011 | I190 | 7612988093924 | ecoFIT Reduktion PE100 d25-710mm / SDR11 d 75 mm, d1 63 mm | 37060710 |  |  | 2 | CH | 39174000
753908665 | Reduktion PE100 SDR11 PN16 d75-d50 | 28.04 | EUR | 2022-12-01 | 1 | 0.074 | ST | 10 |  | 960 | 268 | 268240 | 268240011 | I190 | 7612988103791 | ecoFIT Reduktion PE100 d25-710mm / SDR11 d 75 mm, d1 50 mm | 37060710 |  |  | 2 | CH | 39174000
753908666 | Reduktion PE100 SDR11 PN16 d75-d40 | 28.04 | EUR | 2022-12-01 | 1 | 0.07 | ST | 10 |  | 960 | 268 | 268240 | 268240011 | I190 | 7612988093931 | ecoFIT Reduktion PE100 d25-710mm / SDR11 d 75 mm, d1 40 mm | 37060710 |  |  | 2 | CH | 39174000
753908670 | Reduktion PE100 SDR11 PN16 d90-d75 | 29.99 | EUR | 2022-12-01 | 1 | 0.132 | ST | 10 |  | 720 | 268 | 268240 | 268240011 | I190 | 7612988114049 | ecoFIT Reduktion PE100 d25-710mm / SDR11 d 90 mm, d1 75 mm | 37060710 |  |  | 2 | CH | 39174000
753908671 | Reduktion PE100 SDR11 PN16 d90-d63 | 29.99 | EUR | 2022-12-01 | 1 | 0.125 | ST | 10 |  | 960 | 268 | 268240 | 268240011 | I190 | 7612988103807 | ecoFIT Reduktion PE100 d25-710mm / SDR11 d 90 mm, d1 63 mm | 37060710 |  |  | 2 | CH | 39174000
753908672 | Reduktion PE100 SDR11 PN16 d110-d63 | 37.64 | EUR | 2022-12-01 | 1 | 0.219 | ST | 10 |  | 480 | 268 | 268240 | 268240011 | I190 | 7611704494649 | ecoFIT Reduktion PE100 d25-710mm / SDR11 d 110 mm, d1 63 mm | 37060710 |  |  | 10 | CH | 39174000
753908676 | Reduktion PE100 SDR11 PN16 d110-d90 | 37.44 | EUR | 2022-12-01 | 1 | 0.24 | ST | 10 |  | 480 | 268 | 268240 | 268240011 | I190 | 7612988093948 | ecoFIT Reduktion PE100 d25-710mm / SDR11 d 110 mm, d1 90 mm | 37060710 |  |  | 2 | CH | 39174000
753908677 | Reduktion PE100 SDR11 PN16 d110-d75 | 37.44 | EUR | 2022-12-01 | 1 | 0.219 | ST | 10 |  | 480 | 268 | 268240 | 268240011 | I190 | 7612988093955 | ecoFIT Reduktion PE100 d25-710mm / SDR11 d 110 mm, d1 75 mm | 37060710 |  |  | 2 | CH | 39174000
753908680 | Reduktion PE100 SDR11 PN16 d125-d110 | 48.3 | EUR | 2022-12-01 | 1 | 0.35 | ST | 2 |  | 192 | 268 | 268240 | 268240005 | I190 | 7612988093962 | ecoFIT Reduktion PE100 d25-710mm / SDR11 d 125 mm, d1 110 mm | 37060710 |  |  | 2 | CH | 39174000
753908684 | Reduktion PE100 SDR11 PN16 d140-d125 | 59.92 | EUR | 2022-12-01 | 1 | 0.474 | ST | 2 |  | 192 | 268 | 268240 | 268240005 | I190 | 7612988103814 | ecoFIT Reduktion PE100 d25-710mm / SDR11 d 140 mm, d1 125 mm | 37060710 |  |  | 2 | CH | 39174000
753908685 | Reduktion PE100 SDR11 PN16 d140-d110 | 59.92 | EUR | 2022-12-01 | 1 | 0.437 | ST | 2 |  | 192 | 268 | 268240 | 268240005 | I190 | 7612988093979 | ecoFIT Reduktion PE100 d25-710mm / SDR11 d 140 mm, d1 110 mm | 37060710 |  |  | 2 | CH | 39174000
753908688 | Reduktion PE100 SDR11 PN16 d160-d140 | 68.81 | EUR | 2022-12-01 | 1 | 0.674 | ST | 2 |  | 144 | 268 | 268240 | 268240005 | I190 | 7612988093986 | ecoFIT Reduktion PE100 d25-710mm / SDR11 d 160 mm, d1 140 mm | 37060710 |  |  | 2 | CH | 39174000
753908690 | Reduktion PE100 SDR11 PN16 d160-d110 | 69.57 | EUR | 2022-12-01 | 1 | 0.612 | ST | 2 |  | 144 | 268 | 268240 | 268240005 | I190 | 7612988103821 | ecoFIT Reduktion PE100 d25-710mm / SDR11 d 160 mm, d1 110 mm | 37060710 |  |  | 2 | CH | 39174000
753908692 | Reduktion PE100 SDR11 PN16 d200-d160 | 252.69 | EUR | 2022-12-01 | 1 | 1.247 | ST | 1 | 1 | 72 | 268 | 268240 | 268240005 | I190 | 7612988093993 | ecoFIT Reduktion PE100 d25-710mm / SDR11 d 200 mm, d1 160 mm | 37060710 |  |  | 2 | CH | 39174000
753908695 | Reduktion PE100 SDR11 PN16 d225-d110 | 319.37 | EUR | 2022-12-01 | 1 | 1.559 | ST | 2 |  | 72 | 268 | 268240 | 268240005 | I190 | 7612988114056 | ecoFIT Reduktion PE100 d25-710mm / SDR11 d 225 mm, d1 110 mm | 37060710 |  |  | 2 | CH | 39174000
753908696 | Reduktion PE100 SDR11 PN16 d225-d160 | 266.94 | EUR | 2022-12-01 | 1 | 1.59 | ST | 2 |  | 72 | 268 | 268240 | 268240005 | I190 | 7612988103838 | ecoFIT Reduktion PE100 d25-710mm / SDR11 d 225 mm, d1 160 mm | 37060710 |  |  | 2 | CH | 39174000
753908697 | Reduktion PE100 SDR11 PN16 d225-d200 | 224.38 | EUR | 2022-12-01 | 1 | 1.844 | ST | 1 | 1 | 36 | 268 | 268240 | 268240005 | I190 | 7612988094006 | ecoFIT Reduktion PE100 d25-710mm / SDR11 d 225 mm, d1 200 mm | 37060710 |  |  | 2 | CH | 39174000
753908713 | Reduktion PE100 SDR17.6 PN10 d50-d40 | 17.4 | EUR | 2022-12-01 | 1 | 0.037 | ST | 5 | 20 | 1280 | 268 | 268240 | 268240031 | I190 | 7612988824115 | ecoFIT Reduktion PE100 d50-1000mm / SDR17 d 50 mm, d1 40 mm | 37060710 |  |  | 2 | DE | 39174000
753908718 | Reduktion PE100 SDR17.6 PN10 d63-d50 | 20.99 | EUR | 2022-12-01 | 1 | 0.055 | ST | 5 | 20 | 1280 | 268 | 268240 | 268240031 | I190 | 7612988824122 | ecoFIT Reduktion PE100 d50-1000mm / SDR17 d 63 mm, d1 50 mm | 37060710 |  |  | 2 | DE | 39174000
753908738 | Reduktion PE100 SDR17.6 PN10 d125-d110 | 48.3 | EUR | 2022-12-01 | 1 | 0.275 | ST | 1 | 18 | 288 | 268 | 268240 | 268240025 | I190 | 7612988824061 | ecoFIT Reduktion PE100 d50-1000mm / SDR17 d 125 mm, d1 110 mm | 37060710 |  |  | 2 | DE | 39174000
753908742 | Reduktion PE100 SDR17.6 PN10 d140-d110 | 59.92 | EUR | 2022-12-01 | 1 | 0.375 | ST | 1 | 12 | 192 | 268 | 268240 | 268240025 | I190 | 7612988824085 | ecoFIT Reduktion PE100 d50-1000mm / SDR17 d 140 mm, d1 110 mm | 37060710 |  |  | 2 | DE | 39174000
753908743 | Reduktion PE100 SDR17.6 PN10 d140-d125 | 59.92 | EUR | 2022-12-01 | 1 | 0.395 | ST | 1 | 12 | 192 | 268 | 268240 | 268240025 | I190 | 7612988824078 | ecoFIT Reduktion PE100 d50-1000mm / SDR17 d 140 mm, d1 125 mm | 37060710 |  |  | 2 | DE | 39174000
753908746 | Reduktion PE100 SDR17.6 PN10 d160-d110 | 68.81 | EUR | 2022-12-01 | 1 | 0.46 | ST | 1 | 10 | 160 | 268 | 268240 | 268240025 | I190 | 7612988824108 | ecoFIT Reduktion PE100 d50-1000mm / SDR17 d 160 mm, d1 110 mm | 37060710 |  |  | 2 | DE | 39174000
753908748 | Reduktion PE100 SDR17.6 PN10 d160-d140 | 68.81 | EUR | 2022-12-01 | 1 | 0.525 | ST | 1 | 10 | 160 | 268 | 268240 | 268240025 | I190 | 7612988824092 | ecoFIT Reduktion PE100 d50-1000mm / SDR17 d 160 mm, d1 140 mm | 37060710 |  |  | 2 | DE | 39174000
753908749 | Reduktion PE100 SDR17.6 PN10 d180-d90 | 111.41 | EUR | 2022-12-01 | 1 | 0.65 | ST | 1 | 6 | 96 | 268 | 268240 | 268240031 | I190 | 7612988824191 | ecoFIT Reduktion PE100 d50-1000mm / SDR17 d 180 mm, d1 90 mm | 37060710 |  |  | 2 | DE | 39174000
753908750 | Reduktion PE100 SDR17.6 PN10 d180-d110 | 104.97 | EUR | 2022-12-01 | 1 | 0.68 | ST | 1 | 6 | 96 | 268 | 268240 | 268240031 | I190 | 7612988824207 | ecoFIT Reduktion PE100 d50-1000mm / SDR17 d 180 mm, d1 110 mm | 37060710 |  |  | 2 | DE | 39174000
753908751 | Reduktion PE100 SDR17.6 PN10 d180-d125 | 97.06 | EUR | 2022-12-01 | 1 | 0.705 | ST | 1 | 12 | 96 | 268 | 268240 | 268240031 | I190 | 7612988824214 | ecoFIT Reduktion PE100 d50-1000mm / SDR17 d 180 mm, d1 125 mm | 37060710 |  |  | 2 | DE | 39174000
753908752 | Reduktion PE100 SDR17.6 PN10 d180-d140 | 90.98 | EUR | 2022-12-01 | 1 | 0.67 | ST | 1 | 12 | 96 | 268 | 268240 | 268240031 | I190 | 7612988824221 | ecoFIT Reduktion PE100 d50-1000mm / SDR17 d 180 mm, d1 140 mm | 37060710 |  |  | 2 | DE | 39174000
753908753 | Reduktion PE100 SDR17.6 PN10 d180-d160 | 87.67 | EUR | 2022-12-01 | 1 | 0.75 | ST | 1 | 8 | 128 | 268 | 268240 | 268240031 | I190 | 7612988824238 | ecoFIT Reduktion PE100 d50-1000mm / SDR17 d 180 mm, d1 160 mm | 37060710 |  |  | 2 | DE | 39174000
753908758 | Reduktion PE100 SDR17.6 PN10 d200-d180 | 214.8 | EUR | 2022-12-01 | 1 | 0.955 | ST | 1 | 12 | 96 | 268 | 268240 | 268240031 | I190 | 7612988824245 | ecoFIT Reduktion PE100 d50-1000mm / SDR17 d 200 mm, d1 180 mm | 37060710 |  |  | 2 | DE | 39174000
753908762 | Reduktion PE100 SDR17.6 PN10 d225-d180 | 275.97 | EUR | 2022-12-01 | 1 | 1.215 | ST | 1 | 6 | 48 | 268 | 268240 | 268240031 | I190 | 7612988824252 | ecoFIT Reduktion PE100 d50-1000mm / SDR17 d 225 mm, d1 180 mm | 37060710 |  |  | 2 | DE | 39174000
753908765 | Reduktion PE100 SDR17.6 PN10 d250-d160 | 343.6 | EUR | 2022-12-01 | 1 | 1.62 | ST | 1 | 5 | 40 | 268 | 268240 | 268240025 | I190 | 7612988824146 | ecoFIT Reduktion PE100 d50-1000mm / SDR17 d 250 mm, d1 160 mm | 37060710 |  |  | 2 | DE | 39174000
753908768 | Reduktion PE100 SDR17.6 PN10 d250-d225 | 279.29 | EUR | 2022-12-01 | 1 | 1.99 | ST | 1 | 4 | 32 | 268 | 268240 | 268240025 | I190 | 7612988824139 | ecoFIT Reduktion PE100 d50-1000mm / SDR17 d 250 mm, d1 225 mm | 37060710 |  |  | 2 | DE | 39174000
753908772 | Reduktion PE100 SDR17.6 PN10 d280-d225 | 358.82 | EUR | 2022-12-01 | 1 | 2.505 | ST | 1 | 6 | 24 | 268 | 268240 | 268240025 | I190 | 7612988824160 | ecoFIT Reduktion PE100 d50-1000mm / SDR17 d 280 mm, d1 225 mm | 37060710 |  |  | 2 | DE | 39174000
753908773 | Reduktion PE100 SDR17.6 PN10 d280-d250 | 346.92 | EUR | 2022-12-01 | 1 | 2.655 | ST | 1 | 2 | 16 | 268 | 268240 | 268240025 | I190 | 7612988824153 | ecoFIT Reduktion PE100 d50-1000mm / SDR17 d 280 mm, d1 250 mm | 37060710 |  |  | 2 | DE | 39174000
753908776 | Reduktion PE100 SDR17.6 PN10 d315-d225 | 424.7 | EUR | 2022-12-01 | 1 | 3.56 | ST | 1 | 5 | 20 | 268 | 268240 | 268240025 | I190 | 7612988824184 | ecoFIT Reduktion PE100 d50-1000mm / SDR17 d 315 mm, d1 225 mm | 37060710 |  |  | 2 | DE | 39174000
753908777 | Reduktion PE100 SDR17.6 PN10 d315-d250 | 394.98 | EUR | 2022-12-01 | 1 | 3.695 | ST | 1 | 2 | 16 | 268 | 268240 | 268240025 | I190 | 7612988824177 | ecoFIT Reduktion PE100 d50-1000mm / SDR17 d 315 mm, d1 250 mm | 37060710 |  |  | 2 | DE | 39174000
753908778 | Reduktion PE100 SDR17.6 PN10 d315-d280 | 388.12 | EUR | 2022-12-01 | 1 | 3.94 | ST | 1 | 5 | 20 | 268 | 268240 | 268240031 | I190 | 7612988824269 | ecoFIT Reduktion PE100 d50-1000mm / SDR17 d 315 mm, d1 280 mm | 37060710 |  |  | 2 | DE | 39174000
753908904 | Reduktion PE100 SDR17.6 PN10 d75-d40 | 28.04 | EUR | 2022-12-01 | 1 | 0.041 | ST | 20 |  | 1440 | 268 | 268240 | 268240031 | I190 | 7612988094136 | ecoFIT Reduktion PE100 d50-1000mm / SDR17 d 75 mm, d1 40 mm | 37060710 |  |  | 2 | NL | 39174000
753908931 | Reduktion PE100 SDR17.6 PN10 d200-d160 | 213.41 | EUR | 2022-12-01 | 1 | 0.86 | ST | 1 | 1 | 72 | 268 | 268240 | 268240025 | I190 | 7612988094211 | ecoFIT Reduktion PE100 d50-1000mm / SDR17 d 200 mm, d1 160 mm | 37060710 |  |  | 2 | CH | 39174000
753908932 | Reduktion PE100 SDR17.6 PN10 d225-d200 | 217.12 | EUR | 2022-12-01 | 1 | 1.234 | ST | 1 | 1 | 36 | 268 | 268240 | 268240025 | I190 | 7612988094228 | ecoFIT Reduktion PE100 d50-1000mm / SDR17 d 225 mm, d1 200 mm | 37060710 |  |  | 2 | CH | 39174000
753908933 | Reduktion PE100 SDR17.6 PN10 d225-d160 | 258.79 | EUR | 2022-12-01 | 1 | 1.12 | ST | 2 |  | 72 | 268 | 268240 | 268240025 | I190 | 7612988096352 | ecoFIT Reduktion PE100 d50-1000mm / SDR17 d 225 mm, d1 160 mm | 37060710 |  |  | 2 | CH | 39174000
753908938 | Reduktion PE100 SDR17.6 PN10 d225-d110 | 328.35 | EUR | 2022-12-01 | 1 | 1.382 | ST | 2 |  | 72 | 268 | 268240 | 268240025 | I190 | 7612988112946 | ecoFIT Reduktion PE100 d50-1000mm / SDR17 d 225 mm, d1 110 mm | 37060710 |  |  | 2 | CH | 39174000
753909809 | Red Kurz PE100 SDR11 PN16 d355-d225 | 1374.24 | EUR | 2022-12-01 | 1 | 5.23 | ST | 1 |  | 12 | 268 | 268240 | 268240041 | I190 | 7612988804001 | ecoFIT Kurzreduktion PE100 d355-630mm / SDR11 d1 355 mm, d2 225 mm | 37060710 |  |  | 10 | DE | 39174000
753909810 | Red Kurz PE100 SDR11 PN16 d355-d250 | 1187.61 | EUR | 2022-12-01 | 1 | 3.752 | ST | 1 |  | 12 | 268 | 268240 | 268240041 | I190 | 7612988789797 | ecoFIT Kurzreduktion PE100 d355-630mm / SDR11 d1 355 mm, d2 250 mm | 37060710 |  |  | 10 | DE | 39174000
753909811 | Red Kurz PE100 SDR11 PN16 d355-d280 | 1119.74 | EUR | 2022-12-01 | 1 | 4.066 | ST | 1 |  | 12 | 268 | 268240 | 268240041 | I190 | 7612988789810 | ecoFIT Kurzreduktion PE100 d355-630mm / SDR11 d1 355 mm, d2 280 mm | 37060710 |  |  | 10 | DE | 39174000
753909812 | Red Kurz PE100 SDR11 PN16 d355-d315 | 1051.9 | EUR | 2022-12-01 | 1 | 4.149 | ST | 1 |  | 12 | 268 | 268240 | 268240041 | I190 | 7612988789834 | ecoFIT Kurzreduktion PE100 d355-630mm / SDR11 d1 355 mm, d2 315 mm | 37060710 |  |  | 10 | DE | 39174000
753909816 | Red Kurz PE100 SDR11 PN16 d400-d225 | 2884.21 | EUR | 2022-12-01 | 1 | 7.964 | ST | 1 |  | 12 | 268 | 268240 | 268240041 | I190 | 7612988790076 | ecoFIT Kurzreduktion PE100 d355-630mm / SDR11 d1 400 mm, d2 225 mm | 37060710 |  |  | 10 | DE | 39174000
753909817 | Red Kurz PE100 SDR11 PN16 d400-d250 | 2536.41 | EUR | 2022-12-01 | 1 | 6.861 | ST | 1 |  | 12 | 268 | 268240 | 268240041 | I190 | 7612988790090 | ecoFIT Kurzreduktion PE100 d355-630mm / SDR11 d1 400 mm, d2 250 mm | 37060710 |  |  | 10 | DE | 39174000
753909818 | Red Kurz PE100 SDR11 PN16 d400-d280 | 2176.48 | EUR | 2022-12-01 | 1 | 6.679 | ST | 1 |  | 12 | 268 | 268240 | 268240041 | I190 | 7612988790113 | ecoFIT Kurzreduktion PE100 d355-630mm / SDR11 d1 400 mm, d2 280 mm | 37060710 |  |  | 10 | DE | 39174000
753909819 | Red Kurz PE100 SDR11 PN16 d400-d315 | 2005.13 | EUR | 2022-12-01 | 1 | 6.46 | ST | 1 |  | 12 | 268 | 268240 | 268240041 | I190 | 7612988790137 | ecoFIT Kurzreduktion PE100 d355-630mm / SDR11 d1 400 mm, d2 315 mm | 37060710 |  |  | 10 | DE | 39174000
753909820 | Red Kurz PE100 SDR11 PN16 d400-d355 | 1429.71 | EUR | 2022-12-01 | 1 | 6.101 | ST | 1 |  | 12 | 268 | 268240 | 268240041 | I190 | 7612988790151 | ecoFIT Kurzreduktion PE100 d355-630mm / SDR11 d1 400 mm, d2 355 mm | 37060710 |  |  | 10 | DE | 39174000
753909822 | Red Kurz PE100 SDR11 PN16 d450-d225 | 4580.8 | EUR | 2022-12-01 | 1 | 11.965 | ST | 1 |  | 10 | 268 | 268240 | 268240041 | I190 | 7612988804018 | ecoFIT Kurzreduktion PE100 d355-630mm / SDR11 d1 450 mm, d2 225 mm | 37060710 |  |  | 10 | DE | 39174000
753909823 | Red Kurz PE100 SDR11 PN16 d450-d250 | 4071.83 | EUR | 2022-12-01 | 1 | 11.087 | ST | 1 |  | 10 | 268 | 268240 | 268240041 | I190 | 7612988804025 | ecoFIT Kurzreduktion PE100 d355-630mm / SDR11 d1 450 mm, d2 250 mm | 37060710 |  |  | 10 | DE | 39174000
753909824 | Red Kurz PE100 SDR11 PN16 d450-d280 | 3112.59 | EUR | 2022-12-01 | 1 | 9.604 | ST | 1 |  | 10 | 268 | 268240 | 268240041 | I190 | 7612988790175 | ecoFIT Kurzreduktion PE100 d355-630mm / SDR11 d1 450 mm, d2 280 mm | 37060710 |  |  | 10 | DE | 39174000
753909825 | Red Kurz PE100 SDR11 PN16 d450-d315 | 2763.42 | EUR | 2022-12-01 | 1 | 9.091 | ST | 1 |  | 10 | 268 | 268240 | 268240041 | I190 | 7612988790199 | ecoFIT Kurzreduktion PE100 d355-630mm / SDR11 d1 450 mm, d2 315 mm | 37060710 |  |  | 10 | DE | 39174000
753909826 | Red Kurz PE100 SDR11 PN16 d450-d355 | 2421.72 | EUR | 2022-12-01 | 1 | 8.656 | ST | 1 |  | 10 | 268 | 268240 | 268240041 | I190 | 7612988790236 | ecoFIT Kurzreduktion PE100 d355-630mm / SDR11 d1 450 mm, d2 355 mm | 37060710 |  |  | 10 | DE | 39174000
753909827 | Red Kurz PE100 SDR11 PN16 d450-d400 | 1981.62 | EUR | 2022-12-01 | 1 | 8.369 | ST | 1 |  | 10 | 268 | 268240 | 268240041 | I190 | 7612988790212 | ecoFIT Kurzreduktion PE100 d355-630mm / SDR11 d1 450 mm, d2 400 mm | 37060710 |  |  | 10 | DE | 39174000
753909829 | Red Kurz PE100 SDR11 PN16 d500-d225 | 6107.75 | EUR | 2022-12-01 | 1 | 16.053 | ST | 1 |  | 10 | 268 | 268240 | 268240041 | I190 | 7612988804032 | ecoFIT Kurzreduktion PE100 d355-630mm / SDR11 d1 500 mm, d2 225 mm | 37060710 |  |  | 10 | DE | 39174000
753909830 | Red Kurz PE100 SDR11 PN16 d500-d250 | 5429.11 | EUR | 2022-12-01 | 1 | 15.784 | ST | 1 |  | 10 | 268 | 268240 | 268240041 | I190 | 7612988804049 | ecoFIT Kurzreduktion PE100 d355-630mm / SDR11 d1 500 mm, d2 250 mm | 37060710 |  |  | 10 | DE | 39174000
753909831 | Red Kurz PE100 SDR11 PN16 d500-d280 | 4920.13 | EUR | 2022-12-01 | 1 | 14.691 | ST | 1 |  | 10 | 268 | 268240 | 268240041 | I190 | 7612988804056 | ecoFIT Kurzreduktion PE100 d355-630mm / SDR11 d1 500 mm, d2 280 mm | 37060710 |  |  | 10 | DE | 39174000
753909832 | Red Kurz PE100 SDR11 PN16 d500-d315 | 3798.6 | EUR | 2022-12-01 | 1 | 10.921 | ST | 1 |  | 10 | 268 | 268240 | 268240041 | I190 | 7612988789858 | ecoFIT Kurzreduktion PE100 d355-630mm / SDR11 d1 500 mm, d2 315 mm | 37060710 |  |  | 10 | DE | 39174000
753909833 | Red Kurz PE100 SDR11 PN16 d500-d355 | 3634.96 | EUR | 2022-12-01 | 1 | 11.321 | ST | 1 |  | 10 | 268 | 268240 | 268240041 | I190 | 7612988789872 | ecoFIT Kurzreduktion PE100 d355-630mm / SDR11 d1 500 mm, d2 355 mm | 37060710 |  |  | 10 | DE | 39174000
753909834 | Red Kurz PE100 SDR11 PN16 d500-d400 | 3036.06 | EUR | 2022-12-01 | 1 | 12.453 | ST | 1 |  | 10 | 268 | 268240 | 268240041 | I190 | 7612988789896 | ecoFIT Kurzreduktion PE100 d355-630mm / SDR11 d1 500 mm, d2 400 mm | 37060710 |  |  | 10 | DE | 39174000
753909835 | Red Kurz PE100 SDR11 PN16 d500-d450 | 2750.51 | EUR | 2022-12-01 | 1 | 12.64 | ST | 1 |  | 10 | 268 | 268240 | 268240041 | I190 | 7612988789919 | ecoFIT Kurzreduktion PE100 d355-630mm / SDR11 d1 500 mm, d2 450 mm | 37060710 |  |  | 10 | DE | 39174000
753909836 | Red Kurz PE100 SDR11 PN16 d560-d315 | 9520.29 | EUR | 2022-12-01 | 1 | 22.204 | ST | 1 |  |  | 268 | 268240 | 268240041 | I190 | 7612988806005 | ecoFIT Kurzreduktion PE100 d355-630mm / SDR11 d1 560 mm, d2 315 mm | 37060710 |  |  | 10 | DE | 39174000
753909837 | Red Kurz PE100 SDR11 PN16 d560-d355 | 7735.2 | EUR | 2022-12-01 | 1 | 19.976 | ST | 1 |  |  | 268 | 268240 | 268240041 | I190 | 7612988805985 | ecoFIT Kurzreduktion PE100 d355-630mm / SDR11 d1 560 mm, d2 355 mm | 37060710 |  |  | 10 | DE | 39174000
753909838 | Red Kurz PE100 SDR11 PN16 d560-d400 | 7140.13 | EUR | 2022-12-01 | 1 | 17.215 | ST | 1 |  |  | 268 | 268240 | 268240041 | I190 | 7612988806036 | ecoFIT Kurzreduktion PE100 d355-630mm / SDR11 d1 560 mm, d2 400 mm | 37060710 |  |  | 10 | DE | 39174000
753909839 | Red Kurz PE100 SDR11 PN16 d560-d450 | 6545.13 | EUR | 2022-12-01 | 1 | 14.263 | ST | 1 |  |  | 268 | 268240 | 268240041 | I190 | 7612988805992 | ecoFIT Kurzreduktion PE100 d355-630mm / SDR11 d1 560 mm, d2 450 mm | 37060710 |  |  | 10 | DE | 39174000
753909840 | Red Kurz PE100 SDR11 PN16 d560-d500 | 5950.14 | EUR | 2022-12-01 | 1 | 13.955 | ST | 1 |  |  | 268 | 268240 | 268240041 | I190 | 7612988806012 | ecoFIT Kurzreduktion PE100 d355-630mm / SDR11 d1 560 mm, d2 500 mm | 37060710 |  |  | 10 | DE | 39174000
753909841 | Red Kurz PE100 SDR11 PN16 d630-d315 | 13090.26 | EUR | 2022-12-01 | 1 | 29.984 | ST | 1 |  |  | 268 | 268240 | 268240041 | I190 | 7612988806029 | ecoFIT Kurzreduktion PE100 d355-630mm / SDR11 d1 630 mm, d2 315 mm | 37060710 |  |  | 10 | DE | 39174000
753909842 | Red Kurz PE100 SDR11 PN16 d630-d355 | 10710.27 | EUR | 2022-12-01 | 1 | 29.376 | ST | 1 |  |  | 268 | 268240 | 268240041 | I190 | 7612988806067 | ecoFIT Kurzreduktion PE100 d355-630mm / SDR11 d1 630 mm, d2 355 mm | 37060710 |  |  | 10 | DE | 39174000
753909843 | Red Kurz PE100 SDR11 PN16 d630-d400 | 8925.19 | EUR | 2022-12-01 | 1 | 26.541 | ST | 1 |  |  | 268 | 268240 | 268240041 | I190 | 7612988806043 | ecoFIT Kurzreduktion PE100 d355-630mm / SDR11 d1 630 mm, d2 400 mm | 37060710 |  |  | 10 | DE | 39174000
753909844 | Red Kurz PE100 SDR11 PN16 d630-d450 | 8330.21 | EUR | 2022-12-01 | 1 | 23.034 | ST | 1 |  |  | 268 | 268240 | 268240041 | I190 | 7612988806081 | ecoFIT Kurzreduktion PE100 d355-630mm / SDR11 d1 630 mm, d2 450 mm | 37060710 |  |  | 10 | DE | 39174000
753909845 | Red Kurz PE100 SDR11 PN16 d630-d500 | 7735.2 | EUR | 2022-12-01 | 1 | 19.243 | ST | 1 |  |  | 268 | 268240 | 268240041 | I190 | 7612988806050 | ecoFIT Kurzreduktion PE100 d355-630mm / SDR11 d1 630 mm, d2 500 mm | 37060710 |  |  | 10 | DE | 39174000
753909846 | Red Kurz PE100 SDR11 PN16 d630-d560 | 7140.13 | EUR | 2022-12-01 | 1 | 17.438 | ST | 1 |  |  | 268 | 268240 | 268240041 | I190 | 7612988806098 | ecoFIT Kurzreduktion PE100 d355-630mm / SDR11 d1 630 mm, d2 560 mm | 37060710 |  |  | 10 | DE | 39174000
753909859 | Red Kurz PE100 SDR17 PN10 d355-d225 | 1374.24 | EUR | 2022-12-01 | 1 | 3.922 | ST | 1 |  | 12 | 268 | 268240 | 268240041 | I190 | 7612988803943 | ecoFIT Kurzreduktion PE100 d355-630mm / SDR17 d1 355 mm, d2 225 mm | 37060710 |  |  | 10 | DE | 39174000
753909860 | Red Kurz PE100 SDR17 PN10 d355-d250 | 1187.61 | EUR | 2022-12-01 | 1 | 3.318 | ST | 1 |  | 12 | 268 | 268240 | 268240041 | I190 | 7612988789933 | ecoFIT Kurzreduktion PE100 d355-630mm / SDR17 d1 355 mm, d2 250 mm | 37060710 |  |  |  |  | 39174000
753909861 | Red Kurz PE100 SDR17 PN10 d355-d280 | 1119.74 | EUR | 2022-12-01 | 1 | 3.134 | ST | 1 |  | 12 | 268 | 268240 | 268240041 | I190 | 7612988789957 | ecoFIT Kurzreduktion PE100 d355-630mm / SDR17 d1 355 mm, d2 280 mm | 37060710 |  |  |  |  | 39174000
753909862 | Red Kurz PE100 SDR17 PN10 d355-d315 | 1051.9 | EUR | 2022-12-01 | 1 | 2.716 | ST | 1 |  | 12 | 268 | 268240 | 268240041 | I190 | 7612988789971 | ecoFIT Kurzreduktion PE100 d355-630mm / SDR17 d1 355 mm, d2 315 mm | 37060710 |  |  |  | DE | 39174000
753909866 | Red Kurz PE100 SDR17 PN10 d400-d225 | 2884.21 | EUR | 2022-12-01 | 1 | 6.299 | ST | 1 |  | 12 | 268 | 268240 | 268240041 | I190 | 7612988790250 | ecoFIT Kurzreduktion PE100 d355-630mm / SDR17 d1 400 mm, d2 225 mm | 37060710 |  |  | 10 | DE | 39174000
753909867 | Red Kurz PE100 SDR17 PN10 d400-d250 | 2536.41 | EUR | 2022-12-01 | 1 | 5.754 | ST | 1 |  | 12 | 268 | 268240 | 268240041 | I190 | 7612988790274 | ecoFIT Kurzreduktion PE100 d355-630mm / SDR17 d1 400 mm, d2 250 mm | 37060710 |  |  | 10 | DE | 39174000
753909868 | Red Kurz PE100 SDR17 PN10 d400-d280 | 2177.17 | EUR | 2022-12-01 | 1 | 5.468 | ST | 1 |  | 12 | 268 | 268240 | 268240041 | I190 | 7612988790298 | ecoFIT Kurzreduktion PE100 d355-630mm / SDR17 d1 400 mm, d2 280 mm | 37060710 |  |  | 10 | DE | 39174000
753909869 | Red Kurz PE100 SDR17 PN10 d400-d315 | 2005.13 | EUR | 2022-12-01 | 1 | 5.125 | ST | 1 |  | 12 | 268 | 268240 | 268240041 | I190 | 7612988790311 | ecoFIT Kurzreduktion PE100 d355-630mm / SDR17 d1 400 mm, d2 315 mm | 37060710 |  |  | 10 | DE | 39174000
753909870 | Red Kurz PE100 SDR17 PN10 d400-d355 | 1429.71 | EUR | 2022-12-01 | 1 | 4.614 | ST | 1 |  | 12 | 268 | 268240 | 268240041 | I190 | 7612988790335 | ecoFIT Kurzreduktion PE100 d355-630mm / SDR17 d1 400 mm, d2 355 mm | 37060710 |  |  | 10 | DE | 39174000
753909872 | Red Kurz PE100 SDR17 PN10 d450-d225 | 4580.8 | EUR | 2022-12-01 | 1 | 9.323 | ST | 1 |  | 10 | 268 | 268240 | 268240041 | I190 | 7612988803950 | ecoFIT Kurzreduktion PE100 d355-630mm / SDR17 d1 450 mm, d2 225 mm | 37060710 |  |  | 10 | DE | 39174000
753909873 | Red Kurz PE100 SDR17 PN10 d450-d250 | 4071.83 | EUR | 2022-12-01 | 1 | 9 | ST | 1 |  | 10 | 268 | 268240 | 268240041 | I190 | 7612988803967 | ecoFIT Kurzreduktion PE100 d355-630mm / SDR17 d1 450 mm, d2 250 mm | 37060710 |  |  | 10 | DE | 39174000
753909874 | Red Kurz PE100 SDR17 PN10 d450-d280 | 3112.59 | EUR | 2022-12-01 | 1 | 8.066 | ST | 1 |  | 10 | 268 | 268240 | 268240041 | I190 | 7612988790359 | ecoFIT Kurzreduktion PE100 d355-630mm / SDR17 d1 450 mm, d2 280 mm | 37060710 |  |  | 10 | DE | 39174000
753909875 | Red Kurz PE100 SDR17 PN10 d450-d315 | 2763.42 | EUR | 2022-12-01 | 1 | 7.354 | ST | 1 |  | 10 | 268 | 268240 | 268240041 | I190 | 7612988790373 | ecoFIT Kurzreduktion PE100 d355-630mm / SDR17 d1 450 mm, d2 315 mm | 37060710 |  |  | 10 | DE | 39174000
753909876 | Red Kurz PE100 SDR17 PN10 d450-d355 | 2421.72 | EUR | 2022-12-01 | 1 | 6.724 | ST | 1 |  | 10 | 268 | 268240 | 268240041 | I190 | 7612988790397 | ecoFIT Kurzreduktion PE100 d355-630mm / SDR17 d1 450 mm, d2 355 mm | 37060710 |  |  | 10 | DE | 39174000
753909877 | Red Kurz PE100 SDR17 PN10 d450-d400 | 1981.62 | EUR | 2022-12-01 | 1 | 6.238 | ST | 1 |  | 10 | 268 | 268240 | 268240041 | I190 | 7612988790410 | ecoFIT Kurzreduktion PE100 d355-630mm / SDR17 d1 450 mm, d2 400 mm | 37060710 |  |  | 10 | DE | 39174000
753909879 | Red Kurz PE100 SDR17 PN10 d500-d225 | 6107.75 | EUR | 2022-12-01 | 1 | 12.12 | ST | 1 |  | 10 | 268 | 268240 | 268240041 | I190 | 7612988803974 | ecoFIT Kurzreduktion PE100 d355-630mm / SDR17 d1 500 mm, d2 225 mm | 37060710 |  |  | 10 | DE | 39174000
753909880 | Red Kurz PE100 SDR17 PN10 d500-d250 | 5429.11 | EUR | 2022-12-01 | 1 | 11.834 | ST | 1 |  | 10 | 268 | 268240 | 268240041 | I190 | 7612988803981 | ecoFIT Kurzreduktion PE100 d355-630mm / SDR17 d1 500 mm, d2 250 mm | 37060710 |  |  | 10 | DE | 39174000
753909881 | Red Kurz PE100 SDR17 PN10 d500-d280 | 4920.13 | EUR | 2022-12-01 | 1 | 11.459 | ST | 1 |  | 10 | 268 | 268240 | 268240041 | I190 | 7612988803998 | ecoFIT Kurzreduktion PE100 d355-630mm / SDR17 d1 500 mm, d2 280 mm | 37060710 |  |  | 10 | DE | 39174000
753909882 | Red Kurz PE100 SDR17 PN10 d500-d315 | 3798.6 | EUR | 2022-12-01 | 1 | 10.502 | ST | 1 |  | 10 | 268 | 268240 | 268240041 | I190 | 7612988789995 | ecoFIT Kurzreduktion PE100 d355-630mm / SDR17 d1 500 mm, d2 315 mm | 37060710 |  |  | 10 | DE | 39174000
753909883 | Red Kurz PE100 SDR17 PN10 d500-d355 | 3634.96 | EUR | 2022-12-01 | 1 | 10.154 | ST | 1 |  | 10 | 268 | 268240 | 268240041 | I190 | 7612988790038 | ecoFIT Kurzreduktion PE100 d355-630mm / SDR17 d1 500 mm, d2 355 mm | 37060710 |  |  | 10 | DE | 39174000
753909884 | Red Kurz PE100 SDR17 PN10 d500-d400 | 3046.24 | EUR | 2022-12-01 | 1 | 8.642 | ST | 1 |  | 10 | 268 | 268240 | 268240041 | I190 | 7612988790014 | ecoFIT Kurzreduktion PE100 d355-630mm / SDR17 d1 500 mm, d2 400 mm | 37060710 |  |  | 10 | DE | 39174000
753909885 | Red Kurz PE100 SDR17 PN10 d500-d450 | 2750.51 | EUR | 2022-12-01 | 1 | 7.978 | ST | 1 |  | 10 | 268 | 268240 | 268240041 | I190 | 7612988790052 | ecoFIT Kurzreduktion PE100 d355-630mm / SDR17 d1 500 mm, d2 450 mm | 37060710 |  |  | 10 | DE | 39174000
753909886 | Red Kurz PE100 SDR17 PN10 d560-d315 | 9520.29 | EUR | 2022-12-01 | 1 | 19.966 | ST | 1 |  |  | 268 | 268240 | 268240041 | I190 | 7612988806074 | ecoFIT Kurzreduktion PE100 d355-630mm / SDR17 d1 560 mm, d2 315 mm | 37060710 |  |  | 10 | DE | 39174000
753909887 | Red Kurz PE100 SDR17 PN10 d560-d355 | 7735.2 | EUR | 2022-12-01 | 1 | 17.764 | ST | 1 |  |  | 268 | 268240 | 268240041 | I190 | 7612988806111 | ecoFIT Kurzreduktion PE100 d355-630mm / SDR17 d1 560 mm, d2 355 mm | 37060710 |  |  | 10 | DE | 39174000
753909888 | Red Kurz PE100 SDR17 PN10 d560-d400 | 7140.13 | EUR | 2022-12-01 | 1 | 15.168 | ST | 1 |  |  | 268 | 268240 | 268240041 | I190 | 7612988806128 | ecoFIT Kurzreduktion PE100 d355-630mm / SDR17 d1 560 mm, d2 400 mm | 37060710 |  |  | 10 | DE | 39174000
753909889 | Red Kurz PE100 SDR17 PN10 d560-d450 | 6545.13 | EUR | 2022-12-01 | 1 | 11.65 | ST | 1 |  |  | 268 | 268240 | 268240041 | I190 | 7612988806173 | ecoFIT Kurzreduktion PE100 d355-630mm / SDR17 d1 560 mm, d2 450 mm | 37060710 |  |  | 10 | DE | 39174000
753909890 | Red Kurz PE100 SDR17 PN10 d560-d500 | 5950.14 | EUR | 2022-12-01 | 1 | 10.623 | ST | 1 |  |  | 268 | 268240 | 268240041 | I190 | 7612988806104 | ecoFIT Kurzreduktion PE100 d355-630mm / SDR17 d1 560 mm, d2 500 mm | 37060710 |  |  | 10 | DE | 39174000
753909891 | Red Kurz PE100 SDR17 PN10 d630-d315 | 13090.26 | EUR | 2022-12-01 | 1 | 27.625 | ST | 1 |  |  | 268 | 268240 | 268240041 | I190 | 7612988806135 | ecoFIT Kurzreduktion PE100 d355-630mm / SDR17 d1 630 mm, d2 315 mm | 37060710 |  |  | 10 | DE | 39174000
753909892 | Red Kurz PE100 SDR17 PN10 d630-d355 | 10710.27 | EUR | 2022-12-01 | 1 | 26.454 | ST | 1 |  |  | 268 | 268240 | 268240041 | I190 | 7612988806142 | ecoFIT Kurzreduktion PE100 d355-630mm / SDR17 d1 630 mm, d2 355 mm | 37060710 |  |  | 10 | DE | 39174000
753909893 | Red Kurz PE100 SDR17 PN10 d630-d400 | 8925.19 | EUR | 2022-12-01 | 1 | 23.648 | ST | 1 |  |  | 268 | 268240 | 268240041 | I190 | 7612988806180 | ecoFIT Kurzreduktion PE100 d355-630mm / SDR17 d1 630 mm, d2 400 mm | 37060710 |  |  | 10 | DE | 39174000
753909894 | Red Kurz PE100 SDR17 PN10 d630-d450 | 8330.21 | EUR | 2022-12-01 | 1 | 19.957 | ST | 1 |  |  | 268 | 268240 | 268240041 | I190 | 7612988806166 | ecoFIT Kurzreduktion PE100 d355-630mm / SDR17 d1 630 mm, d2 450 mm | 37060710 |  |  | 10 | DE | 39174000
753909895 | Red Kurz PE100 SDR17 PN10 d630-d500 | 7735.2 | EUR | 2022-12-01 | 1 | 15.91 | ST | 1 |  |  | 268 | 268240 | 268240041 | I190 | 7612988806197 | ecoFIT Kurzreduktion PE100 d355-630mm / SDR17 d1 630 mm, d2 500 mm | 37060710 |  |  | 10 | DE | 39174000
753909896 | Red Kurz PE100 SDR17 PN10 d630-d560 | 7140.13 | EUR | 2022-12-01 | 1 | 13.272 | ST | 1 |  |  | 268 | 268240 | 268240041 | I190 | 7612988806159 | ecoFIT Kurzreduktion PE100 d355-630mm / SDR17 d1 630 mm, d2 560 mm | 37060710 |  |  | 10 | DE | 39174000
753910266 | Üg Muffe RP PE100 SDR11 PN16 d20-1/2" | 28.92 | EUR | 2022-12-01 | 1 | 0.018 | ST | 10 | 180 | 12960 | 268 | 268241 | 268241010 | I191 | 7612988040850 | ecoFIT Übergangs-Muffe PE100 d20-63mm / SDR11 / Innengewinde Rp / Mit Stumpfschweissstutzen d 20 mm, Zoll 1/2 inch | 37060518 |  |  | 2 | CH | 39174000
753910267 | Üg Muffe RP PE100 SDR11 PN16 d25-3/4" | 37.14 | EUR | 2022-12-01 | 1 | 0.022 | ST | 10 | 100 | 7200 | 268 | 268241 | 268241010 | I191 | 7612988040867 | ecoFIT Übergangs-Muffe PE100 d20-63mm / SDR11 / Innengewinde Rp / Mit Stumpfschweissstutzen d 25 mm, Zoll 3/4 inch | 37060518 |  |  | 2 | CH | 39174000
753910268 | Üg Muffe RP PE100 SDR11 PN16 d32-1" | 41.94 | EUR | 2022-12-01 | 1 | 0.038 | ST | 10 | 100 | 4800 | 268 | 268241 | 268241010 | I191 | 7612988040874 | ecoFIT Übergangs-Muffe PE100 d20-63mm / SDR11 / Innengewinde Rp / Mit Stumpfschweissstutzen d 32 mm, Zoll 1 inch | 37060518 |  |  | 2 | CH | 39172110
753910269 | Üg Muffe RP PE100 SDR11 PN16 d40-11/4 | 64.99 | EUR | 2022-12-01 | 1 | 0.068 | ST | 10 | 100 | 3600 | 268 | 268241 | 268241010 | I191 | 7612988040881 | ecoFIT Übergangs-Muffe PE100 d20-63mm / SDR11 / Innengewinde Rp / Mit Stumpfschweissstutzen d 40 mm, Zoll 1 1/4 inch | 37060518 |  |  | 2 | CH | 39174000
753910270 | Üg Muffe RP PE100 SDR11 PN16 d50-11/2 | 74.38 | EUR | 2022-12-01 | 1 | 0.083 | ST | 10 | 60 | 2160 | 268 | 268241 | 268241010 | I191 | 7612988040898 | ecoFIT Übergangs-Muffe PE100 d20-63mm / SDR11 / Innengewinde Rp / Mit Stumpfschweissstutzen d 50 mm, Zoll 1 1/2 inch | 37060518 |  |  | 2 | CH | 39174000
753910271 | Üg Muffe RP PE100 SDR11 PN16 d63-2" | 83.55 | EUR | 2022-12-01 | 1 | 0.134 | ST |  | 20 | 960 | 268 | 268241 | 268241010 | I191 | 7612988040904 | ecoFIT Übergangs-Muffe PE100 d20-63mm / SDR11 / Innengewinde Rp / Mit Stumpfschweissstutzen d 63 mm, Zoll 2 inch | 37060518 |  |  | 2 | CH | 39174000
753910556 | Üg Nippel R PE100 SDR11 d20-1/2" | 23.06 | EUR | 2022-12-01 | 1 | 0.013 | ST | 10 | 150 | 10800 | 268 | 268241 | 268241020 | I191 | 7612988040669 | ecoFIT Übergangs-Nippel PE100 d20-63mm / SDR11 / Aussengewinde R d 20 mm, Zoll 1/2 inch | 37060701 |  |  | 2 | CH | 39174000
753910557 | Üg Nippel R PE100 SDR11 d25-3/4" | 27.46 | EUR | 2022-12-01 | 1 | 0.026 | ST | 10 | 100 | 7200 | 268 | 268241 | 268241020 | I191 | 7612988040676 | ecoFIT Übergangs-Nippel PE100 d20-63mm / SDR11 / Aussengewinde R d 25 mm, Zoll 3/4 inch | 37060701 |  |  | 2 | CH | 39174000
753910558 | Üg Nippel R PE100 SDR11 PN16 d32-1" | 34.5 | EUR | 2022-12-01 | 1 | 0.028 | ST | 10 | 100 | 4800 | 268 | 268241 | 268241020 | I191 | 7612988040843 | ecoFIT Übergangs-Nippel PE100 d20-63mm / SDR11 / Aussengewinde R d 32 mm, Zoll 1 inch | 37060701 |  |  | 2 | CH | 39174000
753910559 | Üg Nippel PE100 SDR11 PN16 d40-1 1/4" | 40.85 | EUR | 2022-12-01 | 1 | 0.043 | ST | 10 | 50 | 2400 | 268 | 268241 | 268241020 | I191 | 7612988040683 | ecoFIT Übergangs-Nippel PE100 d20-63mm / SDR11 / Aussengewinde R d 40 mm, Zoll 1 1/4 inch | 37060701 |  |  | 2 | CH | 39174000
753910560 | Üg Nippel R PE100 SDR11 d50-11/2 | 66.65 | EUR | 2022-12-01 | 1 | 0.063 | ST | 10 | 60 | 2160 | 268 | 268241 | 268241020 | I191 | 7612988040690 | ecoFIT Übergangs-Nippel PE100 d20-63mm / SDR11 / Aussengewinde R d 50 mm, Zoll 1 1/2 inch | 37060701 |  |  | 2 | CH | 39174000
753910561 | Üg Nippel R PE100 SDR11 PN16 d63-2" | 83.55 | EUR | 2022-12-01 | 1 | 0.104 | ST | 5 | 60 |  | 268 | 268241 | 268241020 | I191 | 7612988040836 | ecoFIT Übergangs-Nippel PE100 d20-63mm / SDR11 / Aussengewinde R d 63 mm, Zoll 2 inch | 37060701 |  |  | 2 | CH | 39174000
753910906 | Dopp Nippel PE100 PN10 d20 | 9.78 | EUR | 2022-12-01 | 1 | 5 | ST | 10 | 300 | 21600 | 268 | 268265 | 268265012 | I180 | 7612988803493 | ecoFIT Doppelnippel metrisch PE100 d20-110mm / SDR17 d 20 mm, PN 10 bar | 37060701 |  |  | 10 | DE | 39174000
753910907 | Dopp Nippel PE100 PN10 d25 | 11.98 | EUR | 2022-12-01 | 1 | 6 | ST | 10 | 250 | 18000 | 268 | 268265 | 268265012 | I180 | 7612988803509 | ecoFIT Doppelnippel metrisch PE100 d20-110mm / SDR17 d 25 mm, PN 10 bar | 37060701 |  |  | 10 | DE | 39174000
753910908 | Dopp Nippel PE100 PN10 d32 | 14.87 | EUR | 2022-12-01 | 1 | 0.01 | ST | 10 | 100 | 7200 | 268 | 268265 | 268265012 | I180 | 7612988803516 | ecoFIT Doppelnippel metrisch PE100 d20-110mm / SDR17 d 32 mm, PN 10 bar | 37060701 |  |  | 10 | DE | 39174000
753910909 | Dopp Nippel PE100 PN10 d40 | 21.4 | EUR | 2022-12-01 | 1 | 0.017 | ST | 10 | 100 | 3600 | 268 | 268265 | 268265012 | I180 | 7612988803523 | ecoFIT Doppelnippel metrisch PE100 d20-110mm / SDR17 d 40 mm, PN 10 bar | 37060701 |  |  | 10 | DE | 39174000
753910910 | Dopp Nippel PE100 PN10 d50 | 24.93 | EUR | 2022-12-01 | 1 | 0.029 | ST | 10 | 80 | 2880 | 268 | 268265 | 268265012 | I180 | 7612988803486 | ecoFIT Doppelnippel metrisch PE100 d20-110mm / SDR17 d 50 mm, PN 10 bar | 37060701 |  |  | 10 | DE | 39174000
753910911 | Dopp Nippel PE100 PN10 d63 | 37.21 | EUR | 2022-12-01 | 1 | 0.058 | ST | 10 | 40 | 1440 | 268 | 268265 | 268265012 | I180 | 7612988803530 | ecoFIT Doppelnippel metrisch PE100 d20-110mm / SDR17 d 63 mm, PN 10 bar | 37060701 |  |  | 10 | DE | 39174000
753910912 | Dopp Nippel PE100 PN10 d75 | 48.57 | EUR | 2022-12-01 | 1 | 0.095 | ST | 30 | 30 | 1080 | 268 | 268265 | 268265012 | I180 | 7612988803547 | ecoFIT Doppelnippel metrisch PE100 d20-110mm / SDR17 d 75 mm, PN 10 bar | 37060701 |  |  | 10 | DE | 39174000
753910913 | Dopp Nippel PE100 PN10 d90 | 55.02 | EUR | 2022-12-01 | 1 | 0.163 | ST | 15 |  | 540 | 268 | 268265 | 268265012 | I180 | 7612988803554 | ecoFIT Doppelnippel metrisch PE100 d20-110mm / SDR17 d 90 mm, PN 10 bar | 37060701 |  |  | 10 | DE | 39174000
753910914 | Dopp Nippel PE100 PN10 d110 | 73.19 | EUR | 2022-12-01 | 1 | 0.305 | ST | 8 | 8 | 288 | 268 | 268265 | 268265012 | I180 | 7612988803561 | ecoFIT Doppelnippel metrisch PE100 d20-110mm / SDR17 d 110 mm, PN 10 bar | 37060701 |  |  | 10 | DE | 39174000
753911056 | Muffe E+ PE100 SDR11 PN16 d20 | 22.66 | EUR | 2022-12-01 | 1 | 0.053 | ST | 1 | 50 | 2400 | 251 | 251312 | 251312001 | V200 | 7611704494212 | ELGEF Plus Muffe PE100 Mit integrierter Rohrfixierung d 20 mm, SDR 11 | 37060518 |  |  | 10 | CH | 39174000
753911057 | Muffe E+ PE100 SDR11 PN16 d25 | 25.72 | EUR | 2022-12-01 | 1 | 0.05 | ST | 1 | 50 | 1800 | 251 | 251312 | 251312001 | V200 | 7611704493970 | ELGEF Plus Muffe PE100 Mit integrierter Rohrfixierung d 25 mm, SDR 11 | 37060518 |  |  | 10 | CH | 39174000
753911058 | Muffe E+ PE100 SDR11 PN16 d32 | 27.72 | EUR | 2022-12-01 | 1 | 0.071 | ST | 1 | 50 | 1800 | 251 | 251312 | 251312001 | V200 | 7611704493987 | ELGEF Plus Muffe PE100 Mit integrierter Rohrfixierung d 32 mm, SDR 11 | 37060518 |  |  | 10 | CH | 39174000
753911059 | Muffe E+ PE100 SDR11 PN16 d40 | 29.07 | EUR | 2022-12-01 | 1 | 0.095 | ST | 1 | 50 | 1350 | 251 | 251312 | 251312001 | V200 | 7611704493994 | ELGEF Plus Muffe PE100 Mit integrierter Rohrfixierung d 40 mm, SDR 11 | 37060518 |  |  | 10 | CH | 39174000
753911060 | Muffe E+ PE100 SDR11 PN16 d50 | 45.01 | EUR | 2022-12-01 | 1 | 0.131 | ST | 1 | 30 | 1080 | 251 | 251312 | 251312001 | V200 | 7611704494007 | ELGEF Plus Muffe PE100 Mit integrierter Rohrfixierung d 50 mm, SDR 11 | 37060518 |  |  | 10 | CH | 39174000
753911061 | Muffe E+ PE100 SDR11 PN16 d63 | 47.36 | EUR | 2022-12-01 | 1 | 0.194 | ST | 1 | 24 | 864 | 251 | 251312 | 251312001 | V200 | 7611704494014 | ELGEF Plus Muffe PE100 Mit integrierter Rohrfixierung d 63 mm, SDR 11 | 37060518 |  |  | 10 | CH | 39174000
753911062 | Muffe E+ PE100 SDR11 PN16 d75 | 66.34 | EUR | 2022-12-01 | 1 | 0.282 | ST | 1 | 12 | 576 | 251 | 251312 | 251312002 | V200 | 7611704494021 | ELGEF Plus Muffe PE100 SDR11 d 75 mm, SDR 11 | 37060518 |  |  | 10 | CH | 39174000
753911063 | Muffe E+ PE100 SDR11 PN16 d90 | 88.7 | EUR | 2022-12-01 | 1 | 0.406 | ST | 1 | 10 | 360 | 251 | 251312 | 251312002 | V200 | 7611704494038 | ELGEF Plus Muffe PE100 SDR11 d 90 mm, SDR 11 | 37060518 |  |  | 10 | CH | 39174000
753911064 | Muffe E+ PE100 SDR11 PN16 d110 | 108.29 | EUR | 2022-12-01 | 1 | 0.692 | ST | 1 | 5 | 200 | 251 | 251312 | 251312002 | V200 | 7611704494045 | ELGEF Plus Muffe PE100 SDR11 d 110 mm, SDR 11 | 37060518 |  |  | 2 | CH | 39174000
753911065 | Muffe E+ PE100 SDR11 PN16 d125 | 137.62 | EUR | 2022-12-01 | 1 | 0.718 | ST | 1 | 5 | 150 | 251 | 251312 | 251312002 | V200 | 7611704494052 | ELGEF Plus Muffe PE100 SDR11 d 125 mm, SDR 11 | 37060518 |  |  | 10 | CH | 39174000
753911066 | Muffe E+ PE100 SDR11 PN16 d140 | 170.45 | EUR | 2022-12-01 | 1 | 0.945 | ST | 1 | 5 | 100 | 251 | 251312 | 251312002 | V200 | 7611704494069 | ELGEF Plus Muffe PE100 SDR11 d 140 mm, SDR 11 | 37060518 |  |  | 10 | CH | 39174000
753911067 | Muffe E+ PE100 SDR11 PN16 d160 | 197.23 | EUR | 2022-12-01 | 1 | 1.362 | ST | 1 | 6 | 120 | 251 | 251312 | 251312002 | V200 | 7611704494076 | ELGEF Plus Muffe PE100 SDR11 d 160 mm, SDR 11 | 37060518 |  |  | 10 | CH | 39174000
753911068 | Muffe E+ PE100 SDR11 PN16 d180 | 290.13 | EUR | 2022-12-01 | 1 | 1.747 | ST | 1 | 5 | 60 | 251 | 251312 | 251312003 | V200 | 7611704494083 | ELGEF Plus Muffe PE100 SDR11 d 180 mm, SDR 11 | 37060518 |  |  | 10 | CH | 39174000
753911069 | Muffe E+ PE100 SDR11 PN16 d200 | 336.59 | EUR | 2022-12-01 | 1 | 1.866 | ST | 1 | 4 | 48 | 251 | 251312 | 251312003 | V200 | 7611704494090 | ELGEF Plus Muffe PE100 SDR11 d 200 mm, SDR 11 | 37060518 |  |  | 10 | CH | 39174000
753911070 | Muffe E+ PE100 SDR11 PN16 d225 | 413.84 | EUR | 2022-12-01 | 1 | 3.329 | ST | 1 | 3 | 36 | 251 | 251312 | 251312003 | V200 | 7611704494106 | ELGEF Plus Muffe PE100 SDR11 d 225 mm, SDR 11 | 37060518 |  |  | 10 | CH | 39174000
753911071 | Muffe E+ PE100 SDR11 PN16 d250 | 582.04 | EUR | 2022-12-01 | 1 | 4.678 | ST | 1 | 2 | 24 | 251 | 251312 | 251312004 | V200 | 7611704494113 | ELGEF Plus Muffe PE100 SDR11 d 250 mm, SDR 11 | 37060518 |  |  | 10 | CH | 39174000
753911072 | Muffe E+ PE100 SDR11 PN16 d280 | 822.59 | EUR | 2022-12-01 | 1 | 7.5 | ST | 1 | 2 | 24 | 251 | 251312 | 251312004 | V200 | 7611704494120 | ELGEF Plus Muffe PE100 SDR11 d 280 mm, SDR 11 | 37060518 |  |  | 10 | CH | 39174000
753911073 | Muffe E+ PE100 SDR11 PN16 d315 | 940.21 | EUR | 2022-12-01 | 1 | 8.142 | ST | 1 | 2 | 18 | 251 | 251312 | 251312004 | V200 | 7611704494137 | ELGEF Plus Muffe PE100 SDR11 d 315 mm, SDR 11 | 37060518 |  |  | 10 | CH | 39174000
753911167 | Muffe E+ PE100-RT SDR17 PN10 d160 | 199.51 | EUR | 2022-12-01 | 1 | 1.017 | ST | 1 | 6 | 120 | 251 | 251312 | 251312003 | V200 | 7611704518055 | Muffe E+ PE100-RT SDR17 PN10 d160 | 37060518 |  |  | 10 | CH | 39174000
753911169 | Muffe E+ PE100-RT SDR17 PN10 d200 | 230.99 | EUR | 2022-12-01 | 1 | 1.726 | ST | 1 | 4 | 48 | 251 | 251312 | 251312003 | V200 | 7611704518079 | Muffe E+ PE100-RT SDR17 PN10 d200 | 37060518 |  |  | 10 | CH | 39174000
753911170 | Muffe E+ PE100-RT SDR17 PN10 d225 | 281.81 | EUR | 2022-12-01 | 1 | 2.545 | ST | 1 | 3 | 36 | 251 | 251312 | 251312003 | V200 | 7611704518086 | Muffe E+ PE100-RT SDR17 PN10 d225 | 37060518 |  |  | 10 | CH | 39174000
753911171 | Muffe E+ PE100-RT SDR17 PN10 d250 | 453.89 | EUR | 2022-12-01 | 1 | 4.616 | ST | 1 | 2 | 24 | 251 | 251312 | 251312004 | V200 | 7611704518093 | Muffe E+ PE100-RT SDR17 PN10 d250 | 37060518 |  |  | 10 | CH | 39174000
753911172 | Muffe E+ PE100-RT SDR17 PN10 d280 | 594.28 | EUR | 2022-12-01 | 1 | 5.606 | ST | 1 | 2 | 18 | 251 | 251312 | 251312004 | V200 | 7611704518109 | Muffe E+ PE100-RT SDR17 PN10 d280 | 37060518 |  |  | 10 | CH | 39174000
753911606 | Muffe E+ PE100 SDR11 PN16 d20 | 19.84 | EUR | 2022-12-01 | 1 | 0.053 | ST | 1 | 50 | 2400 | 251 | 251312 | 251312001 | V200 | 7611704382434 | ELGEF Plus Elektroschweiss Muffe PE100 d20-63mm / SDR11 d 20 mm, SDR 11 | 37060518 |  |  | 2 | CH | 39174000
753911607 | Muffe E+ PE100 SDR11 PN16 d25 | 22.08 | EUR | 2022-12-01 | 1 | 0.05 | ST | 1 | 50 | 1800 | 251 | 251312 | 251312001 | V200 | 7611704363358 | ELGEF Plus Elektroschweiss Muffe PE100 d20-63mm / SDR11 d 25 mm, SDR 11 | 37060518 |  |  | 2 | CH | 39174000
753911608 | Muffe E+ PE100 SDR11 PN16 d32 | 23.78 | EUR | 2022-12-01 | 1 | 0.071 | ST | 1 | 50 | 1800 | 251 | 251312 | 251312001 | V200 | 7611704371247 | ELGEF Plus Elektroschweiss Muffe PE100 d20-63mm / SDR11 d 32 mm, SDR 11 | 37060518 |  |  | 2 | CH | 39174000
753911609 | Muffe E+ PE100 SDR11 PN16 d40 | 24.73 | EUR | 2022-12-01 | 1 | 0.095 | ST | 1 | 50 | 1350 | 251 | 251312 | 251312001 | V200 | 7611704363365 | ELGEF Plus Elektroschweiss Muffe PE100 d20-63mm / SDR11 d 40 mm, SDR 11 | 37060518 |  |  | 2 | CH | 39174000
753911610 | Muffe E+ PE100 SDR11 PN16 d50 | 37.96 | EUR | 2022-12-01 | 1 | 0.131 | ST | 1 | 30 | 1080 | 251 | 251312 | 251312001 | V200 | 7611704363372 | ELGEF Plus Elektroschweiss Muffe PE100 d20-63mm / SDR11 d 50 mm, SDR 11 | 37060518 |  |  | 2 | CH | 39174000
753911611 | Muffe E+ PE100 SDR11 PN16 d63 | 40.17 | EUR | 2022-12-01 | 1 | 0.16 | ST | 1 | 24 | 864 | 251 | 251312 | 251312001 | V200 | 7611704371254 | ELGEF Plus Elektroschweiss Muffe PE100 d20-63mm / SDR11 d 63 mm, SDR 11 | 37060518 |  |  | 2 | CH | 39174000
753911612 | Muffe E+ PE100 SDR11 PN16 d75 | 56.73 | EUR | 2022-12-01 | 1 | 0.282 | ST | 1 | 12 | 576 | 251 | 251312 | 251312002 | V200 | 7611704363389 | ELGEF Plus Elektroschweiss Muffe PE100 d75-315mm / SDR11 d 75 mm, SDR 11 | 37060518 |  |  | 2 | CH | 39174000
753911613 | Muffe E+ PE100 SDR11 PN16 d90 | 75.12 | EUR | 2022-12-01 | 1 | 0.406 | ST | 1 | 10 | 360 | 251 | 251312 | 251312002 | V200 | 7611704363396 | ELGEF Plus Elektroschweiss Muffe PE100 d75-315mm / SDR11 d 90 mm, SDR 11 | 37060518 |  |  | 2 | CH | 39174000
753911614 | Muffe E+ PE100 SDR11 PN16 d110 | 91.41 | EUR | 2022-12-01 | 1 | 0.692 | ST | 1 | 5 | 200 | 251 | 251312 | 251312002 | V200 | 7611704434560 | ELGEF Plus Elektroschweiss Muffe PE100 d75-315mm / SDR11 d 110 mm, SDR 11 | 37060518 |  |  | 2 | CH | 39174000
753911615 | Muffe E+ PE100 SDR11 PN16 d125 | 124.83 | EUR | 2022-12-01 | 1 | 0.718 | ST | 1 | 5 | 150 | 251 | 251312 | 251312002 | V200 | 7611704363402 | ELGEF Plus Elektroschweiss Muffe PE100 d75-315mm / SDR11 d 125 mm, SDR 11 | 37060518 |  |  | 2 | CH | 39174000
753911616 | Muffe E+ PE100 SDR11 PN16 d140 | 144.29 | EUR | 2022-12-01 | 1 | 0.945 | ST | 1 | 5 | 100 | 251 | 251312 | 251312002 | V200 | 7611704363419 | ELGEF Plus Elektroschweiss Muffe PE100 d75-315mm / SDR11 d 140 mm, SDR 11 | 37060518 |  |  | 2 | CH | 39174000
753911617 | Muffe E+ PE100 SDR11 PN16 d160 | 166.64 | EUR | 2022-12-01 | 1 | 1.362 | ST | 1 | 6 | 120 | 251 | 251312 | 251312002 | V200 | 7611704382441 | ELGEF Plus Elektroschweiss Muffe PE100 d75-315mm / SDR11 d 160 mm, SDR 11 | 37060518 |  |  | 2 | CH | 39174000
753911618 | Muffe E+ PE100 SDR11 PN16 d180 | 247.74 | EUR | 2022-12-01 | 1 | 1.747 | ST | 1 | 5 | 60 | 251 | 251312 | 251312003 | V200 | 7611704368674 | ELGEF Plus Elektroschweiss Muffe PE100 d75-315mm / SDR11 d 180 mm, SDR 11 | 37060518 |  |  | 2 | CH | 39174000
753911619 | Muffe E+ PE100 SDR11 PN16 d200 | 286.48 | EUR | 2022-12-01 | 1 | 1.866 | ST | 1 | 4 | 48 | 251 | 251312 | 251312003 | V200 | 7611704363426 | ELGEF Plus Elektroschweiss Muffe PE100 d75-315mm / SDR11 d 200 mm, SDR 11 | 37060518 |  |  | 2 | CH | 39174000
753911620 | Muffe E+ PE100 SDR11 PN16 d225 | 351.39 | EUR | 2022-12-01 | 1 | 3.329 | ST | 1 | 3 | 36 | 251 | 251312 | 251312003 | V200 | 7611704363433 | ELGEF Plus Elektroschweiss Muffe PE100 d75-315mm / SDR11 d 225 mm, SDR 11 | 37060518 |  |  | 2 | CH | 39174000
753911621 | Muffe E+ PE100 SDR11 PN16 d250 | 490.66 | EUR | 2022-12-01 | 1 | 4.678 | ST | 1 | 2 | 24 | 251 | 251312 | 251312004 | V200 | 7611704368681 | ELGEF Plus Elektroschweiss Muffe PE100 d75-315mm / SDR11 d 250 mm, SDR 11 | 37060518 |  |  | 2 | CH | 39174000
753911622 | Muffe E+ PE100 SDR11 PN16 d280 | 696.59 | EUR | 2022-12-01 | 1 | 7.5 | ST | 1 | 2 | 18 | 251 | 251312 | 251312004 | V200 | 7611704363440 | ELGEF Plus Elektroschweiss Muffe PE100 d75-315mm / SDR11 d 280 mm, SDR 11 | 37060518 |  |  | 2 | CH | 39174000
753911623 | Muffe E+ PE100 SDR11 PN16 d315 | 774.61 | EUR | 2022-12-01 | 1 | 8.142 | ST | 1 | 2 | 18 | 251 | 251312 | 251312004 | V200 | 7611704363457 | ELGEF Plus Elektroschweiss Muffe PE100 d75-315mm / SDR11 d 315 mm, SDR 11 | 37060518 |  |  | 2 | CH | 39174000
753911652 | Muffe PE100 SDR11 PN16 d900 | 12893.26 | EUR | 2022-12-01 | 1 | 137.93 | ST | 1 | 1 | 1 | 251 | 251312 | 251312016 | V501 | 7611704490252 | ELGEF Plus Elektroschweiss Muffe PE100 d900mm / SDR11 d 900 mm, SDR 11 | 37060518 |  |  | 10 | DE | 39174000
753911704 | Muffe E+ PE100 SDR11 PN16 d355 | 1321.51 | EUR | 2022-12-01 | 1 | 13.098 | ST | 1 | 1 | 9 | 251 | 251312 | 251312005 | V200 | 7611704491402 | ELGEF Plus Elektroschweiss Muffe PE100 d355-800mm / SDR11 d 355 mm, SDR 11 | 37060518 |  |  | 2 | CH | 39174000
753911705 | Muffe E+ PE100 SDR11 PN16 d400 | 1631.66 | EUR | 2022-12-01 | 1 | 18.32 | ST | 1 | 1 | 6 | 251 | 251312 | 251312005 | V200 | 7611704491525 | ELGEF Plus Elektroschweiss Muffe PE100 d355-800mm / SDR11 d 400 mm, SDR 11 | 37060518 |  |  | 2 | CH | 39174000
753911706 | Muffe E+ PE100 SDR11 PN16 d450 | 2554.38 | EUR | 2022-12-01 | 1 | 24.7 | ST | 1 | 1 | 6 | 251 | 251312 | 251312005 | V200 | 7611704491419 | ELGEF Plus Elektroschweiss Muffe PE100 d355-800mm / SDR11 d 450 mm, SDR 11 | 37060518 |  |  | 2 | CH | 39174000
753911707 | Muffe E+ PE100 SDR11 PN16 d500 | 3163.11 | EUR | 2022-12-01 | 1 | 33.7 | ST | 1 | 1 | 6 | 251 | 251312 | 251312005 | V200 | 7611704491426 | ELGEF Plus Elektroschweiss Muffe PE100 d355-800mm / SDR11 d 500 mm, SDR 11 | 37060518 |  |  | 2 | CH | 39174000
753911708 | Muffe E+ PE100 SDR11 PN16 d560 | 4806.31 | EUR | 2022-12-01 | 1 | 46.2 | ST | 1 | 1 | 4 | 251 | 251312 | 251312006 | V500 | 7611704491518 | ELGEF Plus Elektroschweiss Muffe PE100 d355-800mm / SDR11 d 560 mm, SDR 11 | 37060518 |  |  | 2 | CH | 39174000
753911709 | Muffe E+ PE100 SDR11 PN16 d630 | 6443.76 | EUR | 2022-12-01 | 1 | 65.3 | ST | 1 | 1 | 4 | 251 | 251312 | 251312006 | V500 | 7611704491433 | ELGEF Plus Elektroschweiss Muffe PE100 d355-800mm / SDR11 d 630 mm, SDR 11 | 37060518 |  |  | 2 | CH | 39174000
753911710 | Muffe E+ PE100 SDR11 PN16 d710 | 7545.64 | EUR | 2022-12-01 | 1 | 97.4 | ST | 1 | 1 | 1 | 251 | 251312 | 251312006 | V500 | 7611704491440 | ELGEF Plus Elektroschweiss Muffe PE100 d355-800mm / SDR11 d 710 mm, SDR 11 | 37060518 |  |  | 10 | CH | 39174000
753911711 | Muffe E+ PE100 SDR11 PN16 d800 | 10808.9 | EUR | 2022-12-01 | 1 | 114.5 | ST | 1 | 1 | 1 | 251 | 251312 | 251312006 | V500 | 7611704491457 | ELGEF Plus Elektroschweiss Muffe PE100 d355-800mm / SDR11 d 800 mm, SDR 11 | 37060518 |  |  | 10 | CH | 39174000
753911804 | Muffe E+ PE100 SDR17 PN10 d355 | 941.44 | EUR | 2022-12-01 | 1 | 9.522 | ST | 1 | 1 | 9 | 251 | 251312 | 251312005 | V200 | 7611704491532 | ELGEF Plus Elektroschweiss Muffe PE100 d355-800mm / SDR17 d 355 mm, SDR 17 | 37060518 |  |  | 2 | CH | 39174000
753911805 | Muffe E+ PE100 SDR17 PN10 d400 | 1375.44 | EUR | 2022-12-01 | 1 | 13 | ST | 1 | 1 | 9 | 251 | 251312 | 251312005 | V200 | 7611704491464 | ELGEF Plus Elektroschweiss Muffe PE100 d355-800mm / SDR17 d 400 mm, SDR 17 | 37060518 |  |  | 2 | CH | 39174000
753911806 | Muffe E+ PE100 SDR17 PN10 d450 | 2059.31 | EUR | 2022-12-01 | 1 | 18 | ST | 1 | 1 | 6 | 251 | 251312 | 251312005 | V200 | 7611704491471 | ELGEF Plus Elektroschweiss Muffe PE100 d355-800mm / SDR17 d 450 mm, SDR 17 | 37060518 |  |  | 2 | CH | 39174000
753911807 | Muffe E+ PE100 SDR17 PN10 d500 | 2205.68 | EUR | 2022-12-01 | 1 | 22 | ST | 1 | 1 | 6 | 251 | 251312 | 251312005 | V200 | 7611704491488 | ELGEF Plus Elektroschweiss Muffe PE100 d355-800mm / SDR17 d 500 mm, SDR 17 | 37060518 |  |  | 2 | CH | 39174000
753911808 | Muffe E+ PE100 SDR17 PN10 d560 | 2402.21 | EUR | 2022-12-01 | 1 | 34 | ST | 1 | 1 | 4 | 251 | 251312 | 251312006 | V500 | 7611704491549 | ELGEF Plus Elektroschweiss Muffe PE100 d355-800mm / SDR17 d 560 mm, SDR 17 | 37060518 |  |  | 2 | CH | 39174000
753911809 | Muffe E+ PE100 SDR17 PN10 d630 | 3145.78 | EUR | 2022-12-01 | 1 | 46 | ST | 1 | 1 | 4 | 251 | 251312 | 251312006 | V500 | 7611704491556 | ELGEF Plus Elektroschweiss Muffe PE100 d355-800mm / SDR17 d 630 mm, SDR 17 | 37060518 |  |  | 2 | CH | 39174000
753911810 | Muffe E+ PE100 SDR17 PN10 d710 | 6033.44 | EUR | 2022-12-01 | 1 | 55.6 | ST | 1 | 1 | 1 | 251 | 251312 | 251312006 | V500 | 7611704491495 | ELGEF Plus Elektroschweiss Muffe PE100 d355-800mm / SDR17 d 710 mm, SDR 17 | 37060518 |  |  | 10 | CH | 39174000
753911811 | Muffe E+ PE100 SDR17 PN10 d800 | 8117.76 | EUR | 2022-12-01 | 1 | 73 | ST | 1 | 1 | 1 | 251 | 251312 | 251312006 | V500 | 7611704491501 | ELGEF Plus Elektroschweiss Muffe PE100 d355-800mm / SDR17 d 800 mm, SDR 17 | 37060518 |  |  | 2 | CH | 39174000
753911817 | Muffe E+ PE100 SDR17 PN10 d160 | 138.9 | EUR | 2022-12-01 | 1 | 1.017 | ST | 1 | 6 | 120 | 251 | 251312 | 251312002 | V200 | 7611704347235 | ELGEF Plus Elektroschweiss Muffe PE100 d160-315mm / SDR17 d 160 mm, SDR 17 | 37060518 |  |  | 2 | CH | 39174000
753911818 | Muffe E+ PE100 SDR17 PN10 d180 | 186.07 | EUR | 2022-12-01 | 1 | 1.434 | ST | 1 | 6 | 72 | 251 | 251312 | 251312003 | V200 | 7611704347242 | ELGEF Plus Elektroschweiss Muffe PE100 d160-315mm / SDR17 d 180 mm, SDR 17 | 37060518 |  |  | 2 | CH | 39174000
753911819 | Muffe E+ PE100 SDR17 PN10 d200 | 242.56 | EUR | 2022-12-01 | 1 | 1.726 | ST | 1 | 4 | 48 | 251 | 251312 | 251312003 | V200 | 7611704347259 | ELGEF Plus Elektroschweiss Muffe PE100 d160-315mm / SDR17 d 200 mm, SDR 17 | 37060518 |  |  | 2 | CH | 39174000
753911820 | Muffe E+ PE100 SDR17 PN10 d225 | 295.9 | EUR | 2022-12-01 | 1 | 2.545 | ST | 1 | 3 | 36 | 251 | 251312 | 251312003 | V200 | 7611704347266 | ELGEF Plus Elektroschweiss Muffe PE100 d160-315mm / SDR17 d 225 mm, SDR 17 | 37060518 |  |  | 2 | CH | 39174000
753911821 | Muffe E+ PE100 SDR17 PN10 d250 | 476.59 | EUR | 2022-12-01 | 1 | 4.616 | ST | 1 | 2 | 24 | 251 | 251312 | 251312004 | V200 | 7611704363464 | ELGEF Plus Elektroschweiss Muffe PE100 d160-315mm / SDR17 d 250 mm, SDR 17 | 37060518 |  |  | 2 | CH | 39174000
753911822 | Muffe E+ PE100 SDR17 PN10 d280 | 623.98 | EUR | 2022-12-01 | 1 | 5.606 | ST | 1 | 2 | 18 | 251 | 251312 | 251312004 | V200 | 7611704405676 | ELGEF Plus Elektroschweiss Muffe PE100 d160-315mm / SDR17 d 280 mm, SDR 17 | 37060518 |  |  | 2 | CH | 39174000
753911823 | Muffe E+ PE100 SDR17 PN10 d315 | 663.24 | EUR | 2022-12-01 | 1 | 6.1 | ST | 1 | 2 | 18 | 251 | 251312 | 251312004 | V200 | 7611704363471 | ELGEF Plus Elektroschweiss Muffe PE100 d160-315mm / SDR17 d 315 mm, SDR 17 | 37060518 |  |  | 2 | CH | 39174000
753911852 | Muffe PE100 SDR17 PN10 d900 | 12213.24 | EUR | 2022-12-01 | 1 | 93.15 | ST | 1 | 1 | 1 | 251 | 251312 | 251312016 | V501 | 7611704488860 | ELGEF Plus Elektroschweiss Muffe PE100 d900-1200mm / SDR17 d 900 mm, SDR 17 | 37060518 |  |  | 10 | DE | 39174000
753911853 | Muffe PE100 SDR17 PN10 d1000 | 13823.73 | EUR | 2022-12-01 | 1 | 125.65 | ST | 1 | 1 | 1 | 251 | 251312 | 251312016 | V501 | 7611704490016 | ELGEF Plus Elektroschweiss Muffe PE100 d900-1200mm / SDR17 d 1000 mm, SDR 17 | 37060518 |  |  | 10 | DE | 39174000
753911854 | Muffe PE100 SDR17 PN10 d1200 | 18784.13 | EUR | 2022-12-01 | 1 | 196.45 | ST | 1 | 1 | 1 | 251 | 251312 | 251312016 | V501 | 7611704490047 | ELGEF Plus Elektroschweiss Muffe PE100 d900-1200mm / SDR17 d 1200 mm, SDR 17 | 37060518 |  |  | 10 | DE | 39174000
753911950 | Muffe PE100 SDR26 PN6 d710 | 3252.48 | EUR | 2022-12-01 | 1 | 31.92 | ST | 1 | 1 | 2 | 251 | 251312 | 251312016 | V501 | 7611704490054 | ELGEF Plus Elektroschweiss Muffe PE100 d710-1200mm / SDR26 d 710 mm, SDR 26 | 37060518 |  |  | 10 | DE | 39174000
753911951 | Muffe PE100 SDR26 PN6 d800 | 6105.92 | EUR | 2022-12-01 | 1 | 42.8 | ST | 1 | 1 | 2 | 251 | 251312 | 251312016 | V501 | 7611704490115 | ELGEF Plus Elektroschweiss Muffe PE100 d710-1200mm / SDR26 d 800 mm, SDR 26 | 37060518 |  |  | 10 | DE | 39174000
753911952 | Muffe PE100 SDR26 PN6 d900 | 10581.55 | EUR | 2022-12-01 | 1 | 57.58 | ST | 1 | 1 | 2 | 251 | 251312 | 251312016 | V501 | 7611704490061 | ELGEF Plus Elektroschweiss Muffe PE100 d710-1200mm / SDR26 d 900 mm, SDR 26 | 37060518 |  |  | 10 | DE | 39174000
753911953 | Muffe PE100 SDR26 PN6 d1000 | 11493.77 | EUR | 2022-12-01 | 1 | 79.27 | ST | 1 | 1 | 1 | 251 | 251312 | 251312016 | V501 | 7611704490177 | ELGEF Plus Elektroschweiss Muffe PE100 d710-1200mm / SDR26 d 1000 mm, SDR 26 | 37060518 |  |  | 10 | DE | 39174000
753911954 | Muffe PE100 SDR26 PN6 d1200 | 14515.62 | EUR | 2022-12-01 | 1 | 125.7 | ST | 1 | 1 | 3 | 251 | 251312 | 251312016 | V501 | 7611704490269 | ELGEF Plus Elektroschweiss Muffe PE100 d710-1200mm / SDR26 d 1200 mm, SDR 26 | 37060518 |  |  | 10 | DE | 39174000
753914266 | Üg Muffe PE100 SDR11 PN16 d20-1/2" | 25.1 | EUR | 2022-12-01 | 1 | 0.018 | ST | 10 | 180 | 12960 | 268 | 268241 | 268241010 | I191 | 7612988784341 | ecoFIT Übergangs-Muffe PE100 NPT d20-63mm / SDR11 d 20 mm, Zoll 1/2 inch | 37060518 |  |  | 2 | CH | 39174000
753914267 | Üg Muffe PE100 SDR11 PN16 d25-3/4" | 29.9 | EUR | 2022-12-01 | 1 | 0.022 | ST | 10 | 100 | 7200 | 268 | 268241 | 268241010 | I191 | 7612988784358 | ecoFIT Übergangs-Muffe PE100 NPT d20-63mm / SDR11 d 25 mm, Zoll 3/4 inch | 37060518 |  |  | 2 | CH | 39174000
753914268 | Üg Muffe NPT PE100 SDR11 PN16 d32-1" | 37.64 | EUR | 2022-12-01 | 1 | 0.038 | ST | 10 | 100 | 4800 | 268 | 268241 | 268241010 | I191 | 7612988784372 | ecoFIT Übergangs-Muffe PE100 NPT d20-63mm / SDR11 d 32 mm, Zoll 1 inch | 37060518 |  |  | 2 | CH | 39174000
753914269 | Üg Muffe PE100 SDR11 PN16 d40-11/4 | 44.45 | EUR | 2022-12-01 | 1 | 0.058 | ST | 10 | 100 | 3600 | 268 | 268241 | 268241010 | I191 | 7612988769416 | ecoFIT Übergangs-Muffe PE100 NPT d20-63mm / SDR11 d 40 mm, Zoll 1 1/4 inch | 37060518 |  |  | 2 | CH | 39174000
753914270 | Üg Muffe PE100 SDR11 PN16 d50-11/2 | 72.6 | EUR | 2022-12-01 | 1 | 0.083 | ST | 10 | 60 | 2160 | 268 | 268241 | 268241010 | I191 | 7612988784365 | ecoFIT Übergangs-Muffe PE100 NPT d20-63mm / SDR11 d 50 mm, Zoll 1 1/2 inch | 37060518 |  |  | 2 | CH | 39174000
753914271 | Üg Muffe NPT PE100 SDR11 PN16 d63-2" | 91.07 | EUR | 2022-12-01 | 1 | 0.134 | ST |  | 20 | 960 | 268 | 268241 | 268241010 | I191 | 7612988784389 | ecoFIT Übergangs-Muffe PE100 NPT d20-63mm / SDR11 d 63 mm, Zoll 2 inch | 37060518 |  |  | 2 | CH | 39174000
753920604 | Muffe GSDO PE100 SDR11 .025-1b d25 | 101.56 | EUR | 2022-12-01 | 1 | 0.08 | ST |  |  |  | 251 | 251314 | 251314009 | V300 |  | Muffe mit integriertem Gasströmungswächter Typ D 25 mbar - 1 bar mit Überströmöffnung d 25 mm | 37060518 |  |  | 10 | DE | 39174000
753920608 | Muffe GSDO PE100 SDR11 .025-1b d32 | 169.11 | EUR | 2022-12-01 | 1 | 0.101 | ST | 1 | 50 | 1800 | 251 | 251314 | 251314009 | V300 | 7611704350273 | Muffe mit integriertem Gasströmungswächter Typ D 25 mbar - 1 bar mit Überströmöffnung d 32 mm | 27273190 |  |  | 2 | DE | 84814090
753920609 | Muffe GSDO PE100 SDR11 .025-1b d40 | 270.07 | EUR | 2022-12-01 | 1 | 0.16 | ST | 1 | 50 | 1350 | 251 | 251314 | 251314009 | V300 | 7611704350280 | Muffe mit integriertem Gasströmungswächter Typ D 25 mbar - 1 bar mit Überströmöffnung d 40 mm | 27273190 |  |  | 10 | DE | 84814090
753920610 | Muffe GSDO PE100 SDR11 .025-1b d50 | 351.01 | EUR | 2022-12-01 | 1 | 0.279 | ST | 1 | 10 | 960 | 251 | 251314 | 251314009 | V300 | 7611704350297 | Muffe mit integriertem Gasströmungswächter Typ D 25 mbar - 1 bar mit Überströmöffnung d 50 mm | 27273190 |  |  | 2 | DE | 84814090
753920611 | Muffe GSDO PE100 SDR11 .025-1b d63 | 438.61 | EUR | 2022-12-01 | 1 | 0.382 | ST | 1 | 10 | 720 | 251 | 251314 | 251314009 | V300 | 7611704350303 | Muffe mit integriertem Gasströmungswächter Typ D 25 mbar - 1 bar mit Überströmöffnung d 63 mm | 27273190 |  |  | 2 | DE | 84814090
753920658 | Muffe GS-B PE100 d32 | 169.11 | EUR | 2022-12-01 | 1 | 0.103 | ST | 1 |  |  | 251 | 251314 | 251314009 | V300 | 7611704350389 | Muffe mit integriertem Gasströmungswächter Typ B 0,1 - 5 bar ohne Überströmöffnung d 32 mm | 27273190 |  |  | 2 | DE | 84814090
753920659 | Muffe GS B PE100 d40 | 270.07 | EUR | 2022-12-01 | 1 | 0.163 | ST | 1 |  |  | 251 | 251314 | 251314009 | V300 | 7611704350396 | Muffe mit integriertem Gasströmungswächter Typ B 0,1 - 5 bar ohne Überströmöffnung d 40 mm | 27273190 |  |  | 10 | DE | 84814090
753920660 | Muffe GS B PE100 d50 | 351.01 | EUR | 2022-12-01 | 1 | 0.286 | ST | 1 |  |  | 251 | 251314 | 251314009 | V300 | 7611704350402 | Muffe mit integriertem Gasströmungswächter Typ B 0,1 - 5 bar ohne Überströmöffnung d 50 mm | 27273190 |  |  | 10 | DE | 84814090
753920661 | Muffe GS B PE100 d63 | 438.61 | EUR | 2022-12-01 | 1 | 0.394 | ST | 1 |  |  | 251 | 251314 | 251314009 | V300 | 7611704350419 | Muffe mit integriertem Gasströmungswächter Typ B 0,1 - 5 bar ohne Überströmöffnung d 63 mm | 27273190 |  |  | 10 | DE | 84814090
753920662 | Muffe d32 GSZO PE100 Typ Z | 139.1 | EUR | 2022-12-01 | 1 | 0.103 | ST | 1 | 50 | 1800 | 251 | 251314 | 251314009 | V300 | 7611704414456 | Muffe mit integriertem Gasströmungswächter Typ Z 35 mbar - 5 bar mit Überströmöffnung d 32 mm | 27273190 |  |  | 2 | DE | 84814090
753920663 | Muffe PE100 d40 | 273.02 | EUR | 2022-12-01 | 1 | 0.163 | ST | 1 |  |  | 251 | 251314 | 251314009 | V300 | 7611704414463 | Muffe mit integriertem Gasströmungswächter Typ Z 35 mbar - 5 bar mit Überströmöffnung d 40 mm | 27273190 |  |  | 10 | DE | 39174000
753920664 | Muffe PE100 d50 | 352.47 | EUR | 2022-12-01 | 1 | 0.286 | ST | 1 |  |  | 251 | 251314 | 251314009 | V300 | 7611704414470 | Muffe mit integriertem Gasströmungswächter Typ Z 35 mbar - 5 bar mit Überströmöffnung d 50 mm | 27273190 |  |  | 10 | DE | 39174000
753920665 | Muffe PE100 d63 | 372.87 | EUR | 2022-12-01 | 1 | 0.394 | ST | 1 |  |  | 251 | 251314 | 251314009 | V300 | 7611704414487 | Muffe mit integriertem Gasströmungswächter Typ Z 35 mbar - 5 bar mit Überströmöffnung d 63 mm | 27273190 |  |  | 2 | DE | 39174000
753920674 | RED.E PLUS M.GSW TYP Z 35mbar-5bar 63-32 | 261.69 | EUR | 2022-12-01 | 1 | 0.215 | ST | 1 |  |  | 251 | 251314 | 251314009 | V300 | 7611704414494 | Reduktion mit integriertem Gasströmungswächter Typ Z 35 mbar - 5 bar mit Überströmöffnung d 63 mm, d2 32 mm | 27273190 |  |  | 10 | DE | 84814090
753920675 | RED.E PLUS M.GSW TYP Z 35mbar-5bar 63-40 | 413.62 | EUR | 2022-12-01 | 1 | 0.252 | ST | 1 |  |  | 251 | 251314 | 251314009 | V300 | 7611704414500 | Reduktion mit integriertem Gasströmungswächter Typ Z 35 mbar - 5 bar mit Überströmöffnung d 63 mm, d2 40 mm | 27273190 |  |  | 10 | DE | 84814090
753920676 | RED.E PLUS M.GSW TYP Z 35mbar-5bar 63-50 | 505.84 | EUR | 2022-12-01 | 1 | 0.393 | ST | 1 |  |  | 251 | 251314 | 251314009 | V300 | 7611704414517 | Reduktion mit integriertem Gasströmungswächter Typ Z 35 mbar - 5 bar mit Überströmöffnung d 63 mm, d2 50 mm | 27273190 |  |  | 10 | DE | 84814090
753920708 | Muffe GSBO PE100 SDR11 d32 | 211.53 | EUR | 2022-12-01 | 1 | 0.089 | ST | 1 | 50 | 1800 | 251 | 251314 | 251314009 | V300 | 7611704350327 | Muffe mit integriertem Gasströmungswächter Typ B 0,1 - 5 bar mit Überströmöffnung d 32 mm | 27273190 |  |  | 2 | DE | 39174000
753920709 | Muffe GSBO PE100 SDR11 d40 | 301.93 | EUR | 2022-12-01 | 1 | 0.163 | ST | 1 | 50 | 1350 | 251 | 251314 | 251314009 | V300 | 7611704350341 | Muffe mit integriertem Gasströmungswächter Typ B 0,1 - 5 bar mit Überströmöffnung d 40 mm | 27273190 |  |  | 10 | DE | 39174000
753920710 | Muffe GSBO PE100 SDR11 d50 | 383.8 | EUR | 2022-12-01 | 1 | 0.265 | ST | 1 | 10 | 960 | 251 | 251314 | 251314009 | V300 | 7611704350358 | Muffe mit integriertem Gasströmungswächter Typ B 0,1 - 5 bar mit Überströmöffnung d 50 mm | 27273190 |  |  | 10 | DE | 39174000
753920711 | Muffe GSBO PE100 SDR11 d63 | 470.47 | EUR | 2022-12-01 | 1 | 0.375 | ST | 1 | 10 | 720 | 251 | 251314 | 251314009 | V300 | 7611704350365 | Muffe mit integriertem Gasströmungswächter Typ B 0,1 - 5 bar mit Überströmöffnung d 63 mm | 27273190 |  |  | 10 | DE | 39174000
753960406 | DrSchlTülle PE100 PN10 d20-d20 | 14.87 | EUR | 2022-12-01 | 1 | 6 | ST | 10 | 10 |  | 268 | 268332 | 268332005 | I181 | 7612988125458 | ecoFIT Druckschlauchtülle metrisch PE100 d20-63mm / SDR17 d 20 mm, d1 20 mm | 37110402 |  |  | 2 | CH | 39174000
753960407 | DrSchlTülle PE100 PN10 d25-d25 | 16.79 | EUR | 2022-12-01 | 1 | 0.015 | ST | 10 | 10 |  | 268 | 268332 | 268332005 | I181 | 7612988125465 | ecoFIT Druckschlauchtülle metrisch PE100 d20-63mm / SDR17 d 25 mm, d1 25 mm | 37110402 |  |  | 2 | CH | 39174000
753960408 | DrSchlTülle PE100 PN10 d32-d32 | 23.06 | EUR | 2022-12-01 | 1 | 0.024 | ST | 10 | 10 |  | 268 | 268332 | 268332005 | I181 | 7612988125472 | ecoFIT Druckschlauchtülle metrisch PE100 d20-63mm / SDR17 d 32 mm, d1 32 mm | 37110402 |  |  | 2 | CH | 39174000
753960409 | DrSchlTülle PE100 PN10 d40-d40 | 26.78 | EUR | 2022-12-01 | 1 | 0.035 | ST | 10 | 10 |  | 268 | 268332 | 268332005 | I181 | 7612988125489 | ecoFIT Druckschlauchtülle metrisch PE100 d20-63mm / SDR17 d 40 mm, d1 40 mm | 37110402 |  |  | 2 | CH | 39174000
753960410 | DrSchlTülle PE100 PN10 d50-d50 | 51.63 | EUR | 2022-12-01 | 1 | 0.056 | ST | 10 | 10 |  | 268 | 268332 | 268332005 | I181 | 7612988125496 | ecoFIT Druckschlauchtülle metrisch PE100 d20-63mm / SDR17 d 50 mm, d1 50 mm | 37110402 |  |  | 2 | CH | 39174000
753960411 | DrSchlTülle PE100 PN10 d63-d60 | 56.51 | EUR | 2022-12-01 | 1 | 0.093 | ST | 5 | 5 |  | 268 | 268332 | 268332005 | I181 | 7612988125502 | ecoFIT Druckschlauchtülle metrisch PE100 d20-63mm / SDR17 d 63 mm, d1 60 mm | 37110402 |  |  | 2 | CH | 39174000
753960611 | Blindscheibe PE100 PN16 d63DN50 | 211.23 | EUR | 2022-12-01 | 1 | 0.154 | ST | 1 |  |  | 234 | 234238 | 234238038 | I130 | 7612988721544 | Blindscheibe PE Für Stumpfschweiss-Systeme metrisch d 63 mm, DN 50 mm | 37060202 |  |  | 10 | DE | 39174000
753960612 | Blindscheibe PE100 PN16 d75DN65 | 228.62 | EUR | 2022-12-01 | 1 | 0.268 | ST | 1 |  |  | 234 | 234238 | 234238038 | I130 | 7612988721551 | Blindscheibe PE Für Stumpfschweiss-Systeme metrisch d 75 mm, DN 65 mm | 37060202 |  |  | 10 | DE | 39174000
753960613 | Blindscheibe PE100 PN16 d90DN80 | 252.78 | EUR | 2022-12-01 | 1 | 0.363 | ST | 1 |  |  | 234 | 234238 | 234238038 | I130 | 7612988721568 | Blindscheibe PE Für Stumpfschweiss-Systeme metrisch d 90 mm, DN 80 mm | 37060202 |  |  | 10 | DE | 39174000
753960614 | Blindscheibe PE100 PN16 d110DN100 | 264.5 | EUR | 2022-12-01 | 1 | 0.49 | ST | 1 |  |  | 234 | 234238 | 234238038 | I130 | 7612988721575 | Blindscheibe PE Für Stumpfschweiss-Systeme metrisch d 110 mm, DN 100 mm | 37060202 |  |  | 2 | DE | 39174000
753960615 | Blindscheibe PE100 PN16 d125DN100 | 269.67 | EUR | 2022-12-01 | 1 | 0.478 | ST | 1 |  |  | 234 | 234238 | 234238038 | I130 | 7612988721582 | Blindscheibe PE Für Stumpfschweiss-Systeme metrisch d 125 mm, DN 100 mm | 37060202 |  |  | 10 | DE | 39174000
753960616 | Blindscheibe PE100 PN16 d140DN125 | 384.75 | EUR | 2022-12-01 | 1 | 0.713 | ST | 1 |  |  | 234 | 234238 | 234238038 | I130 | 7612988721599 | Blindscheibe PE Für Stumpfschweiss-Systeme metrisch d 140 mm, DN 125 mm | 37060202 |  |  | 10 | DE | 39174000
753960617 | Blindscheibe PE100 PN10 d160DN150 | 516.91 | EUR | 2022-12-01 | 1 | 1.196 | ST | 1 |  |  | 234 | 234238 | 234238038 | I130 | 7612988721605 | Blindscheibe PE Für Stumpfschweiss-Systeme metrisch d 160 mm, DN 150 mm | 37060202 |  |  | 10 | DE | 39174000
753960618 | Blindscheibe PE100 PN10 d180DN150 | 575.14 | EUR | 2022-12-01 | 1 | 1.03 | ST | 1 |  |  | 234 | 234238 | 234238038 | I130 | 7612988721612 | Blindscheibe PE Für Stumpfschweiss-Systeme metrisch d 180 mm, DN 150 mm | 37060202 |  |  | 10 | DE | 39174000
753960619 | Blindscheibe PE100 PN10 d200DN200 | 770.26 | EUR | 2022-12-01 | 1 | 1.795 | ST | 1 |  |  | 234 | 234238 | 234238038 | I130 | 7612988721629 | Blindscheibe PE Für Stumpfschweiss-Systeme metrisch d 200 mm, DN 200 mm | 37060202 |  |  | 2 | DE | 39174000
753960620 | Blindscheibe PE100 PN10 d225DN200 | 815.97 | EUR | 2022-12-01 | 1 | 2.044 | ST | 1 |  |  | 234 | 234238 | 234238038 | I130 | 7612988721636 | Blindscheibe PE Für Stumpfschweiss-Systeme metrisch d 225 mm, DN 200 mm | 37060202 |  |  | 10 | DE | 39174000
753960621 | Blindscheibe PE100 PN10 d250DN250 | 865.04 | EUR | 2022-12-01 | 1 | 3.158 | ST | 1 |  |  | 234 | 234238 | 234238038 | I130 | 7612988721643 | Blindscheibe PE Für Stumpfschweiss-Systeme metrisch d 250 mm, DN 250 mm | 37060202 |  |  | 10 | DE | 39174000
753960622 | Blindscheibe PE100 PN10 d280DN250 | 1173.9 | EUR | 2022-12-01 | 1 | 4.157 | ST | 1 |  |  | 234 | 234238 | 234238038 | I130 | 7612988721650 | Blindscheibe PE Für Stumpfschweiss-Systeme metrisch d 280 mm, DN 250 mm | 37060202 |  |  | 10 | DE | 39174000
753960623 | Blindscheibe PE100 PN10 d315DN300 | 2098.11 | EUR | 2022-12-01 | 1 | 5.249 | ST | 1 |  |  | 234 | 234238 | 234238038 | I130 | 7612988721667 | Blindscheibe PE Für Stumpfschweiss-Systeme metrisch d 315 mm, DN 300 mm | 37060202 |  |  | 10 | DE | 39174000
753960624 | Blindscheibe PE100 PN10 d355DN350 | 3180.34 | EUR | 2022-12-01 | 1 | 7.698 | ST | 1 |  |  | 234 | 234238 | 234238038 | I130 | 7612988721674 | Blindscheibe PE Für Stumpfschweiss-Systeme metrisch d 355 mm, DN 350 mm | 37060202 |  |  | 10 | DE | 39174000
753960810 | Kappe LS PE100 schw SDR17 PN10 d50 | 28.33 | EUR | 2022-12-01 | 1 | 0.036 | ST | 5 | 20 | 1280 | 251 | 251301 | 251301001 | V100 | 7611704438810 | ELGEF Plus Endkappe PE100 d50-1000mm / SDR17 / Langschenklige Version d 50 mm, SDR 17 | 37060517 |  |  | 2 | DE | 39174000
753960811 | Kappe LS PE100 schw SDR17 PN10 d63 | 37.84 | EUR | 2022-12-01 | 1 | 0.058 | ST | 5 | 70 | 1120 | 251 | 251301 | 251301001 | V100 | 7611704438827 | ELGEF Plus Endkappe PE100 d50-1000mm / SDR17 / Langschenklige Version d 63 mm, SDR 17 | 37060517 |  |  | 2 | DE | 39174000
753960812 | Kappe LS PE100 schw SDR17 PN10 d75 | 69.71 | EUR | 2022-12-01 | 1 | 0.105 | ST | 1 | 40 | 640 | 251 | 251301 | 251301001 | V100 | 7611704438834 | ELGEF Plus Endkappe PE100 d50-1000mm / SDR17 / Langschenklige Version d 75 mm, SDR 17 | 37060517 |  |  | 2 | DE | 39174000
753960813 | Kappe LS PE100 schw SDR17 PN10 d90 | 78.87 | EUR | 2022-12-01 | 1 | 0.214 | ST | 1 | 50 | 600 | 251 | 251301 | 251301001 | V100 | 7611704363501 | ELGEF Plus Endkappe PE100 d50-1000mm / SDR17 / Langschenklige Version d 90 mm, SDR 17 | 37060517 |  |  | 2 | CH | 39174000
753960814 | Kappe LS PE100 schw SDR17 PN10 d110 | 107.77 | EUR | 2022-12-01 | 1 | 0.272 | ST | 1 | 30 | 360 | 251 | 251301 | 251301001 | V100 | 7611704382458 | ELGEF Plus Endkappe PE100 d50-1000mm / SDR17 / Langschenklige Version d 110 mm, SDR 17 | 37060517 |  |  | 2 | CH | 39174000
753960815 | Kappe LS PE100 schw SDR17 PN10 d125 | 116.74 | EUR | 2022-12-01 | 1 | 0.487 | ST | 1 | 24 | 288 | 251 | 251301 | 251301001 | V100 | 7611704367073 | ELGEF Plus Endkappe PE100 d50-1000mm / SDR17 / Langschenklige Version d 125 mm, SDR 17 | 37060517 |  |  | 2 | CH | 39174000
753960816 | Kappe LS PE100 schw SDR17 PN10 d140 | 153.26 | EUR | 2022-12-01 | 1 | 0.481 | ST | 1 | 12 | 192 | 251 | 251301 | 251301001 | V100 | 7611704366113 | ELGEF Plus Endkappe PE100 d50-1000mm / SDR17 / Langschenklige Version d 140 mm, SDR 17 | 37060517 |  |  | 2 | DE | 39174000
753960817 | Kappe LS PE100 schw SDR17 PN10 d160 | 163.95 | EUR | 2022-12-01 | 1 | 0.92 | ST | 1 | 15 | 180 | 251 | 251301 | 251301001 | V100 | 7611704363518 | ELGEF Plus Endkappe PE100 d50-1000mm / SDR17 / Langschenklige Version d 160 mm, SDR 17 | 37060517 |  |  | 2 | CH | 39174000
753960818 | Kappe LS PE100 schw SDR17 PN10 d180 | 215.71 | EUR | 2022-12-01 | 1 | 1.216 | ST | 1 | 10 | 120 | 251 | 251301 | 251301001 | V100 | 7611704363525 | ELGEF Plus Endkappe PE100 d50-1000mm / SDR17 / Langschenklige Version d 180 mm, SDR 17 | 37060517 |  |  | 2 | CH | 39174000
753960819 | Kappe LS PE100 schw SDR17 PN10 d200 | 268.25 | EUR | 2022-12-01 | 1 | 1.687 | ST | 1 | 5 | 60 | 251 | 251301 | 251301001 | V100 | 7611704367080 | ELGEF Plus Endkappe PE100 d50-1000mm / SDR17 / Langschenklige Version d 200 mm, SDR 17 | 37060517 |  |  | 2 | CH | 39174000
753960820 | Kappe LS PE100 schw SDR17 PN10 d225 | 317.24 | EUR | 2022-12-01 | 1 | 2.265 | ST | 1 | 5 | 60 | 251 | 251301 | 251301001 | V100 | 7611704363532 | ELGEF Plus Endkappe PE100 d50-1000mm / SDR17 / Langschenklige Version d 225 mm, SDR 17 | 37060517 |  |  | 2 | CH | 39174000
753960821 | Kappe LS PE100 schw SDR17 PN10 d250 | 517.41 | EUR | 2022-12-01 | 1 | 2.547 | ST | 1 | 4 | 32 | 251 | 251301 | 251301002 | V100 | 7611704363549 | ELGEF Plus Endkappe PE100 d50-1000mm / SDR17 / Langschenklige Version d 250 mm, SDR 17 | 37060517 |  |  | 2 | DE | 39174000
753960822 | Kappe LS PE100 schw SDR17 PN10 d280 | 609.61 | EUR | 2022-12-01 | 1 | 3.523 | ST | 1 | 2 | 16 | 251 | 251301 | 251301002 | V100 | 7611704367097 | ELGEF Plus Endkappe PE100 d50-1000mm / SDR17 / Langschenklige Version d 280 mm, SDR 17 | 37060517 |  |  | 2 | DE | 39174000
753960823 | Kappe LS PE100 schw SDR17 PN10 d315 | 812.25 | EUR | 2022-12-01 | 1 | 4.758 | ST | 1 | 2 | 16 | 251 | 251301 | 251301002 | V100 | 7611704363556 | ELGEF Plus Endkappe PE100 d50-1000mm / SDR17 / Langschenklige Version d 315 mm, SDR 17 | 37060517 |  |  | 2 | DE | 39174000
753960824 | Kappe LS PE100 schw SDR17 PN10 d355 | 1384.89 | EUR | 2022-12-01 | 1 | 6.51 | ST | 1 | 2 | 16 | 251 | 251301 | 251301008 | V101 | 7611704403757 | ELGEF Plus Endkappe PE100 d50-1000mm / SDR17 / Langschenklige Version d 355 mm, SDR 17 | 37060517 |  |  | 2 | DE | 39174000
753960825 | Kappe LS PE100 schw SDR17 PN10 d400 | 2444.96 | EUR | 2022-12-01 | 1 | 9.347 | ST | 1 | 2 | 8 | 251 | 251301 | 251301008 | V101 | 7611704403016 | ELGEF Plus Endkappe PE100 d50-1000mm / SDR17 / Langschenklige Version d 400 mm, SDR 17 | 37060517 |  |  | 2 | DE | 39174000
753960826 | Kappe LS PE100 schw SDR17 PN10 d450 | 3158.81 | EUR | 2022-12-01 | 1 | 16.795 | ST |  |  | 6 | 251 | 251301 | 251301008 | V101 | 7611704438841 | ELGEF Plus Endkappe PE100 d50-1000mm / SDR17 / Langschenklige Version d 450 mm, SDR 17 | 37060517 |  |  | 2 | DE | 39174000
753960827 | Kappe LS PE100 schw SDR17 PN10 d500 | 3693.74 | EUR | 2022-12-01 | 1 | 22.638 | ST |  |  | 4 | 251 | 251301 | 251301008 | V101 | 7611704438858 | ELGEF Plus Endkappe PE100 d50-1000mm / SDR17 / Langschenklige Version d 500 mm, SDR 17 | 37060517 |  |  | 2 | DE | 39174000
753960828 | Kappe LS PE100 schw SDR17 PN10 d560 | 4226.67 | EUR | 2022-12-01 | 1 | 31.062 | ST |  |  | 4 | 251 | 251301 | 251301008 | V101 | 7611704438865 | ELGEF Plus Endkappe PE100 d50-1000mm / SDR17 / Langschenklige Version d 560 mm, SDR 17 | 37060517 |  |  | 10 | DE | 39174000
753960829 | Kappe LS PE100 schw SDR17 PN10 d630 | 5461.8 | EUR | 2022-12-01 | 1 | 43.506 | ST |  |  | 4 | 251 | 251301 | 251301008 | V101 | 7611704438872 | ELGEF Plus Endkappe PE100 d50-1000mm / SDR17 / Langschenklige Version d 630 mm, SDR 17 | 37060517 |  |  | 2 | DE | 39174000
753960922 | Kappe LS PE100 schw SDR11 d280 | 693.05 | EUR | 2022-12-01 | 1 | 5.045 | ST | 1 | 2 | 16 | 251 | 251301 | 251301002 | V100 | 7611704363563 | ELGEF Plus Endkappe PE100 d20-630mm / SDR11 / Langschenklige Version d 280 mm, SDR 11 | 37060517 |  |  | 2 | DE | 39174000
753960923 | Kappe LS PE100 schw SDR11 d315 | 900.97 | EUR | 2022-12-01 | 1 | 6.861 | ST | 1 | 2 | 16 | 251 | 251301 | 251301002 | V100 | 7611704363570 | ELGEF Plus Endkappe PE100 d20-630mm / SDR11 / Langschenklige Version d 315 mm, SDR 11 | 37060517 |  |  | 2 | DE | 39174000
753960924 | Kappe LS PE100 schw SDR11 d355 | 1384.89 | EUR | 2022-12-01 | 1 | 9.78 | ST | 1 | 2 | 16 | 251 | 251301 | 251301008 | V101 | 7611704403740 | ELGEF Plus Endkappe PE100 d20-630mm / SDR11 / Langschenklige Version d 355 mm, SDR 11 | 37060517 |  |  | 2 | DE | 39174000
753960925 | Kappe LS PE100 schw SDR11 d400 | 2444.96 | EUR | 2022-12-01 | 1 | 13.37 | ST | 1 | 2 | 8 | 251 | 251301 | 251301008 | V101 | 7611704402941 | ELGEF Plus Endkappe PE100 d20-630mm / SDR11 / Langschenklige Version d 400 mm, SDR 11 | 37060517 |  |  | 2 | DE | 39174000
753960926 | Kappe LS PE100 schw SDR11 d450 | 3717.06 | EUR | 2022-12-01 | 1 | 22.12 | ST |  |  | 6 | 251 | 251301 | 251301008 | V101 | 7611704438773 | ELGEF Plus Endkappe PE100 d20-630mm / SDR11 / Langschenklige Version d 450 mm, SDR 11 | 37060517 |  |  | 10 | DE | 39174000
753960927 | Kappe LS PE100 schw SDR11 d500 | 4491.2 | EUR | 2022-12-01 | 1 | 30.226 | ST |  |  | 4 | 251 | 251301 | 251301008 | V101 | 7611704438780 | ELGEF Plus Endkappe PE100 d20-630mm / SDR11 / Langschenklige Version d 500 mm, SDR 11 | 37060517 |  |  | 2 | DE | 39174000
753960928 | Kappe LS PE100 schw SDR11 d560 | 5296.47 | EUR | 2022-12-01 | 1 | 42.368 | ST |  |  | 4 | 251 | 251301 | 251301008 | V101 | 7611704438797 | ELGEF Plus Endkappe PE100 d20-630mm / SDR11 / Langschenklige Version d 560 mm, SDR 11 | 37060517 |  |  | 10 | DE | 39174000
753960929 | Kappe LS PE100 schw SDR11 d630 | 6916.73 | EUR | 2022-12-01 | 1 | 64.85 | ST |  |  | 4 | 251 | 251301 | 251301008 | V101 | 7611704438803 | ELGEF Plus Endkappe PE100 d20-630mm / SDR11 / Langschenklige Version d 630 mm, SDR 11 | 37060517 |  |  | 10 | DE | 39174000
753961006 | Kappe LS PE100 schw SDR11 PN16 d20 | 13.71 | EUR | 2022-12-01 | 1 | 0.01 | ST | 1 | 50 | 4800 | 251 | 251301 | 251301001 | V100 | 7611704367103 | ELGEF Plus Endkappe PE100 d20-630mm / SDR11 / Langschenklige Version d 20 mm, SDR 11 | 37060517 |  |  | 2 | CH | 39174000
753961007 | Kappe LS PE100 schw SDR11 PN16 d25 | 15.27 | EUR | 2022-12-01 | 1 | 0.015 | ST | 1 | 50 | 4800 | 251 | 251301 | 251301001 | V100 | 7611704363587 | ELGEF Plus Endkappe PE100 d20-630mm / SDR11 / Langschenklige Version d 25 mm, SDR 11 | 37060517 |  |  | 2 | CH | 39174000
753961008 | Kappe LS PE100 schw SDR11 PN16 d32 | 18.78 | EUR | 2022-12-01 | 1 | 0.02 | ST | 1 | 150 | 3000 | 251 | 251301 | 251301001 | V100 | 7611704367110 | ELGEF Plus Endkappe PE100 d20-630mm / SDR11 / Langschenklige Version d 32 mm, SDR 11 | 37060517 |  |  | 2 | CH | 39174000
753961009 | Kappe LS PE100 schw SDR11 PN16 d40 | 22.75 | EUR | 2022-12-01 | 1 | 0.033 | ST | 1 | 100 | 2400 | 251 | 251301 | 251301001 | V100 | 7611704371278 | ELGEF Plus Endkappe PE100 d20-630mm / SDR11 / Langschenklige Version d 40 mm, SDR 11 | 37060517 |  |  | 2 | CH | 39174000
753961010 | Kappe LS PE100 schw SDR11 PN16 d50 | 29.56 | EUR | 2022-12-01 | 1 | 0.054 | ST | 1 | 30 | 2880 | 251 | 251301 | 251301001 | V100 | 7611704363594 | ELGEF Plus Endkappe PE100 d20-630mm / SDR11 / Langschenklige Version d 50 mm, SDR 11 | 37060517 |  |  | 2 | CH | 39174000
753961011 | Kappe LS PE100 schw SDR11 PN16 d63 | 38.81 | EUR | 2022-12-01 | 1 | 0.086 | ST | 1 | 50 | 1200 | 251 | 251301 | 251301001 | V100 | 7611704367127 | ELGEF Plus Endkappe PE100 d20-630mm / SDR11 / Langschenklige Version d 63 mm, SDR 11 | 37060517 |  |  | 2 | CH | 39174000
753961012 | Kappe LS PE100 schw SDR11 PN16 d75 | 64.49 | EUR | 2022-12-01 | 1 | 0.146 | ST | 1 | 40 | 960 | 251 | 251301 | 251301001 | V100 | 7611704363600 | ELGEF Plus Endkappe PE100 d20-630mm / SDR11 / Langschenklige Version d 75 mm, SDR 11 | 37060517 |  |  | 2 | CH | 39174000
753961013 | Kappe LS PE100 schw SDR11 PN16 d90 | 87.81 | EUR | 2022-12-01 | 1 | 0.24 | ST | 1 | 50 | 600 | 251 | 251301 | 251301001 | V100 | 7611704363617 | ELGEF Plus Endkappe PE100 d20-630mm / SDR11 / Langschenklige Version d 90 mm, SDR 11 | 37060517 |  |  | 2 | CH | 39174000
753961014 | Kappe LS PE100 schw SDR11 PN16 d110 | 114.92 | EUR | 2022-12-01 | 1 | 0.373 | ST | 1 | 30 | 360 | 251 | 251301 | 251301001 | V100 | 7611704363624 | ELGEF Plus Endkappe PE100 d20-630mm / SDR11 / Langschenklige Version d 110 mm, SDR 11 | 37060517 |  |  | 2 | CH | 39174000
753961015 | Kappe LS PE100 schw SDR11 PN16 d125 | 127.97 | EUR | 2022-12-01 | 1 | 0.546 | ST | 1 | 24 | 288 | 251 | 251301 | 251301001 | V100 | 7611704363631 | ELGEF Plus Endkappe PE100 d20-630mm / SDR11 / Langschenklige Version d 125 mm, SDR 11 | 37060517 |  |  | 2 | CH | 39174000
753961016 | Kappe LS PE100 schw SDR11 d140 | 153.26 | EUR | 2022-12-01 | 1 | 0.727 | ST | 1 | 12 | 192 | 251 | 251301 | 251301001 | V100 | 7611704366106 | ELGEF Plus Endkappe PE100 d20-630mm / SDR11 / Langschenklige Version d 140 mm, SDR 11 | 37060517 |  |  | 2 | DE | 39174000
753961017 | Kappe LS PE100 schw SDR11 PN16 d160 | 174.09 | EUR | 2022-12-01 | 1 | 1.034 | ST | 1 | 15 | 180 | 251 | 251301 | 251301001 | V100 | 7611704363648 | ELGEF Plus Endkappe PE100 d20-630mm / SDR11 / Langschenklige Version d 160 mm, SDR 11 | 37060517 |  |  | 2 | CH | 39174000
753961018 | Kappe LS PE100 schw SDR11 PN16 d180 | 235.76 | EUR | 2022-12-01 | 1 | 1.351 | ST | 1 | 10 | 120 | 251 | 251301 | 251301001 | V100 | 7611704381024 | ELGEF Plus Endkappe PE100 d20-630mm / SDR11 / Langschenklige Version d 180 mm, SDR 11 | 37060517 |  |  | 2 | CH | 39174000
753961019 | Kappe LS PE100 schw SDR11 PN16 d200 | 293.72 | EUR | 2022-12-01 | 1 | 1.845 | ST | 1 | 5 | 60 | 251 | 251301 | 251301001 | V100 | 7611704363655 | ELGEF Plus Endkappe PE100 d20-630mm / SDR11 / Langschenklige Version d 200 mm, SDR 11 | 37060517 |  |  | 2 | CH | 39174000
753961020 | Kappe LS PE100 schw SDR11 PN16 d225 | 351.5 | EUR | 2022-12-01 | 1 | 2.514 | ST | 1 | 5 | 60 | 251 | 251301 | 251301001 | V100 | 7611704371285 | ELGEF Plus Endkappe PE100 d20-630mm / SDR11 / Langschenklige Version d 225 mm, SDR 11 | 37060517 |  |  | 2 | CH | 39174000
753961021 | Kappe LS PE100 schw SDR11 d250 | 649.1 | EUR | 2022-12-01 | 1 | 3.927 | ST | 1 | 4 | 32 | 251 | 251301 | 251301002 | V100 | 7611704363662 | ELGEF Plus Endkappe PE100 d20-630mm / SDR11 / Langschenklige Version d 250 mm, SDR 11 | 37060517 |  |  | 2 | DE | 39174000
753961606 | Kappe E+ PE100 SDR11 PN16 d20 | 32.76 | EUR | 2022-12-01 | 1 | 0.041 | ST | 1 | 50 | 2400 | 251 | 251314 | 251314001 | V300 | 7611704399968 | ELGEF Plus Endkappe PE100 d20-63mm / SDR11 d 20 mm, SDR 11 | 37060517 |  |  | 2 | CH | 39174000
753961607 | Kappe E+ PE100 SDR11 PN16 d25 | 34.98 | EUR | 2022-12-01 | 1 | 0.046 | ST | 1 | 50 | 2400 | 251 | 251314 | 251314001 | V300 | 7611704399975 | ELGEF Plus Endkappe PE100 d20-63mm / SDR11 d 25 mm, SDR 11 | 37060517 |  |  | 2 | CH | 39174000
753961608 | Kappe E+ PE100 SDR11 PN16 d32 | 40.17 | EUR | 2022-12-01 | 1 | 0.058 | ST | 1 | 50 | 1800 | 251 | 251314 | 251314001 | V300 | 7611704399982 | ELGEF Plus Endkappe PE100 d20-63mm / SDR11 d 32 mm, SDR 11 | 37060517 |  |  | 2 | CH | 39174000
753961609 | Kappe E+ PE100 SDR11 PN16 d40 | 44.12 | EUR | 2022-12-01 | 1 | 0.064 | ST | 1 | 50 | 1800 | 251 | 251314 | 251314001 | V300 | 7611704399999 | ELGEF Plus Endkappe PE100 d20-63mm / SDR11 d 40 mm, SDR 11 | 37060517 |  |  | 2 | CH | 39174000
753961610 | Kappe E+ PE100 SDR11 PN16 d50 | 65.59 | EUR | 2022-12-01 | 1 | 0.154 | ST | 1 | 15 | 1080 | 251 | 251314 | 251314001 | V300 | 7611704400008 | ELGEF Plus Endkappe PE100 d20-63mm / SDR11 d 50 mm, SDR 11 | 37060517 |  |  | 2 | CH | 39174000
753961611 | Kappe E+ PE100 SDR11 PN16 d63 | 73.68 | EUR | 2022-12-01 | 1 | 0.142 | ST | 1 | 10 | 720 | 251 | 251314 | 251314001 | V300 | 7611704400015 | ELGEF Plus Endkappe PE100 d20-63mm / SDR11 d 63 mm, SDR 11 | 37060517 |  |  | 2 | CH | 39174000
753961617 | Kappe E+ PE100 SDR11 PN16 d160 | 352.13 | EUR | 2022-12-01 | 1 | 1.782 | ST | 1 | 2 | 100 | 251 | 251314 | 251314001 | V300 | 7611704403320 | ELGEF Plus Endkappe PE100 d160-250mm / SDR11 d 160 mm, SDR 11 | 37060517 |  |  | 2 | CH | 39174000
753961619 | Kappe E+ PE100 SDR11 PN16 d200 | 560.22 | EUR | 2022-12-01 | 1 | 3.585 | ST | 1 | 2 | 48 | 251 | 251314 | 251314007 | V301 | 7611704403337 | ELGEF Plus Endkappe PE100 d160-250mm / SDR11 d 200 mm, SDR 11 | 37060517 |  |  | 2 | CH | 39174000
753961620 | Kappe E+ PE100 SDR11 PN16 d225 | 679.42 | EUR | 2022-12-01 | 1 | 4.5 | ST | 1 | 4 | 32 | 251 | 251314 | 251314007 | V301 | 7611704403344 | ELGEF Plus Endkappe PE100 d160-250mm / SDR11 d 225 mm, SDR 11 | 37060517 |  |  | 2 | CH | 39174000
753961621 | Kappe E+ PE100 SDR11 PN16 d250 | 890.02 | EUR | 2022-12-01 | 1 | 6.3 | ST | 1 | 1 | 18 | 251 | 251314 | 251314007 | V301 | 7611704403351 | ELGEF Plus Endkappe PE100 d160-250mm / SDR11 d 250 mm, SDR 11 | 37060517 |  |  | 2 | CH | 39174000
753961712 | Kappe Set E+ PE100 SDR11 PN16 d75 | 117.28 | EUR | 2022-12-01 | 1 | 0.446 | ST | 1 | 6 | 216 | 251 | 251314 | 251314001 | V300 | 7611704371308 | ELGEF Plus Endkappe (Kit) PE100 d75-225mm / SDR11 d 75 mm, SDR 11 | 37060517 |  |  | 2 | CH | 39174000
753961713 | Kappe Set E+ PE100 SDR11 PN16 d90 | 153.91 | EUR | 2022-12-01 | 1 | 0.663 | ST | 1 | 5 | 180 | 251 | 251314 | 251314001 | V300 | 7611704363723 | ELGEF Plus Endkappe (Kit) PE100 d75-225mm / SDR11 d 90 mm, SDR 11 | 37060517 |  |  | 2 | CH | 39174000
753961714 | Kappe Set E+ PE100 SDR11 PN16 d110 | 197.85 | EUR | 2022-12-01 | 1 | 1.09 | ST | 1 | 3 | 108 | 251 | 251314 | 251314001 | V300 | 7611704363730 | ELGEF Plus Endkappe (Kit) PE100 d75-225mm / SDR11 d 110 mm, SDR 11 | 37060517 |  |  | 2 | CH | 39174000
753961715 | Kappe Set E+ PE100 SDR11 PN16 d125 | 240.22 | EUR | 2022-12-01 | 1 | 1.345 | ST | 1 | 3 | 72 | 251 | 251314 | 251314001 | V300 | 7611704371315 | ELGEF Plus Endkappe (Kit) PE100 d75-225mm / SDR11 d 125 mm, SDR 11 | 37060517 |  |  | 2 | CH | 39174000
753961716 | Kappe Set E+ PE100 SDR11 PN16 d140 | 301.68 | EUR | 2022-12-01 | 1 | 2.25 | ST | 1 | 3 | 72 | 251 | 251314 | 251314001 | V300 | 7611704302319 | ELGEF Plus Endkappe (Kit) PE100 d75-225mm / SDR11 d 140 mm, SDR 11 | 37060517 |  |  | 2 | CH | 39174000
753961717 | Kappe Set E+ PE100 SDR11 PN16 d160 | 305.34 | EUR | 2022-12-01 | 1 | 2.382 | ST | 1 | 1 | 48 | 251 | 251314 | 251314001 | V300 | 7611704363747 | ELGEF Plus Endkappe (Kit) PE100 d75-225mm / SDR11 d 160 mm, SDR 11 | 37060517 |  |  | 2 | CH | 39174000
753961718 | Kappe Set E+ PE100 SDR11 PN16 d180 | 422.28 | EUR | 2022-12-01 | 1 | 3.098 | ST | 1 | 1 | 20 | 251 | 251314 | 251314001 | V300 | 7611704363754 | ELGEF Plus Endkappe (Kit) PE100 d75-225mm / SDR11 d 180 mm, SDR 11 | 37060517 |  |  | 2 | CH | 39174000
753961719 | Kappe Set E+ PE100 SDR11 PN16 d200 | 484.09 | EUR | 2022-12-01 | 1 | 4.18 | ST | 1 | 1 | 20 | 251 | 251314 | 251314001 | V300 | 7611704371322 | ELGEF Plus Endkappe (Kit) PE100 d75-225mm / SDR11 d 200 mm, SDR 11 | 37060517 |  |  | 2 | CH | 39174000
753961720 | Kappe Set E+ PE100 SDR11 PN16 d225 | 587.93 | EUR | 2022-12-01 | 1 | 5.852 | ST | 1 | 1 | 18 | 251 | 251314 | 251314001 | V300 | 7611704363761 | ELGEF Plus Endkappe (Kit) PE100 d75-225mm / SDR11 d 225 mm, SDR 11 | 37060517 |  |  | 2 | CH | 39174000
753964206 | Endfitting PE100 SDR11 PN16/16 d20-d50 | 190.95 | EUR | 2022-12-01 | 1 | 0.267 | ST | 1 |  |  | 263 | 263405 | 263405010 | I700 | 7612988482933 | CONTAIN-IT Plus Endfitting PE100/PE100 SDR11 Anschlüsse für Stumpfschweissen d 20 mm, D 50 mm | 37060590 |  |  | 2 | CH | 39174000
753964207 | Endfitting PE100 SDR11 PN16/16 d25-d50 | 208.33 | EUR | 2022-12-01 | 1 | 0.265 | ST | 1 |  |  | 263 | 263405 | 263405010 | I700 | 7612988483350 | CONTAIN-IT Plus Endfitting PE100/PE100 SDR11 Anschlüsse für Stumpfschweissen d 25 mm, D 50 mm | 37060590 |  |  | 2 | CH | 39174000
753964208 | Endfitting PE100 SDR11 PN16/16 d32-d63 | 219.64 | EUR | 2022-12-01 | 1 | 0.382 | ST | 1 |  |  | 263 | 263405 | 263405010 | I700 | 7612988483640 | CONTAIN-IT Plus Endfitting PE100/PE100 SDR11 Anschlüsse für Stumpfschweissen d 32 mm, D 63 mm | 37060590 |  |  | 2 | CH | 39174000
753964209 | Endfitting PE100 SDR11 PN16/16 d40-d75 | 248.75 | EUR | 2022-12-01 | 1 | 0.53 | ST | 1 |  |  | 263 | 263405 | 263405010 | I700 | 7612988483831 | CONTAIN-IT Plus Endfitting PE100/PE100 SDR11 Anschlüsse für Stumpfschweissen d 40 mm, D 75 mm | 37060590 |  |  | 10 | CH | 39174000
753964210 | Endfitting PE100 SDR11 PN16/10 d50-d90 | 277.62 | EUR | 2022-12-01 | 1 | 0.816 | ST | 1 |  |  | 263 | 263405 | 263405010 | I700 | 7612988484227 | CONTAIN-IT Plus Endfitting PE100/PE100 SDR11 Anschlüsse für Stumpfschweissen d 50 mm, D 90 mm | 37060590 |  |  | 10 | CH | 39174000
753964211 | Endfitting PE100 SDR11 PN16/10 d63-d110 | 280.17 | EUR | 2022-12-01 | 1 | 1.197 | ST | 1 |  |  | 263 | 263405 | 263405010 | I700 | 7612988044261 | CONTAIN-IT Plus Endfitting PE100/PE100 SDR11 Anschlüsse für Stumpfschweissen d 63 mm, D 110 mm | 37060590 |  |  | 2 | CH | 39174000
753964212 | Endfitting PE100 SDR11 PN16/10 d75-d125 | 337.61 | EUR | 2022-12-01 | 1 | 1.54 | ST | 1 |  |  | 263 | 263405 | 263405010 | I700 | 7612988067895 | CONTAIN-IT Plus Endfitting PE100/PE100 SDR11 Anschlüsse für Stumpfschweissen d 75 mm, D 125 mm | 37060590 |  |  | 10 | CH | 39174000
753964213 | Endfitting PE100 SDR11 PN16/10 d90-d140 | 391.66 | EUR | 2022-12-01 | 1 | 2.058 | ST | 1 |  |  | 263 | 263405 | 263405010 | I700 | 7612988077009 | CONTAIN-IT Plus Endfitting PE100/PE100 SDR11 Anschlüsse für Stumpfschweissen d 90 mm, D 140 mm | 37060590 |  |  | 2 | CH | 39174000
753964214 | Endfitting PE100 SDR11 d110-d160 | 519.34 | EUR | 2022-12-01 | 1 | 2.473 | ST | 1 |  |  | 263 | 263405 | 263405010 | I700 | 7612988042731 | CONTAIN-IT Plus Endfitting PE100/PE100 SDR11 Anschlüsse für Stumpfschweissen d 110 mm, D 160 mm | 37060590 |  |  | 10 | CH | 39174000
753964215 | Endfitting PE100 SDR11 d125-d180 | 609.56 | EUR | 2022-12-01 | 1 | 3.196 | ST | 1 |  |  | 263 | 263405 | 263405010 | I700 | 7612988049655 | CONTAIN-IT Plus Endfitting PE100/PE100 SDR11 Anschlüsse für Stumpfschweissen d 125 mm, D 180 mm | 37060590 |  |  | 10 | CH | 39174000
753964216 | Endfitting PE100 SDR11 d140-d200 | 834.46 | EUR | 2022-12-01 | 1 | 4.063 | ST | 1 |  |  | 263 | 263405 | 263405010 | I700 | 7612988049662 | CONTAIN-IT Plus Endfitting PE100/PE100 SDR11 Anschlüsse für Stumpfschweissen d 140 mm, D 200 mm | 37060590 |  |  | 10 | CH | 39174000
753964217 | Endfitting PE100 SDR11 d160-d225 | 1052.36 | EUR | 2022-12-01 | 1 | 5.522 | ST | 1 |  |  | 263 | 263405 | 263405010 | I700 | 7612988049679 | CONTAIN-IT Plus Endfitting PE100/PE100 SDR11 Anschlüsse für Stumpfschweissen d 160 mm, D 225 mm | 37060590 |  |  | 10 | CH | 39174000
753964219 | Endfitting PE100 SDR11 d200-d280 | 1300.33 | EUR | 2022-12-01 | 1 | 8.169 | ST | 1 |  |  | 263 | 263405 | 263405010 | I700 | 7612988049686 | CONTAIN-IT Plus Endfitting PE100/PE100 SDR11 Anschlüsse für Stumpfschweissen d 200 mm, D 280 mm | 37060590 |  |  | 10 | CH | 39174000
753964220 | Endfitting PE100 SDR11 d225-d315 | 2399.52 | EUR | 2022-12-01 | 1 | 11.306 | ST | 1 |  |  | 263 | 263405 | 263405010 | I700 | 7612988049693 | CONTAIN-IT Plus Endfitting PE100/PE100 SDR11 Anschlüsse für Stumpfschweissen d 225 mm, D 315 mm | 37060590 |  |  | 10 | CH | 39174000
753968606 | DrSchlTülle PE100 SDR11 PN16 d20 | 14.87 | EUR | 2022-12-01 | 1 | 7 | ST | 10 | 10 |  | 268 | 268240 | 268240037 | I190 | 7612988125519 | ecoFIT Druckschlauchtülle metrisch PE100 d20-63mm / SDR11 d 20 mm, d1 20 mm | 37110402 |  |  | 2 | CH | 39174000
753968607 | DrSchlTülle PE100 SDR11 PN16 d25 | 16.79 | EUR | 2022-12-01 | 1 | 0.015 | ST | 10 | 10 |  | 268 | 268240 | 268240037 | I190 | 7612988125526 | ecoFIT Druckschlauchtülle metrisch PE100 d20-63mm / SDR11 d 25 mm, d1 25 mm | 37110402 |  |  | 2 | CH | 39174000
753968608 | DrSchlTülle PE100 SDR11 PN16 d32 | 23.06 | EUR | 2022-12-01 | 1 | 0.023 | ST | 10 | 10 |  | 268 | 268240 | 268240037 | I190 | 7612988125533 | ecoFIT Druckschlauchtülle metrisch PE100 d20-63mm / SDR11 d 32 mm, d1 32 mm | 37110402 |  |  | 2 | CH | 39174000
753968609 | DrSchlTülle PE100 SDR11 PN16 d40 | 26.99 | EUR | 2022-12-01 | 1 | 0.034 | ST | 10 | 10 |  | 268 | 268240 | 268240037 | I190 | 7612988125540 | ecoFIT Druckschlauchtülle metrisch PE100 d20-63mm / SDR11 d 40 mm, d1 40 mm | 37110402 |  |  | 2 | CH | 39174000
753968610 | DrSchlTülle PE100 SDR11 PN16 d50 | 51.63 | EUR | 2022-12-01 | 1 | 0.057 | ST | 10 | 10 |  | 268 | 268240 | 268240037 | I190 | 7612988125557 | ecoFIT Druckschlauchtülle metrisch PE100 d20-63mm / SDR11 d 50 mm, d1 50 mm | 37110402 |  |  | 2 | CH | 39174000
753968611 | DrSchlTülle PE100 SDR11 PN16 d63-d60 | 56.51 | EUR | 2022-12-01 | 1 | 0.095 | ST | 5 | 5 |  | 268 | 268240 | 268240037 | I190 | 7612988125564 | ecoFIT Druckschlauchtülle metrisch PE100 d20-63mm / SDR11 d 63 mm, d1 60 mm | 37110402 |  |  | 2 | CH | 39174000
766106011 | TRAGSCHALE VZ 3 M D40MM SCHWARZ LACKIERT | 12.39 | EUR | 2022-12-01 | 1 | 0.36 | M |  |  |  | 277 | 277388 | 277388008 | I220 | 7611205807450 | d 40 mm | 37920190 |  |  | 2 | CH | 73269098
766106012 | TRAGSCHALE VZ 3 M D50MM SCHWARZ LACKIER | 13.04 | EUR | 2022-12-01 | 1 | 0.426 | M | 30 |  |  | 277 | 277388 | 277388008 | I220 | 7611205807467 | d 50 mm | 37920190 |  |  | 2 | CH | 73269098
766106013 | Tragschale d56 | 14.12 | EUR | 2022-12-01 | 1 | 0.48 | M | 1 |  |  | 277 | 277388 | 277388008 | I220 | 7611205807474 | d 56 mm | 37920190 |  |  | 10 | CH | 73269098
766106014 | TRAGSCHALE VZ 3 M D63MM SCHWARZ LACKIERT | 15.55 | EUR | 2022-12-01 | 1 | 0.54 | M |  |  |  | 277 | 277388 | 277388008 | I220 | 7611205807481 | d 63 mm | 37920190 |  |  | 2 | CH | 73269098
766106015 | TRAGSCHALE VZ 3 M D75MM SCHWARZ LACKIERT | 17.87 | EUR | 2022-12-01 | 1 | 0.708 | M |  |  |  | 277 | 277388 | 277388008 | I220 | 7611205807498 | d 75 mm | 37920190 |  |  | 2 | CH | 73269098
766106016 | TRAGSCHALE VZ 3 M D90MM SCHWARZ LACKIERT | 19.38 | EUR | 2022-12-01 | 1 | 0.852 | M |  |  |  | 277 | 277388 | 277388008 | I220 | 7611205807504 | d 90 mm | 37920190 |  |  | 2 | CH | 73269098
766106017 | TRAGSCHALE VZ 3 M D110MM SCHWARZ LACKIER | 20.94 | EUR | 2022-12-01 | 1 | 0.972 | M |  |  |  | 277 | 277388 | 277388008 | I220 | 7611205807511 | d 110 mm | 37920190 |  |  | 2 | CH | 73269098
766106018 | TRAGSCHALE VZ 3 M D125MM SCHWARZ LACKIER | 24.22 | EUR | 2022-12-01 | 1 | 1.2 | M |  |  |  | 277 | 277388 | 277388008 | I220 | 7611205807528 | d 125 mm | 37920190 |  |  | 2 | CH | 73269098
766106019 | TRAGSCHALE VZ 3 M D160MM SCHWARZ LACKIER | 29.64 | EUR | 2022-12-01 | 1 | 1.5 | M |  |  |  | 277 | 277388 | 277388008 | I220 | 7611205807535 | d 160 mm | 37920190 |  |  | 2 | CH | 73269098
779245000 | UNI-Rep Spannzange d21-173 | 149.74 | EUR | 2022-12-01 | 1 | 1.5 | ST |  |  |  | 1D1 | 1D1A94 | 1D1A94001 | I250 |  | Spannzange | 21021101 |  |  | 10 | NL | 84661020
779709024 | UNI-PlastGrip 2-S W5 PN10 NBR 172-185 | 825.63 | EUR | 2022-12-01 | 1 | 5.95 | ST |  |  |  | 1D1 | 1D1A89 | 1D1A89211 | I250 |  | UNI-Plastgrip S Kupplung Edelstahl 1.4571 Zugfeste Verbindung von Kunststoff und Kunststoff PN10 Vollbolzen OD nominal (mm) 172 - 185 mm | 37000000 |  |  | 10 | NL | 73072910
779709025 | UNI-PlastGrip 2-S W5 PN10 NBR 195-208 | 874.45 | EUR | 2022-12-01 | 1 | 6.56 | ST |  |  |  | 1D1 | 1D1A89 | 1D1A89211 | I250 |  | UNI-Plastgrip S Kupplung Edelstahl 1.4571 Zugfeste Verbindung von Kunststoff und Kunststoff PN10 Vollbolzen OD nominal (mm) 195 - 208 mm | 37000000 |  |  | 10 | NL | 73072910
779709027 | UNI-PlastGrip 2-S W5 PN10 NBR 215-228 | 926.35 | EUR | 2022-12-01 | 1 | 7.03 | ST |  |  |  | 1D1 | 1D1A89 | 1D1A89211 | I250 |  | UNI-Plastgrip S Kupplung Edelstahl 1.4571 Zugfeste Verbindung von Kunststoff und Kunststoff PN10 Vollbolzen OD nominal (mm) 215 - 228 mm | 37000000 |  |  | 10 | NL | 73072910
779709029 | UNI-PlastGrip 2-S W5 PN10 NBR 247-260 | 978.25 | EUR | 2022-12-01 | 1 | 7.54 | ST |  |  |  | 1D1 | 1D1A89 | 1D1A89211 | I250 |  | UNI-Plastgrip S Kupplung Edelstahl 1.4571 Zugfeste Verbindung von Kunststoff und Kunststoff PN10 Vollbolzen OD nominal (mm) 247 - 260 mm | 37000000 |  |  | 10 | NL | 73072910
779709030 | UNI-PlastGrip 2-S W5 PN10 NBR 269-282 | 1208.7 | EUR | 2022-12-01 | 1 | 8.65 | ST |  |  |  | 1D1 | 1D1A89 | 1D1A89211 | I250 | 8719141015867 | UNI-Plastgrip S Kupplung Edelstahl 1.4571 Zugfeste Verbindung von Kunststoff und Kunststoff PN10 Vollbolzen OD nominal (mm) 269 - 282 mm | 37209090 |  |  | 10 | NL | 73072910
779709031 | UNI-PlastGrip 2-S W5 PN10 NBR 312-325 | 1333.85 | EUR | 2022-12-01 | 1 | 11.114 | ST |  |  |  | 1D1 | 1D1A89 | 1D1A89211 | I250 | 8719141015874 | UNI-Plastgrip S Kupplung Edelstahl 1.4571 Zugfeste Verbindung von Kunststoff und Kunststoff PN10 Vollbolzen OD nominal (mm) 312 - 325 mm | 37209090 |  |  | 10 | NL | 73072910
779709032 | UNI-PlastGrip 2-S W5 PN10 NBR 350-363 | 1550.55 | EUR | 2022-12-01 | 1 | 12.2 | ST |  |  |  | 1D1 | 1D1A89 | 1D1A89211 | I250 | 8719141015881 | UNI-Plastgrip S Kupplung Edelstahl 1.4571 Zugfeste Verbindung von Kunststoff und Kunststoff PN10 Vollbolzen OD nominal (mm) 350 - 363 mm | 37209090 |  |  | 10 | NL | 73072910
779712024 | UNI-PlastGrip 2 S W5 PN10 EPDM 172-185 | 825.63 | EUR | 2022-12-01 | 1 | 5.95 | ST |  |  |  | 1D1 | 1D1A89 | 1D1A89111 | I250 |  | UNI-Plastgrip S Kupplung Edelstahl 1.4571 Zugfeste Verbindung von Kunststoff und Kunststoff PN10 Vollbolzen OD nominal (mm) 172 - 185 mm | 37000000 |  |  | 10 | NL | 73072910
779712025 | UNI-PlastGrip 2 S W5 PN10 EPDM 195-208 | 874.45 | EUR | 2022-12-01 | 1 | 6.56 | ST |  |  |  | 1D1 | 1D1A89 | 1D1A89111 | I250 |  | UNI-Plastgrip S Kupplung Edelstahl 1.4571 Zugfeste Verbindung von Kunststoff und Kunststoff PN10 Vollbolzen OD nominal (mm) 195 - 208 mm | 37000000 |  |  | 10 | NL | 73072910
779712027 | UNI-PlastGrip 2 S W5 PN10 EPDM 215-228 | 926.35 | EUR | 2022-12-01 | 1 | 7.03 | ST |  |  |  | 1D1 | 1D1A89 | 1D1A89111 | I250 |  | UNI-Plastgrip S Kupplung Edelstahl 1.4571 Zugfeste Verbindung von Kunststoff und Kunststoff PN10 Vollbolzen OD nominal (mm) 215 - 228 mm | 37000000 |  |  | 10 | NL | 73072910
779712029 | UNI-PlastGrip 2 S W5 PN10 EPDM 247-260 | 978.25 | EUR | 2022-12-01 | 1 | 7.54 | ST |  |  |  | 1D1 | 1D1A89 | 1D1A89111 | I250 |  | UNI-Plastgrip S Kupplung Edelstahl 1.4571 Zugfeste Verbindung von Kunststoff und Kunststoff PN10 Vollbolzen OD nominal (mm) 247 - 260 mm | 37000000 |  |  | 10 | NL | 73072980
779712030 | UNI-PlastGrip 2 S W5 PN10 EPDM 269-282 | 1208.7 | EUR | 2022-12-01 | 1 | 8.65 | ST |  |  |  | 1D1 | 1D1A89 | 1D1A89111 | I250 | 8719141015256 | UNI-Plastgrip S Kupplung Edelstahl 1.4571 Zugfeste Verbindung von Kunststoff und Kunststoff PN10 Vollbolzen OD nominal (mm) 269 - 282 mm | 37200101 |  |  | 10 | NL | 73072980
779712031 | UNI-PlastGrip 2 S W5 PN10 EPDM 312-325 | 1333.85 | EUR | 2022-12-01 | 1 | 11.11 | ST |  |  |  | 1D1 | 1D1A89 | 1D1A89111 | I250 | 8719141015263 | UNI-Plastgrip S Kupplung Edelstahl 1.4571 Zugfeste Verbindung von Kunststoff und Kunststoff PN10 Vollbolzen OD nominal (mm) 312 - 325 mm | 73072910 |  |  | 10 | NL | 73072980
779712032 | UNI-PlastGrip 2 S W5 PN10 EPDM 350-363 | 1550.55 | EUR | 2022-12-01 | 1 | 12.2 | ST |  |  |  | 1D1 | 1D1A89 | 1D1A89111 | I250 | 8719141015270 | UNI-Plastgrip S Kupplung Edelstahl 1.4571 Zugfeste Verbindung von Kunststoff und Kunststoff PN10 Vollbolzen OD nominal (mm) 350 - 363 mm | 37200101 |  |  | 10 | NL | 73072980
779721023 | UNI-Grip 1-L W5 PN16 NBR 164-172 | 378.34 | EUR | 2022-12-01 | 1 | 3.8 | ST |  |  |  | 1D1 | 1D1A88 | 1D1A88200 | I250 | 8719141000221 | UNI-Grip L PN16 OD nominal (mm) 164,0 - 172,0 mm | 37200101 | Auslauf Artikel mit Ersatz | 779762023 | 2 | NL | 73072980
779721411 | UNI-Grip 1-SE W5 PN10 NBR 64-72 | 134.61 | EUR | 2022-12-01 | 1 | 1 | ST |  |  |  | 1D1 | 1D1A88 | 1D1A88200 | I250 | 8719141000597 | UNI-Grip S / SE Kupplung Edelstahl 1.4571 Zugfeste Verbindung von Metall und Metall PN10 Vollbolzen OD nominal (mm) 64 - 72 mm | 37200101 |  |  | 10 | NL | 73072980
779721412 | UNI-Grip 1-SE W5 PN10 NBR 72-80 | 134.61 | EUR | 2022-12-01 | 1 | 1 | ST |  |  |  | 1D1 | 1D1A88 | 1D1A88200 | I250 | 8719141000603 | UNI-Grip S / SE Kupplung Edelstahl 1.4571 Zugfeste Verbindung von Metall und Metall PN10 Vollbolzen OD nominal (mm) 72 - 80 mm | 37200101 |  |  | 10 | NL | 73072980
779721413 | UNI-Grip 1-SE W5 PN10 NBR 80-88 | 136.27 | EUR | 2022-12-01 | 1 | 1 | ST |  |  |  | 1D1 | 1D1A88 | 1D1A88200 | I250 | 8719141000610 | UNI-Grip S / SE Kupplung Edelstahl 1.4571 Zugfeste Verbindung von Metall und Metall PN10 Vollbolzen OD nominal (mm) 80 - 88 mm | 37200101 |  |  | 10 | NL | 73072980
779721414 | UNI-Grip 1-SE W5 PN10 NBR 88-96 | 136.27 | EUR | 2022-12-01 | 1 | 1 | ST |  |  |  | 1D1 | 1D1A88 | 1D1A88200 | I250 | 8719141000627 | UNI-Grip S / SE Kupplung Edelstahl 1.4571 Zugfeste Verbindung von Metall und Metall PN10 Vollbolzen OD nominal (mm) 88 - 96 mm | 37200101 |  |  | 10 | NL | 73072980
779721415 | UNI-Grip 1-SE W5 PN10 NBR 97-105 | 145.9 | EUR | 2022-12-01 | 1 | 1.1 | ST |  |  |  | 1D1 | 1D1A88 | 1D1A88200 | I250 | 8719141000634 | UNI-Grip S / SE Kupplung Edelstahl 1.4571 Zugfeste Verbindung von Metall und Metall PN10 Vollbolzen OD nominal (mm) 97 - 105 mm | 37200101 |  |  | 10 | NL | 73072980
779721416 | UNI-Grip 1-SE W5 PN10 NBR 104-112 | 145.9 | EUR | 2022-12-01 | 1 | 1.1 | ST |  |  |  | 1D1 | 1D1A88 | 1D1A88200 | I250 | 8719141000641 | UNI-Grip S / SE Kupplung Edelstahl 1.4571 Zugfeste Verbindung von Metall und Metall PN10 Vollbolzen OD nominal (mm) 104 - 112 mm | 37200101 |  |  | 10 | NL | 73072980
779721417 | UNI-Grip 1-SE W5 PN10 NBR 112-120 | 150.62 | EUR | 2022-12-01 | 1 | 1.2 | ST |  |  |  | 1D1 | 1D1A88 | 1D1A88200 | I250 | 8719141000658 | UNI-Grip S / SE Kupplung Edelstahl 1.4571 Zugfeste Verbindung von Metall und Metall PN10 Vollbolzen OD nominal (mm) 112 - 120 mm | 37200101 |  |  | 10 | NL | 73072980
779721418 | UNI-Grip 1-SE W5 PN10 NBR 122-130 | 179.48 | EUR | 2022-12-01 | 1 | 1.2 | ST |  |  |  | 1D1 | 1D1A88 | 1D1A88200 | I250 | 8719141000665 | UNI-Grip S / SE Kupplung Edelstahl 1.4571 Zugfeste Verbindung von Metall und Metall PN10 Vollbolzen OD nominal (mm) 122 - 130 mm | 37200101 |  |  | 10 | NL | 73072980
779721419 | UNI-Grip 1-SE W5 PN10 NBR 129-137 | 245.24 | EUR | 2022-12-01 | 1 | 2.1 | ST |  |  |  | 1D1 | 1D1A88 | 1D1A88200 | I250 | 8719141000672 | UNI-Grip S / SE Kupplung Edelstahl 1.4571 Zugfeste Verbindung von Metall und Metall PN10 Vollbolzen OD nominal (mm) 129 - 137 mm | 37200101 |  |  | 10 | NL | 73072980
779721420 | UNI-Grip 1-SE W5 PN10 NBR 137-145 | 245.24 | EUR | 2022-12-01 | 1 | 2.2 | ST |  |  |  | 1D1 | 1D1A88 | 1D1A88200 | I250 | 8719141000689 | UNI-Grip S / SE Kupplung Edelstahl 1.4571 Zugfeste Verbindung von Metall und Metall PN10 Vollbolzen OD nominal (mm) 137 - 145 mm | 37200101 |  |  | 10 | NL | 73072980
779721421 | UNI-Grip 1-SE W5 PN10 NBR 149-157 | 249.97 | EUR | 2022-12-01 | 1 | 2.3 | ST |  |  |  | 1D1 | 1D1A88 | 1D1A88200 | I250 | 8719141000696 | UNI-Grip S / SE Kupplung Edelstahl 1.4571 Zugfeste Verbindung von Metall und Metall PN10 Vollbolzen OD nominal (mm) 149 - 157 mm | 37200101 |  |  | 10 | NL | 73072980
779721422 | UNI-Grip 1-SE W5 PN10 NBR 157-165 | 249.97 | EUR | 2022-12-01 | 1 | 2.3 | ST |  |  |  | 1D1 | 1D1A88 | 1D1A88200 | I250 | 8719141000702 | UNI-Grip S / SE Kupplung Edelstahl 1.4571 Zugfeste Verbindung von Metall und Metall PN10 Vollbolzen OD nominal (mm) 157 - 165 mm | 37200101 |  |  | 10 | NL | 73072980
779721423 | UNI-Grip 1-SE W5 PN10 NBR 164-172 | 254.87 | EUR | 2022-12-01 | 1 | 2.4 | ST |  |  |  | 1D1 | 1D1A88 | 1D1A88200 | I250 | 8719141000719 | UNI-Grip S / SE Kupplung Edelstahl 1.4571 Zugfeste Verbindung von Metall und Metall PN10 Vollbolzen OD nominal (mm) 164 - 172 mm | 37200101 |  |  | 10 | NL | 73072980
779721924 | UNI-CombiGrip 2-S W5 PN10 NBR 172-185 | 859.2 | EUR | 2022-12-01 | 1 | 6.225 | ST |  |  |  | 1D1 | 1D1A90 | 1D1A90211 | I250 | 8719141015782 | UNI-Combigrip S Kupplung Edelstahl 1.4571 Zugfeste Verbindung von Metall und Kunststoff PN10 Vollbolzen OD nominal (mm) 172,0 - 185,0 mm | 37209090 |  |  | 10 | NL | 73072910
779721925 | UNI-CombiGrip 2-S W5 PN10 NBR 195-208 | 874.45 | EUR | 2022-12-01 | 1 | 6.8 | ST |  |  |  | 1D1 | 1D1A90 | 1D1A90211 | I250 | 8719141015799 | UNI-Combigrip S Kupplung Edelstahl 1.4571 Zugfeste Verbindung von Metall und Kunststoff PN10 Vollbolzen OD nominal (mm) 195,0 - 208,0 mm | 37209090 |  |  | 10 | NL | 73072910
779721926 | UNI-CombiGrip 2-S W5 PN10 NBR 215-228 | 926.35 | EUR | 2022-12-01 | 1 | 7.3 | ST |  |  |  | 1D1 | 1D1A90 | 1D1A90211 | I250 | 8719141015805 | UNI-Combigrip S Kupplung Edelstahl 1.4571 Zugfeste Verbindung von Metall und Kunststoff PN10 Vollbolzen OD nominal (mm) 215,0 - 228,0 mm | 37209090 |  |  | 10 | NL | 73072910
779721927 | UNI-CombiGrip 2-S W5 PN10 NBR 247-260 | 1063.7 | EUR | 2022-12-01 | 1 | 8.1 | ST |  |  |  | 1D1 | 1D1A90 | 1D1A90211 | I250 | 8719141015812 | UNI-Combigrip S Kupplung Edelstahl 1.4571 Zugfeste Verbindung von Metall und Kunststoff PN10 Vollbolzen OD nominal (mm) 247,0 - 260,0 mm | 37209090 |  |  | 10 | NL | 73072910
779721928 | UNI-CombiGrip 2-S W5 PN10 NBR 269-282 | 1208.7 | EUR | 2022-12-01 | 1 | 8.65 | ST |  |  |  | 1D1 | 1D1A90 | 1D1A90211 | I250 | 8719141015829 | UNI-Combigrip S Kupplung Edelstahl 1.4571 Zugfeste Verbindung von Metall und Kunststoff PN10 Vollbolzen OD nominal (mm) 269,0 - 282,0 mm | 37209090 |  |  | 10 | NL | 73072910
779721929 | UNI-CombiGrip 2-S W5 PN10 NBR 312-325 | 1455.92 | EUR | 2022-12-01 | 1 | 11.114 | ST |  |  |  | 1D1 | 1D1A90 | 1D1A90211 | I250 | 8719141015836 | UNI-Combigrip S Kupplung Edelstahl 1.4571 Zugfeste Verbindung von Metall und Kunststoff PN10 Vollbolzen OD nominal (mm) 312,0 - 325,0 mm | 37209090 |  |  | 10 | NL | 73072910
779721930 | UNI-CombiGrip 2-S W5 PN10 NBR 350-363 | 1504.76 | EUR | 2022-12-01 | 1 | 12.2 | ST |  |  |  | 1D1 | 1D1A90 | 1D1A90211 | I250 | 8719141015843 | UNI-Combigrip S Kupplung Edelstahl 1.4571 Zugfeste Verbindung von Metall und Kunststoff PN10 Vollbolzen OD nominal (mm) 350,0 - 363,0 mm | 37209090 |  |  | 10 | NL | 73072910
779724005 | UNI-Grip 1-L W5 PN16 EPDM 36-39 | 111.39 | EUR | 2022-12-01 | 1 | 0.4 | ST |  |  |  | 1D1 | 1D1A88 | 1D1A88100 | I250 | 8719141000764 | UNI-Grip L PN16 OD nominal (mm) 36,0 - 39,0 mm | 37200101 | Auslauf Artikel mit Ersatz | 779764005 | 10 | NL | 73072980
779724010 | UNI-Grip 1-L W5 PN16 EPDM 58-64 | 138.96 | EUR | 2022-12-01 | 1 | 0.6 | ST |  |  |  | 1D1 | 1D1A88 | 1D1A88100 | I250 | 8719141000818 | UNI-Grip L PN16 OD nominal (mm) 58,0 - 64,0 mm | 37200101 | Auslauf Artikel mit Ersatz | 779764010 | 10 | NL | 73072980
779724012 | UNI-Grip 1-L W5 PN16 EPDM 72-80 | 173.38 | EUR | 2022-12-01 | 1 | 1.4 | ST |  |  |  | 1D1 | 1D1A88 | 1D1A88100 | I250 | 8719141000832 | UNI-Grip L PN16 OD nominal (mm) 72,0 - 80,0 mm | 37200101 | Auslauf Artikel mit Ersatz | 779764012 | 10 | NL | 73072980
779724013 | UNI-Grip 1-L W5 PN16 EPDM 80-88 | 178.55 | EUR | 2022-12-01 | 1 | 1.6 | ST |  |  |  | 1D1 | 1D1A88 | 1D1A88100 | I250 | 8719141000849 | UNI-Grip L PN16 OD nominal (mm) 80,0 - 88,0 mm | 37200101 | Auslauf Artikel mit Ersatz | 779764013 | 10 | NL | 39174000
779724014 | UNI-Grip 1-L W5 PN16 EPDM 88-96 | 181.78 | EUR | 2022-12-01 | 1 | 1.6 | ST |  |  |  | 1D1 | 1D1A88 | 1D1A88100 | I250 | 8719141000856 | UNI-Grip L PN16 OD nominal (mm) 88,0 - 96,0 mm | 37200101 | Auslauf Artikel mit Ersatz | 779764014 | 10 | NL | 39174000
779724016 | UNI-Grip 1-L W5 PN16 EPDM 104-112 | 196.71 | EUR | 2022-12-01 | 1 | 1.7 | ST |  |  |  | 1D1 | 1D1A88 | 1D1A88100 | I250 | 8719141000870 | UNI-Grip L PN16 OD nominal (mm) 104,0 - 112,0 mm | 37200101 | Auslauf Artikel mit Ersatz | 779764016 | 10 | NL | 73072980
779724019 | UNI-Grip 1-L W5 PN16 EPDM 129-137 | 288.74 | EUR | 2022-12-01 | 1 | 3.4 | ST |  |  |  | 1D1 | 1D1A88 | 1D1A88100 | I250 | 8719141000900 | UNI-Grip L PN16 OD nominal (mm) 129,0 - 137,0 mm | 37200101 | Auslauf Artikel mit Ersatz | 779764019 | 10 | NL | 73072980
779724020 | UNI-Grip 1-L W5 PN16 EPDM 137-145 | 329.03 | EUR | 2022-12-01 | 1 | 3.5 | ST |  |  |  | 1D1 | 1D1A88 | 1D1A88100 | I250 | 8719141000917 | UNI-Grip L PN16 OD nominal (mm) 137,0 - 145,0 mm | 37200101 | Auslauf Artikel mit Ersatz | 779764020 | 10 | NL | 73072980
779724023 | UNI-Grip 1-L W5 PN16 EPDM 164-172 | 378.34 | EUR | 2022-12-01 | 1 | 3.8 | ST |  |  |  | 1D1 | 1D1A88 | 1D1A88100 | I250 | 8719141000948 | UNI-Grip L PN16 OD nominal (mm) 164,0 - 172,0 mm | 37200101 | Auslauf Artikel mit Ersatz | 779764023 | 10 | NL | 73072980
779724411 | UNI-Grip 1-SE W5 PN10 EPDM 64-72 | 134.61 | EUR | 2022-12-01 | 1 | 1 | ST |  |  |  | 1D1 | 1D1A88 | 1D1A88100 | I250 | 8719141001310 | UNI-Grip S / SE Kupplung Edelstahl 1.4571 Zugfeste Verbindung von Metall und Metall PN10 Vollbolzen OD nominal (mm) 64 - 72 mm | 37200101 |  |  | 10 | NL | 73072980
779724412 | UNI-Grip 1-SE W5 PN10 EPDM 72-80 | 134.61 | EUR | 2022-12-01 | 1 | 1 | ST |  |  |  | 1D1 | 1D1A88 | 1D1A88100 | I250 | 8719141001327 | UNI-Grip S / SE Kupplung Edelstahl 1.4571 Zugfeste Verbindung von Metall und Metall PN10 Vollbolzen OD nominal (mm) 72 - 80 mm | 37200101 |  |  | 10 | NL | 73072980
779724413 | UNI-Grip 1-SE W5 PN10 EPDM 80-88 | 136.27 | EUR | 2022-12-01 | 1 | 1 | ST |  |  |  | 1D1 | 1D1A88 | 1D1A88100 | I250 | 8719141001334 | UNI-Grip S / SE Kupplung Edelstahl 1.4571 Zugfeste Verbindung von Metall und Metall PN10 Vollbolzen OD nominal (mm) 80 - 88 mm | 37200101 |  |  | 10 | NL | 73072980
779724414 | UNI-Grip 1-SE W5 PN10 EPDM 88-96 | 136.27 | EUR | 2022-12-01 | 1 | 1 | ST |  |  |  | 1D1 | 1D1A88 | 1D1A88100 | I250 | 8719141001341 | UNI-Grip S / SE Kupplung Edelstahl 1.4571 Zugfeste Verbindung von Metall und Metall PN10 Vollbolzen OD nominal (mm) 88 - 96 mm | 37200101 |  |  | 10 | NL | 73072980
779724415 | UNI-Grip 1-SE W5 PN10 EPDM 97-105 | 145.9 | EUR | 2022-12-01 | 1 | 1.1 | ST |  |  |  | 1D1 | 1D1A88 | 1D1A88100 | I250 | 8719141001358 | UNI-Grip S / SE Kupplung Edelstahl 1.4571 Zugfeste Verbindung von Metall und Metall PN10 Vollbolzen OD nominal (mm) 97 - 105 mm | 37200101 |  |  | 10 | NL | 73072980
779724416 | UNI-Grip 1-SE W5 PN10 EPDM 104-112 | 145.9 | EUR | 2022-12-01 | 1 | 1.1 | ST |  |  |  | 1D1 | 1D1A88 | 1D1A88100 | I250 | 8719141001365 | UNI-Grip S / SE Kupplung Edelstahl 1.4571 Zugfeste Verbindung von Metall und Metall PN10 Vollbolzen OD nominal (mm) 104 - 112 mm | 37200101 |  |  | 10 | NL | 73072980
779724417 | UNI-Grip 1-SE W5 PN10 EPDM 112-120 | 150.62 | EUR | 2022-12-01 | 1 | 1.2 | ST |  |  |  | 1D1 | 1D1A88 | 1D1A88100 | I250 | 8719141001372 | UNI-Grip S / SE Kupplung Edelstahl 1.4571 Zugfeste Verbindung von Metall und Metall PN10 Vollbolzen OD nominal (mm) 112 - 120 mm | 37200101 |  |  | 2 | NL | 73072980
779724418 | UNI-Grip 1-SE W5 PN10 EPDM 122-130 | 179.48 | EUR | 2022-12-01 | 1 | 1.2 | ST |  |  |  | 1D1 | 1D1A88 | 1D1A88100 | I250 | 8719141001389 | UNI-Grip S / SE Kupplung Edelstahl 1.4571 Zugfeste Verbindung von Metall und Metall PN10 Vollbolzen OD nominal (mm) 122 - 130 mm | 37200101 |  |  | 10 | NL | 73072980
779724419 | UNI-Grip 1-SE W5 PN10 EPDM 129-137 | 245.24 | EUR | 2022-12-01 | 1 | 2.1 | ST |  |  |  | 1D1 | 1D1A88 | 1D1A88100 | I250 | 8719141001396 | UNI-Grip S / SE Kupplung Edelstahl 1.4571 Zugfeste Verbindung von Metall und Metall PN10 Vollbolzen OD nominal (mm) 129 - 137 mm | 37200101 |  |  | 10 | NL | 73072980
779724420 | UNI-Grip 1-SE W5 PN10 EPDM 137-145 | 245.24 | EUR | 2022-12-01 | 1 | 2.2 | ST |  |  |  | 1D1 | 1D1A88 | 1D1A88100 | I250 | 8719141001402 | UNI-Grip S / SE Kupplung Edelstahl 1.4571 Zugfeste Verbindung von Metall und Metall PN10 Vollbolzen OD nominal (mm) 137 - 145 mm | 37200101 |  |  | 10 | NL | 73072980
779724421 | UNI-Grip 1-SE W5 PN10 EPDM 149-157 | 249.97 | EUR | 2022-12-01 | 1 | 2.3 | ST |  |  |  | 1D1 | 1D1A88 | 1D1A88100 | I250 | 8719141001419 | UNI-Grip S / SE Kupplung Edelstahl 1.4571 Zugfeste Verbindung von Metall und Metall PN10 Vollbolzen OD nominal (mm) 149 - 157 mm | 37200101 |  |  | 10 | NL | 73072980
779724422 | UNI-Grip 1-SE W5 PN10 EPDM 157-165 | 249.97 | EUR | 2022-12-01 | 1 | 2.3 | ST |  |  |  | 1D1 | 1D1A88 | 1D1A88100 | I250 | 8719141001426 | UNI-Grip S / SE Kupplung Edelstahl 1.4571 Zugfeste Verbindung von Metall und Metall PN10 Vollbolzen OD nominal (mm) 157 - 165 mm | 37200101 |  |  | 10 | NL | 73072980
779724423 | UNI-Grip 1-SE W5 PN10 EPDM 164-172 | 254.87 | EUR | 2022-12-01 | 1 | 2.4 | ST |  |  |  | 1D1 | 1D1A88 | 1D1A88100 | I250 | 8719141001433 | UNI-Grip S / SE Kupplung Edelstahl 1.4571 Zugfeste Verbindung von Metall und Metall PN10 Vollbolzen OD nominal (mm) 164 - 172 mm | 37200101 |  |  | 2 | NL | 73072980
779724924 | UNI-CombiGrip 2-S W5 PN10 EPDM 172-185 | 859.2 | EUR | 2022-12-01 | 1 | 6.225 | ST |  |  |  | 1D1 | 1D1A90 | 1D1A90111 | I250 | 8719141015164 | UNI-Combigrip S Kupplung Edelstahl 1.4571 Zugfeste Verbindung von Metall und Kunststoff PN10 Vollbolzen OD nominal (mm) 172,0 - 185,0 mm | 37200101 |  |  | 10 | NL | 73072910
779724925 | UNI-CombiGrip 2-S W5 PN10 EPDM 195-208 | 874.45 | EUR | 2022-12-01 | 1 | 6.56 | ST |  |  |  | 1D1 | 1D1A90 | 1D1A90111 | I250 | 8719141012934 | UNI-Combigrip S Kupplung Edelstahl 1.4571 Zugfeste Verbindung von Metall und Kunststoff PN10 Vollbolzen OD nominal (mm) 195,0 - 208,0 mm | 37069190 |  |  | 10 | NL | 73072980
779724926 | UNI-CombiGrip 2-S W5 PN10 EPDM 215-228 | 926.35 | EUR | 2022-12-01 | 1 | 7.3 | ST |  |  |  | 1D1 | 1D1A90 | 1D1A90111 | I250 | 8719141015188 | UNI-Combigrip S Kupplung Edelstahl 1.4571 Zugfeste Verbindung von Metall und Kunststoff PN10 Vollbolzen OD nominal (mm) 215,0 - 228,0 mm | 37200101 |  |  | 10 | NL | 73072980
779724927 | UNI-CombiGrip 2-S W5 PN10 EPDM 247-260 | 1063.7 | EUR | 2022-12-01 | 1 | 8.1 | ST |  |  |  | 1D1 | 1D1A90 | 1D1A90111 | I250 | 8719141015195 | UNI-Combigrip S Kupplung Edelstahl 1.4571 Zugfeste Verbindung von Metall und Kunststoff PN10 Vollbolzen OD nominal (mm) 247,0 - 260,0 mm | 37200101 |  |  | 10 | NL | 73072910
779724928 | UNI-CombiGrip 2-S W5 PN10 EPDM 269-282 | 1208.7 | EUR | 2022-12-01 | 1 | 8.65 | ST |  |  |  | 1D1 | 1D1A90 | 1D1A90111 | I250 | 8719141015201 | UNI-Combigrip S Kupplung Edelstahl 1.4571 Zugfeste Verbindung von Metall und Kunststoff PN10 Vollbolzen OD nominal (mm) 269,0 - 282,0 mm | 37200101 |  |  | 10 | NL | 73072910
779724929 | UNI-CombiGrip 2-S W5 PN10 EPDM 312-325 | 1455.92 | EUR | 2022-12-01 | 1 | 11.114 | ST |  |  |  | 1D1 | 1D1A90 | 1D1A90111 | I250 | 8719141015218 | UNI-Combigrip S Kupplung Edelstahl 1.4571 Zugfeste Verbindung von Metall und Kunststoff PN10 Vollbolzen OD nominal (mm) 312,0 - 325,0 mm | 37200101 |  |  | 10 | NL | 73072910
779724930 | UNI-CombiGrip 2-S W5 PN10 EPDM 350-363 | 1504.76 | EUR | 2022-12-01 | 1 | 12.2 | ST |  |  |  | 1D1 | 1D1A90 | 1D1A90111 | I250 | 8719141015225 | UNI-Combigrip S Kupplung Edelstahl 1.4571 Zugfeste Verbindung von Metall und Kunststoff PN10 Vollbolzen OD nominal (mm) 350,0 - 363,0 mm | 37200101 |  |  | 10 | NL | 73072910
779729006 | UNI-PlastGrip 1-S W5 PN10 NBR 39-43 | 200.7 | EUR | 2022-12-01 | 1 | 0.4 | ST |  |  |  | 1D1 | 1D1A89 | 1D1A89210 | I250 | 8719141001440 | UNI-Plastgrip S Kupplung Edelstahl 1.4571 Zugfeste Verbindung von Kunststoff und Kunststoff PN10 Vollbolzen OD nominal (mm) 39 - 43 mm | 37200101 |  |  | 10 | NL | 73072980
779729008 | UNI-PlastGrip 1-SW5 PN10 NBR 47,5-52,5 | 200.7 | EUR | 2022-12-01 | 1 | 0.5 | ST |  |  |  | 1D1 | 1D1A89 | 1D1A89210 | I250 | 8719141001457 | UNI-Plastgrip S Kupplung Edelstahl 1.4571 Zugfeste Verbindung von Kunststoff und Kunststoff PN10 Vollbolzen OD nominal (mm) 48 - 53 mm | 37200101 |  |  | 10 | NL | 73072980
779729010 | UNI-PlastGrip 1-SW5 PN10 NBR 58-64 | 218.34 | EUR | 2022-12-01 | 1 | 0.6 | ST |  |  |  | 1D1 | 1D1A89 | 1D1A89210 | I250 | 8719141001464 | UNI-Plastgrip S Kupplung Edelstahl 1.4571 Zugfeste Verbindung von Kunststoff und Kunststoff PN10 Vollbolzen OD nominal (mm) 58 - 64 mm | 37200101 |  |  | 10 | NL | 73072980
779729012 | UNI-PlastGrip 1-S W5 PN10 NBR 72-80 | 310.96 | EUR | 2022-12-01 | 1 | 1.4 | ST |  |  |  | 1D1 | 1D1A89 | 1D1A89210 | I250 | 8719141001471 | UNI-Plastgrip S Kupplung Edelstahl 1.4571 Zugfeste Verbindung von Kunststoff und Kunststoff PN10 Vollbolzen OD nominal (mm) 72 - 80 mm | 37200101 |  |  | 10 | NL | 73072980
779729014 | UNI-PlastGrip 1-S W5 PN10 NBR 88-96 | 310.96 | EUR | 2022-12-01 | 1 | 1.5 | ST |  |  |  | 1D1 | 1D1A89 | 1D1A89210 | I250 | 8719141001488 | UNI-Plastgrip S Kupplung Edelstahl 1.4571 Zugfeste Verbindung von Kunststoff und Kunststoff PN10 Vollbolzen OD nominal (mm) 88 - 96 mm | 37200101 |  |  | 10 | NL | 73072980
779729016 | UNI-PlastGrip 1-S W5 PN10 NBR 104-112 | 330.8 | EUR | 2022-12-01 | 1 | 1.7 | ST |  |  |  | 1D1 | 1D1A89 | 1D1A89210 | I250 | 8719141001495 | UNI-Plastgrip S Kupplung Edelstahl 1.4571 Zugfeste Verbindung von Kunststoff und Kunststoff PN10 Vollbolzen OD nominal (mm) 104 - 112 mm | 37200101 |  |  | 10 | NL | 73072980
779729018 | UNI-PlastGrip 1-SW5 PN10 NBR 122-130 | 383.73 | EUR | 2022-12-01 | 1 | 1.8 | ST |  |  |  | 1D1 | 1D1A89 | 1D1A89210 | I250 | 8719141001501 | UNI-Plastgrip S Kupplung Edelstahl 1.4571 Zugfeste Verbindung von Kunststoff und Kunststoff PN10 Vollbolzen OD nominal (mm) 122 - 130 mm | 37200101 |  |  | 10 | NL | 73072980
779729020 | UNI-PlastGrip 1-S W5 PN10 NBR 137-145 | 494 | EUR | 2022-12-01 | 1 | 3.5 | ST |  |  |  | 1D1 | 1D1A89 | 1D1A89210 | I250 | 8719141001518 | UNI-Plastgrip S Kupplung Edelstahl 1.4571 Zugfeste Verbindung von Kunststoff und Kunststoff PN10 Vollbolzen OD nominal (mm) 137 - 145 mm | 37200101 |  |  | 10 | NL | 73072980
779729022 | UNI-PlastGrip 1-S W5 PN10 NBR 157-165 | 505.04 | EUR | 2022-12-01 | 1 | 3.7 | ST |  |  |  | 1D1 | 1D1A89 | 1D1A89210 | I250 | 8719141001525 | UNI-Plastgrip S Kupplung Edelstahl 1.4571 Zugfeste Verbindung von Kunststoff und Kunststoff PN10 Vollbolzen OD nominal (mm) 157 - 165 mm | 37200101 |  |  | 10 | NL | 73072980
779732006 | UNI-PlastGrip 1-S W5 PN10 EPDM 39-43 | 200.7 | EUR | 2022-12-01 | 1 | 0.4 | ST |  |  |  | 1D1 | 1D1A89 | 1D1A89110 | I250 | 8719141001624 | UNI-Plastgrip S Kupplung Edelstahl 1.4571 Zugfeste Verbindung von Kunststoff und Kunststoff PN10 Vollbolzen OD nominal (mm) 39 - 43 mm | 37200101 |  |  | 2 | NL | 73072980
779732008 | UNI-PlastGrip 1-S W5 PN10 EPDM 47,5-52,5 | 200.7 | EUR | 2022-12-01 | 1 | 0.5 | ST |  |  |  | 1D1 | 1D1A89 | 1D1A89110 | I250 | 8719141001631 | UNI-Plastgrip S Kupplung Edelstahl 1.4571 Zugfeste Verbindung von Kunststoff und Kunststoff PN10 Vollbolzen OD nominal (mm) 48 - 53 mm | 37200101 |  |  | 2 | NL | 73072980
779732010 | UNI-PlastGrip 1-S W5 PN10 EPDM 58-64 | 218.34 | EUR | 2022-12-01 | 1 | 0.6 | ST |  |  |  | 1D1 | 1D1A89 | 1D1A89110 | I250 | 8719141001648 | UNI-Plastgrip S Kupplung Edelstahl 1.4571 Zugfeste Verbindung von Kunststoff und Kunststoff PN10 Vollbolzen OD nominal (mm) 58 - 64 mm | 37200101 |  |  | 2 | NL | 39174000
779732012 | UNI-PlastGrip 1-S W5 PN10 EPDM 72-80 | 310.96 | EUR | 2022-12-01 | 1 | 1.4 | ST |  |  |  | 1D1 | 1D1A89 | 1D1A89110 | I250 | 8719141001655 | UNI-Plastgrip S Kupplung Edelstahl 1.4571 Zugfeste Verbindung von Kunststoff und Kunststoff PN10 Vollbolzen OD nominal (mm) 72 - 80 mm | 37200101 |  |  | 2 | NL | 39174000
779732014 | UNI-PlastGrip 1-S W5 PN10 EPDM 88-96 | 310.96 | EUR | 2022-12-01 | 1 | 1.5 | ST |  |  |  | 1D1 | 1D1A89 | 1D1A89110 | I250 | 8719141001662 | UNI-Plastgrip S Kupplung Edelstahl 1.4571 Zugfeste Verbindung von Kunststoff und Kunststoff PN10 Vollbolzen OD nominal (mm) 88 - 96 mm | 37200101 |  |  | 2 | NL | 39174000
779732016 | UNI-PlastGrip 1-S W5 PN10 EPDM 104-112 | 330.8 | EUR | 2022-12-01 | 1 | 1.7 | ST |  |  |  | 1D1 | 1D1A89 | 1D1A89110 | I250 | 8719141001679 | UNI-Plastgrip S Kupplung Edelstahl 1.4571 Zugfeste Verbindung von Kunststoff und Kunststoff PN10 Vollbolzen OD nominal (mm) 104 - 112 mm | 37200101 |  |  | 2 | NL | 73071110
779732018 | UNI-PlastGrip 1-S W5 PN10 EPDM 122-130 | 383.73 | EUR | 2022-12-01 | 1 | 1.8 | ST |  |  |  | 1D1 | 1D1A89 | 1D1A89110 | I250 | 8719141001686 | UNI-Plastgrip S Kupplung Edelstahl 1.4571 Zugfeste Verbindung von Kunststoff und Kunststoff PN10 Vollbolzen OD nominal (mm) 122 - 130 mm | 37200101 |  |  | 2 | NL | 73072980
779732020 | UNI-PlastGrip 1-S W5 PN10 EPDM 137-145 | 494 | EUR | 2022-12-01 | 1 | 3.5 | ST |  |  |  | 1D1 | 1D1A89 | 1D1A89110 | I250 | 8719141001693 | UNI-Plastgrip S Kupplung Edelstahl 1.4571 Zugfeste Verbindung von Kunststoff und Kunststoff PN10 Vollbolzen OD nominal (mm) 137 - 145 mm | 37200101 |  |  | 10 | NL | 39174000
779732022 | UNI-PlastGrip 1-S W5 PN10 EPDM 157-165 | 505.04 | EUR | 2022-12-01 | 1 | 3.7 | ST |  |  |  | 1D1 | 1D1A89 | 1D1A89110 | I250 | 8719141001709 | UNI-Plastgrip S Kupplung Edelstahl 1.4571 Zugfeste Verbindung von Kunststoff und Kunststoff PN10 Vollbolzen OD nominal (mm) 157 - 165 mm | 37200101 |  |  | 10 | NL | 73072980
779737006 | UNI-CombiGrip 1-S W5 PN10 NBR 39-43 | 163.2 | EUR | 2022-12-01 | 1 | 0.4 | ST |  |  |  | 1D1 | 1D1A90 | 1D1A90210 | I250 | 8719141001808 | UNI-Combigrip S Kupplung Edelstahl 1.4571 Zugfeste Verbindung von Metall und Kunststoff PN10 Vollbolzen OD nominal (mm) 39,0 - 43,0 mm | 37200101 |  |  | 10 | NL | 73072980
779737008 | UNI-CombiGrip 1-S W5 PN10 NBR 47,5-52,5 | 163.2 | EUR | 2022-12-01 | 1 | 0.5 | ST |  |  |  | 1D1 | 1D1A90 | 1D1A90210 | I250 | 8719141001815 | UNI-Combigrip S Kupplung Edelstahl 1.4571 Zugfeste Verbindung von Metall und Kunststoff PN10 Vollbolzen OD nominal (mm) 47,5 - 52,5 mm | 37200101 |  |  | 10 | NL | 73072980
779737010 | UNI-CombiGrip 1-S W5 PN10 NBR 58-64 | 178.65 | EUR | 2022-12-01 | 1 | 0.6 | ST |  |  |  | 1D1 | 1D1A90 | 1D1A90210 | I250 | 8719141001822 | UNI-Combigrip S Kupplung Edelstahl 1.4571 Zugfeste Verbindung von Metall und Kunststoff PN10 Vollbolzen OD nominal (mm) 58,0 - 64,0 mm | 37200101 |  |  | 10 | NL | 73072980
779737012 | UNI-CombiGrip 1-S W5 PN10 NBR 72-80 | 260.23 | EUR | 2022-12-01 | 1 | 1.4 | ST |  |  |  | 1D1 | 1D1A90 | 1D1A90210 | I250 | 8719141001839 | UNI-Combigrip S Kupplung Edelstahl 1.4571 Zugfeste Verbindung von Metall und Kunststoff PN10 Vollbolzen OD nominal (mm) 72,0 - 80,0 mm | 37200101 |  |  | 10 | NL | 73072980
779737014 | UNI-CombiGrip 1-S W5 PN10 NBR 88-96 | 260.23 | EUR | 2022-12-01 | 1 | 1.5 | ST |  |  |  | 1D1 | 1D1A90 | 1D1A90210 | I250 | 8719141001846 | UNI-Combigrip S Kupplung Edelstahl 1.4571 Zugfeste Verbindung von Metall und Kunststoff PN10 Vollbolzen OD nominal (mm) 88,0 - 96,0 mm | 37200101 |  |  | 10 | NL | 73072980
779737016 | UNI-CombiGrip 1-S W5 PN10 NBR 104-112 | 277.87 | EUR | 2022-12-01 | 1 | 1.7 | ST |  |  |  | 1D1 | 1D1A90 | 1D1A90210 | I250 | 8719141001853 | UNI-Combigrip S Kupplung Edelstahl 1.4571 Zugfeste Verbindung von Metall und Kunststoff PN10 Vollbolzen OD nominal (mm) 104,0 - 112,0 mm | 37200101 |  |  | 10 | NL | 73072980
779737017 | UNI-CombiGrip 1-S W5 PN10 NBR 108-115 | 304.33 | EUR | 2022-12-01 | 1 | 1.7 | ST |  |  |  | 1D1 | 1D1A90 | 1D1A90210 | I250 | 8719141001860 | UNI-Combigrip S Kupplung Edelstahl 1.4571 Zugfeste Verbindung von Metall und Kunststoff PN10 Vollbolzen OD nominal (mm) 108,0 - 115,0 mm | 37200101 |  |  | 10 | NL | 73072980
779737018 | UNI-CombiGrip 1-S W5 PN10 NBR 122-130 | 330.8 | EUR | 2022-12-01 | 1 | 1.8 | ST |  |  |  | 1D1 | 1D1A90 | 1D1A90210 | I250 | 8719141001877 | UNI-Combigrip S Kupplung Edelstahl 1.4571 Zugfeste Verbindung von Metall und Kunststoff PN10 Vollbolzen OD nominal (mm) 122,0 - 130,0 mm | 37200101 |  |  | 10 | NL | 73072980
779737020 | UNI-CombiGrip 1-S W5 PN10 NBR 137-145 | 441.08 | EUR | 2022-12-01 | 1 | 3.5 | ST |  |  |  | 1D1 | 1D1A90 | 1D1A90210 | I250 | 8719141001884 | UNI-Combigrip S Kupplung Edelstahl 1.4571 Zugfeste Verbindung von Metall und Kunststoff PN10 Vollbolzen OD nominal (mm) 137,0 - 145,0 mm | 37200101 |  |  | 10 | NL | 73072980
779737022 | UNI-CombiGrip 1-S W5 PN10 NBR 157-165 | 454.3 | EUR | 2022-12-01 | 1 | 3.7 | ST |  |  |  | 1D1 | 1D1A90 | 1D1A90210 | I250 | 8719141001891 | UNI-Combigrip S Kupplung Edelstahl 1.4571 Zugfeste Verbindung von Metall und Kunststoff PN10 Vollbolzen OD nominal (mm) 157,0 - 165,0 mm | 37200101 |  |  | 10 | NL | 73072980
779737024 | UNI-CombiGrip 1-S W5 PN10 NBR 164-172 | 513.86 | EUR | 2022-12-01 | 1 | 3.8 | ST |  |  |  | 1D1 | 1D1A90 | 1D1A90210 | I250 | 8719141016406 | UNI-Combigrip L PN10 OD nominal (mm) 164,0 - 172,0 mm | 37200101 |  |  | 10 | NL | 73072980
779739024 | UNI-PlastGrip 2-S W5 PN6 NBR 172-185 | 809.48 | EUR | 2022-12-01 | 1 | 4.98 | ST |  |  |  | 1D1 | 1D1A89 | 1D1A89220 | I250 | 8719141016154 | UNI-Plastgrip S/S2 Kupplung Edelstahl 1.4571 Zugfeste Verbindung von Kunststoff und Kunststoff PN6 Vollbolzen OD nominal (mm) 172 - 185 mm | 37209090 |  |  | 10 | NL | 73072910
779739025 | UNI-PlastGrip 2-S W5 PN6 NBR 195-208 | 840.58 | EUR | 2022-12-01 | 1 | 5.44 | ST |  |  |  | 1D1 | 1D1A89 | 1D1A89220 | I250 | 8719141016161 | UNI-Plastgrip S/S2 Kupplung Edelstahl 1.4571 Zugfeste Verbindung von Kunststoff und Kunststoff PN6 Vollbolzen OD nominal (mm) 195 - 208 mm | 37209090 |  |  | 10 | NL | 73072910
779739027 | UNI-PlastGrip 2-S W5 PN6 NBR 215-228 | 871.72 | EUR | 2022-12-01 | 1 | 5.84 | ST |  |  |  | 1D1 | 1D1A89 | 1D1A89220 | I250 | 8719141016178 | UNI-Plastgrip S/S2 Kupplung Edelstahl 1.4571 Zugfeste Verbindung von Kunststoff und Kunststoff PN6 Vollbolzen OD nominal (mm) 215 - 228 mm | 37209090 |  |  | 10 | NL | 73072910
779739029 | UNI-PlastGrip 2-S W5 PN6 NBR 247-260 | 918.42 | EUR | 2022-12-01 | 1 | 6.48 | ST |  |  |  | 1D1 | 1D1A89 | 1D1A89220 | I250 | 8719141016185 | UNI-Plastgrip S/S2 Kupplung Edelstahl 1.4571 Zugfeste Verbindung von Kunststoff und Kunststoff PN6 Vollbolzen OD nominal (mm) 247 - 260 mm | 37209090 |  |  | 10 | NL | 73072910
779739030 | UNI-PlastGrip 2-S W5 PN6 NBR 269-282 | 957.34 | EUR | 2022-12-01 | 1 | 6.92 | ST |  |  |  | 1D1 | 1D1A89 | 1D1A89220 | I250 | 8719141016192 | UNI-Plastgrip S/S2 Kupplung Edelstahl 1.4571 Zugfeste Verbindung von Kunststoff und Kunststoff PN6 Vollbolzen OD nominal (mm) 269 - 282 mm | 37209090 |  |  | 10 | NL | 73072910
779739031 | UNI-PlastGrip 2-S W5 PN6 NBR 312-325 | 1105.22 | EUR | 2022-12-01 | 1 | 8.644 | ST |  |  |  | 1D1 | 1D1A89 | 1D1A89220 | I250 | 8719141016208 | UNI-Plastgrip S/S2 Kupplung Edelstahl 1.4571 Zugfeste Verbindung von Kunststoff und Kunststoff PN6 Vollbolzen OD nominal (mm) 312 - 325 mm | 37209090 |  |  | 10 | NL | 73072910
779739032 | UNI-PlastGrip 2-S W5 PN6 NBR 350-363 | 1167.5 | EUR | 2022-12-01 | 1 | 9.489 | ST |  |  |  | 1D1 | 1D1A89 | 1D1A89220 | I250 | 8719141016215 | UNI-Plastgrip S/S2 Kupplung Edelstahl 1.4571 Zugfeste Verbindung von Kunststoff und Kunststoff PN6 Vollbolzen OD nominal (mm) 350 - 363 mm | 37209090 |  |  | 10 | NL | 73072910
779739033 | UNI-PlastGrip 2-S W5 PN6 NBR 395-408 | 1634.49 | EUR | 2022-12-01 | 1 | 13.486 | ST |  |  |  | 1D1 | 1D1A89 | 1D1A89220 | I250 | 8719141016222 | UNI-Plastgrip S/S2 Kupplung Edelstahl 1.4571 Zugfeste Verbindung von Kunststoff und Kunststoff PN6 Vollbolzen OD nominal (mm) 395 - 408 mm | 37209090 |  |  | 10 | NL | 73072980
779739034 | UNI-PlastGrip 2-S2 W5 PN6 NBR 447-460 | 2646.3 | EUR | 2022-12-01 | 1 | 17.467 | ST |  |  |  | 1D1 | 1D1A89 | 1D1A89220 | I250 | 8719141016239 | UNI-Plastgrip S/S2 Kupplung Edelstahl 1.4571 Zugfeste Verbindung von Kunststoff und Kunststoff PN6 Vollbolzen OD nominal (mm) 447 - 460 mm | 37209090 |  |  | 10 | NL | 73072910
779739035 | UNI-PlastGrip 2-S2 W5 PN6 NBR 502-515 | 2801.96 | EUR | 2022-12-01 | 1 | 19.3 | ST |  |  |  | 1D1 | 1D1A89 | 1D1A89220 | I250 | 8719141016246 | UNI-Plastgrip S/S2 Kupplung Edelstahl 1.4571 Zugfeste Verbindung von Kunststoff und Kunststoff PN6 Vollbolzen OD nominal (mm) 502 - 515 mm | 37209090 |  |  | 10 | NL | 73072910
779740006 | UNI-CombiGrip 1-S W5 PN10 EPDM 39-43 | 163.2 | EUR | 2022-12-01 | 1 | 0.4 | ST |  |  |  | 1D1 | 1D1A90 | 1D1A90110 | I250 | 8719141002003 | UNI-Combigrip S Kupplung Edelstahl 1.4571 Zugfeste Verbindung von Metall und Kunststoff PN10 Vollbolzen OD nominal (mm) 39,0 - 43,0 mm | 37200101 |  |  | 2 | NL | 73072980
779740008 | UNI-CombiGrip 1-S W5 PN10 EPDM 47,5-52 | 163.2 | EUR | 2022-12-01 | 1 | 0.5 | ST |  |  |  | 1D1 | 1D1A90 | 1D1A90110 | I250 | 8719141002010 | UNI-Combigrip S Kupplung Edelstahl 1.4571 Zugfeste Verbindung von Metall und Kunststoff PN10 Vollbolzen OD nominal (mm) 47,5 - 52,5 mm | 37200101 |  |  | 2 | NL | 73072980
779740010 | UNI-CombiGrip 1-S W5 PN10 EPDM 58-64 | 178.65 | EUR | 2022-12-01 | 1 | 0.6 | ST |  |  |  | 1D1 | 1D1A90 | 1D1A90110 | I250 | 8719141002027 | UNI-Combigrip S Kupplung Edelstahl 1.4571 Zugfeste Verbindung von Metall und Kunststoff PN10 Vollbolzen OD nominal (mm) 58,0 - 64,0 mm | 37200101 |  |  | 2 | NL | 73072980
779740012 | UNI-CombiGrip 1-S W5 PN10 EPDM 72-80 | 260.23 | EUR | 2022-12-01 | 1 | 1.4 | ST |  |  |  | 1D1 | 1D1A90 | 1D1A90110 | I250 | 8719141002034 | UNI-Combigrip S Kupplung Edelstahl 1.4571 Zugfeste Verbindung von Metall und Kunststoff PN10 Vollbolzen OD nominal (mm) 72,0 - 80,0 mm | 37200101 |  |  | 2 | NL | 73072980
779740014 | UNI-CombiGrip 1-S W5 PN10 EPDM 88-96 | 260.23 | EUR | 2022-12-01 | 1 | 1.5 | ST |  |  |  | 1D1 | 1D1A90 | 1D1A90110 | I250 | 8719141002041 | UNI-Combigrip S Kupplung Edelstahl 1.4571 Zugfeste Verbindung von Metall und Kunststoff PN10 Vollbolzen OD nominal (mm) 88,0 - 96,0 mm | 37200101 |  |  | 2 | NL | 73072980
779740016 | UNI-CombiGrip 1-S W5 PN10 EPDM 104-112 | 277.87 | EUR | 2022-12-01 | 1 | 1.7 | ST |  |  |  | 1D1 | 1D1A90 | 1D1A90110 | I250 | 8719141002058 | UNI-Combigrip S Kupplung Edelstahl 1.4571 Zugfeste Verbindung von Metall und Kunststoff PN10 Vollbolzen OD nominal (mm) 104,0 - 112,0 mm | 37200101 |  |  | 2 | NL | 73072980
779740017 | UNI-CombiGrip 1-S W5 PN10 EPDM 108-115 | 304.33 | EUR | 2022-12-01 | 1 | 1.7 | ST |  |  |  | 1D1 | 1D1A90 | 1D1A90110 | I250 | 8719141002065 | UNI-Combigrip S Kupplung Edelstahl 1.4571 Zugfeste Verbindung von Metall und Kunststoff PN10 Vollbolzen OD nominal (mm) 108,0 - 115,0 mm | 37200101 |  |  | 2 | NL | 73072980
779740018 | UNI-CombiGrip 1-S W5 PN10 EPDM 122-130 | 330.8 | EUR | 2022-12-01 | 1 | 1.8 | ST |  |  |  | 1D1 | 1D1A90 | 1D1A90110 | I250 | 8719141002072 | UNI-Combigrip S Kupplung Edelstahl 1.4571 Zugfeste Verbindung von Metall und Kunststoff PN10 Vollbolzen OD nominal (mm) 122,0 - 130,0 mm | 37200101 |  |  | 10 | NL | 73072980
779740020 | UNI-CombiGrip 1-S W5 PN10 EPDM 137-145 | 441.08 | EUR | 2022-12-01 | 1 | 3.5 | ST |  |  |  | 1D1 | 1D1A90 | 1D1A90110 | I250 | 8719141002089 | UNI-Combigrip S Kupplung Edelstahl 1.4571 Zugfeste Verbindung von Metall und Kunststoff PN10 Vollbolzen OD nominal (mm) 137,0 - 145,0 mm | 37200101 |  |  | 10 | NL | 73072980
779740022 | UNI-CombiGrip 1-S W5 PN10 EPDM 157-165 | 454.3 | EUR | 2022-12-01 | 1 | 3.7 | ST |  |  |  | 1D1 | 1D1A90 | 1D1A90110 | I250 | 8719141002096 | UNI-Combigrip S Kupplung Edelstahl 1.4571 Zugfeste Verbindung von Metall und Kunststoff PN10 Vollbolzen OD nominal (mm) 157,0 - 165,0 mm | 37200101 |  |  | 10 | NL | 73072980
779740024 | UNI-CombiGrip 1-S W5 PN10 EPDM 164-172 | 513.86 | EUR | 2022-12-01 | 1 | 3.8 | ST |  |  |  | 1D1 | 1D1A90 | 1D1A90110 | I250 | 8719141016390 | UNI-Combigrip L PN10 OD nominal (mm) 164,0 - 172,0 mm | 37200101 |  |  | 10 | NL | 73072980
779742024 | UNI-PlastGrip 2-S W5 PN6 EPDM 175-185 | 809.48 | EUR | 2022-12-01 | 1 | 4.98 | ST |  |  |  | 1D1 | 1D1A89 | 1D1A89120 | I250 | 8719141015546 | UNI-Plastgrip S/S2 Kupplung Edelstahl 1.4571 Zugfeste Verbindung von Kunststoff und Kunststoff PN6 Vollbolzen OD nominal (mm) 172 - 185 mm | 37209090 |  |  | 10 | NL | 73072910
779742025 | UNI-PlastGrip 2-S W5 PN6 EPDM 198-208 | 840.58 | EUR | 2022-12-01 | 1 | 5.44 | ST |  |  |  | 1D1 | 1D1A89 | 1D1A89120 | I250 | 8719141015553 | UNI-Plastgrip S/S2 Kupplung Edelstahl 1.4571 Zugfeste Verbindung von Kunststoff und Kunststoff PN6 Vollbolzen OD nominal (mm) 195 - 208 mm | 37209090 |  |  | 10 | NL | 73072910
779742027 | UNI-PlastGrip 2-S W5 PN6 EPDM 218-228 | 871.72 | EUR | 2022-12-01 | 1 | 5.84 | ST |  |  |  | 1D1 | 1D1A89 | 1D1A89120 | I250 | 8719141015560 | UNI-Plastgrip S/S2 Kupplung Edelstahl 1.4571 Zugfeste Verbindung von Kunststoff und Kunststoff PN6 Vollbolzen OD nominal (mm) 215 - 228 mm | 37209090 |  |  | 10 | NL | 73072910
779742029 | UNI-PlastGrip 2-S W5 PN6 EPDM 247-260 | 918.42 | EUR | 2022-12-01 | 1 | 6.48 | ST |  |  |  | 1D1 | 1D1A89 | 1D1A89120 | I250 | 8719141015577 | UNI-Plastgrip S/S2 Kupplung Edelstahl 1.4571 Zugfeste Verbindung von Kunststoff und Kunststoff PN6 Vollbolzen OD nominal (mm) 247 - 260 mm | 37209090 |  |  | 10 | NL | 73072910
779742030 | UNI-PlastGrip 2-S W5 PN6 EPDM 269-282 | 957.34 | EUR | 2022-12-01 | 1 | 6.92 | ST |  |  |  | 1D1 | 1D1A89 | 1D1A89120 | I250 | 8719141015584 | UNI-Plastgrip S/S2 Kupplung Edelstahl 1.4571 Zugfeste Verbindung von Kunststoff und Kunststoff PN6 Vollbolzen OD nominal (mm) 269 - 282 mm | 37209090 |  |  | 10 | NL | 73072910
779742031 | UNI-PlastGrip 2-S W5 PN6 EPDM 312-325 | 1105.22 | EUR | 2022-12-01 | 1 | 8.644 | ST |  |  |  | 1D1 | 1D1A89 | 1D1A89120 | I250 | 8719141015591 | UNI-Plastgrip S/S2 Kupplung Edelstahl 1.4571 Zugfeste Verbindung von Kunststoff und Kunststoff PN6 Vollbolzen OD nominal (mm) 312 - 325 mm | 37209090 |  |  | 10 | NL | 73072910
779742032 | UNI-PlastGrip 2-S W5 PN6 EPDM 350-363 | 1167.5 | EUR | 2022-12-01 | 1 | 9.489 | ST |  |  |  | 1D1 | 1D1A89 | 1D1A89120 | I250 | 8719141015607 | UNI-Plastgrip S/S2 Kupplung Edelstahl 1.4571 Zugfeste Verbindung von Kunststoff und Kunststoff PN6 Vollbolzen OD nominal (mm) 350 - 363 mm | 37209090 |  |  | 10 | NL | 73072910
779742033 | UNI-PlastGrip 2-S W5 PN6 EPDM 395-408 | 1634.49 | EUR | 2022-12-01 | 1 | 13.486 | ST |  |  |  | 1D1 | 1D1A89 | 1D1A89120 | I250 | 8719141015614 | UNI-Plastgrip S/S2 Kupplung Edelstahl 1.4571 Zugfeste Verbindung von Kunststoff und Kunststoff PN6 Vollbolzen OD nominal (mm) 395 - 408 mm | 37209090 |  |  | 10 | NL | 73072910
779742034 | UNI-PlastGrip 2-S2 W5 PN6 EPDM 447-460 | 2646.3 | EUR | 2022-12-01 | 1 | 17.467 | ST |  |  |  | 1D1 | 1D1A89 | 1D1A89120 | I250 | 8719141015621 | UNI-Plastgrip S/S2 Kupplung Edelstahl 1.4571 Zugfeste Verbindung von Kunststoff und Kunststoff PN6 Vollbolzen OD nominal (mm) 447 - 460 mm | 37209090 |  |  | 10 | NL | 73072910
779742035 | UNI-PlastGrip 2-S2 W5 PN6 EPDM 502-515 | 2801.96 | EUR | 2022-12-01 | 1 | 19.3 | ST |  |  |  | 1D1 | 1D1A89 | 1D1A89120 | I250 | 8719141015638 | UNI-Plastgrip S/S2 Kupplung Edelstahl 1.4571 Zugfeste Verbindung von Kunststoff und Kunststoff PN6 Vollbolzen OD nominal (mm) 502 - 515 mm | 37209090 |  |  | 10 | NL | 73072910
779747924 | UNI-CombiGrip 2-S W5 PN 6 NBR 172-185 | 738.64 | EUR | 2022-12-01 | 1 | 4.98 | ST |  |  |  | 1D1 | 1D1A90 | 1D1A90220 | I250 | 8719141016055 | UNI-Combigrip S/S2 Kupplung Edelstahl 1.4571 Zugfeste Verbindung von Metall und Kunststoff PN6 Vollbolzen OD nominal (mm) 172 - 185 mm | 37209090 |  |  | 10 | NL | 73072910
779747925 | UNI-CombiGrip 2-S W5 PN 6 NBR 195-208 | 746.29 | EUR | 2022-12-01 | 1 | 5.44 | ST |  |  |  | 1D1 | 1D1A90 | 1D1A90220 | I250 | 8719141016062 | UNI-Combigrip S/S2 Kupplung Edelstahl 1.4571 Zugfeste Verbindung von Metall und Kunststoff PN6 Vollbolzen OD nominal (mm) 195 - 208 mm | 37209090 |  |  | 10 | NL | 73072910
779747926 | UNI-CombiGrip 2-S W5 PN 6 NBR 215-228 | 778.32 | EUR | 2022-12-01 | 1 | 5.84 | ST |  |  |  | 1D1 | 1D1A90 | 1D1A90220 | I250 | 8719141016079 | UNI-Combigrip S/S2 Kupplung Edelstahl 1.4571 Zugfeste Verbindung von Metall und Kunststoff PN6 Vollbolzen OD nominal (mm) 215 - 228 mm | 37209090 |  |  | 10 | NL | 73072910
779747927 | UNI-CombiGrip 2-S W5 PN 6 NBR 247-260 | 808.84 | EUR | 2022-12-01 | 1 | 6.48 | ST |  |  |  | 1D1 | 1D1A90 | 1D1A90220 | I250 | 8719141016086 | UNI-Combigrip S/S2 Kupplung Edelstahl 1.4571 Zugfeste Verbindung von Metall und Kunststoff PN6 Vollbolzen OD nominal (mm) 247 - 260 mm | 37209090 |  |  | 10 | NL | 73072910
779747928 | UNI-CombiGrip 2-S W5 PN 6 NBR 269-282 | 833.26 | EUR | 2022-12-01 | 1 | 6.92 | ST |  |  |  | 1D1 | 1D1A90 | 1D1A90220 | I250 | 8719141016093 | UNI-Combigrip S/S2 Kupplung Edelstahl 1.4571 Zugfeste Verbindung von Metall und Kunststoff PN6 Vollbolzen OD nominal (mm) 269 - 282 mm | 37209090 |  |  | 10 | NL | 73072910
779747929 | UNI-CombiGrip 2-S W5 PN 6 NBR 312-325 | 972.15 | EUR | 2022-12-01 | 1 | 8.644 | ST |  |  |  | 1D1 | 1D1A90 | 1D1A90220 | I250 | 8719141016109 | UNI-Combigrip S/S2 Kupplung Edelstahl 1.4571 Zugfeste Verbindung von Metall und Kunststoff PN6 Vollbolzen OD nominal (mm) 312 - 325 mm | 37209090 |  |  | 10 | NL | 73072910
779747930 | UNI-CombiGrip 2-S W5 PN 6 NBR 350-363 | 1027.08 | EUR | 2022-12-01 | 1 | 9.489 | ST |  |  |  | 1D1 | 1D1A90 | 1D1A90220 | I250 | 8719141016116 | UNI-Combigrip S/S2 Kupplung Edelstahl 1.4571 Zugfeste Verbindung von Metall und Kunststoff PN6 Vollbolzen OD nominal (mm) 350 - 363 mm | 37209090 |  |  | 10 | NL | 73072910
779747931 | UNI-CombiGrip 2-S W5 PN 6 NBR 395-408 | 1486.44 | EUR | 2022-12-01 | 1 | 13.486 | ST |  |  |  | 1D1 | 1D1A90 | 1D1A90220 | I250 | 8719141016123 | UNI-Combigrip S/S2 Kupplung Edelstahl 1.4571 Zugfeste Verbindung von Metall und Kunststoff PN6 Vollbolzen OD nominal (mm) 395 - 408 mm | 37209090 |  |  | 10 | NL | 73072910
779747932 | UNI-CombiGrip 2-S2 W5 PN 6 NBR 447-460 | 2412.8 | EUR | 2022-12-01 | 1 | 17.467 | ST |  |  |  | 1D1 | 1D1A90 | 1D1A90220 | I250 | 8719141016130 | UNI-Combigrip S/S2 Kupplung Edelstahl 1.4571 Zugfeste Verbindung von Metall und Kunststoff PN6 Vollbolzen OD nominal (mm) 447 - 460 mm | 37209090 |  |  | 10 | NL | 73072910
779747933 | UNI-CombiGrip 2-S2 W5 PN 6 NBR 502-515 | 2490.64 | EUR | 2022-12-01 | 1 | 19.3 | ST |  |  |  | 1D1 | 1D1A90 | 1D1A90220 | I250 | 8719141016147 | UNI-Combigrip S/S2 Kupplung Edelstahl 1.4571 Zugfeste Verbindung von Metall und Kunststoff PN6 Vollbolzen OD nominal (mm) 502 - 515 mm | 37209090 |  |  | 10 | NL | 73072910
779749031 | UNI-PlastGrip 2-S W5 PN2,5 NBR 312-325 | 1011.82 | EUR | 2022-12-01 | 1 | 7.78 | ST |  |  |  | 1D1 | 1D1A89 | 1D1A89230 | I250 | 8719141016321 | UNI-Grip S/S2/S3/S4 Kupplung Edelstahl 1.4571 Zugfeste Verbindung von Kunststoff und Kunststoff PN2,5 Vollbolzen OD nominal (mm) 312 - 325 mm | 37209090 |  |  | 10 | NL | 73072910
779749032 | UNI-PlastGrip 2-S W5 PN2,5 NBR 350-363 | 1089.64 | EUR | 2022-12-01 | 1 | 8.54 | ST |  |  |  | 1D1 | 1D1A89 | 1D1A89230 | I250 | 8719141016338 | UNI-Grip S/S2/S3/S4 Kupplung Edelstahl 1.4571 Zugfeste Verbindung von Kunststoff und Kunststoff PN2,5 Vollbolzen OD nominal (mm) 350 - 363 mm | 37209090 |  |  | 10 | NL | 73072910
779749033 | UNI-PlastGrip 2-S W5 PN2,5 NBR 395-408 | 1245.31 | EUR | 2022-12-01 | 1 | 10.489 | ST |  |  |  | 1D1 | 1D1A89 | 1D1A89230 | I250 | 8719141016345 | UNI-Grip S/S2/S3/S4 Kupplung Edelstahl 1.4571 Zugfeste Verbindung von Kunststoff und Kunststoff PN2,5 Vollbolzen OD nominal (mm) 395 - 408 mm | 37209090 |  |  | 10 | NL | 73072910
779749034 | UNI-PlastGrip 2-S2 W5 PN2,5 NBR 447-460 | 1945.8 | EUR | 2022-12-01 | 1 | 13.1 | ST |  |  |  | 1D1 | 1D1A89 | 1D1A89230 | I250 | 8719141016352 | UNI-Grip S/S2/S3/S4 Kupplung Edelstahl 1.4571 Zugfeste Verbindung von Kunststoff und Kunststoff PN2,5 Vollbolzen OD nominal (mm) 447 - 460 mm | 37209090 |  |  | 10 | NL | 73072910
779749035 | UNI-PlastGrip 2-S2 W5 PN2,5 NBR 502-515 | 2023.64 | EUR | 2022-12-01 | 1 | 14.475 | ST |  |  |  | 1D1 | 1D1A89 | 1D1A89230 | I250 | 8719141016369 | UNI-Grip S/S2/S3/S4 Kupplung Edelstahl 1.4571 Zugfeste Verbindung von Kunststoff und Kunststoff PN2,5 Vollbolzen OD nominal (mm) 502 - 515 mm | 37209090 |  |  | 10 | NL | 73072910
779749036 | UNI-PlastGrip 2-S3 W5 PN2,5 NBR 557-570 | 3658.13 | EUR | 2022-12-01 | 1 | 21.133 | ST |  |  |  | 1D1 | 1D1A89 | 1D1A89230 | I250 | 8719141016376 | UNI-Grip S/S2/S3/S4 Kupplung Edelstahl 1.4571 Zugfeste Verbindung von Kunststoff und Kunststoff PN2,5 Vollbolzen OD nominal (mm) 557 - 570 mm | 37209090 |  |  | 10 | NL | 73072910
779749037 | UNI-PlastGrip 2-S4 W5 PN2,5 NBR 627-640 | 4669.93 | EUR | 2022-12-01 | 1 | 23.467 | ST |  |  |  | 1D1 | 1D1A89 | 1D1A89230 | I250 | 8719141016383 | UNI-Grip S/S2/S3/S4 Kupplung Edelstahl 1.4571 Zugfeste Verbindung von Kunststoff und Kunststoff PN2,5 Vollbolzen OD nominal (mm) 627 - 640 mm | 37209090 |  |  | 10 | NL | 73072910
779750924 | UNI-CombiGrip 2-S W5 PN 6 EPDM 172-185 | 738.64 | EUR | 2022-12-01 | 1 | 4.98 | ST |  |  |  | 1D1 | 1D1A90 | 1D1A90120 | I250 | 8719141015447 | UNI-Combigrip S/S2 Kupplung Edelstahl 1.4571 Zugfeste Verbindung von Metall und Kunststoff PN6 Vollbolzen OD nominal (mm) 172 - 185 mm | 37209090 |  |  | 10 | NL | 73072910
779750925 | UNI-CombiGrip 2-S W5 PN 6 EPDM 195-208 | 746.29 | EUR | 2022-12-01 | 1 | 5.44 | ST |  |  |  | 1D1 | 1D1A90 | 1D1A90120 | I250 | 8719141015454 | UNI-Combigrip S/S2 Kupplung Edelstahl 1.4571 Zugfeste Verbindung von Metall und Kunststoff PN6 Vollbolzen OD nominal (mm) 195 - 208 mm | 37209090 |  |  | 10 | NL | 73072910
779750926 | UNI-CombiGrip 2-S W5 PN 6 EPDM 215-228 | 778.32 | EUR | 2022-12-01 | 1 | 5.84 | ST |  |  |  | 1D1 | 1D1A90 | 1D1A90120 | I250 | 8719141015461 | UNI-Combigrip S/S2 Kupplung Edelstahl 1.4571 Zugfeste Verbindung von Metall und Kunststoff PN6 Vollbolzen OD nominal (mm) 215 - 228 mm | 37209090 |  |  | 10 | NL | 73072910
779750927 | UNI-CombiGrip 2-S W5 PN 6 EPDM 247-260 | 808.84 | EUR | 2022-12-01 | 1 | 6.48 | ST |  |  |  | 1D1 | 1D1A90 | 1D1A90120 | I250 | 8719141015478 | UNI-Combigrip S/S2 Kupplung Edelstahl 1.4571 Zugfeste Verbindung von Metall und Kunststoff PN6 Vollbolzen OD nominal (mm) 247 - 260 mm | 37209090 |  |  | 10 | NL | 73072910
779750928 | UNI-CombiGrip 2-S W5 PN 6 EPDM 269-282 | 833.26 | EUR | 2022-12-01 | 1 | 6.92 | ST |  |  |  | 1D1 | 1D1A90 | 1D1A90120 | I250 | 8719141015485 | UNI-Combigrip S/S2 Kupplung Edelstahl 1.4571 Zugfeste Verbindung von Metall und Kunststoff PN6 Vollbolzen OD nominal (mm) 269 - 282 mm | 37209090 |  |  | 10 | NL | 73072910
779750929 | UNI-CombiGrip 2-S W5 PN 6 EPDM 312-325 | 972.15 | EUR | 2022-12-01 | 1 | 8.644 | ST |  |  |  | 1D1 | 1D1A90 | 1D1A90120 | I250 | 8719141015492 | UNI-Combigrip S/S2 Kupplung Edelstahl 1.4571 Zugfeste Verbindung von Metall und Kunststoff PN6 Vollbolzen OD nominal (mm) 312 - 325 mm | 37209090 |  |  | 10 | NL | 73072910
779750930 | UNI-CombiGrip 2-S W5 PN 6 EPDM 350-363 | 1027.08 | EUR | 2022-12-01 | 1 | 9.489 | ST |  |  |  | 1D1 | 1D1A90 | 1D1A90120 | I250 | 8719141015508 | UNI-Combigrip S/S2 Kupplung Edelstahl 1.4571 Zugfeste Verbindung von Metall und Kunststoff PN6 Vollbolzen OD nominal (mm) 350 - 363 mm | 37209090 |  |  | 10 | NL | 73072910
779750931 | UNI-CombiGrip 2-S W5 PN 6 EPDM 395-408 | 1486.44 | EUR | 2022-12-01 | 1 | 13.486 | ST |  |  |  | 1D1 | 1D1A90 | 1D1A90120 | I250 | 8719141015515 | UNI-Combigrip S/S2 Kupplung Edelstahl 1.4571 Zugfeste Verbindung von Metall und Kunststoff PN6 Vollbolzen OD nominal (mm) 395 - 408 mm | 37209090 |  |  | 10 | NL | 73072910
779750932 | UNI-CombiGrip 2-S2 W5 PN 6 EPDM 447-460 | 2412.8 | EUR | 2022-12-01 | 1 | 17.467 | ST |  |  |  | 1D1 | 1D1A90 | 1D1A90120 | I250 | 8719141015522 | UNI-Combigrip S/S2 Kupplung Edelstahl 1.4571 Zugfeste Verbindung von Metall und Kunststoff PN6 Vollbolzen OD nominal (mm) 447 - 460 mm | 37209090 |  |  | 10 | NL | 73072910
779750933 | UNI-CombiGrip 2-S2 W5 PN 6 EPDM 502-515 | 2490.64 | EUR | 2022-12-01 | 1 | 19.3 | ST |  |  |  | 1D1 | 1D1A90 | 1D1A90120 | I250 | 8719141015539 | UNI-Combigrip S/S2 Kupplung Edelstahl 1.4571 Zugfeste Verbindung von Metall und Kunststoff PN6 Vollbolzen OD nominal (mm) 502 - 515 mm | 37209090 |  |  | 10 | NL | 73072910
779752031 | UNI-PlastGrip 2-S W5 PN2,5 EPDM 312-325 | 1011.82 | EUR | 2022-12-01 | 1 | 7.78 | ST |  |  |  | 1D1 | 1D1A89 | 1D1A89130 | I250 | 8719141015713 | UNI-Grip S/S2/S3/S4 Kupplung Edelstahl 1.4571 Zugfeste Verbindung von Kunststoff und Kunststoff PN2,5 Vollbolzen OD nominal (mm) 312 - 325 mm | 37209090 |  |  | 10 | NL | 73072910
779752032 | UNI-PlastGrip 2-S W5 PN2,5 EPDM 350-363 | 1089.64 | EUR | 2022-12-01 | 1 | 8.54 | ST |  |  |  | 1D1 | 1D1A89 | 1D1A89130 | I250 | 8719141015720 | UNI-Grip S/S2/S3/S4 Kupplung Edelstahl 1.4571 Zugfeste Verbindung von Kunststoff und Kunststoff PN2,5 Vollbolzen OD nominal (mm) 350 - 363 mm | 37209090 |  |  | 10 | NL | 73072910
779752033 | UNI-PlastGrip 2-S W5 PN2,5 EPDM 395-408 | 1245.31 | EUR | 2022-12-01 | 1 | 10.489 | ST |  |  |  | 1D1 | 1D1A89 | 1D1A89130 | I250 | 8719141015737 | UNI-Grip S/S2/S3/S4 Kupplung Edelstahl 1.4571 Zugfeste Verbindung von Kunststoff und Kunststoff PN2,5 Vollbolzen OD nominal (mm) 395 - 408 mm | 37209090 |  |  | 10 | NL | 73072910
779752034 | UNI-PlastGrip 2-S2 W5 PN2,5 EPDM 447-460 | 1945.8 | EUR | 2022-12-01 | 1 | 13.1 | ST |  |  |  | 1D1 | 1D1A89 | 1D1A89130 | I250 | 8719141015744 | UNI-Grip S/S2/S3/S4 Kupplung Edelstahl 1.4571 Zugfeste Verbindung von Kunststoff und Kunststoff PN2,5 Vollbolzen OD nominal (mm) 447 - 460 mm | 37209090 |  |  | 10 | NL | 73072910
779752035 | UNI-PlastGrip 2-S2 W5 PN2,5 EPDM 502-515 | 2023.64 | EUR | 2022-12-01 | 1 | 14.475 | ST |  |  |  | 1D1 | 1D1A89 | 1D1A89130 | I250 | 8719141015751 | UNI-Grip S/S2/S3/S4 Kupplung Edelstahl 1.4571 Zugfeste Verbindung von Kunststoff und Kunststoff PN2,5 Vollbolzen OD nominal (mm) 502 - 515 mm | 37209090 |  |  | 10 | NL | 73072910
779752036 | UNI-PlastGrip 2-S3 W5 PN2,5 EPDM 557-570 | 3658.13 | EUR | 2022-12-01 | 1 | 21.133 | ST |  |  |  | 1D1 | 1D1A89 | 1D1A89130 | I250 | 8719141015768 | UNI-Grip S/S2/S3/S4 Kupplung Edelstahl 1.4571 Zugfeste Verbindung von Kunststoff und Kunststoff PN2,5 Vollbolzen OD nominal (mm) 557 - 570 mm | 37209090 |  |  | 10 | NL | 73072910
779752037 | UNI-PlastGrip 2-S4 W5 PN2,5 EPDM 627-640 | 4669.93 | EUR | 2022-12-01 | 1 | 23.467 | ST |  |  |  | 1D1 | 1D1A89 | 1D1A89130 | I250 | 8719141015775 | UNI-Grip S/S2/S3/S4 Kupplung Edelstahl 1.4571 Zugfeste Verbindung von Kunststoff und Kunststoff PN2,5 Vollbolzen OD nominal (mm) 627 - 640 mm | 37209090 |  |  | 10 | NL | 73072910
779757929 | UNI-CombiGrip 2-S W5 PN2,5 NBR 312-325 | 836.31 | EUR | 2022-12-01 | 1 | 7.78 | ST |  |  |  | 1D1 | 1D1A90 | 1D1A90230 | I250 | 8719141016253 | UNI-Combigrip S/S2/S3/S4 Kupplung Edelstahl 1.4571 Zugfeste Verbindung von Metall und Kunststoff PN2,5 Vollbolzen OD nominal (mm) 312 - 325 mm | 37209090 |  |  | 10 | NL | 73072910
779757930 | UNI-CombiGrip 2-S W5 PN2,5 NBR 350-363 | 886.68 | EUR | 2022-12-01 | 1 | 8.54 | ST |  |  |  | 1D1 | 1D1A90 | 1D1A90230 | I250 | 8719141016260 | UNI-Combigrip S/S2/S3/S4 Kupplung Edelstahl 1.4571 Zugfeste Verbindung von Metall und Kunststoff PN2,5 Vollbolzen OD nominal (mm) 350 - 363 mm | 37209090 |  |  | 10 | NL | 73072910
779757931 | UNI-CombiGrip 2-S W5 PN2,5 NBR 395-408 | 1034.7 | EUR | 2022-12-01 | 1 | 10.489 | ST |  |  |  | 1D1 | 1D1A90 | 1D1A90230 | I250 | 8719141016277 | UNI-Combigrip S/S2/S3/S4 Kupplung Edelstahl 1.4571 Zugfeste Verbindung von Metall und Kunststoff PN2,5 Vollbolzen OD nominal (mm) 395 - 408 mm | 37209090 |  |  | 10 | NL | 73072910
779757932 | UNI-CombiGrip 2-S2 W5 PN2,5 NBR 447-460 | 1626.86 | EUR | 2022-12-01 | 1 | 13.1 | ST |  |  |  | 1D1 | 1D1A90 | 1D1A90230 | I250 | 8719141016284 | UNI-Combigrip S/S2/S3/S4 Kupplung Edelstahl 1.4571 Zugfeste Verbindung von Metall und Kunststoff PN2,5 Vollbolzen OD nominal (mm) 447 - 460 mm | 37209090 |  |  | 10 | NL | 73072910
779757933 | UNI-CombiGrip 2-S2 W5 PN2,5 NBR 502-515 | 1700.11 | EUR | 2022-12-01 | 1 | 14.475 | ST |  |  |  | 1D1 | 1D1A90 | 1D1A90230 | I250 | 8719141016291 | UNI-Combigrip S/S2/S3/S4 Kupplung Edelstahl 1.4571 Zugfeste Verbindung von Metall und Kunststoff PN2,5 Vollbolzen OD nominal (mm) 502 - 515 mm | 37209090 |  |  | 10 | NL | 73072910
779757934 | UNI-CombiGrip 2-S3 W5 PN2,5 NBR 557-570 | 3252.17 | EUR | 2022-12-01 | 1 | 21.133 | ST |  |  |  | 1D1 | 1D1A90 | 1D1A90230 | I250 | 8719141016307 | UNI-Combigrip S/S2/S3/S4 Kupplung Edelstahl 1.4571 Zugfeste Verbindung von Metall und Kunststoff PN2,5 Vollbolzen OD nominal (mm) 557 - 570 mm | 37209090 |  |  | 10 | NL | 73072910
779757935 | UNI-CombiGrip 2-S4 W5 PN2,5 NBR 627-640 | 4140.36 | EUR | 2022-12-01 | 1 | 23.467 | ST |  |  |  | 1D1 | 1D1A90 | 1D1A90230 | I250 | 8719141016314 | UNI-Combigrip S/S2/S3/S4 Kupplung Edelstahl 1.4571 Zugfeste Verbindung von Metall und Kunststoff PN2,5 Vollbolzen OD nominal (mm) 627 - 640 mm | 37209090 |  |  | 10 | NL | 73072910
779760929 | UNI-CombiGrip 2-S W5 PN2,5 EPDM 312-325 | 836.31 | EUR | 2022-12-01 | 1 | 7.78 | ST |  |  |  | 1D1 | 1D1A90 | 1D1A90130 | I250 | 8719141015645 | UNI-Combigrip S/S2/S3/S4 Kupplung Edelstahl 1.4571 Zugfeste Verbindung von Metall und Kunststoff PN2,5 Vollbolzen OD nominal (mm) 312 - 325 mm | 37209090 |  |  | 10 | NL | 73072910
779760930 | UNI-CombiGrip 2-S W5 PN2,5 EPDM 350-363 | 886.68 | EUR | 2022-12-01 | 1 | 8.54 | ST |  |  |  | 1D1 | 1D1A90 | 1D1A90130 | I250 | 8719141015652 | UNI-Combigrip S/S2/S3/S4 Kupplung Edelstahl 1.4571 Zugfeste Verbindung von Metall und Kunststoff PN2,5 Vollbolzen OD nominal (mm) 350 - 363 mm | 37209090 |  |  | 10 | NL | 73072910
779760931 | UNI-CombiGrip 2-S W5 PN2,5 EPDM 395-408 | 1034.7 | EUR | 2022-12-01 | 1 | 10.489 | ST |  |  |  | 1D1 | 1D1A90 | 1D1A90130 | I250 | 8719141015669 | UNI-Combigrip S/S2/S3/S4 Kupplung Edelstahl 1.4571 Zugfeste Verbindung von Metall und Kunststoff PN2,5 Vollbolzen OD nominal (mm) 395 - 408 mm | 37209090 |  |  | 10 | NL | 73072910
779760932 | UNI-CombiGrip 2-S2 W5 PN2,5 EPDM 447-460 | 1626.86 | EUR | 2022-12-01 | 1 | 13.1 | ST |  |  |  | 1D1 | 1D1A90 | 1D1A90130 | I250 | 8719141015676 | UNI-Combigrip S/S2/S3/S4 Kupplung Edelstahl 1.4571 Zugfeste Verbindung von Metall und Kunststoff PN2,5 Vollbolzen OD nominal (mm) 447 - 460 mm | 37209090 |  |  | 10 | NL | 73072910
779760933 | UNI-CombiGrip 2-S2 W5 PN2,5 EPDM 502-515 | 1700.11 | EUR | 2022-12-01 | 1 | 14.475 | ST |  |  |  | 1D1 | 1D1A90 | 1D1A90130 | I250 | 8719141015683 | UNI-Combigrip S/S2/S3/S4 Kupplung Edelstahl 1.4571 Zugfeste Verbindung von Metall und Kunststoff PN2,5 Vollbolzen OD nominal (mm) 502 - 515 mm | 37209090 |  |  | 10 | NL | 73072910
779760934 | UNI-CombiGrip 2-S3 W5 PN2,5 EPDM 557-570 | 3252.17 | EUR | 2022-12-01 | 1 | 21.133 | ST |  |  |  | 1D1 | 1D1A90 | 1D1A90130 | I250 | 8719141015690 | UNI-Combigrip S/S2/S3/S4 Kupplung Edelstahl 1.4571 Zugfeste Verbindung von Metall und Kunststoff PN2,5 Vollbolzen OD nominal (mm) 557 - 570 mm | 37209090 |  |  | 10 | NL | 73072910
779760935 | UNI-CombiGrip 2-S4 W5 PN2,5 EPDM 627-640 | 4140.36 | EUR | 2022-12-01 | 1 | 23.467 | ST |  |  |  | 1D1 | 1D1A90 | 1D1A90130 | I250 | 8719141015706 | UNI-Combigrip S/S2/S3/S4 Kupplung Edelstahl 1.4571 Zugfeste Verbindung von Metall und Kunststoff PN2,5 Vollbolzen OD nominal (mm) 627 - 640 mm | 37209090 |  |  | 10 | NL | 73072910
779762001 | UNI-Grip 1-S W5 PN16 NBR 21-24 | 85.47 | EUR | 2022-12-01 | 1 | 0.2 | ST |  |  |  | 1D1 | 1D1A88 | 1D1A88201 | I250 | 8719141000238 | UNI-Grip S Kupplung Edelstahl 1.4571 Zugfeste Verbindung von Metall und Metall PN16 Vollbolzen OD nominal (mm) 21,0 - 24,0 mm | 37000000 |  |  | 10 | NL | 73072910
779762002 | UNI-Grip 1-S W5 PN16 NBR 25-29 | 92.18 | EUR | 2022-12-01 | 1 | 0.2 | ST |  |  |  | 1D1 | 1D1A88 | 1D1A88201 | I250 | 8719141000245 | UNI-Grip S Kupplung Edelstahl 1.4571 Zugfeste Verbindung von Metall und Metall PN16 Vollbolzen OD nominal (mm) 25,0 - 29,0 mm | 37000000 |  |  | 10 | NL | 73072910
779762003 | UNI-Grip 1-S W5 PN16 NBR 29-32 | 92.18 | EUR | 2022-12-01 | 1 | 0.2 | ST |  |  |  | 1D1 | 1D1A88 | 1D1A88201 | I250 | 8719141000252 | UNI-Grip S Kupplung Edelstahl 1.4571 Zugfeste Verbindung von Metall und Metall PN16 Vollbolzen OD nominal (mm) 29,0 - 32,0 mm | 37000000 |  |  | 10 | NL | 73072910
779762004 | UNI-Grip 1-S W5 PN16 NBR 33-36 | 96.45 | EUR | 2022-12-01 | 1 | 0.2 | ST |  |  |  | 1D1 | 1D1A88 | 1D1A88201 | I250 | 8719141000269 | UNI-Grip S Kupplung Edelstahl 1.4571 Zugfeste Verbindung von Metall und Metall PN16 Vollbolzen OD nominal (mm) 33,0 - 36,0 mm | 37000000 |  |  | 10 | NL | 73072910
779762005 | UNI-Grip 1-S W5 PN16 NBR 36-39 | 111.39 | EUR | 2022-12-01 | 1 | 0.4 | ST |  |  |  | 1D1 | 1D1A88 | 1D1A88201 | I250 | 8719141000276 | UNI-Grip S Kupplung Edelstahl 1.4571 Zugfeste Verbindung von Metall und Metall PN16 Vollbolzen OD nominal (mm) 36,0 - 39,0 mm | 37000000 |  |  | 10 | NL | 73072910
779762006 | UNI-Grip 1-S W5 PN16 NBR 39-43 | 119.79 | EUR | 2022-12-01 | 1 | 0.4 | ST |  |  |  | 1D1 | 1D1A88 | 1D1A88201 | I250 | 8719141000283 | UNI-Grip S Kupplung Edelstahl 1.4571 Zugfeste Verbindung von Metall und Metall PN16 Vollbolzen OD nominal (mm) 39,0 - 43,0 mm | 37000000 |  |  | 10 | NL | 73072910
779762007 | UNI-Grip 1-S W5 PN16 NBR 43-47,5 | 124.07 | EUR | 2022-12-01 | 1 | 0.4 | ST |  |  |  | 1D1 | 1D1A88 | 1D1A88201 | I250 | 8719141000290 | UNI-Grip S Kupplung Edelstahl 1.4571 Zugfeste Verbindung von Metall und Metall PN16 Vollbolzen OD nominal (mm) 43,0 - 47,5 mm | 37000000 |  |  | 10 | NL | 73072910
779762008 | UNI-Grip 1-S W5 PN16 NBR 47,5-52,5 | 123.51 | EUR | 2022-12-01 | 1 | 0.4 | ST |  |  |  | 1D1 | 1D1A88 | 1D1A88201 | I250 | 8719141000306 | UNI-Grip S Kupplung Edelstahl 1.4571 Zugfeste Verbindung von Metall und Metall PN16 Vollbolzen OD nominal (mm) 47,5 - 52,5 mm | 37000000 |  |  | 10 | NL | 73072980
779762009 | UNI-Grip 1-S W5 PN16 NBR 52,5-58 | 138.96 | EUR | 2022-12-01 | 1 | 0.6 | ST |  |  |  | 1D1 | 1D1A88 | 1D1A88201 | I250 | 8719141000313 | UNI-Grip S Kupplung Edelstahl 1.4571 Zugfeste Verbindung von Metall und Metall PN16 Vollbolzen OD nominal (mm) 52,5 - 58,0 mm | 37000000 |  |  | 10 | NL | 39174000
779762010 | UNI-Grip 1-S W5 PN16 NBR 58-64 | 138.96 | EUR | 2022-12-01 | 1 | 0.6 | ST |  |  |  | 1D1 | 1D1A88 | 1D1A88201 | I250 | 8719141000320 | UNI-Grip S Kupplung Edelstahl 1.4571 Zugfeste Verbindung von Metall und Metall PN16 Vollbolzen OD nominal (mm) 58,0 - 64,0 mm | 37000000 |  |  | 2 | NL | 73072980
779762011 | UNI-Grip 1-S W5 PN16 NBR 64-72 | 154.15 | EUR | 2022-12-01 | 1 | 1.4 | ST |  |  |  | 1D1 | 1D1A88 | 1D1A88201 | I250 | 8719141000337 | UNI-Grip S Kupplung Edelstahl 1.4571 Zugfeste Verbindung von Metall und Metall PN16 Vollbolzen OD nominal (mm) 64,0 - 72,0 mm | 37000000 |  |  | 10 | NL | 39174000
779762012 | UNI-Grip 1-S W5 PN16 NBR 72-80 | 173.38 | EUR | 2022-12-01 | 1 | 1.4 | ST |  |  |  | 1D1 | 1D1A88 | 1D1A88201 | I250 | 8719141000344 | UNI-Grip S Kupplung Edelstahl 1.4571 Zugfeste Verbindung von Metall und Metall PN16 Vollbolzen OD nominal (mm) 72,0 - 80,0 mm | 37000000 |  |  | 2 | NL | 73072980
779762013 | UNI-Grip 1-S W5 PN16 NBR 80-88 | 178.55 | EUR | 2022-12-01 | 1 | 1.6 | ST |  |  |  | 1D1 | 1D1A88 | 1D1A88201 | I250 | 8719141000351 | UNI-Grip S Kupplung Edelstahl 1.4571 Zugfeste Verbindung von Metall und Metall PN16 Vollbolzen OD nominal (mm) 80,0 - 88,0 mm | 37000000 |  |  | 10 | NL | 73072910
779762014 | UNI-Grip 1-S W5 PN16 NBR 88-96 | 181.78 | EUR | 2022-12-01 | 1 | 1.6 | ST |  |  |  | 1D1 | 1D1A88 | 1D1A88201 | I250 | 8719141000368 | UNI-Grip S Kupplung Edelstahl 1.4571 Zugfeste Verbindung von Metall und Metall PN16 Vollbolzen OD nominal (mm) 88,0 - 96,0 mm | 37000000 |  |  | 10 | NL | 73072980
779762015 | UNI-Grip 1-S W5 PN16 NBR 97-105 | 186.03 | EUR | 2022-12-01 | 1 | 1.7 | ST |  |  |  | 1D1 | 1D1A88 | 1D1A88201 | I250 | 8719141000375 | UNI-Grip S Kupplung Edelstahl 1.4571 Zugfeste Verbindung von Metall und Metall PN16 Vollbolzen OD nominal (mm) 97,0 - 105,0 mm | 37000000 |  |  | 10 | NL | 73072910
779762016 | UNI-Grip 1-S W5 PN16 NBR 104-112 | 196.71 | EUR | 2022-12-01 | 1 | 1.7 | ST |  |  |  | 1D1 | 1D1A88 | 1D1A88201 | I250 | 8719141000382 | UNI-Grip S Kupplung Edelstahl 1.4571 Zugfeste Verbindung von Metall und Metall PN16 Vollbolzen OD nominal (mm) 104,0 - 112,0 mm | 37000000 |  |  | 10 | NL | 73072980
779762017 | UNI-Grip 1-S W5 PN16 NBR 112-120 | 204.19 | EUR | 2022-12-01 | 1 | 1.9 | ST |  |  |  | 1D1 | 1D1A88 | 1D1A88201 | I250 | 8719141000399 | UNI-Grip S Kupplung Edelstahl 1.4571 Zugfeste Verbindung von Metall und Metall PN16 Vollbolzen OD nominal (mm) 112,0 - 120,0 mm | 37000000 |  |  | 10 | NL | 73072910
779762018 | UNI-Grip 1-S W5 PN16 NBR 122-130 | 209.55 | EUR | 2022-12-01 | 1 | 1.9 | ST |  |  |  | 1D1 | 1D1A88 | 1D1A88201 | I250 | 8719141000405 | UNI-Grip S Kupplung Edelstahl 1.4571 Zugfeste Verbindung von Metall und Metall PN16 Vollbolzen OD nominal (mm) 122,0 - 130,0 mm | 37000000 |  |  | 10 | NL | 73072910
779762019 | UNI-Grip 1-S W5 PN16 NBR 129-137 | 288.74 | EUR | 2022-12-01 | 1 | 3.4 | ST |  |  |  | 1D1 | 1D1A88 | 1D1A88201 | I250 | 8719141000412 | UNI-Grip S Kupplung Edelstahl 1.4571 Zugfeste Verbindung von Metall und Metall PN16 Vollbolzen OD nominal (mm) 129,0 - 137,0 mm | 37000000 |  |  | 10 | NL | 73072910
779762020 | UNI-Grip 1-S W5 PN16 NBR 137-145 | 329.03 | EUR | 2022-12-01 | 1 | 3.5 | ST |  |  |  | 1D1 | 1D1A88 | 1D1A88201 | I250 | 8719141000429 | UNI-Grip S Kupplung Edelstahl 1.4571 Zugfeste Verbindung von Metall und Metall PN16 Vollbolzen OD nominal (mm) 137,0 - 145,0 mm | 37000000 |  |  | 10 | NL | 73072910
779762021 | UNI-Grip 1-S W5 PN16 NBR 149-157 | 352.7 | EUR | 2022-12-01 | 1 | 3.6 | ST |  |  |  | 1D1 | 1D1A88 | 1D1A88201 | I250 | 8719141000436 | UNI-Grip S Kupplung Edelstahl 1.4571 Zugfeste Verbindung von Metall und Metall PN16 Vollbolzen OD nominal (mm) 149,0 - 157,0 mm | 37000000 |  |  | 10 | NL | 73072910
779762022 | UNI-Grip 1-S W5 PN16 NBR 157-165 | 356.96 | EUR | 2022-12-01 | 1 | 3.7 | ST |  |  |  | 1D1 | 1D1A88 | 1D1A88201 | I250 | 8719141000443 | UNI-Grip S Kupplung Edelstahl 1.4571 Zugfeste Verbindung von Metall und Metall PN16 Vollbolzen OD nominal (mm) 157,0 - 165,0 mm | 37000000 |  |  | 10 | NL | 73072910
779762023 | UNI-Grip 1-S W5 PN16 NBR 164-172 | 378.34 | EUR | 2022-12-01 | 1 | 3.8 | ST |  |  |  | 1D1 | 1D1A88 | 1D1A88201 | I250 | 8719141000450 | UNI-Grip S Kupplung Edelstahl 1.4571 Zugfeste Verbindung von Metall und Metall PN16 Vollbolzen OD nominal (mm) 164,0 - 172,0 mm | 37000000 |  |  | 10 | NL | 73072980
779762024 | UNI-Grip 2-S W5 PN16 NBR 185-198 | 546.36 | EUR | 2022-12-01 | 1 | 6.456 | ST |  |  |  | 1D1 | 1D1A88 | 1D1A88201 | I250 | 8719141002201 | UNI-Grip S Kupplung Edelstahl 1.4571 Zugfeste Verbindung von Metall und Metall PN16 Vollbolzen OD nominal (mm) 185,0 - 198,0 mm | 37200101 |  |  | 10 | NL | 73072980
779762025 | UNI-Grip 2-S W5 PN16 NBR 198-211 | 675 | EUR | 2022-12-01 | 1 | 6.664 | ST |  |  |  | 1D1 | 1D1A88 | 1D1A88201 | I250 | 8719141002218 | UNI-Grip S Kupplung Edelstahl 1.4571 Zugfeste Verbindung von Metall und Metall PN16 Vollbolzen OD nominal (mm) 198,0 - 211,0 mm | 37200101 |  |  | 10 | NL | 73072980
779762026 | UNI-Grip 2-S W5 PN16 NBR 210-223 | 1191.91 | EUR | 2022-12-01 | 1 | 9.179 | ST |  |  |  | 1D1 | 1D1A88 | 1D1A88201 | I250 | 8719141002225 | UNI-Grip S Kupplung Edelstahl 1.4571 Zugfeste Verbindung von Metall und Metall PN16 Vollbolzen OD nominal (mm) 210,0 - 223,0 mm | 37200101 |  |  | 10 | NL | 73072980
779762027 | UNI-Grip 2-S W5 PN16 NBR 221-234 | 1217.84 | EUR | 2022-12-01 | 1 | 9.454 | ST |  |  |  | 1D1 | 1D1A88 | 1D1A88201 | I250 | 8719141002232 | UNI-Grip S Kupplung Edelstahl 1.4571 Zugfeste Verbindung von Metall und Metall PN16 Vollbolzen OD nominal (mm) 221,0 - 234,0 mm | 37200101 |  |  | 10 | NL | 73072980
779762028 | UNI-Grip 2-S W5 PN16 NBR 234-247 | 1251.41 | EUR | 2022-12-01 | 1 | 9.78 | ST |  |  |  | 1D1 | 1D1A88 | 1D1A88201 | I250 | 8719141002249 | UNI-Grip S Kupplung Edelstahl 1.4571 Zugfeste Verbindung von Metall und Metall PN16 Vollbolzen OD nominal (mm) 234,0 - 247,0 mm | 37200101 |  |  | 10 | NL | 73072980
779762029 | UNI-Grip 2-S W5 PN16 NBR 247-260 | 1281.95 | EUR | 2022-12-01 | 1 | 10.105 | ST |  |  |  | 1D1 | 1D1A88 | 1D1A88201 | I250 | 8719141002256 | UNI-Grip S Kupplung Edelstahl 1.4571 Zugfeste Verbindung von Metall und Metall PN16 Vollbolzen OD nominal (mm) 247,0 - 260,0 mm | 37200101 |  |  | 10 | NL | 73072980
779762030 | UNI-Grip 2-S W5 PN16 NBR 263-276 | 1320.1 | EUR | 2022-12-01 | 1 | 10.505 | ST |  |  |  | 1D1 | 1D1A88 | 1D1A88201 | I250 | 8719141002263 | UNI-Grip S Kupplung Edelstahl 1.4571 Zugfeste Verbindung von Metall und Metall PN16 Vollbolzen OD nominal (mm) 263,0 - 276,0 mm | 37200101 |  |  | 10 | NL | 73072980
779762031 | UNI-Grip 2-S W5 PN16 NBR 277-290 | 1352.14 | EUR | 2022-12-01 | 1 | 10.855 | ST |  |  |  | 1D1 | 1D1A88 | 1D1A88201 | I250 | 8719141002270 | UNI-Grip S Kupplung Edelstahl 1.4571 Zugfeste Verbindung von Metall und Metall PN16 Vollbolzen OD nominal (mm) 277,0 - 290,0 mm | 37200101 |  |  | 10 | NL | 73072980
779762126 | UNI-Grip 2-S W5 PN10 NBR 213-223 | 675 | EUR | 2022-12-01 | 1 | 6.857 | ST |  |  |  | 1D1 | 1D1A88 | 1D1A88211 | I250 | 8719141002287 | UNI-Grip S / SE Kupplung Edelstahl 1.4571 Zugfeste Verbindung von Metall und Metall PN10 Vollbolzen OD nominal (mm) 210 - 223 mm | 37200101 |  |  | 10 | NL | 73072980
779762127 | UNI-Grip 2-S W5 PN10 NBR 224-234 | 743.23 | EUR | 2022-12-01 | 1 | 7.033 | ST |  |  |  | 1D1 | 1D1A88 | 1D1A88211 | I250 | 8719141002294 | UNI-Grip S / SE Kupplung Edelstahl 1.4571 Zugfeste Verbindung von Metall und Metall PN10 Vollbolzen OD nominal (mm) 221 - 234 mm | 37200101 |  |  | 10 | NL | 73072980
779762128 | UNI-Grip 2-S W5 PN10 NBR 237-247 | 752.03 | EUR | 2022-12-01 | 1 | 7.242 | ST |  |  |  | 1D1 | 1D1A88 | 1D1A88211 | I250 | 8719141002300 | UNI-Grip S / SE Kupplung Edelstahl 1.4571 Zugfeste Verbindung von Metall und Metall PN10 Vollbolzen OD nominal (mm) 234 - 247 mm | 37200101 |  |  | 10 | NL | 73072980
779762129 | UNI-Grip 2-S W5 PN10 NBR 250-260 | 765.26 | EUR | 2022-12-01 | 1 | 7.45 | ST |  |  |  | 1D1 | 1D1A88 | 1D1A88211 | I250 | 8719141002317 | UNI-Grip S / SE Kupplung Edelstahl 1.4571 Zugfeste Verbindung von Metall und Metall PN10 Vollbolzen OD nominal (mm) 247 - 260 mm | 37200101 |  |  | 10 | NL | 73072980
779762130 | UNI-Grip 2-S W5 PN10 NBR 266-276 | 780.7 | EUR | 2022-12-01 | 1 | 7.707 | ST |  |  |  | 1D1 | 1D1A88 | 1D1A88211 | I250 | 8719141002324 | UNI-Grip S / SE Kupplung Edelstahl 1.4571 Zugfeste Verbindung von Metall und Metall PN10 Vollbolzen OD nominal (mm) 263 - 276 mm | 37200101 |  |  | 10 | NL | 73072980
779762131 | UNI-Grip 2-S W5 PN10 NBR 280-290 | 796.14 | EUR | 2022-12-01 | 1 | 7.931 | ST |  |  |  | 1D1 | 1D1A88 | 1D1A88211 | I250 | 8719141002331 | UNI-Grip S / SE Kupplung Edelstahl 1.4571 Zugfeste Verbindung von Metall und Metall PN10 Vollbolzen OD nominal (mm) 277 - 290 mm | 37200101 |  |  | 10 | NL | 73072980
779762132 | UNI-Grip 2-S W5 PN10 NBR 291-301 | 1303.3 | EUR | 2022-12-01 | 1 | 11.131 | ST |  |  |  | 1D1 | 1D1A88 | 1D1A88211 | I250 | 8719141002348 | UNI-Grip S / SE Kupplung Edelstahl 1.4571 Zugfeste Verbindung von Metall und Metall PN10 Vollbolzen OD nominal (mm) 288 - 301 mm | 37200101 |  |  | 10 | NL | 73072980
779762133 | UNI-Grip 2-S W5 PN10 NBR 304-314 | 1332.3 | EUR | 2022-12-01 | 1 | 11.456 | ST |  |  |  | 1D1 | 1D1A88 | 1D1A88211 | I250 | 8719141002355 | UNI-Grip S / SE Kupplung Edelstahl 1.4571 Zugfeste Verbindung von Metall und Metall PN10 Vollbolzen OD nominal (mm) 301 - 314 mm | 37200101 |  |  | 10 | NL | 73072980
779762134 | UNI-Grip 2-S W5 PN10 NBR 318-328 | 1365.88 | EUR | 2022-12-01 | 1 | 11.806 | ST |  |  |  | 1D1 | 1D1A88 | 1D1A88211 | I250 | 8719141002362 | UNI-Grip S / SE Kupplung Edelstahl 1.4571 Zugfeste Verbindung von Metall und Metall PN10 Vollbolzen OD nominal (mm) 315 - 328 mm | 37200101 |  |  | 10 | NL | 73072980
779762135 | UNI-Grip 2-S W5 PN10 NBR 330-340 | 1393.33 | EUR | 2022-12-01 | 1 | 12.106 | ST |  |  |  | 1D1 | 1D1A88 | 1D1A88211 | I250 | 8719141002379 | UNI-Grip S / SE Kupplung Edelstahl 1.4571 Zugfeste Verbindung von Metall und Metall PN10 Vollbolzen OD nominal (mm) 327 - 340 mm | 37200101 |  |  | 10 | NL | 73072980
779762136 | UNI-Grip 2-S W5 PN10 NBR 343-353 | 1420.83 | EUR | 2022-12-01 | 1 | 12.431 | ST |  |  |  | 1D1 | 1D1A88 | 1D1A88211 | I250 | 8719141002386 | UNI-Grip S / SE Kupplung Edelstahl 1.4571 Zugfeste Verbindung von Metall und Metall PN10 Vollbolzen OD nominal (mm) 340 - 353 mm | 37200101 |  |  | 10 | NL | 73072980
779762137 | UNI-Grip 2-S W5 PN10 NBR 353-363 | 1443.72 | EUR | 2022-12-01 | 1 | 12.682 | ST |  |  |  | 1D1 | 1D1A88 | 1D1A88211 | I250 | 8719141002393 | UNI-Grip S / SE Kupplung Edelstahl 1.4571 Zugfeste Verbindung von Metall und Metall PN10 Vollbolzen OD nominal (mm) 350 - 363 mm | 37200101 |  |  | 10 | NL | 73072980
779762138 | UNI-Grip 2-S W5 PN10 NBR 364-374 | 1469.66 | EUR | 2022-12-01 | 1 | 12.957 | ST |  |  |  | 1D1 | 1D1A88 | 1D1A88211 | I250 | 8719141002409 | UNI-Grip S / SE Kupplung Edelstahl 1.4571 Zugfeste Verbindung von Metall und Metall PN10 Vollbolzen OD nominal (mm) 361 - 374 mm | 37200101 |  |  | 10 | NL | 73072980
779762224 | UNI-Grip 2-S W5 PN6 NBR 185-198 | 504.23 | EUR | 2022-12-01 | 1 | 5.39 | ST |  |  |  | 1D1 | 1D1A88 | 1D1A88220 | I250 | 8719141002416 | UNI-Grip S Kupplung Edelstahl 1.4571 Zugfeste Verbindung von Metall und Metall PN6 Vollbolzen OD nominal (mm) 185 - 198 mm | 37200101 |  |  | 10 | NL | 73072980
779762225 | UNI-Grip 2-S W5 PN6 NBR 198-211 | 511.27 | EUR | 2022-12-01 | 1 | 5.57 | ST |  |  |  | 1D1 | 1D1A88 | 1D1A88220 | I250 | 8719141002423 | UNI-Grip S Kupplung Edelstahl 1.4571 Zugfeste Verbindung von Metall und Metall PN6 Vollbolzen OD nominal (mm) 198 - 211 mm | 37200101 |  |  | 10 | NL | 73072980
779762226 | UNI-Grip 2-S W5 PN6 NBR 210-223 | 519.96 | EUR | 2022-12-01 | 1 | 5.736 | ST |  |  |  | 1D1 | 1D1A88 | 1D1A88220 | I250 | 8719141002430 | UNI-Grip S Kupplung Edelstahl 1.4571 Zugfeste Verbindung von Metall und Metall PN6 Vollbolzen OD nominal (mm) 210 - 223 mm | 37200101 |  |  | 10 | NL | 73072980
779762227 | UNI-Grip 2-S W5 PN6 NBR 221-234 | 527.14 | EUR | 2022-12-01 | 1 | 5.888 | ST |  |  |  | 1D1 | 1D1A88 | 1D1A88220 | I250 | 8719141002447 | UNI-Grip S Kupplung Edelstahl 1.4571 Zugfeste Verbindung von Metall und Metall PN6 Vollbolzen OD nominal (mm) 221 - 234 mm | 37200101 |  |  | 10 | NL | 73072980
779762228 | UNI-Grip 2-S W5 PN6 NBR 234-247 | 535.98 | EUR | 2022-12-01 | 1 | 6.068 | ST |  |  |  | 1D1 | 1D1A88 | 1D1A88220 | I250 | 8719141002454 | UNI-Grip S Kupplung Edelstahl 1.4571 Zugfeste Verbindung von Metall und Metall PN6 Vollbolzen OD nominal (mm) 234 - 247 mm | 37200101 |  |  | 10 | NL | 73072980
779762229 | UNI-Grip 2-S W5 PN6 NBR 247-260 | 544.83 | EUR | 2022-12-01 | 1 | 6.247 | ST |  |  |  | 1D1 | 1D1A88 | 1D1A88220 | I250 | 8719141002461 | UNI-Grip S Kupplung Edelstahl 1.4571 Zugfeste Verbindung von Metall und Metall PN6 Vollbolzen OD nominal (mm) 247 - 260 mm | 37200101 |  |  | 10 | NL | 73072980
779762230 | UNI-Grip 2-S W5 PN6 NBR 263-276 | 555.36 | EUR | 2022-12-01 | 1 | 6.468 | ST |  |  |  | 1D1 | 1D1A88 | 1D1A88220 | I250 | 8719141002478 | UNI-Grip S Kupplung Edelstahl 1.4571 Zugfeste Verbindung von Metall und Metall PN6 Vollbolzen OD nominal (mm) 263 - 276 mm | 37200101 |  |  | 10 | NL | 73072980
779762231 | UNI-Grip 2-S W5 PN6 NBR 277-290 | 564.05 | EUR | 2022-12-01 | 1 | 6.662 | ST |  |  |  | 1D1 | 1D1A88 | 1D1A88220 | I250 | 8719141002485 | UNI-Grip S Kupplung Edelstahl 1.4571 Zugfeste Verbindung von Metall und Metall PN6 Vollbolzen OD nominal (mm) 277 - 290 mm | 37200101 |  |  | 10 | NL | 73072980
779762232 | UNI-Grip 2-S W5 PN6 NBR 288-301 | 645.25 | EUR | 2022-12-01 | 1 | 8.107 | ST |  |  |  | 1D1 | 1D1A88 | 1D1A88220 | I250 | 8719141002492 | UNI-Grip S Kupplung Edelstahl 1.4571 Zugfeste Verbindung von Metall und Metall PN6 Vollbolzen OD nominal (mm) 288 - 301 mm | 37200101 |  |  | 10 | NL | 73072980
779762233 | UNI-Grip 2-S W5 PN6 NBR 301-314 | 655.77 | EUR | 2022-12-01 | 1 | 8.316 | ST |  |  |  | 1D1 | 1D1A88 | 1D1A88220 | I250 | 8719141002508 | UNI-Grip S Kupplung Edelstahl 1.4571 Zugfeste Verbindung von Metall und Metall PN6 Vollbolzen OD nominal (mm) 301 - 314 mm | 37200101 |  |  | 10 | NL | 73072980
779762234 | UNI-Grip 2-S W5 PN6 NBR 315-328 | 666.32 | EUR | 2022-12-01 | 1 | 8.54 | ST |  |  |  | 1D1 | 1D1A88 | 1D1A88220 | I250 | 8719141002515 | UNI-Grip S Kupplung Edelstahl 1.4571 Zugfeste Verbindung von Metall und Metall PN6 Vollbolzen OD nominal (mm) 315 - 328 mm | 37200101 |  |  | 10 | NL | 73072980
779762235 | UNI-Grip 2-S W5 PN6 NBR 327-340 | 676.99 | EUR | 2022-12-01 | 1 | 8.733 | ST |  |  |  | 1D1 | 1D1A88 | 1D1A88220 | I250 | 8719141002522 | UNI-Grip S Kupplung Edelstahl 1.4571 Zugfeste Verbindung von Metall und Metall PN6 Vollbolzen OD nominal (mm) 327 - 340 mm | 37200101 |  |  | 10 | NL | 73072980
779762236 | UNI-Grip 2-S W5 PN6 NBR 340-353 | 687.53 | EUR | 2022-12-01 | 1 | 8.941 | ST |  |  |  | 1D1 | 1D1A88 | 1D1A88220 | I250 | 8719141002539 | UNI-Grip S Kupplung Edelstahl 1.4571 Zugfeste Verbindung von Metall und Metall PN6 Vollbolzen OD nominal (mm) 340 - 353 mm | 37200101 |  |  | 10 | NL | 73072980
779762237 | UNI-Grip 2-S W5 PN6 NBR 350-363 | 696.37 | EUR | 2022-12-01 | 1 | 9.101 | ST |  |  |  | 1D1 | 1D1A88 | 1D1A88220 | I250 | 8719141002546 | UNI-Grip S Kupplung Edelstahl 1.4571 Zugfeste Verbindung von Metall und Metall PN6 Vollbolzen OD nominal (mm) 350 - 363 mm | 37200101 |  |  | 10 | NL | 73072980
779762238 | UNI-Grip 2-S W5 PN6 NBR 361-374 | 705.08 | EUR | 2022-12-01 | 1 | 9.278 | ST |  |  |  | 1D1 | 1D1A88 | 1D1A88220 | I250 | 8719141002553 | UNI-Grip S Kupplung Edelstahl 1.4571 Zugfeste Verbindung von Metall und Metall PN6 Vollbolzen OD nominal (mm) 361 - 374 mm | 37200101 |  |  | 10 | NL | 73072980
779762239 | UNI-Grip 2-S W5 PN6 NBR 374-387 | 1648.21 | EUR | 2022-12-01 | 1 | 13.282 | ST |  |  |  | 1D1 | 1D1A88 | 1D1A88220 | I250 | 8719141002560 | UNI-Grip S Kupplung Edelstahl 1.4571 Zugfeste Verbindung von Metall und Metall PN6 Vollbolzen OD nominal (mm) 374 - 387 mm | 37200101 |  |  | 10 | NL | 73072980
779762240 | UNI-Grip 2-S W5 PN6 NBR 387-400 | 1681.8 | EUR | 2022-12-01 | 1 | 13.607 | ST |  |  |  | 1D1 | 1D1A88 | 1D1A88220 | I250 | 8719141002577 | UNI-Grip S Kupplung Edelstahl 1.4571 Zugfeste Verbindung von Metall und Metall PN6 Vollbolzen OD nominal (mm) 387 - 400 mm | 37200101 |  |  | 10 | NL | 73072980
779762241 | UNI-Grip 2-S W5 PN6 NBR 400-413 | 1713.82 | EUR | 2022-12-01 | 1 | 13.933 | ST |  |  |  | 1D1 | 1D1A88 | 1D1A88220 | I250 | 8719141002584 | UNI-Grip S Kupplung Edelstahl 1.4571 Zugfeste Verbindung von Metall und Metall PN6 Vollbolzen OD nominal (mm) 400 - 413 mm | 37200101 |  |  | 10 | NL | 73072980
779762242 | UNI-Grip 2-S W5 PN6 NBR 412-425 | 1744.34 | EUR | 2022-12-01 | 1 | 14.233 | ST |  |  |  | 1D1 | 1D1A88 | 1D1A88220 | I250 | 8719141002591 | UNI-Grip S Kupplung Edelstahl 1.4571 Zugfeste Verbindung von Metall und Metall PN6 Vollbolzen OD nominal (mm) 412 - 425 mm | 37200101 |  |  | 10 | NL | 73072980
779762243 | UNI-Grip 2-S W5 PN6 NBR 422-435 | 1768.78 | EUR | 2022-12-01 | 1 | 14.483 | ST |  |  |  | 1D1 | 1D1A88 | 1D1A88220 | I250 | 8719141002607 | UNI-Grip S Kupplung Edelstahl 1.4571 Zugfeste Verbindung von Metall und Metall PN6 Vollbolzen OD nominal (mm) 422 - 435 mm | 37200101 |  |  | 10 | NL | 73072980
779762244 | UNI-Grip 2-S W5 PN6 NBR 438-451 | 1809.98 | EUR | 2022-12-01 | 1 | 14.883 | ST |  |  |  | 1D1 | 1D1A88 | 1D1A88220 | I250 | 8719141002614 | UNI-Grip S Kupplung Edelstahl 1.4571 Zugfeste Verbindung von Metall und Metall PN6 Vollbolzen OD nominal (mm) 438 - 451 mm | 37200101 |  |  | 10 | NL | 73072980
779762245 | UNI-Grip 2-S W5 PN6 NBR 451-464 | 1840.51 | EUR | 2022-12-01 | 1 | 15.208 | ST |  |  |  | 1D1 | 1D1A88 | 1D1A88220 | I250 | 8719141002621 | UNI-Grip S Kupplung Edelstahl 1.4571 Zugfeste Verbindung von Metall und Metall PN6 Vollbolzen OD nominal (mm) 451 - 464 mm | 37200101 |  |  | 10 | NL | 73072980
779762246 | UNI-Grip 2-S W5 PN6 NBR 460-473 | 1863.4 | EUR | 2022-12-01 | 1 | 15.434 | ST |  |  |  | 1D1 | 1D1A88 | 1D1A88220 | I250 | 8719141002638 | UNI-Grip S Kupplung Edelstahl 1.4571 Zugfeste Verbindung von Metall und Metall PN6 Vollbolzen OD nominal (mm) 460 - 473 mm | 37200101 |  |  | 10 | NL | 73072980
779762247 | UNI-Grip 2-S W5 PN6 NBR 476-489 | 1903.07 | EUR | 2022-12-01 | 1 | 15.834 | ST |  |  |  | 1D1 | 1D1A88 | 1D1A88220 | I250 | 8719141002645 | UNI-Grip S Kupplung Edelstahl 1.4571 Zugfeste Verbindung von Metall und Metall PN6 Vollbolzen OD nominal (mm) 476 - 489 mm | 37200101 |  |  | 10 | NL | 73072980
779762248 | UNI-Grip 2-S W5 PN6 NBR 488-501 | 1932.07 | EUR | 2022-12-01 | 1 | 16.134 | ST |  |  |  | 1D1 | 1D1A88 | 1D1A88220 | I250 | 8719141002652 | UNI-Grip S Kupplung Edelstahl 1.4571 Zugfeste Verbindung von Metall und Metall PN6 Vollbolzen OD nominal (mm) 488 - 501 mm | 37200101 |  |  | 10 | NL | 73072980
779762249 | UNI-Grip 2-S W5 PN6 NBR 503-516 | 1970.23 | EUR | 2022-12-01 | 1 | 16.509 | ST |  |  |  | 1D1 | 1D1A88 | 1D1A88220 | I250 | 8719141002669 | UNI-Grip S Kupplung Edelstahl 1.4571 Zugfeste Verbindung von Metall und Metall PN6 Vollbolzen OD nominal (mm) 503 - 516 mm | 37200101 |  |  | 10 | NL | 73072980
779762332 | UNI-Grip 2-S W5 PN2,5 NBR 288-301 | 538.88 | EUR | 2022-12-01 | 1 | 6.814 | ST |  |  |  | 1D1 | 1D1A88 | 1D1A88230 | I250 | 8719141002676 | UNI-Grip S Kupplung Edelstahl 1.4571 Zugfeste Verbindung von Metall und Metall PN 2,5 Vollbolzen OD nominal (mm) 288 - 301 mm | 37200101 |  |  | 10 | NL | 73072980
779762333 | UNI-Grip 2-S W5 PN2,5 NBR 301-314 | 547.28 | EUR | 2022-12-01 | 1 | 6.993 | ST |  |  |  | 1D1 | 1D1A88 | 1D1A88230 | I250 | 8719141002683 | UNI-Grip S Kupplung Edelstahl 1.4571 Zugfeste Verbindung von Metall und Metall PN 2,5 Vollbolzen OD nominal (mm) 301 - 314 mm | 37200101 |  |  | 10 | NL | 73072980
779762334 | UNI-Grip 2-S W5 PN2,5 NBR 315-328 | 555.67 | EUR | 2022-12-01 | 1 | 7.187 | ST |  |  |  | 1D1 | 1D1A88 | 1D1A88230 | I250 | 8719141002690 | UNI-Grip S Kupplung Edelstahl 1.4571 Zugfeste Verbindung von Metall und Metall PN 2,5 Vollbolzen OD nominal (mm) 315 - 328 mm | 37200101 |  |  | 10 | NL | 73072980
779762335 | UNI-Grip 2-S W5 PN2,5 NBR 327-340 | 562.38 | EUR | 2022-12-01 | 1 | 7.353 | ST |  |  |  | 1D1 | 1D1A88 | 1D1A88230 | I250 | 8719141002706 | UNI-Grip S Kupplung Edelstahl 1.4571 Zugfeste Verbindung von Metall und Metall PN 2,5 Vollbolzen OD nominal (mm) 327 - 340 mm | 37200101 |  |  | 10 | NL | 73072980
779762336 | UNI-Grip 2-S W5 PN2,5 NBR 340-353 | 570.78 | EUR | 2022-12-01 | 1 | 7.532 | ST |  |  |  | 1D1 | 1D1A88 | 1D1A88230 | I250 | 8719141002713 | UNI-Grip S Kupplung Edelstahl 1.4571 Zugfeste Verbindung von Metall und Metall PN 2,5 Vollbolzen OD nominal (mm) 340 - 353 mm | 37200101 |  |  | 10 | NL | 73072980
779762337 | UNI-Grip 2-S W5 PN2,5 NBR 350-363 | 577.49 | EUR | 2022-12-01 | 1 | 7.671 | ST |  |  |  | 1D1 | 1D1A88 | 1D1A88230 | I250 | 8719141002720 | UNI-Grip S Kupplung Edelstahl 1.4571 Zugfeste Verbindung von Metall und Metall PN 2,5 Vollbolzen OD nominal (mm) 350 - 363 mm | 37200101 |  |  | 10 | NL | 73072980
779762338 | UNI-Grip 2-S W5 PN2,5 NBR 361-374 | 584.2 | EUR | 2022-12-01 | 1 | 7.823 | ST |  |  |  | 1D1 | 1D1A88 | 1D1A88230 | I250 | 8719141002737 | UNI-Grip S Kupplung Edelstahl 1.4571 Zugfeste Verbindung von Metall und Metall PN 2,5 Vollbolzen OD nominal (mm) 361 - 374 mm | 37200101 |  |  | 10 | NL | 73072980
779762339 | UNI-Grip 2-S W5 PN2,5 NBR 374-387 | 674.86 | EUR | 2022-12-01 | 1 | 9.486 | ST |  |  |  | 1D1 | 1D1A88 | 1D1A88230 | I250 | 8719141002744 | UNI-Grip S Kupplung Edelstahl 1.4571 Zugfeste Verbindung von Metall und Metall PN 2,5 Vollbolzen OD nominal (mm) 374 - 387 mm | 37200101 |  |  | 10 | NL | 73072980
779762340 | UNI-Grip 2-S W5 PN2,5 NBR 387-400 | 684.92 | EUR | 2022-12-01 | 1 | 9.695 | ST |  |  |  | 1D1 | 1D1A88 | 1D1A88230 | I250 | 8719141002751 | UNI-Grip S Kupplung Edelstahl 1.4571 Zugfeste Verbindung von Metall und Metall PN 2,5 Vollbolzen OD nominal (mm) 387 - 400 mm | 37200101 |  |  | 10 | NL | 73072980
779762341 | UNI-Grip 2-S W5 PN2,5 NBR 400-413 | 695.01 | EUR | 2022-12-01 | 1 | 9.903 | ST |  |  |  | 1D1 | 1D1A88 | 1D1A88230 | I250 | 8719141002768 | UNI-Grip S Kupplung Edelstahl 1.4571 Zugfeste Verbindung von Metall und Metall PN 2,5 Vollbolzen OD nominal (mm) 400 - 413 mm | 37200101 |  |  | 10 | NL | 73072980
779762342 | UNI-Grip 2-S W5 PN2,5 NBR 412-425 | 639.57 | EUR | 2022-12-01 | 1 | 10.096 | ST |  |  |  | 1D1 | 1D1A88 | 1D1A88230 | I250 | 8719141002775 | UNI-Grip S Kupplung Edelstahl 1.4571 Zugfeste Verbindung von Metall und Metall PN 2,5 Vollbolzen OD nominal (mm) 412 - 425 mm | 37200101 |  |  | 10 | NL | 73072980
779762343 | UNI-Grip 2-S W5 PN2,5 NBR 422-435 | 711.76 | EUR | 2022-12-01 | 1 | 10.256 | ST |  |  |  | 1D1 | 1D1A88 | 1D1A88230 | I250 | 8719141002782 | UNI-Grip S Kupplung Edelstahl 1.4571 Zugfeste Verbindung von Metall und Metall PN 2,5 Vollbolzen OD nominal (mm) 422 - 435 mm | 37200101 |  |  | 10 | NL | 73072980
779762344 | UNI-Grip 2-S W5 PN2,5 NBR 438-451 | 724.62 | EUR | 2022-12-01 | 1 | 10.512 | ST |  |  |  | 1D1 | 1D1A88 | 1D1A88230 | I250 | 8719141002799 | UNI-Grip S Kupplung Edelstahl 1.4571 Zugfeste Verbindung von Metall und Metall PN 2,5 Vollbolzen OD nominal (mm) 438 - 451 mm | 37200101 |  |  | 10 | NL | 73072980
779762345 | UNI-Grip 2-S W5 PN2,5 NBR 451-464 | 735.29 | EUR | 2022-12-01 | 1 | 10.721 | ST |  |  |  | 1D1 | 1D1A88 | 1D1A88230 | I250 | 8719141002805 | UNI-Grip S Kupplung Edelstahl 1.4571 Zugfeste Verbindung von Metall und Metall PN 2,5 Vollbolzen OD nominal (mm) 451 - 464 mm | 37200101 |  |  | 10 | NL | 73072980
779762346 | UNI-Grip 2-S W5 PN2,5 NBR 460-473 | 741.23 | EUR | 2022-12-01 | 1 | 10.865 | ST |  |  |  | 1D1 | 1D1A88 | 1D1A88230 | I250 | 8719141002812 | UNI-Grip S Kupplung Edelstahl 1.4571 Zugfeste Verbindung von Metall und Metall PN 2,5 Vollbolzen OD nominal (mm) 460 - 473 mm | 37200101 |  |  | 10 | NL | 73072980
779762347 | UNI-Grip 2-S W5 PN2,5 NBR 476-489 | 755.42 | EUR | 2022-12-01 | 1 | 11.122 | ST |  |  |  | 1D1 | 1D1A88 | 1D1A88230 | I250 | 8719141002829 | UNI-Grip S Kupplung Edelstahl 1.4571 Zugfeste Verbindung von Metall und Metall PN 2,5 Vollbolzen OD nominal (mm) 476 - 489 mm | 37200101 |  |  | 10 | NL | 73072980
779762348 | UNI-Grip 2-S W5 PN2,5 NBR 488-501 | 764.59 | EUR | 2022-12-01 | 1 | 11.314 | ST |  |  |  | 1D1 | 1D1A88 | 1D1A88230 | I250 | 8719141002836 | UNI-Grip S Kupplung Edelstahl 1.4571 Zugfeste Verbindung von Metall und Metall PN 2,5 Vollbolzen OD nominal (mm) 488 - 501 mm | 37200101 |  |  | 10 | NL | 73072980
779762349 | UNI-Grip 2-S W5 PN2,5 NBR 503-516 | 776.8 | EUR | 2022-12-01 | 1 | 11.555 | ST |  |  |  | 1D1 | 1D1A88 | 1D1A88230 | I250 | 8719141002843 | UNI-Grip S Kupplung Edelstahl 1.4571 Zugfeste Verbindung von Metall und Metall PN 2,5 Vollbolzen OD nominal (mm) 503 - 516 mm | 37200101 |  |  | 10 | NL | 73072980
779762350 | UNI-Grip 2-S W5 PN2,5 NBR 520-533 | 1912.24 | EUR | 2022-12-01 | 1 | 16.935 | ST |  |  |  | 1D1 | 1D1A88 | 1D1A88230 | I250 | 8719141002850 | UNI-Grip S Kupplung Edelstahl 1.4571 Zugfeste Verbindung von Metall und Metall PN 2,5 Vollbolzen OD nominal (mm) 520 - 533 mm | 37200101 |  |  | 10 | NL | 73072980
779762351 | UNI-Grip 2-S W5 PN2,5 NBR 531-544 | 1922.92 | EUR | 2022-12-01 | 1 | 17.21 | ST |  |  |  | 1D1 | 1D1A88 | 1D1A88230 | I250 | 8719141002867 | UNI-Grip S Kupplung Edelstahl 1.4571 Zugfeste Verbindung von Metall und Metall PN 2,5 Vollbolzen OD nominal (mm) 531 - 544 mm | 37200101 |  |  | 10 | NL | 73072980
779762352 | UNI-Grip 2-S W5 PN2,5 NBR 546-559 | 1958.01 | EUR | 2022-12-01 | 1 | 17.585 | ST |  |  |  | 1D1 | 1D1A88 | 1D1A88230 | I250 | 8719141002874 | UNI-Grip S Kupplung Edelstahl 1.4571 Zugfeste Verbindung von Metall und Metall PN 2,5 Vollbolzen OD nominal (mm) 546 - 559 mm | 37200101 |  |  | 10 | NL | 73072980
779762353 | UNI-Grip 2-S W5 PN2,5 NBR 557-570 | 1985.48 | EUR | 2022-12-01 | 1 | 17.86 | ST |  |  |  | 1D1 | 1D1A88 | 1D1A88230 | I250 | 8719141002881 | UNI-Grip S Kupplung Edelstahl 1.4571 Zugfeste Verbindung von Metall und Metall PN 2,5 Vollbolzen OD nominal (mm) 557 - 570 mm | 37200101 |  |  | 10 | NL | 73072980
779762354 | UNI-Grip 2-S W5 PN2,5 NBR 571-584 | 2014.47 | EUR | 2022-12-01 | 1 | 18.21 | ST |  |  |  | 1D1 | 1D1A88 | 1D1A88230 | I250 | 8719141002898 | UNI-Grip S Kupplung Edelstahl 1.4571 Zugfeste Verbindung von Metall und Metall PN 2,5 Vollbolzen OD nominal (mm) 571 - 584 mm | 37200101 |  |  | 10 | NL | 73072980
779762355 | UNI-Grip 2-S W5 PN2,5 NBR 600-613 | 2084.7 | EUR | 2022-12-01 | 1 | 18.936 | ST |  |  |  | 1D1 | 1D1A88 | 1D1A88230 | I250 | 8719141002904 | UNI-Grip S Kupplung Edelstahl 1.4571 Zugfeste Verbindung von Metall und Metall PN 2,5 Vollbolzen OD nominal (mm) 600 - 613 mm | 37200101 |  |  | 10 | NL | 73072980
779762356 | UNI-Grip 2-S W5 PN2,5 NBR 610-623 | 2109.1 | EUR | 2022-12-01 | 1 | 19.186 | ST |  |  |  | 1D1 | 1D1A88 | 1D1A88230 | I250 | 8719141002911 | UNI-Grip S Kupplung Edelstahl 1.4571 Zugfeste Verbindung von Metall und Metall PN 2,5 Vollbolzen OD nominal (mm) 610 - 623 mm | 37200101 |  |  | 10 | NL | 73072980
779762357 | UNI-Grip 2-S W5 PN2,5 NBR 628-641 | 2151.83 | EUR | 2022-12-01 | 1 | 19.636 | ST |  |  |  | 1D1 | 1D1A88 | 1D1A88230 | I250 | 8719141002928 | UNI-Grip S Kupplung Edelstahl 1.4571 Zugfeste Verbindung von Metall und Metall PN 2,5 Vollbolzen OD nominal (mm) 628 - 641 mm | 37200101 |  |  | 10 | NL | 73072980
779762358 | UNI-Grip 2-S W5 PN2,5 NBR 648-661 | 2196.1 | EUR | 2022-12-01 | 1 | 20.137 | ST |  |  |  | 1D1 | 1D1A88 | 1D1A88230 | I250 | 8719141002935 | UNI-Grip S Kupplung Edelstahl 1.4571 Zugfeste Verbindung von Metall und Metall PN 2,5 Vollbolzen OD nominal (mm) 648 - 661 mm | 37200101 |  |  | 10 | NL | 73072980
779762359 | UNI-Grip 2-S W5 PN2,5 NBR 676-689 | 2263.22 | EUR | 2022-12-01 | 1 | 20.837 | ST |  |  |  | 1D1 | 1D1A88 | 1D1A88230 | I250 | 8719141002942 | UNI-Grip S Kupplung Edelstahl 1.4571 Zugfeste Verbindung von Metall und Metall PN 2,5 Vollbolzen OD nominal (mm) 676 - 689 mm | 37200101 |  |  | 10 | NL | 73072980
779762360 | UNI-Grip 2-S W5 PN2,5 NBR 688-701 | 2293.76 | EUR | 2022-12-01 | 1 | 21.137 | ST |  |  |  | 1D1 | 1D1A88 | 1D1A88230 | I250 | 8719141002959 | UNI-Grip S Kupplung Edelstahl 1.4571 Zugfeste Verbindung von Metall und Metall PN 2,5 Vollbolzen OD nominal (mm) 688 - 701 mm | 37200101 |  |  | 10 | NL | 73072980
779762361 | UNI-Grip 2-S W5 PN2,5 NBR 700-713 | 2321.24 | EUR | 2022-12-01 | 1 | 21.438 | ST |  |  |  | 1D1 | 1D1A88 | 1D1A88230 | I250 | 8719141002966 | UNI-Grip S Kupplung Edelstahl 1.4571 Zugfeste Verbindung von Metall und Metall PN 2,5 Vollbolzen OD nominal (mm) 700 - 713 mm | 37200101 |  |  | 10 | NL | 73072980
779762362 | UNI-Grip 2-S W5 PN2,5 NBR 717-730 | 2360.91 | EUR | 2022-12-01 | 1 | 21.863 | ST |  |  |  | 1D1 | 1D1A88 | 1D1A88230 | I250 | 8719141002973 | UNI-Grip S Kupplung Edelstahl 1.4571 Zugfeste Verbindung von Metall und Metall PN 2,5 Vollbolzen OD nominal (mm) 717 - 730 mm | 37200101 |  |  | 10 | NL | 73072980
779762363 | UNI-Grip 2-S W5 PN2,5 NBR 732-745 | 2396.02 | EUR | 2022-12-01 | 1 | 22.238 | ST |  |  |  | 1D1 | 1D1A88 | 1D1A88230 | I250 | 8719141002980 | UNI-Grip S Kupplung Edelstahl 1.4571 Zugfeste Verbindung von Metall und Metall PN 2,5 Vollbolzen OD nominal (mm) 732 - 745 mm | 37200101 |  |  | 10 | NL | 73072980
779764001 | UNI-Grip 1-S W5 PN16 EPDM 21-24 | 85.47 | EUR | 2022-12-01 | 1 | 0.2 | ST |  |  |  | 1D1 | 1D1A88 | 1D1A88101 | I250 | 8719141000955 | UNI-Grip S Kupplung Edelstahl 1.4571 Zugfeste Verbindung von Metall und Metall PN16 Vollbolzen OD nominal (mm) 21,0 - 24,0 mm | 37000000 |  |  | 2 | NL | 73072980
779764002 | UNI-Grip 1-S W5 PN16 EPDM 25-29 | 92.18 | EUR | 2022-12-01 | 1 | 0.2 | ST |  |  |  | 1D1 | 1D1A88 | 1D1A88101 | I250 | 8719141000962 | UNI-Grip S Kupplung Edelstahl 1.4571 Zugfeste Verbindung von Metall und Metall PN16 Vollbolzen OD nominal (mm) 25,0 - 29,0 mm | 37000000 |  |  | 2 | NL | 73072980
779764003 | UNI-Grip 1-S W5 PN16 EPDM 29-32 | 92.18 | EUR | 2022-12-01 | 1 | 0.2 | ST |  |  |  | 1D1 | 1D1A88 | 1D1A88101 | I250 | 8719141000979 | UNI-Grip S Kupplung Edelstahl 1.4571 Zugfeste Verbindung von Metall und Metall PN16 Vollbolzen OD nominal (mm) 29,0 - 32,0 mm | 37000000 |  |  | 10 | NL | 73072980
779764004 | UNI-Grip 1-S W5 PN16 EPDM 33-36 | 96.45 | EUR | 2022-12-01 | 1 | 0.2 | ST |  |  |  | 1D1 | 1D1A88 | 1D1A88101 | I250 | 8719141000986 | UNI-Grip S Kupplung Edelstahl 1.4571 Zugfeste Verbindung von Metall und Metall PN16 Vollbolzen OD nominal (mm) 33,0 - 36,0 mm | 37000000 |  |  | 2 | NL | 73072980
779764005 | UNI-Grip 1-S W5 PN16 EPDM 36-39 | 111.39 | EUR | 2022-12-01 | 1 | 0.4 | ST |  |  |  | 1D1 | 1D1A88 | 1D1A88101 | I250 | 8719141000993 | UNI-Grip S Kupplung Edelstahl 1.4571 Zugfeste Verbindung von Metall und Metall PN16 Vollbolzen OD nominal (mm) 36,0 - 39,0 mm | 37000000 |  |  | 2 | NL | 73072980
779764006 | UNI-Grip 1-S W5 PN16 EPDM 39-43 | 119.79 | EUR | 2022-12-01 | 1 | 0.4 | ST |  |  |  | 1D1 | 1D1A88 | 1D1A88101 | I250 | 8719141001006 | UNI-Grip S Kupplung Edelstahl 1.4571 Zugfeste Verbindung von Metall und Metall PN16 Vollbolzen OD nominal (mm) 39,0 - 43,0 mm | 37000000 |  |  | 10 | NL | 73072980
779764007 | UNI-Grip 1-S W5 PN16 EPDM 43-47,5 | 124.07 | EUR | 2022-12-01 | 1 | 0.4 | ST |  |  |  | 1D1 | 1D1A88 | 1D1A88101 | I250 | 8719141001013 | UNI-Grip S Kupplung Edelstahl 1.4571 Zugfeste Verbindung von Metall und Metall PN16 Vollbolzen OD nominal (mm) 43,0 - 47,5 mm | 37000000 |  |  | 2 | NL | 73072980
779764008 | UNI-Grip 1-S W5 PN16 EPDM 47,5-52,5 | 123.51 | EUR | 2022-12-01 | 1 | 0.4 | ST |  |  |  | 1D1 | 1D1A88 | 1D1A88101 | I250 | 8719141001020 | UNI-Grip S Kupplung Edelstahl 1.4571 Zugfeste Verbindung von Metall und Metall PN16 Vollbolzen OD nominal (mm) 47,5 - 52,5 mm | 37000000 |  |  | 2 | NL | 73072980
779764009 | UNI-Grip 1-S W5 PN16 EPDM 52,5-58 | 138.96 | EUR | 2022-12-01 | 1 | 0.6 | ST |  |  |  | 1D1 | 1D1A88 | 1D1A88101 | I250 | 8719141001037 | UNI-Grip S Kupplung Edelstahl 1.4571 Zugfeste Verbindung von Metall und Metall PN16 Vollbolzen OD nominal (mm) 52,5 - 58,0 mm | 37000000 |  |  | 2 | NL | 73072980
779764010 | UNI-Grip 1-S W5 PN16 EPDM 58-64 | 138.96 | EUR | 2022-12-01 | 1 | 0.6 | ST |  |  |  | 1D1 | 1D1A88 | 1D1A88101 | I250 | 8719141001044 | UNI-Grip S Kupplung Edelstahl 1.4571 Zugfeste Verbindung von Metall und Metall PN16 Vollbolzen OD nominal (mm) 58,0 - 64,0 mm | 37000000 |  |  | 2 | NL | 73072980
779764011 | UNI-Grip 1-S W5 PN16 EPDM 64-72 | 154.15 | EUR | 2022-12-01 | 1 | 1.4 | ST |  |  |  | 1D1 | 1D1A88 | 1D1A88101 | I250 | 8719141001051 | UNI-Grip S Kupplung Edelstahl 1.4571 Zugfeste Verbindung von Metall und Metall PN16 Vollbolzen OD nominal (mm) 64,0 - 72,0 mm | 37000000 |  |  | 10 | NL | 73072980
779764012 | UNI-Grip 1-S W5 PN16 EPDM 72-80 | 173.38 | EUR | 2022-12-01 | 1 | 1.4 | ST |  |  |  | 1D1 | 1D1A88 | 1D1A88101 | I250 | 8719141001068 | UNI-Grip S Kupplung Edelstahl 1.4571 Zugfeste Verbindung von Metall und Metall PN16 Vollbolzen OD nominal (mm) 72,0 - 80,0 mm | 37000000 |  |  | 2 | NL | 73072980
779764013 | UNI-Grip 1-S W5 PN16 EPDM 80-88 | 178.55 | EUR | 2022-12-01 | 1 | 1.6 | ST |  |  |  | 1D1 | 1D1A88 | 1D1A88101 | I250 | 8719141001075 | UNI-Grip S Kupplung Edelstahl 1.4571 Zugfeste Verbindung von Metall und Metall PN16 Vollbolzen OD nominal (mm) 80,0 - 88,0 mm | 37000000 |  |  | 10 | NL | 73072980
779764014 | UNI-Grip 1-S W5 PN16 EPDM 88-96 | 181.78 | EUR | 2022-12-01 | 1 | 1.6 | ST |  |  |  | 1D1 | 1D1A88 | 1D1A88101 | I250 | 8719141001082 | UNI-Grip S Kupplung Edelstahl 1.4571 Zugfeste Verbindung von Metall und Metall PN16 Vollbolzen OD nominal (mm) 88,0 - 96,0 mm | 37000000 |  |  | 10 | NL | 73072980
779764015 | UNI-Grip 1-S W5 PN16 EPDM 97-105 | 186.03 | EUR | 2022-12-01 | 1 | 1.7 | ST |  |  |  | 1D1 | 1D1A88 | 1D1A88101 | I250 | 8719141001099 | UNI-Grip S Kupplung Edelstahl 1.4571 Zugfeste Verbindung von Metall und Metall PN16 Vollbolzen OD nominal (mm) 97,0 - 105,0 mm | 37000000 |  |  | 10 | NL | 73072980
779764016 | UNI-Grip 1-S W5 PN16 EPDM 104-112 | 196.71 | EUR | 2022-12-01 | 1 | 1.7 | ST |  |  |  | 1D1 | 1D1A88 | 1D1A88101 | I250 | 8719141001105 | UNI-Grip S Kupplung Edelstahl 1.4571 Zugfeste Verbindung von Metall und Metall PN16 Vollbolzen OD nominal (mm) 104,0 - 112,0 mm | 37000000 |  |  | 10 | NL | 73072980
779764017 | UNI-Grip 1-S W5 PN16 EPDM 112-120 | 204.19 | EUR | 2022-12-01 | 1 | 1.9 | ST |  |  |  | 1D1 | 1D1A88 | 1D1A88101 | I250 | 8719141001112 | UNI-Grip S Kupplung Edelstahl 1.4571 Zugfeste Verbindung von Metall und Metall PN16 Vollbolzen OD nominal (mm) 112,0 - 120,0 mm | 37000000 |  |  | 2 | NL | 73072980
779764018 | UNI-Grip 1-S W5 PN16 EPDM 122-130 | 209.55 | EUR | 2022-12-01 | 1 | 1.9 | ST |  |  |  | 1D1 | 1D1A88 | 1D1A88101 | I250 | 8719141001129 | UNI-Grip S Kupplung Edelstahl 1.4571 Zugfeste Verbindung von Metall und Metall PN16 Vollbolzen OD nominal (mm) 122,0 - 130,0 mm | 37000000 |  |  | 10 | NL | 73072980
779764019 | UNI-Grip 1-S W5 PN16 EPDM 129-137 | 288.74 | EUR | 2022-12-01 | 1 | 3.4 | ST |  |  |  | 1D1 | 1D1A88 | 1D1A88101 | I250 | 8719141001136 | UNI-Grip S Kupplung Edelstahl 1.4571 Zugfeste Verbindung von Metall und Metall PN16 Vollbolzen OD nominal (mm) 129,0 - 137,0 mm | 37000000 |  |  | 10 | NL | 73072980
779764020 | UNI-Grip 1-S W5 PN16 EPDM 137-145 | 329.03 | EUR | 2022-12-01 | 1 | 3.5 | ST |  |  |  | 1D1 | 1D1A88 | 1D1A88101 | I250 | 8719141001143 | UNI-Grip S Kupplung Edelstahl 1.4571 Zugfeste Verbindung von Metall und Metall PN16 Vollbolzen OD nominal (mm) 137,0 - 145,0 mm | 37000000 |  |  | 2 | NL | 73072980
779764021 | UNI-Grip 1-S W5 PN16 EPDM 149-157 | 352.7 | EUR | 2022-12-01 | 1 | 3.6 | ST |  |  |  | 1D1 | 1D1A88 | 1D1A88101 | I250 | 8719141001150 | UNI-Grip S Kupplung Edelstahl 1.4571 Zugfeste Verbindung von Metall und Metall PN16 Vollbolzen OD nominal (mm) 149,0 - 157,0 mm | 37000000 |  |  | 10 | NL | 73072980
779764022 | UNI-Grip 1-S W5 PN16 EPDM 157-165 | 356.96 | EUR | 2022-12-01 | 1 | 3.7 | ST |  |  |  | 1D1 | 1D1A88 | 1D1A88101 | I250 | 8719141001167 | UNI-Grip S Kupplung Edelstahl 1.4571 Zugfeste Verbindung von Metall und Metall PN16 Vollbolzen OD nominal (mm) 157,0 - 165,0 mm | 37000000 |  |  | 10 | NL | 73072980
779764023 | UNI-Grip 1-S W5 PN16 EPDM 164-172 | 378.34 | EUR | 2022-12-01 | 1 | 3.8 | ST |  |  |  | 1D1 | 1D1A88 | 1D1A88101 | I250 | 8719141001174 | UNI-Grip S Kupplung Edelstahl 1.4571 Zugfeste Verbindung von Metall und Metall PN16 Vollbolzen OD nominal (mm) 164,0 - 172,0 mm | 37000000 |  |  | 10 | NL | 73072980
779764024 | UNI-Grip 2-S W5 PN16 EPDM 185-198 | 546.36 | EUR | 2022-12-01 | 1 | 6.456 | ST |  |  |  | 1D1 | 1D1A88 | 1D1A88101 | I250 | 8719141002997 | UNI-Grip S Kupplung Edelstahl 1.4571 Zugfeste Verbindung von Metall und Metall PN16 Vollbolzen OD nominal (mm) 185,0 - 198,0 mm | 37200101 |  |  | 10 | NL | 73072980
779764025 | UNI-Grip 2-S W5 PN16 EPDM 198-211 | 675 | EUR | 2022-12-01 | 1 | 6.664 | ST |  |  |  | 1D1 | 1D1A88 | 1D1A88101 | I250 | 8719141003000 | UNI-Grip S Kupplung Edelstahl 1.4571 Zugfeste Verbindung von Metall und Metall PN16 Vollbolzen OD nominal (mm) 198,0 - 211,0 mm | 37200101 |  |  | 10 | NL | 39174000
779764026 | UNI-Grip 2-S W5 PN16 EPDM 210-223 | 1191.91 | EUR | 2022-12-01 | 1 | 9.179 | ST |  |  |  | 1D1 | 1D1A88 | 1D1A88101 | I250 | 8719141003017 | UNI-Grip S Kupplung Edelstahl 1.4571 Zugfeste Verbindung von Metall und Metall PN16 Vollbolzen OD nominal (mm) 210,0 - 223,0 mm | 37200101 |  |  | 10 | NL | 39174000
779764027 | UNI-Grip 2-S W5 PN16 EPDM 221-234 | 1217.84 | EUR | 2022-12-01 | 1 | 9.454 | ST |  |  |  | 1D1 | 1D1A88 | 1D1A88101 | I250 | 8719141003024 | UNI-Grip S Kupplung Edelstahl 1.4571 Zugfeste Verbindung von Metall und Metall PN16 Vollbolzen OD nominal (mm) 221,0 - 234,0 mm | 37200101 |  |  | 10 | NL | 73072980
779764028 | UNI-Grip 2-S W5 PN16 EPDM 234-247 | 1251.41 | EUR | 2022-12-01 | 1 | 9.78 | ST |  |  |  | 1D1 | 1D1A88 | 1D1A88101 | I250 | 8719141003031 | UNI-Grip S Kupplung Edelstahl 1.4571 Zugfeste Verbindung von Metall und Metall PN16 Vollbolzen OD nominal (mm) 234,0 - 247,0 mm | 37200101 |  |  | 10 | NL | 73072980
779764029 | UNI-Grip 2-S W5 PN16 EPDM 247-260 | 1281.95 | EUR | 2022-12-01 | 1 | 10.105 | ST |  |  |  | 1D1 | 1D1A88 | 1D1A88101 | I250 | 8719141003048 | UNI-Grip S Kupplung Edelstahl 1.4571 Zugfeste Verbindung von Metall und Metall PN16 Vollbolzen OD nominal (mm) 247,0 - 260,0 mm | 37200101 |  |  | 10 | NL | 73072980
779764030 | UNI-Grip 2-S W5 PN16 EPDM 263-276 | 1320.1 | EUR | 2022-12-01 | 1 | 10.505 | ST |  |  |  | 1D1 | 1D1A88 | 1D1A88101 | I250 | 8719141003055 | UNI-Grip S Kupplung Edelstahl 1.4571 Zugfeste Verbindung von Metall und Metall PN16 Vollbolzen OD nominal (mm) 263,0 - 276,0 mm | 37200101 |  |  | 2 | NL | 39174000
779764031 | UNI-Grip 2-S W5 PN16 EPDM 277-290 | 1352.14 | EUR | 2022-12-01 | 1 | 10.855 | ST |  |  |  | 1D1 | 1D1A88 | 1D1A88101 | I250 | 8719141003062 | UNI-Grip S Kupplung Edelstahl 1.4571 Zugfeste Verbindung von Metall und Metall PN16 Vollbolzen OD nominal (mm) 277,0 - 290,0 mm | 37200101 |  |  | 10 | NL | 73072980
779764126 | UNI-Grip 2-S W5 PN10 EPDM 213-223 | 675 | EUR | 2022-12-01 | 1 | 6.857 | ST |  |  |  | 1D1 | 1D1A88 | 1D1A88111 | I250 | 8719141003079 | UNI-Grip S / SE Kupplung Edelstahl 1.4571 Zugfeste Verbindung von Metall und Metall PN10 Vollbolzen OD nominal (mm) 210 - 223 mm | 37200101 |  |  | 2 | NL | 73072980
779764127 | UNI-Grip 2-S W5 PN10 EPDM 224-234 | 743.23 | EUR | 2022-12-01 | 1 | 7.033 | ST |  |  |  | 1D1 | 1D1A88 | 1D1A88111 | I250 | 8719141003086 | UNI-Grip S / SE Kupplung Edelstahl 1.4571 Zugfeste Verbindung von Metall und Metall PN10 Vollbolzen OD nominal (mm) 221 - 234 mm | 37200101 |  |  | 10 | NL | 73072980
779764128 | UNI-Grip 2-S W5 PN10 EPDM 237-247 | 752.03 | EUR | 2022-12-01 | 1 | 7.242 | ST |  |  |  | 1D1 | 1D1A88 | 1D1A88111 | I250 | 8719141003093 | UNI-Grip S / SE Kupplung Edelstahl 1.4571 Zugfeste Verbindung von Metall und Metall PN10 Vollbolzen OD nominal (mm) 234 - 247 mm | 37200101 |  |  | 10 | NL | 73072980
779764129 | UNI-Grip 2-S W5 PN10 EPDM 250-260 | 765.26 | EUR | 2022-12-01 | 1 | 7.45 | ST |  |  |  | 1D1 | 1D1A88 | 1D1A88111 | I250 | 8719141003109 | UNI-Grip S / SE Kupplung Edelstahl 1.4571 Zugfeste Verbindung von Metall und Metall PN10 Vollbolzen OD nominal (mm) 247 - 260 mm | 37200101 |  |  | 10 | NL | 73072980
779764130 | UNI-Grip 2-S W5 PN10 EPDM 266-276 | 780.7 | EUR | 2022-12-01 | 1 | 7.707 | ST |  |  |  | 1D1 | 1D1A88 | 1D1A88111 | I250 | 8719141003116 | UNI-Grip S / SE Kupplung Edelstahl 1.4571 Zugfeste Verbindung von Metall und Metall PN10 Vollbolzen OD nominal (mm) 263 - 276 mm | 37200101 |  |  | 10 | NL | 73072980
779764131 | UNI-Grip 2-S W5 PN10 EPDM 280-290 | 796.14 | EUR | 2022-12-01 | 1 | 7.931 | ST |  |  |  | 1D1 | 1D1A88 | 1D1A88111 | I250 | 8719141003123 | UNI-Grip S / SE Kupplung Edelstahl 1.4571 Zugfeste Verbindung von Metall und Metall PN10 Vollbolzen OD nominal (mm) 277 - 290 mm | 37200101 |  |  | 10 | NL | 73072980
779764132 | UNI-Grip 2-S W5 PN10 EPDM 291-301 | 1303.3 | EUR | 2022-12-01 | 1 | 11.131 | ST |  |  |  | 1D1 | 1D1A88 | 1D1A88111 | I250 | 8719141003130 | UNI-Grip S / SE Kupplung Edelstahl 1.4571 Zugfeste Verbindung von Metall und Metall PN10 Vollbolzen OD nominal (mm) 288 - 301 mm | 37200101 |  |  | 10 | NL | 73072980
779764133 | UNI-Grip 2-S W5 PN10 EPDM 304-314 | 1332.3 | EUR | 2022-12-01 | 1 | 11.456 | ST |  |  |  | 1D1 | 1D1A88 | 1D1A88111 | I250 | 8719141003147 | UNI-Grip S / SE Kupplung Edelstahl 1.4571 Zugfeste Verbindung von Metall und Metall PN10 Vollbolzen OD nominal (mm) 301 - 314 mm | 37200101 |  |  | 10 | NL | 73072980
779764134 | UNI-Grip 2-S W5 PN10 EPDM 318-328 | 1365.88 | EUR | 2022-12-01 | 1 | 11.806 | ST |  |  |  | 1D1 | 1D1A88 | 1D1A88111 | I250 | 8719141003154 | UNI-Grip S / SE Kupplung Edelstahl 1.4571 Zugfeste Verbindung von Metall und Metall PN10 Vollbolzen OD nominal (mm) 315 - 328 mm | 37200101 |  |  | 10 | NL | 73072980
779764135 | UNI-Grip 2-S W5 PN10 EPDM 330-340 | 1393.33 | EUR | 2022-12-01 | 1 | 12.106 | ST |  |  |  | 1D1 | 1D1A88 | 1D1A88111 | I250 | 8719141003161 | UNI-Grip S / SE Kupplung Edelstahl 1.4571 Zugfeste Verbindung von Metall und Metall PN10 Vollbolzen OD nominal (mm) 327 - 340 mm | 37200101 |  |  | 10 | NL | 73072980
779764136 | UNI-Grip 2-S W5 PN10 EPDM 343-353 | 1420.83 | EUR | 2022-12-01 | 1 | 12.431 | ST |  |  |  | 1D1 | 1D1A88 | 1D1A88111 | I250 | 8719141003178 | UNI-Grip S / SE Kupplung Edelstahl 1.4571 Zugfeste Verbindung von Metall und Metall PN10 Vollbolzen OD nominal (mm) 340 - 353 mm | 37200101 |  |  | 10 | NL | 73072980
779764137 | UNI-Grip 2-S W5 PN10 EPDM 353-363 | 1443.72 | EUR | 2022-12-01 | 1 | 12.682 | ST |  |  |  | 1D1 | 1D1A88 | 1D1A88111 | I250 | 8719141003185 | UNI-Grip S / SE Kupplung Edelstahl 1.4571 Zugfeste Verbindung von Metall und Metall PN10 Vollbolzen OD nominal (mm) 350 - 363 mm | 37200101 |  |  | 10 | NL | 73072980
779764138 | UNI-Grip 2-S W5 PN10 EPDM 364-374 | 1469.66 | EUR | 2022-12-01 | 1 | 12.957 | ST |  |  |  | 1D1 | 1D1A88 | 1D1A88111 | I250 | 8719141003192 | UNI-Grip S / SE Kupplung Edelstahl 1.4571 Zugfeste Verbindung von Metall und Metall PN10 Vollbolzen OD nominal (mm) 361 - 374 mm | 37200101 |  |  | 10 | NL | 73072980
779764224 | UNI-Grip 2-S W5 PN6 EPDM 185-198 | 504.23 | EUR | 2022-12-01 | 1 | 5.39 | ST |  |  |  | 1D1 | 1D1A88 | 1D1A88120 | I250 | 8719141003208 | UNI-Grip S Kupplung Edelstahl 1.4571 Zugfeste Verbindung von Metall und Metall PN6 Vollbolzen OD nominal (mm) 185 - 198 mm | 37200101 |  |  | 10 | NL | 73072980
779764225 | UNI-Grip 2-S W5 PN6 EPDM 198-211 | 511.27 | EUR | 2022-12-01 | 1 | 5.57 | ST |  |  |  | 1D1 | 1D1A88 | 1D1A88120 | I250 | 8719141003215 | UNI-Grip S Kupplung Edelstahl 1.4571 Zugfeste Verbindung von Metall und Metall PN6 Vollbolzen OD nominal (mm) 198 - 211 mm | 37200101 |  |  | 10 | NL | 73072980
779764226 | UNI-Grip 2-S W5 PN6 EPDM 210-223 | 519.96 | EUR | 2022-12-01 | 1 | 5.736 | ST |  |  |  | 1D1 | 1D1A88 | 1D1A88120 | I250 | 8719141003222 | UNI-Grip S Kupplung Edelstahl 1.4571 Zugfeste Verbindung von Metall und Metall PN6 Vollbolzen OD nominal (mm) 210 - 223 mm | 37200101 |  |  | 10 | NL | 73072980
779764227 | UNI-Grip 2-S W5 PN6 EPDM 221-234 | 527.14 | EUR | 2022-12-01 | 1 | 5.888 | ST |  |  |  | 1D1 | 1D1A88 | 1D1A88120 | I250 | 8719141003239 | UNI-Grip S Kupplung Edelstahl 1.4571 Zugfeste Verbindung von Metall und Metall PN6 Vollbolzen OD nominal (mm) 221 - 234 mm | 37200101 |  |  | 10 | NL | 73072980
779764228 | UNI-Grip 2-S W5 PN6 EPDM 234-247 | 535.98 | EUR | 2022-12-01 | 1 | 6.068 | ST |  |  |  | 1D1 | 1D1A88 | 1D1A88120 | I250 | 8719141003246 | UNI-Grip S Kupplung Edelstahl 1.4571 Zugfeste Verbindung von Metall und Metall PN6 Vollbolzen OD nominal (mm) 234 - 247 mm | 37200101 |  |  | 10 | NL | 73072980
779764229 | UNI-Grip 2-S W5 PN6 EPDM 247-260 | 544.83 | EUR | 2022-12-01 | 1 | 6.247 | ST |  |  |  | 1D1 | 1D1A88 | 1D1A88120 | I250 | 8719141003253 | UNI-Grip S Kupplung Edelstahl 1.4571 Zugfeste Verbindung von Metall und Metall PN6 Vollbolzen OD nominal (mm) 247 - 260 mm | 37200101 |  |  | 10 | NL | 73072980
779764230 | UNI-Grip 2-S W5 PN6 EPDM 263-276 | 555.36 | EUR | 2022-12-01 | 1 | 6.468 | ST |  |  |  | 1D1 | 1D1A88 | 1D1A88120 | I250 | 8719141003260 | UNI-Grip S Kupplung Edelstahl 1.4571 Zugfeste Verbindung von Metall und Metall PN6 Vollbolzen OD nominal (mm) 263 - 276 mm | 37200101 |  |  | 10 | NL | 73072980
779764231 | UNI-Grip 2-S W5 PN6 EPDM 277-290 | 564.05 | EUR | 2022-12-01 | 1 | 6.662 | ST |  |  |  | 1D1 | 1D1A88 | 1D1A88120 | I250 | 8719141003277 | UNI-Grip S Kupplung Edelstahl 1.4571 Zugfeste Verbindung von Metall und Metall PN6 Vollbolzen OD nominal (mm) 277 - 290 mm | 37200101 |  |  | 10 | NL | 73072980
779764232 | UNI-Grip 2-S W5 PN6 EPDM 288-301 | 645.25 | EUR | 2022-12-01 | 1 | 8.107 | ST |  |  |  | 1D1 | 1D1A88 | 1D1A88120 | I250 | 8719141003284 | UNI-Grip S Kupplung Edelstahl 1.4571 Zugfeste Verbindung von Metall und Metall PN6 Vollbolzen OD nominal (mm) 288 - 301 mm | 37200101 |  |  | 10 | NL | 73072980
779764233 | UNI-Grip 2-S W5 PN6 EPDM 301-314 | 655.77 | EUR | 2022-12-01 | 1 | 8.316 | ST |  |  |  | 1D1 | 1D1A88 | 1D1A88120 | I250 | 8719141003291 | UNI-Grip S Kupplung Edelstahl 1.4571 Zugfeste Verbindung von Metall und Metall PN6 Vollbolzen OD nominal (mm) 301 - 314 mm | 37200101 |  |  | 10 | NL | 73072980
779764234 | UNI-Grip 2-S W5 PN6 EPDM 315-328 | 666.32 | EUR | 2022-12-01 | 1 | 8.54 | ST |  |  |  | 1D1 | 1D1A88 | 1D1A88120 | I250 | 8719141003307 | UNI-Grip S Kupplung Edelstahl 1.4571 Zugfeste Verbindung von Metall und Metall PN6 Vollbolzen OD nominal (mm) 315 - 328 mm | 37200101 |  |  | 10 | NL | 73072980
779764235 | UNI-Grip 2-S W5 PN6 EPDM 327-340 | 676.99 | EUR | 2022-12-01 | 1 | 8.733 | ST |  |  |  | 1D1 | 1D1A88 | 1D1A88120 | I250 | 8719141003314 | UNI-Grip S Kupplung Edelstahl 1.4571 Zugfeste Verbindung von Metall und Metall PN6 Vollbolzen OD nominal (mm) 327 - 340 mm | 37200101 |  |  | 10 | NL | 73072980
779764236 | UNI-Grip 2-S W5 PN6 EPDM 340-353 | 687.53 | EUR | 2022-12-01 | 1 | 8.941 | ST |  |  |  | 1D1 | 1D1A88 | 1D1A88120 | I250 | 8719141003321 | UNI-Grip S Kupplung Edelstahl 1.4571 Zugfeste Verbindung von Metall und Metall PN6 Vollbolzen OD nominal (mm) 340 - 353 mm | 37200101 |  |  | 10 | NL | 73072980
779764237 | UNI-Grip 2-S W5 PN6 EPDM 350-363 | 696.37 | EUR | 2022-12-01 | 1 | 9.101 | ST |  |  |  | 1D1 | 1D1A88 | 1D1A88120 | I250 | 8719141003338 | UNI-Grip S Kupplung Edelstahl 1.4571 Zugfeste Verbindung von Metall und Metall PN6 Vollbolzen OD nominal (mm) 350 - 363 mm | 37200101 |  |  | 10 | NL | 73072980
779764238 | UNI-Grip 2-S W5 PN6 EPDM 361-374 | 705.08 | EUR | 2022-12-01 | 1 | 9.278 | ST |  |  |  | 1D1 | 1D1A88 | 1D1A88120 | I250 | 8719141003345 | UNI-Grip S Kupplung Edelstahl 1.4571 Zugfeste Verbindung von Metall und Metall PN6 Vollbolzen OD nominal (mm) 361 - 374 mm | 37200101 |  |  | 10 | NL | 73072980
779764239 | UNI-Grip 2-S W5 PN6 EPDM 374-387 | 1648.21 | EUR | 2022-12-01 | 1 | 13.282 | ST |  |  |  | 1D1 | 1D1A88 | 1D1A88120 | I250 | 8719141003352 | UNI-Grip S Kupplung Edelstahl 1.4571 Zugfeste Verbindung von Metall und Metall PN6 Vollbolzen OD nominal (mm) 374 - 387 mm | 37200101 |  |  | 10 | NL | 73072980
779764240 | UNI-Grip 2-S W5 PN6 EPDM 387-400 | 1681.8 | EUR | 2022-12-01 | 1 | 13.607 | ST |  |  |  | 1D1 | 1D1A88 | 1D1A88120 | I250 | 8719141003369 | UNI-Grip S Kupplung Edelstahl 1.4571 Zugfeste Verbindung von Metall und Metall PN6 Vollbolzen OD nominal (mm) 387 - 400 mm | 37200101 |  |  | 10 | NL | 73072980
779764241 | UNI-Grip 2-S W5 PN6 EPDM 400-413 | 1713.82 | EUR | 2022-12-01 | 1 | 13.933 | ST |  |  |  | 1D1 | 1D1A88 | 1D1A88120 | I250 | 8719141003376 | UNI-Grip S Kupplung Edelstahl 1.4571 Zugfeste Verbindung von Metall und Metall PN6 Vollbolzen OD nominal (mm) 400 - 413 mm | 37200101 |  |  | 10 | NL | 73072980
779764242 | UNI-Grip 2-S W5 PN6 EPDM 412-425 | 1744.34 | EUR | 2022-12-01 | 1 | 14.233 | ST |  |  |  | 1D1 | 1D1A88 | 1D1A88120 | I250 | 8719141003383 | UNI-Grip S Kupplung Edelstahl 1.4571 Zugfeste Verbindung von Metall und Metall PN6 Vollbolzen OD nominal (mm) 412 - 425 mm | 37200101 |  |  | 10 | NL | 73072980
779764243 | UNI-Grip 2-S W5 PN6 EPDM 422-435 | 1768.78 | EUR | 2022-12-01 | 1 | 14.483 | ST |  |  |  | 1D1 | 1D1A88 | 1D1A88120 | I250 | 8719141003390 | UNI-Grip S Kupplung Edelstahl 1.4571 Zugfeste Verbindung von Metall und Metall PN6 Vollbolzen OD nominal (mm) 422 - 435 mm | 37200101 |  |  | 10 | NL | 73072980
779764244 | UNI-Grip 2-S W5 PN6 EPDM 438-451 | 1809.98 | EUR | 2022-12-01 | 1 | 14.883 | ST |  |  |  | 1D1 | 1D1A88 | 1D1A88120 | I250 | 8719141003406 | UNI-Grip S Kupplung Edelstahl 1.4571 Zugfeste Verbindung von Metall und Metall PN6 Vollbolzen OD nominal (mm) 438 - 451 mm | 37200101 |  |  | 10 | NL | 73072980
779764245 | UNI-Grip 2-S W5 PN6 EPDM 451-464 | 1840.51 | EUR | 2022-12-01 | 1 | 15.208 | ST |  |  |  | 1D1 | 1D1A88 | 1D1A88120 | I250 | 8719141003413 | UNI-Grip S Kupplung Edelstahl 1.4571 Zugfeste Verbindung von Metall und Metall PN6 Vollbolzen OD nominal (mm) 451 - 464 mm | 37200101 |  |  | 10 | NL | 73072980
779764246 | UNI-Grip 2-S W5 PN6 EPDM 460-473 | 1863.4 | EUR | 2022-12-01 | 1 | 15.434 | ST |  |  |  | 1D1 | 1D1A88 | 1D1A88120 | I250 | 8719141003420 | UNI-Grip S Kupplung Edelstahl 1.4571 Zugfeste Verbindung von Metall und Metall PN6 Vollbolzen OD nominal (mm) 460 - 473 mm | 37200101 |  |  | 10 | NL | 73072980
779764247 | UNI-Grip 2-S W5 PN6 EPDM 476-489 | 1903.07 | EUR | 2022-12-01 | 1 | 15.834 | ST |  |  |  | 1D1 | 1D1A88 | 1D1A88120 | I250 | 8719141003437 | UNI-Grip S Kupplung Edelstahl 1.4571 Zugfeste Verbindung von Metall und Metall PN6 Vollbolzen OD nominal (mm) 476 - 489 mm | 37200101 |  |  | 10 | NL | 73072980
779764248 | UNI-Grip 2-S W5 PN6 EPDM 488-501 | 1932.07 | EUR | 2022-12-01 | 1 | 16.134 | ST |  |  |  | 1D1 | 1D1A88 | 1D1A88120 | I250 | 8719141003444 | UNI-Grip S Kupplung Edelstahl 1.4571 Zugfeste Verbindung von Metall und Metall PN6 Vollbolzen OD nominal (mm) 488 - 501 mm | 37200101 |  |  | 10 | NL | 73072980
779764249 | UNI-Grip 2-S W5 PN6 EPDM 503-516 | 1970.23 | EUR | 2022-12-01 | 1 | 16.509 | ST |  |  |  | 1D1 | 1D1A88 | 1D1A88120 | I250 | 8719141003451 | UNI-Grip S Kupplung Edelstahl 1.4571 Zugfeste Verbindung von Metall und Metall PN6 Vollbolzen OD nominal (mm) 503 - 516 mm | 37200101 |  |  | 10 | NL | 73072980
779764332 | UNI-Grip 2-S W5 PN2,5 EPDM 288-301 | 538.88 | EUR | 2022-12-01 | 1 | 6.814 | ST |  |  |  | 1D1 | 1D1A88 | 1D1A88130 | I250 | 8719141003468 | UNI-Grip S Kupplung Edelstahl 1.4571 Zugfeste Verbindung von Metall und Metall PN 2,5 Vollbolzen OD nominal (mm) 288 - 301 mm | 37200101 |  |  | 10 | NL | 73072980
779764333 | UNI-Grip 2-S W5 PN2,5 EPDM 301-314 | 547.28 | EUR | 2022-12-01 | 1 | 6.993 | ST |  |  |  | 1D1 | 1D1A88 | 1D1A88130 | I250 | 8719141003475 | UNI-Grip S Kupplung Edelstahl 1.4571 Zugfeste Verbindung von Metall und Metall PN 2,5 Vollbolzen OD nominal (mm) 301 - 314 mm | 37200101 |  |  | 10 | NL | 73072980
779764334 | UNI-Grip 2-S W5 PN2,5 EPDM 315-328 | 555.67 | EUR | 2022-12-01 | 1 | 7.187 | ST |  |  |  | 1D1 | 1D1A88 | 1D1A88130 | I250 | 8719141003482 | UNI-Grip S Kupplung Edelstahl 1.4571 Zugfeste Verbindung von Metall und Metall PN 2,5 Vollbolzen OD nominal (mm) 315 - 328 mm | 37200101 |  |  | 10 | NL | 73072980
779764335 | UNI-Grip 2-S W5 PN2,5 EPDM 327-340 | 562.38 | EUR | 2022-12-01 | 1 | 7.353 | ST |  |  |  | 1D1 | 1D1A88 | 1D1A88130 | I250 | 8719141003499 | UNI-Grip S Kupplung Edelstahl 1.4571 Zugfeste Verbindung von Metall und Metall PN 2,5 Vollbolzen OD nominal (mm) 327 - 340 mm | 37200101 |  |  | 10 | NL | 73072980
779764336 | UNI-Grip 2-S W5 PN2,5 EPDM 340-353 | 570.78 | EUR | 2022-12-01 | 1 | 7.532 | ST |  |  |  | 1D1 | 1D1A88 | 1D1A88130 | I250 | 8719141003505 | UNI-Grip S Kupplung Edelstahl 1.4571 Zugfeste Verbindung von Metall und Metall PN 2,5 Vollbolzen OD nominal (mm) 340 - 353 mm | 37200101 |  |  | 10 | NL | 73072980
779764337 | UNI-Grip 2-S W5 PN2,5 EPDM 350-363 | 577.49 | EUR | 2022-12-01 | 1 | 7.671 | ST |  |  |  | 1D1 | 1D1A88 | 1D1A88130 | I250 | 8719141003512 | UNI-Grip S Kupplung Edelstahl 1.4571 Zugfeste Verbindung von Metall und Metall PN 2,5 Vollbolzen OD nominal (mm) 350 - 363 mm | 37200101 |  |  | 10 | NL | 73072980
779764338 | UNI-Grip 2-S W5 PN2,5 EPDM 361-374 | 584.2 | EUR | 2022-12-01 | 1 | 7.823 | ST |  |  |  | 1D1 | 1D1A88 | 1D1A88130 | I250 | 8719141003529 | UNI-Grip S Kupplung Edelstahl 1.4571 Zugfeste Verbindung von Metall und Metall PN 2,5 Vollbolzen OD nominal (mm) 361 - 374 mm | 37200101 |  |  | 10 | NL | 73072980
779764339 | UNI-Grip 2-S W5 PN2,5 EPDM 374-387 | 674.86 | EUR | 2022-12-01 | 1 | 9.486 | ST |  |  |  | 1D1 | 1D1A88 | 1D1A88130 | I250 | 8719141003536 | UNI-Grip S Kupplung Edelstahl 1.4571 Zugfeste Verbindung von Metall und Metall PN 2,5 Vollbolzen OD nominal (mm) 374 - 387 mm | 37200101 |  |  | 10 | NL | 73072980
779764340 | UNI-Grip 2-S W5 PN2,5 EPDM 387-400 | 684.92 | EUR | 2022-12-01 | 1 | 9.695 | ST |  |  |  | 1D1 | 1D1A88 | 1D1A88130 | I250 | 8719141003543 | UNI-Grip S Kupplung Edelstahl 1.4571 Zugfeste Verbindung von Metall und Metall PN 2,5 Vollbolzen OD nominal (mm) 387 - 400 mm | 37200101 |  |  | 10 | NL | 73072980
779764341 | UNI-Grip 2-S W5 PN2,5 EPDM 400-413 | 695.01 | EUR | 2022-12-01 | 1 | 9.903 | ST |  |  |  | 1D1 | 1D1A88 | 1D1A88130 | I250 | 8719141003550 | UNI-Grip S Kupplung Edelstahl 1.4571 Zugfeste Verbindung von Metall und Metall PN 2,5 Vollbolzen OD nominal (mm) 400 - 413 mm | 37200101 |  |  | 10 | NL | 73072980
779764342 | UNI-Grip 2-S W5 PN2,5 EPDM 412-425 | 639.57 | EUR | 2022-12-01 | 1 | 10.096 | ST |  |  |  | 1D1 | 1D1A88 | 1D1A88130 | I250 | 8719141003567 | UNI-Grip S Kupplung Edelstahl 1.4571 Zugfeste Verbindung von Metall und Metall PN 2,5 Vollbolzen OD nominal (mm) 412 - 425 mm | 37200101 |  |  | 10 | NL | 73072980
779764343 | UNI-Grip 2-S W5 PN2,5 EPDM 422-435 | 711.76 | EUR | 2022-12-01 | 1 | 10.256 | ST |  |  |  | 1D1 | 1D1A88 | 1D1A88130 | I250 | 8719141003574 | UNI-Grip S Kupplung Edelstahl 1.4571 Zugfeste Verbindung von Metall und Metall PN 2,5 Vollbolzen OD nominal (mm) 422 - 435 mm | 37200101 |  |  | 10 | NL | 73072980
779764344 | UNI-Grip 2-S W5 PN2,5 EPDM 438-451 | 724.62 | EUR | 2022-12-01 | 1 | 10.512 | ST |  |  |  | 1D1 | 1D1A88 | 1D1A88130 | I250 | 8719141003581 | UNI-Grip S Kupplung Edelstahl 1.4571 Zugfeste Verbindung von Metall und Metall PN 2,5 Vollbolzen OD nominal (mm) 438 - 451 mm | 37200101 |  |  | 10 | NL | 73072980
779764345 | UNI-Grip 2-S W5 PN2,5 EPDM 451-464 | 735.29 | EUR | 2022-12-01 | 1 | 10.721 | ST |  |  |  | 1D1 | 1D1A88 | 1D1A88130 | I250 | 8719141003598 | UNI-Grip S Kupplung Edelstahl 1.4571 Zugfeste Verbindung von Metall und Metall PN 2,5 Vollbolzen OD nominal (mm) 451 - 464 mm | 37200101 |  |  | 10 | NL | 73072980
779764346 | UNI-Grip 2-S W5 PN2,5 EPDM 460-473 | 741.23 | EUR | 2022-12-01 | 1 | 10.865 | ST |  |  |  | 1D1 | 1D1A88 | 1D1A88130 | I250 | 8719141003604 | UNI-Grip S Kupplung Edelstahl 1.4571 Zugfeste Verbindung von Metall und Metall PN 2,5 Vollbolzen OD nominal (mm) 460 - 473 mm | 37200101 |  |  | 10 | NL | 73072980
779764347 | UNI-Grip 2-S W5 PN2,5 EPDM 476-489 | 755.42 | EUR | 2022-12-01 | 1 | 11.122 | ST |  |  |  | 1D1 | 1D1A88 | 1D1A88130 | I250 | 8719141003611 | UNI-Grip S Kupplung Edelstahl 1.4571 Zugfeste Verbindung von Metall und Metall PN 2,5 Vollbolzen OD nominal (mm) 476 - 489 mm | 37200101 |  |  | 10 | NL | 73072980
779764348 | UNI-Grip 2-S W5 PN2,5 EPDM 488-501 | 764.59 | EUR | 2022-12-01 | 1 | 11.314 | ST |  |  |  | 1D1 | 1D1A88 | 1D1A88130 | I250 | 8719141003628 | UNI-Grip S Kupplung Edelstahl 1.4571 Zugfeste Verbindung von Metall und Metall PN 2,5 Vollbolzen OD nominal (mm) 488 - 501 mm | 37200101 |  |  | 10 | NL | 73072980
779764349 | UNI-Grip 2-S W5 PN2,5 EPDM 503-516 | 776.8 | EUR | 2022-12-01 | 1 | 11.555 | ST |  |  |  | 1D1 | 1D1A88 | 1D1A88130 | I250 | 8719141003635 | UNI-Grip S Kupplung Edelstahl 1.4571 Zugfeste Verbindung von Metall und Metall PN 2,5 Vollbolzen OD nominal (mm) 503 - 516 mm | 37200101 |  |  | 10 | NL | 73072980
779764350 | UNI-Grip 2-S W5 PN2,5 EPDM 520-533 | 1912.24 | EUR | 2022-12-01 | 1 | 16.935 | ST |  |  |  | 1D1 | 1D1A88 | 1D1A88130 | I250 | 8719141003642 | UNI-Grip S Kupplung Edelstahl 1.4571 Zugfeste Verbindung von Metall und Metall PN 2,5 Vollbolzen OD nominal (mm) 520 - 533 mm | 37200101 |  |  | 10 | NL | 73072980
779764351 | UNI-Grip 2-S W5 PN2,5 EPDM 531-544 | 1922.92 | EUR | 2022-12-01 | 1 | 17.21 | ST |  |  |  | 1D1 | 1D1A88 | 1D1A88130 | I250 | 8719141003659 | UNI-Grip S Kupplung Edelstahl 1.4571 Zugfeste Verbindung von Metall und Metall PN 2,5 Vollbolzen OD nominal (mm) 531 - 544 mm | 37200101 |  |  | 10 | NL | 73072980
779764352 | UNI-Grip 2-S W5 PN2,5 EPDM 546-559 | 1958.01 | EUR | 2022-12-01 | 1 | 17.585 | ST |  |  |  | 1D1 | 1D1A88 | 1D1A88130 | I250 | 8719141003666 | UNI-Grip S Kupplung Edelstahl 1.4571 Zugfeste Verbindung von Metall und Metall PN 2,5 Vollbolzen OD nominal (mm) 546 - 559 mm | 37200101 |  |  | 10 | NL | 73072980
779764353 | UNI-Grip 2-S W5 PN2,5 EPDM 557-570 | 1985.48 | EUR | 2022-12-01 | 1 | 17.86 | ST |  |  |  | 1D1 | 1D1A88 | 1D1A88130 | I250 | 8719141003673 | UNI-Grip S Kupplung Edelstahl 1.4571 Zugfeste Verbindung von Metall und Metall PN 2,5 Vollbolzen OD nominal (mm) 557 - 570 mm | 37200101 |  |  | 10 | NL | 73072980
779764354 | UNI-Grip 2-S W5 PN2,5 EPDM 571-584 | 2014.47 | EUR | 2022-12-01 | 1 | 18.21 | ST |  |  |  | 1D1 | 1D1A88 | 1D1A88130 | I250 | 8719141003680 | UNI-Grip S Kupplung Edelstahl 1.4571 Zugfeste Verbindung von Metall und Metall PN 2,5 Vollbolzen OD nominal (mm) 571 - 584 mm | 37200101 |  |  | 10 | NL | 73072980
779764355 | UNI-Grip 2-S W5 PN2,5 EPDM 600-613 | 2084.7 | EUR | 2022-12-01 | 1 | 18.936 | ST |  |  |  | 1D1 | 1D1A88 | 1D1A88130 | I250 | 8719141003697 | UNI-Grip S Kupplung Edelstahl 1.4571 Zugfeste Verbindung von Metall und Metall PN 2,5 Vollbolzen OD nominal (mm) 600 - 613 mm | 37200101 |  |  | 10 | NL | 73072980
779764356 | UNI-Grip 2-S W5 PN2,5 EPDM 610-623 | 2109.1 | EUR | 2022-12-01 | 1 | 19.186 | ST |  |  |  | 1D1 | 1D1A88 | 1D1A88130 | I250 | 8719141003703 | UNI-Grip S Kupplung Edelstahl 1.4571 Zugfeste Verbindung von Metall und Metall PN 2,5 Vollbolzen OD nominal (mm) 610 - 623 mm | 37200101 |  |  | 10 | NL | 73072980
779764357 | UNI-Grip 2-S W5 PN2,5 EPDM 628-641 | 2151.83 | EUR | 2022-12-01 | 1 | 19.636 | ST |  |  |  | 1D1 | 1D1A88 | 1D1A88130 | I250 | 8719141003710 | UNI-Grip S Kupplung Edelstahl 1.4571 Zugfeste Verbindung von Metall und Metall PN 2,5 Vollbolzen OD nominal (mm) 628 - 641 mm | 37200101 |  |  | 10 | NL | 73072980
779764358 | UNI-Grip 2-S W5 PN2,5 EPDM 648-661 | 2196.1 | EUR | 2022-12-01 | 1 | 20.137 | ST |  |  |  | 1D1 | 1D1A88 | 1D1A88130 | I250 | 8719141003727 | UNI-Grip S Kupplung Edelstahl 1.4571 Zugfeste Verbindung von Metall und Metall PN 2,5 Vollbolzen OD nominal (mm) 648 - 661 mm | 37200101 |  |  | 10 | NL | 73072980
779764359 | UNI-Grip 2-S W5 PN2,5 EPDM 676-689 | 2263.22 | EUR | 2022-12-01 | 1 | 20.837 | ST |  |  |  | 1D1 | 1D1A88 | 1D1A88130 | I250 | 8719141003734 | UNI-Grip S Kupplung Edelstahl 1.4571 Zugfeste Verbindung von Metall und Metall PN 2,5 Vollbolzen OD nominal (mm) 676 - 689 mm | 37200101 |  |  | 10 | NL | 73072980
779764360 | UNI-Grip 2-S W5 PN2,5 EPDM 688-701 | 2293.76 | EUR | 2022-12-01 | 1 | 21.137 | ST |  |  |  | 1D1 | 1D1A88 | 1D1A88130 | I250 | 8719141003741 | UNI-Grip S Kupplung Edelstahl 1.4571 Zugfeste Verbindung von Metall und Metall PN 2,5 Vollbolzen OD nominal (mm) 688 - 701 mm | 37200101 |  |  | 10 | NL | 73072980
779764361 | UNI-Grip 2-S W5 PN2,5 EPDM 700-713 | 2321.24 | EUR | 2022-12-01 | 1 | 21.438 | ST |  |  |  | 1D1 | 1D1A88 | 1D1A88130 | I250 | 8719141003758 | UNI-Grip S Kupplung Edelstahl 1.4571 Zugfeste Verbindung von Metall und Metall PN 2,5 Vollbolzen OD nominal (mm) 700 - 713 mm | 37200101 |  |  | 10 | NL | 73072980
779764362 | UNI-Grip 2-S W5 PN2,5 EPDM 717-730 | 2360.91 | EUR | 2022-12-01 | 1 | 21.863 | ST |  |  |  | 1D1 | 1D1A88 | 1D1A88130 | I250 | 8719141003765 | UNI-Grip S Kupplung Edelstahl 1.4571 Zugfeste Verbindung von Metall und Metall PN 2,5 Vollbolzen OD nominal (mm) 717 - 730 mm | 37200101 |  |  | 10 | NL | 73072980
779764363 | UNI-Grip 2-S W5 PN2,5 EPDM 732-745 | 2396.02 | EUR | 2022-12-01 | 1 | 22.238 | ST |  |  |  | 1D1 | 1D1A88 | 1D1A88130 | I250 | 8719141003772 | UNI-Grip S Kupplung Edelstahl 1.4571 Zugfeste Verbindung von Metall und Metall PN 2,5 Vollbolzen OD nominal (mm) 732 - 745 mm | 37200101 |  |  | 10 | NL | 73072980
779773001 | UNI-Fire Brandschutzgehäuse 21-29 | 63.21 | EUR | 2022-12-01 | 1 | 0.114 | ST |  |  |  | 1D1 | 1D1A95 | 1D1A95001 | I250 | 8719141014518 | UNI-Fire Ø 21 - 223 mm Brandschutzgehäuse | 37000000 |  |  | 10 | NL | 73072910
779773002 | UNI-Fire Brandschutzgehäuse 29-36 | 64.75 | EUR | 2022-12-01 | 1 | 0.138 | ST |  |  |  | 1D1 | 1D1A95 | 1D1A95001 | I250 | 8719141014525 | UNI-Fire Ø 21 - 223 mm Brandschutzgehäuse | 37000000 |  |  | 10 | NL | 73072910
779773003 | UNI-Fire Brandschutzgehäuse 36-43 | 73.99 | EUR | 2022-12-01 | 1 | 0.212 | ST |  |  |  | 1D1 | 1D1A95 | 1D1A95001 | I250 | 8719141014532 | UNI-Fire Ø 21 - 223 mm Brandschutzgehäuse | 37000000 |  |  | 10 | NL | 73072910
779773004 | UNI-Fire Brandschutzgehäuse 43-52,5 | 80.18 | EUR | 2022-12-01 | 1 | 0.226 | ST |  |  |  | 1D1 | 1D1A95 | 1D1A95001 | I250 | 8719141014549 | UNI-Fire Ø 21 - 223 mm Brandschutzgehäuse | 37000000 |  |  | 10 | NL | 73072910
779773005 | UNI-Fire Brandschutzgehäuse 52,5-64 | 84.79 | EUR | 2022-12-01 | 1 | 0.302 | ST |  |  |  | 1D1 | 1D1A95 | 1D1A95001 | I250 | 8719141014556 | UNI-Fire Ø 21 - 223 mm Brandschutzgehäuse | 37000000 |  |  | 10 | NL | 73072910
779773006 | UNI-Fire Brandschutzgehäuse 64-80 | 104.83 | EUR | 2022-12-01 | 1 | 0.5 | ST |  |  |  | 1D1 | 1D1A95 | 1D1A95001 | I250 | 8719141014563 | UNI-Fire Ø 21 - 223 mm Brandschutzgehäuse | 37000000 |  |  | 10 | NL | 73072910
779773007 | UNI-Fire Brandschutzgehäuse 80-96 | 114.09 | EUR | 2022-12-01 | 1 | 0.558 | ST |  |  |  | 1D1 | 1D1A95 | 1D1A95001 | I250 | 8719141014570 | UNI-Fire Ø 21 - 223 mm Brandschutzgehäuse | 37000000 |  |  | 10 | NL | 73072910
779773008 | UNI-Fire Brandschutzgehäuse 97-113 | 117.16 | EUR | 2022-12-01 | 1 | 0.628 | ST |  |  |  | 1D1 | 1D1A95 | 1D1A95001 | I250 | 8719141014587 | UNI-Fire Ø 21 - 223 mm Brandschutzgehäuse | 37000000 |  |  | 10 | NL | 73072910
779773009 | UNI-Fire Brandschutzgehäuse 113-130 | 123.32 | EUR | 2022-12-01 | 1 | 0.692 | ST |  |  |  | 1D1 | 1D1A95 | 1D1A95001 | I250 | 8719141014594 | UNI-Fire Ø 21 - 223 mm Brandschutzgehäuse | 37000000 |  |  | 10 | NL | 73072910
779773010 | UNI-Fire Brandschutzgehäuse 130-138 | 138.75 | EUR | 2022-12-01 | 1 | 0.852 | ST |  |  |  | 1D1 | 1D1A95 | 1D1A95001 | I250 | 8719141014600 | UNI-Fire Ø 21 - 223 mm Brandschutzgehäuse | 37000000 |  |  | 10 | NL | 73072910
779773011 | UNI-Fire Brandschutzgehäuse 138,146 | 144.9 | EUR | 2022-12-01 | 1 | 0.876 | ST |  |  |  | 1D1 | 1D1A95 | 1D1A95001 | I250 | 8719141014617 | UNI-Fire Ø 21 - 223 mm Brandschutzgehäuse | 37000000 |  |  | 10 | NL | 73072910
779773012 | UNI-Fire Brandschutzgehäuse 149-157 | 146.45 | EUR | 2022-12-01 | 1 | 8.322 | ST |  |  |  | 1D1 | 1D1A95 | 1D1A95001 | I250 | 8719141014624 | UNI-Fire Ø 21 - 223 mm Brandschutzgehäuse | 37000000 |  |  | 10 | NL | 73072910
779773013 | UNI-Fire Brandschutzgehäuse 157-165 | 152.62 | EUR | 2022-12-01 | 1 | 0.952 | ST |  |  |  | 1D1 | 1D1A95 | 1D1A95001 | I250 | 8719141014631 | UNI-Fire Ø 21 - 223 mm Brandschutzgehäuse | 37000000 |  |  | 10 | NL | 73072910
779773014 | UNI-Fire Brandschutzgehäuse 164-172 | 154.16 | EUR | 2022-12-01 | 1 | 0.974 | ST |  |  |  | 1D1 | 1D1A95 | 1D1A95001 | I250 | 8719141014648 | UNI-Fire Ø 21 - 223 mm Brandschutzgehäuse | 37000000 |  |  | 10 | NL | 73072910
779773015 | UNI-Fire Brandschutzgehäuse 210-223 | 226.63 | EUR | 2022-12-01 | 1 | 0.996 | ST |  |  |  | 1D1 | 1D1A95 | 1D1A95001 | I250 | 8719141014655 | UNI-Fire Ø 21 - 223 mm Brandschutzgehäuse | 37000000 |  |  | 10 | NL | 73072910
779773026 | UNI-Fire Brandschutzgehäuse 353-363 | 414.25 | EUR | 2022-12-01 | 1 | 0.996 | ST |  |  |  | 1D1 | 1D1A95 | 1D1A95001 | I250 | 8719141016611 | UNI-Fire Brandschutzgehäuse 353-363 |  |  |  | 10 |  | (Leer)
779809001 | UNI-Flex 1-S W5 PN16 NBR 21-24 | 90.44 | EUR | 2022-12-01 | 1 | 0.2 | ST |  |  |  | 1D1 | 1D1A92 | 1D1A92200 | I250 | 8719141003789 | UNI-Flex S Kupplung Edelstahl 1.4571 Nicht zugfeste Verbindung von Metall und Metall, Kunststoff und Kunststoff, Metall und Kunststoff PN16 Vollbolzen OD nominal (mm) 21,0 - 24,0 mm | 37200101 |  |  | 10 | NL | 73072980
779809002 | UNI-Flex 1-S W5 PN16 NBR 25-29 | 90.44 | EUR | 2022-12-01 | 1 | 0.2 | ST |  |  |  | 1D1 | 1D1A92 | 1D1A92200 | I250 | 8719141003796 | UNI-Flex S Kupplung Edelstahl 1.4571 Nicht zugfeste Verbindung von Metall und Metall, Kunststoff und Kunststoff, Metall und Kunststoff PN16 Vollbolzen OD nominal (mm) 25,0 - 29,0 mm | 37200101 |  |  | 10 | NL | 73072980
779809003 | UNI-Flex 1-S W5 PN16 NBR 29-32 | 90.44 | EUR | 2022-12-01 | 1 | 0.2 | ST |  |  |  | 1D1 | 1D1A92 | 1D1A92200 | I250 | 8719141003802 | UNI-Flex S Kupplung Edelstahl 1.4571 Nicht zugfeste Verbindung von Metall und Metall, Kunststoff und Kunststoff, Metall und Kunststoff PN16 Vollbolzen OD nominal (mm) 29,0 - 32,0 mm | 37200101 |  |  | 10 | NL | 73072980
779809004 | UNI-Flex 1-S W5 PN16 NBR 33-36 | 90.44 | EUR | 2022-12-01 | 1 | 0.2 | ST |  |  |  | 1D1 | 1D1A92 | 1D1A92200 | I250 | 8719141003819 | UNI-Flex S Kupplung Edelstahl 1.4571 Nicht zugfeste Verbindung von Metall und Metall, Kunststoff und Kunststoff, Metall und Kunststoff PN16 Vollbolzen OD nominal (mm) 33,0 - 36,0 mm | 37200101 |  |  | 10 | NL | 73072980
779809005 | UNI-Flex 1-S W5 PN16 NBR 36-39 | 110.27 | EUR | 2022-12-01 | 1 | 0.4 | ST |  |  |  | 1D1 | 1D1A92 | 1D1A92200 | I250 | 8719141003826 | UNI-Flex S Kupplung Edelstahl 1.4571 Nicht zugfeste Verbindung von Metall und Metall, Kunststoff und Kunststoff, Metall und Kunststoff PN16 Vollbolzen OD nominal (mm) 36,0 - 39,0 mm | 37200101 |  |  | 10 | NL | 73072980
779809006 | UNI-Flex 1-S W5 PN16 NBR 39-43 | 110.27 | EUR | 2022-12-01 | 1 | 0.4 | ST |  |  |  | 1D1 | 1D1A92 | 1D1A92200 | I250 | 8719141003833 | UNI-Flex S Kupplung Edelstahl 1.4571 Nicht zugfeste Verbindung von Metall und Metall, Kunststoff und Kunststoff, Metall und Kunststoff PN16 Vollbolzen OD nominal (mm) 39,0 - 43,0 mm | 37200101 |  |  | 10 | NL | 73072980
779809007 | UNI-Flex 1-S W5 PN16 NBR 43-47,5 | 110.27 | EUR | 2022-12-01 | 1 | 0.4 | ST |  |  |  | 1D1 | 1D1A92 | 1D1A92200 | I250 | 8719141003840 | UNI-Flex S Kupplung Edelstahl 1.4571 Nicht zugfeste Verbindung von Metall und Metall, Kunststoff und Kunststoff, Metall und Kunststoff PN16 Vollbolzen OD nominal (mm) 43,0 - 47,5 mm | 37200101 |  |  | 10 | NL | 73072980
779809008 | UNI-Flex 1-S W5 PN16 NBR 47,5-52,5 | 110.27 | EUR | 2022-12-01 | 1 | 0.4 | ST |  |  |  | 1D1 | 1D1A92 | 1D1A92200 | I250 | 8719141003857 | UNI-Flex S Kupplung Edelstahl 1.4571 Nicht zugfeste Verbindung von Metall und Metall, Kunststoff und Kunststoff, Metall und Kunststoff PN16 Vollbolzen OD nominal (mm) 47,5 - 52,5 mm | 37200101 |  |  | 10 | NL | 73072980
779809009 | UNI-Flex 1-S W5 PN16 NBR 52,5-58 | 123.51 | EUR | 2022-12-01 | 1 | 0.6 | ST |  |  |  | 1D1 | 1D1A92 | 1D1A92200 | I250 | 8719141003864 | UNI-Flex S Kupplung Edelstahl 1.4571 Nicht zugfeste Verbindung von Metall und Metall, Kunststoff und Kunststoff, Metall und Kunststoff PN16 Vollbolzen OD nominal (mm) 52,5 - 58,0 mm | 37200101 |  |  | 10 | NL | 73072980
779809010 | UNI-Flex 1-S W5 PN16 NBR 58-64 | 123.51 | EUR | 2022-12-01 | 1 | 0.6 | ST |  |  |  | 1D1 | 1D1A92 | 1D1A92200 | I250 | 8719141003871 | UNI-Flex S Kupplung Edelstahl 1.4571 Nicht zugfeste Verbindung von Metall und Metall, Kunststoff und Kunststoff, Metall und Kunststoff PN16 Vollbolzen OD nominal (mm) 58,0 - 64,0 mm | 37200101 |  |  | 10 | NL | 73072980
779809011 | UNI-Flex 1-S W5 PN16 NBR 64-72 | 162.54 | EUR | 2022-12-01 | 1 | 1 | ST |  |  |  | 1D1 | 1D1A92 | 1D1A92200 | I250 | 8719141003888 | UNI-Flex S Kupplung Edelstahl 1.4571 Nicht zugfeste Verbindung von Metall und Metall, Kunststoff und Kunststoff, Metall und Kunststoff PN16 Vollbolzen OD nominal (mm) 64,0 - 72,0 mm | 37200101 |  |  | 10 | NL | 73072980
779809012 | UNI-Flex 1-S W5 PN16 NBR 72-80 | 169.1 | EUR | 2022-12-01 | 1 | 1 | ST |  |  |  | 1D1 | 1D1A92 | 1D1A92200 | I250 | 8719141003895 | UNI-Flex S Kupplung Edelstahl 1.4571 Nicht zugfeste Verbindung von Metall und Metall, Kunststoff und Kunststoff, Metall und Kunststoff PN16 Vollbolzen OD nominal (mm) 72,0 - 80,0 mm | 37200101 |  |  | 10 | NL | 73072980
779809013 | UNI-Flex 1-S W5 PN16 NBR 80-88 | 167.61 | EUR | 2022-12-01 | 1 | 1 | ST |  |  |  | 1D1 | 1D1A92 | 1D1A92200 | I250 | 8719141003901 | UNI-Flex S Kupplung Edelstahl 1.4571 Nicht zugfeste Verbindung von Metall und Metall, Kunststoff und Kunststoff, Metall und Kunststoff PN16 Vollbolzen OD nominal (mm) 80,0 - 88,0 mm | 37200101 |  |  | 10 | NL | 73072980
779809014 | UNI-Flex 1-S W5 PN16 NBR 88-96 | 167.61 | EUR | 2022-12-01 | 1 | 1 | ST |  |  |  | 1D1 | 1D1A92 | 1D1A92200 | I250 | 8719141003918 | UNI-Flex S Kupplung Edelstahl 1.4571 Nicht zugfeste Verbindung von Metall und Metall, Kunststoff und Kunststoff, Metall und Kunststoff PN16 Vollbolzen OD nominal (mm) 88,0 - 96,0 mm | 37200101 |  |  | 10 | NL | 73072980
779809015 | UNI-Flex 1-S W5 PN16 NBR 97-105 | 177.48 | EUR | 2022-12-01 | 1 | 1.1 | ST |  |  |  | 1D1 | 1D1A92 | 1D1A92200 | I250 | 8719141003925 | UNI-Flex S Kupplung Edelstahl 1.4571 Nicht zugfeste Verbindung von Metall und Metall, Kunststoff und Kunststoff, Metall und Kunststoff PN16 Vollbolzen OD nominal (mm) 97,0 - 105,0 mm | 37200101 |  |  | 10 | NL | 73072980
779809016 | UNI-Flex 1-S W5 PN16 NBR 104-112 | 179.62 | EUR | 2022-12-01 | 1 | 1.1 | ST |  |  |  | 1D1 | 1D1A92 | 1D1A92200 | I250 | 8719141003932 | UNI-Flex S Kupplung Edelstahl 1.4571 Nicht zugfeste Verbindung von Metall und Metall, Kunststoff und Kunststoff, Metall und Kunststoff PN16 Vollbolzen OD nominal (mm) 104,0 - 112,0 mm | 37200101 |  |  | 10 | NL | 73072980
779809017 | UNI-Flex 1-S W5 PN16 NBR 112-120 | 184.04 | EUR | 2022-12-01 | 1 | 1.2 | ST |  |  |  | 1D1 | 1D1A92 | 1D1A92200 | I250 | 8719141003949 | UNI-Flex S Kupplung Edelstahl 1.4571 Nicht zugfeste Verbindung von Metall und Metall, Kunststoff und Kunststoff, Metall und Kunststoff PN16 Vollbolzen OD nominal (mm) 112,0 - 120,0 mm | 37200101 |  |  | 10 | NL | 73072980
779809018 | UNI-Flex 1-S W5 PN16 NBR 122-130 | 227.29 | EUR | 2022-12-01 | 1 | 1.2 | ST |  |  |  | 1D1 | 1D1A92 | 1D1A92200 | I250 | 8719141003956 | UNI-Flex S Kupplung Edelstahl 1.4571 Nicht zugfeste Verbindung von Metall und Metall, Kunststoff und Kunststoff, Metall und Kunststoff PN16 Vollbolzen OD nominal (mm) 122,0 - 130,0 mm | 37200101 |  |  | 10 | NL | 73072980
779809019 | UNI-Flex 1-S W5 PN16 NBR 129-137 | 237.31 | EUR | 2022-12-01 | 1 | 2.1 | ST |  |  |  | 1D1 | 1D1A92 | 1D1A92200 | I250 | 8719141003963 | UNI-Flex S Kupplung Edelstahl 1.4571 Nicht zugfeste Verbindung von Metall und Metall, Kunststoff und Kunststoff, Metall und Kunststoff PN16 Vollbolzen OD nominal (mm) 129,0 - 137,0 mm | 37200101 |  |  | 10 | NL | 73072980
779809020 | UNI-Flex 1-S W5 PN16 NBR 137-145 | 241.73 | EUR | 2022-12-01 | 1 | 2.2 | ST |  |  |  | 1D1 | 1D1A92 | 1D1A92200 | I250 | 8719141003970 | UNI-Flex S Kupplung Edelstahl 1.4571 Nicht zugfeste Verbindung von Metall und Metall, Kunststoff und Kunststoff, Metall und Kunststoff PN16 Vollbolzen OD nominal (mm) 137,0 - 145,0 mm | 37200101 |  |  | 10 | NL | 73072980
779809021 | UNI-Flex 1-S W5 PN16 NBR 149-157 | 245.86 | EUR | 2022-12-01 | 1 | 2.3 | ST |  |  |  | 1D1 | 1D1A92 | 1D1A92200 | I250 | 8719141003987 | UNI-Flex S Kupplung Edelstahl 1.4571 Nicht zugfeste Verbindung von Metall und Metall, Kunststoff und Kunststoff, Metall und Kunststoff PN16 Vollbolzen OD nominal (mm) 149,0 - 157,0 mm | 37200101 |  |  | 10 | NL | 73072980
779809022 | UNI-Flex 1-S W5 PN16 NBR 157-165 | 248.61 | EUR | 2022-12-01 | 1 | 2.3 | ST |  |  |  | 1D1 | 1D1A92 | 1D1A92200 | I250 | 8719141003994 | UNI-Flex S Kupplung Edelstahl 1.4571 Nicht zugfeste Verbindung von Metall und Metall, Kunststoff und Kunststoff, Metall und Kunststoff PN16 Vollbolzen OD nominal (mm) 157,0 - 165,0 mm | 37200101 |  |  | 10 | NL | 73072980
779809023 | UNI-Flex 1-S W5 PN16 NBR 164-172 | 252.28 | EUR | 2022-12-01 | 1 | 2.4 | ST |  |  |  | 1D1 | 1D1A92 | 1D1A92200 | I250 | 8719141004007 | UNI-Flex S Kupplung Edelstahl 1.4571 Nicht zugfeste Verbindung von Metall und Metall, Kunststoff und Kunststoff, Metall und Kunststoff PN16 Vollbolzen OD nominal (mm) 164,0 - 172,0 mm | 37200101 |  |  | 10 | NL | 73072980
779812001 | UNI-Flex 1-S W5 PN16 EPDM 21-24 | 90.44 | EUR | 2022-12-01 | 1 | 0.2 | ST |  |  |  | 1D1 | 1D1A92 | 1D1A92100 | I250 | 8719141004014 | UNI-Flex S Kupplung Edelstahl 1.4571 Nicht zugfeste Verbindung von Metall und Metall, Kunststoff und Kunststoff, Metall und Kunststoff PN16 Vollbolzen OD nominal (mm) 21,0 - 24,0 mm | 37200101 |  |  | 10 | NL | 73072910
779812002 | UNI-Flex 1-S W5 PN16 EPDM 25-29 | 90.44 | EUR | 2022-12-01 | 1 | 0.2 | ST |  |  |  | 1D1 | 1D1A92 | 1D1A92100 | I250 | 8719141004021 | UNI-Flex S Kupplung Edelstahl 1.4571 Nicht zugfeste Verbindung von Metall und Metall, Kunststoff und Kunststoff, Metall und Kunststoff PN16 Vollbolzen OD nominal (mm) 25,0 - 29,0 mm | 37200101 |  |  | 10 | NL | 73072910
779812003 | UNI-Flex 1-S W5 PN16 EPDM 29-32 | 90.44 | EUR | 2022-12-01 | 1 | 0.2 | ST |  |  |  | 1D1 | 1D1A92 | 1D1A92100 | I250 | 8719141004038 | UNI-Flex S Kupplung Edelstahl 1.4571 Nicht zugfeste Verbindung von Metall und Metall, Kunststoff und Kunststoff, Metall und Kunststoff PN16 Vollbolzen OD nominal (mm) 29,0 - 32,0 mm | 37200101 |  |  | 10 | NL | 73072910
779812004 | UNI-Flex 1-S W5 PN16 EPDM 33-36 | 90.44 | EUR | 2022-12-01 | 1 | 0.2 | ST |  |  |  | 1D1 | 1D1A92 | 1D1A92100 | I250 | 8719141004045 | UNI-Flex S Kupplung Edelstahl 1.4571 Nicht zugfeste Verbindung von Metall und Metall, Kunststoff und Kunststoff, Metall und Kunststoff PN16 Vollbolzen OD nominal (mm) 33,0 - 36,0 mm | 37200101 |  |  | 10 | NL | 73072910
779812005 | UNI-Flex 1-S W5 PN16 EPDM 36-39 | 110.27 | EUR | 2022-12-01 | 1 | 0.4 | ST |  |  |  | 1D1 | 1D1A92 | 1D1A92100 | I250 | 8719141004052 | UNI-Flex S Kupplung Edelstahl 1.4571 Nicht zugfeste Verbindung von Metall und Metall, Kunststoff und Kunststoff, Metall und Kunststoff PN16 Vollbolzen OD nominal (mm) 36,0 - 39,0 mm | 37200101 |  |  | 10 | NL | 73072910
779812006 | UNI-Flex 1-S W5 PN16 EPDM 39-43 | 110.27 | EUR | 2022-12-01 | 1 | 0.4 | ST |  |  |  | 1D1 | 1D1A92 | 1D1A92100 | I250 | 8719141004069 | UNI-Flex S Kupplung Edelstahl 1.4571 Nicht zugfeste Verbindung von Metall und Metall, Kunststoff und Kunststoff, Metall und Kunststoff PN16 Vollbolzen OD nominal (mm) 39,0 - 43,0 mm | 37200101 |  |  | 2 | NL | 73072910
779812007 | UNI-Flex 1-S W5 PN16 EPDM 43-47,5 | 110.27 | EUR | 2022-12-01 | 1 | 0.4 | ST |  |  |  | 1D1 | 1D1A92 | 1D1A92100 | I250 | 8719141004076 | UNI-Flex S Kupplung Edelstahl 1.4571 Nicht zugfeste Verbindung von Metall und Metall, Kunststoff und Kunststoff, Metall und Kunststoff PN16 Vollbolzen OD nominal (mm) 43,0 - 47,5 mm | 37200101 |  |  | 10 | NL | 73072910
779812008 | UNI-Flex 1-S W5 PN16 EPDM 47,5-52,5 | 110.27 | EUR | 2022-12-01 | 1 | 0.4 | ST |  |  |  | 1D1 | 1D1A92 | 1D1A92100 | I250 | 8719141004083 | UNI-Flex S Kupplung Edelstahl 1.4571 Nicht zugfeste Verbindung von Metall und Metall, Kunststoff und Kunststoff, Metall und Kunststoff PN16 Vollbolzen OD nominal (mm) 47,5 - 52,5 mm | 37200101 |  |  | 2 | NL | 73072910
779812009 | UNI-Flex 1-S W5 PN16 EPDM 52,5-58 | 123.51 | EUR | 2022-12-01 | 1 | 0.6 | ST |  |  |  | 1D1 | 1D1A92 | 1D1A92100 | I250 | 8719141004090 | UNI-Flex S Kupplung Edelstahl 1.4571 Nicht zugfeste Verbindung von Metall und Metall, Kunststoff und Kunststoff, Metall und Kunststoff PN16 Vollbolzen OD nominal (mm) 52,5 - 58,0 mm | 37200101 |  |  | 10 | NL | 73072910
779812010 | UNI-Flex 1-S W5 PN16 EPDM 58-64 | 123.51 | EUR | 2022-12-01 | 1 | 0.6 | ST |  |  |  | 1D1 | 1D1A92 | 1D1A92100 | I250 | 8719141004106 | UNI-Flex S Kupplung Edelstahl 1.4571 Nicht zugfeste Verbindung von Metall und Metall, Kunststoff und Kunststoff, Metall und Kunststoff PN16 Vollbolzen OD nominal (mm) 58,0 - 64,0 mm | 37200101 |  |  | 2 | NL | 73072910
779812011 | UNI-Flex 1-S W5 PN16 EPDM 64-72 | 162.54 | EUR | 2022-12-01 | 1 | 1 | ST |  |  |  | 1D1 | 1D1A92 | 1D1A92100 | I250 | 8719141004113 | UNI-Flex S Kupplung Edelstahl 1.4571 Nicht zugfeste Verbindung von Metall und Metall, Kunststoff und Kunststoff, Metall und Kunststoff PN16 Vollbolzen OD nominal (mm) 64,0 - 72,0 mm | 37200101 |  |  | 10 | NL | 73072910
779812012 | UNI-Flex 1-S W5 PN16 EPDM 72-80 | 169.1 | EUR | 2022-12-01 | 1 | 1 | ST |  |  |  | 1D1 | 1D1A92 | 1D1A92100 | I250 | 8719141004120 | UNI-Flex S Kupplung Edelstahl 1.4571 Nicht zugfeste Verbindung von Metall und Metall, Kunststoff und Kunststoff, Metall und Kunststoff PN16 Vollbolzen OD nominal (mm) 72,0 - 80,0 mm | 37200101 |  |  | 2 | NL | 73072910
779812013 | UNI-Flex 1-S W5 PN16 EPDM 80-88 | 167.61 | EUR | 2022-12-01 | 1 | 1 | ST |  |  |  | 1D1 | 1D1A92 | 1D1A92100 | I250 | 8719141004137 | UNI-Flex S Kupplung Edelstahl 1.4571 Nicht zugfeste Verbindung von Metall und Metall, Kunststoff und Kunststoff, Metall und Kunststoff PN16 Vollbolzen OD nominal (mm) 80,0 - 88,0 mm | 37200101 |  |  | 10 | NL | 73072910
779812014 | UNI-Flex 1-S W5 PN16 EPDM 88-96 | 167.61 | EUR | 2022-12-01 | 1 | 1 | ST |  |  |  | 1D1 | 1D1A92 | 1D1A92100 | I250 | 8719141004144 | UNI-Flex S Kupplung Edelstahl 1.4571 Nicht zugfeste Verbindung von Metall und Metall, Kunststoff und Kunststoff, Metall und Kunststoff PN16 Vollbolzen OD nominal (mm) 88,0 - 96,0 mm | 37200101 |  |  | 2 | NL | 73072910
779812015 | UNI-Flex 1-S W5 PN16 EPDM 97-105 | 177.48 | EUR | 2022-12-01 | 1 | 1.1 | ST |  |  |  | 1D1 | 1D1A92 | 1D1A92100 | I250 | 8719141004151 | UNI-Flex S Kupplung Edelstahl 1.4571 Nicht zugfeste Verbindung von Metall und Metall, Kunststoff und Kunststoff, Metall und Kunststoff PN16 Vollbolzen OD nominal (mm) 97,0 - 105,0 mm | 37200101 |  |  | 10 | NL | 73072910
779812016 | UNI-Flex 1-S W5 PN16 EPDM 104-112 | 179.62 | EUR | 2022-12-01 | 1 | 1.1 | ST |  |  |  | 1D1 | 1D1A92 | 1D1A92100 | I250 | 8719141004168 | UNI-Flex S Kupplung Edelstahl 1.4571 Nicht zugfeste Verbindung von Metall und Metall, Kunststoff und Kunststoff, Metall und Kunststoff PN16 Vollbolzen OD nominal (mm) 104,0 - 112,0 mm | 37200101 |  |  | 2 | NL | 73072910
779812017 | UNI-Flex 1-S W5 PN16 EPDM 112-120 | 184.04 | EUR | 2022-12-01 | 1 | 1.2 | ST |  |  |  | 1D1 | 1D1A92 | 1D1A92100 | I250 | 8719141004175 | UNI-Flex S Kupplung Edelstahl 1.4571 Nicht zugfeste Verbindung von Metall und Metall, Kunststoff und Kunststoff, Metall und Kunststoff PN16 Vollbolzen OD nominal (mm) 112,0 - 120,0 mm | 37200101 |  |  | 2 | NL | 73072910
779812018 | UNI-Flex 1-S W5 PN16 EPDM 122-130 | 227.17 | EUR | 2022-12-01 | 1 | 1.2 | ST |  |  |  | 1D1 | 1D1A92 | 1D1A92100 | I250 | 8719141004182 | UNI-Flex S Kupplung Edelstahl 1.4571 Nicht zugfeste Verbindung von Metall und Metall, Kunststoff und Kunststoff, Metall und Kunststoff PN16 Vollbolzen OD nominal (mm) 122,0 - 130,0 mm | 37200101 |  |  | 10 | NL | 73072980
779812019 | UNI-Flex 1-S W5 PN16 EPDM 129-137 | 237.31 | EUR | 2022-12-01 | 1 | 2.1 | ST |  |  |  | 1D1 | 1D1A92 | 1D1A92100 | I250 | 8719141004199 | UNI-Flex S Kupplung Edelstahl 1.4571 Nicht zugfeste Verbindung von Metall und Metall, Kunststoff und Kunststoff, Metall und Kunststoff PN16 Vollbolzen OD nominal (mm) 129,0 - 137,0 mm | 37200101 |  |  | 10 | NL | 73072910
779812020 | UNI-Flex 1-S W5 PN16 EPDM 137-145 | 241.73 | EUR | 2022-12-01 | 1 | 2.2 | ST |  |  |  | 1D1 | 1D1A92 | 1D1A92100 | I250 | 8719141004205 | UNI-Flex S Kupplung Edelstahl 1.4571 Nicht zugfeste Verbindung von Metall und Metall, Kunststoff und Kunststoff, Metall und Kunststoff PN16 Vollbolzen OD nominal (mm) 137,0 - 145,0 mm | 37200101 |  |  | 10 | NL | 73072910
779812021 | UNI-Flex 1-S W5 PN16 EPDM 149-157 | 245.86 | EUR | 2022-12-01 | 1 | 2.3 | ST |  |  |  | 1D1 | 1D1A92 | 1D1A92100 | I250 | 8719141004212 | UNI-Flex S Kupplung Edelstahl 1.4571 Nicht zugfeste Verbindung von Metall und Metall, Kunststoff und Kunststoff, Metall und Kunststoff PN16 Vollbolzen OD nominal (mm) 149,0 - 157,0 mm | 37200101 |  |  | 10 | NL | 73072910
779812022 | UNI-Flex 1-S W5 PN16 EPDM 157-165 | 248.61 | EUR | 2022-12-01 | 1 | 2.3 | ST |  |  |  | 1D1 | 1D1A92 | 1D1A92100 | I250 | 8719141004229 | UNI-Flex S Kupplung Edelstahl 1.4571 Nicht zugfeste Verbindung von Metall und Metall, Kunststoff und Kunststoff, Metall und Kunststoff PN16 Vollbolzen OD nominal (mm) 157,0 - 165,0 mm | 37200101 |  |  | 10 | NL | 73072910
779812023 | UNI-Flex 1-S W5 PN16 EPDM 164-172 | 252.28 | EUR | 2022-12-01 | 1 | 2.4 | ST |  |  |  | 1D1 | 1D1A92 | 1D1A92100 | I250 | 8719141004236 | UNI-Flex S Kupplung Edelstahl 1.4571 Nicht zugfeste Verbindung von Metall und Metall, Kunststoff und Kunststoff, Metall und Kunststoff PN16 Vollbolzen OD nominal (mm) 164,0 - 172,0 mm | 37200101 |  |  | 2 | NL | 73072910
779862024 | UNI-Flex 2-S W5 PN16 NBR 185-198 | 455.24 | EUR | 2022-12-01 | 1 | 5.036 | ST |  |  |  | 1D1 | 1D1A92 | 1D1A92201 | I250 | 8719141004700 | UNI-Flex S Kupplung Edelstahl 1.4571 Nicht zugfeste Verbindung von Metall und Metall, Kunststoff und Kunststoff, Metall und Kunststoff PN16 Vollbolzen OD nominal (mm) 185,0 - 198,0 mm | 37200101 |  |  | 10 | NL | 73072980
779862025 | UNI-Flex 2-S W5 PN16 NBR 198-211 | 465.78 | EUR | 2022-12-01 | 1 | 5.193 | ST |  |  |  | 1D1 | 1D1A92 | 1D1A92201 | I250 | 8719141004717 | UNI-Flex S Kupplung Edelstahl 1.4571 Nicht zugfeste Verbindung von Metall und Metall, Kunststoff und Kunststoff, Metall und Kunststoff PN16 Vollbolzen OD nominal (mm) 198,0 - 211,0 mm | 37200101 |  |  | 10 | NL | 73072980
779862026 | UNI-Flex 2-S W5 PN16 NBR 210-223 | 465.78 | EUR | 2022-12-01 | 1 | 5.338 | ST |  |  |  | 1D1 | 1D1A92 | 1D1A92201 | I250 | 8719141004724 | UNI-Flex S Kupplung Edelstahl 1.4571 Nicht zugfeste Verbindung von Metall und Metall, Kunststoff und Kunststoff, Metall und Kunststoff PN16 Vollbolzen OD nominal (mm) 210,0 - 223,0 mm | 37200101 |  |  | 10 | NL | 73072980
779862027 | UNI-Flex 2-S W5 PN16 NBR 221-234 | 480.73 | EUR | 2022-12-01 | 1 | 5.471 | ST |  |  |  | 1D1 | 1D1A92 | 1D1A92201 | I250 | 8719141004731 | UNI-Flex S Kupplung Edelstahl 1.4571 Nicht zugfeste Verbindung von Metall und Metall, Kunststoff und Kunststoff, Metall und Kunststoff PN16 Vollbolzen OD nominal (mm) 221,0 - 234,0 mm | 37200101 |  |  | 10 | NL | 73072980
779862028 | UNI-Flex 2-S W5 PN16 NBR 234-247 | 483.79 | EUR | 2022-12-01 | 1 | 5.628 | ST |  |  |  | 1D1 | 1D1A92 | 1D1A92201 | I250 | 8719141004748 | UNI-Flex S Kupplung Edelstahl 1.4571 Nicht zugfeste Verbindung von Metall und Metall, Kunststoff und Kunststoff, Metall und Kunststoff PN16 Vollbolzen OD nominal (mm) 234,0 - 247,0 mm | 37200101 |  |  | 10 | NL | 73072980
779862029 | UNI-Flex 2-S W5 PN16 NBR 247-260 | 487.14 | EUR | 2022-12-01 | 1 | 5.785 | ST |  |  |  | 1D1 | 1D1A92 | 1D1A92201 | I250 | 8719141004755 | UNI-Flex S Kupplung Edelstahl 1.4571 Nicht zugfeste Verbindung von Metall und Metall, Kunststoff und Kunststoff, Metall und Kunststoff PN16 Vollbolzen OD nominal (mm) 247,0 - 260,0 mm | 37200101 |  |  | 10 | NL | 73072980
779862030 | UNI-Flex 2-S W5 PN16 NBR 263-276 | 487.14 | EUR | 2022-12-01 | 1 | 5.978 | ST |  |  |  | 1D1 | 1D1A92 | 1D1A92201 | I250 | 8719141004762 | UNI-Flex S Kupplung Edelstahl 1.4571 Nicht zugfeste Verbindung von Metall und Metall, Kunststoff und Kunststoff, Metall und Kunststoff PN16 Vollbolzen OD nominal (mm) 263,0 - 276,0 mm | 37200101 |  |  | 10 | NL | 73072980
779862031 | UNI-Flex 2-S W5 PN16 NBR 277-290 | 608.92 | EUR | 2022-12-01 | 1 | 7.581 | ST |  |  |  | 1D1 | 1D1A92 | 1D1A92201 | I250 | 8719141004779 | UNI-Flex S Kupplung Edelstahl 1.4571 Nicht zugfeste Verbindung von Metall und Metall, Kunststoff und Kunststoff, Metall und Kunststoff PN16 Vollbolzen OD nominal (mm) 277,0 - 290,0 mm | 37200101 |  |  | 10 | NL | 73072980
779862032 | UNI-Flex 2-S W5 PN16 NBR 288-301 | 635.93 | EUR | 2022-12-01 | 1 | 7.758 | ST |  |  |  | 1D1 | 1D1A92 | 1D1A92201 | I250 | 8719141004786 | UNI-Flex S Kupplung Edelstahl 1.4571 Nicht zugfeste Verbindung von Metall und Metall, Kunststoff und Kunststoff, Metall und Kunststoff PN16 Vollbolzen OD nominal (mm) 288,0 - 301,0 mm | 37200101 |  |  | 10 | NL | 73072980
779862033 | UNI-Flex 2-S W5 PN16 NBR 301-314 | 635.93 | EUR | 2022-12-01 | 1 | 7.967 | ST |  |  |  | 1D1 | 1D1A92 | 1D1A92201 | I250 | 8719141004793 | UNI-Flex S Kupplung Edelstahl 1.4571 Nicht zugfeste Verbindung von Metall und Metall, Kunststoff und Kunststoff, Metall und Kunststoff PN16 Vollbolzen OD nominal (mm) 301,0 - 314,0 mm | 37200101 |  |  | 10 | NL | 73072980
779862034 | UNI-Flex 2-S W5 PN16 NBR 315-328 | 659.58 | EUR | 2022-12-01 | 1 | 8.192 | ST |  |  |  | 1D1 | 1D1A92 | 1D1A92201 | I250 | 8719141004809 | UNI-Flex S Kupplung Edelstahl 1.4571 Nicht zugfeste Verbindung von Metall und Metall, Kunststoff und Kunststoff, Metall und Kunststoff PN16 Vollbolzen OD nominal (mm) 315,0 - 328,0 mm | 37200101 |  |  | 10 | NL | 73072980
779862035 | UNI-Flex 2-S W5 PN16 NBR 327-340 | 659.58 | EUR | 2022-12-01 | 1 | 8.385 | ST |  |  |  | 1D1 | 1D1A92 | 1D1A92201 | I250 | 8719141004816 | UNI-Flex S Kupplung Edelstahl 1.4571 Nicht zugfeste Verbindung von Metall und Metall, Kunststoff und Kunststoff, Metall und Kunststoff PN16 Vollbolzen OD nominal (mm) 327,0 - 340,0 mm | 37200101 |  |  | 10 | NL | 73072980
779862036 | UNI-Flex 2-S W5 PN16 NBR 340-353 | 659.58 | EUR | 2022-12-01 | 1 | 8.595 | ST |  |  |  | 1D1 | 1D1A92 | 1D1A92201 | I250 | 8719141004823 | UNI-Flex S Kupplung Edelstahl 1.4571 Nicht zugfeste Verbindung von Metall und Metall, Kunststoff und Kunststoff, Metall und Kunststoff PN16 Vollbolzen OD nominal (mm) 340,0 - 353,0 mm | 37200101 |  |  | 10 | NL | 73072980
779862037 | UNI-Flex 2-S W5 PN16 NBR 350-363 | 675.78 | EUR | 2022-12-01 | 1 | 8.755 | ST |  |  |  | 1D1 | 1D1A92 | 1D1A92201 | I250 | 8719141004830 | UNI-Flex S Kupplung Edelstahl 1.4571 Nicht zugfeste Verbindung von Metall und Metall, Kunststoff und Kunststoff, Metall und Kunststoff PN16 Vollbolzen OD nominal (mm) 350,0 - 363,0 mm | 37200101 |  |  | 10 | NL | 73072980
779862038 | UNI-Flex 2-S W5 PN16 NBR 361-374 | 1487.96 | EUR | 2022-12-01 | 1 | 12.611 | ST |  |  |  | 1D1 | 1D1A92 | 1D1A92201 | I250 | 8719141004847 | UNI-Flex S Kupplung Edelstahl 1.4571 Nicht zugfeste Verbindung von Metall und Metall, Kunststoff und Kunststoff, Metall und Kunststoff PN16 Vollbolzen OD nominal (mm) 361,0 - 374,0 mm | 37200101 |  |  | 10 | NL | 73072980
779862039 | UNI-Flex 2-S W5 PN16 NBR 374-387 | 1518.48 | EUR | 2022-12-01 | 1 | 12.937 | ST |  |  |  | 1D1 | 1D1A92 | 1D1A92201 | I250 | 8719141004854 | UNI-Flex S Kupplung Edelstahl 1.4571 Nicht zugfeste Verbindung von Metall und Metall, Kunststoff und Kunststoff, Metall und Kunststoff PN16 Vollbolzen OD nominal (mm) 374,0 - 387,0 mm | 37200101 |  |  | 10 | NL | 73072980
779862040 | UNI-Flex 2-S W5 PN16 NBR 387-400 | 1552.08 | EUR | 2022-12-01 | 1 | 13.263 | ST |  |  |  | 1D1 | 1D1A92 | 1D1A92201 | I250 | 8719141004861 | UNI-Flex S Kupplung Edelstahl 1.4571 Nicht zugfeste Verbindung von Metall und Metall, Kunststoff und Kunststoff, Metall und Kunststoff PN16 Vollbolzen OD nominal (mm) 387,0 - 400,0 mm | 37200101 |  |  | 10 | NL | 73072980
779862041 | UNI-Flex 2-S W5 PN16 NBR 400-413 | 1582.59 | EUR | 2022-12-01 | 1 | 13.589 | ST |  |  |  | 1D1 | 1D1A92 | 1D1A92201 | I250 | 8719141004878 | UNI-Flex S Kupplung Edelstahl 1.4571 Nicht zugfeste Verbindung von Metall und Metall, Kunststoff und Kunststoff, Metall und Kunststoff PN16 Vollbolzen OD nominal (mm) 400,0 - 413,0 mm | 37200101 |  |  | 10 | NL | 73072980
779862042 | UNI-Flex 2-S W5 PN16 NBR 412-425 | 1608.54 | EUR | 2022-12-01 | 1 | 13.89 | ST |  |  |  | 1D1 | 1D1A92 | 1D1A92201 | I250 | 8719141004885 | UNI-Flex S Kupplung Edelstahl 1.4571 Nicht zugfeste Verbindung von Metall und Metall, Kunststoff und Kunststoff, Metall und Kunststoff PN16 Vollbolzen OD nominal (mm) 412,0 - 425,0 mm | 37200101 |  |  | 10 | NL | 73072980
779862043 | UNI-Flex 2-S W5 PN16 NBR 422-435 | 1632.95 | EUR | 2022-12-01 | 1 | 14.141 | ST |  |  |  | 1D1 | 1D1A92 | 1D1A92201 | I250 | 8719141004892 | UNI-Flex S Kupplung Edelstahl 1.4571 Nicht zugfeste Verbindung von Metall und Metall, Kunststoff und Kunststoff, Metall und Kunststoff PN16 Vollbolzen OD nominal (mm) 422,0 - 435,0 mm | 37200101 |  |  | 10 | NL | 73072980
779862044 | UNI-Flex 2-S W5 PN16 NBR 438-451 | 1671.1 | EUR | 2022-12-01 | 1 | 14.542 | ST |  |  |  | 1D1 | 1D1A92 | 1D1A92201 | I250 | 8719141004908 | UNI-Flex S Kupplung Edelstahl 1.4571 Nicht zugfeste Verbindung von Metall und Metall, Kunststoff und Kunststoff, Metall und Kunststoff PN16 Vollbolzen OD nominal (mm) 438,0 - 451,0 mm | 37200101 |  |  | 10 | NL | 73072980
779862045 | UNI-Flex 2-S W5 PN16 NBR 451-464 | 1701.62 | EUR | 2022-12-01 | 1 | 14.868 | ST |  |  |  | 1D1 | 1D1A92 | 1D1A92201 | I250 | 8719141004915 | UNI-Flex S Kupplung Edelstahl 1.4571 Nicht zugfeste Verbindung von Metall und Metall, Kunststoff und Kunststoff, Metall und Kunststoff PN16 Vollbolzen OD nominal (mm) 451,0 - 464,0 mm | 37200101 |  |  | 10 | NL | 73072980
779862046 | UNI-Flex 2-S W5 PN16 NBR 460-473 | 1723.01 | EUR | 2022-12-01 | 1 | 15.093 | ST |  |  |  | 1D1 | 1D1A92 | 1D1A92201 | I250 | 8719141004922 | UNI-Flex S Kupplung Edelstahl 1.4571 Nicht zugfeste Verbindung von Metall und Metall, Kunststoff und Kunststoff, Metall und Kunststoff PN16 Vollbolzen OD nominal (mm) 460,0 - 473,0 mm | 37200101 |  |  | 10 | NL | 73072980
779862047 | UNI-Flex 2-S W5 PN16 NBR 476-489 | 1761.14 | EUR | 2022-12-01 | 1 | 15.494 | ST |  |  |  | 1D1 | 1D1A92 | 1D1A92201 | I250 | 8719141004939 | UNI-Flex S Kupplung Edelstahl 1.4571 Nicht zugfeste Verbindung von Metall und Metall, Kunststoff und Kunststoff, Metall und Kunststoff PN16 Vollbolzen OD nominal (mm) 476,0 - 489,0 mm | 37200101 |  |  | 10 | NL | 73072980
779862048 | UNI-Flex 2-S W5 PN16 NBR 488-501 | 1788.64 | EUR | 2022-12-01 | 1 | 15.795 | ST |  |  |  | 1D1 | 1D1A92 | 1D1A92201 | I250 | 8719141004946 | UNI-Flex S Kupplung Edelstahl 1.4571 Nicht zugfeste Verbindung von Metall und Metall, Kunststoff und Kunststoff, Metall und Kunststoff PN16 Vollbolzen OD nominal (mm) 488,0 - 501,0 mm | 37200101 |  |  | 10 | NL | 73072980
779862049 | UNI-Flex 2-S W5 PN16 NBR 503-516 | 1826.77 | EUR | 2022-12-01 | 1 | 16.171 | ST |  |  |  | 1D1 | 1D1A92 | 1D1A92201 | I250 | 8719141004953 | UNI-Flex S Kupplung Edelstahl 1.4571 Nicht zugfeste Verbindung von Metall und Metall, Kunststoff und Kunststoff, Metall und Kunststoff PN16 Vollbolzen OD nominal (mm) 503,0 - 516,0 mm | 37200101 |  |  | 10 | NL | 73072980
779862050 | UNI-Flex 2-S W5 PN16 NBR 520-533 | 1864.93 | EUR | 2022-12-01 | 1 | 16.597 | ST |  |  |  | 1D1 | 1D1A92 | 1D1A92201 | I250 | 8719141004960 | UNI-Flex S Kupplung Edelstahl 1.4571 Nicht zugfeste Verbindung von Metall und Metall, Kunststoff und Kunststoff, Metall und Kunststoff PN16 Vollbolzen OD nominal (mm) 520,0 - 533,0 mm | 37200101 |  |  | 10 | NL | 73072980
779862051 | UNI-Flex 2-S W5 PN16 NBR 531-544 | 1892.39 | EUR | 2022-12-01 | 1 | 16.873 | ST |  |  |  | 1D1 | 1D1A92 | 1D1A92201 | I250 | 8719141004977 | UNI-Flex S Kupplung Edelstahl 1.4571 Nicht zugfeste Verbindung von Metall und Metall, Kunststoff und Kunststoff, Metall und Kunststoff PN16 Vollbolzen OD nominal (mm) 531,0 - 544,0 mm | 37200101 |  |  | 10 | NL | 73072980
779862052 | UNI-Flex 2-S W5 PN16 NBR 546-559 | 1927.49 | EUR | 2022-12-01 | 1 | 17.249 | ST |  |  |  | 1D1 | 1D1A92 | 1D1A92201 | I250 | 8719141004984 | UNI-Flex S Kupplung Edelstahl 1.4571 Nicht zugfeste Verbindung von Metall und Metall, Kunststoff und Kunststoff, Metall und Kunststoff PN16 Vollbolzen OD nominal (mm) 546,0 - 559,0 mm | 37200101 |  |  | 10 | NL | 73072980
779862053 | UNI-Flex 2-S W5 PN16 NBR 557-570 | 1953.44 | EUR | 2022-12-01 | 1 | 17.525 | ST |  |  |  | 1D1 | 1D1A92 | 1D1A92201 | I250 | 8719141004991 | UNI-Flex S Kupplung Edelstahl 1.4571 Nicht zugfeste Verbindung von Metall und Metall, Kunststoff und Kunststoff, Metall und Kunststoff PN16 Vollbolzen OD nominal (mm) 557,0 - 570,0 mm | 37200101 |  |  | 10 | NL | 73072980
779862054 | UNI-Flex 2-S W5 PN16 NBR 571-584 | 1990.08 | EUR | 2022-12-01 | 1 | 17.876 | ST |  |  |  | 1D1 | 1D1A92 | 1D1A92201 | I250 | 8719141005004 | UNI-Flex S Kupplung Edelstahl 1.4571 Nicht zugfeste Verbindung von Metall und Metall, Kunststoff und Kunststoff, Metall und Kunststoff PN16 Vollbolzen OD nominal (mm) 571,0 - 584,0 mm | 37200101 |  |  | 10 | NL | 73072980
779862055 | UNI-Flex 2-S W5 PN16 NBR 600-613 | 2055.7 | EUR | 2022-12-01 | 1 | 18.603 | ST |  |  |  | 1D1 | 1D1A92 | 1D1A92201 | I250 | 8719141005011 | UNI-Flex S Kupplung Edelstahl 1.4571 Nicht zugfeste Verbindung von Metall und Metall, Kunststoff und Kunststoff, Metall und Kunststoff PN16 Vollbolzen OD nominal (mm) 600,0 - 613,0 mm | 37200101 |  |  | 10 | NL | 73072980
779862056 | UNI-Flex 2-S W5 PN16 NBR 610-623 | 2080.09 | EUR | 2022-12-01 | 1 | 18.854 | ST |  |  |  | 1D1 | 1D1A92 | 1D1A92201 | I250 | 8719141005028 | UNI-Flex S Kupplung Edelstahl 1.4571 Nicht zugfeste Verbindung von Metall und Metall, Kunststoff und Kunststoff, Metall und Kunststoff PN16 Vollbolzen OD nominal (mm) 610,0 - 623,0 mm | 37200101 |  |  | 10 | NL | 73072980
779862057 | UNI-Flex 2-S W5 PN16 NBR 628-641 | 2121.3 | EUR | 2022-12-01 | 1 | 19.305 | ST |  |  |  | 1D1 | 1D1A92 | 1D1A92201 | I250 | 8719141005035 | UNI-Flex S Kupplung Edelstahl 1.4571 Nicht zugfeste Verbindung von Metall und Metall, Kunststoff und Kunststoff, Metall und Kunststoff PN16 Vollbolzen OD nominal (mm) 628,0 - 641,0 mm | 37200101 |  |  | 10 | NL | 73072980
779862058 | UNI-Flex 2-S W5 PN16 NBR 648-661 | 2170.15 | EUR | 2022-12-01 | 1 | 19.806 | ST |  |  |  | 1D1 | 1D1A92 | 1D1A92201 | I250 | 8719141005042 | UNI-Flex S Kupplung Edelstahl 1.4571 Nicht zugfeste Verbindung von Metall und Metall, Kunststoff und Kunststoff, Metall und Kunststoff PN16 Vollbolzen OD nominal (mm) 648,0 - 661,0 mm | 37200101 |  |  | 10 | NL | 73072980
779862059 | UNI-Flex 2-S W5 PN16 NBR 676-689 | 2234.24 | EUR | 2022-12-01 | 1 | 20.508 | ST |  |  |  | 1D1 | 1D1A92 | 1D1A92201 | I250 | 8719141005059 | UNI-Flex S Kupplung Edelstahl 1.4571 Nicht zugfeste Verbindung von Metall und Metall, Kunststoff und Kunststoff, Metall und Kunststoff PN16 Vollbolzen OD nominal (mm) 676,0 - 689,0 mm | 37200101 |  |  | 10 | NL | 73072980
779862060 | UNI-Flex 2-S W5 PN16 NBR 688-701 | 2263.22 | EUR | 2022-12-01 | 1 | 20.809 | ST |  |  |  | 1D1 | 1D1A92 | 1D1A92201 | I250 | 8719141005066 | UNI-Flex S Kupplung Edelstahl 1.4571 Nicht zugfeste Verbindung von Metall und Metall, Kunststoff und Kunststoff, Metall und Kunststoff PN16 Vollbolzen OD nominal (mm) 688,0 - 701,0 mm | 37200101 |  |  | 10 | NL | 73072980
779862061 | UNI-Flex 2-S W5 PN16 NBR 700-713 | 2293.76 | EUR | 2022-12-01 | 1 | 21.11 | ST |  |  |  | 1D1 | 1D1A92 | 1D1A92201 | I250 | 8719141005073 | UNI-Flex S Kupplung Edelstahl 1.4571 Nicht zugfeste Verbindung von Metall und Metall, Kunststoff und Kunststoff, Metall und Kunststoff PN16 Vollbolzen OD nominal (mm) 700,0 - 713,0 mm | 37200101 |  |  | 10 | NL | 73072980
779862062 | UNI-Flex 2-S W5 PN16 NBR 717-730 | 2333.44 | EUR | 2022-12-01 | 1 | 21.536 | ST |  |  |  | 1D1 | 1D1A92 | 1D1A92201 | I250 | 8719141005080 | UNI-Flex S Kupplung Edelstahl 1.4571 Nicht zugfeste Verbindung von Metall und Metall, Kunststoff und Kunststoff, Metall und Kunststoff PN16 Vollbolzen OD nominal (mm) 717,0 - 730,0 mm | 37200101 |  |  | 10 | NL | 73072980
779862063 | UNI-Flex 2-S W5 PN16 NBR 732-745 | 2368.56 | EUR | 2022-12-01 | 1 | 21.912 | ST |  |  |  | 1D1 | 1D1A92 | 1D1A92201 | I250 | 8719141005097 | UNI-Flex S Kupplung Edelstahl 1.4571 Nicht zugfeste Verbindung von Metall und Metall, Kunststoff und Kunststoff, Metall und Kunststoff PN16 Vollbolzen OD nominal (mm) 732,0 - 745,0 mm | 37200101 |  |  | 10 | NL | 73072980
779862064 | UNI-Flex 2-S2 W5 PN16 NBR 756-782 | 3056.81 | EUR | 2022-12-01 | 1 | 26.075 | ST |  |  |  | 1D1 | 1D1A92 | 1D1A92201 | I250 | 8719141005103 | UNI-Flex S2 Kupplung Edelstahl 1.4571 Nicht zugfeste Verbindung von Metall und Metall, Kunststoff und Kunststoff, Metall und Kunststoff PN16 Vollbolzen OD nominal (mm) 756 - 782 mm | 37200101 |  |  | 10 | NL | 73072980
779862065 | UNI-Flex 2-S2 W5 PN16 NBR 782-808 | 3117.87 | EUR | 2022-12-01 | 1 | 26.727 | ST |  |  |  | 1D1 | 1D1A92 | 1D1A92201 | I250 | 8719141005110 | UNI-Flex S2 Kupplung Edelstahl 1.4571 Nicht zugfeste Verbindung von Metall und Metall, Kunststoff und Kunststoff, Metall und Kunststoff PN16 Vollbolzen OD nominal (mm) 782 - 808 mm | 37200101 |  |  | 10 | NL | 73072980
779862066 | UNI-Flex 2-S2 W5 PN16 NBR 806-832 | 3174.33 | EUR | 2022-12-01 | 1 | 27.329 | ST |  |  |  | 1D1 | 1D1A92 | 1D1A92201 | I250 | 8719141005127 | UNI-Flex S2 Kupplung Edelstahl 1.4571 Nicht zugfeste Verbindung von Metall und Metall, Kunststoff und Kunststoff, Metall und Kunststoff PN16 Vollbolzen OD nominal (mm) 806 - 832 mm | 37200101 |  |  | 10 | NL | 73072980
779862067 | UNI-Flex 2-S2 W5 PN16 NBR 828-854 | 3227.74 | EUR | 2022-12-01 | 1 | 27.88 | ST |  |  |  | 1D1 | 1D1A92 | 1D1A92201 | I250 | 8719141005134 | UNI-Flex S2 Kupplung Edelstahl 1.4571 Nicht zugfeste Verbindung von Metall und Metall, Kunststoff und Kunststoff, Metall und Kunststoff PN16 Vollbolzen OD nominal (mm) 828 - 854 mm | 37200101 |  |  | 10 | NL | 73072980
779862068 | UNI-Flex 2-S2 W5 PN16 NBR 856-882 | 3293.37 | EUR | 2022-12-01 | 1 | 28.582 | ST |  |  |  | 1D1 | 1D1A92 | 1D1A92201 | I250 | 8719141005141 | UNI-Flex S2 Kupplung Edelstahl 1.4571 Nicht zugfeste Verbindung von Metall und Metall, Kunststoff und Kunststoff, Metall und Kunststoff PN16 Vollbolzen OD nominal (mm) 856 - 882 mm | 37200101 |  |  | 10 | NL | 73072980
779862069 | UNI-Flex 2-S2 W5 PN16 NBR 882-908 | 3355.96 | EUR | 2022-12-01 | 1 | 29.234 | ST |  |  |  | 1D1 | 1D1A92 | 1D1A92201 | I250 | 8719141005158 | UNI-Flex S2 Kupplung Edelstahl 1.4571 Nicht zugfeste Verbindung von Metall und Metall, Kunststoff und Kunststoff, Metall und Kunststoff PN16 Vollbolzen OD nominal (mm) 882 - 908 mm | 37200101 |  |  | 10 | NL | 73072980
779862070 | UNI-Flex 2-S2 W5 PN16 NBR 904-930 | 3407.84 | EUR | 2022-12-01 | 1 | 29.785 | ST |  |  |  | 1D1 | 1D1A92 | 1D1A92201 | I250 | 8719141005165 | UNI-Flex S2 Kupplung Edelstahl 1.4571 Nicht zugfeste Verbindung von Metall und Metall, Kunststoff und Kunststoff, Metall und Kunststoff PN16 Vollbolzen OD nominal (mm) 904 - 930 mm | 37200101 |  |  | 10 | NL | 73072980
779862124 | UNI-Flex 2-S W5 PN10 NBR 185-198 | 383.51 | EUR | 2022-12-01 | 1 | 3.946 | ST |  |  |  | 1D1 | 1D1A92 | 1D1A92211 | I250 | 8719141005172 | UNI-Flex S Kupplung Edelstahl 1.4571 Nicht zugfeste Verbindung von Metall und Metall, Kunststoff und Kunststoff, Metall und Kunststoff PN10 Vollbolzen OD nominal (mm) 185 - 198 mm | 37200101 |  |  | 10 | NL | 73072980
779862125 | UNI-Flex 2-S W5 PN10 NBR 198-211 | 389.16 | EUR | 2022-12-01 | 1 | 4.049 | ST |  |  |  | 1D1 | 1D1A92 | 1D1A92211 | I250 | 8719141005189 | UNI-Flex S Kupplung Edelstahl 1.4571 Nicht zugfeste Verbindung von Metall und Metall, Kunststoff und Kunststoff, Metall und Kunststoff PN10 Vollbolzen OD nominal (mm) 198 - 211 mm | 37200101 |  |  | 10 | NL | 73072980
779862126 | UNI-Flex 2-S W5 PN10 NBR 210-223 | 392.99 | EUR | 2022-12-01 | 1 | 4.144 | ST |  |  |  | 1D1 | 1D1A92 | 1D1A92211 | I250 | 8719141005196 | UNI-Flex S Kupplung Edelstahl 1.4571 Nicht zugfeste Verbindung von Metall und Metall, Kunststoff und Kunststoff, Metall und Kunststoff PN10 Vollbolzen OD nominal (mm) 210 - 223 mm | 37200101 |  |  | 10 | NL | 73072980
779862127 | UNI-Flex 2-S W5 PN10 NBR 221-234 | 400.6 | EUR | 2022-12-01 | 1 | 4.23 | ST |  |  |  | 1D1 | 1D1A92 | 1D1A92211 | I250 | 8719141005202 | UNI-Flex S Kupplung Edelstahl 1.4571 Nicht zugfeste Verbindung von Metall und Metall, Kunststoff und Kunststoff, Metall und Kunststoff PN10 Vollbolzen OD nominal (mm) 221 - 234 mm | 37200101 |  |  | 10 | NL | 73072980
779862128 | UNI-Flex 2-S W5 PN10 NBR 234-247 | 404.42 | EUR | 2022-12-01 | 1 | 4.333 | ST |  |  |  | 1D1 | 1D1A92 | 1D1A92211 | I250 | 8719141005219 | UNI-Flex S Kupplung Edelstahl 1.4571 Nicht zugfeste Verbindung von Metall und Metall, Kunststoff und Kunststoff, Metall und Kunststoff PN10 Vollbolzen OD nominal (mm) 234 - 247 mm | 37200101 |  |  | 10 | NL | 73072980
779862129 | UNI-Flex 2-S W5 PN10 NBR 247-260 | 412.05 | EUR | 2022-12-01 | 1 | 4.436 | ST |  |  |  | 1D1 | 1D1A92 | 1D1A92211 | I250 | 8719141005226 | UNI-Flex S Kupplung Edelstahl 1.4571 Nicht zugfeste Verbindung von Metall und Metall, Kunststoff und Kunststoff, Metall und Kunststoff PN10 Vollbolzen OD nominal (mm) 247 - 260 mm | 37200101 |  |  | 10 | NL | 73072980
779862130 | UNI-Flex 2-S W5 PN10 NBR 263-276 | 419.69 | EUR | 2022-12-01 | 1 | 4.562 | ST |  |  |  | 1D1 | 1D1A92 | 1D1A92211 | I250 | 8719141005233 | UNI-Flex S Kupplung Edelstahl 1.4571 Nicht zugfeste Verbindung von Metall und Metall, Kunststoff und Kunststoff, Metall und Kunststoff PN10 Vollbolzen OD nominal (mm) 263 - 276 mm | 37200101 |  |  | 10 | NL | 73072980
779862131 | UNI-Flex 2-S W5 PN10 NBR 277-290 | 495.99 | EUR | 2022-12-01 | 1 | 6.147 | ST |  |  |  | 1D1 | 1D1A92 | 1D1A92211 | I250 | 8719141005240 | UNI-Flex S Kupplung Edelstahl 1.4571 Nicht zugfeste Verbindung von Metall und Metall, Kunststoff und Kunststoff, Metall und Kunststoff PN10 Vollbolzen OD nominal (mm) 277 - 290 mm | 37200101 |  |  | 10 | NL | 73072980
779862132 | UNI-Flex 2-S W5 PN10 NBR 288-301 | 501.77 | EUR | 2022-12-01 | 1 | 6.28 | ST |  |  |  | 1D1 | 1D1A92 | 1D1A92211 | I250 | 8719141005257 | UNI-Flex S Kupplung Edelstahl 1.4571 Nicht zugfeste Verbindung von Metall und Metall, Kunststoff und Kunststoff, Metall und Kunststoff PN10 Vollbolzen OD nominal (mm) 288 - 301 mm | 37200101 |  |  | 10 | NL | 73072980
779862133 | UNI-Flex 2-S W5 PN10 NBR 301-314 | 509.41 | EUR | 2022-12-01 | 1 | 6.437 | ST |  |  |  | 1D1 | 1D1A92 | 1D1A92211 | I250 | 8719141005264 | UNI-Flex S Kupplung Edelstahl 1.4571 Nicht zugfeste Verbindung von Metall und Metall, Kunststoff und Kunststoff, Metall und Kunststoff PN10 Vollbolzen OD nominal (mm) 301 - 314 mm | 37200101 |  |  | 10 | NL | 73072980
779862134 | UNI-Flex 2-S W5 PN10 NBR 315-328 | 518.88 | EUR | 2022-12-01 | 1 | 6.607 | ST |  |  |  | 1D1 | 1D1A92 | 1D1A92211 | I250 | 8719141005271 | UNI-Flex S Kupplung Edelstahl 1.4571 Nicht zugfeste Verbindung von Metall und Metall, Kunststoff und Kunststoff, Metall und Kunststoff PN10 Vollbolzen OD nominal (mm) 315 - 328 mm | 37200101 |  |  | 10 | NL | 73072980
779862135 | UNI-Flex 2-S W5 PN10 NBR 327-340 | 526.51 | EUR | 2022-12-01 | 1 | 6.752 | ST |  |  |  | 1D1 | 1D1A92 | 1D1A92211 | I250 | 8719141005288 | UNI-Flex S Kupplung Edelstahl 1.4571 Nicht zugfeste Verbindung von Metall und Metall, Kunststoff und Kunststoff, Metall und Kunststoff PN10 Vollbolzen OD nominal (mm) 327 - 340 mm | 37200101 |  |  | 10 | NL | 73072980
779862136 | UNI-Flex 2-S W5 PN10 NBR 340-353 | 534.16 | EUR | 2022-12-01 | 1 | 6.909 | ST |  |  |  | 1D1 | 1D1A92 | 1D1A92211 | I250 | 8719141005295 | UNI-Flex S Kupplung Edelstahl 1.4571 Nicht zugfeste Verbindung von Metall und Metall, Kunststoff und Kunststoff, Metall und Kunststoff PN10 Vollbolzen OD nominal (mm) 340 - 353 mm | 37200101 |  |  | 10 | NL | 73072980
779862137 | UNI-Flex 2-S W5 PN10 NBR 350-363 | 541.76 | EUR | 2022-12-01 | 1 | 7.029 | ST |  |  |  | 1D1 | 1D1A92 | 1D1A92211 | I250 | 8719141005301 | UNI-Flex S Kupplung Edelstahl 1.4571 Nicht zugfeste Verbindung von Metall und Metall, Kunststoff und Kunststoff, Metall und Kunststoff PN10 Vollbolzen OD nominal (mm) 350 - 363 mm | 37200101 |  |  | 10 | NL | 73072980
779862138 | UNI-Flex 2-S W5 PN10 NBR 361-374 | 629.54 | EUR | 2022-12-01 | 1 | 8.932 | ST |  |  |  | 1D1 | 1D1A92 | 1D1A92211 | I250 | 8719141005318 | UNI-Flex S Kupplung Edelstahl 1.4571 Nicht zugfeste Verbindung von Metall und Metall, Kunststoff und Kunststoff, Metall und Kunststoff PN10 Vollbolzen OD nominal (mm) 361 - 374 mm | 37200101 |  |  | 10 | NL | 73072980
779862139 | UNI-Flex 2-S W5 PN10 NBR 374-387 | 640.98 | EUR | 2022-12-01 | 1 | 9.141 | ST |  |  |  | 1D1 | 1D1A92 | 1D1A92211 | I250 | 8719141005325 | UNI-Flex S Kupplung Edelstahl 1.4571 Nicht zugfeste Verbindung von Metall und Metall, Kunststoff und Kunststoff, Metall und Kunststoff PN10 Vollbolzen OD nominal (mm) 374 - 387 mm | 37200101 |  |  | 10 | NL | 73072980
779862140 | UNI-Flex 2-S W5 PN10 NBR 387-400 | 650.59 | EUR | 2022-12-01 | 1 | 9.351 | ST |  |  |  | 1D1 | 1D1A92 | 1D1A92211 | I250 | 8719141005332 | UNI-Flex S Kupplung Edelstahl 1.4571 Nicht zugfeste Verbindung von Metall und Metall, Kunststoff und Kunststoff, Metall und Kunststoff PN10 Vollbolzen OD nominal (mm) 387 - 400 mm | 37200101 |  |  | 10 | NL | 73072980
779862141 | UNI-Flex 2-S W5 PN10 NBR 400-413 | 662.03 | EUR | 2022-12-01 | 1 | 9.56 | ST |  |  |  | 1D1 | 1D1A92 | 1D1A92211 | I250 | 8719141005349 | UNI-Flex S Kupplung Edelstahl 1.4571 Nicht zugfeste Verbindung von Metall und Metall, Kunststoff und Kunststoff, Metall und Kunststoff PN10 Vollbolzen OD nominal (mm) 400 - 413 mm | 37200101 |  |  | 10 | NL | 73072980
779862142 | UNI-Flex 2-S W5 PN10 NBR 412-425 | 671.48 | EUR | 2022-12-01 | 1 | 9.753 | ST |  |  |  | 1D1 | 1D1A92 | 1D1A92211 | I250 | 8719141005356 | UNI-Flex S Kupplung Edelstahl 1.4571 Nicht zugfeste Verbindung von Metall und Metall, Kunststoff und Kunststoff, Metall und Kunststoff PN10 Vollbolzen OD nominal (mm) 412 - 425 mm | 37200101 |  |  | 10 | NL | 73072980
779862143 | UNI-Flex 2-S W5 PN10 NBR 422-435 | 679.13 | EUR | 2022-12-01 | 1 | 9.914 | ST |  |  |  | 1D1 | 1D1A92 | 1D1A92211 | I250 | 8719141005363 | UNI-Flex S Kupplung Edelstahl 1.4571 Nicht zugfeste Verbindung von Metall und Metall, Kunststoff und Kunststoff, Metall und Kunststoff PN10 Vollbolzen OD nominal (mm) 422 - 435 mm | 37200101 |  |  | 10 | NL | 73072980
779862144 | UNI-Flex 2-S W5 PN10 NBR 438-451 | 690.57 | EUR | 2022-12-01 | 1 | 10.171 | ST |  |  |  | 1D1 | 1D1A92 | 1D1A92211 | I250 | 8719141005370 | UNI-Flex S Kupplung Edelstahl 1.4571 Nicht zugfeste Verbindung von Metall und Metall, Kunststoff und Kunststoff, Metall und Kunststoff PN10 Vollbolzen OD nominal (mm) 438 - 451 mm | 37200101 |  |  | 10 | NL | 73072980
779862145 | UNI-Flex 2-S W5 PN10 NBR 451-464 | 702.01 | EUR | 2022-12-01 | 1 | 10.38 | ST |  |  |  | 1D1 | 1D1A92 | 1D1A92211 | I250 | 8719141005387 | UNI-Flex S Kupplung Edelstahl 1.4571 Nicht zugfeste Verbindung von Metall und Metall, Kunststoff und Kunststoff, Metall und Kunststoff PN10 Vollbolzen OD nominal (mm) 451 - 464 mm | 37200101 |  |  | 10 | NL | 73072980
779862146 | UNI-Flex 2-S W5 PN10 NBR 460-473 | 709.65 | EUR | 2022-12-01 | 1 | 10.525 | ST |  |  |  | 1D1 | 1D1A92 | 1D1A92211 | I250 | 8719141005394 | UNI-Flex S Kupplung Edelstahl 1.4571 Nicht zugfeste Verbindung von Metall und Metall, Kunststoff und Kunststoff, Metall und Kunststoff PN10 Vollbolzen OD nominal (mm) 460 - 473 mm | 37200101 |  |  | 10 | NL | 73072980
779862147 | UNI-Flex 2-S W5 PN10 NBR 476-489 | 721.09 | EUR | 2022-12-01 | 1 | 10.782 | ST |  |  |  | 1D1 | 1D1A92 | 1D1A92211 | I250 | 8719141005400 | UNI-Flex S Kupplung Edelstahl 1.4571 Nicht zugfeste Verbindung von Metall und Metall, Kunststoff und Kunststoff, Metall und Kunststoff PN10 Vollbolzen OD nominal (mm) 476 - 489 mm | 37200101 |  |  | 10 | NL | 73072980
779862148 | UNI-Flex 2-S W5 PN10 NBR 488-501 | 730.71 | EUR | 2022-12-01 | 1 | 10.975 | ST |  |  |  | 1D1 | 1D1A92 | 1D1A92211 | I250 | 8719141005417 | UNI-Flex S Kupplung Edelstahl 1.4571 Nicht zugfeste Verbindung von Metall und Metall, Kunststoff und Kunststoff, Metall und Kunststoff PN10 Vollbolzen OD nominal (mm) 488 - 501 mm | 37200101 |  |  | 10 | NL | 73072980
779862149 | UNI-Flex 2-S W5 PN10 NBR 503-516 | 743.99 | EUR | 2022-12-01 | 1 | 11.217 | ST |  |  |  | 1D1 | 1D1A92 | 1D1A92211 | I250 | 8719141005424 | UNI-Flex S Kupplung Edelstahl 1.4571 Nicht zugfeste Verbindung von Metall und Metall, Kunststoff und Kunststoff, Metall und Kunststoff PN10 Vollbolzen OD nominal (mm) 503 - 516 mm | 37200101 |  |  | 10 | NL | 73072980
779862150 | UNI-Flex 2-S W5 PN10 NBR 520-533 | 759.26 | EUR | 2022-12-01 | 1 | 11.49 | ST |  |  |  | 1D1 | 1D1A92 | 1D1A92211 | I250 | 8719141005431 | UNI-Flex S Kupplung Edelstahl 1.4571 Nicht zugfeste Verbindung von Metall und Metall, Kunststoff und Kunststoff, Metall und Kunststoff PN10 Vollbolzen OD nominal (mm) 520 - 533 mm | 37200101 |  |  | 10 | NL | 73072980
779862151 | UNI-Flex 2-S W5 PN10 NBR 531-544 | 767.62 | EUR | 2022-12-01 | 1 | 11.667 | ST |  |  |  | 1D1 | 1D1A92 | 1D1A92211 | I250 | 8719141005448 | UNI-Flex S Kupplung Edelstahl 1.4571 Nicht zugfeste Verbindung von Metall und Metall, Kunststoff und Kunststoff, Metall und Kunststoff PN10 Vollbolzen OD nominal (mm) 531 - 544 mm | 37200101 |  |  | 10 | NL | 73072980
779862152 | UNI-Flex 2-S W5 PN10 NBR 546-559 | 778.32 | EUR | 2022-12-01 | 1 | 11.908 | ST |  |  |  | 1D1 | 1D1A92 | 1D1A92211 | I250 | 8719141005455 | UNI-Flex S Kupplung Edelstahl 1.4571 Nicht zugfeste Verbindung von Metall und Metall, Kunststoff und Kunststoff, Metall und Kunststoff PN10 Vollbolzen OD nominal (mm) 546 - 559 mm | 37200101 |  |  | 10 | NL | 73072980
779862153 | UNI-Flex 2-S W5 PN10 NBR 557-570 | 789.02 | EUR | 2022-12-01 | 1 | 12.085 | ST |  |  |  | 1D1 | 1D1A92 | 1D1A92211 | I250 | 8719141005462 | UNI-Flex S Kupplung Edelstahl 1.4571 Nicht zugfeste Verbindung von Metall und Metall, Kunststoff und Kunststoff, Metall und Kunststoff PN10 Vollbolzen OD nominal (mm) 557 - 570 mm | 37200101 |  |  | 10 | NL | 73072980
779862154 | UNI-Flex 2-S W5 PN10 NBR 571-584 | 799.69 | EUR | 2022-12-01 | 1 | 12.31 | ST |  |  |  | 1D1 | 1D1A92 | 1D1A92211 | I250 | 8719141005479 | UNI-Flex S Kupplung Edelstahl 1.4571 Nicht zugfeste Verbindung von Metall und Metall, Kunststoff und Kunststoff, Metall und Kunststoff PN10 Vollbolzen OD nominal (mm) 571 - 584 mm | 37200101 |  |  | 10 | NL | 73072980
779862155 | UNI-Flex 2-S W5 PN10 NBR 600-613 | 822.57 | EUR | 2022-12-01 | 1 | 12.777 | ST |  |  |  | 1D1 | 1D1A92 | 1D1A92211 | I250 | 8719141005486 | UNI-Flex S Kupplung Edelstahl 1.4571 Nicht zugfeste Verbindung von Metall und Metall, Kunststoff und Kunststoff, Metall und Kunststoff PN10 Vollbolzen OD nominal (mm) 600 - 613 mm | 37200101 |  |  | 10 | NL | 73072980
779862156 | UNI-Flex 2-S W5 PN10 NBR 610-623 | 831.73 | EUR | 2022-12-01 | 1 | 12.938 | ST |  |  |  | 1D1 | 1D1A92 | 1D1A92211 | I250 | 8719141005493 | UNI-Flex S Kupplung Edelstahl 1.4571 Nicht zugfeste Verbindung von Metall und Metall, Kunststoff und Kunststoff, Metall und Kunststoff PN10 Vollbolzen OD nominal (mm) 610 - 623 mm | 37200101 |  |  | 10 | NL | 73072980
779862157 | UNI-Flex 2-S W5 PN10 NBR 628-641 | 845.46 | EUR | 2022-12-01 | 1 | 13.227 | ST |  |  |  | 1D1 | 1D1A92 | 1D1A92211 | I250 | 8719141005509 | UNI-Flex S Kupplung Edelstahl 1.4571 Nicht zugfeste Verbindung von Metall und Metall, Kunststoff und Kunststoff, Metall und Kunststoff PN10 Vollbolzen OD nominal (mm) 628 - 641 mm | 37200101 |  |  | 10 | NL | 73072980
779862158 | UNI-Flex 2-S W5 PN10 NBR 648-661 | 862.25 | EUR | 2022-12-01 | 1 | 13.549 | ST |  |  |  | 1D1 | 1D1A92 | 1D1A92211 | I250 | 8719141005516 | UNI-Flex S Kupplung Edelstahl 1.4571 Nicht zugfeste Verbindung von Metall und Metall, Kunststoff und Kunststoff, Metall und Kunststoff PN10 Vollbolzen OD nominal (mm) 648 - 661 mm | 37200101 |  |  | 10 | NL | 73072980
779862159 | UNI-Flex 2-S W5 PN10 NBR 676-689 | 885.14 | EUR | 2022-12-01 | 1 | 13.999 | ST |  |  |  | 1D1 | 1D1A92 | 1D1A92211 | I250 | 8719141005523 | UNI-Flex S Kupplung Edelstahl 1.4571 Nicht zugfeste Verbindung von Metall und Metall, Kunststoff und Kunststoff, Metall und Kunststoff PN10 Vollbolzen OD nominal (mm) 676 - 689 mm | 37200101 |  |  | 10 | NL | 73072980
779862160 | UNI-Flex 2-S W5 PN10 NBR 688-701 | 895.85 | EUR | 2022-12-01 | 1 | 14.192 | ST |  |  |  | 1D1 | 1D1A92 | 1D1A92211 | I250 | 8719141005530 | UNI-Flex S Kupplung Edelstahl 1.4571 Nicht zugfeste Verbindung von Metall und Metall, Kunststoff und Kunststoff, Metall und Kunststoff PN10 Vollbolzen OD nominal (mm) 688 - 701 mm | 37200101 |  |  | 10 | NL | 73072980
779862161 | UNI-Flex 2-S W5 PN10 NBR 700-713 | 903.47 | EUR | 2022-12-01 | 1 | 14.385 | ST |  |  |  | 1D1 | 1D1A92 | 1D1A92211 | I250 | 8719141005547 | UNI-Flex S Kupplung Edelstahl 1.4571 Nicht zugfeste Verbindung von Metall und Metall, Kunststoff und Kunststoff, Metall und Kunststoff PN10 Vollbolzen OD nominal (mm) 700 - 713 mm | 37200101 |  |  | 10 | NL | 73072980
779862162 | UNI-Flex 2-S W5 PN10 NBR 717-730 | 918.74 | EUR | 2022-12-01 | 1 | 14.659 | ST |  |  |  | 1D1 | 1D1A92 | 1D1A92211 | I250 | 8719141005554 | UNI-Flex S Kupplung Edelstahl 1.4571 Nicht zugfeste Verbindung von Metall und Metall, Kunststoff und Kunststoff, Metall und Kunststoff PN10 Vollbolzen OD nominal (mm) 717 - 730 mm | 37200101 |  |  | 10 | NL | 73072980
779862163 | UNI-Flex 2-S W5 PN10 NBR 732-745 | 929.4 | EUR | 2022-12-01 | 1 | 14.9 | ST |  |  |  | 1D1 | 1D1A92 | 1D1A92211 | I250 | 8719141005561 | UNI-Flex S Kupplung Edelstahl 1.4571 Nicht zugfeste Verbindung von Metall und Metall, Kunststoff und Kunststoff, Metall und Kunststoff PN10 Vollbolzen OD nominal (mm) 732 - 745 mm | 37200101 |  |  | 10 | NL | 73072980
779862164 | UNI-Flex 2-S2 W5 PN10 NBR 756-782 | 1288.05 | EUR | 2022-12-01 | 1 | 18.412 | ST |  |  |  | 1D1 | 1D1A92 | 1D1A92211 | I250 | 8719141005578 | UNI-Flex S2/S3 Kupplung Edelstahl 1.4571 Nicht zugfeste Verbindung von Metall und Metall, Kunststoff und Kunststoff, Metall und Kunststoff PN10 Vollbolzen OD nominal (mm) 756 - 782 mm | 37200101 |  |  | 10 | NL | 73072980
779862165 | UNI-Flex 2-S2 W5 PN10 NBR 782-808 | 1309.41 | EUR | 2022-12-01 | 1 | 18.83 | ST |  |  |  | 1D1 | 1D1A92 | 1D1A92211 | I250 | 8719141005585 | UNI-Flex S2/S3 Kupplung Edelstahl 1.4571 Nicht zugfeste Verbindung von Metall und Metall, Kunststoff und Kunststoff, Metall und Kunststoff PN10 Vollbolzen OD nominal (mm) 782 - 808 mm | 37200101 |  |  | 10 | NL | 73072980
779862166 | UNI-Flex 2-S2 W5 PN10 NBR 806-832 | 1327.74 | EUR | 2022-12-01 | 1 | 19.216 | ST |  |  |  | 1D1 | 1D1A92 | 1D1A92211 | I250 | 8719141005592 | UNI-Flex S2/S3 Kupplung Edelstahl 1.4571 Nicht zugfeste Verbindung von Metall und Metall, Kunststoff und Kunststoff, Metall und Kunststoff PN10 Vollbolzen OD nominal (mm) 806 - 832 mm | 37200101 |  |  | 10 | NL | 73072980
779862167 | UNI-Flex 2-S2 W5 PN10 NBR 828-854 | 1346.05 | EUR | 2022-12-01 | 1 | 19.57 | ST |  |  |  | 1D1 | 1D1A92 | 1D1A92211 | I250 | 8719141005608 | UNI-Flex S2/S3 Kupplung Edelstahl 1.4571 Nicht zugfeste Verbindung von Metall und Metall, Kunststoff und Kunststoff, Metall und Kunststoff PN10 Vollbolzen OD nominal (mm) 828 - 854 mm | 37200101 |  |  | 10 | NL | 73072980
779862168 | UNI-Flex 2-S2 W5 PN10 NBR 856-882 | 1368.94 | EUR | 2022-12-01 | 1 | 20.02 | ST |  |  |  | 1D1 | 1D1A92 | 1D1A92211 | I250 | 8719141005615 | UNI-Flex S2/S3 Kupplung Edelstahl 1.4571 Nicht zugfeste Verbindung von Metall und Metall, Kunststoff und Kunststoff, Metall und Kunststoff PN10 Vollbolzen OD nominal (mm) 856 - 882 mm | 37200101 |  |  | 10 | NL | 73072980
779862169 | UNI-Flex 2-S2 W5 PN10 NBR 882-908 | 1388.77 | EUR | 2022-12-01 | 1 | 20.438 | ST |  |  |  | 1D1 | 1D1A92 | 1D1A92211 | I250 | 8719141005622 | UNI-Flex S2/S3 Kupplung Edelstahl 1.4571 Nicht zugfeste Verbindung von Metall und Metall, Kunststoff und Kunststoff, Metall und Kunststoff PN10 Vollbolzen OD nominal (mm) 882 - 908 mm | 37200101 |  |  | 10 | NL | 73072980
779862170 | UNI-Flex 2-S2 W5 PN10 NBR 904-930 | 1407.08 | EUR | 2022-12-01 | 1 | 20.792 | ST |  |  |  | 1D1 | 1D1A92 | 1D1A92211 | I250 | 8719141005639 | UNI-Flex S2/S3 Kupplung Edelstahl 1.4571 Nicht zugfeste Verbindung von Metall und Metall, Kunststoff und Kunststoff, Metall und Kunststoff PN10 Vollbolzen OD nominal (mm) 904 - 930 mm | 37200101 |  |  | 10 | NL | 73072980
779862171 | UNI-Flex 2-S2 W5 PN10 NBR 936-962 | 3484.12 | EUR | 2022-12-01 | 1 | 30.588 | ST |  |  |  | 1D1 | 1D1A92 | 1D1A92211 | I250 | 8719141005646 | UNI-Flex S2/S3 Kupplung Edelstahl 1.4571 Nicht zugfeste Verbindung von Metall und Metall, Kunststoff und Kunststoff, Metall und Kunststoff PN10 Vollbolzen OD nominal (mm) 936 - 962 mm | 37200101 |  |  | 10 | NL | 73072980
779862172 | UNI-Flex 2-S2 W5 PN10 NBR 961-987 | 3543.67 | EUR | 2022-12-01 | 1 | 31.214 | ST |  |  |  | 1D1 | 1D1A92 | 1D1A92211 | I250 | 8719141005653 | UNI-Flex S2/S3 Kupplung Edelstahl 1.4571 Nicht zugfeste Verbindung von Metall und Metall, Kunststoff und Kunststoff, Metall und Kunststoff PN10 Vollbolzen OD nominal (mm) 961 - 987 mm | 37200101 |  |  | 10 | NL | 73072980
779862173 | UNI-Flex 2-S2 W5 PN10 NBR 984-1010 | 3598.59 | EUR | 2022-12-01 | 1 | 31.791 | ST |  |  |  | 1D1 | 1D1A92 | 1D1A92211 | I250 | 8719141005660 | UNI-Flex S2/S3 Kupplung Edelstahl 1.4571 Nicht zugfeste Verbindung von Metall und Metall, Kunststoff und Kunststoff, Metall und Kunststoff PN10 Vollbolzen OD nominal (mm) 984 - 1010 mm | 37200101 |  |  | 10 | NL | 73072980
779862174 | UNI-Flex 2-S2 W5 PN10 NBR 1004-1030 | 3644.37 | EUR | 2022-12-01 | 1 | 32.292 | ST |  |  |  | 1D1 | 1D1A92 | 1D1A92211 | I250 | 8719141005677 | UNI-Flex S2/S3 Kupplung Edelstahl 1.4571 Nicht zugfeste Verbindung von Metall und Metall, Kunststoff und Kunststoff, Metall und Kunststoff PN10 Vollbolzen OD nominal (mm) 1004 - 1030 mm | 37200101 |  |  | 10 | NL | 73072980
779862175 | UNI-Flex 2-S2 W5 PN10 NBR 1044-1070 | 3739 | EUR | 2022-12-01 | 1 | 33.295 | ST |  |  |  | 1D1 | 1D1A92 | 1D1A92211 | I250 | 8719141005684 | UNI-Flex S2/S3 Kupplung Edelstahl 1.4571 Nicht zugfeste Verbindung von Metall und Metall, Kunststoff und Kunststoff, Metall und Kunststoff PN10 Vollbolzen OD nominal (mm) 1044 - 1070 mm | 37200101 |  |  | 10 | NL | 73072980
779862176 | UNI-Flex 2-S2 W5 PN10 NBR 1076-1102 | 3815.31 | EUR | 2022-12-01 | 1 | 34.097 | ST |  |  |  | 1D1 | 1D1A92 | 1D1A92211 | I250 | 8719141005691 | UNI-Flex S2/S3 Kupplung Edelstahl 1.4571 Nicht zugfeste Verbindung von Metall und Metall, Kunststoff und Kunststoff, Metall und Kunststoff PN10 Vollbolzen OD nominal (mm) 1076 - 1102 mm | 37200101 |  |  | 10 | NL | 73072980
779862177 | UNI-Flex 2-S2 W5 PN10 NBR 1104-1130 | 3880.93 | EUR | 2022-12-01 | 1 | 34.799 | ST |  |  |  | 1D1 | 1D1A92 | 1D1A92211 | I250 | 8719141005707 | UNI-Flex S2/S3 Kupplung Edelstahl 1.4571 Nicht zugfeste Verbindung von Metall und Metall, Kunststoff und Kunststoff, Metall und Kunststoff PN10 Vollbolzen OD nominal (mm) 1104 - 1130 mm | 37200101 |  |  | 10 | NL | 73072980
779862178 | UNI-Flex 2-S3 W5 PN10 NBR 1138-1177 | 4593.62 | EUR | 2022-12-01 | 1 | 39.213 | ST |  |  |  | 1D1 | 1D1A92 | 1D1A92211 | I250 | 8719141005714 | UNI-Flex S2/S3 Kupplung Edelstahl 1.4571 Nicht zugfeste Verbindung von Metall und Metall, Kunststoff und Kunststoff, Metall und Kunststoff PN10 Vollbolzen OD nominal (mm) 1138 - 1177 mm | 37200101 |  |  | 10 | NL | 73072980
779862179 | UNI-Flex 2-S3 W5 PN10 NBR 1192-1231 | 4721.84 | EUR | 2022-12-01 | 1 | 40.567 | ST |  |  |  | 1D1 | 1D1A92 | 1D1A92211 | I250 | 8719141005721 | UNI-Flex S2/S3 Kupplung Edelstahl 1.4571 Nicht zugfeste Verbindung von Metall und Metall, Kunststoff und Kunststoff, Metall und Kunststoff PN10 Vollbolzen OD nominal (mm) 1192 - 1231 mm | 37200101 |  |  | 10 | NL | 73072980
779862180 | UNI-Flex 2-S3 W5 PN10 NBR 1241-1280 | 4837.8 | EUR | 2022-12-01 | 1 | 41.795 | ST |  |  |  | 1D1 | 1D1A92 | 1D1A92211 | I250 | 8719141005738 | UNI-Flex S2/S3 Kupplung Edelstahl 1.4571 Nicht zugfeste Verbindung von Metall und Metall, Kunststoff und Kunststoff, Metall und Kunststoff PN10 Vollbolzen OD nominal (mm) 1241 - 1280 mm | 37200101 |  |  | 10 | NL | 73072980
779862181 | UNI-Flex 2-S3 W5 PN10 NBR 1331-1370 | 5051.47 | EUR | 2022-12-01 | 1 | 44.051 | ST |  |  |  | 1D1 | 1D1A92 | 1D1A92211 | I250 | 8719141005745 | UNI-Flex S2/S3 Kupplung Edelstahl 1.4571 Nicht zugfeste Verbindung von Metall und Metall, Kunststoff und Kunststoff, Metall und Kunststoff PN10 Vollbolzen OD nominal (mm) 1331 - 1370 mm | 37200101 |  |  | 10 | NL | 73072980
779862182 | UNI-Flex 2-S3 W5 PN10 NBR 1413-1452 | 5246.81 | EUR | 2022-12-01 | 1 | 46.107 | ST |  |  |  | 1D1 | 1D1A92 | 1D1A92211 | I250 | 8719141005752 | UNI-Flex S2/S3 Kupplung Edelstahl 1.4571 Nicht zugfeste Verbindung von Metall und Metall, Kunststoff und Kunststoff, Metall und Kunststoff PN10 Vollbolzen OD nominal (mm) 1413 - 1452 mm | 37200101 |  |  | 10 | NL | 73072980
779862231 | UNI-Flex 2-S W5 PN6 NBR 277-290 | 425.48 | EUR | 2022-12-01 | 1 | 4.672 | ST |  |  |  | 1D1 | 1D1A92 | 1D1A92220 | I250 | 8719141005769 | UNI-Flex S Kupplung Edelstahl 1.4571 Nicht zugfeste Verbindung von Metall und Metall, Kunststoff und Kunststoff, Metall und Kunststoff PN6 Vollbolzen OD nominal (mm) 277 - 290 mm | 37200101 |  |  | 10 | NL | 73072980
779862232 | UNI-Flex 2-S W5 PN6 NBR 288-301 | 431.14 | EUR | 2022-12-01 | 1 | 4.759 | ST |  |  |  | 1D1 | 1D1A92 | 1D1A92220 | I250 | 8719141005776 | UNI-Flex S Kupplung Edelstahl 1.4571 Nicht zugfeste Verbindung von Metall und Metall, Kunststoff und Kunststoff, Metall und Kunststoff PN6 Vollbolzen OD nominal (mm) 288 - 301 mm | 37200101 |  |  | 10 | NL | 73072980
779862233 | UNI-Flex 2-S W5 PN6 NBR 301-314 | 438.77 | EUR | 2022-12-01 | 1 | 4.862 | ST |  |  |  | 1D1 | 1D1A92 | 1D1A92220 | I250 | 8719141005783 | UNI-Flex S Kupplung Edelstahl 1.4571 Nicht zugfeste Verbindung von Metall und Metall, Kunststoff und Kunststoff, Metall und Kunststoff PN6 Vollbolzen OD nominal (mm) 301 - 314 mm | 37200101 |  |  | 10 | NL | 73072980
779862234 | UNI-Flex 2-S W5 PN6 NBR 315-328 | 444.56 | EUR | 2022-12-01 | 1 | 4.972 | ST |  |  |  | 1D1 | 1D1A92 | 1D1A92220 | I250 | 8719141005790 | UNI-Flex S Kupplung Edelstahl 1.4571 Nicht zugfeste Verbindung von Metall und Metall, Kunststoff und Kunststoff, Metall und Kunststoff PN6 Vollbolzen OD nominal (mm) 315 - 328 mm | 37200101 |  |  | 10 | NL | 73072980
779862235 | UNI-Flex 2-S W5 PN6 NBR 327-340 | 450.21 | EUR | 2022-12-01 | 1 | 5.067 | ST |  |  |  | 1D1 | 1D1A92 | 1D1A92220 | I250 | 8719141005806 | UNI-Flex S Kupplung Edelstahl 1.4571 Nicht zugfeste Verbindung von Metall und Metall, Kunststoff und Kunststoff, Metall und Kunststoff PN6 Vollbolzen OD nominal (mm) 327 - 340 mm | 37200101 |  |  | 10 | NL | 73072980
779862236 | UNI-Flex 2-S W5 PN6 NBR 340-353 | 455.99 | EUR | 2022-12-01 | 1 | 5.17 | ST |  |  |  | 1D1 | 1D1A92 | 1D1A92220 | I250 | 8719141005813 | UNI-Flex S Kupplung Edelstahl 1.4571 Nicht zugfeste Verbindung von Metall und Metall, Kunststoff und Kunststoff, Metall und Kunststoff PN6 Vollbolzen OD nominal (mm) 340 - 353 mm | 37200101 |  |  | 10 | NL | 73072980
779862237 | UNI-Flex 2-S W5 PN6 NBR 350-363 | 461.66 | EUR | 2022-12-01 | 1 | 5.249 | ST |  |  |  | 1D1 | 1D1A92 | 1D1A92220 | I250 | 8719141005820 | UNI-Flex S Kupplung Edelstahl 1.4571 Nicht zugfeste Verbindung von Metall und Metall, Kunststoff und Kunststoff, Metall und Kunststoff PN6 Vollbolzen OD nominal (mm) 350 - 363 mm | 37200101 |  |  | 10 | NL | 73072980
779862238 | UNI-Flex 2-S W5 PN6 NBR 361-374 | 467.46 | EUR | 2022-12-01 | 1 | 5.336 | ST |  |  |  | 1D1 | 1D1A92 | 1D1A92220 | I250 | 8719141005837 | UNI-Flex S Kupplung Edelstahl 1.4571 Nicht zugfeste Verbindung von Metall und Metall, Kunststoff und Kunststoff, Metall und Kunststoff PN6 Vollbolzen OD nominal (mm) 361 - 374 mm | 37200101 |  |  | 10 | NL | 73072980
779862239 | UNI-Flex 2-S W5 PN6 NBR 374-387 | 473.09 | EUR | 2022-12-01 | 1 | 5.438 | ST |  |  |  | 1D1 | 1D1A92 | 1D1A92220 | I250 | 8719141005844 | UNI-Flex S Kupplung Edelstahl 1.4571 Nicht zugfeste Verbindung von Metall und Metall, Kunststoff und Kunststoff, Metall und Kunststoff PN6 Vollbolzen OD nominal (mm) 374 - 387 mm | 37200101 |  |  | 10 | NL | 73072980
779862240 | UNI-Flex 2-S W5 PN6 NBR 387-400 | 478.88 | EUR | 2022-12-01 | 1 | 5.541 | ST |  |  |  | 1D1 | 1D1A92 | 1D1A92220 | I250 | 8719141005851 | UNI-Flex S Kupplung Edelstahl 1.4571 Nicht zugfeste Verbindung von Metall und Metall, Kunststoff und Kunststoff, Metall und Kunststoff PN6 Vollbolzen OD nominal (mm) 387 - 400 mm | 37200101 |  |  | 10 | NL | 73072980
779862241 | UNI-Flex 2-S W5 PN6 NBR 400-413 | 486.53 | EUR | 2022-12-01 | 1 | 5.643 | ST |  |  |  | 1D1 | 1D1A92 | 1D1A92220 | I250 | 8719141005868 | UNI-Flex S Kupplung Edelstahl 1.4571 Nicht zugfeste Verbindung von Metall und Metall, Kunststoff und Kunststoff, Metall und Kunststoff PN6 Vollbolzen OD nominal (mm) 400 - 413 mm | 37200101 |  |  | 10 | NL | 73072980
779862242 | UNI-Flex 2-S W5 PN6 NBR 412-425 | 492.18 | EUR | 2022-12-01 | 1 | 5.738 | ST |  |  |  | 1D1 | 1D1A92 | 1D1A92220 | I250 | 8719141005875 | UNI-Flex S Kupplung Edelstahl 1.4571 Nicht zugfeste Verbindung von Metall und Metall, Kunststoff und Kunststoff, Metall und Kunststoff PN6 Vollbolzen OD nominal (mm) 412 - 425 mm | 37200101 |  |  | 10 | NL | 73072980
779862243 | UNI-Flex 2-S W5 PN6 NBR 422-435 | 497.97 | EUR | 2022-12-01 | 1 | 5.817 | ST |  |  |  | 1D1 | 1D1A92 | 1D1A92220 | I250 | 8719141005882 | UNI-Flex S Kupplung Edelstahl 1.4571 Nicht zugfeste Verbindung von Metall und Metall, Kunststoff und Kunststoff, Metall und Kunststoff PN6 Vollbolzen OD nominal (mm) 422 - 435 mm | 37200101 |  |  | 10 | NL | 73072980
779862244 | UNI-Flex 2-S W5 PN6 NBR 438-451 | 505.62 | EUR | 2022-12-01 | 1 | 5.943 | ST |  |  |  | 1D1 | 1D1A92 | 1D1A92220 | I250 | 8719141005899 | UNI-Flex S Kupplung Edelstahl 1.4571 Nicht zugfeste Verbindung von Metall und Metall, Kunststoff und Kunststoff, Metall und Kunststoff PN6 Vollbolzen OD nominal (mm) 438 - 451 mm | 37200101 |  |  | 10 | NL | 73072980
779862245 | UNI-Flex 2-S W5 PN6 NBR 451-464 | 511.27 | EUR | 2022-12-01 | 1 | 6.046 | ST |  |  |  | 1D1 | 1D1A92 | 1D1A92220 | I250 | 8719141005905 | UNI-Flex S Kupplung Edelstahl 1.4571 Nicht zugfeste Verbindung von Metall und Metall, Kunststoff und Kunststoff, Metall und Kunststoff PN6 Vollbolzen OD nominal (mm) 451 - 464 mm | 37200101 |  |  | 10 | NL | 73072980
779862246 | UNI-Flex 2-S W5 PN6 NBR 460-473 | 515.07 | EUR | 2022-12-01 | 1 | 6.117 | ST |  |  |  | 1D1 | 1D1A92 | 1D1A92220 | I250 | 8719141005912 | UNI-Flex S Kupplung Edelstahl 1.4571 Nicht zugfeste Verbindung von Metall und Metall, Kunststoff und Kunststoff, Metall und Kunststoff PN6 Vollbolzen OD nominal (mm) 460 - 473 mm | 37200101 |  |  | 10 | NL | 73072980
779862247 | UNI-Flex 2-S W5 PN6 NBR 476-489 | 522.71 | EUR | 2022-12-01 | 1 | 6.243 | ST |  |  |  | 1D1 | 1D1A92 | 1D1A92220 | I250 | 8719141005929 | UNI-Flex S Kupplung Edelstahl 1.4571 Nicht zugfeste Verbindung von Metall und Metall, Kunststoff und Kunststoff, Metall und Kunststoff PN6 Vollbolzen OD nominal (mm) 476 - 489 mm | 37200101 |  |  | 10 | NL | 73072980
779862248 | UNI-Flex 2-S W5 PN6 NBR 488-501 | 530.33 | EUR | 2022-12-01 | 1 | 6.338 | ST |  |  |  | 1D1 | 1D1A92 | 1D1A92220 | I250 | 8719141005936 | UNI-Flex S Kupplung Edelstahl 1.4571 Nicht zugfeste Verbindung von Metall und Metall, Kunststoff und Kunststoff, Metall und Kunststoff PN6 Vollbolzen OD nominal (mm) 488 - 501 mm | 37200101 |  |  | 10 | NL | 73072980
779862249 | UNI-Flex 2-S W5 PN6 NBR 503-516 | 536.14 | EUR | 2022-12-01 | 1 | 6.456 | ST |  |  |  | 1D1 | 1D1A92 | 1D1A92220 | I250 | 8719141005943 | UNI-Flex S Kupplung Edelstahl 1.4571 Nicht zugfeste Verbindung von Metall und Metall, Kunststoff und Kunststoff, Metall und Kunststoff PN6 Vollbolzen OD nominal (mm) 503 - 516 mm | 37200101 |  |  | 10 | NL | 73072980
779862250 | UNI-Flex 2-S W5 PN6 NBR 520-533 | 650.59 | EUR | 2022-12-01 | 1 | 9.083 | ST |  |  |  | 1D1 | 1D1A92 | 1D1A92220 | I250 | 8719141005950 | UNI-Flex S Kupplung Edelstahl 1.4571 Nicht zugfeste Verbindung von Metall und Metall, Kunststoff und Kunststoff, Metall und Kunststoff PN6 Vollbolzen OD nominal (mm) 520 - 533 mm | 37200101 |  |  | 10 | NL | 73072980
779862251 | UNI-Flex 2-S W5 PN6 NBR 531-544 | 658.21 | EUR | 2022-12-01 | 1 | 9.216 | ST |  |  |  | 1D1 | 1D1A92 | 1D1A92220 | I250 | 8719141005967 | UNI-Flex S Kupplung Edelstahl 1.4571 Nicht zugfeste Verbindung von Metall und Metall, Kunststoff und Kunststoff, Metall und Kunststoff PN6 Vollbolzen OD nominal (mm) 531 - 544 mm | 37200101 |  |  | 10 | NL | 73072980
779862252 | UNI-Flex 2-S W5 PN6 NBR 546-559 | 669.66 | EUR | 2022-12-01 | 1 | 9.397 | ST |  |  |  | 1D1 | 1D1A92 | 1D1A92220 | I250 | 8719141005974 | UNI-Flex S Kupplung Edelstahl 1.4571 Nicht zugfeste Verbindung von Metall und Metall, Kunststoff und Kunststoff, Metall und Kunststoff PN6 Vollbolzen OD nominal (mm) 546 - 559 mm | 37200101 |  |  | 10 | NL | 73072980
779862253 | UNI-Flex 2-S W5 PN6 NBR 557-570 | 675.32 | EUR | 2022-12-01 | 1 | 9.53 | ST |  |  |  | 1D1 | 1D1A92 | 1D1A92220 | I250 | 8719141005981 | UNI-Flex S Kupplung Edelstahl 1.4571 Nicht zugfeste Verbindung von Metall und Metall, Kunststoff und Kunststoff, Metall und Kunststoff PN6 Vollbolzen OD nominal (mm) 557 - 570 mm | 37200101 |  |  | 10 | NL | 73072980
779862254 | UNI-Flex 2-S W5 PN6 NBR 571-584 | 684.92 | EUR | 2022-12-01 | 1 | 9.699 | ST |  |  |  | 1D1 | 1D1A92 | 1D1A92220 | I250 | 8719141005998 | UNI-Flex S Kupplung Edelstahl 1.4571 Nicht zugfeste Verbindung von Metall und Metall, Kunststoff und Kunststoff, Metall und Kunststoff PN6 Vollbolzen OD nominal (mm) 571 - 584 mm | 37200101 |  |  | 10 | NL | 73072980
779862255 | UNI-Flex 2-S W5 PN6 NBR 600-613 | 703.99 | EUR | 2022-12-01 | 1 | 10.05 | ST |  |  |  | 1D1 | 1D1A92 | 1D1A92220 | I250 | 8719141006001 | UNI-Flex S Kupplung Edelstahl 1.4571 Nicht zugfeste Verbindung von Metall und Metall, Kunststoff und Kunststoff, Metall und Kunststoff PN6 Vollbolzen OD nominal (mm) 600 - 613 mm | 37200101 |  |  | 10 | NL | 73072980
779862256 | UNI-Flex 2-S W5 PN6 NBR 610-623 | 709.65 | EUR | 2022-12-01 | 1 | 10.171 | ST |  |  |  | 1D1 | 1D1A92 | 1D1A92220 | I250 | 8719141006018 | UNI-Flex S Kupplung Edelstahl 1.4571 Nicht zugfeste Verbindung von Metall und Metall, Kunststoff und Kunststoff, Metall und Kunststoff PN6 Vollbolzen OD nominal (mm) 610 - 623 mm | 37200101 |  |  | 10 | NL | 73072980
779862257 | UNI-Flex 2-S W5 PN6 NBR 628-641 | 721.09 | EUR | 2022-12-01 | 1 | 10.388 | ST |  |  |  | 1D1 | 1D1A92 | 1D1A92220 | I250 | 8719141006025 | UNI-Flex S Kupplung Edelstahl 1.4571 Nicht zugfeste Verbindung von Metall und Metall, Kunststoff und Kunststoff, Metall und Kunststoff PN6 Vollbolzen OD nominal (mm) 628 - 641 mm | 37200101 |  |  | 10 | NL | 73072980
779862258 | UNI-Flex 2-S W5 PN6 NBR 648-661 | 734.53 | EUR | 2022-12-01 | 1 | 10.63 | ST |  |  |  | 1D1 | 1D1A92 | 1D1A92220 | I250 | 8719141006032 | UNI-Flex S Kupplung Edelstahl 1.4571 Nicht zugfeste Verbindung von Metall und Metall, Kunststoff und Kunststoff, Metall und Kunststoff PN6 Vollbolzen OD nominal (mm) 648 - 661 mm | 37200101 |  |  | 10 | NL | 73072980
779862259 | UNI-Flex 2-S W5 PN6 NBR 676-689 | 753.6 | EUR | 2022-12-01 | 1 | 10.968 | ST |  |  |  | 1D1 | 1D1A92 | 1D1A92220 | I250 | 8719141006049 | UNI-Flex S Kupplung Edelstahl 1.4571 Nicht zugfeste Verbindung von Metall und Metall, Kunststoff und Kunststoff, Metall und Kunststoff PN6 Vollbolzen OD nominal (mm) 676 - 689 mm | 37200101 |  |  | 10 | NL | 73072980
779862260 | UNI-Flex 2-S W5 PN6 NBR 688-701 | 761.22 | EUR | 2022-12-01 | 1 | 11.113 | ST |  |  |  | 1D1 | 1D1A92 | 1D1A92220 | I250 | 8719141006056 | UNI-Flex S Kupplung Edelstahl 1.4571 Nicht zugfeste Verbindung von Metall und Metall, Kunststoff und Kunststoff, Metall und Kunststoff PN6 Vollbolzen OD nominal (mm) 688 - 701 mm | 37200101 |  |  | 10 | NL | 73072980
779862261 | UNI-Flex 2-S W5 PN6 NBR 700-713 | 769.17 | EUR | 2022-12-01 | 1 | 11.258 | ST |  |  |  | 1D1 | 1D1A92 | 1D1A92220 | I250 | 8719141006063 | UNI-Flex S Kupplung Edelstahl 1.4571 Nicht zugfeste Verbindung von Metall und Metall, Kunststoff und Kunststoff, Metall und Kunststoff PN6 Vollbolzen OD nominal (mm) 700 - 713 mm | 37200101 |  |  | 10 | NL | 73072980
779862262 | UNI-Flex 2-S W5 PN6 NBR 717-730 | 781.38 | EUR | 2022-12-01 | 1 | 11.463 | ST |  |  |  | 1D1 | 1D1A92 | 1D1A92220 | I250 | 8719141006070 | UNI-Flex S Kupplung Edelstahl 1.4571 Nicht zugfeste Verbindung von Metall und Metall, Kunststoff und Kunststoff, Metall und Kunststoff PN6 Vollbolzen OD nominal (mm) 717 - 730 mm | 37200101 |  |  | 10 | NL | 73072980
779862263 | UNI-Flex 2-S W5 PN6 NBR 732-745 | 790.52 | EUR | 2022-12-01 | 1 | 11.645 | ST |  |  |  | 1D1 | 1D1A92 | 1D1A92220 | I250 | 8719141006087 | UNI-Flex S Kupplung Edelstahl 1.4571 Nicht zugfeste Verbindung von Metall und Metall, Kunststoff und Kunststoff, Metall und Kunststoff PN6 Vollbolzen OD nominal (mm) 732 - 745 mm | 37200101 |  |  | 10 | NL | 73072980
779862264 | UNI-Flex 2-S2 W5 PN6 NBR 756-782 | 1120.18 | EUR | 2022-12-01 | 1 | 14.735 | ST |  |  |  | 1D1 | 1D1A92 | 1D1A92220 | I250 | 8719141006094 | UNI-Flex S2/S3 Kupplung Edelstahl 1.4571 Nicht zugfeste Verbindung von Metall und Metall, Kunststoff und Kunststoff, Metall und Kunststoff PN6 Vollbolzen OD nominal (mm) 756 - 782 mm | 37200101 |  |  | 10 | NL | 73072980
779862265 | UNI-Flex 2-S2 W5 PN6 NBR 782-808 | 1136.96 | EUR | 2022-12-01 | 1 | 15.05 | ST |  |  |  | 1D1 | 1D1A92 | 1D1A92220 | I250 | 8719141006100 | UNI-Flex S2/S3 Kupplung Edelstahl 1.4571 Nicht zugfeste Verbindung von Metall und Metall, Kunststoff und Kunststoff, Metall und Kunststoff PN6 Vollbolzen OD nominal (mm) 782 - 808 mm | 37200101 |  |  | 10 | NL | 73072980
779862266 | UNI-Flex 2-S2 W5 PN6 NBR 806-832 | 1152.22 | EUR | 2022-12-01 | 1 | 15.339 | ST |  |  |  | 1D1 | 1D1A92 | 1D1A92220 | I250 | 8719141006117 | UNI-Flex S2/S3 Kupplung Edelstahl 1.4571 Nicht zugfeste Verbindung von Metall und Metall, Kunststoff und Kunststoff, Metall und Kunststoff PN6 Vollbolzen OD nominal (mm) 806 - 832 mm | 37200101 |  |  | 10 | NL | 73072980
779862267 | UNI-Flex 2-S2 W5 PN6 NBR 828-854 | 1165.95 | EUR | 2022-12-01 | 1 | 15.605 | ST |  |  |  | 1D1 | 1D1A92 | 1D1A92220 | I250 | 8719141006124 | UNI-Flex S2/S3 Kupplung Edelstahl 1.4571 Nicht zugfeste Verbindung von Metall und Metall, Kunststoff und Kunststoff, Metall und Kunststoff PN6 Vollbolzen OD nominal (mm) 828 - 854 mm | 37200101 |  |  | 10 | NL | 73072980
779862268 | UNI-Flex 2-S2 W5 PN6 NBR 856-882 | 1185.82 | EUR | 2022-12-01 | 1 | 15.944 | ST |  |  |  | 1D1 | 1D1A92 | 1D1A92220 | I250 | 8719141006131 | UNI-Flex S2/S3 Kupplung Edelstahl 1.4571 Nicht zugfeste Verbindung von Metall und Metall, Kunststoff und Kunststoff, Metall und Kunststoff PN6 Vollbolzen OD nominal (mm) 856 - 882 mm | 37200101 |  |  | 10 | NL | 73072980
779862269 | UNI-Flex 2-S2 W5 PN6 NBR 882-908 | 1202.59 | EUR | 2022-12-01 | 1 | 16.258 | ST |  |  |  | 1D1 | 1D1A92 | 1D1A92220 | I250 | 8719141006148 | UNI-Flex S2/S3 Kupplung Edelstahl 1.4571 Nicht zugfeste Verbindung von Metall und Metall, Kunststoff und Kunststoff, Metall und Kunststoff PN6 Vollbolzen OD nominal (mm) 882 - 908 mm | 37200101 |  |  | 10 | NL | 73072980
779862270 | UNI-Flex 2-S2 W5 PN6 NBR 904-930 | 1213.28 | EUR | 2022-12-01 | 1 | 16.523 | ST |  |  |  | 1D1 | 1D1A92 | 1D1A92220 | I250 | 8719141006155 | UNI-Flex S2/S3 Kupplung Edelstahl 1.4571 Nicht zugfeste Verbindung von Metall und Metall, Kunststoff und Kunststoff, Metall und Kunststoff PN6 Vollbolzen OD nominal (mm) 904 - 930 mm | 37200101 |  |  | 10 | NL | 73072980
779862271 | UNI-Flex 2-S2 W5 PN6 NBR 936-962 | 1431.51 | EUR | 2022-12-01 | 1 | 21.307 | ST |  |  |  | 1D1 | 1D1A92 | 1D1A92220 | I250 | 8719141006162 | UNI-Flex S2/S3 Kupplung Edelstahl 1.4571 Nicht zugfeste Verbindung von Metall und Metall, Kunststoff und Kunststoff, Metall und Kunststoff PN6 Vollbolzen OD nominal (mm) 936 - 962 mm | 37200101 |  |  | 10 | NL | 73072980
779862272 | UNI-Flex 2-S2 W5 PN6 NBR 961-987 | 1452.87 | EUR | 2022-12-01 | 1 | 21.709 | ST |  |  |  | 1D1 | 1D1A92 | 1D1A92220 | I250 | 8719141006179 | UNI-Flex S2/S3 Kupplung Edelstahl 1.4571 Nicht zugfeste Verbindung von Metall und Metall, Kunststoff und Kunststoff, Metall und Kunststoff PN6 Vollbolzen OD nominal (mm) 961 - 987 mm | 37200101 |  |  | 10 | NL | 73072980
779862273 | UNI-Flex 2-S2 W5 PN6 NBR 984-1010 | 1471.19 | EUR | 2022-12-01 | 1 | 22.079 | ST |  |  |  | 1D1 | 1D1A92 | 1D1A92220 | I250 | 8719141006186 | UNI-Flex S2/S3 Kupplung Edelstahl 1.4571 Nicht zugfeste Verbindung von Metall und Metall, Kunststoff und Kunststoff, Metall und Kunststoff PN6 Vollbolzen OD nominal (mm) 984 - 1010 mm | 37200101 |  |  | 10 | NL | 73072980
779862274 | UNI-Flex 2-S2 W5 PN6 NBR 1004-1030 | 1486.44 | EUR | 2022-12-01 | 1 | 22.401 | ST |  |  |  | 1D1 | 1D1A92 | 1D1A92220 | I250 | 8719141006193 | UNI-Flex S2/S3 Kupplung Edelstahl 1.4571 Nicht zugfeste Verbindung von Metall und Metall, Kunststoff und Kunststoff, Metall und Kunststoff PN6 Vollbolzen OD nominal (mm) 1004 - 1030 mm | 37200101 |  |  | 10 | NL | 73072980
779862275 | UNI-Flex 2-S2 W5 PN6 NBR 1044-1070 | 1518.48 | EUR | 2022-12-01 | 1 | 23.044 | ST |  |  |  | 1D1 | 1D1A92 | 1D1A92220 | I250 | 8719141006209 | UNI-Flex S2/S3 Kupplung Edelstahl 1.4571 Nicht zugfeste Verbindung von Metall und Metall, Kunststoff und Kunststoff, Metall und Kunststoff PN6 Vollbolzen OD nominal (mm) 1044 - 1070 mm | 37200101 |  |  | 10 | NL | 73072980
779862276 | UNI-Flex 2-S2 W5 PN6 NBR 1076-1102 | 1544.43 | EUR | 2022-12-01 | 1 | 23.559 | ST |  |  |  | 1D1 | 1D1A92 | 1D1A92220 | I250 | 8719141006216 | UNI-Flex S2/S3 Kupplung Edelstahl 1.4571 Nicht zugfeste Verbindung von Metall und Metall, Kunststoff und Kunststoff, Metall und Kunststoff PN6 Vollbolzen OD nominal (mm) 1076 - 1102 mm | 37200101 |  |  | 10 | NL | 73072980
779862277 | UNI-Flex 2-S2 W5 PN6 NBR 1104-1130 | 1568.86 | EUR | 2022-12-01 | 1 | 24.009 | ST |  |  |  | 1D1 | 1D1A92 | 1D1A92220 | I250 | 8719141006223 | UNI-Flex S2/S3 Kupplung Edelstahl 1.4571 Nicht zugfeste Verbindung von Metall und Metall, Kunststoff und Kunststoff, Metall und Kunststoff PN6 Vollbolzen OD nominal (mm) 1104 - 1130 mm | 37200101 |  |  | 10 | NL | 73072980
779862278 | UNI-Flex 2-S3 W5 PN6 NBR 1138-1177 | 1935.13 | EUR | 2022-12-01 | 1 | 27.682 | ST |  |  |  | 1D1 | 1D1A92 | 1D1A92220 | I250 | 8719141006230 | UNI-Flex S2/S3 Kupplung Edelstahl 1.4571 Nicht zugfeste Verbindung von Metall und Metall, Kunststoff und Kunststoff, Metall und Kunststoff PN6 Vollbolzen OD nominal (mm) 1138 - 1177 mm | 37200101 |  |  | 10 | NL | 73072980
779862279 | UNI-Flex 2-S3 W5 PN6 NBR 1192-1231 | 1979.39 | EUR | 2022-12-01 | 1 | 28.55 | ST |  |  |  | 1D1 | 1D1A92 | 1D1A92220 | I250 | 8719141006247 | UNI-Flex S2/S3 Kupplung Edelstahl 1.4571 Nicht zugfeste Verbindung von Metall und Metall, Kunststoff und Kunststoff, Metall und Kunststoff PN6 Vollbolzen OD nominal (mm) 1192 - 1231 mm | 37200101 |  |  | 10 | NL | 73072980
779862280 | UNI-Flex 2-S3 W5 PN6 NBR 1241-1280 | 2017.54 | EUR | 2022-12-01 | 1 | 29.339 | ST |  |  |  | 1D1 | 1D1A92 | 1D1A92220 | I250 | 8719141006254 | UNI-Flex S2/S3 Kupplung Edelstahl 1.4571 Nicht zugfeste Verbindung von Metall und Metall, Kunststoff und Kunststoff, Metall und Kunststoff PN6 Vollbolzen OD nominal (mm) 1241 - 1280 mm | 37200101 |  |  | 10 | NL | 73072980
779862281 | UNI-Flex 2-S3 W5 PN6 NBR 1331-1370 | 2089.26 | EUR | 2022-12-01 | 1 | 30.786 | ST |  |  |  | 1D1 | 1D1A92 | 1D1A92220 | I250 | 8719141006261 | UNI-Flex S2/S3 Kupplung Edelstahl 1.4571 Nicht zugfeste Verbindung von Metall und Metall, Kunststoff und Kunststoff, Metall und Kunststoff PN6 Vollbolzen OD nominal (mm) 1331 - 1370 mm | 37200101 |  |  | 10 | NL | 73072980
779862282 | UNI-Flex 2-S3 W5 PN6 NBR 1413-1452 | 2156.41 | EUR | 2022-12-01 | 1 | 32.105 | ST |  |  |  | 1D1 | 1D1A92 | 1D1A92220 | I250 | 8719141006278 | UNI-Flex S2/S3 Kupplung Edelstahl 1.4571 Nicht zugfeste Verbindung von Metall und Metall, Kunststoff und Kunststoff, Metall und Kunststoff PN6 Vollbolzen OD nominal (mm) 1413 - 1452 mm | 37200101 |  |  | 10 | NL | 73072980
779862283 | UNI-Flex 2-S3 W5 PN6 NBR 1432-1471 | 2170.15 | EUR | 2022-12-01 | 1 | 32.411 | ST |  |  |  | 1D1 | 1D1A92 | 1D1A92220 | I250 | 8719141006285 | UNI-Flex S2/S3 Kupplung Edelstahl 1.4571 Nicht zugfeste Verbindung von Metall und Metall, Kunststoff und Kunststoff, Metall und Kunststoff PN6 Vollbolzen OD nominal (mm) 1432 - 1471 mm | 37200101 |  |  | 10 | NL | 73072980
779862350 | UNI-Flex 2-S W5 PN2,5 NBR 520-533 | 543.75 | EUR | 2022-12-01 | 1 | 6.591 | ST |  |  |  | 1D1 | 1D1A92 | 1D1A92230 | I250 | 8719141006292 | UNI-Flex S Kupplung Edelstahl 1.4571 Nicht zugfeste Verbindung von Metall und Metall, Kunststoff und Kunststoff, Metall und Kunststoff PN2.5 Vollbolzen OD nominal (mm) 520 - 533 mm | 37200101 |  |  | 10 | NL | 73072980
779862351 | UNI-Flex 2-S W5 PN2,5 NBR 531-544 | 549.4 | EUR | 2022-12-01 | 1 | 6.677 | ST |  |  |  | 1D1 | 1D1A92 | 1D1A92230 | I250 | 8719141006308 | UNI-Flex S Kupplung Edelstahl 1.4571 Nicht zugfeste Verbindung von Metall und Metall, Kunststoff und Kunststoff, Metall und Kunststoff PN2.5 Vollbolzen OD nominal (mm) 531 - 544 mm | 37200101 |  |  | 10 | NL | 73072980
779862352 | UNI-Flex 2-S W5 PN2,5 NBR 546-559 | 557.05 | EUR | 2022-12-01 | 1 | 6.796 | ST |  |  |  | 1D1 | 1D1A92 | 1D1A92230 | I250 | 8719141006315 | UNI-Flex S Kupplung Edelstahl 1.4571 Nicht zugfeste Verbindung von Metall und Metall, Kunststoff und Kunststoff, Metall und Kunststoff PN2.5 Vollbolzen OD nominal (mm) 546 - 559 mm | 37200101 |  |  | 10 | NL | 73072980
779862353 | UNI-Flex 2-S W5 PN2,5 NBR 557-570 | 562.81 | EUR | 2022-12-01 | 1 | 6.883 | ST |  |  |  | 1D1 | 1D1A92 | 1D1A92230 | I250 | 8719141006322 | UNI-Flex S Kupplung Edelstahl 1.4571 Nicht zugfeste Verbindung von Metall und Metall, Kunststoff und Kunststoff, Metall und Kunststoff PN2.5 Vollbolzen OD nominal (mm) 557 - 570 mm | 37200101 |  |  | 10 | NL | 73072980
779862354 | UNI-Flex 2-S W5 PN2,5 NBR 571-584 | 568.49 | EUR | 2022-12-01 | 1 | 6.993 | ST |  |  |  | 1D1 | 1D1A92 | 1D1A92230 | I250 | 8719141006339 | UNI-Flex S Kupplung Edelstahl 1.4571 Nicht zugfeste Verbindung von Metall und Metall, Kunststoff und Kunststoff, Metall und Kunststoff PN2.5 Vollbolzen OD nominal (mm) 571 - 584 mm | 37200101 |  |  | 10 | NL | 73072980
779862355 | UNI-Flex 2-S W5 PN2,5 NBR 600-613 | 583.74 | EUR | 2022-12-01 | 1 | 7.222 | ST |  |  |  | 1D1 | 1D1A92 | 1D1A92230 | I250 | 8719141006346 | UNI-Flex S Kupplung Edelstahl 1.4571 Nicht zugfeste Verbindung von Metall und Metall, Kunststoff und Kunststoff, Metall und Kunststoff PN2.5 Vollbolzen OD nominal (mm) 600 - 613 mm | 37200101 |  |  | 10 | NL | 73072980
779862356 | UNI-Flex 2-S W5 PN2,5 NBR 610-623 | 589.54 | EUR | 2022-12-01 | 1 | 7.301 | ST |  |  |  | 1D1 | 1D1A92 | 1D1A92230 | I250 | 8719141006353 | UNI-Flex S Kupplung Edelstahl 1.4571 Nicht zugfeste Verbindung von Metall und Metall, Kunststoff und Kunststoff, Metall und Kunststoff PN2.5 Vollbolzen OD nominal (mm) 610 - 623 mm | 37200101 |  |  | 10 | NL | 73072980
779862357 | UNI-Flex 2-S W5 PN2,5 NBR 628-641 | 597.18 | EUR | 2022-12-01 | 1 | 7.443 | ST |  |  |  | 1D1 | 1D1A92 | 1D1A92230 | I250 | 8719141006360 | UNI-Flex S Kupplung Edelstahl 1.4571 Nicht zugfeste Verbindung von Metall und Metall, Kunststoff und Kunststoff, Metall und Kunststoff PN2.5 Vollbolzen OD nominal (mm) 628 - 641 mm | 37200101 |  |  | 10 | NL | 73072980
779862358 | UNI-Flex 2-S W5 PN2,5 NBR 648-661 | 608.6 | EUR | 2022-12-01 | 1 | 7.601 | ST |  |  |  | 1D1 | 1D1A92 | 1D1A92230 | I250 | 8719141006377 | UNI-Flex S Kupplung Edelstahl 1.4571 Nicht zugfeste Verbindung von Metall und Metall, Kunststoff und Kunststoff, Metall und Kunststoff PN2.5 Vollbolzen OD nominal (mm) 648 - 661 mm | 37200101 |  |  | 10 | NL | 73072980
779862359 | UNI-Flex 2-S W5 PN2,5 NBR 676-689 | 620.06 | EUR | 2022-12-01 | 1 | 7.822 | ST |  |  |  | 1D1 | 1D1A92 | 1D1A92230 | I250 | 8719141006384 | UNI-Flex S Kupplung Edelstahl 1.4571 Nicht zugfeste Verbindung von Metall und Metall, Kunststoff und Kunststoff, Metall und Kunststoff PN2.5 Vollbolzen OD nominal (mm) 676 - 689 mm | 37200101 |  |  | 10 | NL | 73072980
779862360 | UNI-Flex 2-S W5 PN2,5 NBR 688-701 | 625.71 | EUR | 2022-12-01 | 1 | 7.917 | ST |  |  |  | 1D1 | 1D1A92 | 1D1A92230 | I250 | 8719141006391 | UNI-Flex S Kupplung Edelstahl 1.4571 Nicht zugfeste Verbindung von Metall und Metall, Kunststoff und Kunststoff, Metall und Kunststoff PN2.5 Vollbolzen OD nominal (mm) 688 - 701 mm | 37200101 |  |  | 10 | NL | 73072980
779862361 | UNI-Flex 2-S W5 PN2,5 NBR 700-713 | 631.5 | EUR | 2022-12-01 | 1 | 8.011 | ST |  |  |  | 1D1 | 1D1A92 | 1D1A92230 | I250 | 8719141006407 | UNI-Flex S Kupplung Edelstahl 1.4571 Nicht zugfeste Verbindung von Metall und Metall, Kunststoff und Kunststoff, Metall und Kunststoff PN2.5 Vollbolzen OD nominal (mm) 700 - 713 mm | 37200101 |  |  | 10 | NL | 73072980
779862362 | UNI-Flex 2-S W5 PN2,5 NBR 717-730 | 640.98 | EUR | 2022-12-01 | 1 | 8.146 | ST |  |  |  | 1D1 | 1D1A92 | 1D1A92230 | I250 | 8719141006414 | UNI-Flex S Kupplung Edelstahl 1.4571 Nicht zugfeste Verbindung von Metall und Metall, Kunststoff und Kunststoff, Metall und Kunststoff PN2.5 Vollbolzen OD nominal (mm) 717 - 730 mm | 37200101 |  |  | 10 | NL | 73072980
779862363 | UNI-Flex 2-S W5 PN2,5 NBR 732-745 | 646.77 | EUR | 2022-12-01 | 1 | 8.264 | ST |  |  |  | 1D1 | 1D1A92 | 1D1A92230 | I250 | 8719141006421 | UNI-Flex S Kupplung Edelstahl 1.4571 Nicht zugfeste Verbindung von Metall und Metall, Kunststoff und Kunststoff, Metall und Kunststoff PN2.5 Vollbolzen OD nominal (mm) 732 - 745 mm | 37200101 |  |  | 10 | NL | 73072980
779862364 | UNI-Flex 2-S2 W5 PN2,5 NBR 756-782 | 950.76 | EUR | 2022-12-01 | 1 | 10.939 | ST |  |  |  | 1D1 | 1D1A92 | 1D1A92230 | I250 | 8719141006438 | UNI-Flex S2/S3/S4 Kupplung Edelstahl 1.4571 Nicht zugfeste Verbindung von Metall und Metall, Kunststoff und Kunststoff, Metall und Kunststoff PN2.5 Vollbolzen OD nominal (mm) 756 - 782 mm | 37200101 |  |  | 10 | NL | 73072980
779862365 | UNI-Flex 2-S2 W5 PN2,5 NBR 782-808 | 964.52 | EUR | 2022-12-01 | 1 | 11.145 | ST |  |  |  | 1D1 | 1D1A92 | 1D1A92230 | I250 | 8719141006445 | UNI-Flex S2/S3/S4 Kupplung Edelstahl 1.4571 Nicht zugfeste Verbindung von Metall und Metall, Kunststoff und Kunststoff, Metall und Kunststoff PN2.5 Vollbolzen OD nominal (mm) 782 - 808 mm | 37200101 |  |  | 10 | NL | 73072980
779862366 | UNI-Flex 2-S2 W5 PN2,5 NBR 806-832 | 976.72 | EUR | 2022-12-01 | 1 | 11.334 | ST |  |  |  | 1D1 | 1D1A92 | 1D1A92230 | I250 | 8719141006452 | UNI-Flex S2/S3/S4 Kupplung Edelstahl 1.4571 Nicht zugfeste Verbindung von Metall und Metall, Kunststoff und Kunststoff, Metall und Kunststoff PN2.5 Vollbolzen OD nominal (mm) 806 - 832 mm | 37200101 |  |  | 10 | NL | 73072980
779862367 | UNI-Flex 2-S2 W5 PN2,5 NBR 828-854 | 984.36 | EUR | 2022-12-01 | 1 | 11.508 | ST |  |  |  | 1D1 | 1D1A92 | 1D1A92230 | I250 | 8719141006469 | UNI-Flex S2/S3/S4 Kupplung Edelstahl 1.4571 Nicht zugfeste Verbindung von Metall und Metall, Kunststoff und Kunststoff, Metall und Kunststoff PN2.5 Vollbolzen OD nominal (mm) 828 - 854 mm | 37200101 |  |  | 10 | NL | 73072980
779862368 | UNI-Flex 2-S2 W5 PN2,5 NBR 856-882 | 999.61 | EUR | 2022-12-01 | 1 | 11.729 | ST |  |  |  | 1D1 | 1D1A92 | 1D1A92230 | I250 | 8719141006476 | UNI-Flex S2/S3/S4 Kupplung Edelstahl 1.4571 Nicht zugfeste Verbindung von Metall und Metall, Kunststoff und Kunststoff, Metall und Kunststoff PN2.5 Vollbolzen OD nominal (mm) 856 - 882 mm | 37200101 |  |  | 10 | NL | 73072980
779862369 | UNI-Flex 2-S2 W5 PN2,5 NBR 882-908 | 1011.82 | EUR | 2022-12-01 | 1 | 11.934 | ST |  |  |  | 1D1 | 1D1A92 | 1D1A92230 | I250 | 8719141006483 | UNI-Flex S2/S3/S4 Kupplung Edelstahl 1.4571 Nicht zugfeste Verbindung von Metall und Metall, Kunststoff und Kunststoff, Metall und Kunststoff PN2.5 Vollbolzen OD nominal (mm) 882 - 908 mm | 37200101 |  |  | 10 | NL | 73072980
779862370 | UNI-Flex 2-S2 W5 PN2,5 NBR 904-930 | 1022.5 | EUR | 2022-12-01 | 1 | 12.108 | ST |  |  |  | 1D1 | 1D1A92 | 1D1A92230 | I250 | 8719141006490 | UNI-Flex S2/S3/S4 Kupplung Edelstahl 1.4571 Nicht zugfeste Verbindung von Metall und Metall, Kunststoff und Kunststoff, Metall und Kunststoff PN2.5 Vollbolzen OD nominal (mm) 904 - 930 mm | 37200101 |  |  | 10 | NL | 73072980
779862371 | UNI-Flex 2-S2 W5 PN2,5 NBR 936-962 | 1236.17 | EUR | 2022-12-01 | 1 | 16.91 | ST |  |  |  | 1D1 | 1D1A92 | 1D1A92230 | I250 | 8719141006506 | UNI-Flex S2/S3/S4 Kupplung Edelstahl 1.4571 Nicht zugfeste Verbindung von Metall und Metall, Kunststoff und Kunststoff, Metall und Kunststoff PN2.5 Vollbolzen OD nominal (mm) 936 - 962 mm | 37200101 |  |  | 10 | NL | 73072980
779862372 | UNI-Flex 2-S2 W5 PN2,5 NBR 961-987 | 1251.41 | EUR | 2022-12-01 | 1 | 17.212 | ST |  |  |  | 1D1 | 1D1A92 | 1D1A92230 | I250 | 8719141006513 | UNI-Flex S2/S3/S4 Kupplung Edelstahl 1.4571 Nicht zugfeste Verbindung von Metall und Metall, Kunststoff und Kunststoff, Metall und Kunststoff PN2.5 Vollbolzen OD nominal (mm) 961 - 987 mm | 37200101 |  |  | 10 | NL | 73072980
779862373 | UNI-Flex 2-S2 W5 PN2,5 NBR 984-1010 | 1266.69 | EUR | 2022-12-01 | 1 | 17.49 | ST |  |  |  | 1D1 | 1D1A92 | 1D1A92230 | I250 | 8719141006520 | UNI-Flex S2/S3/S4 Kupplung Edelstahl 1.4571 Nicht zugfeste Verbindung von Metall und Metall, Kunststoff und Kunststoff, Metall und Kunststoff PN2.5 Vollbolzen OD nominal (mm) 984 - 1010 mm | 37200101 |  |  | 10 | NL | 73072980
779862374 | UNI-Flex 2-S2 W5 PN2,5 NBR 1004-1030 | 1278.9 | EUR | 2022-12-01 | 1 | 17.732 | ST |  |  |  | 1D1 | 1D1A92 | 1D1A92230 | I250 | 8719141006537 | UNI-Flex S2/S3/S4 Kupplung Edelstahl 1.4571 Nicht zugfeste Verbindung von Metall und Metall, Kunststoff und Kunststoff, Metall und Kunststoff PN2.5 Vollbolzen OD nominal (mm) 1004 - 1030 mm | 37200101 |  |  | 10 | NL | 73072980
779862375 | UNI-Flex 2-S2 W5 PN2,5 NBR 1044-1070 | 1304.82 | EUR | 2022-12-01 | 1 | 18.215 | ST |  |  |  | 1D1 | 1D1A92 | 1D1A92230 | I250 | 8719141006544 | UNI-Flex S2/S3/S4 Kupplung Edelstahl 1.4571 Nicht zugfeste Verbindung von Metall und Metall, Kunststoff und Kunststoff, Metall und Kunststoff PN2.5 Vollbolzen OD nominal (mm) 1044 - 1070 mm | 37200101 |  |  | 10 | NL | 73072980
779862376 | UNI-Flex 2-S2 W5 PN2,5 NBR 1076-1102 | 1326.2 | EUR | 2022-12-01 | 1 | 18.601 | ST |  |  |  | 1D1 | 1D1A92 | 1D1A92230 | I250 | 8719141006551 | UNI-Flex S2/S3/S4 Kupplung Edelstahl 1.4571 Nicht zugfeste Verbindung von Metall und Metall, Kunststoff und Kunststoff, Metall und Kunststoff PN2.5 Vollbolzen OD nominal (mm) 1076 - 1102 mm | 37200101 |  |  | 10 | NL | 73072980
779862377 | UNI-Flex 2-S2 W5 PN2,5 NBR 1104-1130 | 1342.98 | EUR | 2022-12-01 | 1 | 18.94 | ST |  |  |  | 1D1 | 1D1A92 | 1D1A92230 | I250 | 8719141006568 | UNI-Flex S2/S3/S4 Kupplung Edelstahl 1.4571 Nicht zugfeste Verbindung von Metall und Metall, Kunststoff und Kunststoff, Metall und Kunststoff PN2.5 Vollbolzen OD nominal (mm) 1104 - 1130 mm | 37200101 |  |  | 10 | NL | 73072980
779862378 | UNI-Flex 2-S3 W5 PN2,5 NBR 1138-1177 | 1681.8 | EUR | 2022-12-01 | 1 | 22.151 | ST |  |  |  | 1D1 | 1D1A92 | 1D1A92230 | I250 | 8719141006575 | UNI-Flex S2/S3/S4 Kupplung Edelstahl 1.4571 Nicht zugfeste Verbindung von Metall und Metall, Kunststoff und Kunststoff, Metall und Kunststoff PN2.5 Vollbolzen OD nominal (mm) 1138 - 1177 mm | 37200101 |  |  | 10 | NL | 73072980
779862379 | UNI-Flex 2-S3 W5 PN2,5 NBR 1192-1231 | 1715.36 | EUR | 2022-12-01 | 1 | 22.804 | ST |  |  |  | 1D1 | 1D1A92 | 1D1A92230 | I250 | 8719141006582 | UNI-Flex S2/S3/S4 Kupplung Edelstahl 1.4571 Nicht zugfeste Verbindung von Metall und Metall, Kunststoff und Kunststoff, Metall und Kunststoff PN2.5 Vollbolzen OD nominal (mm) 1192 - 1231 mm | 37200101 |  |  | 10 | NL | 73072980
779862380 | UNI-Flex 2-S3 W5 PN2,5 NBR 1241-1280 | 1747.42 | EUR | 2022-12-01 | 1 | 23.396 | ST |  |  |  | 1D1 | 1D1A92 | 1D1A92230 | I250 | 8719141006599 | UNI-Flex S2/S3/S4 Kupplung Edelstahl 1.4571 Nicht zugfeste Verbindung von Metall und Metall, Kunststoff und Kunststoff, Metall und Kunststoff PN2.5 Vollbolzen OD nominal (mm) 1241 - 1280 mm | 37200101 |  |  | 10 | NL | 73072980
779862381 | UNI-Flex 2-S3 W5 PN2,5 NBR 1331-1370 | 1806.93 | EUR | 2022-12-01 | 1 | 24.483 | ST |  |  |  | 1D1 | 1D1A92 | 1D1A92230 | I250 | 8719141006605 | UNI-Flex S2/S3/S4 Kupplung Edelstahl 1.4571 Nicht zugfeste Verbindung von Metall und Metall, Kunststoff und Kunststoff, Metall und Kunststoff PN2.5 Vollbolzen OD nominal (mm) 1331 - 1370 mm | 37200101 |  |  | 10 | NL | 73072980
779862382 | UNI-Flex 2-S3 W5 PN2,5 NBR 1413-1452 | 1860.33 | EUR | 2022-12-01 | 1 | 25.474 | ST |  |  |  | 1D1 | 1D1A92 | 1D1A92230 | I250 | 8719141006612 | UNI-Flex S2/S3/S4 Kupplung Edelstahl 1.4571 Nicht zugfeste Verbindung von Metall und Metall, Kunststoff und Kunststoff, Metall und Kunststoff PN2.5 Vollbolzen OD nominal (mm) 1413 - 1452 mm | 37200101 |  |  | 10 | NL | 73072980
779862383 | UNI-Flex 2-S3 W5 PN2,5 NBR 1432-1471 | 2170.15 | EUR | 2022-12-01 | 1 | 25.703 | ST |  |  |  | 1D1 | 1D1A92 | 1D1A92230 | I250 | 8719141006629 | UNI-Flex S2/S3/S4 Kupplung Edelstahl 1.4571 Nicht zugfeste Verbindung von Metall und Metall, Kunststoff und Kunststoff, Metall und Kunststoff PN2.5 Vollbolzen OD nominal (mm) 1432 - 1471 mm | 37200101 |  |  | 10 | NL | 73072980
779862384 | UNI-Flex 2-S3 W5 PN2,5 NBR 1529-1568 | 2247.98 | EUR | 2022-12-01 | 1 | 33.971 | ST |  |  |  | 1D1 | 1D1A92 | 1D1A92230 | I250 | 8719141006636 | UNI-Flex S2/S3/S4 Kupplung Edelstahl 1.4571 Nicht zugfeste Verbindung von Metall und Metall, Kunststoff und Kunststoff, Metall und Kunststoff PN2.5 Vollbolzen OD nominal (mm) 1529 - 1568 mm | 37200101 |  |  | 10 | NL | 73072980
779862385 | UNI-Flex 2-S4 W5 PN2,5 NBR 1620-1672 | 2661.55 | EUR | 2022-12-01 | 1 | 38.561 | ST |  |  |  | 1D1 | 1D1A92 | 1D1A92230 | I250 | 8719141006643 | UNI-Flex S2/S3/S4 Kupplung Edelstahl 1.4571 Nicht zugfeste Verbindung von Metall und Metall, Kunststoff und Kunststoff, Metall und Kunststoff PN2.5 Vollbolzen OD nominal (mm) 1620 - 1672 mm | 37200101 |  |  | 10 | NL | 73072980
779862386 | UNI-Flex 2-S4 W5 PN2,5 NBR 1827-1879 | 2827.89 | EUR | 2022-12-01 | 1 | 41.89 | ST |  |  |  | 1D1 | 1D1A92 | 1D1A92230 | I250 | 8719141006650 | UNI-Flex S2/S3/S4 Kupplung Edelstahl 1.4571 Nicht zugfeste Verbindung von Metall und Metall, Kunststoff und Kunststoff, Metall und Kunststoff PN2.5 Vollbolzen OD nominal (mm) 1827 - 1879 mm | 37200101 |  |  | 10 | NL | 73072980
779862387 | UNI-Flex 2-S4 W5 PN2,5 NBR 2000-2052 | 2968.31 | EUR | 2022-12-01 | 1 | 44.673 | ST |  |  |  | 1D1 | 1D1A92 | 1D1A92230 | I250 | 8719141006667 | UNI-Flex S2/S3/S4 Kupplung Edelstahl 1.4571 Nicht zugfeste Verbindung von Metall und Metall, Kunststoff und Kunststoff, Metall und Kunststoff PN2.5 Vollbolzen OD nominal (mm) 2000 - 2052 mm | 37200101 |  |  | 10 | NL | 73072980
779862388 | UNI-Flex 2-S4 W5 PN2,5 NBR 2038-2090 | 2998.83 | EUR | 2022-12-01 | 1 | 45.284 | ST |  |  |  | 1D1 | 1D1A92 | 1D1A92230 | I250 | 8719141006674 | UNI-Flex S2/S3/S4 Kupplung Edelstahl 1.4571 Nicht zugfeste Verbindung von Metall und Metall, Kunststoff und Kunststoff, Metall und Kunststoff PN2.5 Vollbolzen OD nominal (mm) 2038 - 2090 mm | 37200101 |  |  | 10 | NL | 73072980
779864024 | UNI-Flex 2-S W5 PN16 EPDM 185-198 | 455.24 | EUR | 2022-12-01 | 1 | 5.036 | ST |  |  |  | 1D1 | 1D1A92 | 1D1A92101 | I250 | 8719141006681 | UNI-Flex S Kupplung Edelstahl 1.4571 Nicht zugfeste Verbindung von Metall und Metall, Kunststoff und Kunststoff, Metall und Kunststoff PN16 Vollbolzen OD nominal (mm) 185,0 - 198,0 mm | 37200101 |  |  | 10 | NL | 73072980
779864025 | UNI-Flex 2-S W5 PN16 EPDM 198-211 | 465.78 | EUR | 2022-12-01 | 1 | 5.193 | ST |  |  |  | 1D1 | 1D1A92 | 1D1A92101 | I250 | 8719141006698 | UNI-Flex S Kupplung Edelstahl 1.4571 Nicht zugfeste Verbindung von Metall und Metall, Kunststoff und Kunststoff, Metall und Kunststoff PN16 Vollbolzen OD nominal (mm) 198,0 - 211,0 mm | 37200101 |  |  | 10 | NL | 39172110
779864026 | UNI-Flex 2-S W5 PN16 EPDM 210-223 | 465.78 | EUR | 2022-12-01 | 1 | 5.338 | ST |  |  |  | 1D1 | 1D1A92 | 1D1A92101 | I250 | 8719141006704 | UNI-Flex S Kupplung Edelstahl 1.4571 Nicht zugfeste Verbindung von Metall und Metall, Kunststoff und Kunststoff, Metall und Kunststoff PN16 Vollbolzen OD nominal (mm) 210,0 - 223,0 mm | 37200101 |  |  | 10 | NL | 39172110
779864027 | UNI-Flex 2-S W5 PN16 EPDM 221-234 | 480.73 | EUR | 2022-12-01 | 1 | 5.471 | ST |  |  |  | 1D1 | 1D1A92 | 1D1A92101 | I250 | 8719141006711 | UNI-Flex S Kupplung Edelstahl 1.4571 Nicht zugfeste Verbindung von Metall und Metall, Kunststoff und Kunststoff, Metall und Kunststoff PN16 Vollbolzen OD nominal (mm) 221,0 - 234,0 mm | 37200101 |  |  | 10 | NL | 39174000
779864028 | UNI-Flex 2-S W5 PN16 EPDM 234-247 | 483.79 | EUR | 2022-12-01 | 1 | 5.628 | ST |  |  |  | 1D1 | 1D1A92 | 1D1A92101 | I250 | 8719141006728 | UNI-Flex S Kupplung Edelstahl 1.4571 Nicht zugfeste Verbindung von Metall und Metall, Kunststoff und Kunststoff, Metall und Kunststoff PN16 Vollbolzen OD nominal (mm) 234,0 - 247,0 mm | 37200101 |  |  | 10 | NL | 73072980
779864029 | UNI-Flex 2-S W5 PN16 EPDM 247-260 | 487.14 | EUR | 2022-12-01 | 1 | 5.785 | ST |  |  |  | 1D1 | 1D1A92 | 1D1A92101 | I250 | 8719141006735 | UNI-Flex S Kupplung Edelstahl 1.4571 Nicht zugfeste Verbindung von Metall und Metall, Kunststoff und Kunststoff, Metall und Kunststoff PN16 Vollbolzen OD nominal (mm) 247,0 - 260,0 mm | 37200101 |  |  | 10 | NL | 73072980
779864030 | UNI-Flex 2-S W5 PN16 EPDM 263-276 | 487.14 | EUR | 2022-12-01 | 1 | 5.978 | ST |  |  |  | 1D1 | 1D1A92 | 1D1A92101 | I250 | 8719141006742 | UNI-Flex S Kupplung Edelstahl 1.4571 Nicht zugfeste Verbindung von Metall und Metall, Kunststoff und Kunststoff, Metall und Kunststoff PN16 Vollbolzen OD nominal (mm) 263,0 - 276,0 mm | 37200101 |  |  | 10 | NL | 39172110
779864031 | UNI-Flex 2-S W5 PN16 EPDM 277-290 | 608.92 | EUR | 2022-12-01 | 1 | 7.581 | ST |  |  |  | 1D1 | 1D1A92 | 1D1A92101 | I250 | 8719141006759 | UNI-Flex S Kupplung Edelstahl 1.4571 Nicht zugfeste Verbindung von Metall und Metall, Kunststoff und Kunststoff, Metall und Kunststoff PN16 Vollbolzen OD nominal (mm) 277,0 - 290,0 mm | 37200101 |  |  | 10 | NL | 73072980
779864032 | UNI-Flex 2-S W5 PN16 EPDM 288-301 | 635.93 | EUR | 2022-12-01 | 1 | 7.758 | ST |  |  |  | 1D1 | 1D1A92 | 1D1A92101 | I250 | 8719141006766 | UNI-Flex S Kupplung Edelstahl 1.4571 Nicht zugfeste Verbindung von Metall und Metall, Kunststoff und Kunststoff, Metall und Kunststoff PN16 Vollbolzen OD nominal (mm) 288,0 - 301,0 mm | 37200101 |  |  | 10 | NL | 73072980
779864033 | UNI-Flex 2-S W5 PN16 EPDM 301-314 | 635.93 | EUR | 2022-12-01 | 1 | 7.967 | ST |  |  |  | 1D1 | 1D1A92 | 1D1A92101 | I250 | 8719141006773 | UNI-Flex S Kupplung Edelstahl 1.4571 Nicht zugfeste Verbindung von Metall und Metall, Kunststoff und Kunststoff, Metall und Kunststoff PN16 Vollbolzen OD nominal (mm) 301,0 - 314,0 mm | 37200101 |  |  | 10 | NL | 73072980
779864034 | UNI-Flex 2-S W5 PN16 EPDM 315-328 | 659.58 | EUR | 2022-12-01 | 1 | 8.192 | ST |  |  |  | 1D1 | 1D1A92 | 1D1A92101 | I250 | 8719141006780 | UNI-Flex S Kupplung Edelstahl 1.4571 Nicht zugfeste Verbindung von Metall und Metall, Kunststoff und Kunststoff, Metall und Kunststoff PN16 Vollbolzen OD nominal (mm) 315,0 - 328,0 mm | 37200101 |  |  | 10 | NL | 39172110
779864035 | UNI-Flex 2-S W5 PN16 EPDM 327-340 | 659.58 | EUR | 2022-12-01 | 1 | 8.385 | ST |  |  |  | 1D1 | 1D1A92 | 1D1A92101 | I250 | 8719141006797 | UNI-Flex S Kupplung Edelstahl 1.4571 Nicht zugfeste Verbindung von Metall und Metall, Kunststoff und Kunststoff, Metall und Kunststoff PN16 Vollbolzen OD nominal (mm) 327,0 - 340,0 mm | 37200101 |  |  | 10 | NL | 73072980
779864036 | UNI-Flex 2-S W5 PN16 EPDM 340-353 | 659.58 | EUR | 2022-12-01 | 1 | 8.595 | ST |  |  |  | 1D1 | 1D1A92 | 1D1A92101 | I250 | 8719141006803 | UNI-Flex S Kupplung Edelstahl 1.4571 Nicht zugfeste Verbindung von Metall und Metall, Kunststoff und Kunststoff, Metall und Kunststoff PN16 Vollbolzen OD nominal (mm) 340,0 - 353,0 mm | 37200101 |  |  | 10 | NL | 73072980
779864037 | UNI-Flex 2-S W5 PN16 EPDM 350-363 | 675.78 | EUR | 2022-12-01 | 1 | 8.755 | ST |  |  |  | 1D1 | 1D1A92 | 1D1A92101 | I250 | 8719141006810 | UNI-Flex S Kupplung Edelstahl 1.4571 Nicht zugfeste Verbindung von Metall und Metall, Kunststoff und Kunststoff, Metall und Kunststoff PN16 Vollbolzen OD nominal (mm) 350,0 - 363,0 mm | 37200101 |  |  | 10 | NL | 73072980
779864038 | UNI-Flex 2-S W5 PN16 EPDM 361-374 | 1487.96 | EUR | 2022-12-01 | 1 | 12.611 | ST |  |  |  | 1D1 | 1D1A92 | 1D1A92101 | I250 | 8719141006827 | UNI-Flex S Kupplung Edelstahl 1.4571 Nicht zugfeste Verbindung von Metall und Metall, Kunststoff und Kunststoff, Metall und Kunststoff PN16 Vollbolzen OD nominal (mm) 361,0 - 374,0 mm | 37200101 |  |  | 10 | NL | 73072980
779864039 | UNI-Flex 2-S W5 PN16 EPDM 374-387 | 1518.48 | EUR | 2022-12-01 | 1 | 12.937 | ST |  |  |  | 1D1 | 1D1A92 | 1D1A92101 | I250 | 8719141006834 | UNI-Flex S Kupplung Edelstahl 1.4571 Nicht zugfeste Verbindung von Metall und Metall, Kunststoff und Kunststoff, Metall und Kunststoff PN16 Vollbolzen OD nominal (mm) 374,0 - 387,0 mm | 37200101 |  |  | 10 | NL | 73072980
779864040 | UNI-Flex 2-S W5 PN16 EPDM 387-400 | 1552.08 | EUR | 2022-12-01 | 1 | 13.263 | ST |  |  |  | 1D1 | 1D1A92 | 1D1A92101 | I250 | 8719141006841 | UNI-Flex S Kupplung Edelstahl 1.4571 Nicht zugfeste Verbindung von Metall und Metall, Kunststoff und Kunststoff, Metall und Kunststoff PN16 Vollbolzen OD nominal (mm) 387,0 - 400,0 mm | 37200101 |  |  | 10 | NL | 73072980
779864041 | UNI-Flex 2-S W5 PN16 EPDM 400-413 | 1582.59 | EUR | 2022-12-01 | 1 | 13.589 | ST |  |  |  | 1D1 | 1D1A92 | 1D1A92101 | I250 | 8719141006858 | UNI-Flex S Kupplung Edelstahl 1.4571 Nicht zugfeste Verbindung von Metall und Metall, Kunststoff und Kunststoff, Metall und Kunststoff PN16 Vollbolzen OD nominal (mm) 400,0 - 413,0 mm | 37200101 |  |  | 10 | NL | 39172110
779864042 | UNI-Flex 2-S W5 PN16 EPDM 412-425 | 1608.54 | EUR | 2022-12-01 | 1 | 13.89 | ST |  |  |  | 1D1 | 1D1A92 | 1D1A92101 | I250 | 8719141006865 | UNI-Flex S Kupplung Edelstahl 1.4571 Nicht zugfeste Verbindung von Metall und Metall, Kunststoff und Kunststoff, Metall und Kunststoff PN16 Vollbolzen OD nominal (mm) 412,0 - 425,0 mm | 37200101 |  |  | 10 | NL | 73072980
779864043 | UNI-Flex 2-S W5 PN16 EPDM 422-435 | 1632.95 | EUR | 2022-12-01 | 1 | 14.141 | ST |  |  |  | 1D1 | 1D1A92 | 1D1A92101 | I250 | 8719141006872 | UNI-Flex S Kupplung Edelstahl 1.4571 Nicht zugfeste Verbindung von Metall und Metall, Kunststoff und Kunststoff, Metall und Kunststoff PN16 Vollbolzen OD nominal (mm) 422,0 - 435,0 mm | 37200101 |  |  | 10 | NL | 73072980
779864044 | UNI-Flex 2-S W5 PN16 EPDM 438-451 | 1671.1 | EUR | 2022-12-01 | 1 | 14.542 | ST |  |  |  | 1D1 | 1D1A92 | 1D1A92101 | I250 | 8719141006889 | UNI-Flex S Kupplung Edelstahl 1.4571 Nicht zugfeste Verbindung von Metall und Metall, Kunststoff und Kunststoff, Metall und Kunststoff PN16 Vollbolzen OD nominal (mm) 438,0 - 451,0 mm | 37200101 |  |  | 10 | NL | 73072980
779864045 | UNI-Flex 2-S W5 PN16 EPDM 451-464 | 1701.62 | EUR | 2022-12-01 | 1 | 14.868 | ST |  |  |  | 1D1 | 1D1A92 | 1D1A92101 | I250 | 8719141006896 | UNI-Flex S Kupplung Edelstahl 1.4571 Nicht zugfeste Verbindung von Metall und Metall, Kunststoff und Kunststoff, Metall und Kunststoff PN16 Vollbolzen OD nominal (mm) 451,0 - 464,0 mm | 37200101 |  |  | 10 | NL | 73072980
779864046 | UNI-Flex 2-S W5 PN16 EPDM 460-473 | 1723.01 | EUR | 2022-12-01 | 1 | 15.093 | ST |  |  |  | 1D1 | 1D1A92 | 1D1A92101 | I250 | 8719141006902 | UNI-Flex S Kupplung Edelstahl 1.4571 Nicht zugfeste Verbindung von Metall und Metall, Kunststoff und Kunststoff, Metall und Kunststoff PN16 Vollbolzen OD nominal (mm) 460,0 - 473,0 mm | 37200101 |  |  | 10 | NL | 73072980
779864047 | UNI-Flex 2-S W5 PN16 EPDM 476-489 | 1761.14 | EUR | 2022-12-01 | 1 | 15.494 | ST |  |  |  | 1D1 | 1D1A92 | 1D1A92101 | I250 | 8719141006919 | UNI-Flex S Kupplung Edelstahl 1.4571 Nicht zugfeste Verbindung von Metall und Metall, Kunststoff und Kunststoff, Metall und Kunststoff PN16 Vollbolzen OD nominal (mm) 476,0 - 489,0 mm | 37200101 |  |  | 10 | NL | 73072980
779864048 | UNI-Flex 2-S W5 PN16 EPDM 488-501 | 1788.64 | EUR | 2022-12-01 | 1 | 15.795 | ST |  |  |  | 1D1 | 1D1A92 | 1D1A92101 | I250 | 8719141006926 | UNI-Flex S Kupplung Edelstahl 1.4571 Nicht zugfeste Verbindung von Metall und Metall, Kunststoff und Kunststoff, Metall und Kunststoff PN16 Vollbolzen OD nominal (mm) 488,0 - 501,0 mm | 37200101 |  |  | 10 | NL | 73072980
779864049 | UNI-Flex 2-S W5 PN16 EPDM 503-516 | 1826.77 | EUR | 2022-12-01 | 1 | 16.171 | ST |  |  |  | 1D1 | 1D1A92 | 1D1A92101 | I250 | 8719141006933 | UNI-Flex S Kupplung Edelstahl 1.4571 Nicht zugfeste Verbindung von Metall und Metall, Kunststoff und Kunststoff, Metall und Kunststoff PN16 Vollbolzen OD nominal (mm) 503,0 - 516,0 mm | 37200101 |  |  | 10 | NL | 73072980
779864050 | UNI-Flex 2-S W5 PN16 EPDM 520-533 | 1864.93 | EUR | 2022-12-01 | 1 | 16.597 | ST |  |  |  | 1D1 | 1D1A92 | 1D1A92101 | I250 | 8719141006940 | UNI-Flex S Kupplung Edelstahl 1.4571 Nicht zugfeste Verbindung von Metall und Metall, Kunststoff und Kunststoff, Metall und Kunststoff PN16 Vollbolzen OD nominal (mm) 520,0 - 533,0 mm | 37200101 |  |  | 10 | NL | 73072980
779864051 | UNI-Flex 2-S W5 PN16 EPDM 531-544 | 1892.39 | EUR | 2022-12-01 | 1 | 16.873 | ST |  |  |  | 1D1 | 1D1A92 | 1D1A92101 | I250 | 8719141006957 | UNI-Flex S Kupplung Edelstahl 1.4571 Nicht zugfeste Verbindung von Metall und Metall, Kunststoff und Kunststoff, Metall und Kunststoff PN16 Vollbolzen OD nominal (mm) 531,0 - 544,0 mm | 37200101 |  |  | 10 | NL | 73072980
779864052 | UNI-Flex 2-S W5 PN16 EPDM 546-559 | 1927.49 | EUR | 2022-12-01 | 1 | 17.249 | ST |  |  |  | 1D1 | 1D1A92 | 1D1A92101 | I250 | 8719141006964 | UNI-Flex S Kupplung Edelstahl 1.4571 Nicht zugfeste Verbindung von Metall und Metall, Kunststoff und Kunststoff, Metall und Kunststoff PN16 Vollbolzen OD nominal (mm) 546,0 - 559,0 mm | 37200101 |  |  | 10 | NL | 73072980
779864053 | UNI-Flex 2-S W5 PN16 EPDM 557-570 | 1953.44 | EUR | 2022-12-01 | 1 | 17.525 | ST |  |  |  | 1D1 | 1D1A92 | 1D1A92101 | I250 | 8719141006971 | UNI-Flex S Kupplung Edelstahl 1.4571 Nicht zugfeste Verbindung von Metall und Metall, Kunststoff und Kunststoff, Metall und Kunststoff PN16 Vollbolzen OD nominal (mm) 557,0 - 570,0 mm | 37200101 |  |  | 10 | NL | 73072980
779864054 | UNI-Flex 2-S W5 PN16 EPDM 571-584 | 1990.08 | EUR | 2022-12-01 | 1 | 17.876 | ST |  |  |  | 1D1 | 1D1A92 | 1D1A92101 | I250 | 8719141006988 | UNI-Flex S Kupplung Edelstahl 1.4571 Nicht zugfeste Verbindung von Metall und Metall, Kunststoff und Kunststoff, Metall und Kunststoff PN16 Vollbolzen OD nominal (mm) 571,0 - 584,0 mm | 37200101 |  |  | 10 | NL | 73072980
779864055 | UNI-Flex 2-S W5 PN16 EPDM 600-613 | 2055.7 | EUR | 2022-12-01 | 1 | 18.603 | ST |  |  |  | 1D1 | 1D1A92 | 1D1A92101 | I250 | 8719141006995 | UNI-Flex S Kupplung Edelstahl 1.4571 Nicht zugfeste Verbindung von Metall und Metall, Kunststoff und Kunststoff, Metall und Kunststoff PN16 Vollbolzen OD nominal (mm) 600,0 - 613,0 mm | 37200101 |  |  | 10 | NL | 73072980
779864056 | UNI-Flex 2-S W5 PN16 EPDM 610-623 | 2080.09 | EUR | 2022-12-01 | 1 | 18.854 | ST |  |  |  | 1D1 | 1D1A92 | 1D1A92101 | I250 | 8719141007008 | UNI-Flex S Kupplung Edelstahl 1.4571 Nicht zugfeste Verbindung von Metall und Metall, Kunststoff und Kunststoff, Metall und Kunststoff PN16 Vollbolzen OD nominal (mm) 610,0 - 623,0 mm | 37200101 |  |  | 10 | NL | 73072980
779864057 | UNI-Flex 2-S W5 PN16 EPDM 628-641 | 2121.3 | EUR | 2022-12-01 | 1 | 19.305 | ST |  |  |  | 1D1 | 1D1A92 | 1D1A92101 | I250 | 8719141007015 | UNI-Flex S Kupplung Edelstahl 1.4571 Nicht zugfeste Verbindung von Metall und Metall, Kunststoff und Kunststoff, Metall und Kunststoff PN16 Vollbolzen OD nominal (mm) 628,0 - 641,0 mm | 37200101 |  |  | 10 | NL | 73072980
779864058 | UNI-Flex 2-S W5 PN16 EPDM 648-661 | 2170.15 | EUR | 2022-12-01 | 1 | 19.806 | ST |  |  |  | 1D1 | 1D1A92 | 1D1A92101 | I250 | 8719141007022 | UNI-Flex S Kupplung Edelstahl 1.4571 Nicht zugfeste Verbindung von Metall und Metall, Kunststoff und Kunststoff, Metall und Kunststoff PN16 Vollbolzen OD nominal (mm) 648,0 - 661,0 mm | 37200101 |  |  | 10 | NL | 73072980
779864059 | UNI-Flex 2-S W5 PN16 EPDM 676-689 | 2234.24 | EUR | 2022-12-01 | 1 | 20.508 | ST |  |  |  | 1D1 | 1D1A92 | 1D1A92101 | I250 | 8719141007039 | UNI-Flex S Kupplung Edelstahl 1.4571 Nicht zugfeste Verbindung von Metall und Metall, Kunststoff und Kunststoff, Metall und Kunststoff PN16 Vollbolzen OD nominal (mm) 676,0 - 689,0 mm | 37200101 |  |  | 10 | NL | 73072980
779864060 | UNI-Flex 2-S W5 PN16 EPDM 688-701 | 2263.22 | EUR | 2022-12-01 | 1 | 20.809 | ST |  |  |  | 1D1 | 1D1A92 | 1D1A92101 | I250 | 8719141007046 | UNI-Flex S Kupplung Edelstahl 1.4571 Nicht zugfeste Verbindung von Metall und Metall, Kunststoff und Kunststoff, Metall und Kunststoff PN16 Vollbolzen OD nominal (mm) 688,0 - 701,0 mm | 37200101 |  |  | 10 | NL | 73072980
779864061 | UNI-Flex 2-S W5 PN16 EPDM 700-713 | 2293.76 | EUR | 2022-12-01 | 1 | 21.11 | ST |  |  |  | 1D1 | 1D1A92 | 1D1A92101 | I250 | 8719141007053 | UNI-Flex S Kupplung Edelstahl 1.4571 Nicht zugfeste Verbindung von Metall und Metall, Kunststoff und Kunststoff, Metall und Kunststoff PN16 Vollbolzen OD nominal (mm) 700,0 - 713,0 mm | 37200101 |  |  | 10 | NL | 73072980
779864062 | UNI-Flex 2-S W5 PN16 EPDM 717-730 | 2333.44 | EUR | 2022-12-01 | 1 | 21.536 | ST |  |  |  | 1D1 | 1D1A92 | 1D1A92101 | I250 | 8719141007060 | UNI-Flex S Kupplung Edelstahl 1.4571 Nicht zugfeste Verbindung von Metall und Metall, Kunststoff und Kunststoff, Metall und Kunststoff PN16 Vollbolzen OD nominal (mm) 717,0 - 730,0 mm | 37200101 |  |  | 10 | NL | 73072980
779864063 | UNI-Flex 2-S W5 PN16 EPDM 732-745 | 2368.56 | EUR | 2022-12-01 | 1 | 21.912 | ST |  |  |  | 1D1 | 1D1A92 | 1D1A92101 | I250 | 8719141007077 | UNI-Flex S Kupplung Edelstahl 1.4571 Nicht zugfeste Verbindung von Metall und Metall, Kunststoff und Kunststoff, Metall und Kunststoff PN16 Vollbolzen OD nominal (mm) 732,0 - 745,0 mm | 37200101 |  |  | 10 | NL | 73072980
779864064 | UNI-Flex 2-S2 W5 PN16 EPDM 756-782 | 3056.81 | EUR | 2022-12-01 | 1 | 26.075 | ST |  |  |  | 1D1 | 1D1A92 | 1D1A92101 | I250 | 8719141007084 | UNI-Flex S2 Kupplung Edelstahl 1.4571 Nicht zugfeste Verbindung von Metall und Metall, Kunststoff und Kunststoff, Metall und Kunststoff PN16 Vollbolzen OD nominal (mm) 756 - 782 mm | 37200101 |  |  | 10 | NL | 73072980
779864065 | UNI-Flex 2-S2 W5 PN16 EPDM 782-808 | 3117.87 | EUR | 2022-12-01 | 1 | 26.727 | ST |  |  |  | 1D1 | 1D1A92 | 1D1A92101 | I250 | 8719141007091 | UNI-Flex S2 Kupplung Edelstahl 1.4571 Nicht zugfeste Verbindung von Metall und Metall, Kunststoff und Kunststoff, Metall und Kunststoff PN16 Vollbolzen OD nominal (mm) 782 - 808 mm | 37200101 |  |  | 10 | NL | 73072980
779864066 | UNI-Flex 2-S2 W5 PN16 EPDM 806-832 | 3174.33 | EUR | 2022-12-01 | 1 | 27.329 | ST |  |  |  | 1D1 | 1D1A92 | 1D1A92101 | I250 | 8719141007107 | UNI-Flex S2 Kupplung Edelstahl 1.4571 Nicht zugfeste Verbindung von Metall und Metall, Kunststoff und Kunststoff, Metall und Kunststoff PN16 Vollbolzen OD nominal (mm) 806 - 832 mm | 37200101 |  |  | 10 | NL | 73072980
779864067 | UNI-Flex 2-S2 W5 PN16 EPDM 828-854 | 3227.74 | EUR | 2022-12-01 | 1 | 27.88 | ST |  |  |  | 1D1 | 1D1A92 | 1D1A92101 | I250 | 8719141007114 | UNI-Flex S2 Kupplung Edelstahl 1.4571 Nicht zugfeste Verbindung von Metall und Metall, Kunststoff und Kunststoff, Metall und Kunststoff PN16 Vollbolzen OD nominal (mm) 828 - 854 mm | 37200101 |  |  | 10 | NL | 73072980
779864068 | UNI-Flex 2-S2 W5 PN16 EPDM 856-882 | 3293.37 | EUR | 2022-12-01 | 1 | 28.582 | ST |  |  |  | 1D1 | 1D1A92 | 1D1A92101 | I250 | 8719141007121 | UNI-Flex S2 Kupplung Edelstahl 1.4571 Nicht zugfeste Verbindung von Metall und Metall, Kunststoff und Kunststoff, Metall und Kunststoff PN16 Vollbolzen OD nominal (mm) 856 - 882 mm | 37200101 |  |  | 10 | NL | 73072980
779864069 | UNI-Flex 2-S2 W5 PN16 EPDM 882-908 | 3355.96 | EUR | 2022-12-01 | 1 | 29.234 | ST |  |  |  | 1D1 | 1D1A92 | 1D1A92101 | I250 | 8719141007138 | UNI-Flex S2 Kupplung Edelstahl 1.4571 Nicht zugfeste Verbindung von Metall und Metall, Kunststoff und Kunststoff, Metall und Kunststoff PN16 Vollbolzen OD nominal (mm) 882 - 908 mm | 37200101 |  |  | 10 | NL | 73072980
779864070 | UNI-Flex 2-S2 W5 PN16 EPDM 904-930 | 3407.84 | EUR | 2022-12-01 | 1 | 29.785 | ST |  |  |  | 1D1 | 1D1A92 | 1D1A92101 | I250 | 8719141007145 | UNI-Flex S2 Kupplung Edelstahl 1.4571 Nicht zugfeste Verbindung von Metall und Metall, Kunststoff und Kunststoff, Metall und Kunststoff PN16 Vollbolzen OD nominal (mm) 904 - 930 mm | 37200101 |  |  | 10 | NL | 73072980
779864124 | UNI-Flex 2-S W5 PN10 EPDM 185-198 | 383.51 | EUR | 2022-12-01 | 1 | 3.946 | ST |  |  |  | 1D1 | 1D1A92 | 1D1A92111 | I250 | 8719141007152 | UNI-Flex S Kupplung Edelstahl 1.4571 Nicht zugfeste Verbindung von Metall und Metall, Kunststoff und Kunststoff, Metall und Kunststoff PN10 Vollbolzen OD nominal (mm) 185 - 198 mm | 37200101 |  |  | 10 | NL | 73072980
779864125 | UNI-Flex 2-S W5 PN10 EPDM 198-211 | 389.16 | EUR | 2022-12-01 | 1 | 4.049 | ST |  |  |  | 1D1 | 1D1A92 | 1D1A92111 | I250 | 8719141007169 | UNI-Flex S Kupplung Edelstahl 1.4571 Nicht zugfeste Verbindung von Metall und Metall, Kunststoff und Kunststoff, Metall und Kunststoff PN10 Vollbolzen OD nominal (mm) 198 - 211 mm | 37200101 |  |  | 10 | NL | 73072980
779864126 | UNI-Flex 2-S W5 PN10 EPDM 210-223 | 392.99 | EUR | 2022-12-01 | 1 | 4.144 | ST |  |  |  | 1D1 | 1D1A92 | 1D1A92111 | I250 | 8719141007176 | UNI-Flex S Kupplung Edelstahl 1.4571 Nicht zugfeste Verbindung von Metall und Metall, Kunststoff und Kunststoff, Metall und Kunststoff PN10 Vollbolzen OD nominal (mm) 210 - 223 mm | 37200101 |  |  | 10 | NL | 73072980
779864127 | UNI-Flex 2-S W5 PN10 EPDM 221-234 | 400.6 | EUR | 2022-12-01 | 1 | 4.23 | ST |  |  |  | 1D1 | 1D1A92 | 1D1A92111 | I250 | 8719141007183 | UNI-Flex S Kupplung Edelstahl 1.4571 Nicht zugfeste Verbindung von Metall und Metall, Kunststoff und Kunststoff, Metall und Kunststoff PN10 Vollbolzen OD nominal (mm) 221 - 234 mm | 37200101 |  |  | 10 | NL | 73072980
779864128 | UNI-Flex 2-S W5 PN10 EPDM 234-247 | 404.42 | EUR | 2022-12-01 | 1 | 4.333 | ST |  |  |  | 1D1 | 1D1A92 | 1D1A92111 | I250 | 8719141007190 | UNI-Flex S Kupplung Edelstahl 1.4571 Nicht zugfeste Verbindung von Metall und Metall, Kunststoff und Kunststoff, Metall und Kunststoff PN10 Vollbolzen OD nominal (mm) 234 - 247 mm | 37200101 |  |  | 10 | NL | 73072980
779864129 | UNI-Flex 2-S W5 PN10 EPDM 247-260 | 412.05 | EUR | 2022-12-01 | 1 | 4.436 | ST |  |  |  | 1D1 | 1D1A92 | 1D1A92111 | I250 | 8719141007206 | UNI-Flex S Kupplung Edelstahl 1.4571 Nicht zugfeste Verbindung von Metall und Metall, Kunststoff und Kunststoff, Metall und Kunststoff PN10 Vollbolzen OD nominal (mm) 247 - 260 mm | 37200101 |  |  | 10 | NL | 73072980
779864130 | UNI-Flex 2-S W5 PN10 EPDM 263-276 | 419.69 | EUR | 2022-12-01 | 1 | 4.562 | ST |  |  |  | 1D1 | 1D1A92 | 1D1A92111 | I250 | 8719141007213 | UNI-Flex S Kupplung Edelstahl 1.4571 Nicht zugfeste Verbindung von Metall und Metall, Kunststoff und Kunststoff, Metall und Kunststoff PN10 Vollbolzen OD nominal (mm) 263 - 276 mm | 37200101 |  |  | 10 | NL | 73072980
779864131 | UNI-Flex 2-S W5 PN10 EPDM 277-290 | 495.99 | EUR | 2022-12-01 | 1 | 6.147 | ST |  |  |  | 1D1 | 1D1A92 | 1D1A92111 | I250 | 8719141007220 | UNI-Flex S Kupplung Edelstahl 1.4571 Nicht zugfeste Verbindung von Metall und Metall, Kunststoff und Kunststoff, Metall und Kunststoff PN10 Vollbolzen OD nominal (mm) 277 - 290 mm | 37200101 |  |  | 10 | NL | 73072980
779864132 | UNI-Flex 2-S W5 PN10 EPDM 288-301 | 501.77 | EUR | 2022-12-01 | 1 | 6.28 | ST |  |  |  | 1D1 | 1D1A92 | 1D1A92111 | I250 | 8719141007237 | UNI-Flex S Kupplung Edelstahl 1.4571 Nicht zugfeste Verbindung von Metall und Metall, Kunststoff und Kunststoff, Metall und Kunststoff PN10 Vollbolzen OD nominal (mm) 288 - 301 mm | 37200101 |  |  | 10 | NL | 73072980
779864133 | UNI-Flex 2-S W5 PN10 EPDM 301-314 | 509.41 | EUR | 2022-12-01 | 1 | 6.437 | ST |  |  |  | 1D1 | 1D1A92 | 1D1A92111 | I250 | 8719141007244 | UNI-Flex S Kupplung Edelstahl 1.4571 Nicht zugfeste Verbindung von Metall und Metall, Kunststoff und Kunststoff, Metall und Kunststoff PN10 Vollbolzen OD nominal (mm) 301 - 314 mm | 37200101 |  |  | 10 | NL | 73072980
779864134 | UNI-Flex 2-S W5 PN10 EPDM 315-328 | 518.88 | EUR | 2022-12-01 | 1 | 6.607 | ST |  |  |  | 1D1 | 1D1A92 | 1D1A92111 | I250 | 8719141007251 | UNI-Flex S Kupplung Edelstahl 1.4571 Nicht zugfeste Verbindung von Metall und Metall, Kunststoff und Kunststoff, Metall und Kunststoff PN10 Vollbolzen OD nominal (mm) 315 - 328 mm | 37200101 |  |  | 10 | NL | 39174000
779864135 | UNI-Flex 2-S W5 PN10 EPDM 327-340 | 526.51 | EUR | 2022-12-01 | 1 | 6.752 | ST |  |  |  | 1D1 | 1D1A92 | 1D1A92111 | I250 | 8719141007268 | UNI-Flex S Kupplung Edelstahl 1.4571 Nicht zugfeste Verbindung von Metall und Metall, Kunststoff und Kunststoff, Metall und Kunststoff PN10 Vollbolzen OD nominal (mm) 327 - 340 mm | 37200101 |  |  | 10 | NL | 73072980
779864136 | UNI-Flex 2-S W5 PN10 EPDM 340-353 | 534.16 | EUR | 2022-12-01 | 1 | 6.909 | ST |  |  |  | 1D1 | 1D1A92 | 1D1A92111 | I250 | 8719141007275 | UNI-Flex S Kupplung Edelstahl 1.4571 Nicht zugfeste Verbindung von Metall und Metall, Kunststoff und Kunststoff, Metall und Kunststoff PN10 Vollbolzen OD nominal (mm) 340 - 353 mm | 37200101 |  |  | 10 | NL | 73072980
779864137 | UNI-Flex 2-S W5 PN10 EPDM 350-363 | 541.76 | EUR | 2022-12-01 | 1 | 7.029 | ST |  |  |  | 1D1 | 1D1A92 | 1D1A92111 | I250 | 8719141007282 | UNI-Flex S Kupplung Edelstahl 1.4571 Nicht zugfeste Verbindung von Metall und Metall, Kunststoff und Kunststoff, Metall und Kunststoff PN10 Vollbolzen OD nominal (mm) 350 - 363 mm | 37200101 |  |  | 10 | NL | 73072980
779864138 | UNI-Flex 2-S W5 PN10 EPDM 361-374 | 629.54 | EUR | 2022-12-01 | 1 | 8.932 | ST |  |  |  | 1D1 | 1D1A92 | 1D1A92111 | I250 | 8719141007299 | UNI-Flex S Kupplung Edelstahl 1.4571 Nicht zugfeste Verbindung von Metall und Metall, Kunststoff und Kunststoff, Metall und Kunststoff PN10 Vollbolzen OD nominal (mm) 361 - 374 mm | 37200101 |  |  | 10 | NL | 73072980
779864139 | UNI-Flex 2-S W5 PN10 EPDM 374-387 | 640.98 | EUR | 2022-12-01 | 1 | 9.141 | ST |  |  |  | 1D1 | 1D1A92 | 1D1A92111 | I250 | 8719141007305 | UNI-Flex S Kupplung Edelstahl 1.4571 Nicht zugfeste Verbindung von Metall und Metall, Kunststoff und Kunststoff, Metall und Kunststoff PN10 Vollbolzen OD nominal (mm) 374 - 387 mm | 37200101 |  |  | 10 | NL | 73072980
779864140 | UNI-Flex 2-S W5 PN10 EPDM 387-400 | 650.59 | EUR | 2022-12-01 | 1 | 9.351 | ST |  |  |  | 1D1 | 1D1A92 | 1D1A92111 | I250 | 8719141007312 | UNI-Flex S Kupplung Edelstahl 1.4571 Nicht zugfeste Verbindung von Metall und Metall, Kunststoff und Kunststoff, Metall und Kunststoff PN10 Vollbolzen OD nominal (mm) 387 - 400 mm | 37200101 |  |  | 10 | NL | 73072980
779864141 | UNI-Flex 2-S W5 PN10 EPDM 400-413 | 662.03 | EUR | 2022-12-01 | 1 | 9.56 | ST |  |  |  | 1D1 | 1D1A92 | 1D1A92111 | I250 | 8719141007329 | UNI-Flex S Kupplung Edelstahl 1.4571 Nicht zugfeste Verbindung von Metall und Metall, Kunststoff und Kunststoff, Metall und Kunststoff PN10 Vollbolzen OD nominal (mm) 400 - 413 mm | 37200101 |  |  | 10 | NL | 73072980
779864142 | UNI-Flex 2-S W5 PN10 EPDM 412-425 | 671.48 | EUR | 2022-12-01 | 1 | 9.753 | ST |  |  |  | 1D1 | 1D1A92 | 1D1A92111 | I250 | 8719141007336 | UNI-Flex S Kupplung Edelstahl 1.4571 Nicht zugfeste Verbindung von Metall und Metall, Kunststoff und Kunststoff, Metall und Kunststoff PN10 Vollbolzen OD nominal (mm) 412 - 425 mm | 37200101 |  |  | 10 | NL | 73072980
779864143 | UNI-Flex 2-S W5 PN10 EPDM 422-435 | 679.13 | EUR | 2022-12-01 | 1 | 9.914 | ST |  |  |  | 1D1 | 1D1A92 | 1D1A92111 | I250 | 8719141007343 | UNI-Flex S Kupplung Edelstahl 1.4571 Nicht zugfeste Verbindung von Metall und Metall, Kunststoff und Kunststoff, Metall und Kunststoff PN10 Vollbolzen OD nominal (mm) 422 - 435 mm | 37200101 |  |  | 10 | NL | 73072980
779864144 | UNI-Flex 2-S W5 PN10 EPDM 438-451 | 690.57 | EUR | 2022-12-01 | 1 | 10.171 | ST |  |  |  | 1D1 | 1D1A92 | 1D1A92111 | I250 | 8719141007350 | UNI-Flex S Kupplung Edelstahl 1.4571 Nicht zugfeste Verbindung von Metall und Metall, Kunststoff und Kunststoff, Metall und Kunststoff PN10 Vollbolzen OD nominal (mm) 438 - 451 mm | 37200101 |  |  | 10 | NL | 73072980
779864145 | UNI-Flex 2-S W5 PN10 EPDM 451-464 | 702.01 | EUR | 2022-12-01 | 1 | 10.38 | ST |  |  |  | 1D1 | 1D1A92 | 1D1A92111 | I250 | 8719141007367 | UNI-Flex S Kupplung Edelstahl 1.4571 Nicht zugfeste Verbindung von Metall und Metall, Kunststoff und Kunststoff, Metall und Kunststoff PN10 Vollbolzen OD nominal (mm) 451 - 464 mm | 37200101 |  |  | 10 | NL | 73072980
779864146 | UNI-Flex 2-S W5 PN10 EPDM 460-473 | 709.65 | EUR | 2022-12-01 | 1 | 10.525 | ST |  |  |  | 1D1 | 1D1A92 | 1D1A92111 | I250 | 8719141007374 | UNI-Flex S Kupplung Edelstahl 1.4571 Nicht zugfeste Verbindung von Metall und Metall, Kunststoff und Kunststoff, Metall und Kunststoff PN10 Vollbolzen OD nominal (mm) 460 - 473 mm | 37200101 |  |  | 10 | NL | 73072980
779864147 | UNI-Flex 2-S W5 PN10 EPDM 476-489 | 721.09 | EUR | 2022-12-01 | 1 | 10.782 | ST |  |  |  | 1D1 | 1D1A92 | 1D1A92111 | I250 | 8719141007381 | UNI-Flex S Kupplung Edelstahl 1.4571 Nicht zugfeste Verbindung von Metall und Metall, Kunststoff und Kunststoff, Metall und Kunststoff PN10 Vollbolzen OD nominal (mm) 476 - 489 mm | 37200101 |  |  | 10 | NL | 73072980
779864148 | UNI-Flex 2-S W5 PN10 EPDM 488-501 | 730.71 | EUR | 2022-12-01 | 1 | 10.975 | ST |  |  |  | 1D1 | 1D1A92 | 1D1A92111 | I250 | 8719141007398 | UNI-Flex S Kupplung Edelstahl 1.4571 Nicht zugfeste Verbindung von Metall und Metall, Kunststoff und Kunststoff, Metall und Kunststoff PN10 Vollbolzen OD nominal (mm) 488 - 501 mm | 37200101 |  |  | 10 | NL | 73072980
779864149 | UNI-Flex 2-S W5 PN10 EPDM 503-516 | 743.99 | EUR | 2022-12-01 | 1 | 11.217 | ST |  |  |  | 1D1 | 1D1A92 | 1D1A92111 | I250 | 8719141007404 | UNI-Flex S Kupplung Edelstahl 1.4571 Nicht zugfeste Verbindung von Metall und Metall, Kunststoff und Kunststoff, Metall und Kunststoff PN10 Vollbolzen OD nominal (mm) 503 - 516 mm | 37200101 |  |  | 10 | NL | 73072980
779864150 | UNI-Flex 2-S W5 PN10 EPDM 520-533 | 759.26 | EUR | 2022-12-01 | 1 | 11.49 | ST |  |  |  | 1D1 | 1D1A92 | 1D1A92111 | I250 | 8719141007411 | UNI-Flex S Kupplung Edelstahl 1.4571 Nicht zugfeste Verbindung von Metall und Metall, Kunststoff und Kunststoff, Metall und Kunststoff PN10 Vollbolzen OD nominal (mm) 520 - 533 mm | 37200101 |  |  | 10 | NL | 73072980
779864151 | UNI-Flex 2-S W5 PN10 EPDM 531-544 | 767.62 | EUR | 2022-12-01 | 1 | 11.667 | ST |  |  |  | 1D1 | 1D1A92 | 1D1A92111 | I250 | 8719141007428 | UNI-Flex S Kupplung Edelstahl 1.4571 Nicht zugfeste Verbindung von Metall und Metall, Kunststoff und Kunststoff, Metall und Kunststoff PN10 Vollbolzen OD nominal (mm) 531 - 544 mm | 37200101 |  |  | 10 | NL | 73072980
779864152 | UNI-Flex 2-S W5 PN10 EPDM 546-559 | 778.32 | EUR | 2022-12-01 | 1 | 11.908 | ST |  |  |  | 1D1 | 1D1A92 | 1D1A92111 | I250 | 8719141007435 | UNI-Flex S Kupplung Edelstahl 1.4571 Nicht zugfeste Verbindung von Metall und Metall, Kunststoff und Kunststoff, Metall und Kunststoff PN10 Vollbolzen OD nominal (mm) 546 - 559 mm | 37200101 |  |  | 10 | NL | 73072980
779864153 | UNI-Flex 2-S W5 PN10 EPDM 557-570 | 789.02 | EUR | 2022-12-01 | 1 | 12.085 | ST |  |  |  | 1D1 | 1D1A92 | 1D1A92111 | I250 | 8719141007442 | UNI-Flex S Kupplung Edelstahl 1.4571 Nicht zugfeste Verbindung von Metall und Metall, Kunststoff und Kunststoff, Metall und Kunststoff PN10 Vollbolzen OD nominal (mm) 557 - 570 mm | 37200101 |  |  | 10 | NL | 73072980
779864154 | UNI-Flex 2-S W5 PN10 EPDM 571-584 | 799.69 | EUR | 2022-12-01 | 1 | 12.31 | ST |  |  |  | 1D1 | 1D1A92 | 1D1A92111 | I250 | 8719141007459 | UNI-Flex S Kupplung Edelstahl 1.4571 Nicht zugfeste Verbindung von Metall und Metall, Kunststoff und Kunststoff, Metall und Kunststoff PN10 Vollbolzen OD nominal (mm) 571 - 584 mm | 37200101 |  |  | 10 | NL | 73072980
779864155 | UNI-Flex 2-S W5 PN10 EPDM 600-613 | 822.57 | EUR | 2022-12-01 | 1 | 12.777 | ST |  |  |  | 1D1 | 1D1A92 | 1D1A92111 | I250 | 8719141007466 | UNI-Flex S Kupplung Edelstahl 1.4571 Nicht zugfeste Verbindung von Metall und Metall, Kunststoff und Kunststoff, Metall und Kunststoff PN10 Vollbolzen OD nominal (mm) 600 - 613 mm | 37200101 |  |  |  | NL | 73072910
779864156 | UNI-Flex 2-S W5 PN10 EPDM 610-623 | 831.73 | EUR | 2022-12-01 | 1 | 12.938 | ST |  |  |  | 1D1 | 1D1A92 | 1D1A92111 | I250 | 8719141007473 | UNI-Flex S Kupplung Edelstahl 1.4571 Nicht zugfeste Verbindung von Metall und Metall, Kunststoff und Kunststoff, Metall und Kunststoff PN10 Vollbolzen OD nominal (mm) 610 - 623 mm | 37200101 |  |  | 10 | NL | 73072980
779864157 | UNI-Flex 2-S W5 PN10 EPDM 628-641 | 845.46 | EUR | 2022-12-01 | 1 | 13.227 | ST |  |  |  | 1D1 | 1D1A92 | 1D1A92111 | I250 | 8719141007480 | UNI-Flex S Kupplung Edelstahl 1.4571 Nicht zugfeste Verbindung von Metall und Metall, Kunststoff und Kunststoff, Metall und Kunststoff PN10 Vollbolzen OD nominal (mm) 628 - 641 mm | 37200101 |  |  |  | NL | 73072910
779864158 | UNI-Flex 2-S W5 PN10 EPDM 648-661 | 862.25 | EUR | 2022-12-01 | 1 | 13.549 | ST |  |  |  | 1D1 | 1D1A92 | 1D1A92111 | I250 | 8719141007497 | UNI-Flex S Kupplung Edelstahl 1.4571 Nicht zugfeste Verbindung von Metall und Metall, Kunststoff und Kunststoff, Metall und Kunststoff PN10 Vollbolzen OD nominal (mm) 648 - 661 mm | 37200101 |  |  | 10 | NL | 73072980
779864159 | UNI-Flex 2-S W5 PN10 EPDM 676-689 | 885.14 | EUR | 2022-12-01 | 1 | 13.999 | ST |  |  |  | 1D1 | 1D1A92 | 1D1A92111 | I250 | 8719141007503 | UNI-Flex S Kupplung Edelstahl 1.4571 Nicht zugfeste Verbindung von Metall und Metall, Kunststoff und Kunststoff, Metall und Kunststoff PN10 Vollbolzen OD nominal (mm) 676 - 689 mm | 37200101 |  |  | 10 | NL | 73072980
779864160 | UNI-Flex 2-S W5 PN10 EPDM 688-701 | 895.85 | EUR | 2022-12-01 | 1 | 14.192 | ST |  |  |  | 1D1 | 1D1A92 | 1D1A92111 | I250 | 8719141007510 | UNI-Flex S Kupplung Edelstahl 1.4571 Nicht zugfeste Verbindung von Metall und Metall, Kunststoff und Kunststoff, Metall und Kunststoff PN10 Vollbolzen OD nominal (mm) 688 - 701 mm | 37200101 |  |  | 10 | NL | 73072980
779864161 | UNI-Flex 2-S W5 PN10 EPDM 700-713 | 903.47 | EUR | 2022-12-01 | 1 | 14.385 | ST |  |  |  | 1D1 | 1D1A92 | 1D1A92111 | I250 | 8719141007527 | UNI-Flex S Kupplung Edelstahl 1.4571 Nicht zugfeste Verbindung von Metall und Metall, Kunststoff und Kunststoff, Metall und Kunststoff PN10 Vollbolzen OD nominal (mm) 700 - 713 mm | 37200101 |  |  |  | NL | 73072910
779864162 | UNI-Flex 2-S W5 PN10 EPDM 717-730 | 918.74 | EUR | 2022-12-01 | 1 | 14.659 | ST |  |  |  | 1D1 | 1D1A92 | 1D1A92111 | I250 | 8719141007534 | UNI-Flex S Kupplung Edelstahl 1.4571 Nicht zugfeste Verbindung von Metall und Metall, Kunststoff und Kunststoff, Metall und Kunststoff PN10 Vollbolzen OD nominal (mm) 717 - 730 mm | 37200101 |  |  | 10 | NL | 73072980
779864163 | UNI-Flex 2-S W5 PN10 EPDM 732-745 | 929.4 | EUR | 2022-12-01 | 1 | 14.9 | ST |  |  |  | 1D1 | 1D1A92 | 1D1A92111 | I250 | 8719141007541 | UNI-Flex S Kupplung Edelstahl 1.4571 Nicht zugfeste Verbindung von Metall und Metall, Kunststoff und Kunststoff, Metall und Kunststoff PN10 Vollbolzen OD nominal (mm) 732 - 745 mm | 37200101 |  |  |  | NL | 73072910
779864164 | UNI-Flex 2-S2 W5 PN10 EPDM 756-782 | 1288.05 | EUR | 2022-12-01 | 1 | 18.412 | ST |  |  |  | 1D1 | 1D1A92 | 1D1A92111 | I250 | 8719141007558 | UNI-Flex S2/S3 Kupplung Edelstahl 1.4571 Nicht zugfeste Verbindung von Metall und Metall, Kunststoff und Kunststoff, Metall und Kunststoff PN10 Vollbolzen OD nominal (mm) 756 - 782 mm | 37200101 |  |  | 10 | NL | 73072980
779864165 | UNI-Flex 2-S2 W5 PN10 EPDM 782-808 | 1309.41 | EUR | 2022-12-01 | 1 | 18.83 | ST |  |  |  | 1D1 | 1D1A92 | 1D1A92111 | I250 | 8719141007565 | UNI-Flex S2/S3 Kupplung Edelstahl 1.4571 Nicht zugfeste Verbindung von Metall und Metall, Kunststoff und Kunststoff, Metall und Kunststoff PN10 Vollbolzen OD nominal (mm) 782 - 808 mm | 37200101 |  |  | 10 | NL | 73072980
779864166 | UNI-Flex 2-S2 W5 PN10 EPDM 806-832 | 1327.74 | EUR | 2022-12-01 | 1 | 19.216 | ST |  |  |  | 1D1 | 1D1A92 | 1D1A92111 | I250 | 8719141007572 | UNI-Flex S2/S3 Kupplung Edelstahl 1.4571 Nicht zugfeste Verbindung von Metall und Metall, Kunststoff und Kunststoff, Metall und Kunststoff PN10 Vollbolzen OD nominal (mm) 806 - 832 mm | 37200101 |  |  |  | NL | 73072910
779864167 | UNI-Flex 2-S2 W5 PN10 EPDM 828-854 | 1346.05 | EUR | 2022-12-01 | 1 | 19.57 | ST |  |  |  | 1D1 | 1D1A92 | 1D1A92111 | I250 | 8719141007589 | UNI-Flex S2/S3 Kupplung Edelstahl 1.4571 Nicht zugfeste Verbindung von Metall und Metall, Kunststoff und Kunststoff, Metall und Kunststoff PN10 Vollbolzen OD nominal (mm) 828 - 854 mm | 37200101 |  |  |  | NL | 73072910
779864168 | UNI-Flex 2-S2 W5 PN10 EPDM 856-882 | 1368.94 | EUR | 2022-12-01 | 1 | 20.02 | ST |  |  |  | 1D1 | 1D1A92 | 1D1A92111 | I250 | 8719141007596 | UNI-Flex S2/S3 Kupplung Edelstahl 1.4571 Nicht zugfeste Verbindung von Metall und Metall, Kunststoff und Kunststoff, Metall und Kunststoff PN10 Vollbolzen OD nominal (mm) 856 - 882 mm | 37200101 |  |  | 10 | NL | 73072980
779864169 | UNI-Flex 2-S2 W5 PN10 EPDM 882-908 | 1388.77 | EUR | 2022-12-01 | 1 | 20.438 | ST |  |  |  | 1D1 | 1D1A92 | 1D1A92111 | I250 | 8719141007602 | UNI-Flex S2/S3 Kupplung Edelstahl 1.4571 Nicht zugfeste Verbindung von Metall und Metall, Kunststoff und Kunststoff, Metall und Kunststoff PN10 Vollbolzen OD nominal (mm) 882 - 908 mm | 37200101 |  |  | 10 | NL | 73072980
779864170 | UNI-Flex 2-S2 W5 PN10 EPDM 904-930 | 1407.08 | EUR | 2022-12-01 | 1 | 20.792 | ST |  |  |  | 1D1 | 1D1A92 | 1D1A92111 | I250 | 8719141007619 | UNI-Flex S2/S3 Kupplung Edelstahl 1.4571 Nicht zugfeste Verbindung von Metall und Metall, Kunststoff und Kunststoff, Metall und Kunststoff PN10 Vollbolzen OD nominal (mm) 904 - 930 mm | 37200101 |  |  | 10 | NL | 73072980
779864171 | UNI-Flex 2-S2 W5 PN10 EPDM 936-962 | 3484.12 | EUR | 2022-12-01 | 1 | 30.588 | ST |  |  |  | 1D1 | 1D1A92 | 1D1A92111 | I250 | 8719141007626 | UNI-Flex S2/S3 Kupplung Edelstahl 1.4571 Nicht zugfeste Verbindung von Metall und Metall, Kunststoff und Kunststoff, Metall und Kunststoff PN10 Vollbolzen OD nominal (mm) 936 - 962 mm | 37200101 |  |  | 10 | NL | 73072980
779864172 | UNI-Flex 2-S2 W5 PN10 EPDM 961-987 | 3543.67 | EUR | 2022-12-01 | 1 | 31.214 | ST |  |  |  | 1D1 | 1D1A92 | 1D1A92111 | I250 | 8719141007633 | UNI-Flex S2/S3 Kupplung Edelstahl 1.4571 Nicht zugfeste Verbindung von Metall und Metall, Kunststoff und Kunststoff, Metall und Kunststoff PN10 Vollbolzen OD nominal (mm) 961 - 987 mm | 37200101 |  |  | 10 | NL | 73072980
779864173 | UNI-Flex 2-S2 W5 PN10 EPDM 984-1010 | 3598.59 | EUR | 2022-12-01 | 1 | 31.791 | ST |  |  |  | 1D1 | 1D1A92 | 1D1A92111 | I250 | 8719141007640 | UNI-Flex S2/S3 Kupplung Edelstahl 1.4571 Nicht zugfeste Verbindung von Metall und Metall, Kunststoff und Kunststoff, Metall und Kunststoff PN10 Vollbolzen OD nominal (mm) 984 - 1010 mm | 37200101 |  |  | 10 | NL | 73072980
779864174 | UNI-Flex 2-S2 W5 PN10 EPDM 1004-1030 | 3644.37 | EUR | 2022-12-01 | 1 | 32.292 | ST |  |  |  | 1D1 | 1D1A92 | 1D1A92111 | I250 | 8719141007657 | UNI-Flex S2/S3 Kupplung Edelstahl 1.4571 Nicht zugfeste Verbindung von Metall und Metall, Kunststoff und Kunststoff, Metall und Kunststoff PN10 Vollbolzen OD nominal (mm) 1004 - 1030 mm | 37200101 |  |  | 10 | NL | 73072980
779864175 | UNI-Flex 2-S2 W5 PN10 EPDM 1044-1070 | 3739 | EUR | 2022-12-01 | 1 | 33.295 | ST |  |  |  | 1D1 | 1D1A92 | 1D1A92111 | I250 | 8719141007664 | UNI-Flex S2/S3 Kupplung Edelstahl 1.4571 Nicht zugfeste Verbindung von Metall und Metall, Kunststoff und Kunststoff, Metall und Kunststoff PN10 Vollbolzen OD nominal (mm) 1044 - 1070 mm | 37200101 |  |  | 10 | NL | 73072980
779864176 | UNI-Flex 2-S2 W5 PN10 EPDM 1076-1102 | 3815.31 | EUR | 2022-12-01 | 1 | 34.097 | ST |  |  |  | 1D1 | 1D1A92 | 1D1A92111 | I250 | 8719141007671 | UNI-Flex S2/S3 Kupplung Edelstahl 1.4571 Nicht zugfeste Verbindung von Metall und Metall, Kunststoff und Kunststoff, Metall und Kunststoff PN10 Vollbolzen OD nominal (mm) 1076 - 1102 mm | 37200101 |  |  | 10 | NL | 73072980
779864177 | UNI-Flex 2-S2 W5 PN10 EPDM 1104-1130 | 3880.93 | EUR | 2022-12-01 | 1 | 34.799 | ST |  |  |  | 1D1 | 1D1A92 | 1D1A92111 | I250 | 8719141007688 | UNI-Flex S2/S3 Kupplung Edelstahl 1.4571 Nicht zugfeste Verbindung von Metall und Metall, Kunststoff und Kunststoff, Metall und Kunststoff PN10 Vollbolzen OD nominal (mm) 1104 - 1130 mm | 37200101 |  |  | 10 | NL | 73072980
779864178 | UNI-Flex 2-S3 W5 PN10 EPDM 1138-1177 | 4593.62 | EUR | 2022-12-01 | 1 | 39.213 | ST |  |  |  | 1D1 | 1D1A92 | 1D1A92111 | I250 | 8719141007695 | UNI-Flex S2/S3 Kupplung Edelstahl 1.4571 Nicht zugfeste Verbindung von Metall und Metall, Kunststoff und Kunststoff, Metall und Kunststoff PN10 Vollbolzen OD nominal (mm) 1138 - 1177 mm | 37200101 |  |  | 10 | NL | 73072980
779864179 | UNI-Flex 2-S3 W5 PN10 EPDM 1192-1231 | 4721.84 | EUR | 2022-12-01 | 1 | 40.567 | ST |  |  |  | 1D1 | 1D1A92 | 1D1A92111 | I250 | 8719141007701 | UNI-Flex S2/S3 Kupplung Edelstahl 1.4571 Nicht zugfeste Verbindung von Metall und Metall, Kunststoff und Kunststoff, Metall und Kunststoff PN10 Vollbolzen OD nominal (mm) 1192 - 1231 mm | 37200101 |  |  | 10 | NL | 73072980
779864180 | UNI-Flex 2-S3 W5 PN10 EPDM 1241-1280 | 4837.8 | EUR | 2022-12-01 | 1 | 41.795 | ST |  |  |  | 1D1 | 1D1A92 | 1D1A92111 | I250 | 8719141007718 | UNI-Flex S2/S3 Kupplung Edelstahl 1.4571 Nicht zugfeste Verbindung von Metall und Metall, Kunststoff und Kunststoff, Metall und Kunststoff PN10 Vollbolzen OD nominal (mm) 1241 - 1280 mm | 37200101 |  |  | 10 | NL | 73072980
779864181 | UNI-Flex 2-S3 W5 PN10 EPDM 1331-1370 | 5051.47 | EUR | 2022-12-01 | 1 | 44.051 | ST |  |  |  | 1D1 | 1D1A92 | 1D1A92111 | I250 | 8719141007725 | UNI-Flex S2/S3 Kupplung Edelstahl 1.4571 Nicht zugfeste Verbindung von Metall und Metall, Kunststoff und Kunststoff, Metall und Kunststoff PN10 Vollbolzen OD nominal (mm) 1331 - 1370 mm | 37200101 |  |  | 10 | NL | 73072980
779864182 | UNI-Flex 2-S3 W5 PN10 EPDM 1413-1452 | 5246.81 | EUR | 2022-12-01 | 1 | 46.107 | ST |  |  |  | 1D1 | 1D1A92 | 1D1A92111 | I250 | 8719141007732 | UNI-Flex S2/S3 Kupplung Edelstahl 1.4571 Nicht zugfeste Verbindung von Metall und Metall, Kunststoff und Kunststoff, Metall und Kunststoff PN10 Vollbolzen OD nominal (mm) 1413 - 1452 mm | 37200101 |  |  | 10 | NL | 73072980
779864231 | UNI-Flex 2-S W5 PN6 EPDM 277-290 | 425.48 | EUR | 2022-12-01 | 1 | 4.672 | ST |  |  |  | 1D1 | 1D1A92 | 1D1A92120 | I250 | 8719141007749 | UNI-Flex S Kupplung Edelstahl 1.4571 Nicht zugfeste Verbindung von Metall und Metall, Kunststoff und Kunststoff, Metall und Kunststoff PN6 Vollbolzen OD nominal (mm) 277 - 290 mm | 37200101 |  |  | 10 | NL | 73072980
779864232 | UNI-Flex 2-S W5 PN6 EPDM 288-301 | 431.14 | EUR | 2022-12-01 | 1 | 4.759 | ST |  |  |  | 1D1 | 1D1A92 | 1D1A92120 | I250 | 8719141007756 | UNI-Flex S Kupplung Edelstahl 1.4571 Nicht zugfeste Verbindung von Metall und Metall, Kunststoff und Kunststoff, Metall und Kunststoff PN6 Vollbolzen OD nominal (mm) 288 - 301 mm | 37200101 |  |  | 10 | NL | 73072980
779864233 | UNI-Flex 2-S W5 PN6 EPDM 301-314 | 438.77 | EUR | 2022-12-01 | 1 | 4.862 | ST |  |  |  | 1D1 | 1D1A92 | 1D1A92120 | I250 | 8719141007763 | UNI-Flex S Kupplung Edelstahl 1.4571 Nicht zugfeste Verbindung von Metall und Metall, Kunststoff und Kunststoff, Metall und Kunststoff PN6 Vollbolzen OD nominal (mm) 301 - 314 mm | 37200101 |  |  | 10 | NL | 73072980
779864234 | UNI-Flex 2-S W5 PN6 EPDM 315-328 | 444.56 | EUR | 2022-12-01 | 1 | 4.972 | ST |  |  |  | 1D1 | 1D1A92 | 1D1A92120 | I250 | 8719141007770 | UNI-Flex S Kupplung Edelstahl 1.4571 Nicht zugfeste Verbindung von Metall und Metall, Kunststoff und Kunststoff, Metall und Kunststoff PN6 Vollbolzen OD nominal (mm) 315 - 328 mm | 37200101 |  |  | 10 | NL | 73072980
779864235 | UNI-Flex 2-S W5 PN6 EPDM 327-340 | 450.21 | EUR | 2022-12-01 | 1 | 5.067 | ST |  |  |  | 1D1 | 1D1A92 | 1D1A92120 | I250 | 8719141007787 | UNI-Flex S Kupplung Edelstahl 1.4571 Nicht zugfeste Verbindung von Metall und Metall, Kunststoff und Kunststoff, Metall und Kunststoff PN6 Vollbolzen OD nominal (mm) 327 - 340 mm | 37200101 |  |  | 10 | NL | 73072980
779864236 | UNI-Flex 2-S W5 PN6 EPDM 340-353 | 455.99 | EUR | 2022-12-01 | 1 | 5.17 | ST |  |  |  | 1D1 | 1D1A92 | 1D1A92120 | I250 | 8719141007794 | UNI-Flex S Kupplung Edelstahl 1.4571 Nicht zugfeste Verbindung von Metall und Metall, Kunststoff und Kunststoff, Metall und Kunststoff PN6 Vollbolzen OD nominal (mm) 340 - 353 mm | 37200101 |  |  | 10 | NL | 73072980
779864237 | UNI-Flex 2-S W5 PN6 EPDM 350-363 | 461.66 | EUR | 2022-12-01 | 1 | 5.249 | ST |  |  |  | 1D1 | 1D1A92 | 1D1A92120 | I250 | 8719141007800 | UNI-Flex S Kupplung Edelstahl 1.4571 Nicht zugfeste Verbindung von Metall und Metall, Kunststoff und Kunststoff, Metall und Kunststoff PN6 Vollbolzen OD nominal (mm) 350 - 363 mm | 37200101 |  |  | 10 | NL | 73072980
779864238 | UNI-Flex 2-S W5 PN6 EPDM 361-374 | 467.46 | EUR | 2022-12-01 | 1 | 5.336 | ST |  |  |  | 1D1 | 1D1A92 | 1D1A92120 | I250 | 8719141007817 | UNI-Flex S Kupplung Edelstahl 1.4571 Nicht zugfeste Verbindung von Metall und Metall, Kunststoff und Kunststoff, Metall und Kunststoff PN6 Vollbolzen OD nominal (mm) 361 - 374 mm | 37200101 |  |  | 10 | NL | 73072980
779864239 | UNI-Flex 2-S W5 PN6 EPDM 374-387 | 473.09 | EUR | 2022-12-01 | 1 | 5.438 | ST |  |  |  | 1D1 | 1D1A92 | 1D1A92120 | I250 | 8719141007824 | UNI-Flex S Kupplung Edelstahl 1.4571 Nicht zugfeste Verbindung von Metall und Metall, Kunststoff und Kunststoff, Metall und Kunststoff PN6 Vollbolzen OD nominal (mm) 374 - 387 mm | 37200101 |  |  | 10 | NL | 73072980
779864240 | UNI-Flex 2-S W5 PN6 EPDM 387-400 | 478.88 | EUR | 2022-12-01 | 1 | 5.541 | ST |  |  |  | 1D1 | 1D1A92 | 1D1A92120 | I250 | 8719141007831 | UNI-Flex S Kupplung Edelstahl 1.4571 Nicht zugfeste Verbindung von Metall und Metall, Kunststoff und Kunststoff, Metall und Kunststoff PN6 Vollbolzen OD nominal (mm) 387 - 400 mm | 37200101 |  |  | 10 | NL | 73072980
779864241 | UNI-Flex 2-S W5 PN6 EPDM 400-413 | 486.53 | EUR | 2022-12-01 | 1 | 5.643 | ST |  |  |  | 1D1 | 1D1A92 | 1D1A92120 | I250 | 8719141007848 | UNI-Flex S Kupplung Edelstahl 1.4571 Nicht zugfeste Verbindung von Metall und Metall, Kunststoff und Kunststoff, Metall und Kunststoff PN6 Vollbolzen OD nominal (mm) 400 - 413 mm | 37200101 |  |  | 10 | NL | 73072980
779864242 | UNI-Flex 2-S W5 PN6 EPDM 412-425 | 492.18 | EUR | 2022-12-01 | 1 | 5.738 | ST |  |  |  | 1D1 | 1D1A92 | 1D1A92120 | I250 | 8719141007855 | UNI-Flex S Kupplung Edelstahl 1.4571 Nicht zugfeste Verbindung von Metall und Metall, Kunststoff und Kunststoff, Metall und Kunststoff PN6 Vollbolzen OD nominal (mm) 412 - 425 mm | 37200101 |  |  | 10 | NL | 73072980
779864243 | UNI-Flex 2-S W5 PN6 EPDM 422-435 | 497.97 | EUR | 2022-12-01 | 1 | 5.817 | ST |  |  |  | 1D1 | 1D1A92 | 1D1A92120 | I250 | 8719141007862 | UNI-Flex S Kupplung Edelstahl 1.4571 Nicht zugfeste Verbindung von Metall und Metall, Kunststoff und Kunststoff, Metall und Kunststoff PN6 Vollbolzen OD nominal (mm) 422 - 435 mm | 37200101 |  |  | 10 | NL | 73072980
779864244 | UNI-Flex 2-S W5 PN6 EPDM 438-451 | 505.62 | EUR | 2022-12-01 | 1 | 5.943 | ST |  |  |  | 1D1 | 1D1A92 | 1D1A92120 | I250 | 8719141007879 | UNI-Flex S Kupplung Edelstahl 1.4571 Nicht zugfeste Verbindung von Metall und Metall, Kunststoff und Kunststoff, Metall und Kunststoff PN6 Vollbolzen OD nominal (mm) 438 - 451 mm | 37200101 |  |  | 10 | NL | 73072980
779864245 | UNI-Flex 2-S W5 PN6 EPDM 451-464 | 511.27 | EUR | 2022-12-01 | 1 | 6.046 | ST |  |  |  | 1D1 | 1D1A92 | 1D1A92120 | I250 | 8719141007886 | UNI-Flex S Kupplung Edelstahl 1.4571 Nicht zugfeste Verbindung von Metall und Metall, Kunststoff und Kunststoff, Metall und Kunststoff PN6 Vollbolzen OD nominal (mm) 451 - 464 mm | 37200101 |  |  | 10 | NL | 73072980
779864246 | UNI-Flex 2-S W5 PN6 EPDM 460-473 | 515.07 | EUR | 2022-12-01 | 1 | 6.117 | ST |  |  |  | 1D1 | 1D1A92 | 1D1A92120 | I250 | 8719141007893 | UNI-Flex S Kupplung Edelstahl 1.4571 Nicht zugfeste Verbindung von Metall und Metall, Kunststoff und Kunststoff, Metall und Kunststoff PN6 Vollbolzen OD nominal (mm) 460 - 473 mm | 37200101 |  |  | 10 | NL | 73072980
779864247 | UNI-Flex 2-S W5 PN6 EPDM 476-489 | 522.71 | EUR | 2022-12-01 | 1 | 6.243 | ST |  |  |  | 1D1 | 1D1A92 | 1D1A92120 | I250 | 8719141007909 | UNI-Flex S Kupplung Edelstahl 1.4571 Nicht zugfeste Verbindung von Metall und Metall, Kunststoff und Kunststoff, Metall und Kunststoff PN6 Vollbolzen OD nominal (mm) 476 - 489 mm | 37200101 |  |  | 10 | NL | 73072980
779864248 | UNI-Flex 2-S W5 PN6 EPDM 488-501 | 530.33 | EUR | 2022-12-01 | 1 | 6.338 | ST |  |  |  | 1D1 | 1D1A92 | 1D1A92120 | I250 | 8719141007916 | UNI-Flex S Kupplung Edelstahl 1.4571 Nicht zugfeste Verbindung von Metall und Metall, Kunststoff und Kunststoff, Metall und Kunststoff PN6 Vollbolzen OD nominal (mm) 488 - 501 mm | 37200101 |  |  | 10 | NL | 73072980
779864249 | UNI-Flex 2-S W5 PN6 EPDM 503-516 | 536.14 | EUR | 2022-12-01 | 1 | 6.456 | ST |  |  |  | 1D1 | 1D1A92 | 1D1A92120 | I250 | 8719141007923 | UNI-Flex S Kupplung Edelstahl 1.4571 Nicht zugfeste Verbindung von Metall und Metall, Kunststoff und Kunststoff, Metall und Kunststoff PN6 Vollbolzen OD nominal (mm) 503 - 516 mm | 37200101 |  |  | 10 | NL | 73072980
779864250 | UNI-Flex 2-S W5 PN6 EPDM 520-533 | 650.59 | EUR | 2022-12-01 | 1 | 9.083 | ST |  |  |  | 1D1 | 1D1A92 | 1D1A92120 | I250 | 8719141007930 | UNI-Flex S Kupplung Edelstahl 1.4571 Nicht zugfeste Verbindung von Metall und Metall, Kunststoff und Kunststoff, Metall und Kunststoff PN6 Vollbolzen OD nominal (mm) 520 - 533 mm | 37200101 |  |  | 10 | NL | 73072980
779864251 | UNI-Flex 2-S W5 PN6 EPDM 531-544 | 658.21 | EUR | 2022-12-01 | 1 | 9.216 | ST |  |  |  | 1D1 | 1D1A92 | 1D1A92120 | I250 | 8719141007947 | UNI-Flex S Kupplung Edelstahl 1.4571 Nicht zugfeste Verbindung von Metall und Metall, Kunststoff und Kunststoff, Metall und Kunststoff PN6 Vollbolzen OD nominal (mm) 531 - 544 mm | 37200101 |  |  | 10 | NL | 73072980
779864252 | UNI-Flex 2-S W5 PN6 EPDM 546-559 | 669.66 | EUR | 2022-12-01 | 1 | 9.397 | ST |  |  |  | 1D1 | 1D1A92 | 1D1A92120 | I250 | 8719141007954 | UNI-Flex S Kupplung Edelstahl 1.4571 Nicht zugfeste Verbindung von Metall und Metall, Kunststoff und Kunststoff, Metall und Kunststoff PN6 Vollbolzen OD nominal (mm) 546 - 559 mm | 37200101 |  |  | 10 | NL | 73072980
779864253 | UNI-Flex 2-S W5 PN6 EPDM 557-570 | 675.32 | EUR | 2022-12-01 | 1 | 9.53 | ST |  |  |  | 1D1 | 1D1A92 | 1D1A92120 | I250 | 8719141007961 | UNI-Flex S Kupplung Edelstahl 1.4571 Nicht zugfeste Verbindung von Metall und Metall, Kunststoff und Kunststoff, Metall und Kunststoff PN6 Vollbolzen OD nominal (mm) 557 - 570 mm | 37200101 |  |  | 10 | NL | 73072980
779864254 | UNI-Flex 2-S W5 PN6 EPDM 571-584 | 684.92 | EUR | 2022-12-01 | 1 | 9.699 | ST |  |  |  | 1D1 | 1D1A92 | 1D1A92120 | I250 | 8719141007978 | UNI-Flex S Kupplung Edelstahl 1.4571 Nicht zugfeste Verbindung von Metall und Metall, Kunststoff und Kunststoff, Metall und Kunststoff PN6 Vollbolzen OD nominal (mm) 571 - 584 mm | 37200101 |  |  | 10 | NL | 73072980
779864255 | UNI-Flex 2-S W5 PN6 EPDM 600-613 | 703.99 | EUR | 2022-12-01 | 1 | 10.05 | ST |  |  |  | 1D1 | 1D1A92 | 1D1A92120 | I250 | 8719141007985 | UNI-Flex S Kupplung Edelstahl 1.4571 Nicht zugfeste Verbindung von Metall und Metall, Kunststoff und Kunststoff, Metall und Kunststoff PN6 Vollbolzen OD nominal (mm) 600 - 613 mm | 37200101 |  |  | 10 | NL | 73072980
779864256 | UNI-Flex 2-S W5 PN6 EPDM 610-623 | 709.65 | EUR | 2022-12-01 | 1 | 10.171 | ST |  |  |  | 1D1 | 1D1A92 | 1D1A92120 | I250 | 8719141007992 | UNI-Flex S Kupplung Edelstahl 1.4571 Nicht zugfeste Verbindung von Metall und Metall, Kunststoff und Kunststoff, Metall und Kunststoff PN6 Vollbolzen OD nominal (mm) 610 - 623 mm | 37200101 |  |  | 10 | NL | 73072980
779864257 | UNI-Flex 2-S W5 PN6 EPDM 628-641 | 721.09 | EUR | 2022-12-01 | 1 | 10.388 | ST |  |  |  | 1D1 | 1D1A92 | 1D1A92120 | I250 | 8719141008005 | UNI-Flex S Kupplung Edelstahl 1.4571 Nicht zugfeste Verbindung von Metall und Metall, Kunststoff und Kunststoff, Metall und Kunststoff PN6 Vollbolzen OD nominal (mm) 628 - 641 mm | 37200101 |  |  | 10 | NL | 73072980
779864258 | UNI-Flex 2-S W5 PN6 EPDM 648-661 | 734.53 | EUR | 2022-12-01 | 1 | 10.63 | ST |  |  |  | 1D1 | 1D1A92 | 1D1A92120 | I250 | 8719141008012 | UNI-Flex S Kupplung Edelstahl 1.4571 Nicht zugfeste Verbindung von Metall und Metall, Kunststoff und Kunststoff, Metall und Kunststoff PN6 Vollbolzen OD nominal (mm) 648 - 661 mm | 37200101 |  |  | 10 | NL | 73072980
779864259 | UNI-Flex 2-S W5 PN6 EPDM 676-689 | 753.6 | EUR | 2022-12-01 | 1 | 10.968 | ST |  |  |  | 1D1 | 1D1A92 | 1D1A92120 | I250 | 8719141008029 | UNI-Flex S Kupplung Edelstahl 1.4571 Nicht zugfeste Verbindung von Metall und Metall, Kunststoff und Kunststoff, Metall und Kunststoff PN6 Vollbolzen OD nominal (mm) 676 - 689 mm | 37200101 |  |  | 10 | NL | 73072980
779864260 | UNI-Flex 2-S W5 PN6 EPDM 688-701 | 761.22 | EUR | 2022-12-01 | 1 | 11.113 | ST |  |  |  | 1D1 | 1D1A92 | 1D1A92120 | I250 | 8719141008036 | UNI-Flex S Kupplung Edelstahl 1.4571 Nicht zugfeste Verbindung von Metall und Metall, Kunststoff und Kunststoff, Metall und Kunststoff PN6 Vollbolzen OD nominal (mm) 688 - 701 mm | 37200101 |  |  | 10 | NL | 73072980
779864261 | UNI-Flex 2-S W5 PN6 EPDM 700-713 | 769.17 | EUR | 2022-12-01 | 1 | 11.258 | ST |  |  |  | 1D1 | 1D1A92 | 1D1A92120 | I250 | 8719141008043 | UNI-Flex S Kupplung Edelstahl 1.4571 Nicht zugfeste Verbindung von Metall und Metall, Kunststoff und Kunststoff, Metall und Kunststoff PN6 Vollbolzen OD nominal (mm) 700 - 713 mm | 37200101 |  |  | 10 | NL | 73072980
779864262 | UNI-Flex 2-S W5 PN6 EPDM 717-730 | 781.38 | EUR | 2022-12-01 | 1 | 11.463 | ST |  |  |  | 1D1 | 1D1A92 | 1D1A92120 | I250 | 8719141008050 | UNI-Flex S Kupplung Edelstahl 1.4571 Nicht zugfeste Verbindung von Metall und Metall, Kunststoff und Kunststoff, Metall und Kunststoff PN6 Vollbolzen OD nominal (mm) 717 - 730 mm | 37200101 |  |  | 10 | NL | 73072980
779864263 | UNI-Flex 2-S W5 PN6 EPDM 732-745 | 790.52 | EUR | 2022-12-01 | 1 | 11.645 | ST |  |  |  | 1D1 | 1D1A92 | 1D1A92120 | I250 | 8719141008067 | UNI-Flex S Kupplung Edelstahl 1.4571 Nicht zugfeste Verbindung von Metall und Metall, Kunststoff und Kunststoff, Metall und Kunststoff PN6 Vollbolzen OD nominal (mm) 732 - 745 mm | 37200101 |  |  | 10 | NL | 73072980
779864264 | UNI-Flex 2-S2 W5 PN6 EPDM 756-782 | 1120.18 | EUR | 2022-12-01 | 1 | 14.735 | ST |  |  |  | 1D1 | 1D1A92 | 1D1A92120 | I250 | 8719141008074 | UNI-Flex S2/S3 Kupplung Edelstahl 1.4571 Nicht zugfeste Verbindung von Metall und Metall, Kunststoff und Kunststoff, Metall und Kunststoff PN6 Vollbolzen OD nominal (mm) 756 - 782 mm | 37200101 |  |  | 10 | NL | 73072980
779864265 | UNI-Flex 2-S2 W5 PN6 EPDM 782-808 | 1136.96 | EUR | 2022-12-01 | 1 | 15.05 | ST |  |  |  | 1D1 | 1D1A92 | 1D1A92120 | I250 | 8719141008081 | UNI-Flex S2/S3 Kupplung Edelstahl 1.4571 Nicht zugfeste Verbindung von Metall und Metall, Kunststoff und Kunststoff, Metall und Kunststoff PN6 Vollbolzen OD nominal (mm) 782 - 808 mm | 37200101 |  |  | 10 | NL | 73072980
779864266 | UNI-Flex 2-S2 W5 PN6 EPDM 806-832 | 1152.22 | EUR | 2022-12-01 | 1 | 15.339 | ST |  |  |  | 1D1 | 1D1A92 | 1D1A92120 | I250 | 8719141008098 | UNI-Flex S2/S3 Kupplung Edelstahl 1.4571 Nicht zugfeste Verbindung von Metall und Metall, Kunststoff und Kunststoff, Metall und Kunststoff PN6 Vollbolzen OD nominal (mm) 806 - 832 mm | 37200101 |  |  | 10 | NL | 73072980
779864267 | UNI-Flex 2-S2 W5 PN6 EPDM 828-854 | 1165.95 | EUR | 2022-12-01 | 1 | 15.605 | ST |  |  |  | 1D1 | 1D1A92 | 1D1A92120 | I250 | 8719141008104 | UNI-Flex S2/S3 Kupplung Edelstahl 1.4571 Nicht zugfeste Verbindung von Metall und Metall, Kunststoff und Kunststoff, Metall und Kunststoff PN6 Vollbolzen OD nominal (mm) 828 - 854 mm | 37200101 |  |  | 10 | NL | 73072980
779864268 | UNI-Flex 2-S2 W5 PN6 EPDM 856-882 | 1185.82 | EUR | 2022-12-01 | 1 | 15.944 | ST |  |  |  | 1D1 | 1D1A92 | 1D1A92120 | I250 | 8719141008111 | UNI-Flex S2/S3 Kupplung Edelstahl 1.4571 Nicht zugfeste Verbindung von Metall und Metall, Kunststoff und Kunststoff, Metall und Kunststoff PN6 Vollbolzen OD nominal (mm) 856 - 882 mm | 37200101 |  |  | 10 | NL | 73072980
779864269 | UNI-Flex 2-S2 W5 PN6 EPDM 882-908 | 1202.59 | EUR | 2022-12-01 | 1 | 16.258 | ST |  |  |  | 1D1 | 1D1A92 | 1D1A92120 | I250 | 8719141008128 | UNI-Flex S2/S3 Kupplung Edelstahl 1.4571 Nicht zugfeste Verbindung von Metall und Metall, Kunststoff und Kunststoff, Metall und Kunststoff PN6 Vollbolzen OD nominal (mm) 882 - 908 mm | 37200101 |  |  | 10 | NL | 73072980
779864270 | UNI-Flex 2-S2 W5 PN6 EPDM 904-930 | 1213.28 | EUR | 2022-12-01 | 1 | 16.523 | ST |  |  |  | 1D1 | 1D1A92 | 1D1A92120 | I250 | 8719141008135 | UNI-Flex S2/S3 Kupplung Edelstahl 1.4571 Nicht zugfeste Verbindung von Metall und Metall, Kunststoff und Kunststoff, Metall und Kunststoff PN6 Vollbolzen OD nominal (mm) 904 - 930 mm | 37200101 |  |  | 10 | NL | 73072980
779864271 | UNI-Flex 2-S2 W5 PN6 EPDM 936-962 | 1431.51 | EUR | 2022-12-01 | 1 | 21.307 | ST |  |  |  | 1D1 | 1D1A92 | 1D1A92120 | I250 | 8719141008142 | UNI-Flex S2/S3 Kupplung Edelstahl 1.4571 Nicht zugfeste Verbindung von Metall und Metall, Kunststoff und Kunststoff, Metall und Kunststoff PN6 Vollbolzen OD nominal (mm) 936 - 962 mm | 37200101 |  |  | 10 | NL | 73072980
779864272 | UNI-Flex 2-S2 W5 PN6 EPDM 961-987 | 1452.87 | EUR | 2022-12-01 | 1 | 21.709 | ST |  |  |  | 1D1 | 1D1A92 | 1D1A92120 | I250 | 8719141008159 | UNI-Flex S2/S3 Kupplung Edelstahl 1.4571 Nicht zugfeste Verbindung von Metall und Metall, Kunststoff und Kunststoff, Metall und Kunststoff PN6 Vollbolzen OD nominal (mm) 961 - 987 mm | 37200101 |  |  | 10 | NL | 73072980
779864273 | UNI-Flex 2-S2 W5 PN6 EPDM 984-1010 | 1471.19 | EUR | 2022-12-01 | 1 | 22.079 | ST |  |  |  | 1D1 | 1D1A92 | 1D1A92120 | I250 | 8719141008166 | UNI-Flex S2/S3 Kupplung Edelstahl 1.4571 Nicht zugfeste Verbindung von Metall und Metall, Kunststoff und Kunststoff, Metall und Kunststoff PN6 Vollbolzen OD nominal (mm) 984 - 1010 mm | 37200101 |  |  | 10 | NL | 73072980
779864274 | UNI-Flex 2-S2 W5 PN6 EPDM 1004-1030 | 1486.44 | EUR | 2022-12-01 | 1 | 22.401 | ST |  |  |  | 1D1 | 1D1A92 | 1D1A92120 | I250 | 8719141008173 | UNI-Flex S2/S3 Kupplung Edelstahl 1.4571 Nicht zugfeste Verbindung von Metall und Metall, Kunststoff und Kunststoff, Metall und Kunststoff PN6 Vollbolzen OD nominal (mm) 1004 - 1030 mm | 37200101 |  |  | 10 | NL | 73072980
779864275 | UNI-Flex 2-S2 W5 PN6 EPDM 1044-1070 | 1518.48 | EUR | 2022-12-01 | 1 | 23.044 | ST |  |  |  | 1D1 | 1D1A92 | 1D1A92120 | I250 | 8719141008180 | UNI-Flex S2/S3 Kupplung Edelstahl 1.4571 Nicht zugfeste Verbindung von Metall und Metall, Kunststoff und Kunststoff, Metall und Kunststoff PN6 Vollbolzen OD nominal (mm) 1044 - 1070 mm | 37200101 |  |  |  | NL | 73072910
779864276 | UNI-Flex 2-S2 W5 PN6 EPDM 1076-1102 | 1544.43 | EUR | 2022-12-01 | 1 | 23.559 | ST |  |  |  | 1D1 | 1D1A92 | 1D1A92120 | I250 | 8719141008197 | UNI-Flex S2/S3 Kupplung Edelstahl 1.4571 Nicht zugfeste Verbindung von Metall und Metall, Kunststoff und Kunststoff, Metall und Kunststoff PN6 Vollbolzen OD nominal (mm) 1076 - 1102 mm | 37200101 |  |  | 10 | NL | 73072980
779864277 | UNI-Flex 2-S2 W5 PN6 EPDM 1104-1130 | 1568.86 | EUR | 2022-12-01 | 1 | 24.009 | ST |  |  |  | 1D1 | 1D1A92 | 1D1A92120 | I250 | 8719141008203 | UNI-Flex S2/S3 Kupplung Edelstahl 1.4571 Nicht zugfeste Verbindung von Metall und Metall, Kunststoff und Kunststoff, Metall und Kunststoff PN6 Vollbolzen OD nominal (mm) 1104 - 1130 mm | 37200101 |  |  | 10 | NL | 73072980
779864278 | UNI-Flex 2-S3 W5 PN6 EPDM 1138-1177 | 1935.13 | EUR | 2022-12-01 | 1 | 27.682 | ST |  |  |  | 1D1 | 1D1A92 | 1D1A92120 | I250 | 8719141008210 | UNI-Flex S2/S3 Kupplung Edelstahl 1.4571 Nicht zugfeste Verbindung von Metall und Metall, Kunststoff und Kunststoff, Metall und Kunststoff PN6 Vollbolzen OD nominal (mm) 1138 - 1177 mm | 37200101 |  |  | 10 | NL | 73072980
779864279 | UNI-Flex 2-S3 W5 PN6 EPDM 1192-1231 | 1979.39 | EUR | 2022-12-01 | 1 | 28.55 | ST |  |  |  | 1D1 | 1D1A92 | 1D1A92120 | I250 | 8719141008227 | UNI-Flex S2/S3 Kupplung Edelstahl 1.4571 Nicht zugfeste Verbindung von Metall und Metall, Kunststoff und Kunststoff, Metall und Kunststoff PN6 Vollbolzen OD nominal (mm) 1192 - 1231 mm | 37200101 |  |  | 10 | NL | 73072980
779864280 | UNI-Flex 2-S3 W5 PN6 EPDM 1241-1280 | 2017.54 | EUR | 2022-12-01 | 1 | 29.339 | ST |  |  |  | 1D1 | 1D1A92 | 1D1A92120 | I250 | 8719141008234 | UNI-Flex S2/S3 Kupplung Edelstahl 1.4571 Nicht zugfeste Verbindung von Metall und Metall, Kunststoff und Kunststoff, Metall und Kunststoff PN6 Vollbolzen OD nominal (mm) 1241 - 1280 mm | 37200101 |  |  |  | NL | 73072910
779864281 | UNI-Flex 2-S3 W5 PN6 EPDM 1331-1370 | 2089.26 | EUR | 2022-12-01 | 1 | 30.786 | ST |  |  |  | 1D1 | 1D1A92 | 1D1A92120 | I250 | 8719141008241 | UNI-Flex S2/S3 Kupplung Edelstahl 1.4571 Nicht zugfeste Verbindung von Metall und Metall, Kunststoff und Kunststoff, Metall und Kunststoff PN6 Vollbolzen OD nominal (mm) 1331 - 1370 mm | 37200101 |  |  | 10 | NL | 73072980
779864282 | UNI-Flex 2-S3 W5 PN6 EPDM 1413-1452 | 2156.41 | EUR | 2022-12-01 | 1 | 32.105 | ST |  |  |  | 1D1 | 1D1A92 | 1D1A92120 | I250 | 8719141008258 | UNI-Flex S2/S3 Kupplung Edelstahl 1.4571 Nicht zugfeste Verbindung von Metall und Metall, Kunststoff und Kunststoff, Metall und Kunststoff PN6 Vollbolzen OD nominal (mm) 1413 - 1452 mm | 37200101 |  |  | 10 | NL | 73072980
779864283 | UNI-Flex 2-S3 W5 PN6 EPDM 1432-1471 | 2170.15 | EUR | 2022-12-01 | 1 | 32.411 | ST |  |  |  | 1D1 | 1D1A92 | 1D1A92120 | I250 | 8719141008265 | UNI-Flex S2/S3 Kupplung Edelstahl 1.4571 Nicht zugfeste Verbindung von Metall und Metall, Kunststoff und Kunststoff, Metall und Kunststoff PN6 Vollbolzen OD nominal (mm) 1432 - 1471 mm | 37200101 |  |  | 10 | NL | 73072980
779864350 | UNI-Flex 2-S W5 PN2,5 EPDM 520-533 | 543.75 | EUR | 2022-12-01 | 1 | 6.591 | ST |  |  |  | 1D1 | 1D1A92 | 1D1A92130 | I250 | 8719141008272 | UNI-Flex S Kupplung Edelstahl 1.4571 Nicht zugfeste Verbindung von Metall und Metall, Kunststoff und Kunststoff, Metall und Kunststoff PN2.5 Vollbolzen OD nominal (mm) 520 - 533 mm | 37200101 |  |  | 10 | NL | 73072980
779864351 | UNI-Flex 2-S W5 PN2,5 EPDM 531-544 | 549.4 | EUR | 2022-12-01 | 1 | 6.677 | ST |  |  |  | 1D1 | 1D1A92 | 1D1A92130 | I250 | 8719141008289 | UNI-Flex S Kupplung Edelstahl 1.4571 Nicht zugfeste Verbindung von Metall und Metall, Kunststoff und Kunststoff, Metall und Kunststoff PN2.5 Vollbolzen OD nominal (mm) 531 - 544 mm | 37200101 |  |  | 10 | NL | 73072980
779864352 | UNI-Flex 2-S W5 PN2,5 EPDM 546-559 | 557.05 | EUR | 2022-12-01 | 1 | 6.796 | ST |  |  |  | 1D1 | 1D1A92 | 1D1A92130 | I250 | 8719141008296 | UNI-Flex S Kupplung Edelstahl 1.4571 Nicht zugfeste Verbindung von Metall und Metall, Kunststoff und Kunststoff, Metall und Kunststoff PN2.5 Vollbolzen OD nominal (mm) 546 - 559 mm | 37200101 |  |  | 10 | NL | 73072980
779864353 | UNI-Flex 2-S W5 PN2,5 EPDM 557-570 | 562.81 | EUR | 2022-12-01 | 1 | 6.883 | ST |  |  |  | 1D1 | 1D1A92 | 1D1A92130 | I250 | 8719141008302 | UNI-Flex S Kupplung Edelstahl 1.4571 Nicht zugfeste Verbindung von Metall und Metall, Kunststoff und Kunststoff, Metall und Kunststoff PN2.5 Vollbolzen OD nominal (mm) 557 - 570 mm | 37200101 |  |  | 10 | NL | 73072980
779864354 | UNI-Flex 2-S W5 PN2,5 EPDM 571-584 | 568.49 | EUR | 2022-12-01 | 1 | 6.993 | ST |  |  |  | 1D1 | 1D1A92 | 1D1A92130 | I250 | 8719141008319 | UNI-Flex S Kupplung Edelstahl 1.4571 Nicht zugfeste Verbindung von Metall und Metall, Kunststoff und Kunststoff, Metall und Kunststoff PN2.5 Vollbolzen OD nominal (mm) 571 - 584 mm | 37200101 |  |  | 10 | NL | 73072980
779864355 | UNI-Flex 2-S W5 PN2,5 EPDM 600-613 | 583.74 | EUR | 2022-12-01 | 1 | 7.222 | ST |  |  |  | 1D1 | 1D1A92 | 1D1A92130 | I250 | 8719141008326 | UNI-Flex S Kupplung Edelstahl 1.4571 Nicht zugfeste Verbindung von Metall und Metall, Kunststoff und Kunststoff, Metall und Kunststoff PN2.5 Vollbolzen OD nominal (mm) 600 - 613 mm | 37200101 |  |  | 10 | NL | 73072980
779864356 | UNI-Flex 2-S W5 PN2,5 EPDM 610-623 | 589.54 | EUR | 2022-12-01 | 1 | 7.301 | ST |  |  |  | 1D1 | 1D1A92 | 1D1A92130 | I250 | 8719141008333 | UNI-Flex S Kupplung Edelstahl 1.4571 Nicht zugfeste Verbindung von Metall und Metall, Kunststoff und Kunststoff, Metall und Kunststoff PN2.5 Vollbolzen OD nominal (mm) 610 - 623 mm | 37200101 |  |  | 10 | NL | 73072980
779864357 | UNI-Flex 2-S W5 PN2,5 EPDM 628-641 | 597.18 | EUR | 2022-12-01 | 1 | 7.443 | ST |  |  |  | 1D1 | 1D1A92 | 1D1A92130 | I250 | 8719141008340 | UNI-Flex S Kupplung Edelstahl 1.4571 Nicht zugfeste Verbindung von Metall und Metall, Kunststoff und Kunststoff, Metall und Kunststoff PN2.5 Vollbolzen OD nominal (mm) 628 - 641 mm | 37200101 |  |  | 10 | NL | 73072980
779864358 | UNI-Flex 2-S W5 PN2,5 EPDM 648-661 | 608.6 | EUR | 2022-12-01 | 1 | 7.601 | ST |  |  |  | 1D1 | 1D1A92 | 1D1A92130 | I250 | 8719141008357 | UNI-Flex S Kupplung Edelstahl 1.4571 Nicht zugfeste Verbindung von Metall und Metall, Kunststoff und Kunststoff, Metall und Kunststoff PN2.5 Vollbolzen OD nominal (mm) 648 - 661 mm | 37200101 |  |  | 10 | NL | 73072980
779864359 | UNI-Flex 2-S W5 PN2,5 EPDM 676-689 | 620.06 | EUR | 2022-12-01 | 1 | 7.822 | ST |  |  |  | 1D1 | 1D1A92 | 1D1A92130 | I250 | 8719141008364 | UNI-Flex S Kupplung Edelstahl 1.4571 Nicht zugfeste Verbindung von Metall und Metall, Kunststoff und Kunststoff, Metall und Kunststoff PN2.5 Vollbolzen OD nominal (mm) 676 - 689 mm | 37200101 |  |  | 10 | NL | 73072980
779864360 | UNI-Flex 2-S W5 PN2,5 EPDM 688-701 | 625.71 | EUR | 2022-12-01 | 1 | 7.917 | ST |  |  |  | 1D1 | 1D1A92 | 1D1A92130 | I250 | 8719141008371 | UNI-Flex S Kupplung Edelstahl 1.4571 Nicht zugfeste Verbindung von Metall und Metall, Kunststoff und Kunststoff, Metall und Kunststoff PN2.5 Vollbolzen OD nominal (mm) 688 - 701 mm | 37200101 |  |  | 10 | NL | 73072980
779864361 | UNI-Flex 2-S W5 PN2,5 EPDM 700-713 | 631.5 | EUR | 2022-12-01 | 1 | 8.011 | ST |  |  |  | 1D1 | 1D1A92 | 1D1A92130 | I250 | 8719141008388 | UNI-Flex S Kupplung Edelstahl 1.4571 Nicht zugfeste Verbindung von Metall und Metall, Kunststoff und Kunststoff, Metall und Kunststoff PN2.5 Vollbolzen OD nominal (mm) 700 - 713 mm | 37200101 |  |  | 10 | NL | 73072980
779864362 | UNI-Flex 2-S W5 PN2,5 EPDM 717-730 | 640.98 | EUR | 2022-12-01 | 1 | 8.146 | ST |  |  |  | 1D1 | 1D1A92 | 1D1A92130 | I250 | 8719141008395 | UNI-Flex S Kupplung Edelstahl 1.4571 Nicht zugfeste Verbindung von Metall und Metall, Kunststoff und Kunststoff, Metall und Kunststoff PN2.5 Vollbolzen OD nominal (mm) 717 - 730 mm | 37200101 |  |  | 10 | NL | 73072980
779864363 | UNI-Flex 2-S W5 PN2,5 EPDM 732-745 | 646.77 | EUR | 2022-12-01 | 1 | 8.264 | ST |  |  |  | 1D1 | 1D1A92 | 1D1A92130 | I250 | 8719141008401 | UNI-Flex S Kupplung Edelstahl 1.4571 Nicht zugfeste Verbindung von Metall und Metall, Kunststoff und Kunststoff, Metall und Kunststoff PN2.5 Vollbolzen OD nominal (mm) 732 - 745 mm | 37200101 |  |  | 10 | NL | 73072980
779864364 | UNI-Flex 2-S2 W5 PN2,5 EPDM 756-782 | 950.76 | EUR | 2022-12-01 | 1 | 10.939 | ST |  |  |  | 1D1 | 1D1A92 | 1D1A92130 | I250 | 8719141008418 | UNI-Flex S2/S3/S4 Kupplung Edelstahl 1.4571 Nicht zugfeste Verbindung von Metall und Metall, Kunststoff und Kunststoff, Metall und Kunststoff PN2.5 Vollbolzen OD nominal (mm) 756 - 782 mm | 37200101 |  |  | 10 | NL | 73072980
779864365 | UNI-Flex 2-S2 W5 PN2,5 EPDM 782-808 | 964.52 | EUR | 2022-12-01 | 1 | 11.145 | ST |  |  |  | 1D1 | 1D1A92 | 1D1A92130 | I250 | 8719141008425 | UNI-Flex S2/S3/S4 Kupplung Edelstahl 1.4571 Nicht zugfeste Verbindung von Metall und Metall, Kunststoff und Kunststoff, Metall und Kunststoff PN2.5 Vollbolzen OD nominal (mm) 782 - 808 mm | 37200101 |  |  | 10 | NL | 73072980
779864366 | UNI-Flex 2-S2 W5 PN2,5 EPDM 806-832 | 976.72 | EUR | 2022-12-01 | 1 | 11.334 | ST |  |  |  | 1D1 | 1D1A92 | 1D1A92130 | I250 | 8719141008432 | UNI-Flex S2/S3/S4 Kupplung Edelstahl 1.4571 Nicht zugfeste Verbindung von Metall und Metall, Kunststoff und Kunststoff, Metall und Kunststoff PN2.5 Vollbolzen OD nominal (mm) 806 - 832 mm | 37200101 |  |  | 10 | NL | 73072980
779864367 | UNI-Flex 2-S2 W5 PN2,5 EPDM 828-854 | 984.36 | EUR | 2022-12-01 | 1 | 11.508 | ST |  |  |  | 1D1 | 1D1A92 | 1D1A92130 | I250 | 8719141008449 | UNI-Flex S2/S3/S4 Kupplung Edelstahl 1.4571 Nicht zugfeste Verbindung von Metall und Metall, Kunststoff und Kunststoff, Metall und Kunststoff PN2.5 Vollbolzen OD nominal (mm) 828 - 854 mm | 37200101 |  |  | 10 | NL | 73072980
779864368 | UNI-Flex 2-S2 W5 PN2,5 EPDM 856-882 | 999.61 | EUR | 2022-12-01 | 1 | 11.729 | ST |  |  |  | 1D1 | 1D1A92 | 1D1A92130 | I250 | 8719141008456 | UNI-Flex S2/S3/S4 Kupplung Edelstahl 1.4571 Nicht zugfeste Verbindung von Metall und Metall, Kunststoff und Kunststoff, Metall und Kunststoff PN2.5 Vollbolzen OD nominal (mm) 856 - 882 mm | 37200101 |  |  | 10 | NL | 73072980
779864369 | UNI-Flex 2-S2 W5 PN2,5 EPDM 882-908 | 1011.82 | EUR | 2022-12-01 | 1 | 11.934 | ST |  |  |  | 1D1 | 1D1A92 | 1D1A92130 | I250 | 8719141008463 | UNI-Flex S2/S3/S4 Kupplung Edelstahl 1.4571 Nicht zugfeste Verbindung von Metall und Metall, Kunststoff und Kunststoff, Metall und Kunststoff PN2.5 Vollbolzen OD nominal (mm) 882 - 908 mm | 37200101 |  |  | 10 | NL | 73072980
779864370 | UNI-Flex 2-S2 W5 PN2,5 EPDM 904-930 | 1022.5 | EUR | 2022-12-01 | 1 | 12.108 | ST |  |  |  | 1D1 | 1D1A92 | 1D1A92130 | I250 | 8719141008470 | UNI-Flex S2/S3/S4 Kupplung Edelstahl 1.4571 Nicht zugfeste Verbindung von Metall und Metall, Kunststoff und Kunststoff, Metall und Kunststoff PN2.5 Vollbolzen OD nominal (mm) 904 - 930 mm | 37200101 |  |  | 10 | NL | 73072980
779864371 | UNI-Flex 2-S2 W5 PN2,5 EPDM 936-962 | 1236.17 | EUR | 2022-12-01 | 1 | 16.91 | ST |  |  |  | 1D1 | 1D1A92 | 1D1A92130 | I250 | 8719141008487 | UNI-Flex S2/S3/S4 Kupplung Edelstahl 1.4571 Nicht zugfeste Verbindung von Metall und Metall, Kunststoff und Kunststoff, Metall und Kunststoff PN2.5 Vollbolzen OD nominal (mm) 936 - 962 mm | 37200101 |  |  | 10 | NL | 73072980
779864372 | UNI-Flex 2-S2 W5 PN2,5 EPDM 961-987 | 1251.41 | EUR | 2022-12-01 | 1 | 17.212 | ST |  |  |  | 1D1 | 1D1A92 | 1D1A92130 | I250 | 8719141008494 | UNI-Flex S2/S3/S4 Kupplung Edelstahl 1.4571 Nicht zugfeste Verbindung von Metall und Metall, Kunststoff und Kunststoff, Metall und Kunststoff PN2.5 Vollbolzen OD nominal (mm) 961 - 987 mm | 37200101 |  |  | 10 | NL | 73072980
779864373 | UNI-Flex 2-S2 W5 PN2,5 EPDM 984-1010 | 1266.69 | EUR | 2022-12-01 | 1 | 17.49 | ST |  |  |  | 1D1 | 1D1A92 | 1D1A92130 | I250 | 8719141008500 | UNI-Flex S2/S3/S4 Kupplung Edelstahl 1.4571 Nicht zugfeste Verbindung von Metall und Metall, Kunststoff und Kunststoff, Metall und Kunststoff PN2.5 Vollbolzen OD nominal (mm) 984 - 1010 mm | 37200101 |  |  | 10 | NL | 73072980
779864374 | UNI-Flex 2-S2 W5 PN2,5 EPDM 1004-1030 | 1278.9 | EUR | 2022-12-01 | 1 | 17.732 | ST |  |  |  | 1D1 | 1D1A92 | 1D1A92130 | I250 | 8719141008517 | UNI-Flex S2/S3/S4 Kupplung Edelstahl 1.4571 Nicht zugfeste Verbindung von Metall und Metall, Kunststoff und Kunststoff, Metall und Kunststoff PN2.5 Vollbolzen OD nominal (mm) 1004 - 1030 mm | 37200101 |  |  | 10 | NL | 73072980
779864375 | UNI-Flex 2-S2 W5 PN2,5 EPDM 1044-1070 | 1304.82 | EUR | 2022-12-01 | 1 | 18.215 | ST |  |  |  | 1D1 | 1D1A92 | 1D1A92130 | I250 | 8719141008524 | UNI-Flex S2/S3/S4 Kupplung Edelstahl 1.4571 Nicht zugfeste Verbindung von Metall und Metall, Kunststoff und Kunststoff, Metall und Kunststoff PN2.5 Vollbolzen OD nominal (mm) 1044 - 1070 mm | 37200101 |  |  | 10 | NL | 73072980
779864376 | UNI-Flex 2-S2 W5 PN2,5 EPDM 1076-1102 | 1326.2 | EUR | 2022-12-01 | 1 | 18.601 | ST |  |  |  | 1D1 | 1D1A92 | 1D1A92130 | I250 | 8719141008531 | UNI-Flex S2/S3/S4 Kupplung Edelstahl 1.4571 Nicht zugfeste Verbindung von Metall und Metall, Kunststoff und Kunststoff, Metall und Kunststoff PN2.5 Vollbolzen OD nominal (mm) 1076 - 1102 mm | 37200101 |  |  | 10 | NL | 73072980
779864377 | UNI-Flex 2-S2 W5 PN2,5 EPDM 1104-1130 | 1342.98 | EUR | 2022-12-01 | 1 | 18.94 | ST |  |  |  | 1D1 | 1D1A92 | 1D1A92130 | I250 | 8719141008548 | UNI-Flex S2/S3/S4 Kupplung Edelstahl 1.4571 Nicht zugfeste Verbindung von Metall und Metall, Kunststoff und Kunststoff, Metall und Kunststoff PN2.5 Vollbolzen OD nominal (mm) 1104 - 1130 mm | 37200101 |  |  | 10 | NL | 73072980
779864378 | UNI-Flex 2-S3 W5 PN2,5 EPDM 1138-1177 | 1681.8 | EUR | 2022-12-01 | 1 | 22.151 | ST |  |  |  | 1D1 | 1D1A92 | 1D1A92130 | I250 | 8719141008555 | UNI-Flex S2/S3/S4 Kupplung Edelstahl 1.4571 Nicht zugfeste Verbindung von Metall und Metall, Kunststoff und Kunststoff, Metall und Kunststoff PN2.5 Vollbolzen OD nominal (mm) 1138 - 1177 mm | 37200101 |  |  | 10 | NL | 73072980
779864379 | UNI-Flex 2-S3 W5 PN2,5 EPDM 1192-1231 | 1715.36 | EUR | 2022-12-01 | 1 | 22.804 | ST |  |  |  | 1D1 | 1D1A92 | 1D1A92130 | I250 | 8719141008562 | UNI-Flex S2/S3/S4 Kupplung Edelstahl 1.4571 Nicht zugfeste Verbindung von Metall und Metall, Kunststoff und Kunststoff, Metall und Kunststoff PN2.5 Vollbolzen OD nominal (mm) 1192 - 1231 mm | 37200101 |  |  | 10 | NL | 73072980
779864380 | UNI-Flex 2-S3 W5 PN2,5 EPDM 1241-1280 | 1747.42 | EUR | 2022-12-01 | 1 | 23.396 | ST |  |  |  | 1D1 | 1D1A92 | 1D1A92130 | I250 | 8719141008579 | UNI-Flex S2/S3/S4 Kupplung Edelstahl 1.4571 Nicht zugfeste Verbindung von Metall und Metall, Kunststoff und Kunststoff, Metall und Kunststoff PN2.5 Vollbolzen OD nominal (mm) 1241 - 1280 mm | 37200101 |  |  | 10 | NL | 73072980
779864381 | UNI-Flex 2-S3 W5 PN2,5 EPDM 1331-1370 | 1806.93 | EUR | 2022-12-01 | 1 | 24.483 | ST |  |  |  | 1D1 | 1D1A92 | 1D1A92130 | I250 | 8719141008586 | UNI-Flex S2/S3/S4 Kupplung Edelstahl 1.4571 Nicht zugfeste Verbindung von Metall und Metall, Kunststoff und Kunststoff, Metall und Kunststoff PN2.5 Vollbolzen OD nominal (mm) 1331 - 1370 mm | 37200101 |  |  | 10 | NL | 73072980
779864382 | UNI-Flex 2-S3 W5 PN2,5 EPDM 1413-1452 | 1860.33 | EUR | 2022-12-01 | 1 | 25.474 | ST |  |  |  | 1D1 | 1D1A92 | 1D1A92130 | I250 | 8719141008593 | UNI-Flex S2/S3/S4 Kupplung Edelstahl 1.4571 Nicht zugfeste Verbindung von Metall und Metall, Kunststoff und Kunststoff, Metall und Kunststoff PN2.5 Vollbolzen OD nominal (mm) 1413 - 1452 mm | 37200101 |  |  | 10 | NL | 73072980
779864383 | UNI-Flex 2-S3 W5 PN2,5 EPDM 1432-1471 | 2170.15 | EUR | 2022-12-01 | 1 | 25.703 | ST |  |  |  | 1D1 | 1D1A92 | 1D1A92130 | I250 | 8719141008609 | UNI-Flex S2/S3/S4 Kupplung Edelstahl 1.4571 Nicht zugfeste Verbindung von Metall und Metall, Kunststoff und Kunststoff, Metall und Kunststoff PN2.5 Vollbolzen OD nominal (mm) 1432 - 1471 mm | 37200101 |  |  | 10 | NL | 73072980
779864384 | UNI-Flex 2-S3 W5 PN2,5 EPDM 1529-1568 | 2247.98 | EUR | 2022-12-01 | 1 | 33.971 | ST |  |  |  | 1D1 | 1D1A92 | 1D1A92130 | I250 | 8719141008616 | UNI-Flex S2/S3/S4 Kupplung Edelstahl 1.4571 Nicht zugfeste Verbindung von Metall und Metall, Kunststoff und Kunststoff, Metall und Kunststoff PN2.5 Vollbolzen OD nominal (mm) 1529 - 1568 mm | 37200101 |  |  |  | NL | 73072910
779864385 | UNI-Flex 2-S4 W5 PN2,5 EPDM 1620-1672 | 2661.55 | EUR | 2022-12-01 | 1 | 38.561 | ST |  |  |  | 1D1 | 1D1A92 | 1D1A92130 | I250 | 8719141008623 | UNI-Flex S2/S3/S4 Kupplung Edelstahl 1.4571 Nicht zugfeste Verbindung von Metall und Metall, Kunststoff und Kunststoff, Metall und Kunststoff PN2.5 Vollbolzen OD nominal (mm) 1620 - 1672 mm | 37200101 |  |  | 10 | NL | 73072980
779864386 | UNI-Flex 2-S4 W5 PN2,5 EPDM 1827-1879 | 2827.89 | EUR | 2022-12-01 | 1 | 41.89 | ST |  |  |  | 1D1 | 1D1A92 | 1D1A92130 | I250 | 8719141008630 | UNI-Flex S2/S3/S4 Kupplung Edelstahl 1.4571 Nicht zugfeste Verbindung von Metall und Metall, Kunststoff und Kunststoff, Metall und Kunststoff PN2.5 Vollbolzen OD nominal (mm) 1827 - 1879 mm | 37200101 |  |  |  | NL | 73072910
779864387 | UNI-Flex 2-S4 W5 PN2,5 EPDM 2000-2052 | 2968.31 | EUR | 2022-12-01 | 1 | 44.673 | ST |  |  |  | 1D1 | 1D1A92 | 1D1A92130 | I250 | 8719141008647 | UNI-Flex S2/S3/S4 Kupplung Edelstahl 1.4571 Nicht zugfeste Verbindung von Metall und Metall, Kunststoff und Kunststoff, Metall und Kunststoff PN2.5 Vollbolzen OD nominal (mm) 2000 - 2052 mm | 37200101 |  |  |  | NL | 73072910
779864388 | UNI-Flex 2-S4 W5 PN2,5 EPDM 2038-2090 | 2998.83 | EUR | 2022-12-01 | 1 | 45.284 | ST |  |  |  | 1D1 | 1D1A92 | 1D1A92130 | I250 | 8719141008654 | UNI-Flex S2/S3/S4 Kupplung Edelstahl 1.4571 Nicht zugfeste Verbindung von Metall und Metall, Kunststoff und Kunststoff, Metall und Kunststoff PN2.5 Vollbolzen OD nominal (mm) 2038 - 2090 mm | 37200101 |  |  | 10 | NL | 73072980
779909005 | UNI-Rep 1-S W5 PN16 NBR 36-39 | 156.6 | EUR | 2022-12-01 | 1 | 0.4 | ST |  |  |  | 1D1 | 1D1A91 | 1D1A91200 | I250 | 8719141008678 | UNI-Rep S Reparatur-Kupplung Edelstahl 1.4571 Nicht zugfeste Verbindung von Metall und Metall, Kunststoff und Kunststoff, Metall und Kunststoff PN16 Vollbolzen OD nominal (mm) 36,0 - 39,0 mm | 37200101 |  |  | 10 | NL | 73072980
779909006 | UNI-Rep 1-S W5 PN16 NBR 39-43 | 156.6 | EUR | 2022-12-01 | 1 | 0.4 | ST |  |  |  | 1D1 | 1D1A91 | 1D1A91200 | I250 | 8719141008685 | UNI-Rep S Reparatur-Kupplung Edelstahl 1.4571 Nicht zugfeste Verbindung von Metall und Metall, Kunststoff und Kunststoff, Metall und Kunststoff PN16 Vollbolzen OD nominal (mm) 39,0 - 43,0 mm | 37200101 |  |  | 10 | NL | 73072980
779909007 | UNI-Rep 1-S W5 PN16 NBR 43-47,5 | 156.6 | EUR | 2022-12-01 | 1 | 0.4 | ST |  |  |  | 1D1 | 1D1A91 | 1D1A91200 | I250 | 8719141008692 | UNI-Rep S Reparatur-Kupplung Edelstahl 1.4571 Nicht zugfeste Verbindung von Metall und Metall, Kunststoff und Kunststoff, Metall und Kunststoff PN16 Vollbolzen OD nominal (mm) 43,0 - 47,5 mm | 37200101 |  |  | 10 | NL | 73072980
779909008 | UNI-Rep 1-S W5 PN16 NBR 47,5-52,5 | 156.6 | EUR | 2022-12-01 | 1 | 0.4 | ST |  |  |  | 1D1 | 1D1A91 | 1D1A91200 | I250 | 8719141008708 | UNI-Rep S Reparatur-Kupplung Edelstahl 1.4571 Nicht zugfeste Verbindung von Metall und Metall, Kunststoff und Kunststoff, Metall und Kunststoff PN16 Vollbolzen OD nominal (mm) 47,5 - 52,5 mm | 37200101 |  |  | 10 | NL | 73072980
779909009 | UNI-Rep 1-S W5 PN16 NBR 52,5-58 | 167.61 | EUR | 2022-12-01 | 1 | 0.6 | ST |  |  |  | 1D1 | 1D1A91 | 1D1A91200 | I250 | 8719141008715 | UNI-Rep S Reparatur-Kupplung Edelstahl 1.4571 Nicht zugfeste Verbindung von Metall und Metall, Kunststoff und Kunststoff, Metall und Kunststoff PN16 Vollbolzen OD nominal (mm) 52,5 - 58,0 mm | 37200101 |  |  | 10 | NL | 73072980
779909010 | UNI-Rep 1-S W5 PN16 NBR 58-64 | 167.61 | EUR | 2022-12-01 | 1 | 0.6 | ST |  |  |  | 1D1 | 1D1A91 | 1D1A91200 | I250 | 8719141008722 | UNI-Rep S Reparatur-Kupplung Edelstahl 1.4571 Nicht zugfeste Verbindung von Metall und Metall, Kunststoff und Kunststoff, Metall und Kunststoff PN16 Vollbolzen OD nominal (mm) 58,0 - 64,0 mm | 37200101 |  |  | 10 | NL | 73072980
779909011 | UNI-Rep 1-S W5 PN16 NBR 64-72 | 215.19 | EUR | 2022-12-01 | 1 | 1 | ST |  |  |  | 1D1 | 1D1A91 | 1D1A91200 | I250 | 8719141008739 | UNI-Rep S Reparatur-Kupplung Edelstahl 1.4571 Nicht zugfeste Verbindung von Metall und Metall, Kunststoff und Kunststoff, Metall und Kunststoff PN16 Vollbolzen OD nominal (mm) 64,0 - 72,0 mm | 37200101 |  |  | 10 | NL | 73072980
779909012 | UNI-Rep 1-S W5 PN16 NBR 72-80 | 220.55 | EUR | 2022-12-01 | 1 | 1 | ST |  |  |  | 1D1 | 1D1A91 | 1D1A91200 | I250 | 8719141008746 | UNI-Rep S Reparatur-Kupplung Edelstahl 1.4571 Nicht zugfeste Verbindung von Metall und Metall, Kunststoff und Kunststoff, Metall und Kunststoff PN16 Vollbolzen OD nominal (mm) 72,0 - 80,0 mm | 37200101 |  |  | 10 | NL | 73072980
779909013 | UNI-Rep 1-S W5 PN16 NBR 80-88 | 220.55 | EUR | 2022-12-01 | 1 | 1 | ST |  |  |  | 1D1 | 1D1A91 | 1D1A91200 | I250 | 8719141008753 | UNI-Rep S Reparatur-Kupplung Edelstahl 1.4571 Nicht zugfeste Verbindung von Metall und Metall, Kunststoff und Kunststoff, Metall und Kunststoff PN16 Vollbolzen OD nominal (mm) 80,0 - 88,0 mm | 37200101 |  |  | 10 | NL | 73072980
779909014 | UNI-Rep 1-S W5 PN16 NBR 88-96 | 220.55 | EUR | 2022-12-01 | 1 | 1 | ST |  |  |  | 1D1 | 1D1A91 | 1D1A91200 | I250 | 8719141008760 | UNI-Rep S Reparatur-Kupplung Edelstahl 1.4571 Nicht zugfeste Verbindung von Metall und Metall, Kunststoff und Kunststoff, Metall und Kunststoff PN16 Vollbolzen OD nominal (mm) 88,0 - 96,0 mm | 37200101 |  |  | 10 | NL | 73072980
779909015 | UNI-Rep 1-S W5 PN16 NBR 97-105 | 233.77 | EUR | 2022-12-01 | 1 | 1.1 | ST |  |  |  | 1D1 | 1D1A91 | 1D1A91200 | I250 | 8719141008777 | UNI-Rep S Reparatur-Kupplung Edelstahl 1.4571 Nicht zugfeste Verbindung von Metall und Metall, Kunststoff und Kunststoff, Metall und Kunststoff PN16 Vollbolzen OD nominal (mm) 97,0 - 105,0 mm | 37200101 |  |  | 10 | NL | 73072980
779909016 | UNI-Rep 1-S W5 PN16 NBR 104-112 | 233.77 | EUR | 2022-12-01 | 1 | 1.1 | ST |  |  |  | 1D1 | 1D1A91 | 1D1A91200 | I250 | 8719141008784 | UNI-Rep S Reparatur-Kupplung Edelstahl 1.4571 Nicht zugfeste Verbindung von Metall und Metall, Kunststoff und Kunststoff, Metall und Kunststoff PN16 Vollbolzen OD nominal (mm) 104,0 - 112,0 mm | 37200101 |  |  | 10 | NL | 73072980
779909017 | UNI-Rep 1-S W5 PN16 NBR 112-120 | 233.77 | EUR | 2022-12-01 | 1 | 1.2 | ST |  |  |  | 1D1 | 1D1A91 | 1D1A91200 | I250 | 8719141008791 | UNI-Rep S Reparatur-Kupplung Edelstahl 1.4571 Nicht zugfeste Verbindung von Metall und Metall, Kunststoff und Kunststoff, Metall und Kunststoff PN16 Vollbolzen OD nominal (mm) 112,0 - 120,0 mm | 37200101 |  |  | 10 | NL | 73072980
779909018 | UNI-Rep 1-S W5 PN16 NBR 122-130 | 284.5 | EUR | 2022-12-01 | 1 | 1.2 | ST |  |  |  | 1D1 | 1D1A91 | 1D1A91200 | I250 | 8719141008807 | UNI-Rep S Reparatur-Kupplung Edelstahl 1.4571 Nicht zugfeste Verbindung von Metall und Metall, Kunststoff und Kunststoff, Metall und Kunststoff PN16 Vollbolzen OD nominal (mm) 122,0 - 130,0 mm | 37200101 |  |  | 10 | NL | 73072980
779909019 | UNI-Rep 1-S W5 PN16 NBR 129-137 | 314.08 | EUR | 2022-12-01 | 1 | 2.1 | ST |  |  |  | 1D1 | 1D1A91 | 1D1A91200 | I250 | 8719141008814 | UNI-Rep S Reparatur-Kupplung Edelstahl 1.4571 Nicht zugfeste Verbindung von Metall und Metall, Kunststoff und Kunststoff, Metall und Kunststoff PN16 Vollbolzen OD nominal (mm) 129,0 - 137,0 mm | 37200101 |  |  | 10 | NL | 73072980
779909020 | UNI-Rep 1-S W5 PN16 NBR 137-145 | 316.38 | EUR | 2022-12-01 | 1 | 2.2 | ST |  |  |  | 1D1 | 1D1A91 | 1D1A91200 | I250 | 8719141008821 | UNI-Rep S Reparatur-Kupplung Edelstahl 1.4571 Nicht zugfeste Verbindung von Metall und Metall, Kunststoff und Kunststoff, Metall und Kunststoff PN16 Vollbolzen OD nominal (mm) 137,0 - 145,0 mm | 37200101 |  |  | 10 | NL | 73072980
779909021 | UNI-Rep 1-S W5 PN16 NBR 149-157 | 318.51 | EUR | 2022-12-01 | 1 | 2.3 | ST |  |  |  | 1D1 | 1D1A91 | 1D1A91200 | I250 | 8719141008838 | UNI-Rep S Reparatur-Kupplung Edelstahl 1.4571 Nicht zugfeste Verbindung von Metall und Metall, Kunststoff und Kunststoff, Metall und Kunststoff PN16 Vollbolzen OD nominal (mm) 149,0 - 157,0 mm | 37200101 |  |  | 10 | NL | 73072980
779909022 | UNI-Rep 1-S W5 PN16 NBR 157-165 | 318.51 | EUR | 2022-12-01 | 1 | 2.3 | ST |  |  |  | 1D1 | 1D1A91 | 1D1A91200 | I250 | 8719141008845 | UNI-Rep S Reparatur-Kupplung Edelstahl 1.4571 Nicht zugfeste Verbindung von Metall und Metall, Kunststoff und Kunststoff, Metall und Kunststoff PN16 Vollbolzen OD nominal (mm) 157,0 - 165,0 mm | 37200101 |  |  | 10 | NL | 73072980
779909023 | UNI-Rep 1-S W5 PN16 NBR 164-172 | 329.03 | EUR | 2022-12-01 | 1 | 2.4 | ST |  |  |  | 1D1 | 1D1A91 | 1D1A91200 | I250 | 8719141008852 | UNI-Rep S Reparatur-Kupplung Edelstahl 1.4571 Nicht zugfeste Verbindung von Metall und Metall, Kunststoff und Kunststoff, Metall und Kunststoff PN16 Vollbolzen OD nominal (mm) 164,0 - 172,0 mm | 37200101 |  |  | 10 | NL | 73072980
779912005 | UNI-Rep 1-S W5 PN16 EPDM 36-39 | 156.6 | EUR | 2022-12-01 | 1 | 0.4 | ST |  |  |  | 1D1 | 1D1A91 | 1D1A91100 | I250 | 8719141009071 | UNI-Rep S Reparatur-Kupplung Edelstahl 1.4571 Nicht zugfeste Verbindung von Metall und Metall, Kunststoff und Kunststoff, Metall und Kunststoff PN16 Vollbolzen OD nominal (mm) 36,0 - 39,0 mm | 37200101 |  |  | 10 | NL | 73072980
779912006 | UNI-Rep 1-S W5 PN16 EPDM 39-43 | 156.6 | EUR | 2022-12-01 | 1 | 0.4 | ST |  |  |  | 1D1 | 1D1A91 | 1D1A91100 | I250 | 8719141009088 | UNI-Rep S Reparatur-Kupplung Edelstahl 1.4571 Nicht zugfeste Verbindung von Metall und Metall, Kunststoff und Kunststoff, Metall und Kunststoff PN16 Vollbolzen OD nominal (mm) 39,0 - 43,0 mm | 37200101 |  |  | 10 | NL | 73072980
779912007 | UNI-Rep 1-S W5 PN16 EPDM 43-47,5 | 156.6 | EUR | 2022-12-01 | 1 | 0.4 | ST |  |  |  | 1D1 | 1D1A91 | 1D1A91100 | I250 | 8719141009095 | UNI-Rep S Reparatur-Kupplung Edelstahl 1.4571 Nicht zugfeste Verbindung von Metall und Metall, Kunststoff und Kunststoff, Metall und Kunststoff PN16 Vollbolzen OD nominal (mm) 43,0 - 47,5 mm | 37200101 |  |  | 10 | NL | 73072980
779912008 | UNI-Rep 1-S W5 PN16 EPDM 47,5-52,5 | 156.6 | EUR | 2022-12-01 | 1 | 0.4 | ST |  |  |  | 1D1 | 1D1A91 | 1D1A91100 | I250 | 8719141009101 | UNI-Rep S Reparatur-Kupplung Edelstahl 1.4571 Nicht zugfeste Verbindung von Metall und Metall, Kunststoff und Kunststoff, Metall und Kunststoff PN16 Vollbolzen OD nominal (mm) 47,5 - 52,5 mm | 37200101 |  |  | 2 | NL | 73072980
779912009 | UNI-Rep 1-S W5 PN16 EPDM 52,5-58 | 167.61 | EUR | 2022-12-01 | 1 | 0.6 | ST |  |  |  | 1D1 | 1D1A91 | 1D1A91100 | I250 | 8719141009118 | UNI-Rep S Reparatur-Kupplung Edelstahl 1.4571 Nicht zugfeste Verbindung von Metall und Metall, Kunststoff und Kunststoff, Metall und Kunststoff PN16 Vollbolzen OD nominal (mm) 52,5 - 58,0 mm | 37200101 |  |  | 10 | NL | 73072980
779912010 | UNI-Rep 1-S W5 PN16 EPDM 58-64 | 167.61 | EUR | 2022-12-01 | 1 | 0.6 | ST |  |  |  | 1D1 | 1D1A91 | 1D1A91100 | I250 | 8719141009125 | UNI-Rep S Reparatur-Kupplung Edelstahl 1.4571 Nicht zugfeste Verbindung von Metall und Metall, Kunststoff und Kunststoff, Metall und Kunststoff PN16 Vollbolzen OD nominal (mm) 58,0 - 64,0 mm | 37200101 |  |  | 2 | NL | 73072980
779912011 | UNI-Rep 1-S W5 PN16 EPDM 64-72 | 215.19 | EUR | 2022-12-01 | 1 | 1 | ST |  |  |  | 1D1 | 1D1A91 | 1D1A91100 | I250 | 8719141009132 | UNI-Rep S Reparatur-Kupplung Edelstahl 1.4571 Nicht zugfeste Verbindung von Metall und Metall, Kunststoff und Kunststoff, Metall und Kunststoff PN16 Vollbolzen OD nominal (mm) 64,0 - 72,0 mm | 37200101 |  |  | 10 | NL | 73072980
779912012 | UNI-Rep 1-S W5 PN16 EPDM 72-80 | 220.55 | EUR | 2022-12-01 | 1 | 1 | ST |  |  |  | 1D1 | 1D1A91 | 1D1A91100 | I250 | 8719141009149 | UNI-Rep S Reparatur-Kupplung Edelstahl 1.4571 Nicht zugfeste Verbindung von Metall und Metall, Kunststoff und Kunststoff, Metall und Kunststoff PN16 Vollbolzen OD nominal (mm) 72,0 - 80,0 mm | 37200101 |  |  | 2 | NL | 39174000
779912013 | UNI-Rep 1-S W5 PN16 EPDM 80-88 | 220.55 | EUR | 2022-12-01 | 1 | 1 | ST |  |  |  | 1D1 | 1D1A91 | 1D1A91100 | I250 | 8719141009156 | UNI-Rep S Reparatur-Kupplung Edelstahl 1.4571 Nicht zugfeste Verbindung von Metall und Metall, Kunststoff und Kunststoff, Metall und Kunststoff PN16 Vollbolzen OD nominal (mm) 80,0 - 88,0 mm | 37200101 |  |  | 10 | NL | 73072980
779912014 | UNI-Rep 1-S W5 PN16 EPDM 88-96 | 220.55 | EUR | 2022-12-01 | 1 | 1 | ST |  |  |  | 1D1 | 1D1A91 | 1D1A91100 | I250 | 8719141009163 | UNI-Rep S Reparatur-Kupplung Edelstahl 1.4571 Nicht zugfeste Verbindung von Metall und Metall, Kunststoff und Kunststoff, Metall und Kunststoff PN16 Vollbolzen OD nominal (mm) 88,0 - 96,0 mm | 37200101 |  |  | 2 | NL | 73072980
779912015 | UNI-Rep 1-S W5 PN16 EPDM 97-105 | 233.77 | EUR | 2022-12-01 | 1 | 1.1 | ST |  |  |  | 1D1 | 1D1A91 | 1D1A91100 | I250 | 8719141009170 | UNI-Rep S Reparatur-Kupplung Edelstahl 1.4571 Nicht zugfeste Verbindung von Metall und Metall, Kunststoff und Kunststoff, Metall und Kunststoff PN16 Vollbolzen OD nominal (mm) 97,0 - 105,0 mm | 37200101 |  |  | 10 | NL | 73072980
779912016 | UNI-Rep 1-S W5 PN16 EPDM 104-112 | 233.77 | EUR | 2022-12-01 | 1 | 1.1 | ST |  |  |  | 1D1 | 1D1A91 | 1D1A91100 | I250 | 8719141009187 | UNI-Rep S Reparatur-Kupplung Edelstahl 1.4571 Nicht zugfeste Verbindung von Metall und Metall, Kunststoff und Kunststoff, Metall und Kunststoff PN16 Vollbolzen OD nominal (mm) 104,0 - 112,0 mm | 37200101 |  |  | 2 | NL | 73072980
779912017 | UNI-Rep 1-S W5 PN16 EPDM 112-120 | 233.77 | EUR | 2022-12-01 | 1 | 1.2 | ST |  |  |  | 1D1 | 1D1A91 | 1D1A91100 | I250 | 8719141009194 | UNI-Rep S Reparatur-Kupplung Edelstahl 1.4571 Nicht zugfeste Verbindung von Metall und Metall, Kunststoff und Kunststoff, Metall und Kunststoff PN16 Vollbolzen OD nominal (mm) 112,0 - 120,0 mm | 37200101 |  |  | 2 | NL | 73072980
779912018 | UNI-Rep 1-S W5 PN16 EPDM 122-130 | 284.5 | EUR | 2022-12-01 | 1 | 1.2 | ST |  |  |  | 1D1 | 1D1A91 | 1D1A91100 | I250 | 8719141009200 | UNI-Rep S Reparatur-Kupplung Edelstahl 1.4571 Nicht zugfeste Verbindung von Metall und Metall, Kunststoff und Kunststoff, Metall und Kunststoff PN16 Vollbolzen OD nominal (mm) 122,0 - 130,0 mm | 37200101 |  |  | 10 | NL | 73072980
779912019 | UNI-Rep 1-S W5 PN16 EPDM 129-137 | 314.08 | EUR | 2022-12-01 | 1 | 2.1 | ST |  |  |  | 1D1 | 1D1A91 | 1D1A91100 | I250 | 8719141009217 | UNI-Rep S Reparatur-Kupplung Edelstahl 1.4571 Nicht zugfeste Verbindung von Metall und Metall, Kunststoff und Kunststoff, Metall und Kunststoff PN16 Vollbolzen OD nominal (mm) 129,0 - 137,0 mm | 37200101 |  |  | 10 | NL | 73072980
779912020 | UNI-Rep 1-S W5 PN16 EPDM 137-145 | 316.38 | EUR | 2022-12-01 | 1 | 2.2 | ST |  |  |  | 1D1 | 1D1A91 | 1D1A91100 | I250 | 8719141009224 | UNI-Rep S Reparatur-Kupplung Edelstahl 1.4571 Nicht zugfeste Verbindung von Metall und Metall, Kunststoff und Kunststoff, Metall und Kunststoff PN16 Vollbolzen OD nominal (mm) 137,0 - 145,0 mm | 37200101 |  |  | 10 | NL | 73072980
779912021 | UNI-Rep 1-S W5 PN16 EPDM 149-157 | 318.51 | EUR | 2022-12-01 | 1 | 2.3 | ST |  |  |  | 1D1 | 1D1A91 | 1D1A91100 | I250 | 8719141009231 | UNI-Rep S Reparatur-Kupplung Edelstahl 1.4571 Nicht zugfeste Verbindung von Metall und Metall, Kunststoff und Kunststoff, Metall und Kunststoff PN16 Vollbolzen OD nominal (mm) 149,0 - 157,0 mm | 37200101 |  |  | 10 | NL | 39174000
779912022 | UNI-Rep 1-S W5 PN16 EPDM 157-165 | 318.51 | EUR | 2022-12-01 | 1 | 2.3 | ST |  |  |  | 1D1 | 1D1A91 | 1D1A91100 | I250 | 8719141009248 | UNI-Rep S Reparatur-Kupplung Edelstahl 1.4571 Nicht zugfeste Verbindung von Metall und Metall, Kunststoff und Kunststoff, Metall und Kunststoff PN16 Vollbolzen OD nominal (mm) 157,0 - 165,0 mm | 37200101 |  |  | 10 | NL | 73072980
779912023 | UNI-Rep 1-S W5 PN16 EPDM 164-172 | 329.03 | EUR | 2022-12-01 | 1 | 2.4 | ST |  |  |  | 1D1 | 1D1A91 | 1D1A91100 | I250 | 8719141009255 | UNI-Rep S Reparatur-Kupplung Edelstahl 1.4571 Nicht zugfeste Verbindung von Metall und Metall, Kunststoff und Kunststoff, Metall und Kunststoff PN16 Vollbolzen OD nominal (mm) 164,0 - 172,0 mm | 37200101 |  |  | 2 | NL | 73072980
779962024 | UNI-Rep 2-S2 W5 PN16 NBR 172-198 | 764.59 | EUR | 2022-12-01 | 1 | 7.801 | ST |  |  |  | 1D1 | 1D1A91 | 1D1A91201 | I250 | 8719141009460 | UNI-Rep S2 Reparatur-Kupplung Edelstahl 1.4571 Nicht zugfeste Verbindung von Metall und Metall, Kunststoff und Kunststoff, Metall und Kunststoff PN16 Vollbolzen OD nominal (mm) 172 - 198 mm | 37200101 |  |  | 10 | NL | 73072980
779962026 | UNI-Rep 2-S2 W5 PN16 NBR 197-223 | 784.42 | EUR | 2022-12-01 | 1 | 8.103 | ST |  |  |  | 1D1 | 1D1A91 | 1D1A91201 | I250 | 8719141009484 | UNI-Rep S2 Reparatur-Kupplung Edelstahl 1.4571 Nicht zugfeste Verbindung von Metall und Metall, Kunststoff und Kunststoff, Metall und Kunststoff PN16 Vollbolzen OD nominal (mm) 197 - 223 mm | 37200101 |  |  | 10 | NL | 73072980
779962028 | UNI-Rep 2-S2 W5 PN16 NBR 221-247 | 805.78 | EUR | 2022-12-01 | 1 | 8.393 | ST |  |  |  | 1D1 | 1D1A91 | 1D1A91201 | I250 | 8719141009507 | UNI-Rep S2 Reparatur-Kupplung Edelstahl 1.4571 Nicht zugfeste Verbindung von Metall und Metall, Kunststoff und Kunststoff, Metall und Kunststoff PN16 Vollbolzen OD nominal (mm) 221 - 247 mm | 37200101 |  |  | 10 | NL | 73072980
779962030 | UNI-Rep 2-S2 W5 PN16 NBR 250-276 | 824.12 | EUR | 2022-12-01 | 1 | 8.743 | ST |  |  |  | 1D1 | 1D1A91 | 1D1A91201 | I250 | 8719141009521 | UNI-Rep S2 Reparatur-Kupplung Edelstahl 1.4571 Nicht zugfeste Verbindung von Metall und Metall, Kunststoff und Kunststoff, Metall und Kunststoff PN16 Vollbolzen OD nominal (mm) 250 - 276 mm | 37200101 |  |  | 10 | NL | 73072980
779962032 | UNI-Rep 2-S2 W5 PN16 NBR 275-301 | 912.62 | EUR | 2022-12-01 | 1 | 10.835 | ST |  |  |  | 1D1 | 1D1A91 | 1D1A91201 | I250 | 8719141009545 | UNI-Rep S2 Reparatur-Kupplung Edelstahl 1.4571 Nicht zugfeste Verbindung von Metall und Metall, Kunststoff und Kunststoff, Metall und Kunststoff PN16 Vollbolzen OD nominal (mm) 275 - 301 mm | 37200101 |  |  | 10 | NL | 73072980
779962034 | UNI-Rep 2-S2 W5 PN16 NBR 302-328 | 934 | EUR | 2022-12-01 | 1 | 11.27 | ST |  |  |  | 1D1 | 1D1A91 | 1D1A91201 | I250 | 8719141009569 | UNI-Rep S2 Reparatur-Kupplung Edelstahl 1.4571 Nicht zugfeste Verbindung von Metall und Metall, Kunststoff und Kunststoff, Metall und Kunststoff PN16 Vollbolzen OD nominal (mm) 302 - 328 mm | 37200101 |  |  | 10 | NL | 73072980
779962036 | UNI-Rep 2-S2 W5 PN16 NBR 327-353 | 961.45 | EUR | 2022-12-01 | 1 | 11.672 | ST |  |  |  | 1D1 | 1D1A91 | 1D1A91201 | I250 | 8719141009583 | UNI-Rep S2 Reparatur-Kupplung Edelstahl 1.4571 Nicht zugfeste Verbindung von Metall und Metall, Kunststoff und Kunststoff, Metall und Kunststoff PN16 Vollbolzen OD nominal (mm) 327 - 353 mm | 37200101 |  |  | 10 | NL | 73072980
779962038 | UNI-Rep 2-S2 W5 PN16 NBR 348-374 | 2101.48 | EUR | 2022-12-01 | 1 | 16.098 | ST |  |  |  | 1D1 | 1D1A91 | 1D1A91201 | I250 | 8719141009606 | UNI-Rep S2 Reparatur-Kupplung Edelstahl 1.4571 Nicht zugfeste Verbindung von Metall und Metall, Kunststoff und Kunststoff, Metall und Kunststoff PN16 Vollbolzen OD nominal (mm) 348 - 374 mm | 37200101 |  |  | 10 | NL | 73072980
779962040 | UNI-Rep 2-S2 W5 PN16 NBR 374-400 | 2162.53 | EUR | 2022-12-01 | 1 | 16.75 | ST |  |  |  | 1D1 | 1D1A91 | 1D1A91201 | I250 | 8719141009620 | UNI-Rep S2 Reparatur-Kupplung Edelstahl 1.4571 Nicht zugfeste Verbindung von Metall und Metall, Kunststoff und Kunststoff, Metall und Kunststoff PN16 Vollbolzen OD nominal (mm) 374 - 400 mm | 37200101 |  |  | 10 | NL | 73072980
779962042 | UNI-Rep 2-S2 W5 PN16 NBR 399-425 | 2222.04 | EUR | 2022-12-01 | 1 | 17.376 | ST |  |  |  | 1D1 | 1D1A91 | 1D1A91201 | I250 | 8719141009644 | UNI-Rep S2 Reparatur-Kupplung Edelstahl 1.4571 Nicht zugfeste Verbindung von Metall und Metall, Kunststoff und Kunststoff, Metall und Kunststoff PN16 Vollbolzen OD nominal (mm) 399 - 425 mm | 37200101 |  |  | 10 | NL | 73072980
779962044 | UNI-Rep 2-S2 W5 PN16 NBR 425-451 | 2283.09 | EUR | 2022-12-01 | 1 | 18.028 | ST |  |  |  | 1D1 | 1D1A91 | 1D1A91201 | I250 | 8719141009668 | UNI-Rep S2 Reparatur-Kupplung Edelstahl 1.4571 Nicht zugfeste Verbindung von Metall und Metall, Kunststoff und Kunststoff, Metall und Kunststoff PN16 Vollbolzen OD nominal (mm) 425 - 451 mm | 37200101 |  |  | 10 | NL | 73072980
779962046 | UNI-Rep 2-S2 W5 PN16 NBR 447-473 | 2336.5 | EUR | 2022-12-01 | 1 | 18.58 | ST |  |  |  | 1D1 | 1D1A91 | 1D1A91201 | I250 | 8719141009682 | UNI-Rep S2 Reparatur-Kupplung Edelstahl 1.4571 Nicht zugfeste Verbindung von Metall und Metall, Kunststoff und Kunststoff, Metall und Kunststoff PN16 Vollbolzen OD nominal (mm) 447 - 473 mm | 37200101 |  |  | 10 | NL | 73072980
779962048 | UNI-Rep 2-S2 W5 PN16 NBR 475-501 | 2403.65 | EUR | 2022-12-01 | 1 | 19.281 | ST |  |  |  | 1D1 | 1D1A91 | 1D1A91201 | I250 | 8719141009705 | UNI-Rep S2 Reparatur-Kupplung Edelstahl 1.4571 Nicht zugfeste Verbindung von Metall und Metall, Kunststoff und Kunststoff, Metall und Kunststoff PN16 Vollbolzen OD nominal (mm) 475 - 501 mm | 37200101 |  |  | 10 | NL | 73072980
779962049 | UNI-Rep 2-S2 W5 PN16 NBR 490-516 | 2438.74 | EUR | 2022-12-01 | 1 | 19.658 | ST |  |  |  | 1D1 | 1D1A91 | 1D1A91201 | I250 | 8719141009712 | UNI-Rep S2 Reparatur-Kupplung Edelstahl 1.4571 Nicht zugfeste Verbindung von Metall und Metall, Kunststoff und Kunststoff, Metall und Kunststoff PN16 Vollbolzen OD nominal (mm) 490 - 516 mm | 37200101 |  |  | 10 | NL | 73072980
779962050 | UNI-Rep 2-S2 W5 PN16 NBR 507-533 | 2479.95 | EUR | 2022-12-01 | 1 | 20.084 | ST |  |  |  | 1D1 | 1D1A91 | 1D1A91201 | I250 | 8719141009729 | UNI-Rep S2 Reparatur-Kupplung Edelstahl 1.4571 Nicht zugfeste Verbindung von Metall und Metall, Kunststoff und Kunststoff, Metall und Kunststoff PN16 Vollbolzen OD nominal (mm) 507 - 533 mm | 37200101 |  |  | 10 | NL | 73072980
779962052 | UNI-Rep 2-S2 W5 PN16 NBR 533-559 | 2540.99 | EUR | 2022-12-01 | 1 | 20.735 | ST |  |  |  | 1D1 | 1D1A91 | 1D1A91201 | I250 | 8719141009743 | UNI-Rep S2 Reparatur-Kupplung Edelstahl 1.4571 Nicht zugfeste Verbindung von Metall und Metall, Kunststoff und Kunststoff, Metall und Kunststoff PN16 Vollbolzen OD nominal (mm) 533 - 559 mm | 37200101 |  |  | 10 | NL | 73072980
779962054 | UNI-Rep 2-S2 W5 PN16 NBR 558-584 | 2600.5 | EUR | 2022-12-01 | 1 | 21.362 | ST |  |  |  | 1D1 | 1D1A91 | 1D1A91201 | I250 | 8719141009767 | UNI-Rep S2 Reparatur-Kupplung Edelstahl 1.4571 Nicht zugfeste Verbindung von Metall und Metall, Kunststoff und Kunststoff, Metall und Kunststoff PN16 Vollbolzen OD nominal (mm) 558 - 584 mm | 37200101 |  |  | 10 | NL | 73072980
779962055 | UNI-Rep 2-S2 W5 PN16 NBR 587-613 | 2670.73 | EUR | 2022-12-01 | 1 | 22.089 | ST |  |  |  | 1D1 | 1D1A91 | 1D1A91201 | I250 | 8719141009774 | UNI-Rep S2 Reparatur-Kupplung Edelstahl 1.4571 Nicht zugfeste Verbindung von Metall und Metall, Kunststoff und Kunststoff, Metall und Kunststoff PN16 Vollbolzen OD nominal (mm) 587 - 613 mm | 37200101 |  |  | 10 | NL | 73072980
779962057 | UNI-Rep 2-S2 W5 PN16 NBR 615-641 | 2736.32 | EUR | 2022-12-01 | 1 | 22.791 | ST |  |  |  | 1D1 | 1D1A91 | 1D1A91201 | I250 | 8719141009798 | UNI-Rep S2 Reparatur-Kupplung Edelstahl 1.4571 Nicht zugfeste Verbindung von Metall und Metall, Kunststoff und Kunststoff, Metall und Kunststoff PN16 Vollbolzen OD nominal (mm) 615 - 641 mm | 37200101 |  |  | 10 | NL | 73072980
779962058 | UNI-Rep 2-S2 W5 PN16 NBR 635-661 | 2783.64 | EUR | 2022-12-01 | 1 | 23.292 | ST |  |  |  | 1D1 | 1D1A91 | 1D1A91201 | I250 | 8719141009804 | UNI-Rep S2 Reparatur-Kupplung Edelstahl 1.4571 Nicht zugfeste Verbindung von Metall und Metall, Kunststoff und Kunststoff, Metall und Kunststoff PN16 Vollbolzen OD nominal (mm) 635 - 661 mm | 37200101 |  |  | 10 | NL | 73072980
779962059 | UNI-Rep 2-S2 W5 PN16 NBR 663-689 | 2852.33 | EUR | 2022-12-01 | 1 | 23.994 | ST |  |  |  | 1D1 | 1D1A91 | 1D1A91201 | I250 | 8719141009811 | UNI-Rep S2 Reparatur-Kupplung Edelstahl 1.4571 Nicht zugfeste Verbindung von Metall und Metall, Kunststoff und Kunststoff, Metall und Kunststoff PN16 Vollbolzen OD nominal (mm) 663 - 689 mm | 37200101 |  |  | 10 | NL | 73072980
779962061 | UNI-Rep 2-S2 W5 PN16 NBR 687-713 | 2907.25 | EUR | 2022-12-01 | 1 | 24.596 | ST |  |  |  | 1D1 | 1D1A91 | 1D1A91201 | I250 | 8719141009835 | UNI-Rep S2 Reparatur-Kupplung Edelstahl 1.4571 Nicht zugfeste Verbindung von Metall und Metall, Kunststoff und Kunststoff, Metall und Kunststoff PN16 Vollbolzen OD nominal (mm) 687 - 713 mm | 37200101 |  |  | 10 | NL | 73072980
779962062 | UNI-Rep 2-S2 W5 PN16 NBR 704-730 | 2948.47 | EUR | 2022-12-01 | 1 | 25.022 | ST |  |  |  | 1D1 | 1D1A91 | 1D1A91201 | I250 | 8719141009842 | UNI-Rep S2 Reparatur-Kupplung Edelstahl 1.4571 Nicht zugfeste Verbindung von Metall und Metall, Kunststoff und Kunststoff, Metall und Kunststoff PN16 Vollbolzen OD nominal (mm) 704 - 730 mm | 37200101 |  |  | 10 | NL | 73072980
779962063 | UNI-Rep 2-S2 W5 PN16 NBR 719-745 | 2986.63 | EUR | 2022-12-01 | 1 | 25.398 | ST |  |  |  | 1D1 | 1D1A91 | 1D1A91201 | I250 | 8719141009859 | UNI-Rep S2 Reparatur-Kupplung Edelstahl 1.4571 Nicht zugfeste Verbindung von Metall und Metall, Kunststoff und Kunststoff, Metall und Kunststoff PN16 Vollbolzen OD nominal (mm) 719 - 745 mm | 37200101 |  |  | 10 | NL | 73072980
779962064 | UNI-Rep 5-S2 W5 PN25 NBR 197-223 | 1805.37 | EUR | 2022-12-01 | 1 | 24.31 | ST |  |  |  | 1D1 | 1D1A91 | 1D1A91201 | I250 | 8719141034516 | UNI-Rep 5 S2 Reparaturkupplung Edelstahl 1.4571 Nicht zugfeste Verbindung von Metall und Metall, Kunststoff und Kunststoff, Kunststoff und Metall PN6 Vollbolzen OD nominal (mm) 197 - 223 mm | 37209090 |  |  | 10 | NL | 73072980
779962065 | UNI-Rep 5-S2 W5 PN25 NBR 221-247 | 1840.93 | EUR | 2022-12-01 | 1 | 25.18 | ST |  |  |  | 1D1 | 1D1A91 | 1D1A91201 | I250 | 8719141034547 | UNI-Rep 5 S2 Reparaturkupplung Edelstahl 1.4571 Nicht zugfeste Verbindung von Metall und Metall, Kunststoff und Kunststoff, Kunststoff und Metall PN6 Vollbolzen OD nominal (mm) 221 - 247 mm | 37209090 |  |  | 10 | NL | 73072980
779962066 | UNI-Rep 5-S2 W5 PN25 NBR 250-276 | 1884.39 | EUR | 2022-12-01 | 1 | 26.23 | ST |  |  |  | 1D1 | 1D1A91 | 1D1A91201 | I250 | 8719141034578 | UNI-Rep 5 S2 Reparaturkupplung Edelstahl 1.4571 Nicht zugfeste Verbindung von Metall und Metall, Kunststoff und Kunststoff, Kunststoff und Metall PN6 Vollbolzen OD nominal (mm) 250 - 276 mm | 37209090 |  |  | 10 | NL | 73072980
779962067 | UNI-Rep 5-S2 W5 PN16 NBR 275-301 | 1923.9 | EUR | 2022-12-01 | 1 | 27.14 | ST |  |  |  | 1D1 | 1D1A91 | 1D1A91201 | I250 | 8719141020373 | UNI-Rep 5 S2 Reparaturkupplung Edelstahl 1.4571 Nicht zugfeste Verbindung von Metall und Metall, Kunststoff und Kunststoff, Kunststoff und Metall PN6 Vollbolzen OD nominal (mm) 275 - 301 mm | 37209090 |  |  | 10 | NL | 73072980
779962068 | UNI-Rep 5-S2 W5 PN16 NBR 302-328 | 1963.4 | EUR | 2022-12-01 | 1 | 28.11 | ST |  |  |  | 1D1 | 1D1A91 | 1D1A91201 | I250 | 8719141020403 | UNI-Rep 5 S2 Reparaturkupplung Edelstahl 1.4571 Nicht zugfeste Verbindung von Metall und Metall, Kunststoff und Kunststoff, Kunststoff und Metall PN6 Vollbolzen OD nominal (mm) 302 - 328 mm | 37209090 |  |  | 10 | NL | 73072980
779962069 | UNI-Rep 5-S2 W5 PN16 NBR 348-374 | 2283.39 | EUR | 2022-12-01 | 1 | 36.03 | ST |  |  |  | 1D1 | 1D1A91 | 1D1A91201 | I250 | 8719141020465 | UNI-Rep 5 S2 Reparaturkupplung Edelstahl 1.4571 Nicht zugfeste Verbindung von Metall und Metall, Kunststoff und Kunststoff, Kunststoff und Metall PN6 Vollbolzen OD nominal (mm) 348 - 374 mm | 37209090 |  |  | 10 | NL | 73072980
779962070 | UNI-Rep 5-S2 W5 PN16 NBR 399-425 | 2382.15 | EUR | 2022-12-01 | 1 | 38.49 | ST |  |  |  | 1D1 | 1D1A91 | 1D1A91201 | I250 | 8719141020526 | UNI-Rep 5 S2 Reparaturkupplung Edelstahl 1.4571 Nicht zugfeste Verbindung von Metall und Metall, Kunststoff und Kunststoff, Kunststoff und Metall PN6 Vollbolzen OD nominal (mm) 399 - 425 mm | 37209090 |  |  | 10 | NL | 73072980
779962071 | UNI-Rep 5-S2 W5 PN16 NBR 447-473 | 2484.88 | EUR | 2022-12-01 | 1 | 40.81 | ST |  |  |  | 1D1 | 1D1A91 | 1D1A91201 | I250 | 8719141020588 | UNI-Rep 5 S2 Reparaturkupplung Edelstahl 1.4571 Nicht zugfeste Verbindung von Metall und Metall, Kunststoff und Kunststoff, Kunststoff und Metall PN6 Vollbolzen OD nominal (mm) 447 - 473 mm | 37209090 |  |  | 10 | NL | 73072980
779962072 | UNI-Rep 5-S2 W5 PN16 NBR 490-516 | 2555.97 | EUR | 2022-12-01 | 1 | 42.88 | ST |  |  |  | 1D1 | 1D1A91 | 1D1A91201 | I250 | 8719141020649 | UNI-Rep 5 S2 Reparaturkupplung Edelstahl 1.4571 Nicht zugfeste Verbindung von Metall und Metall, Kunststoff und Kunststoff, Kunststoff und Metall PN6 Vollbolzen OD nominal (mm) 490 - 516 mm | 37209090 |  |  | 10 | NL | 73072980
779962073 | UNI-Rep 5-S2 W5 PN16 NBR 558-584 | 2686.34 | EUR | 2022-12-01 | 1 | 46.16 | ST |  |  |  | 1D1 | 1D1A91 | 1D1A91201 | I250 | 8719141020731 | UNI-Rep 5 S2 Reparaturkupplung Edelstahl 1.4571 Nicht zugfeste Verbindung von Metall und Metall, Kunststoff und Kunststoff, Kunststoff und Metall PN6 Vollbolzen OD nominal (mm) 558 - 584 mm | 37209090 |  |  | 10 | NL | 73072980
779962074 | UNI-Rep 5-S2 W5 PN16 NBR 587-613 | 2741.66 | EUR | 2022-12-01 | 1 | 47.56 | ST |  |  |  | 1D1 | 1D1A91 | 1D1A91201 | I250 | 8719141020762 | UNI-Rep 5 S2 Reparaturkupplung Edelstahl 1.4571 Nicht zugfeste Verbindung von Metall und Metall, Kunststoff und Kunststoff, Kunststoff und Metall PN6 Vollbolzen OD nominal (mm) 587 - 613 mm | 37209090 |  |  | 10 | NL | 73072980
779962075 | UNI-Rep 5-S2 W5 PN16 NBR 615-641 | 2793.01 | EUR | 2022-12-01 | 1 | 48.91 | ST |  |  |  | 1D1 | 1D1A91 | 1D1A91201 | I250 | 8719141020793 | UNI-Rep 5 S2 Reparaturkupplung Edelstahl 1.4571 Nicht zugfeste Verbindung von Metall und Metall, Kunststoff und Kunststoff, Kunststoff und Metall PN6 Vollbolzen OD nominal (mm) 615 - 641 mm | 37209090 |  |  | 10 | NL | 73072980
779962076 | UNI-Rep 5-S2 W5 PN16 NBR 635-661 | 2832.52 | EUR | 2022-12-01 | 1 | 49.88 | ST |  |  |  | 1D1 | 1D1A91 | 1D1A91201 | I250 | 8719141020823 | UNI-Rep 5 S2 Reparaturkupplung Edelstahl 1.4571 Nicht zugfeste Verbindung von Metall und Metall, Kunststoff und Kunststoff, Kunststoff und Metall PN6 Vollbolzen OD nominal (mm) 635 - 661 mm | 37209090 |  |  | 10 | NL | 73072980
779962077 | UNI-Rep 5-S2 W5 PN16 NBR 704-730 | 2966.84 | EUR | 2022-12-01 | 1 | 53.21 | ST |  |  |  | 1D1 | 1D1A91 | 1D1A91201 | I250 | 8719141020915 | UNI-Rep 5 S2 Reparaturkupplung Edelstahl 1.4571 Nicht zugfeste Verbindung von Metall und Metall, Kunststoff und Kunststoff, Kunststoff und Metall PN6 Vollbolzen OD nominal (mm) 704 - 730 mm | 37209090 |  |  | 10 | NL | 73072980
779962078 | UNI-Rep 5-S2 W5 PN16 NBR 756-782 | 4151.99 | EUR | 2022-12-01 | 1 | 55.24 | ST |  |  |  | 1D1 | 1D1A91 | 1D1A91201 | I250 | 8719141042788 | UNI-Rep 5 S2 Reparaturkupplung Edelstahl 1.4571 Nicht zugfeste Verbindung von Metall und Metall, Kunststoff und Kunststoff, Kunststoff und Metall PN6 Vollbolzen OD nominal (mm) 756 - 782 mm | 37209090 |  |  | 10 | NL | 73072980
779962079 | UNI-Rep 5-S2 W5 PN16 NBR 782-808 | 4215.19 | EUR | 2022-12-01 | 1 | 56.49 | ST |  |  |  | 1D1 | 1D1A91 | 1D1A91201 | I250 | 8719141042795 | UNI-Rep 5 S2 Reparaturkupplung Edelstahl 1.4571 Nicht zugfeste Verbindung von Metall und Metall, Kunststoff und Kunststoff, Kunststoff und Metall PN6 Vollbolzen OD nominal (mm) 782 - 808 mm | 37209090 |  |  | 10 | NL | 73072980
779962080 | UNI-Rep 5-S2 W5 PN16 NBR 806-832 | 4278.4 | EUR | 2022-12-01 | 1 | 57.65 | ST |  |  |  | 1D1 | 1D1A91 | 1D1A91201 | I250 | 8719141042801 | UNI-Rep 5 S2 Reparaturkupplung Edelstahl 1.4571 Nicht zugfeste Verbindung von Metall und Metall, Kunststoff und Kunststoff, Kunststoff und Metall PN6 Vollbolzen OD nominal (mm) 806 - 832 mm | 37209090 |  |  | 10 | NL | 73072980
779962081 | UNI-Rep 5-S2 W5 PN16 NBR 882-908 | 4475.93 | EUR | 2022-12-01 | 1 | 61.31 | ST |  |  |  | 1D1 | 1D1A91 | 1D1A91201 | I250 | 8719141042818 | UNI-Rep 5 S2 Reparaturkupplung Edelstahl 1.4571 Nicht zugfeste Verbindung von Metall und Metall, Kunststoff und Kunststoff, Kunststoff und Metall PN6 Vollbolzen OD nominal (mm) 882 - 908 mm | 37209090 |  |  | 10 | NL | 73072980
779962082 | UNI-Rep 5-S2 W5 PN16 NBR 904-930 | 4535.19 | EUR | 2022-12-01 | 1 | 62.38 | ST |  |  |  | 1D1 | 1D1A91 | 1D1A91201 | I250 | 8719141042825 | UNI-Rep 5 S2 Reparaturkupplung Edelstahl 1.4571 Nicht zugfeste Verbindung von Metall und Metall, Kunststoff und Kunststoff, Kunststoff und Metall PN6 Vollbolzen OD nominal (mm) 904 - 930 mm | 37209090 |  |  | 10 | NL | 73072980
779962083 | UNI-Rep 5-S2 W5 PN16 NBR 984-1010 | 11594.74 | EUR | 2022-12-01 | 1 | 95.37 | ST |  |  |  | 1D1 | 1D1A91 | 1D1A91201 | I250 | 8719141042832 | UNI-Rep 5 S2 Reparaturkupplung Edelstahl 1.4571 Nicht zugfeste Verbindung von Metall und Metall, Kunststoff und Kunststoff, Kunststoff und Metall PN6 Vollbolzen OD nominal (mm) 984 - 1010 mm | 37209090 |  |  | 10 | NL | 73072980
779962084 | UNI-Rep 5-S2 W5 PN16 NBR 1044-1070 | 12053 | EUR | 2022-12-01 | 1 | 99.89 | ST |  |  |  | 1D1 | 1D1A91 | 1D1A91201 | I250 | 8719141042849 | UNI-Rep 5 S2 Reparaturkupplung Edelstahl 1.4571 Nicht zugfeste Verbindung von Metall und Metall, Kunststoff und Kunststoff, Kunststoff und Metall PN6 Vollbolzen OD nominal (mm) 1044 - 1070 mm | 37209090 |  |  | 10 | NL | 73072980
779962085 | UNI-Rep 5-S3 W5 PN16 NBR 1192-1231 | 15213.41 | EUR | 2022-12-01 | 1 | 121.7 | ST |  |  |  | 1D1 | 1D1A91 | 1D1A91201 | I250 | 8719141042856 | UNI-Rep 5 S2 Reparaturkupplung Edelstahl 1.4571 Nicht zugfeste Verbindung von Metall und Metall, Kunststoff und Kunststoff, Kunststoff und Metall PN6 Vollbolzen OD nominal (mm) 1192 - 1231 mm | 37209090 |  |  | 10 | NL | 73072980
779962124 | UNI-Rep 2-S2 W5 PN10 NBR 172-198 | 514.31 | EUR | 2022-12-01 | 1 | 6.408 | ST |  |  |  | 1D1 | 1D1A91 | 1D1A91211 | I250 | 8719141009866 | UNI-Rep S2 Reparatur-Kupplung Edelstahl 1.4571 Nicht zugfeste Verbindung von Metall und Metall, Kunststoff und Kunststoff, Metall und Kunststoff PN10 Vollbolzen OD nominal (mm) 172 - 198 mm | 37200101 |  |  | 10 | NL | 73072980
779962126 | UNI-Rep 2-S2 W5 PN10 NBR 197-223 | 524.98 | EUR | 2022-12-01 | 1 | 6.606 | ST |  |  |  | 1D1 | 1D1A91 | 1D1A91211 | I250 | 8719141009880 | UNI-Rep S2 Reparatur-Kupplung Edelstahl 1.4571 Nicht zugfeste Verbindung von Metall und Metall, Kunststoff und Kunststoff, Metall und Kunststoff PN10 Vollbolzen OD nominal (mm) 197 - 223 mm | 37200101 |  |  | 10 | NL | 73072980
779962128 | UNI-Rep 2-S2 W5 PN10 NBR 221-247 | 534.16 | EUR | 2022-12-01 | 1 | 6.795 | ST |  |  |  | 1D1 | 1D1A91 | 1D1A91211 | I250 | 8719141009903 | UNI-Rep S2 Reparatur-Kupplung Edelstahl 1.4571 Nicht zugfeste Verbindung von Metall und Metall, Kunststoff und Kunststoff, Metall und Kunststoff PN10 Vollbolzen OD nominal (mm) 221 - 247 mm | 37200101 |  |  | 10 | NL | 73072980
779962130 | UNI-Rep 2-S2 W5 PN10 NBR 250-276 | 544.83 | EUR | 2022-12-01 | 1 | 7.024 | ST |  |  |  | 1D1 | 1D1A91 | 1D1A91211 | I250 | 8719141009927 | UNI-Rep S2 Reparatur-Kupplung Edelstahl 1.4571 Nicht zugfeste Verbindung von Metall und Metall, Kunststoff und Kunststoff, Metall und Kunststoff PN10 Vollbolzen OD nominal (mm) 250 - 276 mm | 37200101 |  |  | 10 | NL | 73072980
779962132 | UNI-Rep 2-S2 W5 PN10 NBR 275-301 | 624.18 | EUR | 2022-12-01 | 1 | 9.045 | ST |  |  |  | 1D1 | 1D1A91 | 1D1A91211 | I250 | 8719141009941 | UNI-Rep S2 Reparatur-Kupplung Edelstahl 1.4571 Nicht zugfeste Verbindung von Metall und Metall, Kunststoff und Kunststoff, Metall und Kunststoff PN10 Vollbolzen OD nominal (mm) 275 - 301 mm | 37200101 |  |  | 10 | NL | 73072980
779962134 | UNI-Rep 2-S2 W5 PN10 NBR 302-328 | 636.39 | EUR | 2022-12-01 | 1 | 9.371 | ST |  |  |  | 1D1 | 1D1A91 | 1D1A91211 | I250 | 8719141009965 | UNI-Rep S2 Reparatur-Kupplung Edelstahl 1.4571 Nicht zugfeste Verbindung von Metall und Metall, Kunststoff und Kunststoff, Metall und Kunststoff PN10 Vollbolzen OD nominal (mm) 302 - 328 mm | 37200101 |  |  | 10 | NL | 73072980
779962136 | UNI-Rep 2-S2 W5 PN10 NBR 327-353 | 650.14 | EUR | 2022-12-01 | 1 | 9.673 | ST |  |  |  | 1D1 | 1D1A91 | 1D1A91211 | I250 | 8719141009989 | UNI-Rep S2 Reparatur-Kupplung Edelstahl 1.4571 Nicht zugfeste Verbindung von Metall und Metall, Kunststoff und Kunststoff, Metall und Kunststoff PN10 Vollbolzen OD nominal (mm) 327 - 353 mm | 37200101 |  |  | 10 | NL | 73072980
779962138 | UNI-Rep 2-S2 W5 PN10 NBR 348-374 | 740.17 | EUR | 2022-12-01 | 1 | 12.01 | ST |  |  |  | 1D1 | 1D1A91 | 1D1A91211 | I250 | 8719141010008 | UNI-Rep S2 Reparatur-Kupplung Edelstahl 1.4571 Nicht zugfeste Verbindung von Metall und Metall, Kunststoff und Kunststoff, Metall und Kunststoff PN10 Vollbolzen OD nominal (mm) 348 - 374 mm | 37200101 |  |  | 10 | NL | 73072980
779962140 | UNI-Rep 2-S2 W5 PN10 NBR 374-400 | 755.42 | EUR | 2022-12-01 | 1 | 12.428 | ST |  |  |  | 1D1 | 1D1A91 | 1D1A91211 | I250 | 8719141010022 | UNI-Rep S2 Reparatur-Kupplung Edelstahl 1.4571 Nicht zugfeste Verbindung von Metall und Metall, Kunststoff und Kunststoff, Metall und Kunststoff PN10 Vollbolzen OD nominal (mm) 374 - 400 mm | 37200101 |  |  | 10 | NL | 73072980
779962142 | UNI-Rep 2-S2 W5 PN10 NBR 399-425 | 772.22 | EUR | 2022-12-01 | 1 | 12.83 | ST |  |  |  | 1D1 | 1D1A91 | 1D1A91211 | I250 | 8719141010046 | UNI-Rep S2 Reparatur-Kupplung Edelstahl 1.4571 Nicht zugfeste Verbindung von Metall und Metall, Kunststoff und Kunststoff, Metall und Kunststoff PN10 Vollbolzen OD nominal (mm) 399 - 425 mm | 37200101 |  |  | 10 | NL | 73072980
779962144 | UNI-Rep 2-S2 W5 PN10 NBR 425-451 | 787.49 | EUR | 2022-12-01 | 1 | 13.248 | ST |  |  |  | 1D1 | 1D1A91 | 1D1A91211 | I250 | 8719141010060 | UNI-Rep S2 Reparatur-Kupplung Edelstahl 1.4571 Nicht zugfeste Verbindung von Metall und Metall, Kunststoff und Kunststoff, Metall und Kunststoff PN10 Vollbolzen OD nominal (mm) 425 - 451 mm | 37200101 |  |  | 10 | NL | 73072980
779962146 | UNI-Rep 2-S2 W5 PN10 NBR 447-473 | 805.78 | EUR | 2022-12-01 | 1 | 13.602 | ST |  |  |  | 1D1 | 1D1A91 | 1D1A91211 | I250 | 8719141010084 | UNI-Rep S2 Reparatur-Kupplung Edelstahl 1.4571 Nicht zugfeste Verbindung von Metall und Metall, Kunststoff und Kunststoff, Metall und Kunststoff PN10 Vollbolzen OD nominal (mm) 447 - 473 mm | 37200101 |  |  | 10 | NL | 73072980
779962148 | UNI-Rep 2-S2 W5 PN10 NBR 475-501 | 818.01 | EUR | 2022-12-01 | 1 | 14.053 | ST |  |  |  | 1D1 | 1D1A91 | 1D1A91211 | I250 | 8719141010107 | UNI-Rep S2 Reparatur-Kupplung Edelstahl 1.4571 Nicht zugfeste Verbindung von Metall und Metall, Kunststoff und Kunststoff, Metall und Kunststoff PN10 Vollbolzen OD nominal (mm) 475 - 501 mm | 37200101 |  |  | 10 | NL | 73072980
779962149 | UNI-Rep 2-S2 W5 PN10 NBR 490-516 | 828.68 | EUR | 2022-12-01 | 1 | 14.294 | ST |  |  |  | 1D1 | 1D1A91 | 1D1A91211 | I250 | 8719141010114 | UNI-Rep S2 Reparatur-Kupplung Edelstahl 1.4571 Nicht zugfeste Verbindung von Metall und Metall, Kunststoff und Kunststoff, Metall und Kunststoff PN10 Vollbolzen OD nominal (mm) 490 - 516 mm | 37200101 |  |  | 10 | NL | 73072980
779962150 | UNI-Rep 2-S2 W5 PN10 NBR 507-533 | 839.37 | EUR | 2022-12-01 | 1 | 14.567 | ST |  |  |  | 1D1 | 1D1A91 | 1D1A91211 | I250 | 8719141010121 | UNI-Rep S2 Reparatur-Kupplung Edelstahl 1.4571 Nicht zugfeste Verbindung von Metall und Metall, Kunststoff und Kunststoff, Metall und Kunststoff PN10 Vollbolzen OD nominal (mm) 507 - 533 mm | 37200101 |  |  | 10 | NL | 73072980
779962152 | UNI-Rep 2-S2 W5 PN10 NBR 533-559 | 856.16 | EUR | 2022-12-01 | 1 | 14.985 | ST |  |  |  | 1D1 | 1D1A91 | 1D1A91211 | I250 | 8719141010145 | UNI-Rep S2 Reparatur-Kupplung Edelstahl 1.4571 Nicht zugfeste Verbindung von Metall und Metall, Kunststoff und Kunststoff, Metall und Kunststoff PN10 Vollbolzen OD nominal (mm) 533 - 559 mm | 37200101 |  |  | 10 | NL | 73072980
779962154 | UNI-Rep 2-S2 W5 PN10 NBR 558-584 | 871.42 | EUR | 2022-12-01 | 1 | 15.388 | ST |  |  |  | 1D1 | 1D1A91 | 1D1A91211 | I250 | 8719141010169 | UNI-Rep S2 Reparatur-Kupplung Edelstahl 1.4571 Nicht zugfeste Verbindung von Metall und Metall, Kunststoff und Kunststoff, Metall und Kunststoff PN10 Vollbolzen OD nominal (mm) 558 - 584 mm | 37200101 |  |  | 10 | NL | 73072980
779962155 | UNI-Rep 2-S2 W5 PN10 NBR 587-613 | 888.21 | EUR | 2022-12-01 | 1 | 15.854 | ST |  |  |  | 1D1 | 1D1A91 | 1D1A91211 | I250 | 8719141010176 | UNI-Rep S2 Reparatur-Kupplung Edelstahl 1.4571 Nicht zugfeste Verbindung von Metall und Metall, Kunststoff und Kunststoff, Metall und Kunststoff PN10 Vollbolzen OD nominal (mm) 587 - 613 mm | 37200101 |  |  | 10 | NL | 73072980
779962157 | UNI-Rep 2-S2 W5 PN10 NBR 615-641 | 906.53 | EUR | 2022-12-01 | 1 | 16.304 | ST |  |  |  | 1D1 | 1D1A91 | 1D1A91211 | I250 | 8719141010190 | UNI-Rep S2 Reparatur-Kupplung Edelstahl 1.4571 Nicht zugfeste Verbindung von Metall und Metall, Kunststoff und Kunststoff, Metall und Kunststoff PN10 Vollbolzen OD nominal (mm) 615 - 641 mm | 37200101 |  |  | 10 | NL | 73072980
779962158 | UNI-Rep 2-S2 W5 PN10 NBR 635-661 | 918.74 | EUR | 2022-12-01 | 1 | 16.626 | ST |  |  |  | 1D1 | 1D1A91 | 1D1A91211 | I250 | 8719141010206 | UNI-Rep S2 Reparatur-Kupplung Edelstahl 1.4571 Nicht zugfeste Verbindung von Metall und Metall, Kunststoff und Kunststoff, Metall und Kunststoff PN10 Vollbolzen OD nominal (mm) 635 - 661 mm | 37200101 |  |  | 10 | NL | 73072980
779962159 | UNI-Rep 2-S2 W5 PN10 NBR 663-689 | 937.04 | EUR | 2022-12-01 | 1 | 17.077 | ST |  |  |  | 1D1 | 1D1A91 | 1D1A91211 | I250 | 8719141010213 | UNI-Rep S2 Reparatur-Kupplung Edelstahl 1.4571 Nicht zugfeste Verbindung von Metall und Metall, Kunststoff und Kunststoff, Metall und Kunststoff PN10 Vollbolzen OD nominal (mm) 663 - 689 mm | 37200101 |  |  | 10 | NL | 73072980
779962161 | UNI-Rep 2-S2 W5 PN10 NBR 687-713 | 950.76 | EUR | 2022-12-01 | 1 | 17.463 | ST |  |  |  | 1D1 | 1D1A91 | 1D1A91211 | I250 | 8719141010237 | UNI-Rep S2 Reparatur-Kupplung Edelstahl 1.4571 Nicht zugfeste Verbindung von Metall und Metall, Kunststoff und Kunststoff, Metall und Kunststoff PN10 Vollbolzen OD nominal (mm) 687 - 713 mm | 37200101 |  |  | 10 | NL | 73072980
779962162 | UNI-Rep 2-S2 W5 PN10 NBR 704-730 | 962.99 | EUR | 2022-12-01 | 1 | 17.736 | ST |  |  |  | 1D1 | 1D1A91 | 1D1A91211 | I250 | 8719141010244 | UNI-Rep S2 Reparatur-Kupplung Edelstahl 1.4571 Nicht zugfeste Verbindung von Metall und Metall, Kunststoff und Kunststoff, Metall und Kunststoff PN10 Vollbolzen OD nominal (mm) 704 - 730 mm | 37200101 |  |  | 10 | NL | 73072980
779962163 | UNI-Rep 2-S2 W5 PN10 NBR 719-745 | 970.63 | EUR | 2022-12-01 | 1 | 17.977 | ST |  |  |  | 1D1 | 1D1A91 | 1D1A91211 | I250 | 8719141010251 | UNI-Rep S2 Reparatur-Kupplung Edelstahl 1.4571 Nicht zugfeste Verbindung von Metall und Metall, Kunststoff und Kunststoff, Metall und Kunststoff PN10 Vollbolzen OD nominal (mm) 719 - 745 mm | 37200101 |  |  | 10 | NL | 73072980
779962231 | UNI-Rep 2-S2 W5 PN6 NBR 264-290 | 714.21 | EUR | 2022-12-01 | 1 | 7.135 | ST |  |  |  | 1D1 | 1D1A91 | 1D1A91220 | I250 | 8719141010268 | UNI-Rep S2 Reparatur-Kupplung Edelstahl 1.4571 Nicht zugfeste Verbindung von Metall und Metall, Kunststoff und Kunststoff, Metall und Kunststoff PN6 Vollbolzen OD nominal (mm) 264 - 290 mm | 37200101 |  |  | 10 | NL | 73072980
779962232 | UNI-Rep 2-S2 W5 PN6 NBR 275-301 | 720.17 | EUR | 2022-12-01 | 1 | 7.222 | ST |  |  |  | 1D1 | 1D1A91 | 1D1A91220 | I250 | 8719141010275 | UNI-Rep S2 Reparatur-Kupplung Edelstahl 1.4571 Nicht zugfeste Verbindung von Metall und Metall, Kunststoff und Kunststoff, Metall und Kunststoff PN6 Vollbolzen OD nominal (mm) 275 - 301 mm | 37200101 |  |  | 10 | NL | 73072980
779962234 | UNI-Rep 2-S2 W5 PN6 NBR 302-328 | 734.07 | EUR | 2022-12-01 | 1 | 7.435 | ST |  |  |  | 1D1 | 1D1A91 | 1D1A91220 | I250 | 8719141010299 | UNI-Rep S2 Reparatur-Kupplung Edelstahl 1.4571 Nicht zugfeste Verbindung von Metall und Metall, Kunststoff und Kunststoff, Metall und Kunststoff PN6 Vollbolzen OD nominal (mm) 302 - 328 mm | 37200101 |  |  | 10 | NL | 73072980
779962236 | UNI-Rep 2-S2 W5 PN6 NBR 327-353 | 745.95 | EUR | 2022-12-01 | 1 | 7.632 | ST |  |  |  | 1D1 | 1D1A91 | 1D1A91220 | I250 | 8719141010312 | UNI-Rep S2 Reparatur-Kupplung Edelstahl 1.4571 Nicht zugfeste Verbindung von Metall und Metall, Kunststoff und Kunststoff, Metall und Kunststoff PN6 Vollbolzen OD nominal (mm) 327 - 353 mm | 37200101 |  |  | 10 | NL | 73072980
779962238 | UNI-Rep 2-S2 W5 PN6 NBR 348-374 | 755.87 | EUR | 2022-12-01 | 1 | 7.798 | ST |  |  |  | 1D1 | 1D1A91 | 1D1A91220 | I250 | 8719141010336 | UNI-Rep S2 Reparatur-Kupplung Edelstahl 1.4571 Nicht zugfeste Verbindung von Metall und Metall, Kunststoff und Kunststoff, Metall und Kunststoff PN6 Vollbolzen OD nominal (mm) 348 - 374 mm | 37200101 |  |  | 10 | NL | 73072980
779962240 | UNI-Rep 2-S2 W5 PN6 NBR 374-400 | 769.17 | EUR | 2022-12-01 | 1 | 8.003 | ST |  |  |  | 1D1 | 1D1A91 | 1D1A91220 | I250 | 8719141010350 | UNI-Rep S2 Reparatur-Kupplung Edelstahl 1.4571 Nicht zugfeste Verbindung von Metall und Metall, Kunststoff und Kunststoff, Metall und Kunststoff PN6 Vollbolzen OD nominal (mm) 374 - 400 mm | 37200101 |  |  | 10 | NL | 73072980
779962242 | UNI-Rep 2-S2 W5 PN6 NBR 399-425 | 782.89 | EUR | 2022-12-01 | 1 | 8.2 | ST |  |  |  | 1D1 | 1D1A91 | 1D1A91220 | I250 | 8719141010374 | UNI-Rep S2 Reparatur-Kupplung Edelstahl 1.4571 Nicht zugfeste Verbindung von Metall und Metall, Kunststoff und Kunststoff, Metall und Kunststoff PN6 Vollbolzen OD nominal (mm) 399 - 425 mm | 37200101 |  |  | 10 | NL | 73072980
779962244 | UNI-Rep 2-S2 W5 PN6 NBR 425-451 | 793.58 | EUR | 2022-12-01 | 1 | 8.406 | ST |  |  |  | 1D1 | 1D1A91 | 1D1A91220 | I250 | 8719141010398 | UNI-Rep S2 Reparatur-Kupplung Edelstahl 1.4571 Nicht zugfeste Verbindung von Metall und Metall, Kunststoff und Kunststoff, Metall und Kunststoff PN6 Vollbolzen OD nominal (mm) 425 - 451 mm | 37200101 |  |  | 10 | NL | 73072980
779962246 | UNI-Rep 2-S2 W5 PN6 NBR 447-473 | 804.27 | EUR | 2022-12-01 | 1 | 8.579 | ST |  |  |  | 1D1 | 1D1A91 | 1D1A91220 | I250 | 8719141010411 | UNI-Rep S2 Reparatur-Kupplung Edelstahl 1.4571 Nicht zugfeste Verbindung von Metall und Metall, Kunststoff und Kunststoff, Metall und Kunststoff PN6 Vollbolzen OD nominal (mm) 447 - 473 mm | 37200101 |  |  | 10 | NL | 73072980
779962248 | UNI-Rep 2-S2 W5 PN6 NBR 475-501 | 818.01 | EUR | 2022-12-01 | 1 | 8.8 | ST |  |  |  | 1D1 | 1D1A91 | 1D1A91220 | I250 | 8719141010435 | UNI-Rep S2 Reparatur-Kupplung Edelstahl 1.4571 Nicht zugfeste Verbindung von Metall und Metall, Kunststoff und Kunststoff, Metall und Kunststoff PN6 Vollbolzen OD nominal (mm) 475 - 501 mm | 37200101 |  |  | 10 | NL | 73072980
779962249 | UNI-Rep 2-S2 W5 PN6 NBR 490-516 | 825.63 | EUR | 2022-12-01 | 1 | 8.919 | ST |  |  |  | 1D1 | 1D1A91 | 1D1A91220 | I250 | 8719141010442 | UNI-Rep S2 Reparatur-Kupplung Edelstahl 1.4571 Nicht zugfeste Verbindung von Metall und Metall, Kunststoff und Kunststoff, Metall und Kunststoff PN6 Vollbolzen OD nominal (mm) 490 - 516 mm | 37200101 |  |  | 10 | NL | 73072980
779962250 | UNI-Rep 2-S2 W5 PN6 NBR 507-533 | 961.45 | EUR | 2022-12-01 | 1 | 11.848 | ST |  |  |  | 1D1 | 1D1A91 | 1D1A91220 | I250 | 8719141010459 | UNI-Rep S2 Reparatur-Kupplung Edelstahl 1.4571 Nicht zugfeste Verbindung von Metall und Metall, Kunststoff und Kunststoff, Metall und Kunststoff PN6 Vollbolzen OD nominal (mm) 507 - 533 mm | 37200101 |  |  | 10 | NL | 73072980
779962252 | UNI-Rep 2-S2 W5 PN6 NBR 533-559 | 981.29 | EUR | 2022-12-01 | 1 | 12.162 | ST |  |  |  | 1D1 | 1D1A91 | 1D1A91220 | I250 | 8719141010473 | UNI-Rep S2 Reparatur-Kupplung Edelstahl 1.4571 Nicht zugfeste Verbindung von Metall und Metall, Kunststoff und Kunststoff, Metall und Kunststoff PN6 Vollbolzen OD nominal (mm) 533 - 559 mm | 37200101 |  |  | 10 | NL | 73072980
779962254 | UNI-Rep 2-S2 W5 PN6 NBR 558-584 | 995.03 | EUR | 2022-12-01 | 1 | 12.464 | ST |  |  |  | 1D1 | 1D1A91 | 1D1A91220 | I250 | 8719141010497 | UNI-Rep S2 Reparatur-Kupplung Edelstahl 1.4571 Nicht zugfeste Verbindung von Metall und Metall, Kunststoff und Kunststoff, Metall und Kunststoff PN6 Vollbolzen OD nominal (mm) 558 - 584 mm | 37200101 |  |  | 10 | NL | 73072980
779962255 | UNI-Rep 2-S2 W5 PN6 NBR 587-613 | 1016.4 | EUR | 2022-12-01 | 1 | 12.814 | ST |  |  |  | 1D1 | 1D1A91 | 1D1A91220 | I250 | 8719141010503 | UNI-Rep S2 Reparatur-Kupplung Edelstahl 1.4571 Nicht zugfeste Verbindung von Metall und Metall, Kunststoff und Kunststoff, Metall und Kunststoff PN6 Vollbolzen OD nominal (mm) 587 - 613 mm | 37200101 |  |  | 10 | NL | 73072980
779962257 | UNI-Rep 2-S2 W5 PN6 NBR 615-641 | 1034.7 | EUR | 2022-12-01 | 1 | 13.153 | ST |  |  |  | 1D1 | 1D1A91 | 1D1A91220 | I250 | 8719141010527 | UNI-Rep S2 Reparatur-Kupplung Edelstahl 1.4571 Nicht zugfeste Verbindung von Metall und Metall, Kunststoff und Kunststoff, Metall und Kunststoff PN6 Vollbolzen OD nominal (mm) 615 - 641 mm | 37200101 |  |  | 10 | NL | 73072980
779962258 | UNI-Rep 2-S2 W5 PN6 NBR 635-661 | 1043.87 | EUR | 2022-12-01 | 1 | 13.394 | ST |  |  |  | 1D1 | 1D1A91 | 1D1A91220 | I250 | 8719141010534 | UNI-Rep S2 Reparatur-Kupplung Edelstahl 1.4571 Nicht zugfeste Verbindung von Metall und Metall, Kunststoff und Kunststoff, Metall und Kunststoff PN6 Vollbolzen OD nominal (mm) 635 - 661 mm | 37200101 |  |  | 10 | NL | 73072980
779962259 | UNI-Rep 2-S2 W5 PN6 NBR 663-689 | 1062.18 | EUR | 2022-12-01 | 1 | 13.733 | ST |  |  |  | 1D1 | 1D1A91 | 1D1A91220 | I250 | 8719141010541 | UNI-Rep S2 Reparatur-Kupplung Edelstahl 1.4571 Nicht zugfeste Verbindung von Metall und Metall, Kunststoff und Kunststoff, Metall und Kunststoff PN6 Vollbolzen OD nominal (mm) 663 - 689 mm | 37200101 |  |  | 10 | NL | 73072980
779962261 | UNI-Rep 2-S2 W5 PN6 NBR 687-713 | 1080.48 | EUR | 2022-12-01 | 1 | 14.023 | ST |  |  |  | 1D1 | 1D1A91 | 1D1A91220 | I250 | 8719141010565 | UNI-Rep S2 Reparatur-Kupplung Edelstahl 1.4571 Nicht zugfeste Verbindung von Metall und Metall, Kunststoff und Kunststoff, Metall und Kunststoff PN6 Vollbolzen OD nominal (mm) 687 - 713 mm | 37200101 |  |  | 10 | NL | 73072980
779962262 | UNI-Rep 2-S2 W5 PN6 NBR 704-730 | 1089.64 | EUR | 2022-12-01 | 1 | 14.228 | ST |  |  |  | 1D1 | 1D1A91 | 1D1A91220 | I250 | 8719141010572 | UNI-Rep S2 Reparatur-Kupplung Edelstahl 1.4571 Nicht zugfeste Verbindung von Metall und Metall, Kunststoff und Kunststoff, Metall und Kunststoff PN6 Vollbolzen OD nominal (mm) 704 - 730 mm | 37200101 |  |  | 10 | NL | 73072980
779962263 | UNI-Rep 2-S2 W5 PN6 NBR 719-745 | 1100.34 | EUR | 2022-12-01 | 1 | 14.409 | ST |  |  |  | 1D1 | 1D1A91 | 1D1A91220 | I250 | 8719141010589 | UNI-Rep S2 Reparatur-Kupplung Edelstahl 1.4571 Nicht zugfeste Verbindung von Metall und Metall, Kunststoff und Kunststoff, Metall und Kunststoff PN6 Vollbolzen OD nominal (mm) 719 - 745 mm | 37200101 |  |  | 10 | NL | 73072980
779964024 | UNI-Rep 2-S2 W5 PN16 EPDM 172-198 | 764.59 | EUR | 2022-12-01 | 1 | 7.801 | ST |  |  |  | 1D1 | 1D1A91 | 1D1A91101 | I250 | 8719141010732 | UNI-Rep S2 Reparatur-Kupplung Edelstahl 1.4571 Nicht zugfeste Verbindung von Metall und Metall, Kunststoff und Kunststoff, Metall und Kunststoff PN16 Vollbolzen OD nominal (mm) 172 - 198 mm | 37200101 |  |  | 10 | NL | 73072980
779964026 | UNI-Rep 2-S2 W5 PN16 EPDM 197-223 | 784.42 | EUR | 2022-12-01 | 1 | 8.103 | ST |  |  |  | 1D1 | 1D1A91 | 1D1A91101 | I250 | 8719141010756 | UNI-Rep S2 Reparatur-Kupplung Edelstahl 1.4571 Nicht zugfeste Verbindung von Metall und Metall, Kunststoff und Kunststoff, Metall und Kunststoff PN16 Vollbolzen OD nominal (mm) 197 - 223 mm | 37200101 |  |  | 2 | NL | 73072980
779964028 | UNI-Rep 2-S2 W5 PN16 EPDM 221-247 | 805.78 | EUR | 2022-12-01 | 1 | 8.393 | ST |  |  |  | 1D1 | 1D1A91 | 1D1A91101 | I250 | 8719141010770 | UNI-Rep S2 Reparatur-Kupplung Edelstahl 1.4571 Nicht zugfeste Verbindung von Metall und Metall, Kunststoff und Kunststoff, Metall und Kunststoff PN16 Vollbolzen OD nominal (mm) 221 - 247 mm | 37200101 |  |  | 10 | NL | 73072980
779964030 | UNI-Rep 2-S2 W5 PN16 EPDM 250-276 | 824.12 | EUR | 2022-12-01 | 1 | 8.743 | ST |  |  |  | 1D1 | 1D1A91 | 1D1A91101 | I250 | 8719141010794 | UNI-Rep S2 Reparatur-Kupplung Edelstahl 1.4571 Nicht zugfeste Verbindung von Metall und Metall, Kunststoff und Kunststoff, Metall und Kunststoff PN16 Vollbolzen OD nominal (mm) 250 - 276 mm | 37200101 |  |  | 10 | NL | 73072980
779964032 | UNI-Rep 2-S2 W5 PN16 EPDM 275-301 | 912.62 | EUR | 2022-12-01 | 1 | 10.835 | ST |  |  |  | 1D1 | 1D1A91 | 1D1A91101 | I250 | 8719141010817 | UNI-Rep S2 Reparatur-Kupplung Edelstahl 1.4571 Nicht zugfeste Verbindung von Metall und Metall, Kunststoff und Kunststoff, Metall und Kunststoff PN16 Vollbolzen OD nominal (mm) 275 - 301 mm | 37200101 |  |  | 10 | NL | 73072980
779964034 | UNI-Rep 2-S2 W5 PN16 EPDM 302-328 | 934 | EUR | 2022-12-01 | 1 | 11.27 | ST |  |  |  | 1D1 | 1D1A91 | 1D1A91101 | I250 | 8719141010831 | UNI-Rep S2 Reparatur-Kupplung Edelstahl 1.4571 Nicht zugfeste Verbindung von Metall und Metall, Kunststoff und Kunststoff, Metall und Kunststoff PN16 Vollbolzen OD nominal (mm) 302 - 328 mm | 37200101 |  |  | 10 | NL | 73072980
779964036 | UNI-Rep 2-S2 W5 PN16 EPDM 327-353 | 961.45 | EUR | 2022-12-01 | 1 | 11.672 | ST |  |  |  | 1D1 | 1D1A91 | 1D1A91101 | I250 | 8719141010855 | UNI-Rep S2 Reparatur-Kupplung Edelstahl 1.4571 Nicht zugfeste Verbindung von Metall und Metall, Kunststoff und Kunststoff, Metall und Kunststoff PN16 Vollbolzen OD nominal (mm) 327 - 353 mm | 37200101 |  |  | 10 | NL | 73072980
779964038 | UNI-Rep 2-S2 W5 PN16 EPDM 348-374 | 2101.48 | EUR | 2022-12-01 | 1 | 16.098 | ST |  |  |  | 1D1 | 1D1A91 | 1D1A91101 | I250 | 8719141010879 | UNI-Rep S2 Reparatur-Kupplung Edelstahl 1.4571 Nicht zugfeste Verbindung von Metall und Metall, Kunststoff und Kunststoff, Metall und Kunststoff PN16 Vollbolzen OD nominal (mm) 348 - 374 mm | 37200101 |  |  | 10 | NL | 73072980
779964040 | UNI-Rep 2-S2 W5 PN16 EPDM 374-400 | 2162.53 | EUR | 2022-12-01 | 1 | 16.75 | ST |  |  |  | 1D1 | 1D1A91 | 1D1A91101 | I250 | 8719141010893 | UNI-Rep S2 Reparatur-Kupplung Edelstahl 1.4571 Nicht zugfeste Verbindung von Metall und Metall, Kunststoff und Kunststoff, Metall und Kunststoff PN16 Vollbolzen OD nominal (mm) 374 - 400 mm | 37200101 |  |  | 10 | NL | 73072980
779964042 | UNI-Rep 2-S2 W5 PN16 EPDM 399-425 | 2222.04 | EUR | 2022-12-01 | 1 | 17.376 | ST |  |  |  | 1D1 | 1D1A91 | 1D1A91101 | I250 | 8719141010916 | UNI-Rep S2 Reparatur-Kupplung Edelstahl 1.4571 Nicht zugfeste Verbindung von Metall und Metall, Kunststoff und Kunststoff, Metall und Kunststoff PN16 Vollbolzen OD nominal (mm) 399 - 425 mm | 37200101 |  |  | 10 | NL | 73072980
779964044 | UNI-Rep 2-S2 W5 PN16 EPDM 425-451 | 2283.09 | EUR | 2022-12-01 | 1 | 18.028 | ST |  |  |  | 1D1 | 1D1A91 | 1D1A91101 | I250 | 8719141010930 | UNI-Rep S2 Reparatur-Kupplung Edelstahl 1.4571 Nicht zugfeste Verbindung von Metall und Metall, Kunststoff und Kunststoff, Metall und Kunststoff PN16 Vollbolzen OD nominal (mm) 425 - 451 mm | 37200101 |  |  | 10 | NL | 73072980
779964046 | UNI-Rep 2-S2 W5 PN16 EPDM 447-473 | 2336.5 | EUR | 2022-12-01 | 1 | 18.58 | ST |  |  |  | 1D1 | 1D1A91 | 1D1A91101 | I250 | 8719141010954 | UNI-Rep S2 Reparatur-Kupplung Edelstahl 1.4571 Nicht zugfeste Verbindung von Metall und Metall, Kunststoff und Kunststoff, Metall und Kunststoff PN16 Vollbolzen OD nominal (mm) 447 - 473 mm | 37200101 |  |  | 10 | NL | 73072980
779964048 | UNI-Rep 2-S2 W5 PN16 EPDM 475-501 | 2403.65 | EUR | 2022-12-01 | 1 | 19.281 | ST |  |  |  | 1D1 | 1D1A91 | 1D1A91101 | I250 | 8719141010978 | UNI-Rep S2 Reparatur-Kupplung Edelstahl 1.4571 Nicht zugfeste Verbindung von Metall und Metall, Kunststoff und Kunststoff, Metall und Kunststoff PN16 Vollbolzen OD nominal (mm) 475 - 501 mm | 37200101 |  |  | 10 | NL | 73072980
779964049 | UNI-Rep 2-S2 W5 PN16 EPDM 490-516 | 2438.74 | EUR | 2022-12-01 | 1 | 19.658 | ST |  |  |  | 1D1 | 1D1A91 | 1D1A91101 | I250 | 8719141010985 | UNI-Rep S2 Reparatur-Kupplung Edelstahl 1.4571 Nicht zugfeste Verbindung von Metall und Metall, Kunststoff und Kunststoff, Metall und Kunststoff PN16 Vollbolzen OD nominal (mm) 490 - 516 mm | 37200101 |  |  | 10 | NL | 73072980
779964050 | UNI-Rep 2-S2 W5 PN16 EPDM 507-533 | 2479.95 | EUR | 2022-12-01 | 1 | 20.084 | ST |  |  |  | 1D1 | 1D1A91 | 1D1A91101 | I250 | 8719141010992 | UNI-Rep S2 Reparatur-Kupplung Edelstahl 1.4571 Nicht zugfeste Verbindung von Metall und Metall, Kunststoff und Kunststoff, Metall und Kunststoff PN16 Vollbolzen OD nominal (mm) 507 - 533 mm | 37200101 |  |  | 10 | NL | 73072980
779964052 | UNI-Rep 2-S2 W5 PN16 EPDM 533-559 | 2540.99 | EUR | 2022-12-01 | 1 | 20.735 | ST |  |  |  | 1D1 | 1D1A91 | 1D1A91101 | I250 | 8719141011012 | UNI-Rep S2 Reparatur-Kupplung Edelstahl 1.4571 Nicht zugfeste Verbindung von Metall und Metall, Kunststoff und Kunststoff, Metall und Kunststoff PN16 Vollbolzen OD nominal (mm) 533 - 559 mm | 37200101 |  |  | 10 | NL | 73072980
779964054 | UNI-Rep 2-S2 W5 PN16 EPDM 558-584 | 2600.5 | EUR | 2022-12-01 | 1 | 21.362 | ST |  |  |  | 1D1 | 1D1A91 | 1D1A91101 | I250 | 8719141011036 | UNI-Rep S2 Reparatur-Kupplung Edelstahl 1.4571 Nicht zugfeste Verbindung von Metall und Metall, Kunststoff und Kunststoff, Metall und Kunststoff PN16 Vollbolzen OD nominal (mm) 558 - 584 mm | 37200101 |  |  | 10 | NL | 73072980
779964055 | UNI-Rep 2-S2 W5 PN16 EPDM 587-613 | 2670.73 | EUR | 2022-12-01 | 1 | 22.089 | ST |  |  |  | 1D1 | 1D1A91 | 1D1A91101 | I250 | 8719141011043 | UNI-Rep S2 Reparatur-Kupplung Edelstahl 1.4571 Nicht zugfeste Verbindung von Metall und Metall, Kunststoff und Kunststoff, Metall und Kunststoff PN16 Vollbolzen OD nominal (mm) 587 - 613 mm | 37200101 |  |  | 10 | NL | 73072980
779964057 | UNI-Rep 2-S2 W5 PN16 EPDM 615-641 | 2736.32 | EUR | 2022-12-01 | 1 | 22.791 | ST |  |  |  | 1D1 | 1D1A91 | 1D1A91101 | I250 | 8719141011067 | UNI-Rep S2 Reparatur-Kupplung Edelstahl 1.4571 Nicht zugfeste Verbindung von Metall und Metall, Kunststoff und Kunststoff, Metall und Kunststoff PN16 Vollbolzen OD nominal (mm) 615 - 641 mm | 37200101 |  |  | 10 | NL | 73072980
779964058 | UNI-Rep 2-S2 W5 PN16 EPDM 635-661 | 2783.64 | EUR | 2022-12-01 | 1 | 23.292 | ST |  |  |  | 1D1 | 1D1A91 | 1D1A91101 | I250 | 8719141011074 | UNI-Rep S2 Reparatur-Kupplung Edelstahl 1.4571 Nicht zugfeste Verbindung von Metall und Metall, Kunststoff und Kunststoff, Metall und Kunststoff PN16 Vollbolzen OD nominal (mm) 635 - 661 mm | 37200101 |  |  | 10 | NL | 73072980
779964059 | UNI-Rep 2-S2 W5 PN16 EPDM 663-689 | 2852.33 | EUR | 2022-12-01 | 1 | 23.994 | ST |  |  |  | 1D1 | 1D1A91 | 1D1A91101 | I250 | 8719141011081 | UNI-Rep S2 Reparatur-Kupplung Edelstahl 1.4571 Nicht zugfeste Verbindung von Metall und Metall, Kunststoff und Kunststoff, Metall und Kunststoff PN16 Vollbolzen OD nominal (mm) 663 - 689 mm | 37200101 |  |  | 10 | NL | 73072980
779964061 | UNI-Rep 2-S2 W5 PN16 EPDM 687-713 | 2907.25 | EUR | 2022-12-01 | 1 | 24.596 | ST |  |  |  | 1D1 | 1D1A91 | 1D1A91101 | I250 | 8719141011104 | UNI-Rep S2 Reparatur-Kupplung Edelstahl 1.4571 Nicht zugfeste Verbindung von Metall und Metall, Kunststoff und Kunststoff, Metall und Kunststoff PN16 Vollbolzen OD nominal (mm) 687 - 713 mm | 37200101 |  |  | 10 | NL | 73072980
779964062 | UNI-Rep 2-S2 W5 PN16 EPDM 704-730 | 2948.47 | EUR | 2022-12-01 | 1 | 25.022 | ST |  |  |  | 1D1 | 1D1A91 | 1D1A91101 | I250 | 8719141011111 | UNI-Rep S2 Reparatur-Kupplung Edelstahl 1.4571 Nicht zugfeste Verbindung von Metall und Metall, Kunststoff und Kunststoff, Metall und Kunststoff PN16 Vollbolzen OD nominal (mm) 704 - 730 mm | 37200101 |  |  | 10 | NL | 73072980
779964063 | UNI-Rep 2-S2 W5 PN16 EPDM 719-745 | 2986.63 | EUR | 2022-12-01 | 1 | 25.398 | ST |  |  |  | 1D1 | 1D1A91 | 1D1A91101 | I250 | 8719141011128 | UNI-Rep S2 Reparatur-Kupplung Edelstahl 1.4571 Nicht zugfeste Verbindung von Metall und Metall, Kunststoff und Kunststoff, Metall und Kunststoff PN16 Vollbolzen OD nominal (mm) 719 - 745 mm | 37200101 |  |  | 10 | NL | 73072980
779964064 | UNI-Rep 5-S2 W5 PN25 EPDM 197-223 | 1805.37 | EUR | 2022-12-01 | 1 | 24.31 | ST |  |  |  | 1D1 | 1D1A91 | 1D1A91101 | I250 | 8719141033793 | UNI-Rep 5 S2 Reparaturkupplung Edelstahl 1.4571 Nicht zugfeste Verbindung von Metall und Metall, Kunststoff und Kunststoff, Kunststoff und Metall PN6 Vollbolzen OD nominal (mm) 197 - 223 mm | 37209090 |  |  | 10 | NL | 73072980
779964065 | UNI-Rep 5-S2 W5 PN25 EPDM 221-247 | 1840.93 | EUR | 2022-12-01 | 1 | 25.18 | ST |  |  |  | 1D1 | 1D1A91 | 1D1A91101 | I250 | 8719141033823 | UNI-Rep 5 S2 Reparaturkupplung Edelstahl 1.4571 Nicht zugfeste Verbindung von Metall und Metall, Kunststoff und Kunststoff, Kunststoff und Metall PN6 Vollbolzen OD nominal (mm) 221 - 247 mm | 37209090 |  |  | 10 | NL | 73072980
779964066 | UNI-Rep 5-S2 W5 PN25 EPDM 250-276 | 1884.39 | EUR | 2022-12-01 | 1 | 26.23 | ST |  |  |  | 1D1 | 1D1A91 | 1D1A91101 | I250 | 8719141033854 | UNI-Rep 5 S2 Reparaturkupplung Edelstahl 1.4571 Nicht zugfeste Verbindung von Metall und Metall, Kunststoff und Kunststoff, Kunststoff und Metall PN6 Vollbolzen OD nominal (mm) 250 - 276 mm | 37209090 |  |  | 10 | NL | 73072980
779964067 | UNI-Rep 5-S2 W5 PN16 EPDM 275-301 | 1923.9 | EUR | 2022-12-01 | 1 | 27.14 | ST |  |  |  | 1D1 | 1D1A91 | 1D1A91101 | I250 | 8719141019650 | UNI-Rep 5 S2 Reparaturkupplung Edelstahl 1.4571 Nicht zugfeste Verbindung von Metall und Metall, Kunststoff und Kunststoff, Kunststoff und Metall PN6 Vollbolzen OD nominal (mm) 275 - 301 mm | 37209090 |  |  | 10 | NL | 73072980
779964068 | UNI-Rep 5-S2 W5 PN16 EPDM 302-328 | 1963.4 | EUR | 2022-12-01 | 1 | 28.11 | ST |  |  |  | 1D1 | 1D1A91 | 1D1A91101 | I250 | 8719141019681 | UNI-Rep 5 S2 Reparaturkupplung Edelstahl 1.4571 Nicht zugfeste Verbindung von Metall und Metall, Kunststoff und Kunststoff, Kunststoff und Metall PN6 Vollbolzen OD nominal (mm) 302 - 328 mm | 37209090 |  |  | 10 | NL | 73072980
779964069 | UNI-Rep 5-S2 W5 PN16 EPDM 348-374 | 2283.39 | EUR | 2022-12-01 | 1 | 36.03 | ST |  |  |  | 1D1 | 1D1A91 | 1D1A91101 | I250 | 8719141019742 | UNI-Rep 5 S2 Reparaturkupplung Edelstahl 1.4571 Nicht zugfeste Verbindung von Metall und Metall, Kunststoff und Kunststoff, Kunststoff und Metall PN6 Vollbolzen OD nominal (mm) 348 - 374 mm | 37209090 |  |  | 10 | NL | 73072980
779964070 | UNI-Rep 5-S2 W5 PN16 EPDM 399-425 | 2382.15 | EUR | 2022-12-01 | 1 | 38.49 | ST |  |  |  | 1D1 | 1D1A91 | 1D1A91101 | I250 | 8719141019803 | UNI-Rep 5 S2 Reparaturkupplung Edelstahl 1.4571 Nicht zugfeste Verbindung von Metall und Metall, Kunststoff und Kunststoff, Kunststoff und Metall PN6 Vollbolzen OD nominal (mm) 399 - 425 mm | 37209090 |  |  | 10 | NL | 73072980
779964071 | UNI-Rep 5-S2 W5 PN16 EPDM 447-473 | 2484.88 | EUR | 2022-12-01 | 1 | 40.81 | ST |  |  |  | 1D1 | 1D1A91 | 1D1A91101 | I250 | 8719141019865 | UNI-Rep 5 S2 Reparaturkupplung Edelstahl 1.4571 Nicht zugfeste Verbindung von Metall und Metall, Kunststoff und Kunststoff, Kunststoff und Metall PN6 Vollbolzen OD nominal (mm) 447 - 473 mm | 37209090 |  |  | 10 | NL | 73072980
779964072 | UNI-Rep 5-S2 W5 PN16 EPDM 490-516 | 2555.97 | EUR | 2022-12-01 | 1 | 42.88 | ST |  |  |  | 1D1 | 1D1A91 | 1D1A91101 | I250 | 8719141019926 | UNI-Rep 5 S2 Reparaturkupplung Edelstahl 1.4571 Nicht zugfeste Verbindung von Metall und Metall, Kunststoff und Kunststoff, Kunststoff und Metall PN6 Vollbolzen OD nominal (mm) 490 - 516 mm | 37209090 |  |  | 10 | NL | 73072980
779964073 | UNI-Rep 5-S2 W5 PN16 EPDM 558-584 | 2686.34 | EUR | 2022-12-01 | 1 | 46.16 | ST |  |  |  | 1D1 | 1D1A91 | 1D1A91101 | I250 | 8719141020014 | UNI-Rep 5 S2 Reparaturkupplung Edelstahl 1.4571 Nicht zugfeste Verbindung von Metall und Metall, Kunststoff und Kunststoff, Kunststoff und Metall PN6 Vollbolzen OD nominal (mm) 558 - 584 mm | 37209090 |  |  | 10 | NL | 73072980
779964074 | UNI-Rep 5-S2 W5 PN16 EPDM 587-613 | 2741.66 | EUR | 2022-12-01 | 1 | 47.56 | ST |  |  |  | 1D1 | 1D1A91 | 1D1A91101 | I250 | 8719141020045 | UNI-Rep 5 S2 Reparaturkupplung Edelstahl 1.4571 Nicht zugfeste Verbindung von Metall und Metall, Kunststoff und Kunststoff, Kunststoff und Metall PN6 Vollbolzen OD nominal (mm) 587 - 613 mm | 37209090 |  |  | 10 | NL | 73072980
779964075 | UNI-Rep 5-S2 W5 PN16 EPDM 615-641 | 2793.01 | EUR | 2022-12-01 | 1 | 48.91 | ST |  |  |  | 1D1 | 1D1A91 | 1D1A91101 | I250 | 8719141020076 | UNI-Rep 5 S2 Reparaturkupplung Edelstahl 1.4571 Nicht zugfeste Verbindung von Metall und Metall, Kunststoff und Kunststoff, Kunststoff und Metall PN6 Vollbolzen OD nominal (mm) 615 - 641 mm | 37209090 |  |  | 10 | NL | 73072980
779964076 | UNI-Rep 5-S2 W5 PN16 EPDM 635-661 | 2832.52 | EUR | 2022-12-01 | 1 | 49.88 | ST |  |  |  | 1D1 | 1D1A91 | 1D1A91101 | I250 | 8719141020106 | UNI-Rep 5 S2 Reparaturkupplung Edelstahl 1.4571 Nicht zugfeste Verbindung von Metall und Metall, Kunststoff und Kunststoff, Kunststoff und Metall PN6 Vollbolzen OD nominal (mm) 635 - 661 mm | 37209090 |  |  | 10 | NL | 73072980
779964077 | UNI-Rep 5-S2 W5 PN16 EPDM 704-730 | 2966.84 | EUR | 2022-12-01 | 1 | 53.21 | ST |  |  |  | 1D1 | 1D1A91 | 1D1A91101 | I250 | 8719141020199 | UNI-Rep 5 S2 Reparaturkupplung Edelstahl 1.4571 Nicht zugfeste Verbindung von Metall und Metall, Kunststoff und Kunststoff, Kunststoff und Metall PN6 Vollbolzen OD nominal (mm) 704 - 730 mm | 37209090 |  |  | 10 | NL | 73072980
779964078 | UNI-Rep 5-S2 W5 PN16 EPDM 756-782 | 4151.99 | EUR | 2022-12-01 | 1 | 55.24 | ST |  |  |  | 1D1 | 1D1A91 | 1D1A91101 | I250 | 8719141041712 | UNI-Rep 5 S2 Reparaturkupplung Edelstahl 1.4571 Nicht zugfeste Verbindung von Metall und Metall, Kunststoff und Kunststoff, Kunststoff und Metall PN6 Vollbolzen OD nominal (mm) 756 - 782 mm | 37209090 |  |  | 10 | NL | 73072980
779964079 | UNI-Rep 5-S2 W5 PN16 EPDM 782-808 | 4215.19 | EUR | 2022-12-01 | 1 | 56.49 | ST |  |  |  | 1D1 | 1D1A91 | 1D1A91101 | I250 | 8719141042863 | UNI-Rep 5 S2 Reparaturkupplung Edelstahl 1.4571 Nicht zugfeste Verbindung von Metall und Metall, Kunststoff und Kunststoff, Kunststoff und Metall PN6 Vollbolzen OD nominal (mm) 782 - 808 mm | 37209090 |  |  | 10 | NL | 73072980
779964080 | UNI-Rep 5-S2 W5 PN16 EPDM 806-832 | 4278.4 | EUR | 2022-12-01 | 1 | 57.65 | ST |  |  |  | 1D1 | 1D1A91 | 1D1A91101 | I250 | 8719141041729 | UNI-Rep 5 S2 Reparaturkupplung Edelstahl 1.4571 Nicht zugfeste Verbindung von Metall und Metall, Kunststoff und Kunststoff, Kunststoff und Metall PN6 Vollbolzen OD nominal (mm) 806 - 832 mm | 37209090 |  |  | 10 | NL | 73072980
779964081 | UNI-Rep 5-S2 W5 PN16 EPDM 882-908 | 4475.93 | EUR | 2022-12-01 | 1 | 61.31 | ST |  |  |  | 1D1 | 1D1A91 | 1D1A91101 | I250 | 8719141042870 | UNI-Rep 5 S2 Reparaturkupplung Edelstahl 1.4571 Nicht zugfeste Verbindung von Metall und Metall, Kunststoff und Kunststoff, Kunststoff und Metall PN6 Vollbolzen OD nominal (mm) 882 - 908 mm | 37209090 |  |  | 10 | NL | 73072980
779964082 | UNI-Rep 5-S2 W5 PN16 EPDM 904-930 | 4535.19 | EUR | 2022-12-01 | 1 | 62.38 | ST |  |  |  | 1D1 | 1D1A91 | 1D1A91101 | I250 | 8719141042887 | UNI-Rep 5 S2 Reparaturkupplung Edelstahl 1.4571 Nicht zugfeste Verbindung von Metall und Metall, Kunststoff und Kunststoff, Kunststoff und Metall PN6 Vollbolzen OD nominal (mm) 904 - 930 mm | 37209090 |  |  | 10 | NL | 73072980
779964083 | UNI-Rep 5-S2 W5 PN16 EPDM 984-1010 | 11594.74 | EUR | 2022-12-01 | 1 | 95.37 | ST |  |  |  | 1D1 | 1D1A91 | 1D1A91101 | I250 | 8719141042894 | UNI-Rep 5 S2 Reparaturkupplung Edelstahl 1.4571 Nicht zugfeste Verbindung von Metall und Metall, Kunststoff und Kunststoff, Kunststoff und Metall PN6 Vollbolzen OD nominal (mm) 984 - 1010 mm | 37209090 |  |  | 10 | NL | 73072980
779964084 | UNI-Rep 5-S2 W5 PN16 EPDM 1044-1070 | 12053 | EUR | 2022-12-01 | 1 | 99.89 | ST |  |  |  | 1D1 | 1D1A91 | 1D1A91101 | I250 | 8719141042900 | UNI-Rep 5 S2 Reparaturkupplung Edelstahl 1.4571 Nicht zugfeste Verbindung von Metall und Metall, Kunststoff und Kunststoff, Kunststoff und Metall PN6 Vollbolzen OD nominal (mm) 1044 - 1070 mm | 37209090 |  |  | 10 | NL | 73072980
779964085 | UNI-Rep 5-S3 W5 PN16 EPDM 1192-1231 | 15213.41 | EUR | 2022-12-01 | 1 | 121.7 | ST |  |  |  | 1D1 | 1D1A91 | 1D1A91101 | I250 | 8719141042917 | UNI-Rep 5 S2 Reparaturkupplung Edelstahl 1.4571 Nicht zugfeste Verbindung von Metall und Metall, Kunststoff und Kunststoff, Kunststoff und Metall PN6 Vollbolzen OD nominal (mm) 1192 - 1231 mm | 37209090 |  |  | 10 | NL | 73072980
779964124 | UNI-Rep 2-S2 W5 PN10 EPDM 172-198 | 514.31 | EUR | 2022-12-01 | 1 | 6.408 | ST |  |  |  | 1D1 | 1D1A91 | 1D1A91111 | I250 | 8719141011135 | UNI-Rep S2 Reparatur-Kupplung Edelstahl 1.4571 Nicht zugfeste Verbindung von Metall und Metall, Kunststoff und Kunststoff, Metall und Kunststoff PN10 Vollbolzen OD nominal (mm) 172 - 198 mm | 37200101 |  |  | 10 | NL | 73072980
779964126 | UNI-Rep 2-S2 W5 PN10 EPDM 197-223 | 524.98 | EUR | 2022-12-01 | 1 | 6.606 | ST |  |  |  | 1D1 | 1D1A91 | 1D1A91111 | I250 | 8719141011159 | UNI-Rep S2 Reparatur-Kupplung Edelstahl 1.4571 Nicht zugfeste Verbindung von Metall und Metall, Kunststoff und Kunststoff, Metall und Kunststoff PN10 Vollbolzen OD nominal (mm) 197 - 223 mm | 37200101 |  |  | 10 | NL | 73072980
779964128 | UNI-Rep 2-S2 W5 PN10 EPDM 221-247 | 534.16 | EUR | 2022-12-01 | 1 | 6.795 | ST |  |  |  | 1D1 | 1D1A91 | 1D1A91111 | I250 | 8719141011173 | UNI-Rep S2 Reparatur-Kupplung Edelstahl 1.4571 Nicht zugfeste Verbindung von Metall und Metall, Kunststoff und Kunststoff, Metall und Kunststoff PN10 Vollbolzen OD nominal (mm) 221 - 247 mm | 37200101 |  |  | 10 | NL | 73072980
779964130 | UNI-Rep 2-S2 W5 PN10 EPDM 250-276 | 544.83 | EUR | 2022-12-01 | 1 | 7.024 | ST |  |  |  | 1D1 | 1D1A91 | 1D1A91111 | I250 | 8719141011197 | UNI-Rep S2 Reparatur-Kupplung Edelstahl 1.4571 Nicht zugfeste Verbindung von Metall und Metall, Kunststoff und Kunststoff, Metall und Kunststoff PN10 Vollbolzen OD nominal (mm) 250 - 276 mm | 37200101 |  |  | 10 | NL | 73072980
779964132 | UNI-Rep 2-S2 W5 PN10 EPDM 275-301 | 624.18 | EUR | 2022-12-01 | 1 | 9.045 | ST |  |  |  | 1D1 | 1D1A91 | 1D1A91111 | I250 | 8719141011210 | UNI-Rep S2 Reparatur-Kupplung Edelstahl 1.4571 Nicht zugfeste Verbindung von Metall und Metall, Kunststoff und Kunststoff, Metall und Kunststoff PN10 Vollbolzen OD nominal (mm) 275 - 301 mm | 37200101 |  |  | 10 | NL | 73072980
779964134 | UNI-Rep 2-S2 W5 PN10 EPDM 302-328 | 636.39 | EUR | 2022-12-01 | 1 | 9.371 | ST |  |  |  | 1D1 | 1D1A91 | 1D1A91111 | I250 | 8719141011234 | UNI-Rep S2 Reparatur-Kupplung Edelstahl 1.4571 Nicht zugfeste Verbindung von Metall und Metall, Kunststoff und Kunststoff, Metall und Kunststoff PN10 Vollbolzen OD nominal (mm) 302 - 328 mm | 37200101 |  |  | 10 | NL | 73072980
779964136 | UNI-Rep 2-S2 W5 PN10 EPDM 327-353 | 650.14 | EUR | 2022-12-01 | 1 | 9.673 | ST |  |  |  | 1D1 | 1D1A91 | 1D1A91111 | I250 | 8719141011258 | UNI-Rep S2 Reparatur-Kupplung Edelstahl 1.4571 Nicht zugfeste Verbindung von Metall und Metall, Kunststoff und Kunststoff, Metall und Kunststoff PN10 Vollbolzen OD nominal (mm) 327 - 353 mm | 37200101 |  |  | 10 | NL | 73072980
779964138 | UNI-Rep 2-S2 W5 PN10 EPDM 348-374 | 740.17 | EUR | 2022-12-01 | 1 | 12.01 | ST |  |  |  | 1D1 | 1D1A91 | 1D1A91111 | I250 | 8719141011272 | UNI-Rep S2 Reparatur-Kupplung Edelstahl 1.4571 Nicht zugfeste Verbindung von Metall und Metall, Kunststoff und Kunststoff, Metall und Kunststoff PN10 Vollbolzen OD nominal (mm) 348 - 374 mm | 37200101 |  |  | 10 | NL | 73072980
779964140 | UNI-Rep 2-S2 W5 PN10 EPDM 374-400 | 755.42 | EUR | 2022-12-01 | 1 | 12.428 | ST |  |  |  | 1D1 | 1D1A91 | 1D1A91111 | I250 | 8719141011296 | UNI-Rep S2 Reparatur-Kupplung Edelstahl 1.4571 Nicht zugfeste Verbindung von Metall und Metall, Kunststoff und Kunststoff, Metall und Kunststoff PN10 Vollbolzen OD nominal (mm) 374 - 400 mm | 37200101 |  |  | 10 | NL | 73072980
779964142 | UNI-Rep 2-S2 W5 PN10 EPDM 399-425 | 772.22 | EUR | 2022-12-01 | 1 | 12.83 | ST |  |  |  | 1D1 | 1D1A91 | 1D1A91111 | I250 | 8719141011319 | UNI-Rep S2 Reparatur-Kupplung Edelstahl 1.4571 Nicht zugfeste Verbindung von Metall und Metall, Kunststoff und Kunststoff, Metall und Kunststoff PN10 Vollbolzen OD nominal (mm) 399 - 425 mm | 37200101 |  |  | 10 | NL | 73072980
779964144 | UNI-Rep 2-S2 W5 PN10 EPDM 425-451 | 787.49 | EUR | 2022-12-01 | 1 | 13.248 | ST |  |  |  | 1D1 | 1D1A91 | 1D1A91111 | I250 | 8719141011333 | UNI-Rep S2 Reparatur-Kupplung Edelstahl 1.4571 Nicht zugfeste Verbindung von Metall und Metall, Kunststoff und Kunststoff, Metall und Kunststoff PN10 Vollbolzen OD nominal (mm) 425 - 451 mm | 37200101 |  |  | 10 | NL | 73072980
779964146 | UNI-Rep 2-S2 W5 PN10 EPDM 447-473 | 805.78 | EUR | 2022-12-01 | 1 | 13.602 | ST |  |  |  | 1D1 | 1D1A91 | 1D1A91111 | I250 | 8719141011357 | UNI-Rep S2 Reparatur-Kupplung Edelstahl 1.4571 Nicht zugfeste Verbindung von Metall und Metall, Kunststoff und Kunststoff, Metall und Kunststoff PN10 Vollbolzen OD nominal (mm) 447 - 473 mm | 37200101 |  |  | 10 | NL | 73072980
779964148 | UNI-Rep 2-S2 W5 PN10 EPDM 475-501 | 818.01 | EUR | 2022-12-01 | 1 | 14.053 | ST |  |  |  | 1D1 | 1D1A91 | 1D1A91111 | I250 | 8719141011371 | UNI-Rep S2 Reparatur-Kupplung Edelstahl 1.4571 Nicht zugfeste Verbindung von Metall und Metall, Kunststoff und Kunststoff, Metall und Kunststoff PN10 Vollbolzen OD nominal (mm) 475 - 501 mm | 37200101 |  |  | 10 | NL | 73072980
779964149 | UNI-Rep 2-S2 W5 PN10 EPDM 490-516 | 828.68 | EUR | 2022-12-01 | 1 | 14.294 | ST |  |  |  | 1D1 | 1D1A91 | 1D1A91111 | I250 | 8719141011388 | UNI-Rep S2 Reparatur-Kupplung Edelstahl 1.4571 Nicht zugfeste Verbindung von Metall und Metall, Kunststoff und Kunststoff, Metall und Kunststoff PN10 Vollbolzen OD nominal (mm) 490 - 516 mm | 37200101 |  |  | 10 | NL | 73072980
779964150 | UNI-Rep 2-S2 W5 PN10 EPDM 507-533 | 839.37 | EUR | 2022-12-01 | 1 | 14.567 | ST |  |  |  | 1D1 | 1D1A91 | 1D1A91111 | I250 | 8719141011395 | UNI-Rep S2 Reparatur-Kupplung Edelstahl 1.4571 Nicht zugfeste Verbindung von Metall und Metall, Kunststoff und Kunststoff, Metall und Kunststoff PN10 Vollbolzen OD nominal (mm) 507 - 533 mm | 37200101 |  |  | 10 | NL | 73072980
779964152 | UNI-Rep 2-S2 W5 PN10 EPDM 533-559 | 856.16 | EUR | 2022-12-01 | 1 | 14.985 | ST |  |  |  | 1D1 | 1D1A91 | 1D1A91111 | I250 | 8719141011418 | UNI-Rep S2 Reparatur-Kupplung Edelstahl 1.4571 Nicht zugfeste Verbindung von Metall und Metall, Kunststoff und Kunststoff, Metall und Kunststoff PN10 Vollbolzen OD nominal (mm) 533 - 559 mm | 37200101 |  |  | 10 | NL | 73072980
779964154 | UNI-Rep 2-S2 W5 PN10 EPDM 558-584 | 871.42 | EUR | 2022-12-01 | 1 | 15.388 | ST |  |  |  | 1D1 | 1D1A91 | 1D1A91111 | I250 | 8719141011432 | UNI-Rep S2 Reparatur-Kupplung Edelstahl 1.4571 Nicht zugfeste Verbindung von Metall und Metall, Kunststoff und Kunststoff, Metall und Kunststoff PN10 Vollbolzen OD nominal (mm) 558 - 584 mm | 37200101 |  |  | 10 | NL | 73072980
779964155 | UNI-Rep 2-S2 W5 PN10 EPDM 587-613 | 888.21 | EUR | 2022-12-01 | 1 | 15.854 | ST |  |  |  | 1D1 | 1D1A91 | 1D1A91111 | I250 | 8719141011449 | UNI-Rep S2 Reparatur-Kupplung Edelstahl 1.4571 Nicht zugfeste Verbindung von Metall und Metall, Kunststoff und Kunststoff, Metall und Kunststoff PN10 Vollbolzen OD nominal (mm) 587 - 613 mm | 37200101 |  |  | 10 | NL | 73072980
779964157 | UNI-Rep 2-S2 W5 PN10 EPDM 615-641 | 906.53 | EUR | 2022-12-01 | 1 | 16.304 | ST |  |  |  | 1D1 | 1D1A91 | 1D1A91111 | I250 | 8719141011463 | UNI-Rep S2 Reparatur-Kupplung Edelstahl 1.4571 Nicht zugfeste Verbindung von Metall und Metall, Kunststoff und Kunststoff, Metall und Kunststoff PN10 Vollbolzen OD nominal (mm) 615 - 641 mm | 37200101 |  |  | 10 | NL | 73072980
779964158 | UNI-Rep 2-S2 W5 PN10 EPDM 635-661 | 918.74 | EUR | 2022-12-01 | 1 | 16.626 | ST |  |  |  | 1D1 | 1D1A91 | 1D1A91111 | I250 | 8719141011470 | UNI-Rep S2 Reparatur-Kupplung Edelstahl 1.4571 Nicht zugfeste Verbindung von Metall und Metall, Kunststoff und Kunststoff, Metall und Kunststoff PN10 Vollbolzen OD nominal (mm) 635 - 661 mm | 37200101 |  |  | 10 | NL | 73072980
779964159 | UNI-Rep 2-S2 W5 PN10 EPDM 663-689 | 937.04 | EUR | 2022-12-01 | 1 | 17.077 | ST |  |  |  | 1D1 | 1D1A91 | 1D1A91111 | I250 | 8719141011487 | UNI-Rep S2 Reparatur-Kupplung Edelstahl 1.4571 Nicht zugfeste Verbindung von Metall und Metall, Kunststoff und Kunststoff, Metall und Kunststoff PN10 Vollbolzen OD nominal (mm) 663 - 689 mm | 37200101 |  |  | 10 | NL | 73072980
779964161 | UNI-Rep 2-S2 W5 PN10 EPDM 687-713 | 950.76 | EUR | 2022-12-01 | 1 | 17.463 | ST |  |  |  | 1D1 | 1D1A91 | 1D1A91111 | I250 | 8719141011500 | UNI-Rep S2 Reparatur-Kupplung Edelstahl 1.4571 Nicht zugfeste Verbindung von Metall und Metall, Kunststoff und Kunststoff, Metall und Kunststoff PN10 Vollbolzen OD nominal (mm) 687 - 713 mm | 37200101 |  |  | 10 | NL | 73072980
779964162 | UNI-Rep 2-S2 W5 PN10 EPDM 704-730 | 962.99 | EUR | 2022-12-01 | 1 | 17.736 | ST |  |  |  | 1D1 | 1D1A91 | 1D1A91111 | I250 | 8719141011517 | UNI-Rep S2 Reparatur-Kupplung Edelstahl 1.4571 Nicht zugfeste Verbindung von Metall und Metall, Kunststoff und Kunststoff, Metall und Kunststoff PN10 Vollbolzen OD nominal (mm) 704 - 730 mm | 37200101 |  |  | 10 | NL | 73072980
779964163 | UNI-Rep 2-S2 W5 PN10 EPDM 719-745 | 970.63 | EUR | 2022-12-01 | 1 | 17.977 | ST |  |  |  | 1D1 | 1D1A91 | 1D1A91111 | I250 | 8719141011524 | UNI-Rep S2 Reparatur-Kupplung Edelstahl 1.4571 Nicht zugfeste Verbindung von Metall und Metall, Kunststoff und Kunststoff, Metall und Kunststoff PN10 Vollbolzen OD nominal (mm) 719 - 745 mm | 37200101 |  |  | 10 | NL | 73072980
779964231 | UNI-Rep 2-S2 W5 PN6 EPDM 264-290 | 714.21 | EUR | 2022-12-01 | 1 | 7.135 | ST |  |  |  | 1D1 | 1D1A91 | 1D1A91120 | I250 | 8719141011531 | UNI-Rep S2 Reparatur-Kupplung Edelstahl 1.4571 Nicht zugfeste Verbindung von Metall und Metall, Kunststoff und Kunststoff, Metall und Kunststoff PN6 Vollbolzen OD nominal (mm) 264 - 290 mm | 37200101 |  |  | 10 | NL | 73072980
779964232 | UNI-Rep 2-S2 W5 PN6 EPDM 275-301 | 720.17 | EUR | 2022-12-01 | 1 | 7.222 | ST |  |  |  | 1D1 | 1D1A91 | 1D1A91120 | I250 | 8719141011548 | UNI-Rep S2 Reparatur-Kupplung Edelstahl 1.4571 Nicht zugfeste Verbindung von Metall und Metall, Kunststoff und Kunststoff, Metall und Kunststoff PN6 Vollbolzen OD nominal (mm) 275 - 301 mm | 37200101 |  |  | 10 | NL | 73072980
779964234 | UNI-Rep 2-S2 W5 PN6 EPDM 302-328 | 734.07 | EUR | 2022-12-01 | 1 | 7.435 | ST |  |  |  | 1D1 | 1D1A91 | 1D1A91120 | I250 | 8719141011562 | UNI-Rep S2 Reparatur-Kupplung Edelstahl 1.4571 Nicht zugfeste Verbindung von Metall und Metall, Kunststoff und Kunststoff, Metall und Kunststoff PN6 Vollbolzen OD nominal (mm) 302 - 328 mm | 37200101 |  |  | 10 | NL | 73072980
779964236 | UNI-Rep 2-S2 W5 PN6 EPDM 327-353 | 745.95 | EUR | 2022-12-01 | 1 | 7.632 | ST |  |  |  | 1D1 | 1D1A91 | 1D1A91120 | I250 | 8719141011586 | UNI-Rep S2 Reparatur-Kupplung Edelstahl 1.4571 Nicht zugfeste Verbindung von Metall und Metall, Kunststoff und Kunststoff, Metall und Kunststoff PN6 Vollbolzen OD nominal (mm) 327 - 353 mm | 37200101 |  |  | 10 | NL | 73072980
779964238 | UNI-Rep 2-S2 W5 PN6 EPDM 348-374 | 755.87 | EUR | 2022-12-01 | 1 | 7.798 | ST |  |  |  | 1D1 | 1D1A91 | 1D1A91120 | I250 | 8719141011609 | UNI-Rep S2 Reparatur-Kupplung Edelstahl 1.4571 Nicht zugfeste Verbindung von Metall und Metall, Kunststoff und Kunststoff, Metall und Kunststoff PN6 Vollbolzen OD nominal (mm) 348 - 374 mm | 37200101 |  |  | 10 | NL | 73072980
779964240 | UNI-Rep 2-S2 W5 PN6 EPDM 374-400 | 769.17 | EUR | 2022-12-01 | 1 | 8.003 | ST |  |  |  | 1D1 | 1D1A91 | 1D1A91120 | I250 | 8719141011623 | UNI-Rep S2 Reparatur-Kupplung Edelstahl 1.4571 Nicht zugfeste Verbindung von Metall und Metall, Kunststoff und Kunststoff, Metall und Kunststoff PN6 Vollbolzen OD nominal (mm) 374 - 400 mm | 37200101 |  |  | 10 | NL | 73072980
779964242 | UNI-Rep 2-S2 W5 PN6 EPDM 399-425 | 782.89 | EUR | 2022-12-01 | 1 | 8.2 | ST |  |  |  | 1D1 | 1D1A91 | 1D1A91120 | I250 | 8719141011647 | UNI-Rep S2 Reparatur-Kupplung Edelstahl 1.4571 Nicht zugfeste Verbindung von Metall und Metall, Kunststoff und Kunststoff, Metall und Kunststoff PN6 Vollbolzen OD nominal (mm) 399 - 425 mm | 37200101 |  |  | 10 | NL | 73072980
779964244 | UNI-Rep 2-S2 W5 PN6 EPDM 425-451 | 793.58 | EUR | 2022-12-01 | 1 | 8.406 | ST |  |  |  | 1D1 | 1D1A91 | 1D1A91120 | I250 | 8719141011661 | UNI-Rep S2 Reparatur-Kupplung Edelstahl 1.4571 Nicht zugfeste Verbindung von Metall und Metall, Kunststoff und Kunststoff, Metall und Kunststoff PN6 Vollbolzen OD nominal (mm) 425 - 451 mm | 37200101 |  |  | 10 | NL | 73072980
779964246 | UNI-Rep 2-S2 W5 PN6 EPDM 447-473 | 804.27 | EUR | 2022-12-01 | 1 | 8.579 | ST |  |  |  | 1D1 | 1D1A91 | 1D1A91120 | I250 | 8719141011685 | UNI-Rep S2 Reparatur-Kupplung Edelstahl 1.4571 Nicht zugfeste Verbindung von Metall und Metall, Kunststoff und Kunststoff, Metall und Kunststoff PN6 Vollbolzen OD nominal (mm) 447 - 473 mm | 37200101 |  |  | 10 | NL | 73072980
779964248 | UNI-Rep 2-S2 W5 PN6 EPDM 475-501 | 818.01 | EUR | 2022-12-01 | 1 | 8.8 | ST |  |  |  | 1D1 | 1D1A91 | 1D1A91120 | I250 | 8719141011708 | UNI-Rep S2 Reparatur-Kupplung Edelstahl 1.4571 Nicht zugfeste Verbindung von Metall und Metall, Kunststoff und Kunststoff, Metall und Kunststoff PN6 Vollbolzen OD nominal (mm) 475 - 501 mm | 37200101 |  |  | 10 | NL | 73072980
779964249 | UNI-Rep 2-S2 W5 PN6 EPDM 490-516 | 825.63 | EUR | 2022-12-01 | 1 | 8.919 | ST |  |  |  | 1D1 | 1D1A91 | 1D1A91120 | I250 | 8719141011715 | UNI-Rep S2 Reparatur-Kupplung Edelstahl 1.4571 Nicht zugfeste Verbindung von Metall und Metall, Kunststoff und Kunststoff, Metall und Kunststoff PN6 Vollbolzen OD nominal (mm) 490 - 516 mm | 37200101 |  |  | 10 | NL | 73072980
779964250 | UNI-Rep 2-S2 W5 PN6 EPDM 507-533 | 961.45 | EUR | 2022-12-01 | 1 | 11.848 | ST |  |  |  | 1D1 | 1D1A91 | 1D1A91120 | I250 | 8719141011722 | UNI-Rep S2 Reparatur-Kupplung Edelstahl 1.4571 Nicht zugfeste Verbindung von Metall und Metall, Kunststoff und Kunststoff, Metall und Kunststoff PN6 Vollbolzen OD nominal (mm) 507 - 533 mm | 37200101 |  |  | 10 | NL | 73072980
779964252 | UNI-Rep 2-S2 W5 PN6 EPDM 533-559 | 981.29 | EUR | 2022-12-01 | 1 | 12.162 | ST |  |  |  | 1D1 | 1D1A91 | 1D1A91120 | I250 | 8719141011746 | UNI-Rep S2 Reparatur-Kupplung Edelstahl 1.4571 Nicht zugfeste Verbindung von Metall und Metall, Kunststoff und Kunststoff, Metall und Kunststoff PN6 Vollbolzen OD nominal (mm) 533 - 559 mm | 37200101 |  |  | 10 | NL | 73072980
779964254 | UNI-Rep 2-S2 W5 PN6 EPDM 558-584 | 995.03 | EUR | 2022-12-01 | 1 | 12.464 | ST |  |  |  | 1D1 | 1D1A91 | 1D1A91120 | I250 | 8719141011760 | UNI-Rep S2 Reparatur-Kupplung Edelstahl 1.4571 Nicht zugfeste Verbindung von Metall und Metall, Kunststoff und Kunststoff, Metall und Kunststoff PN6 Vollbolzen OD nominal (mm) 558 - 584 mm | 37200101 |  |  | 10 | NL | 73072980
779964255 | UNI-Rep 2-S2 W5 PN6 EPDM 587-613 | 1016.4 | EUR | 2022-12-01 | 1 | 12.814 | ST |  |  |  | 1D1 | 1D1A91 | 1D1A91120 | I250 | 8719141011777 | UNI-Rep S2 Reparatur-Kupplung Edelstahl 1.4571 Nicht zugfeste Verbindung von Metall und Metall, Kunststoff und Kunststoff, Metall und Kunststoff PN6 Vollbolzen OD nominal (mm) 587 - 613 mm | 37200101 |  |  | 10 | NL | 73072980
779964257 | UNI-Rep 2-S2 W5 PN6 EPDM 615-641 | 1034.7 | EUR | 2022-12-01 | 1 | 13.153 | ST |  |  |  | 1D1 | 1D1A91 | 1D1A91120 | I250 | 8719141011791 | UNI-Rep S2 Reparatur-Kupplung Edelstahl 1.4571 Nicht zugfeste Verbindung von Metall und Metall, Kunststoff und Kunststoff, Metall und Kunststoff PN6 Vollbolzen OD nominal (mm) 615 - 641 mm | 37200101 |  |  | 10 | NL | 73072980
779964258 | UNI-Rep 2-S2 W5 PN6 EPDM 635-661 | 1043.87 | EUR | 2022-12-01 | 1 | 13.394 | ST |  |  |  | 1D1 | 1D1A91 | 1D1A91120 | I250 | 8719141011807 | UNI-Rep S2 Reparatur-Kupplung Edelstahl 1.4571 Nicht zugfeste Verbindung von Metall und Metall, Kunststoff und Kunststoff, Metall und Kunststoff PN6 Vollbolzen OD nominal (mm) 635 - 661 mm | 37200101 |  |  | 10 | NL | 73072980
779964259 | UNI-Rep 2-S2 W5 PN6 EPDM 663-689 | 1062.18 | EUR | 2022-12-01 | 1 | 13.733 | ST |  |  |  | 1D1 | 1D1A91 | 1D1A91120 | I250 | 8719141011814 | UNI-Rep S2 Reparatur-Kupplung Edelstahl 1.4571 Nicht zugfeste Verbindung von Metall und Metall, Kunststoff und Kunststoff, Metall und Kunststoff PN6 Vollbolzen OD nominal (mm) 663 - 689 mm | 37200101 |  |  | 10 | NL | 73072980
779964261 | UNI-Rep 2-S2 W5 PN6 EPDM 687-713 | 1080.48 | EUR | 2022-12-01 | 1 | 14.023 | ST |  |  |  | 1D1 | 1D1A91 | 1D1A91120 | I250 | 8719141011838 | UNI-Rep S2 Reparatur-Kupplung Edelstahl 1.4571 Nicht zugfeste Verbindung von Metall und Metall, Kunststoff und Kunststoff, Metall und Kunststoff PN6 Vollbolzen OD nominal (mm) 687 - 713 mm | 37200101 |  |  | 10 | NL | 73072980
779964262 | UNI-Rep 2-S2 W5 PN6 EPDM 704-730 | 1089.64 | EUR | 2022-12-01 | 1 | 14.228 | ST |  |  |  | 1D1 | 1D1A91 | 1D1A91120 | I250 | 8719141011845 | UNI-Rep S2 Reparatur-Kupplung Edelstahl 1.4571 Nicht zugfeste Verbindung von Metall und Metall, Kunststoff und Kunststoff, Metall und Kunststoff PN6 Vollbolzen OD nominal (mm) 704 - 730 mm | 37200101 |  |  | 10 | NL | 73072980
779964263 | UNI-Rep 2-S2 W5 PN6 EPDM 719-745 | 1100.34 | EUR | 2022-12-01 | 1 | 14.409 | ST |  |  |  | 1D1 | 1D1A91 | 1D1A91120 | I250 | 8719141011852 | UNI-Rep S2 Reparatur-Kupplung Edelstahl 1.4571 Nicht zugfeste Verbindung von Metall und Metall, Kunststoff und Kunststoff, Metall und Kunststoff PN6 Vollbolzen OD nominal (mm) 719 - 745 mm | 37200101 |  |  | 10 | NL | 73072980
790101045 | Halterung SG160 --- | 377.19 | EUR | 2022-12-01 | 1 | 1.394 | ST |  |  |  | 325 | 325117 | 325117304 | W150 | 7612988430200 | Gegenhalter d-d 20 ‐ 250 mm | 21089102 |  |  | 10 | CH | 85159080
790101086 | Büchse SG160 d16 PTFE | 80.83 | EUR | 2022-12-01 | 1 | 0.39 | ST |  |  |  | 325 | 325117 | 325117304 | W150 | 7612988431955 | Heizstutzen und -buchsen für SG 160 d 16 mm | 21089102 |  |  | 2 | IT | 85158090
790101087 | Büchse SG160 d20 PTFE | 97.67 | EUR | 2022-12-01 | 1 | 0.11 | ST |  |  |  | 325 | 325117 | 325117304 | W150 | 7612988431962 | Heizstutzen und -buchsen für SG 160 d 20 mm | 21089102 |  |  | 2 | IT | 85158090
790101088 | Büchse SG160 d25 PTFE | 97.67 | EUR | 2022-12-01 | 1 | 0.11 | ST |  |  |  | 325 | 325117 | 325117304 | W150 | 7612988431979 | Heizstutzen und -buchsen für SG 160 d 25 mm | 21089102 |  |  | 2 | IT | 85158090
790101089 | Büchse SG160 d32 PTFE | 97.67 | EUR | 2022-12-01 | 1 | 0.11 | ST |  |  |  | 325 | 325117 | 325117304 | W150 | 7612988431986 | Heizstutzen und -buchsen für SG 160 d 32 mm | 21089102 |  |  | 2 | IT | 85158090
790101090 | Büchse SG160 d40 PTFE | 111.14 | EUR | 2022-12-01 | 1 | 0.33 | ST |  |  |  | 325 | 325117 | 325117304 | W150 | 7612988431993 | Heizstutzen und -buchsen für SG 160 d 40 mm | 21089102 |  |  | 2 | IT | 85158090
790101091 | Büchse SG160 d50 PTFE | 143.13 | EUR | 2022-12-01 | 1 | 0.17 | ST |  |  |  | 325 | 325117 | 325117304 | W150 | 7612988432006 | Heizstutzen und -buchsen für SG 160 d 50 mm | 21089102 |  |  | 2 | IT | 85158090
790101092 | Büchse SG160 d63 PTFE | 202.07 | EUR | 2022-12-01 | 1 | 0.31 | ST |  |  |  | 325 | 325117 | 325117304 | W150 | 7612988432013 | Heizstutzen und -buchsen für SG 160 d 63 mm | 21089102 |  |  | 2 | IT | 85158090
790101093 | Büchse SG160 d75 PTFE | 223.96 | EUR | 2022-12-01 | 1 | 1.164 | ST |  |  |  | 325 | 325117 | 325117304 | W150 | 7612988432020 | Heizstutzen und -buchsen für SG 160 d 75 mm | 21089102 |  |  | 2 | IT | 85158090
790101094 | Büchse SG160 d90 PTFE | 318.27 | EUR | 2022-12-01 | 1 | 1.688 | ST |  |  |  | 325 | 325117 | 325117304 | W150 | 7612988432037 | Heizstutzen und -buchsen für SG 160 d 90 mm | 21089102 |  |  | 2 | IT | 85158090
790101095 | Büchse SG160 d110 PTFE | 407.51 | EUR | 2022-12-01 | 1 | 2.071 | ST |  |  |  | 325 | 325117 | 325117304 | W150 | 7612988432044 | Heizstutzen und -buchsen für SG 160 d 110 mm | 21089102 |  |  | 2 | IT | 85158090
790101098 | Scheibe d110 | 38.83 | EUR | 2022-12-01 | 1 | 0.264 | ST |  |  |  | 325 | 325117 | 325117304 | W150 | 7612988432068 | Stützscheibe d 110 mm | 21089102 |  |  | 10 | CH | 85159080
790103010 | Spannelement SG160 --- | 406.77 | EUR | 2022-12-01 | 1 | 2.508 | ST |  |  |  | 325 | 325117 | 325117303 | W150 | 7612988433102 | Grundspannplatten d 160 mm, Typ L | 21089102 |  |  | 2 | CH | 85159080
790103011 | Spannelement SG160 --- | 406.77 | EUR | 2022-12-01 | 1 | 2.549 | ST |  |  |  | 325 | 325117 | 325117303 | W150 | 7612988433119 | Grundspannplatten d 160 mm, Typ R | 21089102 |  |  | 2 | CH | 85159080
790103019 | Reduzierung d32 | 59.17 | EUR | 2022-12-01 | 1 | 0.315 | ST |  |  |  | 325 | 325117 | 325117303 | W150 | 7612988433140 | Einlegschalen links/rechts d 32 mm | 21089102 |  |  | 2 | CH | 85159080
790103020 | Reduzierung d40 | 59.17 | EUR | 2022-12-01 | 1 | 0.303 | ST |  |  |  | 325 | 325117 | 325117303 | W150 | 7612988433157 | Einlegschalen links/rechts d 40 mm | 21089102 |  |  | 2 | CH | 85159080
790103021 | Reduzierung d50 | 59.17 | EUR | 2022-12-01 | 1 | 0.302 | ST |  |  |  | 325 | 325117 | 325117303 | W150 | 7612988433164 | Einlegschalen links/rechts d 50 mm | 21089102 |  |  | 2 | CH | 85159080
790103022 | Reduzierung d63 | 59.17 | EUR | 2022-12-01 | 1 | 0.277 | ST |  |  |  | 325 | 325117 | 325117303 | W150 | 7612988433171 | Einlegschalen links/rechts d 63 mm | 21089102 |  |  | 2 | CH | 85159080
790103023 | Reduzierung d75 | 59.17 | EUR | 2022-12-01 | 1 | 0.25 | ST |  |  |  | 325 | 325117 | 325117303 | W150 | 7612988433188 | Einlegschalen links/rechts d 75 mm | 21089102 |  |  | 2 | CH | 85159080
790103024 | Reduzierung d90 | 59.17 | EUR | 2022-12-01 | 1 | 0.219 | ST |  |  |  | 325 | 325117 | 325117303 | W150 | 7612988433195 | Einlegschalen links/rechts d 90 mm | 21089102 |  |  | 2 | CH | 85159080
790103025 | Reduzierung d110 | 59.17 | EUR | 2022-12-01 | 1 | 0.178 | ST |  |  |  | 325 | 325117 | 325117303 | W150 | 7612988433201 | Einlegschalen links/rechts d 110 mm | 21089102 |  |  | 2 | CH | 85159080
790103026 | Reduzierung d125 | 59.17 | EUR | 2022-12-01 | 1 | 0.132 | ST |  |  |  | 325 | 325117 | 325117303 | W150 | 7612988433218 | Einlegschalen links/rechts d 125 mm | 21089102 |  |  | 2 | CH | 85159080
790103027 | Reduzierung d140 | 59.17 | EUR | 2022-12-01 | 1 | 0.079 | ST |  |  |  | 325 | 325117 | 325117303 | W150 | 7612988433225 | Einlegschalen links/rechts d 140 mm | 21089102 |  |  | 2 | CH | 85159080
790103031 | Industriemaschine SG160 230V | 9861.12 | EUR | 2022-12-01 | 1 | 44.9 | ST | 1 |  |  | 325 | 325123 | 325123100 | S200 | 7612988433232 | SG160 Zum Verschweissen von Rohren und Formstücken aus PP, PE und PVDF d-d 16 ‐ 160 mm, Leistung 230 V | 21080201 |  | 790805348 | 10 | CH | 85158090
790103039 | Spannelement oben d32 Links | 140.52 | EUR | 2022-12-01 | 1 | 1.076 | ST |  |  |  | 325 | 325117 | 325117303 | W150 | 7612988433249 | Spannbügel d 32 mm, Typ L | 21089102 |  |  | 2 | CH | 85159080
790103040 | Spannelement oben d40 Inox | 140.52 | EUR | 2022-12-01 | 1 | 0.53 | ST |  |  |  | 325 | 325117 | 325117303 | W150 | 7612988433256 | Spannbügel d 40 mm, Typ L | 21089102 |  |  | 2 | CH | 85159080
790103041 | Spannelement oben d50 links | 140.52 | EUR | 2022-12-01 | 1 | 0.537 | ST |  |  |  | 325 | 325117 | 325117303 | W150 | 7612988433263 | Spannbügel d 50 mm, Typ L | 21089102 |  |  | 2 | CH | 85159080
790103042 | Spannelement oben d63 links | 140.52 | EUR | 2022-12-01 | 1 | 0.531 | ST |  |  |  | 325 | 325117 | 325117303 | W150 | 7612988433270 | Spannbügel d 63 mm, Typ L | 21089102 |  |  | 2 | CH | 85159080
790103043 | Spannelement oben d75 Inox | 140.52 | EUR | 2022-12-01 | 1 | 0.53 | ST |  |  |  | 325 | 325117 | 325117303 | W150 | 7612988433287 | Spannbügel d 75 mm, Typ L | 21089102 |  |  | 2 | CH | 85159080
790103044 | Spannelement oben d90 | 160.86 | EUR | 2022-12-01 | 1 | 0.58 | ST |  |  |  | 325 | 325117 | 325117303 | W150 | 7612988433294 | Spannbügel d 90 mm, Typ L | 21089102 |  |  | 2 | CH | 85159080
790103045 | Spannelement oben d110 Inox | 160.86 | EUR | 2022-12-01 | 1 | 0.58 | ST |  |  |  | 325 | 325117 | 325117303 | W150 | 7612988433300 | Spannbügel d 110 mm, Typ L | 21089102 |  |  | 2 | CH | 85159080
790103046 | Spannelement oben d125 Lx | 160.86 | EUR | 2022-12-01 | 1 | 0.606 | ST |  |  |  | 325 | 325117 | 325117303 | W150 | 7612988433317 | Spannbügel d 125 mm, Typ L | 21089102 |  |  | 2 | CH | 85159080
790103047 | Spannelement oben d140 Inox | 160.86 | EUR | 2022-12-01 | 1 | 0.65 | ST |  |  |  | 325 | 325117 | 325117303 | W150 | 7612988433324 | Spannbügel d 140 mm, Typ L | 21089102 |  |  | 2 | CH | 85159080
790103048 | Spannelement oben d160 Inox | 160.86 | EUR | 2022-12-01 | 1 | 0.669 | ST |  |  |  | 325 | 325117 | 325117303 | W150 | 7612988433331 | Spannbügel d 160 mm, Typ L | 21089102 |  |  | 10 | CH | 85159080
790103059 | Spannelement oben d32 Inox | 140.52 | EUR | 2022-12-01 | 1 | 0.53 | ST |  |  |  | 325 | 325117 | 325117303 | W150 | 7612988433348 | Spannbügel d 32 mm, Typ R | 21089102 |  |  | 2 | CH | 85159080
790103060 | Spannelement oben d40 Inox | 140.52 | EUR | 2022-12-01 | 1 | 0.53 | ST |  |  |  | 325 | 325117 | 325117303 | W150 | 7612988433355 | Spannbügel d 40 mm, Typ R | 21089102 |  |  | 2 | CH | 85159080
790103061 | Spannelement oben d50 Inox | 140.52 | EUR | 2022-12-01 | 1 | 0.53 | ST |  |  |  | 325 | 325117 | 325117303 | W150 | 7612988433362 | Spannbügel d 50 mm, Typ R | 21089102 |  |  | 2 | CH | 85159080
790103062 | Spannelement oben d63 Inox | 140.52 | EUR | 2022-12-01 | 1 | 0.53 | ST |  |  |  | 325 | 325117 | 325117303 | W150 | 7612988433379 | Spannbügel d 63 mm, Typ R | 21089102 |  |  | 2 | CH | 85159080
790103063 | Spannelement oben d75 rechts | 140.52 | EUR | 2022-12-01 | 1 | 1.042 | ST |  |  |  | 325 | 325117 | 325117303 | W150 | 7612988433386 | Spannbügel d 75 mm, Typ R | 21089102 |  |  | 2 | CH | 85159080
790103064 | Spannelement oben d90 rechts | 160.86 | EUR | 2022-12-01 | 1 | 1.174 | ST |  |  |  | 325 | 325117 | 325117303 | W150 | 7612988433393 | Spannbügel d 90 mm, Typ R | 21089102 |  |  | 2 | CH | 85159080
790103065 | Spannelement oben d110 Inox | 160.86 | EUR | 2022-12-01 | 1 | 0.59 | ST |  |  |  | 325 | 325117 | 325117303 | W150 | 7612988433409 | Spannbügel d 110 mm, Typ R | 21089102 |  |  | 2 | CH | 85159080
790103066 | Spannelement oben d125 Rx | 160.86 | EUR | 2022-12-01 | 1 | 0.605 | ST |  |  |  | 325 | 325117 | 325117303 | W150 | 7612988433416 | Spannbügel d 125 mm, Typ R | 21089102 |  |  | 2 | CH | 85159080
790103067 | Spannelement oben d140 Inox | 160.86 | EUR | 2022-12-01 | 1 | 0.53 | ST |  |  |  | 325 | 325117 | 325117303 | W150 | 7612988433423 | Spannbügel d 140 mm, Typ R | 21089102 |  |  | 2 | CH | 85159080
790103068 | Spannelement oben d160 rechts | 160.86 | EUR | 2022-12-01 | 1 | 0.679 | ST |  |  |  | 325 | 325117 | 325117303 | W150 | 7612988433430 | Spannbügel d 160 mm, Typ R | 21089102 |  |  | 2 | CH | 85159080
790103080 | Prismenspanneinheit links | 1466.22 | EUR | 2022-12-01 | 1 | 5.849 | ST |  |  |  | 325 | 325117 | 325117303 | W150 | 7612988433447 | Prismenspanneinheit Typ L | 21089102 |  |  | 2 | CH | 85158090
790103081 | Prismenspanneinheit rechts | 1510.6 | EUR | 2022-12-01 | 1 | 5.839 | ST |  |  |  | 325 | 325117 | 325117303 | W150 | 7612988433454 | Prismenspanneinheit Typ R | 21089102 |  |  | 2 | CH | 85158090
790103085 | MontPlatte --- | 85.05 | EUR | 2022-12-01 | 1 | 0.31 | ST |  |  |  | 325 | 325117 | 325117303 | W150 | 7612988433461 | Klemmbacken d 16-32 / 90-110 mm | 21089102 |  |  | 10 | CH | 85158090
790103086 | MontPlatte --- | 97.99 | EUR | 2022-12-01 | 1 | 0.33 | ST |  |  |  | 325 | 325117 | 325117303 | W150 | 7612988433478 | Klemmbacken d 30-50 / 50-90 mm | 21089102 |  |  | 2 | CH | 85158090
790103090 | Kupplung --- | 159.01 | EUR | 2022-12-01 | 1 | 0.61 | ST |  |  |  | 325 | 325117 | 325117303 | W150 | 7612988433485 | Tiefenanschlag komplett | 21089102 |  |  | 2 | CH | 85158090
790103099 | Spezial-Transportkiste zu SG 160 | 2483.91 | EUR | 2022-12-01 | 1 | 108 | ST |  |  |  | 325 | 325117 | 325117303 | W150 | 7612988433492 | Spezial-Transportkiste | 20149090 |  |  | 10 | DE | 44151010
790103160 | Schälwerkzeug d20 | 316.17 | EUR | 2022-12-01 | 1 | 0.95 | ST |  |  |  | 325 | 325117 | 325117303 | W150 | 7612988433669 | Kalibrierwerkzeug d 20 mm | 21043290 |  |  | 2 | CH | 85159080
790103161 | Schälwerkzeug d25 | 316.17 | EUR | 2022-12-01 | 1 | 0.95 | ST |  |  |  | 325 | 325117 | 325117303 | W150 | 7612988433676 | Kalibrierwerkzeug d 25 mm | 21043290 |  |  | 2 | CH | 85159080
790103162 | Schälwerkzeug d32 | 316.17 | EUR | 2022-12-01 | 1 | 0.95 | ST |  |  |  | 325 | 325117 | 325117303 | W150 | 7612988433683 | Kalibrierwerkzeug d 32 mm | 21043290 |  |  | 2 | CH | 85159080
790103163 | Schälwerkzeug d40 | 316.17 | EUR | 2022-12-01 | 1 | 0.93 | ST |  |  |  | 325 | 325117 | 325117303 | W150 | 7612988433690 | Kalibrierwerkzeug d 40 mm | 21043290 |  |  | 2 | CH | 85159080
790103164 | Schälwerkzeug d50 | 316.17 | EUR | 2022-12-01 | 1 | 0.95 | ST |  |  |  | 325 | 325117 | 325117303 | W150 | 7612988433706 | Kalibrierwerkzeug d 50 mm | 21043290 |  |  | 2 | CH | 85159080
790103165 | Schälwerkzeug d63 | 316.17 | EUR | 2022-12-01 | 1 | 1 | ST |  |  |  | 325 | 325117 | 325117303 | W150 | 7612988433713 | Kalibrierwerkzeug d 63 mm | 21043290 |  |  | 2 | CH | 85159080
790103166 | Schälwerkzeug d75 | 332.81 | EUR | 2022-12-01 | 1 | 1.15 | ST |  |  |  | 325 | 325117 | 325117303 | W150 | 7612988433720 | Kalibrierwerkzeug d 75 mm | 21043290 |  |  | 2 | CH | 85159080
790103167 | Schälwerkzeug d90 | 332.81 | EUR | 2022-12-01 | 1 | 1.25 | ST |  |  |  | 325 | 325117 | 325117303 | W150 | 7612988433737 | Kalibrierwerkzeug d 90 mm | 21043290 |  |  | 2 | CH | 85159080
790103168 | Schälwerkzeug d110 | 332.81 | EUR | 2022-12-01 | 1 | 1.344 | ST |  |  |  | 325 | 325117 | 325117303 | W150 | 7612988433744 | Kalibrierwerkzeug d 110 mm | 21043290 |  |  | 2 | CH | 85159080
790103306 | Folie PTFE SG160 | 22.6 | EUR | 2022-12-01 | 1 | 0.023 | SA |  |  |  | 325 | 325117 | 325117303 | W150 | 7612988433928 | SG 160 1 Satz PTFE-Vlies d 160 mm | 21089102 |  |  | 2 | CH | 85159080
790103548 | Messer Satz SG160 | 164.69 | EUR | 2022-12-01 | 1 | 0.039 | ST |  |  |  | 325 | 325117 | 325117303 | W150 | 7612988434017 | SG 160 1 Satz Hobelmesser | 21089102 |  |  | 2 | CH | 82089000
790105051 | Handheizelement T SSE120 230V | 448.13 | EUR | 2022-12-01 | 1 | 3.3 | ST |  |  |  | 325 | 325117 | 325117315 | W150 | 8033167032821 | SSE Stumpfschweiss-Elemente Typ SSE 120 T, d 110 mm | 21089102 |  |  | 10 | IT | 85159080
790105052 | Handheizelement T SSE200 230V | 270.83 | EUR | 2022-12-01 | 1 | 3 | ST |  |  |  | 325 | 325117 | 325117315 | W150 | 8033167006303 | SSE Stumpfschweiss-Elemente Typ SSE 200 T, d 180 mm | 21089102 |  |  | 10 | IT | 85159080
790105053 | Handheizelement T SSE300 230V | 385.98 | EUR | 2022-12-01 | 1 | 4.78 | ST | 1 |  |  | 325 | 325117 | 325117315 | W150 | 8033167027209 | SSE Stumpfschweiss-Elemente Typ SSE 300 T, d 280 mm | 21089102 |  |  | 10 | IT | 85159080
790105054 | Handschweisskit T SSE200 --- | 418.71 | EUR | 2022-12-01 | 1 | 7.8 | ST | 1 |  |  | 325 | 325122 | 325122500 | S200 | 8033167031909 | SSE 200 Set Stumpfschweiss-Elemente Typ SSE 200 T, d 180 mm | 21100101 |  |  | 10 | IT | 85159080
790105055 | Handschweisskit T SSE300 230V | 661.24 | EUR | 2022-12-01 | 1 | 12.2 | ST | 1 |  |  | 325 | 325122 | 325122500 | S200 | 8033167006334 | SSE 300 Set Stumpfschweiss-Elemente Typ SSE 300 T, d-d mm | 21100101 |  |  | 10 | IT | 85158090
790105058 | Handheizelement E SSE120 230V | 526.66 | EUR | 2022-12-01 | 1 | 2.4 | ST |  |  |  | 325 | 325117 | 325117315 | W150 | 8033167032838 | SSE Stumpfschweiss-Elemente Typ SSE 120 E, d 110 mm | 21089102 |  |  | 10 | IT | 85159080
790105059 | Handheizelement E SSE200 230V | 334.79 | EUR | 2022-12-01 | 1 | 3 | ST |  |  |  | 325 | 325117 | 325117315 | W150 | 8033167006297 | SSE Stumpfschweiss-Elemente Typ SSE 200 E, d 180 mm | 21089102 |  |  | 10 | IT | 85159080
790105060 | Handheizelement E SSE300 230V | 447.82 | EUR | 2022-12-01 | 1 | 5.64 | ST | 1 |  |  | 325 | 325117 | 325117315 | W150 | 8033167027919 | SSE Stumpfschweiss-Elemente Typ SSE 300 E, d 280 mm | 21089102 |  |  | 10 | IT | 85158090
790105061 | Koffer kit SSE200 --- | 483.96 | EUR | 2022-12-01 | 1 | 7.7 | ST | 1 |  |  | 325 | 325122 | 325122500 | S200 | 8033167031893 | SSE 200 Set Stumpfschweiss-Elemente Typ SSE 200 E, d 180 mm | 21100101 |  |  | 10 | IT | 85159080
790105062 | Handschweisskit E SSE300 230V | 730.83 | EUR | 2022-12-01 | 1 | 12.5 | ST | 1 |  |  | 325 | 325122 | 325122500 | S200 | 8033167006327 | SSE 300 Set Stumpfschweiss-Elemente Typ SSE 300 E, d-d mm | 21100101 |  |  | 10 | IT | 85159080
790105081 | Handheizelement T MSE63 230V 3.5A | 220.71 | EUR | 2022-12-01 | 1 | 1.7 | ST | 1 |  |  | 325 | 325117 | 325117314 | W150 | 8033167006532 | MSE 63 / MSE 110 Muffenschweiss-Elemente d-d 16 ‐ 63 mm, Typ MSE 63 T | 21089102 |  |  | 10 | IT | 85159080
790105082 | Handheizelement E MSE63 230V 3.5A | 294.28 | EUR | 2022-12-01 | 1 | 1.8 | ST | 1 |  |  | 325 | 325117 | 325117314 | W150 | 8033167006525 | MSE 63 / MSE 110 Muffenschweiss-Elemente d-d 16 ‐ 63 mm, Typ MSE 63 E | 21089102 |  |  | 2 | IT | 85159080
790105083 | Handheizelement T MSE110 230V | 280.43 | EUR | 2022-12-01 | 1 | 3.2 | ST | 1 |  |  | 325 | 325117 | 325117314 | W150 | 8033167006433 | MSE 63 / MSE 110 Muffenschweiss-Elemente d-d 16 ‐ 110 mm, Typ MSE 110 T | 21089102 |  |  | 10 | IT | 85159080
790105084 | Handheizelement E MSE110 230V | 344.4 | EUR | 2022-12-01 | 1 | 3.2 | ST | 1 |  |  | 325 | 325117 | 325117314 | W150 | 8033167006426 | MSE 63 / MSE 110 Muffenschweiss-Elemente d-d 16 ‐ 110 mm, Typ MSE 110 E | 21089102 |  |  | 10 | IT | 85159080
790105085 | Handschweisskit T MSE63 230V | 817.83 | EUR | 2022-12-01 | 1 | 8.7 | ST |  |  |  | 325 | 325122 | 325122200 | S200 | 8033167027247 | MSE63 / MSE 110 Set Muffenschweiss-Elemente Typ MSE 63 T, d-d 16 ‐ 63 mm | 21100101 |  | 200050204 | 2 | IT | 85159080
790105086 | Handschweisskit E MSE63 230V | 885.29 | EUR | 2022-12-01 | 1 | 8.7 | ST | 1 |  |  | 325 | 325122 | 325122200 | S200 | 8033167027230 | MSE63 / MSE 110 Set Muffenschweiss-Elemente Typ MSE 63 E, d-d 16 ‐ 63 mm | 21100101 |  |  | 2 | IT | 39174000
790105087 | Handschweisskit T MSE110 230V | 1479.09 | EUR | 2022-12-01 | 1 | 17.7 | ST |  |  |  | 325 | 325122 | 325122200 | S200 | 8033167028664 | MSE63 / MSE 110 Set Muffenschweiss-Elemente Typ MSE 110 T, d-d 16 ‐ 110 mm | 21100101 |  |  | 10 | IT | 85159080
790105088 | Handschweisskit E MSE110 230V | 1545.43 | EUR | 2022-12-01 | 1 | 16.523 | ST | 1 |  |  | 325 | 325122 | 325122200 | S200 | 8033167027926 | MSE63 / MSE 110 Set Muffenschweiss-Elemente Typ MSE 110 E, d-d 16 ‐ 110 mm | 21100101 |  |  | 10 | IT | 85159080
790105097 | Handheizelement E MSE63 115V 6.9A | 241.52 | EUR | 2022-12-01 | 1 | 2.145 | ST |  |  |  | 325 | 325117 | 325117314 | W150 | 8033167032883 | Handheizelement E MSE63 115V 6.9A |  |  |  | 10 | IT | 85159080
790105126 | Handheizelement T MSE110 115V | 410.26 | EUR | 2022-12-01 | 1 | 3.2 | ST | 1 |  |  | 325 | 325117 | 325117314 | W150 | 8033167006457 | Für den Einsatz in der Werkstatt und auf der Baustelle Leistung 115 V/1500 W, d-d 16 ‐ 110 mm | 21089102 |  |  |  | IT | 39174000
790108026 | Gegenhalter WM630 | 2153.35 | EUR | 2022-12-01 | 1 | 32 | ST |  |  |  | 325 | 325117 | 325117321 | W150 | 8033167035938 | Gegenhalter | 21089102 |  |  |  | IT | 85158090
790108031 | Vorschweissbund-Spann. WM630 | 8255.81 | EUR | 2022-12-01 | 1 | 194 | ST |  |  |  | 325 | 325117 | 325117321 | W150 | 8033167035662 | Vierbacken-Spannscheibe d-d 315 ‐ 630 mm | 21089102 |  |  | 10 | IT | 85158090
790108032 | T-Stück Spannvorr. WM630 d315-d500 | 43082.21 | EUR | 2022-12-01 | 1 | 491 | ST | 1 |  |  | 325 | 325117 | 325117321 | W150 | 8033167028701 | T-Stück-Spannvorrichtung d-d 315 ‐ 500 mm | 21089102 |  |  | 10 | IT | 85158090
790108033 | Y-Stück Spannvorr. WM630 d315-d500 | 55397.75 | EUR | 2022-12-01 | 1 | 650 | ST | 1 |  |  | 325 | 325117 | 325117321 | W150 | 8033167028718 | Y-Stück- Spannvorrichtung d-d 315 ‐ 500 mm | 21089102 |  |  | 10 | IT | 85158090
790108043 | Messer Satz WM630 --- | 984.52 | EUR | 2022-12-01 | 1 | 0.518 | ST |  |  |  | 325 | 325117 | 325117321 | W150 | 8033167032395 | 1 Satz Hobelmesser | 21089102 |  |  | 10 | IT | 85159080
790109001 | Rohrschn d10-d63 | 132.81 | EUR | 2022-12-01 | 1 | 0.865 | ST | 1 |  |  | 325 | 325117 | 325117309 | W150 | 7612988429723 | Kunststoffrohr-Abschneider Artikel KRA 63, s max. = 7.2mm, d-d 10 ‐ 63 mm | 21040302 |  |  | 2 | US | 82034000
790109002 | Rohrschn d50-d110 | 265.29 | EUR | 2022-12-01 | 1 | 1.624 | ST | 1 |  |  | 325 | 325117 | 325117309 | W150 | 7612988429730 | Kunststoffrohr-Abschneider Artikel PPC 110, s max. = 12.7mm, d-d 50 ‐ 110 mm | 21040302 |  |  | 2 | US | 82034000
790109003 | Rohrschn d110-d160 | 349.37 | EUR | 2022-12-01 | 1 | 2.212 | ST | 1 |  |  | 325 | 325117 | 325117309 | W150 | 7612988429747 | Kunststoffrohr-Abschneider Artikel KRA 160, s max. = 19.0mm<br />, d-d 110 ‐ 160 mm | 21040302 |  |  | 2 | US | 82034000
790109011 | Ersatzschneidrad d10-63 | 62.27 | EUR | 2022-12-01 | 1 | 0.004 | ST | 1 |  |  | 325 | 325117 | 325117909 | W150 | 7612988429754 | Ersatz-Schneidräder d-d 10 ‐ 63 mm, Artikel SR 63 max. s=7,2 mm | 21049114 |  |  | 2 | US | 82034000
790109012 | Ersatzschneidrad d50-d110 | 65.3 | EUR | 2022-12-01 | 1 | 0.015 | ST | 1 |  |  | 325 | 325117 | 325117909 | W150 | 7612988430033 | Ersatz-Schneidräder d-d 50 ‐ 110 mm, Artikel SR 110/160 max. s=12,7 mm | 21049114 |  |  | 2 | US | 82034000
790109013 | Ersatzschneidrad d110-d160 | 77.18 | EUR | 2022-12-01 | 1 | 0.023 | ST | 1 |  |  | 325 | 325117 | 325117909 | W150 | 7612988430026 | Ersatz-Schneidräder d-d 110 ‐ 160 mm, Artikel SR 160 max. s=19,0 mm | 21049114 |  |  | 2 | US | 82034000
790109301 | Schweissgerät MC110 25-110 3.5A | 2691.3 | EUR | 2022-12-01 | 1 | 28 | ST | 1 |  |  | 325 | 325368 | 325368100 | S200 | 8033167032975 | MC 110 Tragbare Stumpfschweißmaschine Typ MC 110 mit elektronischer Hobeleinheit, Heizelementthermostatisch geregelt, d-d 20 ‐ 110 mm | 21080201 |  |  | 10 | IT | 85158090
790109303 | Schweissgerät MC110 25-110 7.4A | 3530.57 | EUR | 2022-12-01 | 1 | 31 | ST | 1 |  |  | 325 | 325368 | 325368100 | S200 | 8033167032982 | MC 110 Tragbare Stumpfschweißmaschine Typ MC 110 mit elektrischer Hobeleinheit, Heizelement thermostatisch geregelt, d-d 20 ‐ 110 mm | 21080201 |  |  | 10 | IT | 85158090
790109310 | Spannelem. Fitting MC110 Right | 362.47 | EUR | 2022-12-01 | 1 | 0.945 | ST |  |  |  | 325 | 325117 | 325117327 | W150 | 8033167033033 | Grundspannbacke schmal rechts d 110 mm | 21089102 |  |  | 2 | IT | 85159080
790109315 | Klemme kit MC110 --- | 99.91 | EUR | 2022-12-01 | 1 | 0.66 | ST |  |  |  | 325 | 325117 | 325117327 | W150 | 8033167033088 | Tischklemmstück | 21089102 |  |  | 2 | IT | 85159080
790109316 | Vorschweissbund-Spann. MC110 | 474.37 | EUR | 2022-12-01 | 1 | 1.63 | ST |  |  |  | 325 | 325117 | 325117327 | W150 | 8033167033095 | Vierbacken-Spannscheibe d-d 25 ‐ 110 mm | 21089102 |  |  | 10 | IT | 85159080
790109326 | Reduzierung breit MC110 d20 | 30.78 | EUR | 2022-12-01 | 1 | 0.15 | ST |  |  |  | 325 | 325117 | 325117327 | W150 | 8033167043186 | Reduktions-Spanneinsätze d 20 mm | 21089102 |  |  | 10 | IT | 85159080
790109327 | Reduzierung breit MC110 d25 | 30.78 | EUR | 2022-12-01 | 1 | 0.139 | ST | 1 |  |  | 325 | 325117 | 325117327 | W150 | 8033167043193 | Reduktions-Spanneinsätze d 25 mm | 21089102 |  |  | 2 | IT | 85159080
790109328 | Reduzierung breit MC110 d32 | 30.78 | EUR | 2022-12-01 | 1 | 0.133 | ST | 1 |  |  | 325 | 325117 | 325117327 | W150 | 8033167043209 | Reduktions-Spanneinsätze d 32 mm | 21089102 |  |  | 2 | IT | 85159080
790109329 | Reduzierung breit MC110 d40 | 30.78 | EUR | 2022-12-01 | 1 | 0.13 | ST | 1 |  |  | 325 | 325117 | 325117327 | W150 | 8033167043216 | Reduktions-Spanneinsätze d 40 mm | 21089102 |  |  | 2 | IT | 85159080
790109330 | Reduzierung breit MC110 d50 | 30.78 | EUR | 2022-12-01 | 1 | 0.113 | ST | 1 |  |  | 325 | 325117 | 325117327 | W150 | 8033167043223 | Reduktions-Spanneinsätze d 50 mm | 21089102 |  |  | 2 | IT | 85159080
790109331 | Reduzierung breit MC110 d63 | 30.78 | EUR | 2022-12-01 | 1 | 0.12 | ST | 1 |  |  | 325 | 325117 | 325117327 | W150 | 8033167043230 | Reduktions-Spanneinsätze d 63 mm | 21089102 |  |  | 2 | IT | 85159080
790109332 | Reduzierung breit MC110 d75 | 30.78 | EUR | 2022-12-01 | 1 | 0.11 | ST | 1 |  |  | 325 | 325117 | 325117327 | W150 | 8033167043247 | Reduktions-Spanneinsätze d 75 mm | 21089102 |  |  | 2 | IT | 85159080
790109333 | Reduzierung breit MC110 d90 | 30.78 | EUR | 2022-12-01 | 1 | 0.1 | ST | 1 |  |  | 325 | 325117 | 325117327 | W150 | 8033167043254 | Reduktions-Spanneinsätze d 90 mm | 21089102 |  |  | 2 | IT | 85159080
790109334 | Reduzierung Fittin MC110 d20 | 14.38 | EUR | 2022-12-01 | 1 | 0.263 | ST |  |  |  | 325 | 325117 | 325117327 | W150 | 8033167043261 | Reduktions-Spanneinsätze d 20 mm | 21089102 |  |  | 10 | IT | 85159080
790109335 | Reduzierung Fittin MC110 d25 | 14.38 | EUR | 2022-12-01 | 1 | 0.135 | ST | 1 |  |  | 325 | 325117 | 325117327 | W150 | 8033167043278 | Reduktions-Spanneinsätze d 25 mm | 21089102 |  |  | 2 | IT | 85159080
790109336 | Reduzierung Fittin MC110 d32 | 14.38 | EUR | 2022-12-01 | 1 | 0.136 | ST | 1 |  |  | 325 | 325117 | 325117327 | W150 | 8033167043285 | Reduktions-Spanneinsätze d 32 mm | 21089102 |  |  | 2 | IT | 85159080
790109337 | Reduzierung Fittin MC110 d40 | 14.38 | EUR | 2022-12-01 | 1 | 0.258 | ST | 1 |  |  | 325 | 325117 | 325117327 | W150 | 8033167043292 | Reduktions-Spanneinsätze d 40 mm | 21089102 |  |  | 2 | IT | 85159080
790109338 | Reduzierung Fittin MC110 d50 | 14.38 | EUR | 2022-12-01 | 1 | 0.239 | ST | 1 |  |  | 325 | 325117 | 325117327 | W150 | 8033167043308 | Reduktions-Spanneinsätze d 50 mm | 21089102 |  |  | 2 | IT | 85159080
790109339 | Reduzierung Fittin MC110 d63 | 14.38 | EUR | 2022-12-01 | 1 | 0.108 | ST | 1 |  |  | 325 | 325117 | 325117327 | W150 | 8033167043315 | Reduktions-Spanneinsätze d 63 mm | 21089102 |  |  | 2 | IT | 85159080
790109340 | Reduzierung Fittin MC110 d75 | 14.38 | EUR | 2022-12-01 | 1 | 0.193 | ST | 1 |  |  | 325 | 325117 | 325117327 | W150 | 8033167043322 | Reduktions-Spanneinsätze d 75 mm | 21089102 |  |  | 2 | IT | 85159080
790109341 | Reduzierung Fittin MC110 d90 | 14.38 | EUR | 2022-12-01 | 1 | 0.148 | ST | 1 |  |  | 325 | 325117 | 325117327 | W150 | 8033167043339 | Reduktions-Spanneinsätze d 90 mm | 21089102 |  |  | 2 | IT | 85159080
790109342 | Reduzierung breit MC110 d56 | 30.78 | EUR | 2022-12-01 | 1 | 0.137 | ST | 1 |  |  | 325 | 325117 | 325117327 | W150 | 8033167043346 | Reduktions-Spanneinsätze d 56 mm | 21089102 |  |  | 2 | IT | 85159080
790109343 | Reduzierung Fittin MC110 d56 Zinc. | 14.38 | EUR | 2022-12-01 | 1 | 0.115 | ST | 1 |  |  | 325 | 325117 | 325117327 | W150 | 8033167043353 | Reduktions-Spanneinsätze d 56 mm | 21089102 |  |  | 2 | IT | 85159080
790109347 | Schweissgerät MC110 25-110 7.4A | 3622.45 | EUR | 2022-12-01 | 1 | 31 | ST | 1 |  |  | 325 | 325368 | 325368100 | S200 | 8033167092382 | MC 110 Tragbare Stumpfschweißmaschine Typ MC 110 mit elektronischer Hobeleinheit, Heizelement elektronisch geregelt, d-d 20 ‐ 110 mm | 37000000 |  |  |  | IT | 85158090
790112073 | Vorschweissbund-Spann. 315 TOP | 1574.71 | EUR | 2022-12-01 | 1 | 11 | ST |  |  |  | 325 | 325117 | 325117307 | W150 | 8033167028374 | Vierbacken-Spannscheibe d-d 90 ‐ 315 mm | 21089102 |  |  | 10 | IT | 85158090
790112088 | Reduzierung breit 315 TOP d90 | 79.79 | EUR | 2022-12-01 | 1 | 1 | ST | 1 |  |  | 325 | 325117 | 325117307 | W150 | 8033167043407 | Typ 315 Reduktions-Spanneinsätze d 90 mm | 21089102 |  |  | 2 | IT | 85159080
790112089 | Reduzierung breit 315 TOP d110 | 79.79 | EUR | 2022-12-01 | 1 | 0.945 | ST | 1 |  |  | 325 | 325117 | 325117307 | W150 | 8033167027773 | Typ 315 Reduktions-Spanneinsätze d 110 mm | 21089102 |  |  | 2 | IT | 85159080
790112090 | Reduzierung breit 315 TOP d125 | 79.79 | EUR | 2022-12-01 | 1 | 0.957 | ST | 1 |  |  | 325 | 325117 | 325117307 | W150 | 8033167043438 | Typ 315 Reduktions-Spanneinsätze d 125 mm | 21089102 |  |  | 2 | IT | 85159080
790112091 | Reduzierung breit 315 TOP d140 | 79.79 | EUR | 2022-12-01 | 1 | 0.95 | ST | 1 |  |  | 325 | 325117 | 325117307 | W150 | 8033167043452 | Typ 315 Reduktions-Spanneinsätze d 140 mm | 21089102 |  |  | 2 | IT | 85159080
790112092 | Reduzierung breit 315 TOP d160 | 79.79 | EUR | 2022-12-01 | 1 | 0.98 | ST | 1 |  |  | 325 | 325117 | 325117307 | W150 | 8033167027780 | Typ 315 Reduktions-Spanneinsätze d 160 mm | 21089102 |  |  | 2 | IT | 85159080
790112093 | Reduzierung breit 315 TOP d180 | 79.79 | EUR | 2022-12-01 | 1 | 0.931 | ST | 1 |  |  | 325 | 325117 | 325117307 | W150 | 8033167043483 | Typ 315 Reduktions-Spanneinsätze d 180 mm | 21089102 |  |  | 2 | IT | 85159080
790112094 | Reduzierung breit 315 TOP d200 | 79.79 | EUR | 2022-12-01 | 1 | 0.88 | ST | 1 |  |  | 325 | 325117 | 325117307 | W150 | 8033167043506 | Typ 315 Reduktions-Spanneinsätze d 200 mm | 21089102 |  |  | 2 | IT | 85159080
790112095 | Reduzierung breit 315 TOP d225 | 79.79 | EUR | 2022-12-01 | 1 | 0.94 | ST | 1 |  |  | 325 | 325117 | 325117307 | W150 | 8033167043520 | Typ 315 Reduktions-Spanneinsätze d 225 mm | 21089102 |  |  | 2 | IT | 85159080
790112096 | Reduzierung breit 315 TOP d250 | 79.79 | EUR | 2022-12-01 | 1 | 0.754 | ST | 1 |  |  | 325 | 325117 | 325117307 | W150 | 8033167028206 | Typ 315 Reduktions-Spanneinsätze d 250 mm | 21089102 |  |  | 2 | IT | 85159080
790112097 | Reduzierung breit 315 TOP d280 | 79.79 | EUR | 2022-12-01 | 1 | 0.75 | ST | 1 |  |  | 325 | 325117 | 325117307 | W150 | 8033167043551 | Typ 315 Reduktions-Spanneinsätze d 280 mm | 21089102 |  |  | 2 | IT | 85159080
790112098 | Reduzierung schmal 315 TOP d90 | 79.79 | EUR | 2022-12-01 | 1 | 1.265 | ST | 1 |  |  | 325 | 325117 | 325117307 | W150 | 8033167043575 | Typ 315 Reduktions-Spanneinsätze d 90 mm | 21089102 |  |  | 2 | IT | 85159080
790112099 | Reduzierung schmal 315 TOP d110 | 79.79 | EUR | 2022-12-01 | 1 | 1.22 | ST | 1 |  |  | 325 | 325117 | 325117307 | W150 | 8033167027827 | Typ 315 Reduktions-Spanneinsätze d 110 mm | 21089102 |  |  | 2 | IT | 85159080
790112100 | Reduzierung schmal 315 TOP d125 | 79.79 | EUR | 2022-12-01 | 1 | 1.215 | ST | 1 |  |  | 325 | 325117 | 325117307 | W150 | 8033167043599 | Typ 315 Reduktions-Spanneinsätze d 125 mm | 21089102 |  |  | 2 | IT | 85159080
790112101 | Reduzierung schmal 315 TOP d140 | 79.79 | EUR | 2022-12-01 | 1 | 1.139 | ST | 1 |  |  | 325 | 325117 | 325117307 | W150 | 8033167043605 | Typ 315 Reduktions-Spanneinsätze d 140 mm | 21089102 |  |  | 10 | IT | 85159080
790112102 | Reduzierung schmal 315 TOP d160 | 79.79 | EUR | 2022-12-01 | 1 | 1.08 | ST | 1 |  |  | 325 | 325117 | 325117307 | W150 | 8033167027834 | Typ 315 Reduktions-Spanneinsätze d 160 mm | 21089102 |  |  | 2 | IT | 85159080
790112103 | Reduzierung schmal 315 TOP d180 | 79.79 | EUR | 2022-12-01 | 1 | 1.006 | ST | 1 |  |  | 325 | 325117 | 325117307 | W150 | 8033167043629 | Typ 315 Reduktions-Spanneinsätze d 180 mm | 21089102 |  |  | 2 | IT | 85159080
790112104 | Reduzierung schmal 315 TOP d200 | 79.79 | EUR | 2022-12-01 | 1 | 0.945 | ST | 1 |  |  | 325 | 325117 | 325117307 | W150 | 8033167043636 | Typ 315 Reduktions-Spanneinsätze d 200 mm | 21089102 |  |  | 2 | IT | 85159080
790112105 | Reduzierung schmal 315 TOP d225 | 79.79 | EUR | 2022-12-01 | 1 | 0.833 | ST | 1 |  |  | 325 | 325117 | 325117307 | W150 | 8033167043643 | Typ 315 Reduktions-Spanneinsätze d 225 mm | 21089102 |  |  | 2 | IT | 85159080
790112106 | Reduzierung schmal 315 TOP d250 | 79.79 | EUR | 2022-12-01 | 1 | 0.712 | ST | 1 |  |  | 325 | 325117 | 325117307 | W150 | 8033167043667 | Typ 315 Reduktions-Spanneinsätze d 250 mm | 21089102 |  |  | 2 | IT | 85159080
790112107 | Reduzierung schmal 315 TOP d280 | 79.79 | EUR | 2022-12-01 | 1 | 0.562 | ST | 1 |  |  | 325 | 325117 | 325117307 | W150 | 8033167043674 | Typ 315 Reduktions-Spanneinsätze d 280 mm | 21089102 |  |  | 2 | IT | 85159080
790112110 | Messer Satz GF315 | 252.76 | EUR | 2022-12-01 | 1 | 0.129 | ST |  |  |  | 325 | 325117 | 325117307 | W150 | 8033167028060 | TM 160 - 250 - 315 Satz Hobelmesser d-d 90 ‐ 315 mm | 21089102 |  |  | 2 | IT | 85159080
790112156 | Satz Spanneinsätze 315 TOP d90-d280 | 5941.47 | EUR | 2022-12-01 | 1 | 78 | ST | 1 |  |  | 325 | 325117 | 325117307 | W150 | 8033167027438 | Reduktions-Spanneinsätze-Set d-d 90 ‐ 280 mm | 21089102 |  |  | 10 | IT | 85158090
790113031 | Satz Spann. Fitt. WELD160 d40 | 81.31 | EUR | 2022-12-01 | 1 | 1.38 | ST | 1 |  |  | 325 | 325117 | 325117311 | W150 | 8033167032111 | Reduktions-Spanneinsätze d 40 mm | 21089102 |  |  | 10 | IT | 85159080
790113032 | Satz Spann. Fitt. WELD160 d50 | 81.31 | EUR | 2022-12-01 | 1 | 1.395 | ST | 1 |  |  | 325 | 325117 | 325117311 | W150 | 8033167032128 | Reduktions-Spanneinsätze d 50 mm | 21089102 |  |  | 10 | IT | 85159080
790113033 | Satz Spann. Fitt. WELD160 d56 | 81.31 | EUR | 2022-12-01 | 1 | 1.385 | ST | 1 |  |  | 325 | 325117 | 325117311 | W150 | 8033167032135 | Reduktions-Spanneinsätze d 56 mm | 21089102 |  |  | 10 | IT | 85159080
790113034 | Satz Spann. Fitt. WELD160 d63 | 81.31 | EUR | 2022-12-01 | 1 | 1.36 | ST | 1 |  |  | 325 | 325117 | 325117311 | W150 | 8033167032142 | Reduktions-Spanneinsätze d 63 mm | 21089102 |  |  | 10 | IT | 85159080
790113035 | Satz Spann. Fitt. WELD160 d75 | 81.31 | EUR | 2022-12-01 | 1 | 1.29 | ST | 1 |  |  | 325 | 325117 | 325117311 | W150 | 8033167032159 | Reduktions-Spanneinsätze d 75 mm | 21089102 |  |  | 10 | IT | 85159080
790113036 | Satz Spann. Fitt. WELD160 d90 | 81.31 | EUR | 2022-12-01 | 1 | 1.17 | ST | 1 |  |  | 325 | 325117 | 325117311 | W150 | 8033167032166 | Reduktions-Spanneinsätze d 90 mm | 21089102 |  |  | 10 | IT | 85159080
790113037 | Satz Spann. Fitt. WELD160 d110 | 81.31 | EUR | 2022-12-01 | 1 | 1.055 | ST | 1 |  |  | 325 | 325117 | 325117311 | W150 | 8033167032173 | Reduktions-Spanneinsätze d 110 mm | 21089102 |  |  | 10 | IT | 85159080
790113038 | Satz Spann. Fitt. WELD160 d125 | 81.31 | EUR | 2022-12-01 | 1 | 0.885 | ST | 1 |  |  | 325 | 325117 | 325117311 | W150 | 8033167032180 | Reduktions-Spanneinsätze d 125 mm | 21089102 |  |  | 10 | IT | 85159080
790113039 | Satz Spann. Fitt. WELD160 d140 | 81.31 | EUR | 2022-12-01 | 1 | 0.795 | ST | 1 |  |  | 325 | 325117 | 325117311 | W150 | 8033167032197 | Reduktions-Spanneinsätze d 140 mm | 21089102 |  |  | 10 | IT | 85159080
790113041 | Satz Einsätze oben PSO701 d40 | 18.7 | EUR | 2022-12-01 | 1 | 0.57 | ST |  |  |  | 325 | 325117 | 325117311 | W150 | 8033167006785 | Einsätze für Rohrauflagen d 40 mm | 21089102 |  |  | 10 | IT | 85159080
790113042 | Satz Einsätze oben PSO701 d50 | 18.7 | EUR | 2022-12-01 | 1 | 0.545 | ST |  |  |  | 325 | 325117 | 325117311 | W150 | 8033167006792 | Einsätze für Rohrauflagen d 50 mm | 21089102 |  |  | 10 |  | 85159080
790113043 | Satz Einsätze oben PSO701 d56 | 18.7 | EUR | 2022-12-01 | 1 | 0.52 | ST |  |  |  | 325 | 325117 | 325117311 | W150 | 8033167006808 | Einsätze für Rohrauflagen d 56 mm | 21089102 |  |  | 10 | IT | 85159080
790113044 | Satz Einsätze oben PSO701 d63 | 18.7 | EUR | 2022-12-01 | 1 | 0.52 | ST |  |  |  | 325 | 325117 | 325117311 | W150 | 8033167006815 | Einsätze für Rohrauflagen d 63 mm | 21089102 |  |  | 10 |  | 85159080
790113045 | Satz Einsätze oben PSO701 d75 | 18.7 | EUR | 2022-12-01 | 1 | 0.5 | ST |  |  |  | 325 | 325117 | 325117311 | W150 | 8033167006822 | Einsätze für Rohrauflagen d 75 mm | 21089102 |  |  | 10 | IT | 85159080
790113046 | Satz Einsätze oben PSO701 d90 | 18.7 | EUR | 2022-12-01 | 1 | 0.46 | ST |  |  |  | 325 | 325117 | 325117311 | W150 | 8033167006839 | Einsätze für Rohrauflagen d 90 mm | 21089102 |  |  | 10 |  | 85159080
790113047 | Satz Einsätze oben PSO701 d110 | 18.7 | EUR | 2022-12-01 | 1 | 0.37 | ST |  |  |  | 325 | 325117 | 325117311 | W150 | 8033167006846 | Einsätze für Rohrauflagen d 110 mm | 21089102 |  |  | 10 | IT | 85159080
790113048 | Satz Einsätze oben PSO701 d125 | 18.7 | EUR | 2022-12-01 | 1 | 0.34 | ST |  |  |  | 325 | 325117 | 325117311 | W150 | 8033167006853 | Einsätze für Rohrauflagen d 125 mm | 21089102 |  |  | 10 | IT | 85159080
790113049 | Satz Einsätze oben PSO701 d140 | 18.7 | EUR | 2022-12-01 | 1 | 0.275 | ST |  |  |  | 325 | 325117 | 325117311 | W150 | 8033167006860 | Einsätze für Rohrauflagen d 140 mm | 21089102 |  |  | 10 |  | 85159080
790113056 | Messer Satz PSO701 | 145.09 | EUR | 2022-12-01 | 1 | 0.059 | ST |  |  |  | 325 | 325117 | 325117311 | W150 | 8033167027285 | TM 160 - 250 - 315 Satz Hobelmesser d-d 40 ‐ 160 mm | 21089102 |  |  | 2 | IT | 85159080
790114009 | Reduzierung breit 160 TOP d50 | 41.52 | EUR | 2022-12-01 | 1 | 0.29 | ST | 1 |  |  | 325 | 325117 | 325117316 | W150 | 8033167009229 | Typ 160 Reduktions-Spanneinsätze d 50 mm | 21089102 |  |  | 2 | IT | 85159080
790114010 | Reduzierung breit 160 TOP d63 | 41.52 | EUR | 2022-12-01 | 1 | 0.293 | ST | 1 |  |  | 325 | 325117 | 325117316 | W150 | 8033167009236 | Typ 160 Reduktions-Spanneinsätze d 63 mm | 21089102 |  |  | 2 | IT | 85159080
790114011 | Reduzierung breit 160 TOP d75 | 41.52 | EUR | 2022-12-01 | 1 | 0.27 | ST | 1 |  |  | 325 | 325117 | 325117316 | W150 | 8033167009243 | Typ 160 Reduktions-Spanneinsätze d 75 mm | 21089102 |  |  | 2 | IT | 85159080
790114012 | Reduzierung breit 160 TOP d90 | 41.52 | EUR | 2022-12-01 | 1 | 0.25 | ST | 1 |  |  | 325 | 325117 | 325117316 | W150 | 8033167009250 | Typ 160 Reduktions-Spanneinsätze d 90 mm | 21089102 |  |  | 10 | IT | 85159080
790114013 | Reduzierung breit 160 TOP d110 | 41.52 | EUR | 2022-12-01 | 1 | 0.22 | ST | 1 |  |  | 325 | 325117 | 325117316 | W150 | 8033167009267 | Typ 160 Reduktions-Spanneinsätze d 110 mm | 21089102 |  |  | 10 | IT | 85159080
790114014 | Reduzierung breit 160 TOP d125 | 41.52 | EUR | 2022-12-01 | 1 | 0.2 | ST | 1 |  |  | 325 | 325117 | 325117316 | W150 | 8033167009274 | Typ 160 Reduktions-Spanneinsätze d 125 mm | 21089102 |  |  | 2 | IT | 85158090
790114015 | Reduzierung breit 160 TOP d140 | 41.52 | EUR | 2022-12-01 | 1 | 0.18 | ST | 1 |  |  | 325 | 325117 | 325117316 | W150 | 8033167044534 | Typ 160 Reduktions-Spanneinsätze d 140 mm | 21089102 |  |  | 2 | IT | 85158090
790114016 | Reduzierung schmal 160 TOP d50 | 41.52 | EUR | 2022-12-01 | 1 | 0.31 | ST | 1 |  |  | 325 | 325117 | 325117316 | W150 | 8033167028787 | Typ 160 Reduktions-Spanneinsätze d 50 mm | 21089102 |  |  | 2 | IT | 85159080
790114017 | Reduzierung schmal 160 TOP d63 | 41.52 | EUR | 2022-12-01 | 1 | 0.3 | ST | 1 |  |  | 325 | 325117 | 325117316 | W150 | 8033167009304 | Typ 160 Reduktions-Spanneinsätze d 63 mm | 21089102 |  |  | 10 | IT | 85159080
790114018 | Reduzierung schmal 160 TOP d75 | 41.52 | EUR | 2022-12-01 | 1 | 0.28 | ST | 1 |  |  | 325 | 325117 | 325117316 | W150 | 8033167044565 | Typ 160 Reduktions-Spanneinsätze d 75 mm | 21089102 |  |  | 2 | IT | 85159080
790114019 | Reduzierung schmal 160 TOP d90 | 41.52 | EUR | 2022-12-01 | 1 | 0.26 | ST | 1 |  |  | 325 | 325117 | 325117316 | W150 | 8033167044572 | Typ 160 Reduktions-Spanneinsätze d 90 mm | 21089102 |  |  | 10 | IT | 85159080
790114020 | Reduzierung schmal 160 TOP d110 | 41.52 | EUR | 2022-12-01 | 1 | 0.22 | ST | 1 |  |  | 325 | 325117 | 325117316 | W150 | 8033167009335 | Typ 160 Reduktions-Spanneinsätze d 110 mm | 21089102 |  |  | 10 | IT | 85159080
790114021 | Reduzierung schmal 160 TOP d125 | 41.52 | EUR | 2022-12-01 | 1 | 0.19 | ST | 1 |  |  | 325 | 325117 | 325117316 | W150 | 8033167044596 | Typ 160 Reduktions-Spanneinsätze d 125 mm | 21089102 |  |  | 2 | IT | 85158090
790114022 | Reduzierung schmal 160 TOP d140 | 41.52 | EUR | 2022-12-01 | 1 | 0.13 | ST | 1 |  |  | 325 | 325117 | 325117316 | W150 | 8033167044602 | Typ 160 Reduktions-Spanneinsätze d 140 mm | 21089102 |  |  | 10 | IT | 85158090
790114023 | Reduzierung breit 160 TOP d40 | 41.52 | EUR | 2022-12-01 | 1 | 0.3 | ST | 1 |  |  | 325 | 325117 | 325117316 | W150 | 8033167044619 | Typ 160 Reduktions-Spanneinsätze d 40 mm | 21089102 |  |  | 2 | IT | 85158090
790114027 | Reduzierung schmal 160 TOP d40 | 41.52 | EUR | 2022-12-01 | 1 | 0.33 | ST | 1 |  |  | 325 | 325117 | 325117316 | W150 | 8033167028770 | Typ 160 Reduktions-Spanneinsätze d 40 mm | 21089102 |  |  | 2 | IT | 85158090
790114156 | Satz Spanneinsätze 160 TOP d40-d140 | 2417.91 | EUR | 2022-12-01 | 1 | 17 | ST | 1 |  |  | 325 | 325117 | 325117316 | W150 | 8033167028022 | Reduktions-Spanneinsätze-Set d-d 40 ‐ 140 mm | 21089102 |  |  | 10 | IT | 85158090
790115008 | Reduzierung breit 250 TOP d90 | 66.35 | EUR | 2022-12-01 | 1 | 0.94 | ST | 1 |  |  | 325 | 325117 | 325117305 | W150 | 8033167044824 | Typ 250 Reduktions-Spanneinsätze d 90 mm | 21089102 |  |  | 2 | IT | 85159080
790115009 | Reduzierung breit 250 TOP d110 | 66.35 | EUR | 2022-12-01 | 1 | 0.841 | ST | 1 |  |  | 325 | 325117 | 325117305 | W150 | 8033167010041 | Typ 250 Reduktions-Spanneinsätze d 110 mm | 21089102 |  |  | 2 | IT | 85159080
790115010 | Reduzierung breit 250 TOP d125 | 66.35 | EUR | 2022-12-01 | 1 | 0.829 | ST | 1 |  |  | 325 | 325117 | 325117305 | W150 | 8033167044855 | Typ 250 Reduktions-Spanneinsätze d 125 mm | 21089102 |  |  | 2 | IT | 85159080
790115011 | Reduzierung breit 250 TOP d140 | 66.35 | EUR | 2022-12-01 | 1 | 0.647 | ST | 1 |  |  | 325 | 325117 | 325117305 | W150 | 8033167044879 | Typ 250 Reduktions-Spanneinsätze d 140 mm | 21089102 |  |  | 2 | IT | 85159080
790115012 | Reduzierung breit 250 TOP d160 | 66.35 | EUR | 2022-12-01 | 1 | 0.727 | ST | 1 |  |  | 325 | 325117 | 325117305 | W150 | 8033167044893 | Typ 250 Reduktions-Spanneinsätze d 160 mm | 21089102 |  |  | 2 | IT | 85159080
790115013 | Reduzierung breit 250 TOP d180 | 66.35 | EUR | 2022-12-01 | 1 | 0.676 | ST | 1 |  |  | 325 | 325117 | 325117305 | W150 | 8033167044916 | Typ 250 Reduktions-Spanneinsätze d 180 mm | 21089102 |  |  | 2 | IT | 85159080
790115014 | Reduzierung breit 250 TOP d200 | 66.35 | EUR | 2022-12-01 | 1 | 0.733 | ST | 1 |  |  | 325 | 325117 | 325117305 | W150 | 8033167044930 | Typ 250 Reduktions-Spanneinsätze d 200 mm | 21089102 |  |  | 2 | IT | 85159080
790115015 | Reduzierung breit 250 TOP d225 | 66.35 | EUR | 2022-12-01 | 1 | 0.477 | ST | 1 |  |  | 325 | 325117 | 325117305 | W150 | 8033167044954 | Typ 250 Reduktions-Spanneinsätze d 225 mm | 21089102 |  |  | 2 | IT | 85159080
790115016 | Reduzierung schmal 250 TOP d90 | 66.35 | EUR | 2022-12-01 | 1 | 0.719 | ST | 1 |  |  | 325 | 325117 | 325117305 | W150 | 8033167044978 | Typ 250 Reduktions-Spanneinsätze d 90 mm | 21089102 |  |  | 2 | IT | 85159080
790115017 | Reduzierung schmal 250 TOP d110 | 66.35 | EUR | 2022-12-01 | 1 | 0.734 | ST | 1 |  |  | 325 | 325117 | 325117305 | W150 | 8033167044992 | Typ 250 Reduktions-Spanneinsätze d 110 mm | 21089102 |  |  | 2 | IT | 85159080
790115018 | Reduzierung schmal 250 TOP d125 | 66.35 | EUR | 2022-12-01 | 1 | 0.661 | ST | 1 |  |  | 325 | 325117 | 325117305 | W150 | 8033167045012 | Typ 250 Reduktions-Spanneinsätze d 125 mm | 21089102 |  |  | 2 | IT | 85159080
790115019 | Reduzierung schmal 250 TOP d140 | 66.35 | EUR | 2022-12-01 | 1 | 0.762 | ST | 1 |  |  | 325 | 325117 | 325117305 | W150 | 8033167045036 | Typ 250 Reduktions-Spanneinsätze d 140 mm | 21089102 |  |  | 2 | IT | 85159080
790115020 | Reduzierung schmal 250 TOP d160 | 66.35 | EUR | 2022-12-01 | 1 | 0.574 | ST | 1 |  |  | 325 | 325117 | 325117305 | W150 | 8033167045050 | Typ 250 Reduktions-Spanneinsätze d 160 mm | 21089102 |  |  | 2 | IT | 85159080
790115021 | Reduzierung schmal 250 TOP d180 | 66.35 | EUR | 2022-12-01 | 1 | 0.561 | ST | 1 |  |  | 325 | 325117 | 325117305 | W150 | 8033167045074 | Typ 250 Reduktions-Spanneinsätze d 180 mm | 21089102 |  |  | 2 | IT | 85159080
790115022 | Reduzierung schmal 250 TOP d200 | 66.35 | EUR | 2022-12-01 | 1 | 0.479 | ST | 1 |  |  | 325 | 325117 | 325117305 | W150 | 8033167045098 | Typ 250 Reduktions-Spanneinsätze d 200 mm | 21089102 |  |  | 2 | IT | 85159080
790115023 | Reduzierung schmal 250 TOP d225 | 66.35 | EUR | 2022-12-01 | 1 | 0.385 | ST | 1 |  |  | 325 | 325117 | 325117305 | W150 | 8033167045111 | Typ 250 Reduktions-Spanneinsätze d 225 mm | 21089102 |  |  | 2 | IT | 85159080
790115024 | Messer Satz SL250 | 175.36 | EUR | 2022-12-01 | 1 | 0.083 | ST |  |  |  | 325 | 325117 | 325117305 | W150 | 8033167028053 | TM 160 - 250 - 315 Satz Hobelmesser d-d 75 ‐ 250 mm | 21089102 |  |  | 2 | IT | 85159080
790115028 | Reduzierung breit 250 TOP d75 | 66.35 | EUR | 2022-12-01 | 1 | 0.902 | ST | 1 |  |  | 325 | 325117 | 325117305 | W150 | 8033167045135 | Typ 250 Reduktions-Spanneinsätze d 75 mm | 21089102 |  |  | 2 | IT | 85159080
790115029 | Reduzierung schmal 250 TOP d75 | 66.35 | EUR | 2022-12-01 | 1 | 0.768 | ST | 1 |  |  | 325 | 325117 | 325117305 | W150 | 8033167045159 | Typ 250 Reduktions-Spanneinsätze d 75 mm | 21089102 |  |  | 2 | IT | 85159080
790115044 | Vorschweissbund-Spann. 250 TOP | 1209.89 | EUR | 2022-12-01 | 1 | 5.594 | ST | 1 |  |  | 325 | 325117 | 325117305 | W150 | 8033167033453 | Vierbacken-Spannscheibe d-d 75 ‐ 250 mm | 21089102 |  |  | 10 | IT | 84818099
790115156 | Satz Spanneinsätze 250 TOP d75-d225 | 4446.82 | EUR | 2022-12-01 | 1 | 63 | ST | 1 |  |  | 325 | 325117 | 325117305 | W150 | 8033167027407 | Reduktions-Spanneinsätze-Set d-d 75 ‐ 225 mm | 21089102 |  |  | 10 | IT | 85159080
790116008 | Reduzierung breit 500 TOP d200 | 263.94 | EUR | 2022-12-01 | 1 | 3.65 | ST | 1 |  |  | 325 | 325117 | 325117306 | W150 | 8033167028817 | Typ 500 Reduktions-Spanneinsätze d 200 mm | 21089102 |  |  | 10 | IT | 85158090
790116009 | Reduzierung breit 500 TOP d225 | 263.94 | EUR | 2022-12-01 | 1 | 3.64 | ST | 1 |  |  | 325 | 325117 | 325117306 | W150 | 8033167045371 | Typ 500 Reduktions-Spanneinsätze d 225 mm | 21089102 |  |  | 10 | IT | 85158090
790116010 | Reduzierung breit 500 TOP d250 | 263.94 | EUR | 2022-12-01 | 1 | 3.569 | ST | 1 |  |  | 325 | 325117 | 325117306 | W150 | 8033167045395 | Typ 500 Reduktions-Spanneinsätze d 250 mm | 21089102 |  |  | 10 | IT | 85159080
790116011 | Reduzierung breit 500 TOP d280 | 263.94 | EUR | 2022-12-01 | 1 | 3.612 | ST | 1 |  |  | 325 | 325117 | 325117306 | W150 | 8033167045418 | Typ 500 Reduktions-Spanneinsätze d 280 mm | 21089102 |  |  | 10 | IT | 85159080
790116012 | Reduzierung breit 500 TOP d315 | 263.94 | EUR | 2022-12-01 | 1 | 3.698 | ST | 1 |  |  | 325 | 325117 | 325117306 | W150 | 8033167045432 | Typ 500 Reduktions-Spanneinsätze d 315 mm | 21089102 |  |  | 10 | IT | 85159080
790116013 | Reduzierung breit 500 TOP d355 | 263.94 | EUR | 2022-12-01 | 1 | 3.727 | ST | 1 |  |  | 325 | 325117 | 325117306 | W150 | 8033167045456 | Typ 500 Reduktions-Spanneinsätze d 355 mm | 21089102 |  |  | 10 | IT | 85159080
790116014 | Reduzierung breit 500 TOP d400 | 263.94 | EUR | 2022-12-01 | 1 | 3.836 | ST | 1 |  |  | 325 | 325117 | 325117306 | W150 | 8033167045470 | Typ 500 Reduktions-Spanneinsätze d 400 mm | 21089102 |  |  | 10 | IT | 85159080
790116015 | Reduzierung breit 500 TOP d450 | 263.94 | EUR | 2022-12-01 | 1 | 3.276 | ST | 1 |  |  | 325 | 325117 | 325117306 | W150 | 8033167045494 | Typ 500 Reduktions-Spanneinsätze d 450 mm | 21089102 |  |  | 10 | IT | 85159080
790116016 | Reduzierung schmal 500 TOP d200 | 263.94 | EUR | 2022-12-01 | 1 | 3.714 | ST | 1 |  |  | 325 | 325117 | 325117306 | W150 | 8033167045517 | Typ 500 Reduktions-Spanneinsätze d 200 mm | 21089102 |  |  | 10 | IT | 85159080
790116017 | Reduzierung schmal 500 TOP d225 | 263.94 | EUR | 2022-12-01 | 1 | 3.443 | ST | 1 |  |  | 325 | 325117 | 325117306 | W150 | 8033167045531 | Typ 500 Reduktions-Spanneinsätze d 225 mm | 21089102 |  |  | 10 | IT | 85159080
790116018 | Reduzierung schmal 500 TOP d250 | 263.94 | EUR | 2022-12-01 | 1 | 3.7 | ST | 1 |  |  | 325 | 325117 | 325117306 | W150 | 8033167045555 | Typ 500 Reduktions-Spanneinsätze d 250 mm | 21089102 |  |  | 10 | IT | 85159080
790116019 | Reduzierung schmal 500 TOP d280 | 263.94 | EUR | 2022-12-01 | 1 | 3.891 | ST | 1 |  |  | 325 | 325117 | 325117306 | W150 | 8033167045579 | Typ 500 Reduktions-Spanneinsätze d 280 mm | 21089102 |  |  | 10 | IT | 85159080
790116020 | Reduzierung schmal 500 TOP d315 | 263.94 | EUR | 2022-12-01 | 1 | 3.622 | ST | 1 |  |  | 325 | 325117 | 325117306 | W150 | 8033167045586 | Typ 500 Reduktions-Spanneinsätze d 315 mm | 21089102 |  |  | 10 | IT | 85159080
790116021 | Reduzierung schmal 500 TOP d355 | 263.94 | EUR | 2022-12-01 | 1 | 3.267 | ST | 1 |  |  | 325 | 325117 | 325117306 | W150 | 8033167045593 | Typ 500 Reduktions-Spanneinsätze d 355 mm | 21089102 |  |  | 10 | IT | 85159080
790116022 | Reduzierung schmal 500 TOP d400 | 263.94 | EUR | 2022-12-01 | 1 | 2.383 | ST | 1 |  |  | 325 | 325117 | 325117306 | W150 | 8033167045609 | Typ 500 Reduktions-Spanneinsätze d 400 mm | 21089102 |  |  | 10 | IT | 85159080
790116023 | Reduzierung schmal 500 TOP d450 | 263.94 | EUR | 2022-12-01 | 1 | 2.273 | ST | 1 |  |  | 325 | 325117 | 325117306 | W150 | 8033167045616 | Typ 500 Reduktions-Spanneinsätze d 450 mm | 21089102 |  |  | 10 | IT | 85159080
790116045 | Vorschweissbund-Spann. 500 TOP | 3769.28 | EUR | 2022-12-01 | 1 | 22 | ST |  |  |  | 325 | 325117 | 325117306 | W150 | 8033167032449 | Vierbacken-Spannscheibe d 500 mm | 21019090 |  |  | 10 | IT | 85159080
790116066 | Kran GF500 --- | 5446.36 | EUR | 2022-12-01 | 1 | 66.579 | ST | 1 |  |  | 325 | 325117 | 325117332 | W150 | 8033167093105 | Aushebevorrichtung | 37000000 |  |  |  | IT | 85159080
790116156 | Satz Spanneinsätze 500 TOP d250-d450 | 11516.32 | EUR | 2022-12-01 | 1 | 165 | ST | 1 |  |  | 325 | 325117 | 325117306 | W150 | 8033167033514 | Reduktions-Spanneinsätze-Set d-d 250 ‐ 450 mm | 21089102 |  |  | 10 | IT | 85159080
790116157 | Satz Spanneinsätze 500 TOP d200-d450 | 16012.43 | EUR | 2022-12-01 | 1 | 241 | ST | 1 |  |  | 325 | 325117 | 325117306 | W150 | 8033167093310 | Reduktions-Spanneinsätze-Set d-d 200 ‐ 450 mm | 21089102 |  |  | 10 | IT | 85159080
790116274 | Reduzierung schmal GF500 d410 | 234.29 | EUR | 2022-12-01 | 1 | 2.295 | ST |  |  |  | 325 | 325117 | 325117306 | W150 | 8033167045852 | Reduzierung schmal GF500 d410 | [5 empty] | 85159080
790116276 | Reduzierung schmal GF500 d362 | 234.29 | EUR | 2022-12-01 | 1 | 2.664 | ST |  |  |  | 325 | 325117 | 325117306 | W150 | 8033167093341 | Reduzierung schmal GF500 d362 |  |  |  |  | IT | 85159080
790116767 | Reduzierung schmal GF500 d322 | 234.29 | EUR | 2022-12-01 | 1 | 3.15 | ST |  |  |  | 325 | 325117 | 325117306 | W150 | 8033167085117 | Reduzierung schmal GF500 d322 |  |  |  |  | IT | 85159080
790116769 | Reduzierung schmal GF500 287 | 234.29 | EUR | 2022-12-01 | 1 | 3.36 | ST |  |  |  | 325 | 325117 | 325117306 | W150 | 8033167122546 | Reduzierung schmal GF500 287 | [5 empty] | 85159080
790117012 | Reduzierung breit 630 TOP d500 | 456.78 | EUR | 2022-12-01 | 1 | 4.5 | ST | 1 |  |  | 325 | 325117 | 325117319 | W150 | 8033167027704 | Typ 630 Reduktions-Spanneinsätze d 500 mm | 21089102 |  |  | 10 | IT | 85159080
790117013 | Reduzierung breit 630 TOP d560 | 456.78 | EUR | 2022-12-01 | 1 | 4.9 | ST | 1 |  |  | 325 | 325117 | 325117319 | W150 | 8033167027698 | Typ 630 Reduktions-Spanneinsätze d 560 mm | 21089102 |  |  | 10 | IT | 85159080
790117021 | Satz Spanneinsätze 630 TOP d315-d560 | 12986.77 | EUR | 2022-12-01 | 1 | 201 | ST | 1 |  |  | 325 | 325117 | 325117319 | W150 | 8033167029258 | Reduktions-Spanneinsätze-Set d-d 315 ‐ 560 mm | 21089290 |  |  | 10 | IT | 85159080
790117029 | Vorschweissbund-Spann. 630 TOP | 4001.95 | EUR | 2022-12-01 | 1 | 29 | ST |  |  |  | 325 | 325117 | 325117319 | W150 | 8033167028084 | Vierbacken-Spannscheibe d 630 mm | 37000000 |  |  | 10 | IT | 85159080
790117041 | Messer Satz GF630 | 405.75 | EUR | 2022-12-01 | 1 | 0.229 | ST |  |  |  | 325 | 325117 | 325117319 | W150 | 8033167087838 | Set Ersatzmesser für Hobeleinheit d 630 mm | 21089102 |  |  | 2 | IT | 82089000
790117102 | Hebezeug 630 TOP | 9535.66 | EUR | 2022-12-01 | 1 | 255 | ST | 1 |  |  | 325 | 325117 | 325117927 | W150 | 8033167093969 | Aushebevorrichtung d 630 mm | 85159080 | Auslauf angekündigt mit Ersatz | 790155027 |  | IT | 85159080
790117238 | Reduzierung schmal 630 TOP d500 | 374.14 | EUR | 2022-12-01 | 1 | 3.7 | ST | 1 |  |  | 325 | 325117 | 325117319 | W150 | 8033167029173 | Typ 630 Reduktions-Spanneinsätze d 500 mm | 37000000 |  |  |  |  | 85159080
790117247 | Reduzierung breit GF630 d510 | 385.88 | EUR | 2022-12-01 | 1 | 4.74 | ST |  |  |  | 325 | 325117 | 325117306 | W150 | 8033167093754 | Reduzierung breit GF630 d510 |  |  |  |  | IT | 85159080
790118011 | Spannelem. Fitting WM315 Left | 2087.01 | EUR | 2022-12-01 | 1 | 15 | ST |  |  |  | 325 | 325117 | 325117318 | W150 | 8033167035464 | Grundspannbacke für Fittings mit Adapterring d 315 mm, Typ L | 21089102 |  |  | 10 | IT | 85158090
790118012 | Spannelem. Fitting WM315 Right | 2087.01 | EUR | 2022-12-01 | 1 | 15 | ST |  |  |  | 325 | 325117 | 325117318 | W150 | 8033167035471 | Grundspannbacke für Fittings mit Adapterring d 315 mm, Typ R | 21089102 |  |  | 10 | IT | 85158090
790118025 | Satz Einsätze oben WM315 d90-d280 | 208.71 | EUR | 2022-12-01 | 1 | 6.7 | ST |  |  |  | 325 | 325117 | 325117318 | W150 | 8033167045951 | Rohrauflagensatz d-d 90 ‐ 280 mm | 21089102 |  |  | 10 | IT | 85158090
790118026 | Gegenhalter WM315 | 513.82 | EUR | 2022-12-01 | 1 | 4 | ST |  |  |  | 325 | 325117 | 325117318 | W150 | 8033167035617 | Gegenhalter | 21089102 |  |  | 10 | IT | 85158090
790118028 | Reduzierung schmal WM315 d315 | 208.71 | EUR | 2022-12-01 | 1 | 0.741 | ST |  |  |  | 325 | 325117 | 325117318 | W150 | 8033167060275 | Spanneinsatz schmal d 315 mm d 315 mm | 21089102 |  |  | 10 | IT | 85159080
790118031 | Vorschweissbund-Spann. WM315 | 1648.22 | EUR | 2022-12-01 | 1 | 16 | ST | 1 |  |  | 325 | 325117 | 325117318 | W150 | 8033167035488 | Vierbacken-Spannscheibe d-d 90 ‐ 315 mm | 21019090 |  |  | 10 | IT | 85158090
790118032 | T-Stück Spannvorr. WM315 d90-d250 | 15720.75 | EUR | 2022-12-01 | 1 | 120 | ST | 1 |  |  | 325 | 325117 | 325117318 | W150 | 8033167028350 | T-Stück Spannvorrichtung d-d 90 ‐ 250 mm | 21089102 |  |  | 10 | IT | 85158090
790118033 | Y-Stück Spannvorr. WM315 d90-d250 | 33806.85 | EUR | 2022-12-01 | 1 | 179 | ST | 1 |  |  | 325 | 325117 | 325117318 | W150 | 8033167035525 | Y-Stück-Spannvorrichtung d-d 90 ‐ 250 mm | 21089102 |  |  | 10 | IT | 85158090
790118042 | Messer Satz WM315 --- | 379.96 | EUR | 2022-12-01 | 1 | 0.22 | ST |  |  |  | 325 | 325117 | 325117318 | W150 | 8033167033552 | Satz Hobelmesser Bezeichnung lang | 21089102 |  |  | 10 | IT | 82089000
790118043 | Messer Satz MC110 | 125.19 | EUR | 2022-12-01 | 1 | 0.045 | ST |  |  |  | 325 | 325117 | 325117318 | W150 | 8033167028312 | Ersatzmesser | 21089102 |  |  | 2 | IT | 85159080
790118060 | Schweissgerät WM315 90-315 11A PC | 52170.05 | EUR | 2022-12-01 | 1 | 475 | ST | 1 |  |  | 325 | 325135 | 325135100 | S200 | 8033167007348 | WM 315, 500, 630, 1200 Werkstatt-Stumpfschweissmaschine Maschinen WM komplett | 21089102 | Auslauf angekündigt mit Ersatz | 790118005 | 10 | IT | 85158090
790121001 | Schweissmaschine WNF d20-d110 | 94557.69 | EUR | 2022-12-01 | 1 | 188 | ST |  | 1 | 2 | 243 | 243654 | 243654001 | S100 | 7612988469637 | WNF-110 Plus Komplettmaschine d-d 20 ‐ 110 mm | 21080201 |  |  | 10 | CH | 85158090
790121002 | Schweissmaschine WNF d20-d63 | 76150.19 | EUR | 2022-12-01 | 1 | 153 | ST |  | 1 | 2 | 243 | 243654 | 243654001 | S100 | 7612988454169 | WNF-63 Plus Schweissmaschine d-d 20 ‐ 63 mm | 21080201 |  | MULTIPLE | 2 | CH | 85158090
790121047 | Blase komplett WNF d75 | 283.86 | EUR | 2022-12-01 | 1 | 0.203 | ST | 1 |  |  | 243 | 243654 | 243654002 | S100 | 7612988469712 | WNF Plus Blasen für SYGEF PVDF d 75 mm | 21089102 |  |  | 2 | CH | 85159080
790121048 | Blase komplett WNF d90 | 295.85 | EUR | 2022-12-01 | 1 | 0.265 | ST | 1 |  |  | 243 | 243654 | 243654002 | S100 | 7612988469729 | WNF Plus Blasen für SYGEF PVDF d 90 mm | 21089102 |  |  | 2 | CH | 85159080
790121049 | Blase komplett WNF d110 | 338.45 | EUR | 2022-12-01 | 1 | 0.552 | ST | 1 |  |  | 243 | 243654 | 243654002 | S100 | 7612988469736 | WNF Plus Blasen für SYGEF PVDF d 110 mm | 21089102 |  |  | 2 | CH | 85159080
790121066 | Spanneinsatz d63 | 167.44 | EUR | 2022-12-01 | 1 | 0.05 | ST | 1 |  |  | 243 | 243654 | 243654002 | S100 | 7612988454336 | Spanneinsätze für Planhobel BCF Plus d 63 mm | 37000000 |  |  | 10 | DE | 85159080
790122041 | Blase komplett WNF d20 | 121.88 | EUR | 2022-12-01 | 1 | 0.014 | ST | 1 |  |  | 243 | 243410 | 243410002 | S100 | 7612988014868 | WNF Plus Blasen für SYGEF PVDF d 20 mm | 21089102 |  |  | 2 | CH | 85159080
790122042 | Blase komplett WNF d25 | 121.88 | EUR | 2022-12-01 | 1 | 0.02 | ST | 1 |  |  | 243 | 243410 | 243410002 | S100 | 7612988021026 | WNF Plus Blasen für SYGEF PVDF d 25 mm | 21089102 |  |  | 2 | CH | 85159080
790122043 | Blase komplett WNF d32 | 126.73 | EUR | 2022-12-01 | 1 | 0.037 | ST | 1 |  |  | 243 | 243410 | 243410002 | S100 | 7612988014875 | WNF Plus Blasen für SYGEF PVDF d 32 mm | 21089102 |  |  | 2 | CH | 85159080
790122044 | Blase komplett WNF d40 | 126.73 | EUR | 2022-12-01 | 1 | 0.078 | ST | 1 |  |  | 243 | 243410 | 243410002 | S100 | 7612988030998 | WNF Plus Blasen für SYGEF PVDF d 40 mm | 21089102 |  |  | 2 | CH | 85159080
790122045 | Blase komplett WNF d50 | 146.61 | EUR | 2022-12-01 | 1 | 0.132 | ST | 1 |  |  | 243 | 243410 | 243410002 | S100 | 7612988021033 | WNF Plus Blasen für SYGEF PVDF d 50 mm | 21089102 |  |  | 2 | CH | 85159080
790122046 | Blase komplett WNF d63 | 166.51 | EUR | 2022-12-01 | 1 | 0.138 | ST | 1 |  |  | 243 | 243410 | 243410002 | S100 | 7612988014882 | WNF Plus Blasen für SYGEF PVDF d 63 mm | 21089102 |  |  | 2 | CH | 85159080
790122085 | Reinigungstuch KO-TON | 2.02 | EUR | 2022-12-01 | 1 | 0.005 | ST | 100 |  |  | 243 | 243410 | 243410002 | S100 | 7612988021095 | Reinigungstuch KO-TON-R | 29110190 |  |  | 2 | NL | 34011900
790122087 | Dr Schlauch PA | 32.47 | EUR | 2022-12-01 | 1 | 0.121 | ST | 1 |  |  | 243 | 243410 | 243410002 | S100 | 7612988015049 | WNF Plus Schlauch d 4 mm | 21089102 |  |  | 2 | DE | 39173300
790122091 | Blase komplett WNF d20 | 157.94 | EUR | 2022-12-01 | 1 | 0.038 | ST | 1 |  |  | 243 | 243410 | 243410002 | S100 | 7612988000793 | WNF Plus Blasen für PROGEF Natural PP-n d 20 mm | 21089102 |  |  | 2 | CH
790122092 | Blase komplett WNF d25 | 157.94 | EUR | 2022-12-01 | 1 | 0.021 | ST | 1 |  |  | 243 | 243410 | 243410002 | S100 | 7612988000809 | WNF Plus Blasen für PROGEF Natural PP-n d 25 mm | 21089102 |  |  | 2 | CH | 85159000
790122093 | Blase komplett WNF d32 | 164.18 | EUR | 2022-12-01 | 1 | 0.04 | ST | 1 |  |  | 243 | 243410 | 243410002 | S100 | 7612988000816 | WNF Plus Blasen für PROGEF Natural PP-n d 32 mm | 21089102 |  |  | 2 | CH | 85159080
790122094 | Blase komplett WNF d40 | 164.18 | EUR | 2022-12-01 | 1 | 0.05 | ST | 1 |  |  | 243 | 243410 | 243410002 | S100 | 7612988000847 | WNF Plus Blasen für PROGEF Natural PP-n d 40 mm | 21089102 |  |  | 2 | CH | 85159080
790122095 | Blase komplett WNF d50 | 190 | EUR | 2022-12-01 | 1 | 0.105 | ST | 1 |  |  | 243 | 243410 | 243410002 | S100 | 7612988000823 | WNF Plus Blasen für PROGEF Natural PP-n d 50 mm | 21089102 |  |  | 2 | CH | 85159080
790122096 | Blase komplett WNF d63 | 216.57 | EUR | 2022-12-01 | 1 | 0.138 | ST | 1 |  |  | 243 | 243410 | 243410002 | S100 | 7612988000830 | WNF Plus Blasen für PROGEF Natural PP-n d 63 mm | 21089102 |  |  | 2 | CH | 85159080
790122106 | Schlauchschneider | 67.33 | EUR | 2022-12-01 | 1 | 0.031 | ST | 1 |  |  | 243 | 243410 | 243410002 | S100 | 7612988021149 | Schlauchschneider BCF Plus d-d 4 ‐ 6 mm | 37000000 |  |  | 10 | CH | 85159080
790122246 | Netzkabel 230V IR/WNF | 29.55 | EUR | 2022-12-01 | 1 | 0.15 | ST |  |  |  | 243 | 243A65 | 243A65002 | S100 | 7612988015162 | Netzanschlusskabel R-63/110 Plus, IR-110 A, BCF Plus Leistung 230V | 37000000 |  |  | 10 | DE | 85158090
790123011 | Reduzierung breit GF800 d630 | 746.95 | EUR | 2022-12-01 | 1 | 11 | ST | 1 |  |  | 325 | 325117 | 325117322 | W150 | 8033167027711 | Typ 800 Reduktions-Spanneinsätze d 630 mm | 37000000 |  |  | 10 | IT | 85159080
790123012 | Reduzierung breit GF800 d710 | 746.95 | EUR | 2022-12-01 | 1 | 12.5 | ST | 1 |  |  | 325 | 325117 | 325117322 | W150 | 8033167027728 | Typ 800 Reduktions-Spanneinsätze d 710 mm | 37000000 |  |  | 10 | IT | 85159080
790123016 | Hebezeug GF800 400V | 15650.4 | EUR | 2022-12-01 | 1 | 270 | ST | 1 |  |  | 325 | 325117 | 325117322 | W150 | 8033167033668 | Aushebevorrichtung d 800 mm | 37000000 | Auslauf Artikel mit Ersatz | 790123060 | 10 | IT | 85159080
790123029 | Vorschweissbund-Spann. GF800 | 5375.64 | EUR | 2022-12-01 | 1 | 120 | ST |  |  |  | 325 | 325117 | 325117322 | W150 | 8033167032609 | Vierbacken-Spannscheibe d-d 500 ‐ 800 mm | 37000000 |  |  | 10 | IT | 85159080
790123219 | Reduzierung schmal GF800 d630 | 856.21 | EUR | 2022-12-01 | 1 | 9 | ST | 1 |  |  | 310 | 310576 | 310576500 | W999 | 8033167029197 | Typ 800 Reduktions-Spanneinsätze d 630 mm | 37000000 |  |  |  | IT | 85159080
790123220 | Reduzierung schmal GF800 d710 | 856.21 | EUR | 2022-12-01 | 1 | 9 | ST | 1 |  |  | 310 | 310576 | 310576900 | W999 | 8033167030179 | Typ 800 Reduktions-Spanneinsätze d 710 mm | 37000000 |  |  |  | IT | 85159080
790124011 | Reduzierung breit GF1000 d800 | 1276.9 | EUR | 2022-12-01 | 1 | 18 | ST | 1 |  |  | 325 | 325117 | 325117323 | W150 | 8033167027735 | Typ 1000 Reduktions-Spanneinsätze d 800 mm | 37000000 |  |  | 10 | IT | 85159080
790124012 | Reduzierung breit GF1000 d900 | 1276.9 | EUR | 2022-12-01 | 1 | 19 | ST | 1 |  |  | 325 | 325117 | 325117323 | W150 | 8033167027742 | Typ 1000 Reduktions-Spanneinsätze d 900 mm | 37000000 |  |  | 10 | IT | 85159080
790124016 | Hebezeug GF1000 400V | 16268.37 | EUR | 2022-12-01 | 1 | 300 | ST | 1 |  |  | 325 | 325117 | 325117323 | W150 | 8033167033811 | Aushebevorrichtung d 1000 mm | 37000000 | Auslauf Artikel mit Ersatz | 790124060 | 10 | IT | 85159080
790124021 | Messer Satz GF1000 --- | 2605.92 | EUR | 2022-12-01 | 1 | 0.299 | ST |  |  |  | 325 | 325137 | 325137100 | S200 | 8033167028688 | Set Ersatzmesser für Hobeleinheit d 1000 mm | 21049190 |  |  | 10 | IT | 85159080
790124029 | Vorschweissbund-Spann. GF1000 | 5031.28 | EUR | 2022-12-01 | 1 | 153 | ST |  |  |  | 325 | 325117 | 325117323 | W150 | 8033167033873 | Vierbacken-Spannscheibe d-d 630 ‐ 1000 mm | 37000000 |  |  | 10 | IT | 85159080
790125011 | Reduzierung breit GF1200 d1000 | 1509.57 | EUR | 2022-12-01 | 1 | 20 | ST |  |  |  | 325 | 325117 | 325117324 | W150 | 8033167027759 | Typ 1200 Reduktions-Spanneinsätze d 1000 mm | 37000000 |  |  | 10 | IT | 85159080
790125016 | Hebezeug GF1200 400V | 17277.24 | EUR | 2022-12-01 | 1 | 308 | ST | 1 |  |  | 325 | 325117 | 325117324 | W150 | 8033167033996 | Aushebevorrichtung d 1200 mm | 37000000 | Auslauf Artikel mit Ersatz | 790125060 | 10 | IT | 85159080
790125021 | Messer Satz GF1200 --- | 2272.73 | EUR | 2022-12-01 | 1 | 0.405 | ST |  |  |  | 325 | 325137 | 325137100 | S200 | 8033167028695 | Set Ersatzmesser für Hobeleinheit d 1200 mm | 21049190 |  |  | 10 | IT | 85159080
790125029 | Vorschweissbund-Spann. GF1200 | 6295.15 | EUR | 2022-12-01 | 1 | 231 | ST |  |  |  | 325 | 325117 | 325117324 | W150 | 8033167034061 | Vierbacken-Spannscheibe d-d 710 ‐ 1200 mm | 37000000 |  |  | 10 | IT | 85159080
790127101 | Reduzierung breit 400 TOP d315 | 175.36 | EUR | 2022-12-01 | 1 | 1.83 | ST | 1 |  |  | 325 | 325117 | 325117332 | W150 | 8033167046477 | Typ 400 Reduktions-Spanneinsätze d 315 mm | 21089102 |  |  | 10 | IT | 85159080
790127102 | Reduzierung breit 400 TOP d355 | 163.07 | EUR | 2022-12-01 | 1 | 1.83 | ST | 1 |  |  | 325 | 325117 | 325117332 | W150 | 8033167046491 | Typ 400 Reduktions-Spanneinsätze d 355 mm | 21089102 |  |  | 10 | IT | 85159080
790127111 | Reduzierung schmal 400 TOP d315 | 135.33 | EUR | 2022-12-01 | 1 | 1.83 | ST | 1 |  |  | 325 | 325117 | 325117332 | W150 | 8033167046514 | Typ 400 Reduktions-Spanneinsätze d 315 mm | 21089102 |  |  | 10 | IT | 85159080
790127112 | Reduzierung schmal 400 TOP d355 | 135.33 | EUR | 2022-12-01 | 1 | 0.9 | ST | 1 |  |  | 325 | 325117 | 325117332 | W150 | 8033167046538 | Typ 400 Reduktions-Spanneinsätze d 355 mm | 21089102 |  |  | 10 | IT | 85159080
790127156 | Satz Spanneinsätze 400 TOP d125-d355 | 7315.19 | EUR | 2022-12-01 | 1 | 95 | ST | 1 |  |  | 325 | 325117 | 325117332 | W150 | 8033167034276 | Reduktions-Spanneinsätze-Set d-d 125 ‐ 355 mm | 21089102 |  |  | 10 | IT | 85159080
790128035 | Adapter 90° paar lang CF d4 | 153.77 | EUR | 2022-12-01 | 1 | 0.058 | ST | 1 |  |  | 310 | 310588 | 310588500 | W120 | 8033167109073 | Schweißadapter Typ 4,0 mm | 21089290 |  |  | 2 | IT | 85158090
790131005 | Schweissmaschine IR-63+ d20-d63 | 32887.86 | EUR | 2022-12-01 | 1 | 60 | ST | 1 | 1 | 3 | 243 | 243412 | 243412001 | S100 | 7612988033296 | IR-63 Plus Schweissmaschine d-d 20 ‐ 63 mm | 21080201 |  | MULTIPLE | 2 | CH | 85158010
790131028 | Etikette IR-225 | 159.8 | EUR | 2022-12-01 | 1 | 0.4 | ST | 1 |  |  | 243 | 243412 | 243412002 | S100 | 7612988017845 | Thermotransfer-Etiketten | 20350102 |  |  | 2 | CH | 85159080
790131029 | Farbband | 74.17 | EUR | 2022-12-01 | 1 | 0.076 | ST | 1 |  |  | 243 | 243412 | 243412002 | S100 | 7612988015797 | Thermotransferband zu TLP-2742 / TLP-2844 | 24200302 |  |  | 2 | US | 85159080
790131030 | Verschl.kapp Set IR d20 | 26.44 | EUR | 2022-12-01 | 1 | 0.04 | ST | 4 |  |  | 243 | 243412 | 243412002 | S100 | 7612988015186 | Verschlusskappensatz IR-Plus/A d 20 mm | 37000000 |  |  | 10 | CH | 85159080
790131031 | Verschl.kapp Set IR d25 | 26.44 | EUR | 2022-12-01 | 1 | 0.01 | ST | 4 |  |  | 243 | 243412 | 243412002 | S100 | 7612988015193 | Verschlusskappensatz IR-Plus/A d 25 mm | 37000000 |  |  | 10 | CH | 85159080
790131032 | Verschl.kapp Set IR d32 | 33.26 | EUR | 2022-12-01 | 1 | 0.088 | ST | 4 |  |  | 243 | 243412 | 243412002 | S100 | 7612988015209 | Verschlusskappensatz IR-Plus/A d 32 mm | 37000000 |  |  | 10 | CH | 85159080
790131033 | Verschl.kapp Set IR d40 | 33.26 | EUR | 2022-12-01 | 1 | 0.005 | ST | 4 |  |  | 243 | 243412 | 243412002 | S100 | 7612988017852 | Verschlusskappensatz IR-Plus/A d 40 mm | 37000000 |  |  | 10 | CH | 85159080
790131034 | Verschl.kapp Set IR d50 | 33.26 | EUR | 2022-12-01 | 1 | 0.005 | ST | 4 |  |  | 243 | 243412 | 243412002 | S100 | 7612988015216 | Verschlusskappensatz IR-Plus/A d 50 mm | 37000000 |  |  | 10 | CH | 85158090
790131035 | Verschl.kapp Set IR d63 | 37.93 | EUR | 2022-12-01 | 1 | 0.023 | ST | 4 |  |  | 243 | 243412 | 243412002 | S100 | 7612988015223 | Verschlusskappensatz IR-Plus/A d 63 mm | 37000000 |  |  | 10 | CH | 85158090
790131040 | Halbschale IR/WNF d32 | 68.8 | EUR | 2022-12-01 | 1 | 0.052 | ST | 1 |  |  | 243 | 243412 | 243412002 | S100 | 7612988021187 | Halbschalen IR-63 Plus / BCF Plus d 32 mm | 37000000 |  |  | 10 | DE | 85159080
790131045 | Hobelmesser-Set IR-63 d20-d63 | 197.46 | EUR | 2022-12-01 | 1 | 0.016 | ST | 1 |  |  | 243 | 243412 | 243412002 | S100 | 7612988017869 | Hobelmessersatz IR-63 Plus d-d 20 ‐ 63 mm | 37000000 |  |  | 2 | DE | 85159080
790131046 | Rohranschlag IR-63 d20-d63 | 153.91 | EUR | 2022-12-01 | 1 | 0.43 | ST | 1 |  |  | 243 | 243412 | 243412002 | S100 | 7612988031018 | Rohranschlag IR-63 Plus d-d 20 ‐ 63 mm | 37000000 |  |  | 10 | DE | 85159080
790131051 | HS-Schutzblech d20-d63 | 62.26 | EUR | 2022-12-01 | 1 | 0.205 | ST | 1 |  |  | 243 | 243412 | 243412002 | S100 | 7612988021217 | Heizstrahlerschutzblech IR-63 Plus | 37000000 |  |  | 10 | DE | 85159080
790131065 | Farbband | 66.05 | EUR | 2022-12-01 | 1 | 0.1 | ST |  |  |  | 243 | 243278 | 243278001 | S100 | 7612988804711 | Etikettendrucker Bezeichnung Farbbandkassette 24 mm Brother Tze-251 | 24200401 |  |  | 10 | CN | 84439990
790131066 | EtikDrucker IR | 533.01 | EUR | 2022-12-01 | 1 | 2.74 | ST | 1 |  |  | 243 | 243278 | 243278001 | S100 | 7612988834770 | Etikettendrucker Bezeichnung Etikettendrucker Brother PT-P900W | 19029002 |  |  | 10 | CN | 84439990
790131129 | TorxStiSchl | 11.44 | EUR | 2022-12-01 | 1 | 0.029 | ST |  |  |  | 243 | 243412 | 243412002 | S100 | 7612988706084 | Torx-Stiftschlüssel mit Quergriff Bezeichnung T10 | 21040206 |  |  | 10 | DE | 85159080
790132001 | Schweissmaschine IR-110+ d20-d110 | 44075.43 | EUR | 2022-12-01 | 1 | 110 | ST |  | 1 | 2 | 243 | 243770 | 243770001 | S100 | 7612988764640 | IR-110 Plus Schweissmaschine d-d 20 ‐ 110 mm | 21080201 |  | MULTIPLE | 2 | CH | 85158010
790132059 | Rohranschlag IR-110 PVC-U | 204.21 | EUR | 2022-12-01 | 1 | 0.7 | ST |  |  |  | 243 | 243460 | 243460902 | S100 | 7612988765876 | Rohranschlag IR-110 Plus d-d 20 ‐ 110 mm | 37000000 |  |  | 10 | CH | 85159080
790132061 | Hobelmesser-Set IR-110 HSS | 205.06 | EUR | 2022-12-01 | 1 | 0.007 | ST |  |  |  | 243 | 243460 | 243460902 | S100 |  | Hobelmessersatz IR-110 Plus, IR-110 A d-d 20 ‐ 110 mm | 37000000 |  |  | 10 | CH | 82089000
790133009 | Schweissmaschine IR-225+ 63-225 | 70537.78 | EUR | 2022-12-01 | 1 | 453 | ST | 1 |  | 1 | 243 | 243414 | 243414001 | S100 | 7612988033302 | IR-Plus Schweißmaschine d-d 63 ‐ 225 mm | 21080201 |  | 790807396 | 2 | CH | 85158090
790133029 | Halbschale d110DN100 | 125.61 | EUR | 2022-12-01 | 1 | 0.644 | ST | 1 |  |  | 243 | 243414 | 243414002 | S100 | 7612988015339 | Halbschalen IR-225 Plus d 110 mm | 37000000 |  |  | 10 | DE | 85159080
790133463 | Halbschale 180 | 191.21 | EUR | 2022-12-01 | 1 | 0.56 | ST | 1 |  |  | 243 | 243460 | 243460903 | S100 | 7612988708071 | Halbschalen IR-225 Plus d 180 mm | 37000000 |  |  | 10 | DE | 85159080
790136001 | Rs Gerät RS 40 | 719.18 | EUR | 2022-12-01 | 1 | 2.34 | ST | 1 | 1 | 50 | 325 | 325879 | 325879100 | W110 | 7611704407359 | Rotationsschälgerät RS d 40 mm | 21043290 |  |  | 2 | IT | 82031000
790136002 | Rs Gerät RS 50 | 719.18 | EUR | 2022-12-01 | 1 | 2.115 | ST | 1 | 1 | 50 | 325 | 325879 | 325879100 | W110 | 7611704407373 | Rotationsschälgerät RS d 50 mm | 21043290 |  |  | 2 | IT | 82031000
790136003 | Rs Gerät RS 63 | 719.18 | EUR | 2022-12-01 | 1 | 2.09 | ST | 1 | 1 | 50 | 325 | 325879 | 325879100 | W110 | 7611704407380 | Rotationsschälgerät RS d 63 mm | 21043290 |  |  | 2 | IT | 82031000
790136004 | Rs Gerät RS 75 | 865.42 | EUR | 2022-12-01 | 1 | 2.35 | ST | 1 | 1 | 50 | 325 | 325879 | 325879100 | W110 | 7611704407397 | Rotationsschälgerät RS d 75 mm | 21043290 |  |  | 2 | IT | 82031000
790136005 | Rs Gerät RS 90 | 865.42 | EUR | 2022-12-01 | 1 | 2.46 | ST | 1 | 1 | 50 | 325 | 325879 | 325879100 | W110 | 7611704407403 | Rotationsschälgerät RS d 90 mm | 21043290 |  |  | 2 | IT | 82031000
790136006 | Rs Gerät RS 110 | 865.42 | EUR | 2022-12-01 | 1 | 2.43 | ST | 1 | 1 | 50 | 325 | 325879 | 325879100 | W110 | 7611704407410 | Rotationsschälgerät RS d 110 mm | 21043290 |  |  | 2 | IT | 82031000
790136007 | Rs Gerät RS 125 | 925.7 | EUR | 2022-12-01 | 1 | 3.895 | ST | 1 | 1 | 50 | 325 | 325879 | 325879100 | W110 | 7611704407427 | Rotationsschälgerät RS d 125 mm | 21043290 |  |  | 2 | IT | 82031000
790136008 | Rs Gerät RS 140 | 925.7 | EUR | 2022-12-01 | 1 | 3.89 | ST | 1 | 1 | 50 | 325 | 325879 | 325879100 | W110 | 7611704407434 | Rotationsschälgerät RS d 140 mm | 21043290 |  |  | 2 | IT | 82031000
790136009 | Rs Gerät RS 160 | 925.7 | EUR | 2022-12-01 | 1 | 3.79 | ST | 1 | 1 | 50 | 325 | 325879 | 325879100 | W110 | 7611704407441 | Rotationsschälgerät RS d 160 mm | 21043290 |  |  | 2 | IT | 82031000
790136010 | Rs Gerät RS 180 | 1111.51 | EUR | 2022-12-01 | 1 | 4.15 | ST | 1 | 1 | 20 | 325 | 325879 | 325879100 | W110 | 7611704407458 | Rotationsschälgerät RS d 180 mm | 21043290 |  |  | 2 | IT | 82031000
790136011 | Rs Gerät RS 200 | 1111.51 | EUR | 2022-12-01 | 1 | 3.995 | ST | 1 | 1 | 20 | 325 | 325879 | 325879100 | W110 | 7611704407465 | Rotationsschälgerät RS d 200 mm | 21043290 |  |  | 2 | IT | 82031000
790136012 | Rs Gerät RS 225 | 1111.51 | EUR | 2022-12-01 | 1 | 3.935 | ST | 1 | 1 | 20 | 325 | 325879 | 325879100 | W110 | 7611704407472 | Rotationsschälgerät RS d 225 mm | 21043290 |  |  | 2 | IT | 82031000
790136013 | Rs Gerät RS 250 | 1163.61 | EUR | 2022-12-01 | 1 | 5.575 | ST | 1 | 1 | 20 | 325 | 325879 | 325879100 | W110 | 7611704407489 | Rotationsschälgerät RS d 250 mm | 21043290 |  |  | 2 | IT | 82031000
790136014 | Rs Gerät RS 280 | 1163.61 | EUR | 2022-12-01 | 1 | 5.44 | ST | 1 | 1 | 20 | 325 | 325879 | 325879100 | W110 | 7611704407496 | Rotationsschälgerät RS d 280 mm | 21043290 |  |  | 2 | IT | 82031000
790136015 | Rs Gerät RS 315 | 1163.61 | EUR | 2022-12-01 | 1 | 5.38 | ST | 1 | 1 | 20 | 325 | 325879 | 325879100 | W110 | 7611704407502 | Rotationsschälgerät RS d 315 mm | 21043290 |  |  | 2 | IT | 82031000
790136100 | Schälmesser RS | 112 | EUR | 2023-01-02 | 1 | 0.013 | ST | 1 |  |  | 325 | 325118 | 325118906 | S200 | 7612988753040 | Ersatzmesser zu Rotationsschälgerät RS d40 - d315 und Rohrendschäler RSE Multi 90 - 180 d-d 40 ‐ 315 mm, Bezeichnung Hartmetall | 21049190 |  |  | 2 | CH | 82089000
790136211 | Koffer RS 40-110 | 36.67 | EUR | 2022-12-01 | 1 | 0.93 | ST | 1 |  |  | 325 | 325879 | 325879100 | W110 | 7612988669211 | Transportkoffer für Rotationsschälgerät RS | 42021250 | Auslauf Artikel mit Ersatz | MULTIPLE | 10 | DE | 42021250
790136212 | Koffer RS 125-160 | 46.87 | EUR | 2022-12-01 | 1 | 1.212 | ST | 1 |  |  | 325 | 325879 | 325879100 | W110 | 7612988669228 | Transportkoffer für Rotationsschälgerät RS | 85159080 | Auslauf angekündigt mit Ersatz | 790136223 | 10 | DE | 42021250
790136213 | Koffer RS 180-225 | 95.41 | EUR | 2022-12-01 | 1 | 1.796 | ST |  |  |  | 325 | 325879 | 325879100 | W110 | 7612988669235 | Transportkoffer für Rotationsschälgerät RS Artikel RSTC 180-225 | 85159080 |  |  | 2 | DE | 39174000
790136214 | Koffer RS 250-315 | 152.48 | EUR | 2022-12-01 | 1 | 3.1 | ST | 1 |  |  | 325 | 325879 | 325879100 | W110 | 7612988669242 | Transportkoffer für Rotationsschälgerät RS Artikel RSTC 250-315 | 85159080 |  |  | 2 | DE | 42021250
790136221 | Koffer RS 40-63 | 49.01 | EUR | 2022-12-01 | 1 | 0.718 | ST | 1 |  |  | 325 | 325879 | 325879100 | W110 | 8033167115487 | Transportkoffer für Rotationsschälgerät RS Artikel RSTC 40-63 | 21100101 |  |  | 2 | DE | 42021250
790136222 | Koffer RS 75-110 | 49.01 | EUR | 2022-12-01 | 1 | 0.87 | ST | 1 |  |  | 325 | 325879 | 325879100 | W110 | 8033167115494 | Transportkoffer für Rotationsschälgerät RS Artikel RSTC 75-110 | 21100101 |  |  | 2 | DE | 42021250
790136223 | Koffer RS 125-160 | 99.2 | EUR | 2022-12-01 | 1 | 0.87 | ST | 1 |  |  | 325 | 325879 | 325879100 | W110 | 8033167115500 | Transportkoffer für Rotationsschälgerät RS Artikel RSTC 125-160 | 21100101 |  |  | 2 | IT | 42021250
790141001 | Schweissgerät IM160 32-160 7.5A | 8076.55 | EUR | 2022-12-01 | 1 | 123 | ST | 1 |  |  | 310 | 310598 | 310598001 | W999 | 8033167106096 | IM 160 Stumpfschweißmaschine für industrielle Anwendungen d-d 32 - 160 mm, Leistung 230 V/1700 W | 85158090 |  |  |  | IT | 85158090
790141003 | Schweissgerät IM160 32-160 1.7kW | 10499.55 | EUR | 2022-12-01 | 1 | 157 | ST | 1 |  |  | 310 | 310598 | 310598001 | W999 | 8033167108427 | IM 160 Stumpfschweißmaschine für industrielle Anwendungen d-d 32 - 160 mm, Leistung 230 V/1700 W | 85158090 |  |  |  | IT | 85158090
790141033 | Satz Spanneinsätze IM160 d32 | 90.92 | EUR | 2022-12-01 | 1 | 2.5 | ST | 1 |  |  | 310 | 310598 | 310598002 | W999 | 8033167108182 | Reduktions-Spanneinsätze d32 | 85159080 |  |  |  | IT | 85159080
790141061 | Gegenhalter IM160 | 454.5 | EUR | 2022-12-01 | 1 | 1.919 | ST | 1 |  |  | 310 | 310598 | 310598002 | W999 | 8033167108243 | Gegenhalter | 85159080 |  |  |  | IT | 85158090
790141065 | Transport Box IM160 | 3550.83 | EUR | 2022-12-01 | 1 | 93 | ST | 1 |  |  | 310 | 310598 | 310598002 | W999 | 8033167108267 | Spezielle Transportkiste | 85159080 |  |  |  | IT | 85158090
790142030 | Spannelem. Fitting IM250 | 1928.81 | EUR | 2022-12-01 | 1 | 15.71 | ST | 1 |  |  | 310 | 310598 | 310598013 | S201 | 8033167099688 | Äussere, verschiebbare Grundspannplatten d 250 mm, Typ L | 37000000 |  |  |  | IT | 85159080
790142031 | Spannelem. Fitting IM250 | 1928.81 | EUR | 2022-12-01 | 1 | 15.71 | ST | 1 |  |  | 310 | 310598 | 310598013 | S201 | 8033167099022 | Äussere, verschiebbare Grundspannplatten d 250 mm, Typ R | 37000000 |  |  |  | IT | 85159080
790142032 | Satz Spann. Fitt. IM250 d75-d225 | 579.49 | EUR | 2022-12-01 | 1 | 16.8 | ST | 1 |  |  | 310 | 310598 | 310598013 | S201 | 8033167100742 | Reduktions-Spanneinsätze-Set d-d 75 - 225 mm | 37000000 |  |  |  | IT | 85159080
790142061 | Gegenhalter IM315 | 443.37 | EUR | 2022-12-01 | 1 | 3.175 | ST | 1 |  |  | 310 | 310598 | 310598013 | S201 | 8033167099060 | Gegenhalter | 37000000 |  |  |  | IT | 85158090
790142065 | Transport Box IM250 | 3550.83 | EUR | 2022-12-01 | 1 | 131 | ST | 1 |  |  | 310 | 310598 | 310598013 | S201 | 8033167100834 | Spezielle Transportkiste | 37000000 |  |  |  | IT | 85159080
790142066 | Holzkiste IM250 | 497.12 | EUR | 2022-12-01 | 1 | 22.017 | ST | 1 |  |  | 310 | 310598 | 310598012 | S201 | 8033167100841 | Werkzeugkiste | 37000000 | Auslauf angekündigt ohne Ersatz |  |  | IT | 44151010
790143001 | Schweissgerät IM315 90-315 3.5kW | 19037.61 | EUR | 2022-12-01 | 1 | 269 | ST | 1 |  |  | 310 | 310598 | 310598021 | S201 | 8033167088781 | IM 315 Stumpfschweissmaschine für industrielle Anwendungen d-d 90 - 315 mm, Leistung 230 V / 3500 W | 21089102 |  |  |  | IT | 85158090
790143002 | Schweissgerät IM315 D 90-315 230V 15 3.5 | 23962.7 | EUR | 2022-12-01 | 1 | 269 | ST | 1 |  |  | 310 | 310598 | 310598021 | S201 | 8033167088743 | IM 315 Stumpfschweissmaschine für industrielle Anwendungen d-d 90 - 315 mm, Leistung 230 V / 3500 W | 37000000 |  |  |  | IT | 85158090
790143003 | Schweissgerät IM315 90-315 3.5kW | 21575.97 | EUR | 2022-12-01 | 1 | 366 | ST | 1 |  |  | 310 | 310598 | 310598021 | S201 | 8033167088774 | IM 315 Stumpfschweissmaschine für industrielle Anwendungen d-d 90 - 315 mm, Leistung 230 V / 3500 W | 21089102 |  |  |  | IT | 85158090
790143004 | Schweissgerät IM315 D 90-315 3.5kW | 26789.75 | EUR | 2022-12-01 | 1 | 366 | ST | 1 |  |  | 310 | 310598 | 310598021 | S201 | 8033167088767 | IM 315 Stumpfschweissmaschine für industrielle Anwendungen d-d 90 - 315 mm, Leistung 230 V / 3500 W | 37000000 |  |  |  | IT | 85158090
790143005 | Schweissgerät IM315 90-315 3.5kW | 18576.1 | EUR | 2022-12-01 | 1 | 229 | ST | 1 |  |  | 310 | 310598 | 310598021 | S201 | 8033167088712 | IM 315 Stumpfschweissmaschine für industrielle Anwendungen d-d 90 - 315 mm, Leistung 230 V / 3500 W | 21089102 |  |  |  | IT | 85158090
790143030 | Spannelement IM315 Right | 2485.58 | EUR | 2022-12-01 | 1 | 15.867 | ST | 1 |  |  | 310 | 310598 | 310598022 | S201 | 8033167101367 | Äussere, verschiebbare Grundspannplatten d 315 mm, Typ L | 37000000 |  |  |  | IT | 85159080
790143031 | Spannelement IM315 Left | 2485.58 | EUR | 2022-12-01 | 1 | 15.867 | ST | 1 |  |  | 310 | 310598 | 310598022 | S201 | 8033167101404 | Äussere, verschiebbare Grundspannplatten d 315 mm, Typ R | 37000000 |  |  |  | IT | 85159080
790143032 | Satz Spanneinsätze IM315 d90-d280 | 781.2 | EUR | 2022-12-01 | 1 | 17.5 | ST | 1 |  |  | 310 | 310598 | 310598022 | S201 | 8033167100681 | Reduktions-Spanneinsätze-Set d-d 90 - 280 mm | 37000000 |  |  |  | IT | 85158090
790143065 | Transport Box IM315 | 3905.9 | EUR | 2022-12-01 | 1 | 148.125 | ST | 1 |  |  | 310 | 310598 | 310598022 | S201 | 8033167088736 | Spezielle Transportkiste | 37000000 |  |  |  | IT | 85158090
790150009 | Schweissgerät 160 ECO S 40-160 230V | 7091.79 | EUR | 2022-12-01 | 1 | 78 | ST | 1 |  |  | 310 | 310597 | 310597001 | W999 | 8033167106690 | ECOS 160 - 250 - 315 Stumpfschweißmaschine für die Baustelle Typ ECOS 160, d-d 40 ‐ 160 mm | 37000000 |  |  |  | IT | 85158090
790150011 | Schweissgerät 160 TOP 40-160 8.5A | 9739.36 | EUR | 2022-12-01 | 1 | 126 | ST | 1 |  |  | 310 | 310597 | 310597001 | W999 | 8033167028589 | TOP 2.0 160 - 250 - 315 Stumpfschweissmaschine für die Baustelle Typ TOP 2.0&nbsp;160, d-d 40 ‐ 160 mm | 21080201 |  |  | 10 | IT | 85158090
790150012 | Schweissgerät 160 CNC 50-160 8.6A | 17944.1 | EUR | 2022-12-01 | 1 | 125 | ST | 1 |  |  | 310 | 310597 | 310597001 | W999 | 8033167030308 | CNC 4.0 160 - 250 - 315 Automatische Stumpfschweißmaschine für die Baustelle Typ CNC 4.0 160, d-d 40 ‐ 160 mm | 21080201 | Auslauf angekündigt mit Ersatz | 790150076 | 10 | IT | 85158090
790150045 | Grundmaschine RU160 40-160 --- | 2589.16 | EUR | 2022-12-01 | 1 | 8.8 | ST | 1 |  |  | 310 | 310597 | 310597002 | W999 | 8033167029333 | RU Reparatureinheit Typ RU 160 | 21080701 |  |  | 10 | IT | 85159080
790150046 | Spannelement Kit RU160 --- | 476.54 | EUR | 2022-12-01 | 1 | 2 | ST | 1 |  |  | 310 | 310597 | 310597002 | W999 | 8033167029340 | Äußeres Spannelement Typ RU 160 | 21089102 |  |  | 10 | IT | 85159080
790150050 | Hebezeug 160 TOP | 1170.24 | EUR | 2022-12-01 | 1 | 9 | ST | 1 |  |  | 310 | 310597 | 310597002 | W999 | 8033167030230 | Rohrhebevorrichtung Typ Typ 160 | 37000000 |  |  |  | IT | 85159080
790150076 | Schweissgerät 160 CNC 50-160 8.6A wAir | 18841.29 | EUR | 2022-12-01 | 1 | 125 | ST | 1 |  |  | 310 | 310597 | 310597001 | W999 | 8033167113810 | CNC 4.0 160 - 250 - 315 Automatische Stumpfschweissmaschine für die Baustelle Typ CNC 4.0 160 WeldinAir, d-d 40 ‐ 160 mm | 21080201 |  |  | 10 | IT | 85158090
790150205 | Spannelem. schmal 160 TOP Left | 455.85 | EUR | 2022-12-01 | 1 | 0.8 | ST | 1 |  |  | 310 | 310597 | 310597002 | W999 | 8033167029098 | Oberer Spannbügel angeschrägt Typ Typ 160 | 21089102 |  |  | 10 | IT | 85159080
790150206 | Spannelem. schmal 160 TOP Right | 455.85 | EUR | 2022-12-01 | 1 | 0.8 | ST | 1 |  |  | 310 | 310597 | 310597002 | W999 | 8033167029104 | Oberer Spannbügel angeschrägt Typ Typ 160 | 21089102 |  |  | 10 | IT | 85159080
790151011 | Schweissgerät 250 TOP 75-250 14.3A | 10872.48 | EUR | 2022-12-01 | 1 | 191 | ST | 1 |  |  | 310 | 310597 | 310597011 | W999 | 8033167028619 | TOP 2.0 160 - 250 - 315 Stumpfschweissmaschine für die Baustelle Typ TOP 2.0&nbsp;250, d-d 75 ‐ 250 mm | 21080201 |  |  | 10 | IT | 85158090
790151012 | Schweissgerät 250 CNC 75-250 14.3A | 19021.49 | EUR | 2022-12-01 | 1 | 195 | ST | 1 |  |  | 310 | 310597 | 310597011 | W999 | 8033167030315 | CNC 4.0 160 - 250 - 315 Automatische Stumpfschweißmaschine für die Baustelle Typ CNC 4.0 250, d-d 75 ‐ 250 mm | 21080201 | Auslauf angekündigt mit Ersatz | 790151076 | 10 | IT | 85158090
790151013 | Schweissgerät 250 ECO S 75-250 230V | 7915.13 | EUR | 2022-12-01 | 1 | 116 | ST | 1 |  |  | 310 | 310597 | 310597011 | W999 | 8033167106751 | ECOS 160 - 250 - 315 Stumpfschweißmaschine für die Baustelle Typ ECOS 250, d-d 75 ‐ 250 mm | 37000000 |  |  |  | IT | 85158090
790151045 | Grundmaschine RU250 75-250 --- | 3108.48 | EUR | 2022-12-01 | 1 | 18 | ST | 1 |  |  | 310 | 310597 | 310597012 | W999 | 8033167029357 | RU Reparatureinheit Typ RU 250 | 21080701 |  |  | 10 | IT | 85158090
790151046 | Spannelement Kit RU250 --- | 580 | EUR | 2022-12-01 | 1 | 4.4 | ST | 1 |  |  | 310 | 310597 | 310597012 | W999 | 8033167029364 | Äußeres Spannelement Typ RU 250 | 21089102 |  |  | 10 | IT | 85158090
790151050 | Hebezeug 250 TOP | 1220.89 | EUR | 2022-12-01 | 1 | 11 | ST | 1 |  |  | 310 | 310597 | 310597012 | W999 | 8033167030247 | Rohrhebevorrichtung Typ Typ 250 | 21089102 |  |  | 10 | IT | 85159080
790151052 | Barcode Scanne 315 CNC --- | 748.68 | EUR | 2022-12-01 | 1 | 0.37 | ST | 1 |  |  | 310 | 310597 | 310597012 | W999 | 8033167090722 | Barcode Scanner für CNC Maschinen Typ Barcode Scanner | 21089102 |  |  |  | IT | 82089000
790151071 | Schweissgerät 250 CNC 75-250 14.3A | 21719.68 | EUR | 2022-12-01 | 1 | 208 | ST | 1 |  |  | 310 | 310597 | 310597011 | W999 | 8033167030339 | CNC 4.0 250 - 315 AHE Automatische Stumpfschweißmaschine für die Baustelle mit automatischem Heizelementauswurf Typ CNC 4.0 250 AHE, d-d 75 ‐ 250 mm | 21080201 | Auslauf angekündigt mit Ersatz | 790151077 | 10 | IT | 85158090
790151076 | Schweissgerät 250 CNC 75-250 14.3A wAir | 20162.77 | EUR | 2022-12-01 | 1 | 195 | ST | 1 |  |  | 310 | 310597 | 310597011 | W999 | 8033167113827 | CNC 4.0 160 - 250 - 315 Automatische Stumpfschweissmaschine für die Baustelle Typ CNC 4.0 250 WeldinAir, d-d 75 ‐ 250 mm | 21080201 |  |  | 10 | IT | 85158090
790151077 | Schweissgerät 250 CNC 75-250 14.3A wAir | 23022.86 | EUR | 2022-12-01 | 1 | 208 | ST | 1 |  |  | 310 | 310597 | 310597011 | W999 | 8033167113896 | CNC 4.0 250 - 315 AHE Automatische Stumpfschweißmaschine für die Baustelle mit automatischem Heizelementauswurf Typ CNC 4.0 250 AHE WeldinAir, d-d 75 ‐ 250 mm | 21080201 |  |  | 10 | IT | 85158090
790151205 | Spannelem. schmal 250 TOP Left | 580 | EUR | 2022-12-01 | 1 | 1.85 | ST | 1 |  |  | 310 | 310597 | 310597012 | W999 | 8033167029111 | Oberer Spannbügel angeschrägt Typ Typ 250 | 21089102 |  |  | 10 | IT | 85158090
790151206 | Spannelem. schmal 250 TOP Right | 580 | EUR | 2022-12-01 | 1 | 1.85 | ST | 1 |  |  | 310 | 310597 | 310597012 | W999 | 8033167029128 | Oberer Spannbügel angeschrägt Typ Typ 250 | 21089102 |  |  | 10 | IT | 85158090
790152012 | Schweissgerät 315 CNC 90-315 16A | 20329.42 | EUR | 2022-12-01 | 1 | 215 | ST | 1 |  |  | 310 | 310597 | 310597021 | W999 | 8033167030322 | CNC 4.0 160 - 250 - 315 Automatische Stumpfschweißmaschine für die Baustelle Typ CNC 4.0 315, d-d 90 ‐ 315 mm | 21080201 | Auslauf angekündigt mit Ersatz | 790152076 | 10 | IT | 85158090
790152026 | Schweissgerät 315 TOP 90-315 16A | 11347.57 | EUR | 2022-12-01 | 1 | 206 | ST | 1 |  |  | 310 | 310597 | 310597021 | W999 | 8033167029210 | TOP 2.0 160 - 250 - 315 Stumpfschweissmaschine für die Baustelle Typ TOP 2.0 315, d-d 90 ‐ 315 mm | 21080201 |  |  | 10 | IT | 85158090
790152028 | Schweissgerät 315 ECO S 90-315 230V | 8261.05 | EUR | 2022-12-01 | 1 | 129 | ST | 1 |  |  | 310 | 310597 | 310597021 | W999 | 8033167106676 | ECOS 160 - 250 - 315 Stumpfschweißmaschine für die Baustelle Typ ECOS 315, d-d 90 ‐ 315 mm | 37000000 |  |  |  | IT | 85158090
790152045 | Grundmaschine RU315 90-315 --- | 3376.52 | EUR | 2022-12-01 | 1 | 20 | ST | 1 |  |  | 310 | 310597 | 310597022 | W999 | 8033167029371 | RU Reparatureinheit Typ RU 315 | 21080701 |  |  | 10 | IT | 85158090
790152046 | Spannelement Kit RU315 --- | 662.82 | EUR | 2022-12-01 | 1 | 5.4 | ST | 1 |  |  | 310 | 310597 | 310597022 | W999 | 8033167029388 | Äußeres Spannelement Typ RU 315 | 21089102 |  |  | 10 | IT | 85158090
790152050 | Hebezeug 315 TOP | 1589.59 | EUR | 2022-12-01 | 1 | 12.5 | ST | 1 |  |  | 310 | 310597 | 310597022 | W999 | 8033167030254 | Rohrhebevorrichtung Typ Typ 315 | 21089102 |  |  | 10 | IT | 85158090
790152071 | Schweissgerät 315 CNC 90-315 16A | 23425.19 | EUR | 2022-12-01 | 1 | 223 | ST | 1 |  |  | 310 | 310597 | 310597021 | W999 | 8033167030346 | CNC 4.0 250 - 315 AHE Automatische Stumpfschweißmaschine für die Baustelle mit automatischem Heizelementauswurf Typ CNC 4.0 315 AHE, d-d 90 ‐ 315 mm | 21080201 | Auslauf angekündigt mit Ersatz | 790152077 | 10 | IT | 85158090
790152076 | Schweissgerät 315 CNC 90-315 16A wAir | 21549.19 | EUR | 2022-12-01 | 1 | 215 | ST | 1 |  |  | 310 | 310597 | 310597021 | W999 | 8033167113834 | CNC 4.0 160 - 250 - 315 Automatische Stumpfschweissmaschine für die Baustelle Typ CNC 4.0 315 WeldinAir, d-d 90 ‐ 315 mm | 21080201 |  |  | 10 | IT | 85158090
790152077 | Schweissgerät 315 CNC 90-315 16A wAir | 24830.67 | EUR | 2022-12-01 | 1 | 223 | ST | 1 |  |  | 310 | 310597 | 310597021 | W999 | 8033167113902 | CNC 4.0 250 - 315 AHE Automatische Stumpfschweißmaschine für die Baustelle mit automatischem Heizelementauswurf Typ CNC 4.0 315 AHE WeldinAir, d-d 90 ‐ 315 mm | 21080201 |  |  | 10 | IT | 85158090
790152205 | Spannelem. schmal 315 TOP Left | 642.18 | EUR | 2022-12-01 | 1 | 2.61 | ST | 1 |  |  | 310 | 310597 | 310597022 | W999 | 8033167029135 | Oberer Spannbügel angeschrägt Typ Typ 315 | 21089102 |  |  | 10 | IT | 85159080
790152206 | Spannelem. schmal 315 TOP Right | 642.18 | EUR | 2022-12-01 | 1 | 2.681 | ST |  |  |  | 310 | 310597 | 310597022 | W999 | 8033167029142 | Oberer Spannbügel angeschrägt Typ Typ 315 | 21089102 |  |  | 10 | IT | 85158090
790153001 | Schweissgerät 400 CNC 125-400 | 26998.8 | EUR | 2022-12-01 | 1 | 320 | ST | 1 |  |  | 310 | 310597 | 310597031 | W999 | 8033167091453 | CNC 4.0 400 - 500 - 630 Automatische Stumpfschweißmaschine für die Baustelle Typ CNC 4.0 400, d-d 125 ‐ 400 mm | 85158090 | Auslauf angekündigt mit Ersatz | 790153076 | 10 |  | 85158090
790153011 | Schweissgerät 400 TOP 125-400 | 18450.18 | EUR | 2022-12-01 | 1 | 310 | ST | 1 |  |  | 310 | 310597 | 310597031 | W999 | 8033167115920 | TOP 2.0 400 - 500 - 630 Stumpfschweißmaschine für die Baustelle Typ TOP 2.0 400, d-d 125 ‐ 400 mm | 21080201 |  |  | 10 | IT | 85158090
790153028 | Hebezeug 400 TOP | 6090.35 | EUR | 2022-12-01 | 1 | 93 | ST | 1 |  |  | 310 | 310597 | 310597032 | W999 | 8033167115326 | Aushebevorrichtung d 400 mm | 21089102 |  |  |  | IT | 85158090
790153076 | Schweissgerät 400 CNC 125-400 wAir | 39310.25 | EUR | 2022-12-01 | 1 | 320 | ST | 1 |  |  | 310 | 310597 | 310597031 | W999 | 8033167113841 | CNC 4.0 400 - 500 - 630 Automatische Stumpfschweißmaschine für die Baustelle Typ CNC 4.0 400 WeldinAir, d-d 125 ‐ 400 mm | 21080201 |  |  | 10 | IT | 85158090
790154001 | Schweissgerät 500 CNC 200-500 | 32513.92 | EUR | 2022-12-01 | 1 | 463 | ST | 1 |  |  | 310 | 310597 | 310597041 | W999 | 8033167088668 | CNC 4.0 400 - 500 - 630 Automatische Stumpfschweißmaschine für die Baustelle Typ CNC 4.0 500, d-d 200 ‐ 500 mm | 21080201 | Auslauf angekündigt mit Ersatz | 790154076 | 10 | IT | 85158090
790154011 | Schweissgerät 500 TOP 200-500 | 22184.15 | EUR | 2022-12-01 | 1 | 448 | ST | 1 |  |  | 310 | 310597 | 310597041 | W999 | 8033167115937 | TOP 2.0 400 - 500 - 630 Stumpfschweißmaschine für die Baustelle Typ TOP 2.0 500, d-d 200 ‐ 500 mm | 21080201 |  |  | 10 | IT | 85158090
790154076 | Schweissgerät 500 CNC 200-500 wAir | 29929.63 | EUR | 2022-12-01 | 1 | 455 | ST | 1 |  |  | 310 | 310597 | 310597041 | W999 | 8033167113865 | CNC 4.0 400 - 500 - 630 Automatische Stumpfschweißmaschine für die Baustelle Typ CNC 4.0 500 WeldinAir, d-d 200 ‐ 500 mm | 21080201 |  |  | 10 | IT | 85158090
790155011 | Schweissgerät 630 TOP 315-630 | 24160.94 | EUR | 2022-12-01 | 1 | 588 | ST | 1 |  |  | 310 | 310597 | 310597051 | W999 | 8033167115944 | TOP 2.0 400 - 500 - 630 Stumpfschweißmaschine für die Baustelle Typ TOP 2.0 630, d-d 315 ‐ 630 mm | 21080201 |  |  | 10 | IT | 85158090
790155076 | Schweissgerät 630 CNC 315-630 wAir | 42696.23 | EUR | 2022-12-01 | 1 | 595 | ST | 1 |  |  | 310 | 310597 | 310597021 | W999 | 8033167113872 | CNC 4.0 400 - 500 - 630 Automatische Stumpfschweißmaschine für die Baustelle Typ CNC 4.0 630 WeldinAir, d-d 315 ‐ 630 mm | 21080201 |  |  | 10 | IT | 85158090
790155343 | Kabel 630 CNC | 80.61 | EUR | 2022-12-01 | 1 | 0.12 | ST | 1 |  |  | 310 | 310575 | 310575500 | W999 | 8033167114947 | Etikettendrucker-Kabel für CNC Maschinen Typ Cable with special connector | 21089102 |  |  |  | IT | 85158090
790156001 | Elektroschw.gerät MSA 2.0 230V | 3738.65 | EUR | 2022-12-01 | 1 | 11.9 | ST | 1 |  |  | 310 | 310588 | 310588200 | W120 | 8033167087944 | MSA 2.0 Automatisches Elektroschweissgerät Typ Barcode Scanner, Transportbox | 21080201 |  | MULTIPLE |  | IT | 85158090
790156003 | Elektroschw.gerät MSA 2.1 230V +mWB | 5129.22 | EUR | 2022-12-01 | 1 | 11.9 | ST | 1 |  |  | 310 | 310588 | 310588200 | W120 | 8033167087968 | MSA 2.1 Automatisches Elektroschweissgerät mit Protokollierung Typ Barcodescanner, Transportbox, mini-Welding Book | 21080201 |  | MULTIPLE |  | IT | 85158090
790156011 | Elektroschw.gerät MSA 4.0 230V 16 3.7 1D | 6218.28 | EUR | 2022-12-01 | 1 | 19.5 | ST | 1 |  |  | 310 | 310588 | 310588200 | W120 | 8033167091712 | MSA 4.0 Elektroschweissgerät mit Produktrückverfolgung, GPS Funktion und integrierter Bluetooth-Schnittstelle Typ MSA 4.0, Bezeichnung 1D Barcode-Scanner | 21080201 | Auslauf angekündigt mit Ersatz | 790156012 |  | IT | 85158090
790156012 | Elektroschw.gerät MSA 4.0 230V 2D | 6670.48 | EUR | 2022-12-01 | 1 | 19.5 | ST | 1 |  |  | 310 | 310588 | 310588200 | W120 | 8033167091736 | MSA 4.0 Elektroschweissgerät mit Produktrückverfolgung, GPS Funktion und integrierter Bluetooth-Schnittstelle Typ MSA 4.0, Bezeichnung 2D Barcode-Scanner (Für QR-Codes) | 21080201 |  | MULTIPLE |  | IT | 85158090
790156013 | Elektroschw.gerät MSA 4.1 230V | 9043.7 | EUR | 2022-12-01 | 1 | 12.4 | ST | 1 |  |  | 310 | 310588 | 310588200 | W120 | 8033167091798 | MSA 4.1 Elektroschweißgerät mit Produktrückverfolgung, GPS-Funktion und Bluetooth-Scanner Typ MSA 4.1, Bezeichnung 2D kabelloser Scanner (Für QR-Codes) | 21080201 | Auslauf Artikel ohne Eratz |  |  | IT | 85158090
790156021 | Elektroschw.gerät MSA MULTI 230V 16 3.2 | 5170.58 | EUR | 2022-12-01 | 1 | 11.9 | ST | 1 |  |  | 310 | 310588 | 310588200 | W120 | 8033167103941 | MSA 2 MULTI Automatisches Elektroschweissgerät für PE/PP/PVDF/PB Typ mini Welding Book im Lieferumfang enthalten | 21089102 | Auslauf angekündigt mit Ersatz | 790156022 |  | IT | 85158090
790156032 | Y Kabel set CF d2 | 335.79 | EUR | 2022-12-01 | 1 | 0.385 | ST | 1 |  |  | 310 | 310588 | 310588900 | W120 | 8033167109806 | COOL-FIT Y-Kabel Set Typ 4 Kabelenden mit 2mm Anschlusstecker | 85159080 |  |  | 2 | IT | 85159080
790156033 | WeldinAir 5V --- | 1003.1 | EUR | 2022-12-01 | 1 | 0.15 | ST | 1 |  |  | 310 | 310588 | 310588900 | W120 | 8033167115685 | WeldinAir Typ WeldinAir | 21089102 |  |  |  | IT | 85158090
790156228 | Transport Box MSA 2.0 285-285-480 | 360.56 | EUR | 2022-12-01 | 1 | 6.6 | ST | 1 |  |  | 310 | 310588 | 310588400 | W120 | 8033167093518 | Transportkoffer MSA Elektroschweißgerät Typ MSA 2 / MSA 4, Dimension 315x315x525 mm | 21100101 |  |  |  | IT | 85158090
790156242 | USB Stecker MSA 2.0 --- Res. | 95.58 | EUR | 2022-12-01 | 1 | 0.1 | ST | 1 |  |  | 310 | 310588 | 310588400 | W120 | 8033167088842 | USB STECKER MSA 2.0 --- RES. | 21089290 |  |  |  | IT | 84818099
790156260 | Barcode Scanner MSA 2.1 1D | 518.91 | EUR | 2022-12-01 | 1 | 0.25 | ST | 1 |  |  | 310 | 310588 | 310588500 | W120 | 8033167093082 | Barcode Scanner Bezeichnung MSA 2.1 und MSA 4.0 1D Barcode Scanner | 85159080 |  |  |  | IT | 85159080
790160007 | Elektroschw.gerät MSA340 230V S+TB | 6979.17 | EUR | 2022-12-01 | 1 | 25 | ST | 1 |  |  | 310 | 310588 | 310588100 | W120 | 8033167031190 | MSA 340 Eletroschweißgerät mit Protokollierung (Produktrückverfolgung und GPS Funktion) Bezeichnung Barcode Scanner, Transportbox | 21080201 | Auslauf Artikel mit Ersatz | 790160063 | 10 | IT | 85158090
790160010 | Transport Box MSA330 --- | 357.63 | EUR | 2022-12-01 | 1 | 8 | ST | 1 |  |  | 310 | 310588 | 310588100 | W120 | 8033167031275 | Transportkoffer für Rohrspannstock Typ MSA330 / MSA340 / MSA230 Ver.2, Dimension 370x350x520 mm | 21100101 |  |  | 2 |  | 85158090
790160042 | Elektroschw.gerät MSA125 230V S | 1977.36 | EUR | 2022-12-01 | 1 | 15 | ST |  |  |  | 310 | 310588 | 310588100 | W120 | 8033167112325 | Elektroschw.gerät MSA125 230V S |  |  | MULTIPLE |  | IT | 85158090
790160073 | Elektroschw.gerät MSA340 115V S+TB | 4285.26 | EUR | 2022-12-01 | 1 | 18 | ST |  |  |  | 310 | 310588 | 310588100 | W120 | 8033167122706 | Elektroschw.gerät MSA340 115V S+TB | 21080701 |  |  |  | IT | 85158090
790160176 | Y Kabel set d4 | 663.44 | EUR | 2022-12-01 | 1 | 0.385 | ST | 1 |  |  | 310 | 310588 | 310588900 | W120 | 8033167094454 | Geothermal Kabel Set Bezeichnung MSA geothermal cables | 21089102 |  |  | 10 | IT | 85159080
790160201 | WeldinOne | 1754.53 | EUR | 2022-12-01 | 1 | 0.1 | ST | 1 |  |  | 310 | 310588 | 310588500 | W120 | 8033167094478 | WeldinOne Typ WeldinOne | 37000000 |  |  |  | IT | 85159080
790160227 | Scanner + Kable MSA+ --- WAND | 388.31 | EUR | 2022-12-01 | 1 | 0.25 | ST | 1 | 1 |  | 310 | 310588 | 310588500 | W120 | 8033167104559 | Barcode Scanner Bezeichnung MSA/MSA plus Scanner und Kabel | 85159080 |  |  |  | IT | 85159080
790164001 | Schweissmaschine IR-110 A d20-d110 | 68353.7 | EUR | 2022-12-01 | 1 | 250 | ST | 1 |  |  | 243 | 243A65 | 243A65001 | S100 | 7612988805978 | IR-110 A Automatisierte Schweissmaschine d-d 20 - 110 mm | 21080201 |  | 790807309 | 2 | IT | 85158090
790300019 | Satz Spann. breit MC110 20-90 | 944.41 | EUR | 2022-12-01 | 1 | 6 | SA |  |  |  | 310 | 310583 | 310583500 | W999 | 8033167034795 | Reduktions-Spanneinsätze-Set d-d 20 ‐ 90 mm | 85159080 |  |  |  | IT | 85159080
790300029 | Satz Spann. Fitt. MC110 | 237.95 | EUR | 2022-12-01 | 1 | 2.5 | SA |  |  |  | 310 | 310583 | 310583500 | W999 | 8033167034801 | Reduktions-Spanneinsätze-Set d-d 20 ‐ 90 mm | 85159080 |  |  |  | IT | 85159080
790301000 | Schweissgerät PSO701 40-160 | 4668.77 | EUR | 2022-12-01 | 1 | 107 | ST | 1 |  |  | 310 | 310585 | 310585100 | W999 | 8033167034825 | PSO 701 Stumpfschweißmaschine für Sanitärinstallationen und Abflußleitungen. d-d 40 ‐ 160 mm, Leistung 230 V/1360 W | 21080201 |  |  | 10 | IT | 85158090
790308259 | Handgriff RSE d28x90 | 10.23 | EUR | 2022-12-01 | 1 | 0.04 | ST | 1 |  |  | 325 | 325B60 | 325B60300 | W110 | 8033167116156 | Rohrendschäler RSE Multi d mm, Bezeichnung Handgriff RSE | 21043290 |  |  |  | IT | 82031000
790308312 | Koffer RSE d20-d75 | 111.95 | EUR | 2022-12-01 | 1 | 0.87 | ST | 1 |  |  | 325 | 325B60 | 325B60300 | W110 | 8033167117931 | Rohrendschäler RSE Multi d mm, Bezeichnung Transportkoffer RSE | 21043290 |  |  |  | IT | 82031000
790308450 | Handgriff RSE d50x60 Lav. | 46.94 | EUR | 2022-12-01 | 1 | 0.08 | ST |  |  |  | 325 | 325B60 | 325B60300 | W110 | 8033167123437 | Rohrendschäler RSE Multi d mm, Bezeichnung Handgriff RSE | 21043290 |  |  | 2 | IT | 82031000
790309001 | Anschräggerät AS705 40-200 | 264.53 | EUR | 2022-12-01 | 1 | 1.3 | ST | 1 |  |  | 310 | 310590 | 310590100 | W999 | 8033167000349 | Handanschrägwerkzeug d-d 40 ‐ 200 mm | 21043290 |  |  | 10 | IT | 85159080
790309002 | Anschräggerät AS706 63-315 | 413.29 | EUR | 2022-12-01 | 1 | 2.6 | ST | 1 |  |  | 310 | 310590 | 310590100 | W999 | 8033167035082 | Handanschrägwerkzeug d-d 50 ‐ 315 mm | 21043290 |  |  | 10 | IT | 85159080
790309003 | Anschräggerät AS705 25-200 | 539.45 | EUR | 2022-12-01 | 1 | 1.3 | ST | 1 |  |  | 310 | 310590 | 310590100 | W150 | 8033167024161 | Handanschrägwerkzeug d-d 25 ‐ 200 mm, Bezeichnung Standard version | 21043290 |  |  | 2 | IT | 85159080
790309004 | Anschräggerät AS706 63-400 | 712.12 | EUR | 2022-12-01 | 1 | 2.6 | ST | 1 |  |  | 310 | 310590 | 310590100 | W150 | 8033167035099 | Handanschrägwerkzeug d-d 63 ‐ 400 mm, Bezeichnung Standard version | 21043290 |  |  | 2 | IT | 85159080
790309005 | Anschräggerät AS705 25-110 PB | 264.72 | EUR | 2022-12-01 | 1 | 1.1 | ST | 1 |  |  | 310 | 310590 | 310590100 | W150 | 8033167118143 | Handanschrägwerkzeug d-d 25 ‐ 110 mm, Bezeichnung Special version for INSTAFLEX PB | 21089290 |  |  | 2 | IT | 85159080
790309006 | Anschräggerät AS705 25-110 | 278.64 | EUR | 2022-12-01 | 1 | 1.1 | ST | 1 |  |  | 310 | 310590 | 310590100 | W999 | 8033167119522 | Handanschrägwerkzeug d-d 25 ‐ 110 mm, Bezeichnung Standard version | 21059090 |  |  | 10 | IT | 85159080
790310012 | Halterung kit SG125 --- | 258.23 | EUR | 2022-12-01 | 1 | 1.6 | ST |  |  |  | 325 | 325117 | 325117317 | W150 | 8033167035143 | Gegenhalter komplett | 21089102 |  |  | 10 | IT | 85159080
790310034 | Schweissgerät SG125 16125 6.5A | 4346.33 | EUR | 2022-12-01 | 1 | 65 | ST | 1 |  |  | 310 | 310594 | 310594100 | W999 | 8033167029395 | SG 125 Muffenschweissmaschine d-d 16 ‐ 125 mm, Leistung 230 V/1500 W | 21080201 |  |  | 10 | IT | 85158090
790310040 | Spannelement Sat SG125 --- | 680.68 | EUR | 2022-12-01 | 1 | 3.3 | ST | 1 |  |  | 310 | 310594 | 310594500 | W999 | 8033167029432 | Universelle Prismenspanneinheit komplett d-d 20 ‐ 125 mm | 21089102 |  |  | 10 | IT | 85159080
790310041 | Halterung kit SG125 --- | 296.65 | EUR | 2022-12-01 | 1 | 0.7 | ST | 1 |  |  | 310 | 310594 | 310594500 | W999 | 8033167029449 | V-förmige Rohrauflage komplett d-d 20 ‐ 125 mm | 21089102 |  |  | 10 |  | 85159080
790310043 | Heizelement E SG125 230V 6.5A | 1167.04 | EUR | 2022-12-01 | 1 | 2.9 | ST | 1 |  |  | 310 | 310594 | 310594500 | W999 | 8033167029456 | Heizelemente d-d 20 ‐ 125 mm, Bezeichnung elektronisch | 21089102 |  |  | 10 | IT | 39174000
790310099 | Holzkiste kit SG110 82-74 77 | 1502.38 | EUR | 2022-12-01 | 1 | 26 | ST |  |  |  | 325 | 325117 | 325117317 | W150 | 8033167032364 | Spezial-Transportkiste | 20149090 | Auslauf angekündigt mit Ersatz | 790141064 | 10 | IT | 44151010
790319007 | Vorschweissbund-Spann. 160 TOP | 1133.83 | EUR | 2022-12-01 | 1 | 5.8 | ST |  |  |  | 310 | 310571 | 310571500 | W999 | 8033167031619 | Vierbacken-Spannscheibe d-d 40 ‐ 160 mm | 21089102 |  |  | 10 | IT | 85158090
790390269 | Kabel 5x2.5 | 12.13 | EUR | 2022-12-01 | 1 | 0.319 | M |  |  |  | 310 | 310591 | 310591900 | W999 | 8033167021894 | Kabel 5x2.5 |  |  |  |  | IT | 85158090
790738001 | Heizband 200m | 7000.92 | EUR | 2022-12-01 | 1 | 14.4 | ST | 1 |  |  | 2B3 | 2B3K01 | 2B3K01001 | I325 | 7612988849897 | Selbstregelndes Heizband L 200 m | 27140503 |  |  | 2 | BE | 85168020
790738003 | Heizband 62m | 2170.29 | EUR | 2022-12-01 | 1 | 4.46 | ST | 1 |  |  | 2B3 | 2B3K01 | 2B3K01001 | I325 | 7612988849903 | Selbstregelndes Heizband L 62 m | 27140503 |  |  | 2 | BE | 85168020
790738005 | Heizband 40m | 1400.2 | EUR | 2022-12-01 | 1 | 2.28 | ST | 1 |  |  | 2B3 | 2B3K01 | 2B3K01001 | I325 | 7612988849910 | Selbstregelndes Heizband L 40 m | 27140503 |  |  | 2 | BE | 85168020
790738007 | Heizband 20m | 700.07 | EUR | 2022-12-01 | 1 | 1.44 | ST | 1 |  |  | 2B3 | 2B3K01 | 2B3K01001 | I325 | 7612988849927 | Selbstregelndes Heizband L 20 m | 27140503 |  |  | 2 | BE | 85168020
790738010 | AnAbGarnit | 46.34 | EUR | 2022-12-01 | 1 | 0.045 | ST | 1 |  |  | 2B3 | 2B3K01 | 2B3K01001 | I325 | 7612988849958 | Kaltleiteranschluss- und Endabschlussgarnitur | 27140514 |  |  | 2 | BE | 39174000
790738020 | Kabeldurchführung PN10 3/4" | 42.7 | EUR | 2022-12-01 | 1 | 0.146 | ST | 1 |  |  | 2B3 | 2B3K01 | 2B3K01001 | I325 | 7612988849941 | Kabeldurchführung R 3/4 inch | 27149120 |  |  | 2 | BE | 39174000
790738031 | Controller | 856.55 | EUR | 2022-12-01 | 1 | 0.99 | ST | 1 |  |  | 2B3 | 2B3K01 | 2B3K01001 | I325 | 7612988861912 | Elektronischer Controller für Frostschutz an Rohrleitungen | 22390490 |  |  | 2 | CH | 85423190
799100061 | Anb Aufsatz S54 ST | 203.06 | EUR | 2022-12-01 | 1 | 0.785 | ST | 1 | 1 |  | 251 | 251305 | 251305002 | W100 | 7611704366168 | ELGEF Plus Anbohrschlüssel Mit integrierter Dichtkappe Typ S 54 | 21043290 |  |  | 2 | CH | 39174000
799100062 | Anb Aufsatz S67 ST | 222.08 | EUR | 2022-12-01 | 1 | 1.011 | ST | 1 | 1 |  | 251 | 251305 | 251305002 | W100 | 7611704366014 | ELGEF Plus Anbohrschlüssel Mit integrierter Dichtkappe Typ S67 | 21043290 |  |  | 2 | CH | 39174000
799150003 | Abpr Zapfen PVC-U 1/2" | 8.12 | EUR | 2022-12-01 | 1 | 0.044 | ST | 10 | 100 | 3600 | 230 | 230162 | 230162018 | I100 | 7612988171738 | Abpress-Einmauerzapfen PVC-U Gewinde G, Zoll 1/2 inch | 37060790 |  |  | 2 | CH | 39174000
799150007 | Anb Schlüss ST 16-25 | 92.06 | EUR | 2022-12-01 | 1 | 0.342 | ST | 1 |  |  | 251 | 251305 | 251305002 | W100 | 7611704363877 | Schraubschlüssel für PVC-Schellen d-d 16 - 25 mm | 21040190 | Auslauf Artikel ohne Eratz |  | 10 | IT | 82041100
799150008 | Anb Schlüss ST 32-40 | 87.04 | EUR | 2022-12-01 | 1 | 0.496 | ST | 40 |  |  | 251 | 251305 | 251305002 | W100 | 7611704371346 | Anbohrschlüssel für PVC Schelle d-d 32 ‐ 40 mm | 21040190 |  |  | 2 | DE | 82041100
799150009 | Anb Schlüss ST 50-63 | 87.04 | EUR | 2022-12-01 | 1 | 0.69 | ST | 24 |  |  | 251 | 251305 | 251305002 | W100 | 7611704363884 | Anbohrschlüssel für PVC Schelle d-d 50 ‐ 63 mm | 21040190 |  |  | 2 | IT | 82041100
799150275 | Schälmesser d20-d63 | 75.82 | EUR | 2022-12-01 | 1 | 0.006 | ST | 1 |  |  | 251 | 251305 | 251305999 | W100 | 7611704371490 | Ersatzmesser zu Schälgerät PT 4 d-d 20 - 63 mm, Stk. 1 | 37000000 |  |  | 2 | GB | 82089000
799150355 | Schälmesser d63-d500 | 150.06 | EUR | 2022-12-01 | 1 | 0.008 | ST | 1 |  |  | 251 | 251305 | 251305004 | W100 | 7611704383158 | Ersatzmesser zu Schälgerät PT 2 | 21043290 |  |  | 2 |  | 82089000
799150378 | Steckschlü. ST 8 | 17.99 | EUR | 2022-12-01 | 1 | 0.129 | ST | 1 |  |  | 251 | 251305 | 251305009 | W100 | 7611704397827 | ELGEF Plus Montageschlüssel für Elektroschweisssattel Typ SW8 | 21040206 |  |  | 2 | DE | 82042000
799150382 | PT Schäler PT1E 20-90 | 404.36 | EUR | 2022-12-01 | 1 | 3.3 | ST | 1 |  |  | 251 | 251305 | 251305004 | W100 | 7611704353632 | Schälgerät PT 1 E d-d 20 - 90 mm | 21100101 |  | 799300351 | 10 | GB | 82031000
799150383 | Ersatzmesser PT1E | 80.87 | EUR | 2022-12-01 | 1 | 0.05 | ST | 1 |  |  | 251 | 251305 | 251305004 | W100 | 7611704353854 | Ersatzmesser zu Schälgerät PT 1 E d-d 20 - 90 mm | 21049190 |  |  | 2 | GB | 82089000
799150412 | HALTEVORRICHTUNG SYSTEM EWE 90-180 MM | 2607.42 | EUR | 2022-12-01 | 1 | 24.3 | ST |  |  |  | 251 | 251305 | 251305008 | W100 | 7611704347389 | Haltevorrichtung d90-d180 komplett d-d 90 - 180 mm | 21043290 |  |  | 10 | GB | 82057000
799150423 | Rs Gerät ST d75-d315 | 3814.69 | EUR | 2022-12-01 | 1 | 9.616 | ST |  |  |  | 233 | 233372 | 233372050 | I300 | 7612988470398 | Schälgerät RTC d-d 75 ‐ 315 mm | 21043290 |  |  | 2 | IT | 82031000
799198041 | Folienrolle PE | 15.91 | EUR | 2022-12-01 | 1 | 0.341 | ST |  |  |  | 263 | 263455 | 263455005 | I700 | 7612988094808 | CONTAIN-IT Plus Folienrolle PE # Rolle PE-Stretchfolie | 20270104 |  |  | 2 | DE | 39172110
799198047 | Anb Schlüss SW17/10 | 87.04 | EUR | 2022-12-01 | 1 | 0.798 | ST | 1 |  |  | 251 | 251305 | 251305009 | W100 | 7611704365611 | ELGEF Plus Anbohr- und Montageschlüssel für Elektroschweisssattel Typ 8/10/17 | 21043290 |  |  | 2 | CH | 82041100
799198079 | Schlüssel ST SW17 | 45.68 | EUR | 2022-12-01 | 1 | 0.556 | ST | 1 | 1 |  | 251 | 251305 | 251305009 | W100 | 7611704367394 | ELGEF Plus Anbohrschlüssel für Elektroschweisssattel Typ SW 17 | 21043290 |  |  | 2 | CH | 82041100
799198080 | Schlüssel ST SW10 | 14.39 | EUR | 2022-12-01 | 1 | 0.114 | ST | 1 | 1 |  | 251 | 251305 | 251305009 | W100 | 7611704367400 | ELGEF Plus Anbohrschlüssel für Elektroschweisssattel Typ | 21043290 |  |  | 2 | CH | 82041100
799198091 | Anb Schlüss | 73.69 | EUR | 2022-12-01 | 1 | 0.6 | ST | 1 | 1 |  | 251 | 251305 | 251305999 | W100 | 7611704384780 | ELGEF Plus Anbohrschlüssel für Elektroschweisssattel Typ WS - 12,7 | 21043290 |  |  | 2 | CH | 82041100
799198094 | Rohrschaber | 29.56 | EUR | 2022-12-01 | 1 | 0.143 | ST | 1 |  |  | 251 | 251305 | 251305002 | W100 | 7611704347044 | Handschaber | 37000000 |  |  | 2 | CN | 82031000
799198101 | Lochsäge Set 160 | 2723.82 | EUR | 2022-12-01 | 1 | 7.2 | ST | 1 | 1 |  | 251 | 251305 | 251305008 | W100 | 7611704488099 | Bohrer für Kunststoff Lochsäge Set für PE Rohre d 160 mm, d1 123 mm | 21051190 |  | 790805598 | 10 | DE | 84672290
799198102 | Lochsäge Set 225 | 3123.14 | EUR | 2022-12-01 | 1 | 10 | ST | 1 | 1 |  | 251 | 251305 | 251305008 | W100 | 7611704487719 | Bohrer für Kunststoff Lochsäge Set für PE Rohre d 225 mm, d1 172 mm | 21051190 |  |  | 2 | DE | 84672290
799198103 | Lochsäge Set 315 | 3886.05 | EUR | 2022-12-01 | 1 | 13.4 | ST | 1 | 1 |  | 251 | 251305 | 251305008 | W100 | 7611704484299 | Bohrer für Kunststoff Lochsäge Set für PE Rohre d 315 mm, d1 238 mm | 21051190 |  |  | 2 | DE | 84672290
799198104 | Lochsäge Set 500 | 6642.06 | EUR | 2022-12-01 | 1 | 34 | ST | 1 | 1 |  | 251 | 251305 | 251305008 | W100 | 7611704482158 | Bohrer für Kunststoff Lochsäge Set für PE Rohre d 500 mm, d1 420 mm | 21051190 |  |  | 10 | DE | 84672290
799198105 | Adapter Bohrf. 13 | 135.22 | EUR | 2022-12-01 | 1 | 0.16 | ST | 1 |  |  | 251 | 251305 | 251305008 | W100 | 7611704486972 | Einzelteile Lochsäge Set | 21059290 |  |  | 10 | DE | 82075090
799198106 | Adapter 1/2"-1/2" | 151.87 | EUR | 2022-12-01 | 1 | 0.18 | ST | 1 |  |  | 251 | 251305 | 251305008 | W100 | 7611704488075 | Einzelteile Lochsäge Set | 21059290 |  |  | 10 | DE | 82075090
799198107 | AdapterSDS-max 1 | 151.87 | EUR | 2022-12-01 | 1 | 0.3 | ST | 1 |  |  | 251 | 251305 | 251305008 | W100 | 7611704487696 | Einzelteile Lochsäge Set | 21059290 |  |  | 10 | DE | 39174000
799198111 | Lochsäge 160 | 1113.87 | EUR | 2022-12-01 | 1 | 2.7 | ST | 1 | 1 |  | 251 | 251305 | 251305008 | W100 | 7611704484237 | Einzelteile Lochsäge Set | 21051190 |  |  | 10 | DE | 84672290
799198112 | Lochsäge 225 | 1398.61 | EUR | 2022-12-01 | 1 | 4.7 | ST | 1 | 1 |  | 251 | 251305 | 251305008 | W100 | 7611704484855 | Einzelteile Lochsäge Set | 21051190 |  |  | 10 | DE | 84672290
799198113 | Lochsäge 315 | 2003.92 | EUR | 2022-12-01 | 1 | 7.2 | ST | 1 | 1 |  | 251 | 251305 | 251305008 | W100 | 7611704486941 | Einzelteile Lochsäge Set | 21051190 |  |  | 10 | DE | 84672290
799198114 | Lochsäge 500 | 4290.75 | EUR | 2022-12-01 | 1 | 23.5 | ST | 1 |  |  | 251 | 251305 | 251305008 | W100 | 7611704488068 | Einzelteile Lochsäge Set | 21051190 |  |  | 10 | DE | 84672290
799198121 | Transp.koffer 160 | 336.86 | EUR | 2022-12-01 | 1 | 3.9 | ST | 1 |  |  | 251 | 251305 | 251305008 | W100 | 7611704487641 | Transportkoffer für Lochsäge Set d 160 mm | 21100101 |  |  | 10 | DE | 42021910
799198122 | Transp.koffer 225 | 358.16 | EUR | 2022-12-01 | 1 | 4.7 | ST | 1 |  |  | 251 | 251305 | 251305008 | W100 | 7611704484244 | Transportkoffer für Lochsäge Set d 225 mm | 21100101 |  |  | 10 | DE | 42021910
799198123 | Transp.koffer 315 | 365.33 | EUR | 2022-12-01 | 1 | 7.5 | ST | 1 |  |  | 251 | 251305 | 251305008 | W100 | 7611704484268 | Transportkoffer für Lochsäge Set d 315 mm | 21100101 |  |  | 10 | DE | 42021910
799198124 | Transp.koffer 500 | 422.25 | EUR | 2022-12-01 | 1 | 9 | ST | 1 |  |  | 251 | 251305 | 251305008 | W100 | 7611704482134 | Transportkoffer für Lochsäge Set d 500 mm | 21100101 |  |  | 10 | DE | 42021910
799198131 | Stange 12-500 | 64.02 | EUR | 2022-12-01 | 1 | 0.45 | ST | 1 |  |  | 251 | 251305 | 251305008 | W100 | 7611704489836 | Einzelteile Lochsäge Set | 21059290 |  |  | 10 | DE | 72288000
799198133 | Zentrierbohrer 14-400 | 806.42 | EUR | 2022-12-01 | 1 | 0.3 | ST | 1 |  |  | 251 | 251305 | 251305008 | W100 | 7611704484275 | Einzelteile Lochsäge Set | 21010101 |  |  | 10 | DE | 73079100
799198138 | Adapter 11/4-1/2" | 194.47 | EUR | 2022-12-01 | 1 | 0.52 | ST | 1 |  |  | 251 | 251305 | 251305008 | W100 | 7611704486989 | Einzelteile Lochsäge Set | 21059290 |  |  | 10 | DE | 82075090
799198150 | PEcut 1200-230V, Ladegerät LG12/18V | 7930.31 | EUR | 2022-12-01 | 1 | 19.7 | ST |  |  | 6 | 251 | 251305 | 251305006 | W100 | 7630126738018 | Kunststoffrohrsäge PEcut 1200 d 250 mm, d1 1200 mm |  |  |  | 10 | CH | 84672210
799198153 | Transportkoffer Pecut 1200 | 603.88 | EUR | 2022-12-01 | 1 | 5.2 | ST | 1 |  |  | 251 | 251305 | 251305006 | W100 | 7630126738292 | Transportkoffer Pecut 1200 |  |  |  | 10 |  | 84669220
799198155 | Erweiterungsset Pecut 1200 | 2144.12 | EUR | 2022-12-01 | 1 | 10.5 | ST |  |  |  | 251 | 251305 | 251305006 | W100 | 7630126738513 | Erweiterungsset Pecut 1200 |  |  |  | 10 |  | 84669220
799198166 | Sägekette komplett Set | 363.03 | EUR | 2022-12-01 | 1 | 0.7 | ST | 1 |  |  | 251 | 251305 | 251305006 | W100 | 7630126738407 | Sägekette Set komplett |  |  |  | 10 | CH | 82024000
799199127 | Runddr.klemme d25 | 159.55 | EUR | 2022-12-01 | 1 | 0.577 | ST | 1 |  |  | 251 | 251305 | 251305005 | W100 | 7611704364577 | Runddrückklemme d 25 mm | 21043290 |  |  | 10 | GB | 82032000
799199128 | Runddr.klemme d32 | 159.55 | EUR | 2022-12-01 | 1 | 0.5 | ST | 1 |  |  | 251 | 251305 | 251305005 | W100 | 7611704364584 | Runddrückklemme d 32 mm | 21043290 |  |  | 10 | GB | 82032000
799199129 | Runddr.klemme d40 | 231.03 | EUR | 2022-12-01 | 1 | 1.5 | ST | 1 |  |  | 251 | 251305 | 251305005 | W100 | 7611704368797 | Runddrückklemme d 40 mm | 21043290 |  |  | 10 | GB | 82032000
799199130 | Runddr.klemme d50 | 231.03 | EUR | 2022-12-01 | 1 | 1.616 | ST | 1 |  |  | 251 | 251305 | 251305005 | W100 | 7611704364591 | Runddrückklemme d 50 mm | 21043290 |  |  | 10 | GB | 82032000
799199131 | Runddr.klemme d63 | 226.01 | EUR | 2022-12-01 | 1 | 0.742 | ST | 1 |  |  | 251 | 251305 | 251305005 | W100 | 7611704368803 | Runddrückklemme d 63 mm | 21043290 |  |  | 10 | GB | 82032000
799199132 | Runddr.klemme d75 | 248.9 | EUR | 2022-12-01 | 1 | 0.791 | ST | 1 |  |  | 251 | 251305 | 251305005 | W100 | 7611704364607 | Runddrückklemme d 75 mm | 21043290 |  |  | 2 | GB | 82032000
799199133 | Runddr.klemme d90 | 248.9 | EUR | 2022-12-01 | 1 | 1.69 | ST | 1 |  |  | 251 | 251305 | 251305005 | W100 | 7611704364614 | Runddrückklemme d 90 mm | 21043290 |  |  | 10 | GB | 82032000
799199134 | Runddr.klemme d110 | 281.34 | EUR | 2022-12-01 | 1 | 1.537 | ST | 1 |  |  | 251 | 251305 | 251305005 | W100 | 7611704368810 | Runddrückklemme d 110 mm | 21043290 |  |  | 10 | GB | 82032000
799199135 | Runddr.klemme d125 | 284.9 | EUR | 2022-12-01 | 1 | 1.917 | ST | 1 |  |  | 251 | 251305 | 251305005 | W100 | 7611704364621 | Runddrückklemme d 125 mm | 21043290 |  |  | 10 | GB | 82032000
799199137 | Runddr.klemme d160 | 614.95 | EUR | 2022-12-01 | 1 | 2.318 | ST | 1 |  |  | 251 | 251305 | 251305005 | W100 | 7611704368827 | Runddrückklemme d 160 mm | 21043290 |  |  | 10 | GB | 82032000
799199138 | Runddr.klemme d180 | 614.95 | EUR | 2022-12-01 | 1 | 2.493 | ST | 1 |  |  | 251 | 251305 | 251305005 | W100 | 7611704364638 | Runddrückklemme d 180 mm | 21043290 |  |  | 10 | GB | 82032000
799199139 | Runddr.klemme d200 | 624.81 | EUR | 2022-12-01 | 1 | 2.5 | ST | 1 |  |  | 251 | 251305 | 251305005 | W100 | 7611704371605 | Runddrückklemme d 200 mm | 21043290 |  |  | 2 | GB | 82032000
799199140 | Runddr.klemme d225 | 681.75 | EUR | 2022-12-01 | 1 | 3.361 | ST | 1 |  |  | 251 | 251305 | 251305005 | W100 | 7611704364645 | Runddrückklemme d 225 mm | 21043290 |  |  | 10 | GB | 82032000
799199141 | Runddr.klemme d250 | 1053 | EUR | 2022-12-01 | 1 | 1.872 | ST | 1 |  |  | 251 | 251305 | 251305005 | W100 | 7611704364652 | Runddrückklemme d 250 mm | 21043290 |  |  | 10 | GB | 82032000
799199282 | Druckprkappe ST d40xd50 | 40.22 | EUR | 2022-12-01 | 1 | 0.116 | ST | 1 |  |  | 251 | 251305 | 251305002 | W100 | 7611704381406 | ELGEF Plus Druckprüfkappe für Elektroschweisssattel Typ M | 21043290 |  |  | 10 | CH | 84819000
799199283 | Druckprkappe AL 54 | 53.72 | EUR | 2022-12-01 | 1 | 0.26 | ST | 1 |  |  | 251 | 251305 | 251305002 | W100 | 7611704381413 | ELGEF Plus Druckprüfkappe für Elektroschweisssattel Typ S 54 | 21043290 |  |  | 2 | CH | 84819000
799199286 | Druckprkappe AL 67 | 66.88 | EUR | 2022-12-01 | 1 | 0.43 | ST | 1 |  |  | 251 | 251305 | 251305002 | W100 | 7611704381420 | ELGEF Plus Druckprüfkappe für Elektroschweisssattel Typ S67 | 21043290 |  |  | 2 | CH | 84819000
799199287 | Prüfkappe E+ AlmgS 3/8" | 69.85 | EUR | 2022-12-01 | 1 | 0.037 | ST | 1 |  |  | 251 | 251305 | 251305002 | W100 | 7611704445016 | Druckprüfkappe d 160 - 225 mm | 21043290 |  |  | 10 | CH | 73269098
799199288 | Druckprkappe PP 315-3/8" | 1518.24 | EUR | 2022-12-01 | 1 | 10.43 | ST | 1 | 1 |  | 251 | 251305 | 251305008 | W100 | 7611704493291 | Druckprüfkappe d 315 mm | 21043290 |  |  | 10 | DE | 82057000
799271079 | TANGIT EXPANSIONSHARZ M3000 300mlTE300 | 20.85 | EUR | 2022-12-01 | 1 | 0.468 | ST |  | 1 |  | 228 | 228473 | 228473009 | I800 | 4015000095426 | Tangit Expansionsharz M3000 Artikel TE 300 | 23079002 |  |  | 2 | DE | 35061000
799271080 | TANGIT DICHTSCHLAUCH M4082 TD082TD082 | 33.64 | EUR | 2022-12-01 | 1 | 0.14 | ST |  | 6 |  | 228 | 228473 | 228473009 | I800 | 4015000095525 | M4082 Dichtschlauch Artikel TD 082 | 23079090 |  |  | 2 | DE | 32141010
799271082 | TANGIT Expansionsharz M3000 150 TE150 | 11.28 | EUR | 2022-12-01 | 1 | 0.225 | ST |  | 10 |  | 228 | 228473 | 228473009 | I800 | 4015000095419 | Tangit Expansionsharz M3000 Artikel TE 150 | 23079002 |  |  | 2 | DE | 35061000
799271084 | PONAL PROFI KARTUSCHENPISTOLE PPGUN 6ST | 87.94 | EUR | 2022-12-01 | 1 | 1.02 | ST |  |  |  | 228 | 228473 | 228473009 | I800 | 4015000095631 | Tangit Profi Kartuschen-Pistole | 21049190 |  |  | 2 | DE | 82055980
799271086 | TANGIT Exp. Harz M3000 FTTH 80ml TE80 | 6.7 | EUR | 2022-12-01 | 1 | 0.232 | ST | 30 |  |  | 228 | 228473 | 228473009 | I800 | 4057278013993 | Tangit Expansionsharz M3000 Artikel TE 80 | 23079002 |  |  | 10 | DE | 35061000
799271090 | Tangit Profi Kartuschenpistole PPGUN 1ST | 87.94 | EUR | 2022-12-01 | 1 | 0.98 | ST |  | 6 |  | 228 | 228473 | 228473009 | I800 | 4057278002683 | Tangit Profi Kartuschen-Pistole | 21049190 |  |  | 2 | GB | 82055980
799271462 | TANGIT PVC-C Plus TA8P | 19.13 | EUR | 2022-12-01 | 1 | 0.801 | ST | 6 |  |  | 228 | 228473 | 228473006 | I800 |  | TANGIT PVC-C 700G TA6 | 23330103 |  |  | 10 | DE | 35061000
799271810 | TANGIT FP504 Mischrohre | 3.82 | EUR | 2022-12-01 | 1 | 0.021 | ST | 10 | 40 |  | 228 | 228473 | 228473009 | I800 | 7612988860670 | FP 504 Mischrohre Artikel TB 504 | 21049190 |  |  | 2 | DE | 39174000
799298000 | TANGIT Klebstoff PVC-U 0.125kg | 10.06 | EUR | 2022-12-01 | 1 | 0.125 | ST | 12 |  |  | 228 | 228473 | 228473001 | I800 | 7612988176696 | Tangit PVC-U Klebstoff | 23330103 |  |  | 2 | DE | 35061000
799298001 | TANGIT Klebstoff PVC-U 0.250kg | 13.13 | EUR | 2022-12-01 | 1 | 0.25 | ST | 12 |  |  | 228 | 228473 | 228473001 | I800 | 7612988171745 | Tangit PVC-U Klebstoff | 23330103 |  |  | 2 | DE | 35061000
799298002 | TANGIT Klebstoff PVC-U 0.500kg | 21.33 | EUR | 2022-12-01 | 1 | 0.5 | ST | 12 |  |  | 228 | 228473 | 228473001 | I800 | 7612988206911 | Tangit PVC-U Klebstoff | 23330103 |  |  | 2 | DE | 35061000
799298003 | TANGIT Klebstoff PVC-U 1kg | 38.21 | EUR | 2022-12-01 | 1 | 1 | ST | 6 |  |  | 228 | 228473 | 228473001 | I800 | 7612988171752 | Tangit PVC-U Klebstoff | 23330103 |  |  | 2 | DE | 35061000
799298010 | TANGIT Reiniger PVC-U, PVC-C, ABS | 27.36 | EUR | 2022-12-01 | 1 | 0.9 | ST | 12 |  | 336 | 228 | 228473 | 228473002 | I800 | 7612988176702 | Tangit PVC-U/PVC-C/ABS Reiniger/Anlöser | 30021690 |  |  | 2 | DE | 38140090
799298022 | TANGIT Klebstoff ABS 0.650kg | 28.49 | EUR | 2022-12-01 | 1 | 0.75 | ST | 6 |  |  | 228 | 228473 | 228473005 | I800 | 7612988205136 | Tangit ABS Kleber | 23330103 |  |  | 2 | DE | 35061000
799298023 | TANGIT Spezial Reiniger KS PP,PE,PVDF,PB | 29.88 | EUR | 2022-12-01 | 1 | 0.872 | ST | 8 |  | 288 | 228 | 228473 | 228473002 | I800 | 7612988104088 | Tangit Spezialreiniger KS Grösse 1 Liter | 30021690 |  |  | 2 | DE | 38140090
799298024 | TANGIT Reinigungstücher PP,PE,PVDF,PB | 17.55 | EUR | 2022-12-01 | 1 | 0.333 | ST | 8 |  |  | 228 | 228473 | 228473002 | I800 | 7612988076972 | Tangit KS-Reinigungstücher Inhalt 1 Dose mit 100 Tüchern | 29110190 |  |  | 2 | DE | 63071090
799298027 | TANGIT Klebstoff PVC-C 0.700kg PVC-C | 31.57 | EUR | 2022-12-01 | 1 | 0.7 | ST | 6 |  | 492 | 228 | 228473 | 228473006 | I800 | 7612988171783 | Tangit PVC-C Klebstoff | 23330103 | Auslauf Artikel mit Ersatz | 799298052 | 10 | DE | 35061000
799298028 | Tangit Dosenkappe | 1.12 | EUR | 2022-12-01 | 1 | 0.03 | ST | 500 |  | 5000 | 228 | 228473 | 228473009 | I800 | 7612988128251 | Dosenkappe | 21049190 |  |  | 2 | DE | 39235010
799298031 | TANGIT Klebstoff DTX 0.5KG | 32.29 | EUR | 2022-12-01 | 1 | 0.586 | ST | 6 |  |  | 228 | 228473 | 228473003 | I800 | 4015000430180 | Tangit DTX Spezialklebstoff Inhalt | 37000000 |  |  | 2 | DE | 35061000
799298040 | TANGIT Klebstoff PVC-U Plus 0.125kg | 10.17 | EUR | 2022-12-01 | 1 | 0.155 | ST | 1 |  |  | 228 | 228473 | 228473001 | I800 | 4057278003284 | Tangit PVC-U Plus Spezialklebstoff d-d 16 - 400 mm | 23330103 |  |  | 2 | DE | 35061000
799298042 | TANGIT Klebstoff PVC-U Plus 0.500kg | 22.17 | EUR | 2022-12-01 | 1 | 0.573 | ST | 1 |  |  | 228 | 228473 | 228473001 | I800 | 4057278003307 | Tangit PVC-U Plus Spezialklebstoff d-d 16 - 400 mm | 23330103 |  |  | 2 | DE | 35069190
799298052 | TANGIT Klebstoff Plus PVC-C 0.700kg | 30.08 | EUR | 2022-12-01 | 1 | 0.7 | ST | 1 | 6 | 492 | 228 | 228473 | 228473006 | I800 | 4057278013559 | Tangit PVC-C Plus Klebstoff | 23330103 |  |  | 2 | DE | 35069190
799298116 | GF Dytex Spezial-Klebstoff | 49.82 | EUR | 2022-12-01 | 1 | 0.769 | ST | 6 |  |  | 228 | 228473 | 228473003 | I800 | 7612988816516 | GF Dytex Spezialklebstoff | 37069190 |  |  | 2 | DE | 35069110
799298117 | GF Dytex Anlöser | 45.29 | EUR | 2022-12-01 | 1 | 0.718 | ST | 6 |  |  | 228 | 228473 | 228473004 | I800 | 7612988816523 | GF Dytex Spezialreiniger/Anlöser | 37069190 |  |  | 2 | DE | 38140010
799299001 | Pinsel 4mm-d6-10 | 5.52 | EUR | 2022-12-01 | 1 | 0.004 | ST | 12 |  |  | 230 | 230217 | 230217004 | I100 | 7612988176719 | Rundpinsel d-d 6 ‐ 10 mm, # 4 mm (für Fittings 6-10mm) | 21041102 |  |  | 2 | DE | 96034010
799299002 | Pinsel 8mm-d12-32 | 8.95 | EUR | 2022-12-01 | 1 | 0.006 | ST | 12 |  |  | 230 | 230217 | 230217004 | I100 | 7612988171790 | Rundpinsel d-d 12 ‐ 32 mm, # 8 mm (für Fittings 12-32mm) | 21041102 |  |  | 2 | DE | 96034010
799299003 | Pinsel 1"-d40-63 | 8.95 | EUR | 2022-12-01 | 1 | 0.015 | ST | 12 |  |  | 230 | 230217 | 230217005 | I100 | 7612988171806 | Flachpinsel d-d 40 ‐ 63 mm, # 25x3 mm (für Fittings 40-63mm) | 21041102 |  |  | 1 | DE | 96034010
799299004 | Pinsel 2"-d75-225 | 21.94 | EUR | 2022-12-01 | 1 | 0.035 | ST | 12 |  |  | 230 | 230217 | 230217005 | I100 | 7612988171813 | Flachpinsel d-d 75 ‐ 225 mm, # 50x5 mm (für Fittings 75-225mm) | 21041102 |  |  | 2 | DE | 96034010
799299005 | Pinsel 3"d250-400 | 47.98 | EUR | 2022-12-01 | 1 | 0.053 | ST | 12 |  |  | 230 | 230217 | 230217005 | I100 | 7612988171820 | Flachpinsel d-d 250 ‐ 400 mm, # 75x6 mm (für Fittings 250-400mm) | 21041102 |  |  | 2 | DE | 96034010
799300155 | Büchse d16 | 86.84 | EUR | 2022-12-01 | 1 | 0.085 | ST |  |  |  | 325 | 325117 | 325117302 | W150 | 8033167035303 | Heizstutzen und -buchsen d 16 mm | 21089102 |  |  | 10 | IT | 85159080
799300156 | Büchse d20 | 91.27 | EUR | 2022-12-01 | 1 | 0.09 | ST |  |  |  | 325 | 325117 | 325117302 | W150 | 8033167035310 | Heizstutzen und -buchsen d 20 mm | 21089102 |  |  | 2 | IT | 85159080
799300157 | Büchse d25 | 96.78 | EUR | 2022-12-01 | 1 | 0.154 | ST |  |  |  | 325 | 325117 | 325117302 | W150 | 8033167035327 | Heizstutzen und -buchsen d 25 mm | 21089102 |  |  | 2 | IT | 85159080
799300158 | Büchse d32 | 105.48 | EUR | 2022-12-01 | 1 | 0.211 | ST |  |  |  | 325 | 325117 | 325117302 | W150 | 8033167027971 | Heizstutzen und -buchsen d 32 mm | 21089102 |  |  | 2 | IT | 85159080
799300159 | Büchse d40 | 118.75 | EUR | 2022-12-01 | 1 | 0.309 | ST |  |  |  | 325 | 325117 | 325117302 | W150 | 8033167035334 | Heizstutzen und -buchsen d 40 mm | 21089102 |  |  | 2 | IT | 85159080
799300160 | Büchse d50 | 153.76 | EUR | 2022-12-01 | 1 | 0.434 | ST |  |  |  | 325 | 325117 | 325117302 | W150 | 8033167035341 | Heizstutzen und -buchsen d 50 mm | 21089102 |  |  | 2 | IT | 85159080
799300161 | Büchse d63 | 199.84 | EUR | 2022-12-01 | 1 | 0.594 | ST | 1 |  |  | 325 | 325117 | 325117302 | W150 | 8033167035358 | Heizstutzen und -buchsen d 63 mm | 21089102 |  |  | 2 | IT | 85159080
799300162 | Büchse d75 | 239.47 | EUR | 2022-12-01 | 1 | 0.981 | ST |  |  |  | 325 | 325117 | 325117302 | W150 | 8033167035365 | Heizstutzen und -buchsen d 75 mm | 21089102 |  |  | 2 | IT | 85159080
799300163 | Büchse d90 | 342.73 | EUR | 2022-12-01 | 1 | 1.452 | ST |  |  |  | 325 | 325117 | 325117302 | W150 | 8033167035372 | Heizstutzen und -buchsen d 90 mm | 21089102 |  |  | 2 | IT | 85159080
799300164 | Büchse d110 | 439.17 | EUR | 2022-12-01 | 1 | 2.008 | ST |  |  |  | 325 | 325117 | 325117302 | W150 | 8033167035389 | Heizstutzen und -buchsen d 110 mm | 21089102 |  |  | 10 | IT | 85159080
799300260 | Schälwrkzg d20 | 225.57 | EUR | 2022-12-01 | 1 | 0.087 | ST |  |  |  | 251 | 251305 | 251305001 | W100 | 7611704364744 | Hand-Rohrschälwerkzeug d 20 mm | 21043290 |  |  | 2 | GB | 82089000
799300270 | Schälwrkzg d25 | 225.57 | EUR | 2022-12-01 | 1 | 0.08 | ST |  |  |  | 251 | 251305 | 251305001 | W100 | 7611704364751 | Hand-Rohrschälwerkzeug d 25 mm | 21043290 |  |  | 2 | GB | 82089000
799300280 | Schälwrkzg d32 | 225.57 | EUR | 2022-12-01 | 1 | 0.099 | ST |  |  |  | 251 | 251305 | 251305001 | W100 | 7611704364775 | Hand-Rohrschälwerkzeug d 32 mm | 21043290 |  |  | 2 | GB | 82089000
799300290 | Schälwrkzg d40 | 310.79 | EUR | 2022-12-01 | 1 | 0.24 | ST |  |  |  | 251 | 251305 | 251305001 | W100 | 7611704364782 | Hand-Rohrschälwerkzeug d 40 mm | 21043290 |  |  | 2 | GB | 82089000
799300300 | Schälwrkzg d50 | 333.96 | EUR | 2022-12-01 | 1 | 0.244 | ST |  |  |  | 251 | 251305 | 251305001 | W100 | 7611704371643 | Hand-Rohrschälwerkzeug d 50 mm | 21043290 |  |  | 2 | GB | 82089000
799300310 | Schälwrkzg d63 | 379.91 | EUR | 2022-12-01 | 1 | 0.507 | ST |  |  |  | 251 | 251305 | 251305001 | W100 | 7611704371650 | Hand-Rohrschälwerkzeug d 63 mm | 21043290 |  |  | 2 | GB | 82089000
799300320 | Schälwrkzg d75 | 425.74 | EUR | 2022-12-01 | 1 | 0.68 | ST |  |  |  | 251 | 251305 | 251305001 | W100 | 7611704364836 | Hand-Rohrschälwerkzeug d 75 mm | 21043290 |  |  | 2 | GB | 82089000
799300330 | Schälwrkzg d90 | 494.93 | EUR | 2022-12-01 | 1 | 1.006 | ST |  |  |  | 251 | 251305 | 251305001 | W100 | 7611704371667 | Hand-Rohrschälwerkzeug d 90 mm | 21043290 |  |  | 10 | GB | 82089000
799300340 | Schälwrkzg d110 | 529.39 | EUR | 2022-12-01 | 1 | 1.355 | ST |  |  |  | 251 | 251305 | 251305001 | W100 | 7611704364843 | Hand-Rohrschälwerkzeug d 110 mm | 21043290 |  |  | 2 | GB | 82089000
799300347 | Messer RSE --- | 43.51 | EUR | 2022-12-01 | 1 | 10 | ST | 1 |  |  | 251 | 251305 | 251305001 | W100 | 7611704509060 | Rohrendschäler RSE Multi d mm, Bezeichnung Schälmesser RSE | 21043290 |  |  | 2 | IT | 82089000
799300350 | RSE Multi + Box RSE d20-d75 | 333.53 | EUR | 2022-12-01 | 1 | 0.58 | ST | 1 |  |  | 251 | 251305 | 251305001 | W100 | 7611704508988 | Rohrendschäler RSE Multi d mm, Bezeichnung Basiswerkzeug + Box | 21043290 |  |  | 2 | IT | 82031000
799300351 | RSE Multi + Koffer RSE d20-d75 | 427.79 | EUR | 2022-12-01 | 1 | 1.45 | ST | 1 |  |  | 251 | 251305 | 251305001 | W100 | 7611704509091 | Rohrendschäler RSE Multi d mm, Bezeichnung Basiswerkzeug + Koffer | 21043290 |  |  | 2 | IT | 82031000
799300352 | RSE Multi + Koffer + 32/63 RSE d20-d75 | 529.3 | EUR | 2022-12-01 | 1 | 1.88 | ST | 1 |  |  | 251 | 251305 | 251305001 | W100 | 7611704509176 | Rohrendschäler RSE Multi d mm, Bezeichnung Basiswerkz.+Koffer+d32+d63 | 21043290 |  |  | 2 | IT | 82031000
799300353 | RSE Multi+Koffer+32/40/50/63 --- | 630.79 | EUR | 2022-12-01 | 1 | 2.18 | ST | 1 |  |  | 251 | 251305 | 251305001 | W100 | 7611704510011 | Rohrendschäler RSE Multi d mm, Bezeichnung Basiswerkzeug + Koffer + <br />Einsatz d32 + d40 + d50 + d63 | 21043290 |  |  | 2 | IT | 82031000
799300356 | Einsatz RSE d20-11-2.0 | 42.05 | EUR | 2022-12-01 | 1 | 0.05 | ST | 1 |  |  | 251 | 251305 | 251305001 | W100 | 7611704508995 | Rohrendschäler RSE Multi d 20 mm, Bezeichnung Einsatz RSE | 21043290 |  |  | 2 | IT | 82031000
799300357 | Einsatz RSE d25-11-2.3 | 42.05 | EUR | 2022-12-01 | 1 | 0.1 | ST | 1 |  |  | 251 | 251305 | 251305001 | W100 | 7611704509008 | Rohrendschäler RSE Multi d 25 mm, Bezeichnung Einsatz RSE | 21043290 |  |  | 2 | IT | 82031000
799300358 | Einsatz RSE d32-11-3.0 | 42.05 | EUR | 2022-12-01 | 1 | 0.1 | ST | 1 |  |  | 251 | 251305 | 251305001 | W100 | 7611704509015 | Rohrendschäler RSE Multi d 32 mm, Bezeichnung Einsatz RSE | 21043290 |  |  | 2 | IT | 82031000
799300359 | Einsatz RSE d40-11-3.7 | 42.05 | EUR | 2022-12-01 | 1 | 0.1 | ST | 1 |  |  | 251 | 251305 | 251305001 | W100 | 7611704509022 | Rohrendschäler RSE Multi d 40 mm, Bezeichnung Einsatz RSE | 21043290 |  |  | 2 | IT | 82031000
799300360 | Einsatz RSE d50-11-4.6 | 65.27 | EUR | 2022-12-01 | 1 | 0.2 | ST | 1 |  |  | 251 | 251305 | 251305001 | W100 | 7611704509039 | Rohrendschäler RSE Multi d 50 mm, Bezeichnung Einsatz RSE | 21043290 |  |  | 2 | IT | 82031000
799300361 | Einsatz RSE d63-11-5.8 | 65.27 | EUR | 2022-12-01 | 1 | 0.33 | ST | 1 |  |  | 251 | 251305 | 251305001 | W100 | 7611704509046 | Rohrendschäler RSE Multi d 63 mm, Bezeichnung Einsatz RSE | 21043290 |  |  | 2 | IT | 82031000
799300362 | Einsatz RSE d75-11-6.8 | 65.27 | EUR | 2022-12-01 | 1 | 0.47 | ST | 1 |  |  | 251 | 251305 | 251305001 | W100 | 7611704509053 | Rohrendschäler RSE Multi d 75 mm, Bezeichnung Einsatz RSE | 21043290 |  |  | 2 | IT | 82031000
799300364 | Rohrendschälgerät RSE d90-d180 | 1127.83 | EUR | 2022-12-01 | 1 | 4.8 | ST |  | 1 | 50 | 251 | 251305 | 251305001 | W100 | 7611704510462 | Rohrendschäler RSE Multi 90 -180 d 90 mm, d1 180 mm | 21043290 |  |  | 2 | IT | 82031000
799300370 | Einsatz RSE d50-17-3.0 | 65.27 | EUR | 2022-12-01 | 1 | 0.2 | ST | 1 |  |  | 251 | 251305 | 251305001 | W100 | 7611704510431 | Rohrendschäler RSE Multi d 50 mm, Bezeichnung Einsatz RSE | 21059190 |  |  | 2 | IT | 82031000
799300371 | Einsatz RSE d63-17-3.8 | 65.27 | EUR | 2022-12-01 | 1 | 0.33 | ST | 1 |  |  | 251 | 251305 | 251305001 | W100 | 7611704510448 | Rohrendschäler RSE Multi d 63 mm, Bezeichnung Einsatz RSE | 21059190 |  |  | 2 | IT | 82031000
799300372 | Einsatz RSE d75-17-4.5 | 65.27 | EUR | 2022-12-01 | 1 | 0.47 | ST | 1 |  |  | 251 | 251305 | 251305001 | W100 | 7611704510455 | Rohrendschäler RSE Multi d 75 mm, Bezeichnung Einsatz RSE | 21059190 |  |  | 2 | IT | 82031000
799300376 | Rohrendschälgerät RSE d20-11-2.0 | 213.12 | EUR | 2022-12-01 | 1 | 0.6 | ST | 1 |  |  | 251 | 251305 | 251305001 | W100 | 7611704509107 | Rohrendschäler RSE d 20 mm | 21043290 |  |  | 2 | IT | 82031000
799300377 | Rohrendschälgerät RSE d25-11-2.3 | 218.48 | EUR | 2022-12-01 | 1 | 0.65 | ST | 1 |  |  | 251 | 251305 | 251305001 | W100 | 7611704509114 | Rohrendschäler RSE d 25 mm | 21043290 |  |  | 2 | IT | 82031000
799300378 | Rohrendschälgerät RSE d32-11-3.0 | 250.37 | EUR | 2022-12-01 | 1 | 0.65 | ST | 1 |  |  | 251 | 251305 | 251305001 | W100 | 7611704509121 | Rohrendschäler RSE d 32 mm | 21043290 |  |  | 2 | IT | 82031000
799300379 | Rohrendschälgerät RSE d40-11-3.7 | 287.62 | EUR | 2022-12-01 | 1 | 0.7 | ST | 1 |  |  | 251 | 251305 | 251305001 | W100 | 7611704509138 | Rohrendschäler RSE d 40 mm | 21043290 |  |  | 2 | IT | 82031000
799300380 | Rohrendschälgerät RSE d50-11-4.6 | 287.62 | EUR | 2022-12-01 | 1 | 0.8 | ST | 1 |  |  | 251 | 251305 | 251305001 | W100 | 7611704509145 | Rohrendschäler RSE d 50 mm | 21043290 |  |  | 2 | IT | 82031000
799300381 | Rohrendschälgerät RSE d63-11-5.8 | 287.62 | EUR | 2022-12-01 | 1 | 1 | ST | 1 |  |  | 251 | 251305 | 251305001 | W100 | 7611704509152 | Rohrendschäler RSE d 63 mm | 21043290 |  |  | 2 | IT | 82031000
799300382 | Rohrendschälgerät RSE d75-11-6.8 | 287.62 | EUR | 2022-12-01 | 1 | 1.15 | ST | 1 |  |  | 251 | 251305 | 251305001 | W100 | 7611704509169 | Rohrendschäler RSE d 75 mm | 21043290 |  |  | 2 | IT | 82031000
799300586 | Ersatzmesser | 120.9 | EUR | 2022-12-01 | 1 | 0.02 | ST | 30 |  |  | 251 | 251305 | 251305999 | W100 | 7612988800065 | Ersatzmesser zu Schälwerkzeug RTC d-d 75 ‐ 710 mm, Stk. 1 | 21049190 |  |  | 2 |  | 82089000
799300704 | PT Schäler PT4 20-1.9 | 185.98 | EUR | 2022-12-01 | 1 | 0.3 | ST | 1 |  |  | 251 | 251305 | 251305004 | W100 | 7611704371735 | Schälgerät PT 4 e 1,9 mm, d 20 mm | 21043290 | Auslauf Artikel mit Ersatz | 799300376 | 10 | GB | 82031000
799300705 | PT Schäler PT4 20-3.0 | 213.12 | EUR | 2022-12-01 | 1 | 0.3 | ST | 1 |  |  | 251 | 251305 | 251305004 | W100 | 7611704364942 | Schälgerät PT 4 e 3,0 mm, d 20 mm | 37000000 |  |  | 10 | GB | 82031000
799300706 | PT Schäler PT4 25-2.3 | 185.98 | EUR | 2022-12-01 | 1 | 0.32 | ST | 1 |  |  | 251 | 251305 | 251305004 | W100 | 7611704364959 | Schälgerät PT 4 e 2,3 mm, d 25 mm | 21043290 | Auslauf Artikel mit Ersatz | 799300377 | 10 | GB | 82031000
799300707 | PT Schäler PT4 25-3.0 | 218.48 | EUR | 2022-12-01 | 1 | 0.32 | ST | 1 |  |  | 251 | 251305 | 251305004 | W100 | 7611704364966 | Schälgerät PT 4 e 3,0 mm, d 25 mm | 37000000 |  |  | 2 | GB | 82031000
799300708 | PT Schäler PT4 32-3.0 | 204.59 | EUR | 2022-12-01 | 1 | 0.34 | ST | 1 |  |  | 251 | 251305 | 251305004 | W100 | 7611704368193 | Schälgerät PT 4 e 3,0 mm, d 32 mm | 21043290 | Auslauf Artikel mit Ersatz | 799300378 | 2 | GB | 82031000
799300709 | PT Schäler PT4 40-3.7 | 230.79 | EUR | 2022-12-01 | 1 | 0.44 | ST | 1 |  |  | 251 | 251305 | 251305004 | W100 | 7611704364973 | Schälgerät PT 4 e 3,7 mm, d 40 mm | 21043290 | Auslauf Artikel mit Ersatz | 799300379 | 2 | GB | 82031000
799300710 | PT Schäler PT4 50-4.6 | 238.51 | EUR | 2022-12-01 | 1 | 0.5 | ST | 1 |  |  | 251 | 251305 | 251305004 | W100 | 7611704371742 | Schälgerät PT 4 e 4,6 mm, d 50 mm | 21043290 | Auslauf Artikel mit Ersatz | 799300380 | 10 | GB | 82031000
799300711 | PT Schäler PT4 63-5.8 | 267.77 | EUR | 2022-12-01 | 1 | 0.54 | ST | 1 |  |  | 251 | 251305 | 251305004 | W100 | 7611704345897 | Schälgerät PT 4 e 5,8 mm, d 63 mm | 21043290 | Auslauf Artikel mit Ersatz | 799300381 | 2 | GB | 82031000
799300725 | Einsatz PT1E d63-17-3.8 | 186.24 | EUR | 2022-12-01 | 1 | 0.663 | ST | 1 |  |  | 251 | 251305 | 251305004 | W100 | 7611704301442 | Rohreinsätze für Schälgerät PT 1 E d 63 mm, e 3,8 mm | 21049190 |  |  | 10 | GB | 84669360
799300727 | Einsatz PT1E d75-17-4.5 | 112.94 | EUR | 2022-12-01 | 1 | 0.69 | ST | 1 |  |  | 251 | 251305 | 251305004 | W100 | 7611704301459 | Rohreinsätze für Schälgerät PT 1 E d 75 mm, e 4,5 mm | 21049190 |  |  | 10 | GB | 84669360
799300739 | EINSATZ ZU SCHÄLGERÄT PT1E 20-1.9 | 80.99 | EUR | 2022-12-01 | 1 | 0.22 | ST |  |  |  | 251 | 251305 | 251305004 | W100 | 7611704353649 | Rohreinsätze für Schälgerät PT 1 E d 20 mm, e 1,9 mm | 21049190 |  |  | 10 | GB | 84669360
799300740 | Einsatz PT1E d25-11-2.3 | 80.99 | EUR | 2022-12-01 | 1 | 0.28 | ST | 1 |  |  | 251 | 251305 | 251305004 | W100 | 7611704353663 | Rohreinsätze für Schälgerät PT 1 E d 25 mm, e 2,3 mm | 21049190 |  |  | 10 | GB | 84669360
799300741 | EINSATZ ZU SCHÄLGERÄT PT1E 20-3.0 | 143.6 | EUR | 2022-12-01 | 1 | 0.262 | ST |  |  |  | 251 | 251305 | 251305004 | W100 | 7611704353656 | Rohreinsätze für Schälgerät PT 1 E d 20 mm, e 3,0 mm | 21049190 |  |  | 10 | GB | 84669360
799300742 | EINSATZ ZU SCHÄLGERÄT PT1E 25-3.0 | 147.38 | EUR | 2022-12-01 | 1 | 0.29 | ST |  |  |  | 251 | 251305 | 251305004 | W100 | 7611704353670 | Rohreinsätze für Schälgerät PT 1 E d 25 mm, e 3,0 mm | 21049190 |  |  | 10 | GB | 84669360
799300743 | Einsatz PT1E d32-11-3.0 | 80.99 | EUR | 2022-12-01 | 1 | 0.312 | ST | 1 |  |  | 251 | 251305 | 251305004 | W100 | 7611704353687 | Rohreinsätze für Schälgerät PT 1 E d 32 mm, e 3,0 mm | 21049190 |  |  | 10 | GB | 84669360
799300744 | EINSATZ ZU SCHÄLGERÄT PT1E 40-3.7 | 80.99 | EUR | 2022-12-01 | 1 | 0.341 | ST |  |  |  | 251 | 251305 | 251305004 | W100 | 7611704353694 | Rohreinsätze für Schälgerät PT 1 E d 40 mm, e 3,7 mm | 21049190 |  |  | 10 | GB | 84669360
799300745 | Einsatz PT1E d50-11-4.6 | 85.08 | EUR | 2022-12-01 | 1 | 0.472 | ST | 1 |  |  | 251 | 251305 | 251305004 | W100 | 7611704353700 | Rohreinsätze für Schälgerät PT 1 E d 50 mm, e 4,6 mm | 21049190 |  |  | 10 | GB | 84669360
799300746 | EINSATZ ZU SCHÄLGERÄT PT1E 63-5.8 | 106.42 | EUR | 2022-12-01 | 1 | 0.602 | ST |  |  |  | 251 | 251305 | 251305004 | W100 | 7611704353717 | Rohreinsätze für Schälgerät PT 1 E d 63 mm, e 5,8 mm | 21049190 |  |  | 10 | GB | 84669360
799300747 | Einsatz PT1E d75-11-6.9 | 119.12 | EUR | 2022-12-01 | 1 | 0.644 | ST | 1 |  |  | 251 | 251305 | 251305004 | W100 | 7611704353724 | Rohreinsätze für Schälgerät PT 1 E d 75 mm, e 6,9 mm | 21049190 |  |  | 10 | GB | 84669360
799300748 | EINSATZ ZU SCHÄLGERÄT PT1E 90-5.4 | 151.42 | EUR | 2022-12-01 | 1 | 0.892 | ST |  |  |  | 251 | 251305 | 251305004 | W100 | 7611704353731 | Rohreinsätze für Schälgerät PT 1 E d 90 mm, e 5,4 mm | 21049190 |  |  | 10 | GB | 84669360
799300749 | EINSATZ ZU SCHÄLGERÄT PT1E 90-8.2 | 151.42 | EUR | 2022-12-01 | 1 | 0.796 | ST |  |  |  | 251 | 251305 | 251305004 | W100 | 7611704353748 | Rohreinsätze für Schälgerät PT 1 E d 90 mm, e 8,2 mm | 21049190 |  |  | 10 | GB | 84669360
799300752 | PT Schäler PT2 d63-250 | 1914.36 | EUR | 2022-12-01 | 1 | 7.5 | ST | 1 |  |  | 251 | 251305 | 251305004 | W100 | 7611704489690 | Schälgerät PT 2 d-d 63 ‐ 250 mm | 21043290 |  |  | 2 | GB | 84659600
799300755 | PT Schäler PT2 d90-400 | 1968.09 | EUR | 2022-12-01 | 1 | 9.9 | ST | 1 |  |  | 251 | 251305 | 251305004 | W100 | 7611704383134 | Schälgerät PT 2 d-d 110 ‐ 400 mm | 21043290 |  |  | 2 | GB | 84659600
799300756 | PT Schäler PT2 d110-500 | 2356.7 | EUR | 2022-12-01 | 1 | 10.5 | ST | 1 |  |  | 251 | 251305 | 251305004 | W100 | 7611704383141 | Schälgerät PT 2 d-d 110 ‐ 500 mm | 21043290 |  |  | 2 | GB | 84659600
799300757 | Schälwrkzg RTC 710 d355-710mm | 4878.26 | EUR | 2022-12-01 | 1 | 31.4 | ST | 1 |  |  | 251 | 251305 | 251305001 | W100 | 7611704434348 | Schälgerät RTC d-d 355 ‐ 710 mm | 21043290 |  |  | 2 | IT | 82089000
799300799 | Schälwrkzg RST 1000 d250-d1000 | 4623.82 | EUR | 2022-12-01 | 1 | 10.552 | ST | 1 |  |  | 251 | 251305 | 251305001 | W100 | 7611704484220 | Schälwerkzeug RST 1000 d-d 250 ‐ 1000 mm | 21043290 |  |  | 2 | DE | 82089000
799300802 | Schälmesser RST 1000 | 158.15 | EUR | 2022-12-01 | 1 | 0.02 | ST | 1 |  |  | 251 | 251305 | 251305001 | W100 | 7611704454841 | Ersatzmesser zu Schälwerkzeug RST 1000 d-d 250 ‐ 1000 mm | 21043290 |  |  | 2 | DE | 82089000
799300807 | InstallSet TL225 d315-d1000 | 10700.03 | EUR | 2022-12-01 | 1 | 48 | ST | 1 | 1 |  | 251 | 251305 | 251305008 | W100 | 7611704464819 | ELGEF Plus Installationsset Topload TL 225 | 21043290 |  | MULTIPLE | 2 | CH | 39174000
799300809 | InstallSet TL500 d500-d2000 | 19620.03 | EUR | 2022-12-01 | 1 | 124 | ST | 1 | 1 |  | 251 | 251305 | 251305008 | W100 | 7611704488822 | ELGEF Plus Installationsset Topload TL 500 | 21043290 |  | MULTIPLE | 2 | CH | 82057000
799300813 | Spannaufsatz TL500 d900-d2000 | 2242.09 | EUR | 2022-12-01 | 1 | 19.5 | ST | 1 | 1 |  | 251 | 251305 | 251305008 | W100 | 7611704480307 | Spannaufsatz Set TL 500 | 21043290 |  |  | 10 | CH | 85159080
799300820 | RahmenTL225 TL225 160-225 | 2143.6 | EUR | 2022-12-01 | 1 | 14 | ST | 1 | 1 |  | 251 | 251305 | 251305008 | W100 | 7611704462242 | Zubehör / Einzelteile zum Installationsset Topload | 21089290 |  |  | 10 | CH | 85159080
799300831 | Schälmesser TOPL 225 | 203.98 | EUR | 2022-12-01 | 1 | 0.066 | ST | 1 |  |  | 251 | 251305 | 251305008 | W100 | 7611704466172 | Zubehör / Einzelteile zum Installationsset Topload | 21043290 |  |  | 2 | CH | 82089000
799300835 | Schälauf225 160-225 | 6140.64 | EUR | 2022-12-01 | 1 | 5.6 | ST | 1 | 1 |  | 251 | 251305 | 251305008 | W100 | 7611704462181 | Zubehör / Einzelteile zum Installationsset Topload | 21089290 |  |  | 10 | CH | 84778095
799300920 | Spannauf225 TL225 160-225 | 1584.86 | EUR | 2022-12-01 | 1 | 9.9 | ST | 1 | 1 |  | 251 | 251305 | 251305008 | W100 | 7611704462228 | Zubehör / Einzelteile zum Installationsset Topload | 21089290 |  |  | 10 |  | 85159080
799300923 | Transp.koffer TL225 225 | 830.22 | EUR | 2022-12-01 | 1 | 18.5 | ST | 1 | 1 |  | 251 | 251305 | 251305008 | W100 | 7611704488792 | Zubehör / Einzelteile zum Installationsset Topload | 21100101 |  |  | 10 | DE | 39231000
799301459 | Halteklemme 4- d63-d125 | 1276.85 | EUR | 2022-12-01 | 1 | 7.142 | ST |  |  |  | 251 | 251305 | 251305008 | W100 | 7611704368834 | Haltevorrichtung 4-fach, Mehrbereich d-d 63 ‐ 125 mm | 21043290 |  |  | 2 | CH | 82057000
799301461 | Halteklemme d110-d225 | 2034.35 | EUR | 2022-12-01 | 1 | 16.49 | ST |  |  |  | 251 | 251305 | 251305008 | W100 | 7611704365147 | Haltevorrichtung 4-fach, Mehrbereich d-d 110 ‐ 225 mm | 21043290 |  |  | 2 | CH | 85159080
799301463 | Halteklemme 4- d225-d500 | 3044.37 | EUR | 2022-12-01 | 1 | 28.5 | ST |  |  |  | 251 | 251305 | 251305008 | W100 | 7611704365154 | Haltevorrichtung 4-fach, Mehrbereich d-d 225 ‐ 500 mm | 21043290 |  |  | 2 | CH | 82057000
799301484 | Halteklemme 2- d63-d125 | 645.4 | EUR | 2022-12-01 | 1 | 3.506 | ST |  |  |  | 251 | 251305 | 251305008 | W100 | 7611704368841 | Haltevorrichtung 2-fach, Mehrbereich d-d 63 ‐ 125 mm | 21043290 |  |  | 2 | CH | 82057000
799301486 | Halteklemme d110-d225 | 1020.76 | EUR | 2022-12-01 | 1 | 7.918 | ST |  |  |  | 251 | 251305 | 251305008 | W100 | 7611704365161 | Haltevorrichtung 2-fach, Mehrbereich d-d 110 ‐ 225 mm | 21043290 |  |  | 2 | CH | 82057000
799301488 | Halteklemme 2- d225-d500 | 1540.06 | EUR | 2022-12-01 | 1 | 14.735 | ST |  |  |  | 251 | 251305 | 251305008 | W100 | 7611704365178 | Haltevorrichtung 2-fach, Mehrbereich d-d 225 ‐ 500 mm | 21043290 |  |  | 2 | CH | 82057000
799301489 | Halteklemme SCK 4-fach 40-200 | 1484.1 | EUR | 2022-12-01 | 1 | 8.3 | ST | 1 |  |  | 251 | 251305 | 251305008 | W100 | 7611704495172 | Haltevorrichtung 4-fach, Mehrbereich mit Universalgelenk d 40 mm, d1 200 mm | 21043290 |  |  | 2 | GB | 82057000
799301490 | Halteklemme SCK 2-fach 40-200 | 1584.01 | EUR | 2022-12-01 | 1 | 4.2 | ST | 1 |  |  | 251 | 251305 | 251305008 | W100 | 7611704495189 | Halteklemme 2-fach mit Universalgelenk d 40 mm, d1 200 mm | 21043290 |  |  | 10 | GB | 82057000
799301491 | T-Stück Ad. 40-200 | 391.46 | EUR | 2022-12-01 | 1 | 0.61 | ST | 1 |  |  | 251 | 251305 | 251305008 | W100 | 7611704495202 | T-Stück Adapter d 40 mm, d1 200 mm | 21043290 |  |  | 10 | GB | 39174000
799301492 | V-Klemme kpl. 40-200 | 373.26 | EUR | 2022-12-01 | 1 | 1 | ST | 1 |  |  | 251 | 251305 | 251305008 | W100 | 7611704495196 | V-Block d 40 mm, d1 200 mm | 21043290 |  |  | 10 | GB | 39174000
799301495 | Halteklemme SCK 4-fach 160-630 | 5389.2 | EUR | 2022-12-01 | 1 | 23.3 | ST | 1 |  |  | 251 | 251305 | 251305008 | W100 | 7611704495219 | Haltevorrichtung 4-fach, Mehrbereich mit Universalgelenk d 160 mm, d1 630 mm | 21043290 |  |  | 10 | GB | 82057000
799301496 | Halteklemme SCK 2-fach 160-630 | 3768.81 | EUR | 2022-12-01 | 1 | 14.1 | ST | 1 |  |  | 251 | 251305 | 251305008 | W100 | 7611704495226 | Halteklemme 2-fach mit Universalgelenk d 160 mm, d1 630 mm | 21043290 |  |  | 10 | GB | 82057000
799301497 | T-Stück Ad. 160-630 | 537.12 | EUR | 2022-12-01 | 1 | 3.5 | ST | 1 |  |  | 251 | 251305 | 251305008 | W100 | 7611704495240 | T-Stück Adapter d 160 mm, d1 630 mm | 21043290 |  |  | 10 | GB | 82055980
799301498 | V-Klemme kpl. 160-630 | 792 | EUR | 2022-12-01 | 1 | 3.2 | ST | 1 |  |  | 251 | 251305 | 251305008 | W100 | 7611704495233 | V-Block d 160 mm, d1 630 mm | 21043290 |  |  | 10 | GB | 82057000
799301499 | Holmverl. 160-630 | 373.26 | EUR | 2022-12-01 | 1 | 1 | ST | 1 |  |  | 251 | 251305 | 251305008 | W100 | 7611704495257 | Holmverlängerung d 160 mm, d1 630 mm | 21043290 |  |  | 10 | GB | 82057000
799301536 | Halteklemme 2- d20 | 274.53 | EUR | 2022-12-01 | 1 | 0.658 | ST | 1 |  |  | 251 | 251305 | 251305003 | W100 | 7611704383202 | Haltevorrichtung 2-fach, Einzelgrösse d 20 mm | 21043290 |  |  | 10 | GB | 82057000
799301537 | Halteklemme 2- d25 | 283.68 | EUR | 2022-12-01 | 1 | 0.471 | ST | 1 |  |  | 251 | 251305 | 251305003 | W100 | 7611704383219 | Haltevorrichtung 2-fach, Einzelgrösse d 25 mm | 21043290 |  |  | 10 | GB | 82057000
799301538 | Halteklemme 2- d32 | 287.62 | EUR | 2022-12-01 | 1 | 0.756 | ST | 1 |  |  | 251 | 251305 | 251305003 | W100 | 7611704383226 | Haltevorrichtung 2-fach, Einzelgrösse d 32 mm | 21043290 |  |  | 2 | GB | 82057000
799301539 | Halteklemme 2- d40 | 418.52 | EUR | 2022-12-01 | 1 | 1.079 | ST | 1 |  |  | 251 | 251305 | 251305003 | W100 | 7611704383233 | Haltevorrichtung 2-fach, Einzelgrösse d 40 mm | 21043290 |  |  | 10 | GB | 82057000
799301540 | Halteklemme 2- d50 | 433.21 | EUR | 2022-12-01 | 1 | 1.326 | ST | 1 |  |  | 251 | 251305 | 251305003 | W100 | 7611704383240 | Haltevorrichtung 2-fach, Einzelgrösse d 50 mm | 21043290 |  |  | 10 | GB | 82057000
799301541 | Halteklemme 2- d63 | 438.4 | EUR | 2022-12-01 | 1 | 1.618 | ST | 1 |  |  | 251 | 251305 | 251305003 | W100 | 7611704383257 | Haltevorrichtung 2-fach, Einzelgrösse d 63 mm | 21043290 |  |  | 2 | GB | 82057000
799302005 | Tangit Rapid 50 ml Kit | 125.32 | EUR | 2022-12-01 | 1 | 0.566 | ST | 1 |  |  | 228 | 228473 | 228473010 | I800 | 7612988808252 | Tangit Rapid Kartuschen Kit | 23330103 |  |  | 2 | US | 35061000
799302007 | Tangit Rapid 400 ml Kit d110-400 | 493.42 | EUR | 2022-12-01 | 1 | 3.7 | ST | 1 |  |  | 228 | 228473 | 228473010 | I800 | 7612988808269 | Tangit Rapid Kartuschen Kit | 23330103 |  |  | 2 | DE | 35061000
799302011 | Tangit Rapid Pistole 50 ml | 58.04 | EUR | 2022-12-01 | 1 | 0.245 | ST | 1 |  |  | 228 | 228473 | 228473010 | I800 | 4015000423014 | Tangit Rapid Kartuschen Pistole d-d 16 - 140 mm | 21049190 |  |  | 2 | CH | 35061000
799302013 | Tangit Rapid KS-Pistole 400 ml | 204.96 | EUR | 2022-12-01 | 1 | 1.1 | ST | 1 |  |  | 228 | 228473 | 228473010 | I800 | 7612988814772 | Tangit Rapid Kartuschen Pistole d-d 110 - 400 mm | 20129290 |  |  | 10 | DK | 84249080
799302014 | Tangit Rapid Pneum-Pistole 50 ml | 535.82 | EUR | 2022-12-01 | 1 | 0.73 | ST | 1 |  |  | 228 | 228473 | 228473010 | I800 | 7612988814789 | Tangit Rapid Pneumatik Pistole d-d 16 - 140 mm | 37069190 |  |  | 10 | DK | 84671900
799302015 | Tangit Rapid Pneum-Pistole 400 ml | 878.78 | EUR | 2022-12-01 | 1 | 1.92 | ST | 1 |  |  | 228 | 228473 | 228473010 | I800 | 7612988814796 | Tangit Rapid Pneumatik Pistole d-d 110 - 400 mm | 37069190 |  |  | 10 | DK | 84671900
799302016 | Tangit Rapid Akku-Pistole 400 ml | 2162.94 | EUR | 2022-12-01 | 1 | 7.841 | ST | 1 |  |  | 228 | 228473 | 228473010 | I800 | 7612988814802 | Tangit Rapid Akku-Pistole d-d 110 - 400 mm | 37069190 |  |  | 10 | DK | 84249080
799302021 | Kunststoff Pinsel Rapid 3/8" | 1.4 | EUR | 2022-12-01 | 1 | 6 | ST | 100 |  |  | 228 | 228473 | 228473010 | I800 | 7612988807736 | Tangit Rapid Kunststoff Pinsel Abmessungen 3/8" | 37069190 |  |  | 2 | DE | 96034010
799302022 | Kunststoff Pinsel Rapid 1" | 1.4 | EUR | 2022-12-01 | 1 | 0.008 | ST | 100 |  |  | 228 | 228473 | 228473010 | I800 | 7612988807712 | Tangit Rapid Kunststoff Pinsel Abmessungen 1" | 21041102 |  |  | 2 | DE | 96034010
799302023 | Kunststoff Pinsel Rapid 2" | 1.4 | EUR | 2022-12-01 | 1 | 0.01 | ST | 100 |  |  | 228 | 228473 | 228473010 | I800 | 7612988811153 | Tangit Rapid Kunststoff Pinsel Abmessungen 2" | 21041102 |  |  | 2 | DE | 96034010
799302032 | Tangit Rapid Mischer 50 ml, 30x | 30.15 | EUR | 2022-12-01 | 1 | 0.16 | ST | 1 | 20 |  | 228 | 228473 | 228473010 | I800 | 4015000492386 | Tangit Rapid Mischer Set | 21049190 |  |  | 2 | CH | 39269097
799302033 | Tangit Rapid Mischer 400 ml, 15x | 31.32 | EUR | 2022-12-01 | 1 | 0.19 | ST | 1 | 10 |  | 228 | 228473 | 228473010 | I800 | 4015000485548 | Tangit Rapid Mischer Set | 21049190 |  |  | 2 | CH | 39269097
799350107 | Abquetschvorr. 20-63 | 405.44 | EUR | 2022-12-01 | 1 | 4.901 | ST | 1 |  |  | 251 | 251305 | 251305005 | W100 | 7611704371759 | Abquetschvorrichtung Typ S1 d-d 20 - 63 mm | 37000000 |  |  | 2 | GB | 82057000
799350108 | Abquetschvorr. 63-180 | 2360.27 | EUR | 2022-12-01 | 1 | 36.5 | ST | 1 |  |  | 251 | 251305 | 251305005 | W100 | 7611704365185 | Abquetschvorrichtung Typ S2 d-d 63 ‐ 180 mm | 21043290 |  |  | 2 | GB | 82057000
799350270 | ABQUETSCHVORRICHTUNG A25 160-250 | 3733.84 | EUR | 2022-12-01 | 1 | 60 | ST |  |  | 6 | 251 | 251305 | 251305005 | W100 | 7611704381673 | Abquetschvorrichtung Typ A 25 d-d 160 ‐ 250 mm | 21043290 |  |  | 2 | GB | 82057000
799350339 | Üg Adapter CF DIVERSE 2-4 | 142.55 | EUR | 2022-12-01 | 1 | 0.021 | ST | 2 |  |  | 233 | 233372 | 233372999 | I300 | 7612988738894 | Adapter | 37060701 |  |  | 10 | CH | 39174000
799350340 | Adapter 90° paar d4 | 106.15 | EUR | 2022-12-01 | 1 | 0.058 | ST | 1 |  |  | 310 | 310588 | 310588500 | W140 | 7611704365369 | Adapter Typ 4,0 mm | 21089102 |  |  | 2 | IT | 85159080
799350341 | Adapter 90° paar d4.7 | 217.48 | EUR | 2022-12-01 | 1 | 0.057 | ST | 1 |  |  | 310 | 310588 | 310588500 | W140 | 7611704371834 | Adapter Typ 4,7 mm | 21089102 |  |  | 2 | IT | 85159080
799350358 | Halteklemme ST 63-180 | 959.82 | EUR | 2022-12-01 | 1 | 13 | ST | 1 |  |  | 251 | 251305 | 251305008 | W100 | 7611704365918 | Haltevorrichtung 2-fach, Mehrbereich mit Gelenk d-d 63 ‐ 180 mm | 21043290 |  |  | 10 | GB | 82057000
799350364 | Markierstift --- | 13.05 | EUR | 2022-12-01 | 1 | 0.01 | ST | 1 | 100 |  | 251 | 251305 | 251305001 | W100 | 7611704383721 | Markierstift Typ silber | 37069190 |  |  | 2 | JP | 96082000
799350365 | MSA WIN-WELD INKL. TREIBER PCMCIA | 1065.04 | EUR | 2022-12-01 | 1 | 0.054 | ST |  |  |  | 251 | 251306 | 251306001 | W140 | 7611704350570 | Software MSA WIN WELD | 19049090 |  |  | 10 | DE | 85159080
799350385 | DATENUEBERTRAGUNGSKABEL PC-MSA 300/400 | 181.38 | EUR | 2022-12-01 | 1 | 0.093 | ST |  |  |  | 251 | 251306 | 251306001 | W140 | 7611704346160 | Kabel und Speichermedien Typ MSA 350/MSA 400 | 21089102 |  |  | 10 | CH | 85159080
799350387 | SERIELL-PARALLEL-INTERFACE-ADAPTER | 955.11 | EUR | 2022-12-01 | 1 | 0.13 | ST |  |  |  | 251 | 251306 | 251306001 | W140 | 7611704346153 | Kabel und Speichermedien Typ MSA 350-400 | 27060390 |  |  | 10 | CH | 85159080
799350395 | Speicherkarte PCMCIA 256kB für MSA 400 | 485.26 | EUR | 2022-12-01 | 1 | 0.031 | ST |  |  |  | 251 | 251306 | 251306001 | W140 | 7611704344098 | Kabel und Speichermedien Typ MSA 350-400 | 21089102 |  |  | 2 | CH | 84717020
799350462 | Adapter paar d4.7 | 171.85 | EUR | 2022-12-01 | 1 | 0.014 | ST | 1 |  |  | 310 | 310588 | 310588500 | W140 | 7611704402156 | Adapter Typ 4,7 mm | 21089102 |  |  | 2 | CH | 85159080
799350472 | Transp.koffer | 323.38 | EUR | 2022-12-01 | 1 | 5.248 | ST | 1 |  |  | 251 | 251306 | 251306004 | W140 | 7611704417433 | Transport Box Typ MSAplus 250-400, Dimension 330x220x470 mm | 21100101 |  |  | 2 | DE | 85159080
799350475 | Sp Vorrchtg TOPL 280-400 | 3121.36 | EUR | 2022-12-01 | 1 | 20 | ST | 1 |  |  | 251 | 251305 | 251305008 | W100 | 7611704433846 | ELGEF Plus Spannvorrichtung Topload 400 d-d 280 ‐ 400 mm | 21043290 |  |  | 2 | CH | 85159080
799350476 | Sp Vorrchtg TOPL 280-630 | 1536.51 | EUR | 2022-12-01 | 1 | 11.343 | ST | 1 |  |  | 251 | 251305 | 251305008 | W100 | 7611704444217 | ELGEF Plus Spannaufsatz Topload 630 d-d 280 ‐ 630 mm | 21043290 |  |  | 2 | CH | 82057000
799350477 | Sp Vorrchtg TOPL 280-630 | 4287.18 | EUR | 2022-12-01 | 1 | 28.4 | ST | 1 |  |  | 251 | 251305 | 251305008 | W100 | 7611704444200 | ELGEF Plus Spannvorrichtung Topload 630 d-d 280 ‐ 630 mm | 21043290 |  |  | 2 | CH | 84669360
799350495 | USB-SERIELL KONVERTER | 135.5 | EUR | 2022-12-01 | 1 | 0.2 | ST |  |  |  | 251 | 251306 | 251306005 | W140 | 7611704436229 | USB-Seriell Konverter Typ MSA 350-400 | 21089102 |  |  | 10 | TW | 84719000
799350621 | Speicherkarte MSA+ | 146.47 | EUR | 2022-12-01 | 1 | 0.01 | ST |  |  |  | 251 | 251306 | 251306005 | W140 | 7611704449564 | Compact flash Karte (CF) | 21089102 |  |  | 2 | CH | 85159080
799350622 | USB-Speicher MSA+ | 84.2 | EUR | 2022-12-01 | 1 | 0.035 | ST |  |  |  | 251 | 251306 | 251306005 | W140 | 7611704449588 | USB memory stick | 21089102 |  |  | 2 | CH | 85159080
799350659 | Kontrolldorn d6/d14x110 | 99.47 | EUR | 2022-12-01 | 1 | 0.112 | ST | 1 |  |  | 251 | 251305 | 251305008 | W100 | 7611704467698 | Einzelteile Rohrprüflehre d 315 mm, d1 2000 mm | 21089290 |  |  | 10 | CH | 90318020
799350660 | Rohrprüflehre d315 | 87.04 | EUR | 2022-12-01 | 1 | 0.271 | ST | 1 |  |  | 251 | 251305 | 251305008 | W100 | 7611704467667 | Rohrprüflehre d 315 mm | 21170290 |  |  | 10 | DE | 90318020
799350661 | Rohrprüflehre d355 | 87.04 | EUR | 2022-12-01 | 1 | 0.255 | ST | 1 |  |  | 251 | 251305 | 251305008 | W100 | 7611704467506 | Rohrprüflehre d 355 mm | 21170290 |  |  | 10 | DE | 90318020
799350662 | Rohrprüflehre d400 | 87.04 | EUR | 2022-12-01 | 1 | 0.257 | ST | 1 |  |  | 251 | 251305 | 251305008 | W100 | 7611704467759 | Rohrprüflehre d 400 mm | 21170290 |  |  | 10 | DE | 90318020
799350663 | Rohrprüflehre d450 | 87.04 | EUR | 2022-12-01 | 1 | 0.245 | ST | 1 |  |  | 251 | 251305 | 251305008 | W100 | 7611704467773 | Rohrprüflehre d 450 mm | 21170290 |  |  | 10 | DE | 90318020
799350664 | Rohrprüflehre d500 | 99.47 | EUR | 2022-12-01 | 1 | 0.334 | ST | 1 |  |  | 251 | 251305 | 251305008 | W100 | 7611704467728 | Rohrprüflehre d 500 mm | 21170290 |  |  | 10 | DE | 90318020
799350665 | Rohrprüflehre d560 | 99.47 | EUR | 2022-12-01 | 1 | 0.324 | ST | 1 |  |  | 251 | 251305 | 251305008 | W100 | 7611704467735 | Rohrprüflehre d 560 mm | 21170290 |  |  | 10 | DE | 90318020
799350666 | Rohrprüflehre d630 | 99.47 | EUR | 2022-12-01 | 1 | 0.319 | ST | 1 |  |  | 251 | 251305 | 251305008 | W100 | 7611704467537 | Rohrprüflehre d 630 mm | 21170290 |  |  | 10 | DE | 90318020
799350667 | Rohrprüflehre d710 | 99.47 | EUR | 2022-12-01 | 1 | 0.31 | ST | 1 |  |  | 251 | 251305 | 251305008 | W100 | 7611704467797 | Rohrprüflehre d 710 mm | 21170290 |  |  | 10 | DE | 90318020
799350668 | Rohrprüflehre d800 | 99.47 | EUR | 2022-12-01 | 1 | 0.311 | ST | 1 |  |  | 251 | 251305 | 251305008 | W100 | 7611704467803 | Rohrprüflehre d 800 mm | 21170290 |  |  | 2 | DE | 90318020
799350669 | Rohrprüflehre d900 | 121.25 | EUR | 2022-12-01 | 1 | 0.425 | ST | 1 |  |  | 251 | 251305 | 251305008 | W100 | 7611704467780 | Rohrprüflehre d 900 mm | 21170290 |  |  | 10 | DE | 90318020
799350670 | Rohrprüflehre d1000 | 121.25 | EUR | 2022-12-01 | 1 | 0.42 | ST | 1 |  |  | 251 | 251305 | 251305008 | W100 | 7611704467766 | Rohrprüflehre d 1000 mm | 21170290 |  |  | 10 | DE | 90318020
799350671 | Rohrprüflehre d1200 | 121.25 | EUR | 2022-12-01 | 1 | 0.413 | ST | 1 |  |  | 251 | 251305 | 251305008 | W100 | 7611704467636 | Rohrprüflehre d 1200 mm | 21170290 |  |  | 10 | DE | 90318020
799350672 | Rohrprüflehre d1400 | 121.25 | EUR | 2022-12-01 | 1 | 0.41 | ST | 1 |  |  | 251 | 251305 | 251305008 | W100 | 7611704467490 | Rohrprüflehre d 1400 mm | 21170290 |  |  | 10 | DE | 90318020
799350673 | Rohrprüflehre d1600 | 121.25 | EUR | 2022-12-01 | 1 | 0.407 | ST | 1 |  |  | 251 | 251305 | 251305008 | W100 | 7611704467704 | Rohrprüflehre d 1600 mm | 21170290 |  |  | 10 | DE | 90318020
799350674 | Rohrprüflehre d2000 | 121.25 | EUR | 2022-12-01 | 1 | 0.403 | ST | 1 |  |  | 251 | 251305 | 251305008 | W100 | 7611704467742 | Rohrprüflehre d 2000 mm | 21170290 |  |  | 10 | DE | 90318020
799350685 | Rohrprüflehre Set kpl. d315-2000 | 2249.24 | EUR | 2022-12-01 | 1 | 12.2 | ST | 1 |  |  | 251 | 251305 | 251305008 | W100 | 7611704477703 | Rohrprüflehre Set kpl. d315-2000 | 21170290 |  | 790805004 | 10 | CH | 90318080
799350686 | Transp.koffer d315-2000 | 599.83 | EUR | 2022-12-01 | 1 | 7 | ST | 1 |  |  | 251 | 251305 | 251305008 | W100 | 7611704488976 | Einzelteile Rohrprüflehre d mm, d1 mm | 21100101 |  |  | 10 | DE | 73269060
799350688 | Runddr.klemme d280-450 | 2509.76 | EUR | 2022-12-01 | 1 | 25 | ST | 1 | 1 |  | 251 | 251305 | 251305005 | W100 | 7611704490566 | Runddrückwerkzeug Multi d 280 mm, d1 450 mm | 21043290 |  | 790805609 | 2 | CH | 82032000
799350689 | Runddr.klemme d450-630 | 2772.17 | EUR | 2022-12-01 | 1 | 38 | ST | 1 | 1 |  | 251 | 251305 | 251305005 | W100 | 7611704490627 | Runddrückwerkzeug Multi d 450 mm, d1 630 mm | 21043290 |  | 790805604 | 2 | CH | 82032000
799350690 | Runddr.klemme d630-900 | 3277.15 | EUR | 2022-12-01 | 1 | 49 | ST | 1 | 1 |  | 251 | 251305 | 251305005 | W100 | 7611704490696 | Runddrückwerkzeug Multi d 630 mm, d1 900 mm | 21043290 |  | 790805603 | 10 | CH | 82032000
799350695 | Runddr.klemme d900-1400 | 13011.97 | EUR | 2022-12-01 | 1 | 192.3 | ST | 1 | 1 |  | 251 | 251305 | 251305005 | W100 | 7611704492805 | Runddrückwerkzeug Multi d 900 mm, d1 1400 mm | 21043290 |  | MULTIPLE | 10 | CH | 82032000
799350696 | Runddr.klemme d1400-2000 | 15485.05 | EUR | 2022-12-01 | 1 | 254.2 | ST | 1 | 1 |  | 251 | 251305 | 251305005 | W100 | 7611704492812 | Runddrückwerkzeug Multi d 1400 mm, d1 2000 mm | 21043290 |  | 790805606 | 10 | CH | 82032000
799738001 | Schälwrkzg d32-d90 | 4157.93 | EUR | 2022-12-01 | 1 | 10.5 | ST | 1 | 1 | 20 | 2B3 | 2B3B73 | 2B3B73001 | I330 | 7612988816066 | COOL-FIT 2.0/4.0 Abisolier- und Schälwerkzeug d 32-90 mm | 82089000 |  |  | 2 | CH | 82089000
799738002 | Schälwrkzg d110-d225 | 5390.91 | EUR | 2022-12-01 | 1 | 16.5 | ST | 1 |  | 12 | 2B3 | 2B3B73 | 2B3B73001 | I330 | 7612988816776 | COOL-FIT 2.0/4.0 Abisolier- und Schälwerkzeug | 82089000 | Auslauf angekündigt mit Ersatz | 799738003 | 10 | CH | 82089000
799738003 | Schälwrkzg d110-d225 | 5477.24 | EUR | 2022-12-01 | 1 | 16.5 | ST | 1 |  | 12 | 2B3 | 2B3B73 | 2B3B73001 | I330 | 7612988834428 | COOL-FIT 2.0/4.0 Abisolier- und Schälwerkzeug d 110-225 mm | 21043290 |  | MULTIPLE | 2 | CH | 82089000
799738004 | Schälwrkzg d250-d450 | 18077.3 | EUR | 2022-12-01 | 1 | 71 | ST | 1 |  | 2 | 2B3 | 2B3B73 | 2B3B73001 | I330 | 7612988843888 | COOL-FIT 2.0/4.0 Abisolier- und Schälwerkzeug d 250-450 mm | 21043290 |  | MULTIPLE | 2 | CH | 82089000
799738015 | Schälwrkzg d110-d225 | 5409.58 | EUR | 2022-12-01 | 1 | 16.5 | ST | 1 |  | 12 | 2B3 | 2B3B73 | 2B3B73001 | I330 | 7612988859599 | COOL-FIT 2.0/4.0 Abisolier- und Schälwerkzeug, SDR11 d 110-225 mm | 21043290 |  |  | 10 | CH | 82089000
799738016 | Schälwrkzg d250-d450 | 17875.55 | EUR | 2022-12-01 | 1 | 71 | ST | 1 |  | 2 | 2B3 | 2B3B73 | 2B3B73001 | I330 | 7612988859605 | COOL-FIT 2.0/4.0 Abisolier- und Schälwerkzeug, SDR11 d 250-450 mm | 21043290 |  |  | 10 | CH | 82089000
799738020 | Backe d32 | 97.55 | EUR | 2022-12-01 | 1 | 0.24 | ST | 1 |  |  | 2B3 | 2B3B73 | 2B3B73999 | I330 | 7612988821831 | Spannbacke d32-d90 d 32 mm | 21029107 |  |  | 10 | CH | 82089000
799738021 | Backe d40 | 77.25 | EUR | 2022-12-01 | 1 | 0.09 | ST | 1 |  |  | 2B3 | 2B3B73 | 2B3B73999 | I330 | 7612988821855 | Spannbacke d32-d90 d 40 mm | 21029107 |  |  | 10 | CH | 82089000
799738022 | Backe d50 | 94.57 | EUR | 2022-12-01 | 1 | 0.21 | ST | 1 |  |  | 2B3 | 2B3B73 | 2B3B73999 | I330 | 7612988821848 | Spannbacke d32-d90 d 50 mm | 21029107 |  |  | 10 | CH | 82089000
799738023 | Backe d63 | 114.04 | EUR | 2022-12-01 | 1 | 0.12 | ST | 1 |  |  | 2B3 | 2B3B73 | 2B3B73999 | I330 | 7612988821862 | Spannbacke d32-d90 d 63 mm | 21029107 |  |  | 10 | CH | 82089000
799738024 | Backe d75 | 75.53 | EUR | 2022-12-01 | 1 | 0.27 | ST | 1 |  |  | 2B3 | 2B3B73 | 2B3B73999 | I330 | 7612988821879 | Spannbacke d32-d90 d 75 mm | 21029107 |  |  | 10 | CH | 82089000
799738025 | Backe d90 | 145.33 | EUR | 2022-12-01 | 1 | 0.48 | ST | 1 |  |  | 2B3 | 2B3B73 | 2B3B73999 | I330 | 7612988821893 | Spannbacke d32-d90 d 90 mm | 21029107 |  |  | 10 | CH | 82089000
799738026 | Backe d110 | 202.87 | EUR | 2022-12-01 | 1 | 0.68 | ST | 1 |  |  | 2B3 | 2B3B73 | 2B3B73999 | I330 | 7612988821909 | Spannbacke d110-d225 d 110 mm | 21029107 |  |  | 10 | CH | 82089000
799738027 | Backe d140 | 137.54 | EUR | 2022-12-01 | 1 | 0.48 | ST | 1 |  |  | 2B3 | 2B3B73 | 2B3B73999 | I330 | 7612988821916 | Spannbacke d110-d225 d 140 mm | 21029107 |  |  | 10 | CH | 82089000
799738028 | Backe d160 | 203.46 | EUR | 2022-12-01 | 1 | 0.58 | ST | 1 |  |  | 2B3 | 2B3B73 | 2B3B73999 | I330 | 7612988821930 | Spannbacke d110-d225 d 160 mm | 21029107 |  |  | 10 | CH | 82089000
799738029 | Backe d225 | 219.1 | EUR | 2022-12-01 | 1 | 0.6 | ST | 1 |  |  | 2B3 | 2B3B73 | 2B3B73999 | I330 | 7612988821954 | Spannbacke d110-d225 d 225 mm | 21029107 |  |  | 10 | CH | 82089000
799738037 | Backe d140 | 132.38 | EUR | 2022-12-01 | 1 | 0.48 | ST | 1 |  |  | 2B3 | 2B3B73 | 2B3B73999 | I330 | 7612988821923 | Spannbacke d110-d225 d 140 mm | 21029107 |  |  | 10 | CH | 82089000
799738038 | Backe d160 | 203.46 | EUR | 2022-12-01 | 1 | 0.58 | ST | 1 |  |  | 2B3 | 2B3B73 | 2B3B73999 | I330 | 7612988821947 | Spannbacke d110-d225 d 160 mm | 21029107 |  |  | 10 | CH | 82089000
799738039 | Backe d225 | 219.1 | EUR | 2022-12-01 | 1 | 0.6 | ST | 1 |  |  | 2B3 | 2B3B73 | 2B3B73999 | I330 | 7612988821961 | Spannbacke d110-d225 d 225 mm | 21029107 |  |  | 10 | CH | 82089000
799738040 | Rollmesser d40 | 75.79 | EUR | 2022-12-01 | 1 | 8 | ST | 1 | 20 |  | 2B3 | 2B3B73 | 2B3B73999 | I330 | 7612988816158 | Rollmesser | 21049103 |  |  | 10 | CH | 82089000
799738041 | Rollmesser d37 | 161.74 | EUR | 2022-12-01 | 1 | 8 | ST | 1 | 20 |  | 2B3 | 2B3B73 | 2B3B73999 | I330 | 7612988861936 | ROLLMESSER D37 | 21049103 |  |  | 10 | CH | 82089000
799738048 | Messerhalte Stahl 32-90 | 325.11 | EUR | 2022-12-01 | 1 | 0.025 | ST |  |  |  | 2B3 | 2B3B73 | 2B3B73999 | I330 |  | Messerhalte Stahl 32-90 | 21043290 |  |  | 10 | CH | 82089000
799738049 | Messerhalte Stahl 110-225 | 369.98 | EUR | 2022-12-01 | 1 | 0.025 | ST |  |  |  | 2B3 | 2B3B73 | 2B3B73999 | I330 |  | Messerhalte Stahl 110-225 | 21043290 |  |  | 10 | CH | 82089000
799738051 | O-Ring NBR 5.34x69.22 | 0.76 | EUR | 2022-12-01 | 1 | 10 | ST | 1 |  |  | 2B3 | 2B3B73 | 2B3B73999 | I330 | 7612988845578 | O-Ring für Spannbacken d 110 mm | 23070601 |  |  | 10 | CH | 40169300
799738060 | Säge d140-d225 | 130.81 | EUR | 2022-12-01 | 1 | 1 | ST | 1 |  |  | 2B3 | 2B3B73 | 2B3B73999 | I330 | 7612988834558 | Säge d 140 - 225 mm | 21042202 |  |  | 10 | CH | 82021000
799738061 | Sägeblatt d140-d225 | 34.07 | EUR | 2022-12-01 | 1 | 0.029 | ST | 1 |  |  | 2B3 | 2B3B73 | 2B3B73999 | I330 | 7612988853337 | Sägeblatt d 140 - 225 mm | 21011690 |  |  | 10 | CH | 82089000
799738101 | Klinge d32 | 72.54 | EUR | 2022-12-01 | 1 | 0.015 | ST | 1 | 15 |  | 2B3 | 2B3B73 | 2B3B73999 | I330 | 7612988816073 | Schälklinge d32-d90 d 32 mm | 21049103 |  |  | 2 | CH | 82089000
799738102 | Klinge d40 | 74.01 | EUR | 2022-12-01 | 1 | 0.02 | ST | 1 | 15 |  | 2B3 | 2B3B73 | 2B3B73999 | I330 | 7612988816080 | Schälklinge d32-d90 d 40 mm | 21049103 |  |  | 2 | CH | 82089000
799738103 | Klinge d50 | 78.2 | EUR | 2022-12-01 | 1 | 0.019 | ST | 1 | 15 |  | 2B3 | 2B3B73 | 2B3B73999 | I330 | 7612988816097 | Schälklinge d32-d90 d 50 mm | 21049103 |  |  | 10 | CH | 82089000
799738104 | Klinge d63 | 83.63 | EUR | 2022-12-01 | 1 | 0.02 | ST | 1 | 15 |  | 2B3 | 2B3B73 | 2B3B73999 | I330 | 7612988816103 | Schälklinge d32-d90 d 63 mm | 21049103 |  |  | 10 | CH | 82089000
799738105 | Klinge d75 | 84.96 | EUR | 2022-12-01 | 1 | 0.02 | ST | 1 | 15 |  | 2B3 | 2B3B73 | 2B3B73999 | I330 | 7612988816110 | Schälklinge d32-d90 d 75 mm | 21049103 |  |  | 10 | CH | 82089000
799738106 | Klinge d90 | 89.09 | EUR | 2022-12-01 | 1 | 0.03 | ST | 1 | 15 |  | 2B3 | 2B3B73 | 2B3B73999 | I330 | 7612988816127 | Schälklinge d32-d90 d 90 mm | 21049103 |  |  | 10 | CH | 82089000
799738107 | Klinge d110 | 204.5 | EUR | 2022-12-01 | 1 | 0.1 | ST | 1 | 15 |  | 2B3 | 2B3B73 | 2B3B73999 | I330 | 7612988816134 | Schälklinge d110-d225 d 110 mm | 21049103 |  |  | 10 | CH | 82089000
799738108 | Klinge d140 | 227.23 | EUR | 2022-12-01 | 1 | 0.1 | ST | 1 | 15 |  | 2B3 | 2B3B73 | 2B3B73999 | I330 | 7612988816141 | Schälklinge d110-d225 d 140 mm | 21049103 |  |  | 10 | CH | 82089000
799738109 | Klinge d160 | 154.28 | EUR | 2022-12-01 | 1 | 0.1 | ST | 1 | 15 |  | 2B3 | 2B3B73 | 2B3B73999 | I330 | 7612988821800 | Schälklinge d110-d225 d 160 mm | 21049103 |  |  | 10 | CH | 82089000
799738110 | Klinge d225 | 236.42 | EUR | 2022-12-01 | 1 | 0.1 | ST | 1 | 15 |  | 2B3 | 2B3B73 | 2B3B73999 | I330 | 7612988821886 | Schälklinge d110-d225 d 225 mm | 21049103 |  |  | 10 | CH | 82089000
799738121 | Backe d160 | 201.34 | EUR | 2022-12-01 | 1 | 0.58 | ST | 1 |  |  | 2B3 | 2B3B73 | 2B3B73999 | I330 | 7612988861745 | Spannbacke d110-d225, SDR11 Bemerkung 2, d 160 mm | 21029107 |  |  | 10 | CH | 82089000
799738122 | Backe d160 | 201.34 | EUR | 2022-12-01 | 1 | 0.58 | ST | 1 |  |  | 2B3 | 2B3B73 | 2B3B73999 | I330 | 7612988861752 | Spannbacke d110-d225, SDR11 Bemerkung 2, d 160 mm | 21029107 |  |  | 10 | CH | 82089000
799738123 | Backe d225 | 216.8 | EUR | 2022-12-01 | 1 | 0.6 | ST | 1 |  |  | 2B3 | 2B3B73 | 2B3B73999 | I330 | 7612988861769 | Spannbacke d110-d225, SDR11 Bemerkung 2, d 225 mm | 21029107 |  |  | 10 | CH | 82089000
799738124 | Backe d225 | 216.8 | EUR | 2022-12-01 | 1 | 0.6 | ST | 1 |  |  | 2B3 | 2B3B73 | 2B3B73999 | I330 | 7612988861776 | Spannbacke d110-d225, SDR11 Bemerkung 2, d 225 mm | 21029107 |  |  | 10 | CH | 82089000
799738125 | Backe d250 | 262.71 | EUR | 2022-12-01 | 1 | 0.24 | ST | 1 |  |  | 2B3 | 2B3B73 | 2B3B73999 | I330 | 7612988861783 | Spannbacke d250-d450, SDR11 d 250 mm | 21029107 |  |  | 10 | CH | 82089000
799738126 | Backe d250 | 262.71 | EUR | 2022-12-01 | 1 | 0.24 | ST | 1 |  |  | 2B3 | 2B3B73 | 2B3B73999 | I330 | 7612988861790 | Spannbacke d250-d450, SDR11 d 250 mm | 21029107 |  |  | 10 | CH | 82089000
799738127 | Backe d280 | 315.69 | EUR | 2022-12-01 | 1 | 0.315 | ST | 1 |  |  | 2B3 | 2B3B73 | 2B3B73999 | I330 | 7612988861806 | Spannbacke d250-d450, SDR11 d 280 mm | 21029107 |  |  | 10 | CH | 82089000
799738128 | Backe d280 | 315.69 | EUR | 2022-12-01 | 1 | 0.315 | ST | 1 |  |  | 2B3 | 2B3B73 | 2B3B73999 | I330 | 7612988861813 | Spannbacke d250-d450, SDR11 d 280 mm | 21029107 |  |  | 10 | CH | 82089000
799738129 | Backe d315 | 357.59 | EUR | 2022-12-01 | 1 | 0.3 | ST | 1 |  |  | 2B3 | 2B3B73 | 2B3B73999 | I330 | 7612988861820 | Spannbacke d250-d450, SDR11 d 315 mm | 21029107 |  |  | 10 | CH | 82089000
799738130 | Backe d315 | 357.59 | EUR | 2022-12-01 | 1 | 0.35 | ST | 1 |  |  | 2B3 | 2B3B73 | 2B3B73999 | I330 | 7612988861837 | Spannbacke d250-d450, SDR11 d 315 mm | 21029107 |  |  | 10 | CH | 82089000
799738131 | Backe d355 | 400.63 | EUR | 2022-12-01 | 1 | 0.37 | ST | 1 |  |  | 2B3 | 2B3B73 | 2B3B73999 | I330 | 7612988861844 | Spannbacke d250-d450, SDR11 d 355 mm | 21029107 |  |  | 10 | CH | 82089000
799738132 | Backe d355 | 400.63 | EUR | 2022-12-01 | 1 | 0.43 | ST | 1 |  |  | 2B3 | 2B3B73 | 2B3B73999 | I330 | 7612988861851 | Spannbacke d250-d450, SDR11 d 355 mm | 21029107 |  |  | 10 | CH | 82089000
799738133 | Backe d400 | 445.55 | EUR | 2022-12-01 | 1 | 0.45 | ST | 1 |  |  | 2B3 | 2B3B73 | 2B3B73999 | I330 | 7612988861868 | Spannbacke d250-d450, SDR11 d 400 mm | 21029107 |  |  | 10 | CH | 82089000
799738134 | Backe d400 | 445.55 | EUR | 2022-12-01 | 1 | 0.52 | ST | 1 |  |  | 2B3 | 2B3B73 | 2B3B73999 | I330 | 7612988861875 | Spannbacke d250-d450, SDR11 d 400 mm | 21029107 |  |  | 10 | CH | 82089000
799738135 | Backe d450 | 500.05 | EUR | 2022-12-01 | 1 | 0.55 | ST | 1 |  |  | 2B3 | 2B3B73 | 2B3B73999 | I330 | 7612988861882 | Spannbacke d250-d450, SDR11 d 450 mm | 21029107 |  |  | 10 | CH | 82089000
799738136 | Backe d450 | 500.05 | EUR | 2022-12-01 | 1 | 0.6 | ST | 1 |  |  | 2B3 | 2B3B73 | 2B3B73999 | I330 | 7612988861899 | Spannbacke d250-d450, SDR11 d 450 mm | 21029107 |  |  | 10 | CH | 82089000
799738161 | SpannBackenSet d250-d450 | 9842.75 | EUR | 2022-12-01 | 1 | 60 | ST | 1 |  | 2 | 2B3 | 2B3B73 | 2B3B73999 | I330 | 7612988859711 | Spannbacken Set d250-d450, SDR11 d 250 - 450 mm | 21029107 |  |  | 10 | CH | 82089000
799738201 | Schälwrkzg d32-d63 | 9619.21 | EUR | 2022-12-01 | 1 | 10.5 | ST | 1 |  |  | 2B3 | 2B3B73 | 2B3B73001 | I330 | 7612988834145 | COOL-FIT 2.0/4.0 Automatisches Abisolier- und Schälwerkzeug d 32-63 mm | 21043290 |  | MULTIPLE | 10 | IT | 82089000
799738211 | Schälwrkzg d32 | 1689.34 | EUR | 2022-12-01 | 1 | 1.06 | ST | 1 |  |  | 2B3 | 2B3B73 | 2B3B73001 | I330 | 7612988834152 | SCHÄLWRKZG D32 | 21043290 |  |  | 10 | IT | 82089000
799738212 | Schälwrkzg d40 | 1784.92 | EUR | 2022-12-01 | 1 | 1.28 | ST | 1 |  |  | 2B3 | 2B3B73 | 2B3B73001 | I330 | 7612988834169 | SCHÄLWRKZG D40 | 21043290 |  |  | 10 | IT | 82089000
799738213 | Schälwrkzg d50 | 2006.7 | EUR | 2022-12-01 | 1 | 1.33 | ST | 1 |  |  | 2B3 | 2B3B73 | 2B3B73001 | I330 | 7612988834176 | SCHÄLWRKZG D50 | 21043290 |  |  | 10 | IT | 82089000
799738214 | Schälwrkzg d63 | 2677.86 | EUR | 2022-12-01 | 1 | 2.25 | ST | 1 |  |  | 2B3 | 2B3B73 | 2B3B73001 | I330 | 7612988834183 | SCHÄLWRKZG D63 | 21043290 |  |  | 10 | IT | 82089000
799738220 | Ersatzklinge d50-d125 | 89.55 | EUR | 2022-12-01 | 1 | 1.624 | ST | 1 |  |  | 2B3 | 2B3B73 | 2B3B73999 | I330 | 7612988834299 | ERSATZKLINGE D50-D125 | 21049103 |  |  | 10 | IT | 82089000
799738221 | Klinge d32 | 235.91 | EUR | 2022-12-01 | 1 | 0.02 | ST | 1 |  |  | 2B3 | 2B3B73 | 2B3B73999 | I330 | 7612988873267 | KLINGE D32 | 21049103 |  |  | 10 | IT | 82089000
799738222 | Klinge d40 | 237.36 | EUR | 2022-12-01 | 1 | 0.02 | ST | 1 |  |  | 2B3 | 2B3B73 | 2B3B73999 | I330 | 7612988873274 | KLINGE D40 | 21049103 |  |  | 10 | IT | 82089000
799738223 | Klinge d50 | 238.75 | EUR | 2022-12-01 | 1 | 0.021 | ST | 1 |  |  | 2B3 | 2B3B73 | 2B3B73999 | I330 | 7612988873281 | KLINGE D50 | 21049103 |  |  | 10 | IT | 82089000
799738224 | Klinge d63 | 248.46 | EUR | 2022-12-01 | 1 | 0.021 | ST | 1 |  |  | 2B3 | 2B3B73 | 2B3B73999 | I330 | 7612988873298 | KLINGE D63 | 21049103 |  |  | 10 | IT | 82089000
799738231 | Markierlehre d32-d63 | 34.08 | EUR | 2022-12-01 | 1 | 0.2 | ST | 1 |  |  | 2B3 | 2B3B73 | 2B3B73999 | I330 | 7612988873304 | MARKIERLEHRE D32-D63 | 21170207 |  |  | 2 | DE | 82089000
799738501 | Montagehilfe (Set) blau d32-d225 | 552.98 | EUR | 2022-12-01 | 1 | 5.6 | ST | 1 | 1 | 12 | 2B3 | 2B3B73 | 2B3B73001 | I330 | 7612988834534 | COOL-FIT 4.0 Montagehilfe-Set Typ A d 32 - 225 mm, D 90 - 315 mm | 21043290 |  |  | 2 | CN | 39174000
799738511 | Montagehilfe (Set) blau d32/D90 | 48.5 | EUR | 2022-12-01 | 1 | 0.384 | ST | 1 | 1 |  | 2B3 | 2B3B73 | 2B3B73001 | I330 | 7612988834435 | COOL-FIT 4.0 Montagehilfe d 32 mm, D 90 mm | 37069190 |  |  | 2 | CN | 39174000
799738512 | Montagehilfe (Set) blau d40+d50/D110 | 54.23 | EUR | 2022-12-01 | 1 | 0.456 | ST | 1 | 1 |  | 2B3 | 2B3B73 | 2B3B73001 | I330 | 7612988834442 | COOL-FIT 4.0 Montagehilfe d 40 - 50 mm, D 110 mm | 37069190 |  |  | 2 | CN | 39174000
799738513 | Montagehilfe (Set) blau d63/D125 | 56.91 | EUR | 2022-12-01 | 1 | 0.504 | ST | 1 | 1 |  | 2B3 | 2B3B73 | 2B3B73001 | I330 | 7612988834459 | COOL-FIT 4.0 Montagehilfe d 63 mm, D 125 mm | 37069190 |  |  | 2 | CN | 39174000
799738514 | Montagehilfe (Set) blau d75/D140 | 60.21 | EUR | 2022-12-01 | 1 | 0.564 | ST | 1 | 1 |  | 2B3 | 2B3B73 | 2B3B73001 | I330 | 7612988834466 | COOL-FIT 4.0 Montagehilfe d 75 mm, D 140 mm | 37069190 |  |  | 2 | CN | 39174000
799738515 | Montagehilfe (Set) blau d90/D160 | 68.83 | EUR | 2022-12-01 | 1 | 0.636 | ST | 1 | 1 |  | 2B3 | 2B3B73 | 2B3B73001 | I330 | 7612988834473 | COOL-FIT 4.0 Montagehilfe d 90 mm, D 160 mm | 37069190 |  |  | 2 | CN | 39174000
799738516 | Montagehilfe (Set) blau d110/D180 | 74.61 | EUR | 2022-12-01 | 1 | 0.708 | ST | 1 | 1 |  | 2B3 | 2B3B73 | 2B3B73001 | I330 | 7612988834480 | COOL-FIT 4.0 Montagehilfe d 110 mm, D 180 mm | 37069190 |  |  | 2 | CN | 39174000
799738519 | Montagehilfe (Set) blau d160/D250 | 54.52 | EUR | 2022-12-01 | 1 | 0.62 | ST | 1 | 1 |  | 2B3 | 2B3B73 | 2B3B73001 | I330 | 7612988834497 | COOL-FIT 4.0 Montagehilfe d 160 mm, D 250 mm | 37069190 |  |  | 2 | CN | 39174000
799738522 | Montagehilfe (Set) blau d225/D315 | 61.58 | EUR | 2022-12-01 | 1 | 0.76 | ST | 1 | 1 |  | 2B3 | 2B3B73 | 2B3B73001 | I330 | 7612988834510 | COOL-FIT 4.0 Montagehilfe d 225 mm, D 315 mm | 37069190 |  |  | 2 | CN | 39174000
800000241 | Kugelhahn 546 PVC-U/EPDM d16DN10 | 359.31 | EUR | 2022-12-01 | 1 | 0.3 | ST | 1 | 10 | 510 | 231 | 231546 | 231546801 | I110 | 7612988525456 | Kugelhahn Typ 546, PVC-U mit Klebemuffen Multifunktionsmodul mit mechan. Endschaltern Ag, Ni d 16 mm, DN 10 mm | 37010401 |  |  | 10 | CH | 84818081
800000242 | Kugelhahn 546 PVC-U/EPDM d20DN15 | 363.9 | EUR | 2022-12-01 | 1 | 0.3 | ST | 1 | 10 | 510 | 231 | 231546 | 231546801 | I110 | 7612988526279 | Kugelhahn Typ 546, PVC-U mit Klebemuffen Multifunktionsmodul mit mechan. Endschaltern Ag, Ni d 20 mm, DN 15 mm | 37010401 |  |  | 10 | CH | 84818081
800000244 | Kugelhahn 546 PVC-U/EPDM d32DN25 | 433.4 | EUR | 2022-12-01 | 1 | 0.48 | ST | 1 | 4 | 112 | 231 | 231546 | 231546801 | I110 | 7612988526293 | Kugelhahn Typ 546, PVC-U mit Klebemuffen Multifunktionsmodul mit mechan. Endschaltern Ag, Ni d 32 mm, DN 25 mm | 37010401 |  |  | 10 | CH | 84818081
800000245 | Kugelhahn 546 PVC-U/EPDM d40DN32 | 531.97 | EUR | 2022-12-01 | 1 | 0.82 | ST | 1 | 4 | 112 | 231 | 231546 | 231546801 | I110 | 7612988526309 | Kugelhahn Typ 546, PVC-U mit Klebemuffen Multifunktionsmodul mit mechan. Endschaltern Ag, Ni d 40 mm, DN 32 mm | 37010401 |  |  | 10 | CH | 84818081
800000246 | Kugelhahn 546 PVC-U/EPDM d50DN40 | 589.01 | EUR | 2022-12-01 | 1 | 1.05 | ST | 1 | 4 | 112 | 231 | 231546 | 231546801 | I110 | 7612988526316 | Kugelhahn Typ 546, PVC-U mit Klebemuffen Multifunktionsmodul mit mechan. Endschaltern Ag, Ni d 50 mm, DN 40 mm | 37010401 |  |  | 10 | CH | 84818081
800000247 | Kugelhahn 546 PVC-U/EPDM d63DN50 | 670.49 | EUR | 2022-12-01 | 1 | 1.746 | ST | 1 |  |  | 231 | 231546 | 231546801 | I110 | 7612988526323 | Kugelhahn Typ 546, PVC-U mit Klebemuffen Multifunktionsmodul mit mechan. Endschaltern Ag, Ni d 63 mm, DN 50 mm | 37010401 |  |  | 10 | CH | 84818081
800000251 | Kugelhahn 546 PVC-U/FKM d16DN10 | 381.87 | EUR | 2022-12-01 | 1 | 0.3 | ST | 1 | 10 | 510 | 231 | 231546 | 231546801 | I110 | 7612988526330 | Kugelhahn Typ 546, PVC-U mit Klebemuffen Multifunktionsmodul mit mechan. Endschaltern Ag, Ni d 16 mm, DN 10 mm | 37010401 |  |  | 10 | CH | 84818081
800000252 | Kugelhahn 546 PVC-U/FKM d20DN15 | 385.48 | EUR | 2022-12-01 | 1 | 0.3 | ST | 1 | 6 | 144 | 231 | 231546 | 231546801 | I110 | 7612988526347 | Kugelhahn Typ 546, PVC-U mit Klebemuffen Multifunktionsmodul mit mechan. Endschaltern Ag, Ni d 20 mm, DN 15 mm | 37010401 |  |  | 10 | CH | 84818081
800000253 | Kugelhahn 546 PVC-U/FKM d25DN20 | 426.95 | EUR | 2022-12-01 | 1 | 0.4 | ST | 1 | 4 | 112 | 231 | 231546 | 231546801 | I110 | 7612988526354 | Kugelhahn Typ 546, PVC-U mit Klebemuffen Multifunktionsmodul mit mechan. Endschaltern Ag, Ni d 25 mm, DN 20 mm | 37010401 |  |  | 10 | CH | 84818081
800000254 | Kugelhahn 546 PVC-U/FKM d32DN25 | 469.43 | EUR | 2022-12-01 | 1 | 0.5 | ST | 1 | 4 | 112 | 231 | 231546 | 231546801 | I110 | 7612988526361 | Kugelhahn Typ 546, PVC-U mit Klebemuffen Multifunktionsmodul mit mechan. Endschaltern Ag, Ni d 32 mm, DN 25 mm | 37010401 |  |  | 10 | CH | 84818081
800000255 | Kugelhahn 546 PVC-U/FKM d40DN32 | 568.91 | EUR | 2022-12-01 | 1 | 0.82 | ST | 1 | 4 | 112 | 231 | 231546 | 231546801 | I110 | 7612988526378 | Kugelhahn Typ 546, PVC-U mit Klebemuffen Multifunktionsmodul mit mechan. Endschaltern Ag, Ni d 40 mm, DN 32 mm | 37010401 |  |  | 10 | CH | 84818081
800000256 | Kugelhahn 546 PVC-U/FKM d50DN40 | 632.98 | EUR | 2022-12-01 | 1 | 1.05 | ST | 1 | 4 | 112 | 231 | 231546 | 231546801 | I110 | 7612988526385 | Kugelhahn Typ 546, PVC-U mit Klebemuffen Multifunktionsmodul mit mechan. Endschaltern Ag, Ni d 50 mm, DN 40 mm | 37010401 |  |  | 10 | CH | 84818081
800000257 | Kugelhahn 546 PVC-U/FKM d63DN50 | 747.06 | EUR | 2022-12-01 | 1 | 1.764 | ST | 1 |  |  | 231 | 231546 | 231546801 | I110 | 7612988526392 | Kugelhahn Typ 546, PVC-U mit Klebemuffen Multifunktionsmodul mit mechan. Endschaltern Ag, Ni d 63 mm, DN 50 mm | 37010401 |  |  | 10 | CH | 84818081
800000261 | Kugelhahn 546 PVC-U/EPDM d16DN10 | 359.31 | EUR | 2022-12-01 | 1 | 0.3 | ST | 1 | 10 | 510 | 231 | 231546 | 231546801 | I110 | 7612988526408 | Kugelhahn Typ 546, PVC-U mit Klebemuffen Multifunktionsmodul mit mechan. Endschaltern Au d 16 mm, DN 10 mm | 37010401 |  |  | 10 | CH | 84818081
800000263 | Kugelhahn 546 PVC-U/EPDM d25DN20 | 402.49 | EUR | 2022-12-01 | 1 | 0.4 | ST | 1 | 10 | 360 | 231 | 231546 | 231546801 | I110 | 7612988526422 | Kugelhahn Typ 546, PVC-U mit Klebemuffen Multifunktionsmodul mit mechan. Endschaltern Au d 25 mm, DN 20 mm | 37010401 |  |  | 10 | CH | 84818081
800000264 | Kugelhahn 546 PVC-U/EPDM d32DN25 | 433.4 | EUR | 2022-12-01 | 1 | 0.5 | ST | 1 | 4 | 112 | 231 | 231546 | 231546801 | I110 | 7612988526439 | Kugelhahn Typ 546, PVC-U mit Klebemuffen Multifunktionsmodul mit mechan. Endschaltern Au d 32 mm, DN 25 mm | 37010401 |  |  | 10 | CH | 84818081
800000265 | Kugelhahn 546 PVC-U/EPDM d40DN32 | 531.97 | EUR | 2022-12-01 | 1 | 0.82 | ST | 1 | 4 | 112 | 231 | 231546 | 231546801 | I110 | 7612988526446 | Kugelhahn Typ 546, PVC-U mit Klebemuffen Multifunktionsmodul mit mechan. Endschaltern Au d 40 mm, DN 32 mm | 37010401 |  |  | 10 | CH | 84818081
800000266 | Kugelhahn 546 PVC-U/EPDM d50DN40 | 589.01 | EUR | 2022-12-01 | 1 | 1.05 | ST | 1 | 4 | 112 | 231 | 231546 | 231546801 | I110 | 7612988526453 | Kugelhahn Typ 546, PVC-U mit Klebemuffen Multifunktionsmodul mit mechan. Endschaltern Au d 50 mm, DN 40 mm | 37010401 |  |  | 10 | CH | 84818081
800000267 | Kugelhahn 546 PVC-U/EPDM d63DN50 | 670.49 | EUR | 2022-12-01 | 1 | 1.83 | ST | 1 |  |  | 231 | 231546 | 231546801 | I110 | 7612988526460 | Kugelhahn Typ 546, PVC-U mit Klebemuffen Multifunktionsmodul mit mechan. Endschaltern Au d 63 mm, DN 50 mm | 37010401 |  |  | 10 | CH | 84818081
800000274 | Kugelhahn 546 PVC-U/FKM d32DN25 | 469.43 | EUR | 2022-12-01 | 1 | 0.5 | ST | 1 | 4 | 112 | 231 | 231546 | 231546801 | I110 | 7612988526507 | Kugelhahn Typ 546, PVC-U mit Klebemuffen Multifunktionsmodul mit mechan. Endschaltern Au d 32 mm, DN 25 mm | 37010401 |  |  | 10 | CH | 84818081
800000602 | Kugelhahn 546 Pro PVC-U/EPDM d20DN15 | 154.85 | EUR | 2022-12-01 | 1 | 0.15 | ST | 1 | 10 | 800 | 231 | 231546 | 231546801 | I110 | 7612988502761 | Kugelhahn Typ 546 PVC-U SF Mit integrierter Befestigung Mit Klebemuffen metrisch d 20 mm, DN 15 mm | 37010401 | Auslauf Artikel mit Ersatz | 161546602 | 10 | CH | 84818081
800000603 | Kugelhahn 546 Pro PVC-U/EPDM d25DN20 | 177.18 | EUR | 2022-12-01 | 1 | 0.24 | ST | 1 | 10 | 510 | 231 | 231546 | 231546801 | I110 | 7612988502808 | Kugelhahn Typ 546 PVC-U SF Mit integrierter Befestigung Mit Klebemuffen metrisch d 25 mm, DN 20 mm | 37010401 | Auslauf Artikel mit Ersatz | 161546603 | 5 | CH | 84818081
800000604 | Kugelhahn 546 Pro PVC-U/EPDM d32DN25 | 214.71 | EUR | 2022-12-01 | 1 | 0.342 | ST | 1 | 10 | 360 | 231 | 231546 | 231546801 | I110 | 7612988504536 | Kugelhahn Typ 546 PVC-U SF Mit integrierter Befestigung Mit Klebemuffen metrisch d 32 mm, DN 25 mm | 37010401 | Auslauf Artikel mit Ersatz | 161546604 | 5 | CH | 84818081
800000605 | Kugelhahn 546 Pro PVC-U/EPDM d40DN32 | 272.12 | EUR | 2022-12-01 | 1 | 0.6 | ST | 1 | 6 | 288 | 231 | 231546 | 231546801 | I110 | 7612988505052 | Kugelhahn Typ 546 PVC-U SF Mit integrierter Befestigung Mit Klebemuffen metrisch d 40 mm, DN 32 mm | 37010401 | Auslauf Artikel mit Ersatz | 161546605 | 10 | CH | 84818081
800000606 | Kugelhahn 546 Pro PVC-U/EPDM d50DN40 | 352.85 | EUR | 2022-12-01 | 1 | 0.8 | ST | 1 | 6 | 144 | 231 | 231546 | 231546801 | I110 | 7612988505700 | Kugelhahn Typ 546 PVC-U SF Mit integrierter Befestigung Mit Klebemuffen metrisch d 50 mm, DN 40 mm | 37010401 | Auslauf Artikel mit Ersatz | 161546606 | 10 | CH | 84818081
800000607 | Kugelhahn 546 Pro PVC-U EPDM d63DN50 | 428.29 | EUR | 2022-12-01 | 1 | 1.46 | ST | 1 | 4 | 112 | 231 | 231546 | 231546801 | I110 | 7612988505731 | Kugelhahn Typ 546 PVC-U SF Mit integrierter Befestigung Mit Klebemuffen metrisch d 63 mm, DN 50 mm | 37010401 | Auslauf Artikel mit Ersatz | 161546607 | 10 | CH | 84818081
800000613 | Kugelhahn 546 Pro PVC-U/FKM d25DN20 | 212.44 | EUR | 2022-12-01 | 1 | 0.23 | ST | 1 | 10 | 510 | 231 | 231546 | 231546801 | I110 | 7612988506042 | Kugelhahn Typ 546 PVC-U SF Mit integrierter Befestigung Mit Klebemuffen metrisch d 25 mm, DN 20 mm | 37010401 | Auslauf Artikel mit Ersatz | 161546613 | 10 | CH | 84818081
800010680 | Kugelhahn 546 PVC-C/FKM d25DN20 | 464.66 | EUR | 2022-12-01 | 1 | 0.36 | ST | 1 | 10 | 360 | 232 | 232541 | 232541801 | I270 | 7613185157679 | Kugelhahn Typ 546, PVC-C mit Klebemuffen Multifunktionsmodul mit mechan. Endschaltern Ag, Ni d 25 mm, DN 20 mm | 37010401 |  |  | 10 | CH
800011039 | Kugelhahn 546 Pro PVC-U/EPDM d63DN50 | 542.94 | EUR | 2022-12-01 | 1 | 2.656 | ST | 1 | 4 | 112 | 231 | 231546 | 231546801 | I110 | 7612988528181 | Kugelhahn Typ 546 PVC-U Mit Festflanschen PVC-U gerillt metrisch d 63 mm, DN 50 mm | 37010401 |  |  | 2 | CH | 84818081
800011040 | Kugelhahn 546 Pro PVC-U/FKM d63DN50 | 639.61 | EUR | 2022-12-01 | 1 | 2.71 | ST | 1 |  | 112 | 231 | 231546 | 231546801 | I110 | 7612988528242 | Kugelhahn Typ 546 PVC-U Mit Festflanschen PVC-U gerillt metrisch d 63 mm, DN 50 mm | 37010401 |  |  | 2 | CH | 84818081
800011076 | Kugelhahn 546 Pro PVC-U/FKM d32DN25 | 332.43 | EUR | 2022-12-01 | 1 | 0.731 | ST | 1 | 4 | 112 | 231 | 231546 | 231546801 | I110 | 7613185156122 | Kugelhahn Typ 546 PVC-U Mit Festflanschen PVC-U gerillt metrisch d 32 mm, DN 25 mm | 37010401 |  |  | 2 | CH | 84818081
800011080 | Kugelhahn 546 Pro PVC-U/EPDM d32DN25 | 289.18 | EUR | 2022-12-01 | 1 | 0.73 | ST | 1 | 4 | 112 | 231 | 231546 | 231546801 | I110 | 7613185156047 | Kugelhahn Typ 546 PVC-U Mit Festflanschen PVC-U gerillt metrisch d 32 mm, DN 25 mm | 37010401 |  |  | 2 | CH | 84818081
800011171 | Kugelhahn 546 Pro PVC-U/EPDM d50DN40 | 437.6 | EUR | 2022-12-01 | 1 | 1.617 | ST | 1 |  |  | 231 | 231546 | 231546801 | I110 | 7612988540763 | Kugelhahn Typ 546 PVC-U Mit Festflanschen PVC-U gerillt metrisch d 50 mm, DN 40 mm | 37010401 |  |  | 2 | CH | 84818081
800011174 | Kugelhahn 546 Pro PVC-U/EPDM d40DN32 | 362.33 | EUR | 2022-12-01 | 1 | 1.245 | ST | 1 | 6 | 288 | 231 | 231546 | 231546801 | I110 | 7613185156061 | Kugelhahn Typ 546 PVC-U Mit Festflanschen PVC-U gerillt metrisch d 40 mm, DN 32 mm | 37010401 |  |  | 2 | CH | 84818081
800015141 | Kugelhahn 546 Pro ABS/EPDM d32DN25 | 223.04 | EUR | 2022-12-01 | 1 | 0.31 | ST | 1 | 6 | 144 | 233 | 233542 | 233542801 | I280 | 7612988603567 | ecoFIT Kugelhahn Typ 546 Pro Mit Stumpfschweissstutzen lang PE100 SDR11 metrisch d 32 mm, DN 25 mm | 37010401 |  |  | 10 | CH | 84818081
800015142 | Kugelhahn 546 Pro ABS/EPDM d40DN32 | 268.88 | EUR | 2022-12-01 | 1 | 0.53 | ST | 1 | 4 | 112 | 233 | 233542 | 233542801 | I280 | 7612988603574 | ecoFIT Kugelhahn Typ 546 Pro Mit Stumpfschweissstutzen lang PE100 SDR11 metrisch d 40 mm, DN 32 mm | 37010401 |  |  | 10 | CH | 84818081
800015143 | Kugelhahn 546 Pro ABS/EPDM d63DN50 | 453.8 | EUR | 2022-12-01 | 1 | 1.37 | ST | 1 |  |  | 233 | 233542 | 233542801 | I280 | 7612988603581 | ecoFIT Kugelhahn Typ 546 Pro Mit Stumpfschweissstutzen lang PE100 SDR11 metrisch d 63 mm, DN 50 mm | 37010401 |  |  | 10 | CH | 84818081
800015179 | Kugelhahn 546 Pro ABS/EPDM d50DN40 | 325.8 | EUR | 2022-12-01 | 1 | 0.74 | ST | 1 |  |  | 233 | 233542 | 233542801 | I280 | 7612988603642 | ecoFIT Kugelhahn Typ 546 Pro Mit Stumpfschweissstutzen lang PE100 SDR11 metrisch d 50 mm, DN 40 mm | 37010401 |  |  | 10 | CH | 84818081
800024832 | Kugelhahn 546 Pro ABS/EPDM d20DN15 | 149.78 | EUR | 2022-12-01 | 1 | 0.15 | ST | 1 | 10 | 800 | 233 | 233542 | 233542801 | I280 | 7612988664438 | ecoFIT Kugelhahn Typ 546 Pro Mit Stumpfschweissstutzen lang PE100 SDR11 metrisch d 20 mm, DN 15 mm | 37010401 |  |  | 10 | CH | 84818081
800024834 | Kugelhahn 546 Pro ABS/EPDM d25DN20 | 185.91 | EUR | 2022-12-01 | 1 | 0.22 | ST | 1 | 6 | 144 | 233 | 233542 | 233542801 | I280 | 7612988664445 | ecoFIT Kugelhahn Typ 546 Pro Mit Stumpfschweissstutzen lang PE100 SDR11 metrisch d 25 mm, DN 20 mm | 37010401 |  |  | 10 | CH | 84818081
800026579 | Kugelhahn 546 Pro PVC-U/EPDM d25DN20 | 247.87 | EUR | 2022-12-01 | 1 | 0.52 | ST | 1 | 6 | 288 | 231 | 231546 | 231546801 | I110 | 7613185000012 | Kugelhahn Typ 546 PVC-U Mit Festflanschen PVC-U gerillt metrisch d 25 mm, DN 20 mm | 37010401 |  |  | 2 | CH | 84818081
800031529 | Kugelhahn 546 PVC-U/EPDM d20DN15 | 221.74 | EUR | 2022-12-01 | 1 | 0.38 | ST | 1 | 10 | 800 | 231 | 231546 | 231546801 | I110 | 7613185156023 | Kugelhahn Typ 546, PVC-U mit Festflanschen gerillt, PVC-U d 20 mm, DN 15 mm | 37010401 |  |  | 10 | CH | 84818081
800042238 | Kugelhahn 546 Pro PVC-U/EPDM d75DN65 | 830.98 | EUR | 2022-12-01 | 1 | 4.99 | ST | 1 |  |  | 231 | 231546 | 231546801 | I110 | 7613185157440 | Kugelhahn Typ 546 PVC-U Mit Stumpfschweissstutzen lang PE100 SDR17.6 metrisch d 75 mm, DN 65 mm | 37010401 |  |  | 10 | CH | 84818081
800042709 | Kugelhahn 546 Pro PVC-U/FKM d20DN15 | 251.28 | EUR | 2022-12-01 | 1 | 0.42 | ST | 1 | 10 | 800 | 231 | 231546 | 231546801 | I110 | 7613185156085 | Kugelhahn Typ 546 PVC-U Mit Festflanschen PVC-U gerillt metrisch d 20 mm, DN 15 mm | 37010401 |  |  | 2 | CH | 84818081
800042713 | Kugelhahn 546 Pro PVC-U/FKM d50DN40 | 491.98 | EUR | 2022-12-01 | 1 | 1.64 | ST | 1 | 6 | 144 | 231 | 231546 | 231546801 | I110 | 7613185156160 | Kugelhahn Typ 546 PVC-U Mit Festflanschen PVC-U gerillt metrisch d 50 mm, DN 40 mm | 37010401 |  |  | 2 | CH | 84818081
800042714 | Kugelhahn 546 PVC-U/EPDM d90DN80 | 1346.84 | EUR | 2022-12-01 | 1 | 8.08 | ST | 1 |  |  | 231 | 231546 | 231546801 | I110 | 7613185143450 | Kugelhahn Typ 546, PVC-U mit Klebemuffen Multifunktionsmodul mit mechan. Endschaltern Au d 90 mm, DN 80 mm | 37010401 |  |  | 10 | CH | 84818081
800042719 | Kugelhahn 546 Pro PVC-U/EPDM d90DN80 | 1035.45 | EUR | 2022-12-01 | 1 | 7.45 | ST | 1 |  |  | 231 | 231546 | 231546801 | I110 | 7613185157457 | Kugelhahn Typ 546 PVC-U Mit Stumpfschweissstutzen lang PE100 SDR17.6 metrisch d 90 mm, DN 80 mm | 37010401 |  |  | 10 | CH | 84818081
800042720 | Kugelhahn 546 Pro PVC-U d110DN100 | 1249.16 | EUR | 2022-12-01 | 1 | 11.74 | ST | 1 |  |  | 231 | 231546 | 231546801 | I110 | 7613185157464 | Kugelhahn Typ 546 PVC-U Mit Stumpfschweissstutzen lang PE100 SDR17.6 metrisch d 110 mm, DN 100 mm | 37010401 |  |  | 10 | CH | 84818081
800042756 | Kugelhahn 546 PVC-C/EPDM d75DN65 | 1366.29 | EUR | 2022-12-01 | 1 | 6.01 | ST | 1 |  |  | 232 | 232541 | 232541801 | I270 | 7613185157723 | Kugelhahn Typ 546, PVC-C mit Klebemuffen Multifunktionsmodul mit mechan. Endschaltern Au d 75 mm, DN 65 mm | 37010401 |  |  | 10 | CH
800045326 | Kugelhahn 546 ABS/EPDM d75DN65 | 882.92 | EUR | 2022-12-01 | 1 | 3.9 | ST | 1 |  |  | 233 | 233542 | 233542604 | I280 | 7613185170852 | ecoFIT Kugelhahn Typ 546 Pro Mit Stumpfschweissstutzen lang PE100 SDR11 metrisch d 75 mm, DN 65 mm | 37010401 |  |  | 10 | CH | 84818081
800045327 | Kugelhahn 546 ABS/EPDM d90DN80 | 1133.88 | EUR | 2022-12-01 | 1 | 3.9 | ST | 1 |  |  | 233 | 233542 | 233542604 | I280 | 7613185170869 | ecoFIT Kugelhahn Typ 546 Pro Mit Stumpfschweissstutzen lang PE100 SDR11 metrisch d 90 mm, DN 80 mm | 37010401 |  |  | 10 | CH | 84818081
800045328 | Kugelhahn 546 ABS/EPDM d110DN100 | 1256.51 | EUR | 2022-12-01 | 1 | 3.9 | ST | 1 |  |  | 233 | 233542 | 233542604 | I280 | 7613185170876 | ecoFIT Kugelhahn Typ 546 Pro Mit Stumpfschweissstutzen lang PE100 SDR11 metrisch d 110 mm, DN 100 mm | 37010401 |  |  | 10 | CH | 84818081
800046010 | SKDFM 335 PVC-U/EPDM d32DN25 | 269.73 | EUR | 2022-12-01 | 1 | 0.48 | ST | 1 |  |  | 348 | 348227 | 348227008 | I580 | 7613185313198 | Schwebekörper-Durchflussmesser Typ 335 Schwebekörper in PVDF ohne Magnet Mit PP-H IR-Stutzen Messbereich 50 - 500 l/h, d 32 mm | 27200405 |  |  | 2 | DE | 90261081
800046011 | SKDFM 335 PVC-U/EPDM d32DN25 | 269.73 | EUR | 2022-12-01 | 1 | 0.508 | ST | 1 |  |  | 348 | 348227 | 348227008 | I580 | 7613185521913 | Schwebekörper-Durchflussmesser Typ 335 Schwebekörper in PVDF ohne Magnet Mit PP-H IR-Stutzen Messbereich 100 - 1000 l/h, d 32 mm | 27200405 |  |  | 2 | DE | 90261081
800046013 | SKDFM 335 PVC-U/EPDM d40DN32 | 332.82 | EUR | 2022-12-01 | 1 | 0.61 | ST | 1 |  |  | 348 | 348227 | 348227008 | I580 | 7613185522316 | Schwebekörper-Durchflussmesser Typ 335 Schwebekörper in PVDF ohne Magnet Mit PP-H IR-Stutzen Messbereich 250 - 2500 l/h, d 40 mm | 27200405 |  |  | 2 | DE | 90261081
800046014 | SKDFM 335 PVC-U/EPDM d50DN40 | 365.78 | EUR | 2022-12-01 | 1 | 0.9 | ST | 1 |  |  | 348 | 348227 | 348227008 | I580 | 7613185522538 | Schwebekörper-Durchflussmesser Typ 335 Schwebekörper in PVDF ohne Magnet Mit PP-H IR-Stutzen Messbereich 200 - 2000 l/h, d 50 mm | 27200405 |  |  | 10 | DE | 90261081
800046015 | SKDFM 335 PVC-U/EPDM d50DN40 | 386.58 | EUR | 2022-12-01 | 1 | 0.9 | ST | 1 |  |  | 348 | 348227 | 348227008 | I580 | 7613185522507 | Schwebekörper-Durchflussmesser Typ 335 Schwebekörper in PVDF ohne Magnet Mit PP-H IR-Stutzen Messbereich 300 - 3000 l/h, d 50 mm | 27200405 |  |  | 2 | DE | 90261081
800046016 | SKDFM 335 PVC-U/EPDM d50DN40 | 386.58 | EUR | 2022-12-01 | 1 | 0.9 | ST | 1 |  |  | 348 | 348227 | 348227008 | I580 | 7613185522323 | Schwebekörper-Durchflussmesser Typ 335 Schwebekörper in PVDF ohne Magnet Mit PP-H IR-Stutzen Messbereich 600 - 6000 l/h, d 50 mm | 27200405 |  |  | 2 | DE | 90261081
800046017 | SKDFM 335 PVC-U/EPDM d63DN50 | 539.09 | EUR | 2022-12-01 | 1 | 1.225 | ST | 1 |  |  | 348 | 348227 | 348227008 | I580 | 7613185522545 | Schwebekörper-Durchflussmesser Typ 335 Schwebekörper in PVDF ohne Magnet Mit PP-H IR-Stutzen Messbereich 600 - 6000 l/h, d 63 mm | 27200405 |  |  | 10 | DE | 90261081
800046018 | SKDFM 335 PVC-U/EPDM d63DN50 | 602.53 | EUR | 2022-12-01 | 1 | 1.225 | ST | 1 |  |  | 348 | 348227 | 348227008 | I580 | 7613185522521 | Schwebekörper-Durchflussmesser Typ 335 Schwebekörper in PVDF ohne Magnet Mit PP-H IR-Stutzen Messbereich 1000 - 10000 l/h, d 63 mm | 27200405 |  |  | 2 | DE | 90261081
800046019 | SKDFM 335 PVC-U/EPDM d63DN50 | 603.06 | EUR | 2022-12-01 | 1 | 1.225 | ST | 1 |  |  | 348 | 348227 | 348227008 | I580 | 7613185522347 | Schwebekörper-Durchflussmesser Typ 335 Schwebekörper in PVDF ohne Magnet Mit PP-H IR-Stutzen Messbereich 1500 - 15000 l/h, d 63 mm | 27200405 |  |  | 10 | DE | 90261081
800046020 | SKDFM 335 PVC-U/EPDM d75DN65 | 1673.9 | EUR | 2022-12-01 | 1 | 2.15 | ST | 1 |  |  | 348 | 348227 | 348227008 | I580 | 7613185522552 | Schwebekörper-Durchflussmesser Typ 335 Schwebekörper in PVDF ohne Magnet Mit PP-H IR-Stutzen Messbereich 2000 - 20000 l/h, d 75 mm | 27200405 |  |  | 10 | DE | 90261081
800046023 | SKDFM 335 PVC-U/EPDM d32DN25 | 331.37 | EUR | 2022-12-01 | 1 | 0.48 | ST | 1 |  |  | 348 | 348227 | 348227008 | I580 | 7613185522569 | Schwebekörper-Durchflussmesser Typ 335 Schwebekörper in PVDF ohne Magnet mit PVDF IR-Stutzen Messbereich 50 - 500 l/h, d 32 mm | 27200405 |  |  | 10 | DE | 90261081
800046024 | SKDFM 335 PVC-U/EPDM d32DN25 | 331.37 | EUR | 2022-12-01 | 1 | 0.48 | ST | 1 |  |  | 348 | 348227 | 348227008 | I580 | 7613185522590 | Schwebekörper-Durchflussmesser Typ 335 Schwebekörper in PVDF ohne Magnet mit PVDF IR-Stutzen Messbereich 100 - 1000 l/h, d 32 mm | 27200405 |  |  | 10 | DE | 90261081
800046025 | SKDFM 335 PVC-U/EPDM d40DN32 | 409.36 | EUR | 2022-12-01 | 1 | 0.62 | ST | 1 |  |  | 348 | 348227 | 348227008 | I580 | 7613185522583 | Schwebekörper-Durchflussmesser Typ 335 Schwebekörper in PVDF ohne Magnet mit PVDF IR-Stutzen Messbereich 150 - 1500 l/h, d 40 mm | 27200405 |  |  | 10 | DE | 90261081
800046026 | SKDFM 335 PVC-U/EPDM d40DN32 | 409.36 | EUR | 2022-12-01 | 1 | 0.712 | ST | 1 |  |  | 348 | 348227 | 348227008 | I580 | 7613185522378 | Schwebekörper-Durchflussmesser Typ 335 Schwebekörper in PVDF ohne Magnet mit PVDF IR-Stutzen Messbereich 250 - 2500 l/h, d 40 mm | 27200405 |  |  | 10 | DE | 90261081
800046027 | SKDFM 335 PVC-U/EPDM d50DN40 | 493.37 | EUR | 2022-12-01 | 1 | 0.9 | ST | 1 |  |  | 348 | 348227 | 348227008 | I580 | 7613185522613 | Schwebekörper-Durchflussmesser Typ 335 Schwebekörper in PVDF ohne Magnet mit PVDF IR-Stutzen Messbereich 200 - 2000 l/h, d 50 mm | 27200405 |  |  | 10 | DE | 90261081
800046028 | SKDFM 335 PVC-U/EPDM d50DN40 | 453.99 | EUR | 2022-12-01 | 1 | 0.9 | ST | 1 |  |  | 348 | 348227 | 348227008 | I580 | 7613185522606 | Schwebekörper-Durchflussmesser Typ 335 Schwebekörper in PVDF ohne Magnet mit PVDF IR-Stutzen Messbereich 300 - 3000 l/h, d 50 mm | 27200405 |  |  | 10 | DE | 90261081
800046029 | SKDFM 335 PVC-U/EPDM d50DN40 | 324.91 | EUR | 2022-12-01 | 1 | 1.003 | ST | 1 |  |  | 348 | 348227 | 348227008 | I580 | 7613185522385 | Schwebekörper-Durchflussmesser Typ 335 Schwebekörper in PVDF ohne Magnet mit PVDF IR-Stutzen Messbereich 600 - 6000 l/h, d 50 mm | 27200405 |  |  | 10 | DE | 90261081
800046030 | SKDFM 335 PVC-U/EPDM d63DN50 | 769.38 | EUR | 2022-12-01 | 1 | 1.225 | ST | 1 |  |  | 348 | 348227 | 348227008 | I580 | 7613185522637 | Schwebekörper-Durchflussmesser Typ 335 Schwebekörper in PVDF ohne Magnet mit PVDF IR-Stutzen Messbereich 600 - 6000 l/h, d 63 mm | 27200405 |  |  | 10 | DE | 90261081
800046031 | SKDFM 335 PVC-U/EPDM d63DN50 | 769.38 | EUR | 2022-12-01 | 1 | 1.225 | ST | 1 |  |  | 348 | 348227 | 348227008 | I580 | 7613185522620 | Schwebekörper-Durchflussmesser Typ 335 Schwebekörper in PVDF ohne Magnet mit PVDF IR-Stutzen Messbereich 1000 - 10000 l/h, d 63 mm | 27200405 |  |  | 10 | DE | 90261081
800046032 | SKDFM 335 PVC-U/EPDM d63DN50 | 769.38 | EUR | 2022-12-01 | 1 | 1.225 | ST | 1 |  |  | 348 | 348227 | 348227008 | I580 | 7613185522392 | Schwebekörper-Durchflussmesser Typ 335 Schwebekörper in PVDF ohne Magnet mit PVDF IR-Stutzen Messbereich 1500 - 15000 l/h, d 63 mm | 27200405 |  |  | 10 | DE | 90261081
800046033 | SKDFM 335 PVC-U/EPDM d75DN65 | 1826.24 | EUR | 2022-12-01 | 1 | 2.15 | ST | 1 |  |  | 348 | 348227 | 348227008 | I580 | 7613185522644 | Schwebekörper-Durchflussmesser Typ 335 Schwebekörper in PVDF ohne Magnet mit PVDF IR-Stutzen Messbereich 2000 - 20000 l/h, d 75 mm | 27200405 |  |  | 10 | DE | 90261081
800046034 | SKDFM 335 PVC-U/EPDM d75DN65 | 1826.24 | EUR | 2022-12-01 | 1 | 2.15 | ST | 1 |  |  | 348 | 348227 | 348227008 | I580 | 7613185522408 | Schwebekörper-Durchflussmesser Typ 335 Schwebekörper in PVDF ohne Magnet mit PVDF IR-Stutzen Messbereich 3000 - 30000 l/h, d 75 mm | 27200405 |  |  | 10 | DE | 90261081
800046035 | SKDFM 335 PVC-U/EPDM d75DN65 | 1826.24 | EUR | 2022-12-01 | 1 | 2.15 | ST | 1 |  |  | 348 | 348227 | 348227008 | I580 | 7613185522651 | Schwebekörper-Durchflussmesser Typ 335 Schwebekörper in PVDF ohne Magnet mit PVDF IR-Stutzen Messbereich 8000 - 60000 l/h, d 75 mm | 27200405 |  |  | 10 | DE | 90261081
800047160 | Membranventil 514 PVC-U d20DN15 | 291.65 | EUR | 2022-12-01 | 1 | 0.37 | ST | 1 | 10 | 360 | 231 | 231780 | 231780020 | I110 | 7613185303953 | Membranventil Typ 514 PVC-U Mit Klebemuffen metrisch PN16 d 20 mm, DN 15 mm | 37011801 |  |  | 10 | CH | 84818081
800047161 | Membranventil 514 PVC-U d25DN20 | 341.4 | EUR | 2022-12-01 | 1 | 0.544 | ST | 1 | 6 | 288 | 231 | 231780 | 231780020 | I110 | 7613185303977 | Membranventil Typ 514 PVC-U Mit Klebemuffen metrisch PN16 d 25 mm, DN 20 mm | 37011801 |  |  | 10 | CH | 84818087
800047162 | Membranventil 514 PVC-U d32DN25 | 425.23 | EUR | 2022-12-01 | 1 | 0.799 | ST | 1 | 6 | 288 | 231 | 231780 | 231780020 | I110 | 7613185303991 | Membranventil Typ 514 PVC-U Mit Klebemuffen metrisch PN16 d 32 mm, DN 25 mm | 37011801 |  |  | 10 | CH | 84818087
800047163 | Membranventil 514 PVC-U d40DN32 | 515.45 | EUR | 2022-12-01 | 1 | 1.162 | ST | 1 | 8 | 144 | 231 | 231780 | 231780020 | I110 | 7613185304011 | Membranventil Typ 514 PVC-U Mit Klebemuffen metrisch PN16 d 40 mm, DN 32 mm | 37011801 |  |  | 10 | CH | 84818087
800047164 | Membranventil 514 PVC-U d50DN40 | 682.8 | EUR | 2022-12-01 | 1 | 1.761 | ST | 1 | 8 | 96 | 231 | 231780 | 231780020 | I110 | 7613185304035 | Membranventil Typ 514 PVC-U Mit Klebemuffen metrisch PN16 d 50 mm, DN 40 mm | 37011801 |  |  | 10 | CH | 84818087
800047165 | Membranventil 514 PVC-U d63DN50 | 840.16 | EUR | 2022-12-01 | 1 | 2.676 | ST | 1 |  |  | 231 | 231780 | 231780020 | I110 | 7613185304059 | Membranventil Typ 514 PVC-U Mit Klebemuffen metrisch PN16 d 63 mm, DN 50 mm | 37011801 |  |  | 10 | CH | 84818087
800047166 | Membranventil 514 PVC-U/EPDM d20DN15 | 146.11 | EUR | 2022-12-01 | 1 | 0.354 | ST | 1 | 6 | 144 | 231 | 231780 | 231780020 | I110 | 7613185304097 | Membranventil Typ 514 PVC-U Mit Klebemuffen metrisch PN16 d 20 mm, DN 15 mm | 37011801 |  |  | 10 | CH | 84818087
800047167 | Membranventil 514 PVC-U/EPDM d25DN20 | 170.81 | EUR | 2022-12-01 | 1 | 0.51 | ST | 1 | 6 | 288 | 231 | 231780 | 231780020 | I110 | 7613185304110 | Membranventil Typ 514 PVC-U Mit Klebemuffen metrisch PN16 d 25 mm, DN 20 mm | 37011801 |  |  | 10 | CH | 84818087
800047168 | Membranventil 514 PVC-U/EPDM d32DN25 | 212.99 | EUR | 2022-12-01 | 1 | 0.755 | ST | 1 | 6 | 288 | 231 | 231780 | 231780020 | I110 | 7613185304134 | Membranventil Typ 514 PVC-U Mit Klebemuffen metrisch PN16 d 32 mm, DN 25 mm | 37011801 |  |  | 10 | CH | 84818087
800047169 | Membranventil 514 PVC-U/EPDM d40DN32 | 258.13 | EUR | 2022-12-01 | 1 | 1.03 | ST | 1 | 8 | 144 | 231 | 231780 | 231780020 | I110 | 7613185304158 | Membranventil Typ 514 PVC-U Mit Klebemuffen metrisch PN16 d 40 mm, DN 32 mm | 37011801 |  |  | 10 | CH | 84818087
800047170 | Membranventil 514 PVC-U/EPDM d50DN40 | 341.4 | EUR | 2022-12-01 | 1 | 1.7 | ST | 1 | 8 | 96 | 231 | 231780 | 231780020 | I110 | 7613185304172 | Membranventil Typ 514 PVC-U Mit Klebemuffen metrisch PN16 d 50 mm, DN 40 mm | 37011801 |  |  | 10 | CH | 84818087
800047171 | Membranventil 514 PVC-U/EPDM d63DN50 | 420.07 | EUR | 2022-12-01 | 1 | 2.612 | ST | 1 |  |  | 231 | 231780 | 231780020 | I110 | 7613185304196 | Membranventil Typ 514 PVC-U Mit Klebemuffen metrisch PN16 d 63 mm, DN 50 mm | 37011801 |  |  | 10 | CH | 84818087
800047259 | Membranventil 06FC PP-H/FKM d40DN32 | 586.6 | EUR | 2022-12-01 | 1 | 3.76 | ST | 1 |  |  | 339 | 339772 | 339772320 | I560 | 7613185307432 | PROGEF Standard Membranventil Typ DIASTAR Six FC (Federkraft schliessend) Verschraubungen mit Stumpfschweissstutzen SDR11 metrisch d 40 mm, DN 32 mm | 37011801 |  |  | 5 | CH | 84818087
800047262 | Membranventil 06FC PP-H/FKM d25DN20 | 432.8 | EUR | 2022-12-01 | 1 | 1.76 | ST | 1 |  |  | 339 | 339772 | 339772320 | I560 | 7613185307616 | PROGEF Standard Membranventil Typ DIASTAR Six FC (Federkraft schliessend) Verschraubungen mit Stumpfschweissstutzen SDR11 metrisch d 25 mm, DN 20 mm | 37011801 |  |  | 10 | CH | 84818087
800047263 | Membranventil 06FC PP-H/FKM d32DN25 | 462.2 | EUR | 2022-12-01 | 1 | 2.61 | ST | 1 |  |  | 339 | 339772 | 339772320 | I560 | 7613185307630 | PROGEF Standard Membranventil Typ DIASTAR Six FC (Federkraft schliessend) Verschraubungen mit Stumpfschweissstutzen SDR11 metrisch d 32 mm, DN 25 mm | 37011801 |  |  | 2 | CH | 84818087
800047264 | Membranventil 06FC PP-H/FKM d50DN40 | 733.19 | EUR | 2022-12-01 | 1 | 6.22 | ST | 1 |  |  | 339 | 339772 | 339772320 | I560 | 7613185307654 | PROGEF Standard Membranventil Typ DIASTAR Six FC (Federkraft schliessend) Verschraubungen mit Stumpfschweissstutzen SDR11 metrisch d 50 mm, DN 40 mm | 37011801 |  |  | 5 | CH | 84818087
800047265 | Membranventil 06FC PP-H/FKM d63DN50 | 894.47 | EUR | 2022-12-01 | 1 | 7.8 | ST | 1 |  |  | 339 | 339772 | 339772320 | I560 | 7613185307678 | PROGEF Standard Membranventil Typ DIASTAR Six FC (Federkraft schliessend) Verschraubungen mit Stumpfschweissstutzen SDR11 metrisch d 63 mm, DN 50 mm | 37011801 |  |  | 10 | CH | 84818087
800047300 | Membranventil 514 PVC-U d16DN10 | 344.54 | EUR | 2022-12-01 | 1 | 0.331 | ST | 1 | 10 |  | 231 | 231780 | 231780020 | I110 | 7613185309672 | Membranventil Typ 514 PVC-U Mit Klebemuffen metrisch d 16 mm, DN 10 mm | 37011801 |  |  | 10 | CH | 84818087
800047301 | Membranventil 514 PVC-U d20DN15 | 364.25 | EUR | 2022-12-01 | 1 | 0.335 | ST | 1 | 10 | 360 | 231 | 231780 | 231780020 | I110 | 7613185309689 | Membranventil Typ 514 PVC-U Mit Klebemuffen metrisch d 20 mm, DN 15 mm | 37011801 |  |  | 10 | CH | 84818087
800047303 | Membranventil 514 PVC-U d25DN20 | 341.61 | EUR | 2022-12-01 | 1 | 0.499 | ST | 1 | 6 | 288 | 231 | 231780 | 231780020 | I110 | 7613185309696 | Membranventil Typ 514 PVC-U Mit Klebemuffen metrisch d 25 mm, DN 20 mm | 37011801 |  |  | 10 | CH | 84818087
800047304 | Membranventil 514 PVC-U d32DN25 | 531.53 | EUR | 2022-12-01 | 1 | 0.731 | ST | 1 | 6 | 288 | 231 | 231780 | 231780020 | I110 | 7613185309702 | Membranventil Typ 514 PVC-U Mit Klebemuffen metrisch d 32 mm, DN 25 mm | 37011801 |  |  | 10 | CH | 84818087
800047306 | Membranventil 514 PVC-U d40DN32 | 644.31 | EUR | 2022-12-01 | 1 | 1.084 | ST | 1 | 8 | 144 | 231 | 231780 | 231780020 | I110 | 7613185309221 | Membranventil Typ 514 PVC-U Mit Klebemuffen metrisch d 40 mm, DN 32 mm | 37011801 |  |  | 10 | CH | 84818087
800047308 | Membranventil 514 PVC-U d50DN40 | 853.45 | EUR | 2022-12-01 | 1 | 1.662 | ST | 1 | 8 | 96 | 231 | 231780 | 231780020 | I110 | 7613185309245 | Membranventil Typ 514 PVC-U Mit Klebemuffen metrisch d 50 mm, DN 40 mm | 37011801 |  |  | 10 | CH | 84818087
800047309 | Membranventil 514 PVC-U d63DN50 | 1052.03 | EUR | 2022-12-01 | 1 | 2.547 | ST | 1 |  |  | 231 | 231780 | 231780020 | I110 | 7613185309252 | Membranventil Typ 514 PVC-U Mit Klebemuffen metrisch d 63 mm, DN 50 mm | 37011801 |  |  | 10 | CH | 84818087
800047314 | Membranventil 514 PP-H/PTFE d20DN15 | 363.12 | EUR | 2022-12-01 | 1 | 0.39 | ST | 1 | 10 | 360 | 234 | 234777 | 234777020 | I130 | 7613185309610 | PROGEF Standard Membranventil Typ 514 Mit Stumpfschweissstutzen SDR11 metrisch d 20 mm, DN 15 mm | 37011801 |  |  | 10 | CH | 84818087
800047316 | Membranventil 514 PP-H/PTFE d25DN20 | 405.8 | EUR | 2022-12-01 | 1 | 0.52 | ST | 1 | 6 | 288 | 234 | 234777 | 234777020 | I130 | 7613185309603 | PROGEF Standard Membranventil Typ 514 Mit Stumpfschweissstutzen SDR11 metrisch d 25 mm, DN 20 mm | 37011801 |  |  | 10 | CH | 84818087
800047317 | Membranventil 514 PP-H/PTFE d32DN25 | 449.72 | EUR | 2022-12-01 | 1 | 0.625 | ST | 1 |  |  | 234 | 234777 | 234777020 | I130 | 7613185309733 | PROGEF Standard Membranventil Typ 514 Mit Stumpfschweissstutzen SDR11 metrisch d 32 mm, DN 25 mm | 37011801 |  |  | 10 | CH | 84818087
800047318 | Membranventil 514 PP-H/PTFE d40DN32 | 550.4 | EUR | 2022-12-01 | 1 | 1.34 | ST | 1 |  |  | 234 | 234777 | 234777020 | I130 | 7613185309740 | PROGEF Standard Membranventil Typ 514 Mit Stumpfschweissstutzen SDR11 metrisch d 40 mm, DN 32 mm | 37011801 |  |  | 10 | CH | 84818087
800047319 | Membranventil 514 PP-H/PTFE d50DN40 | 708.17 | EUR | 2022-12-01 | 1 | 2.36 | ST | 1 |  |  | 234 | 234777 | 234777020 | I130 | 7613185309771 | PROGEF Standard Membranventil Typ 514 Mit Stumpfschweissstutzen SDR11 metrisch d 50 mm, DN 40 mm | 37011801 |  |  | 10 | CH | 84818087
800047320 | Membranventil 514 PP-H/PTFE d63DN50 | 898.32 | EUR | 2022-12-01 | 1 | 3.09 | ST | 1 |  |  | 234 | 234777 | 234777020 | I130 | 7613185309788 | PROGEF Standard Membranventil Typ 514 Mit Stumpfschweissstutzen SDR11 metrisch d 63 mm, DN 50 mm | 37011801 |  |  | 10 | CH | 84818087
800047328 | Membranventil 06FC PVC-U/FKM d25DN20 | 393.57 | EUR | 2022-12-01 | 1 | 1.76 | ST | 1 |  |  | 339 | 339772 | 339772020 | I560 | 7613185309801 | Membranventil Typ DIASTAR Six PVC-U FC (Federkraft schliessend) Verschraubungen mit Klebemuffen metrisch d 25 mm, DN 20 mm | 37011801 |  |  | 10 | CH | 84818087
800047329 | Membranventil 06FC PVC-U/FKM d32DN25 | 419.2 | EUR | 2022-12-01 | 1 | 1.259 | ST | 1 |  |  | 339 | 339772 | 339772020 | I560 | 7613185309818 | Membranventil Typ DIASTAR Six PVC-U FC (Federkraft schliessend) Verschraubungen mit Klebemuffen metrisch d 32 mm, DN 25 mm | 37011801 |  |  | 10 | CH | 84818087
800047330 | Membranventil 06FC PVC-U/FKM d40DN32 | 524.75 | EUR | 2022-12-01 | 1 | 3.76 | ST | 1 |  |  | 339 | 339772 | 339772020 | I560 | 7613185309825 | Membranventil Typ DIASTAR Six PVC-U FC (Federkraft schliessend) Verschraubungen mit Klebemuffen metrisch d 40 mm, DN 32 mm | 37011801 |  |  | 10 | CH | 84818087
800047331 | Membranventil 06FC PVC-U/FKM d50DN40 | 656.13 | EUR | 2022-12-01 | 1 | 2.782 | ST | 1 |  |  | 339 | 339772 | 339772020 | I560 | 7613185309832 | Membranventil Typ DIASTAR Six PVC-U FC (Federkraft schliessend) Verschraubungen mit Klebemuffen metrisch d 50 mm, DN 40 mm | 37011801 |  |  | 10 | CH | 84818087
800047332 | Membranventil 06FC PVC-U/FKM d63DN50 | 801.09 | EUR | 2022-12-01 | 1 | 7.8 | ST | 1 |  |  | 339 | 339772 | 339772020 | I560 | 7613185309849 | Membranventil Typ DIASTAR Six PVC-U FC (Federkraft schliessend) Verschraubungen mit Klebemuffen metrisch d 63 mm, DN 50 mm | 37011801 |  |  | 10 | CH | 84818087
800050308 | RSV 561 PVC-U/FKM d40DN32 | 271.96 | EUR | 2022-12-01 | 1 | 0.53 | ST | 1 | 6 |  | 231 | 231986 | 231986211 | I110 | 7613185420131 | ecoFIT Rückschlagventil Typ 561 PVC-U Ohne Feder Mit Stumpfschweissstutzen lang PE100 SDR11 metrisch d 40 mm, DN 32 mm | 37010801 |  |  | 10 | CH | 84813099
800050344 | RSV 561 PVC-U/FKM d20DN15 | 163.97 | EUR | 2022-12-01 | 1 | 0.13 | ST | 1 | 10 |  | 231 | 231986 | 231986211 | I110 | 7613185421251 | ecoFIT Rückschlagventil Typ 561 PVC-U Ohne Feder Mit Stumpfschweissstutzen lang PE100 SDR11 metrisch d 20 mm, DN 15 mm | 37010801 |  |  | 10 | CH | 84813099
800050345 | RSV 561 PVC-U/FKM d25DN20 | 192.76 | EUR | 2022-12-01 | 1 | 0.25 | ST | 1 | 10 |  | 231 | 231986 | 231986211 | I110 | 7613185421299 | ecoFIT Rückschlagventil Typ 561 PVC-U Ohne Feder Mit Stumpfschweissstutzen lang PE100 SDR11 metrisch d 25 mm, DN 20 mm | 37010801 |  |  | 10 | CH | 84813099
800050346 | RSV 561 PVC-U/FKM d32DN25 | 227.17 | EUR | 2022-12-01 | 1 | 0.32 | ST | 1 | 10 |  | 231 | 231986 | 231986211 | I110 | 7613185421336 | ecoFIT Rückschlagventil Typ 561 PVC-U Ohne Feder Mit Stumpfschweissstutzen lang PE100 SDR11 metrisch d 32 mm, DN 25 mm | 37010801 |  |  | 10 | CH | 84813099
800050347 | RSV 561 PVC-U/FKM d50DN40 | 333.86 | EUR | 2022-12-01 | 1 | 0.81 | ST | 1 | 6 |  | 231 | 231986 | 231986211 | I110 | 7613185421374 | ecoFIT Rückschlagventil Typ 561 PVC-U Ohne Feder Mit Stumpfschweissstutzen lang PE100 SDR11 metrisch d 50 mm, DN 40 mm | 37010801 |  |  | 10 | CH | 84813099
800050348 | RSV 561 PVC-U/FKM d63DN50 | 449.57 | EUR | 2022-12-01 | 1 | 1.53 | ST | 1 | 4 |  | 231 | 231986 | 231986211 | I110 | 7613185421411 | ecoFIT Rückschlagventil Typ 561 PVC-U Ohne Feder Mit Stumpfschweissstutzen lang PE100 SDR11 metrisch d 63 mm, DN 50 mm | 37010801 |  |  | 10 | CH | 84813099
800050837 | RSV 561 PVC-U/FKM d75DN65 | 889.93 | EUR | 2022-12-01 | 1 | 3.16 | ST | 1 |  |  | 231 | 231986 | 231986211 | I110 | 7613185459773 | ecoFIT Rückschlagventil Typ 561 PVC-U Ohne Feder Mit Stumpfschweissstutzen lang PE100 SDR11 metrisch d 75 mm, DN 65 mm | 37010801 |  |  | 10 | CH | 84813099
800050838 | RSV 561 PVC-U/FKM d90DN80 | 988.26 | EUR | 2022-12-01 | 1 | 5.52 | ST | 1 |  |  | 231 | 231986 | 231986211 | I110 | 7613185459810 | Rückschlagventil Typ 561 PVC-U Mit Stumpfschweissstutzen lang PE100 SDR11 metrisch d 90 mm, DN 80 mm | 37010801 |  |  | 10 | CH | 84813099
800051997 | RSV 562 PVC-U/FKM d50DN40 | 686.92 | EUR | 2022-12-01 | 1 | 0.81 | ST | 1 | 6 |  | 231 | 231986 | 231986111 | I110 | 7613185539765 | RSV 562 PVC-U/FKM D50DN40 | 37010801 |  |  | 10 | CH
800052165 | RSV 562 PVDF/FKM d20DN15 | 1003.51 | EUR | 2022-12-01 | 1 | 0.16 | ST | 1 | 10 |  | 235 | 235990 | 235990111 | I400 | 7613185542536 | RSV 562 PVDF/FKM d20DN15 | 37010801 |  |  | 10 | CH | 84813099
800052602 | Linear KH 546 PVC-U/EPDM d20DN15 | 474.57 | EUR | 2022-12-01 | 1 | 0.156 | ST | 1 | 10 | 800 | 231 | 231546 | 231546801 | I110 | 7613185559060 | Linearkugelhahn Typ 546 PVC-U Mit integrierter Befestigung Mit Klebemuffen metrisch d 20 mm, DN 15 mm | 37010401 |  |  | 10 | CH | 84818081
800052603 | Linear KH 546 PVC-U/EPDM d25DN20 | 502.22 | EUR | 2022-12-01 | 1 | 0.24 | ST | 1 | 10 | 510 | 231 | 231546 | 231546801 | I110 | 7613185558858 | Linearkugelhahn Typ 546 PVC-U Mit integrierter Befestigung Mit Klebemuffen metrisch d 25 mm, DN 20 mm | 37010401 |  |  | 10 | CH | 84818081
800052604 | Linear KH 546 PVC-U/EPDM d32DN25 | 558.88 | EUR | 2022-12-01 | 1 | 0.343 | ST | 1 | 10 | 360 | 231 | 231546 | 231546801 | I110 | 7613185559046 | Linearkugelhahn Typ 546 PVC-U Mit integrierter Befestigung Mit Klebemuffen metrisch d 32 mm, DN 25 mm | 37010401 |  |  | 10 | CH | 84818081
800052605 | Linear KH 546 PVC-U/EPDM d40DN32 | 625.37 | EUR | 2022-12-01 | 1 | 0.61 | ST | 1 | 6 | 288 | 231 | 231546 | 231546801 | I110 | 7613185559053 | Linearkugelhahn Typ 546 PVC-U Mit integrierter Befestigung Mit Klebemuffen metrisch d 40 mm, DN 32 mm | 37010401 |  |  | 10 | CH | 84818081
800052606 | Linear KH 546 PVC-U/EPDM d50DN40 | 733.13 | EUR | 2022-12-01 | 1 | 0.838 | ST | 1 | 6 | 144 | 231 | 231546 | 231546801 | I110 | 7613185558865 | Linearkugelhahn Typ 546 PVC-U Mit integrierter Befestigung Mit Klebemuffen metrisch d 50 mm, DN 40 mm | 37010401 |  |  | 10 | CH | 84818081
800052607 | Linear KH 546 PVC-U/EPDM d63DN50 | 784.19 | EUR | 2022-12-01 | 1 | 1.537 | ST | 1 | 4 | 112 | 231 | 231546 | 231546801 | I110 | 7613185559015 | Linearkugelhahn Typ 546 PVC-U Mit integrierter Befestigung Mit Klebemuffen metrisch d 63 mm, DN 50 mm | 37010401 |  |  | 10 | CH | 84818081
800053099 | Membranventil 16FC PVC-U/EPDM d50DN40 | 934.04 | EUR | 2022-12-01 | 1 | 7.68 | ST | 1 |  |  | 339 | 339772 | 339772020 | I560 | 7613185570423 | Membranventil 16FC PVC-U/EPDM d50DN40 |  |  |  | 10 | CH | 84818087
800053898 | Linear KH 546 PP-H/EPDM d32DN25 | 659.62 | EUR | 2022-12-01 | 1 | 0.4 | ST | 1 | 10 |  | 234 | 234539 | 234539801 | I130 | 7613185583133 | Linear Kugelhahn Typ PROGEF Standard Mit integrierter Befestigung Mit Schweißmuffe metrisch d 32 mm, DN 25 mm | 37010401 |  |  | 10 | CH | 84818081
800053922 | Linear KH 546 PP-H/EPDM d20DN15 | 559.78 | EUR | 2022-12-01 | 1 | 0.2 | ST | 1 | 10 |  | 234 | 234539 | 234539801 | I130 | 7613185583720 | Linear Kugelhahn Typ PROGEF Standard Mit integrierter Befestigung Mit Schweißmuffe metrisch d 20 mm, DN 15 mm | 37010401 |  |  | 10 | CH | 84818081
800053923 | Linear KH 546 PP-H/FKM d25DN20 | 594.42 | EUR | 2022-12-01 | 1 | 0.3 | ST | 1 | 10 |  | 234 | 234539 | 234539801 | I130 | 7613185583737 | Linear Kugelhahn Typ PROGEF Standard Mit integrierter Befestigung Mit Schweißmuffe metrisch d 25 mm, DN 20 mm | 37010401 |  |  | 10 | CH | 84818081
800053924 | Linear KH 546 PP-H/EPDM d40DN32 | 725.05 | EUR | 2022-12-01 | 1 | 0.7 | ST | 1 | 6 |  | 234 | 234539 | 234539801 | I130 | 7613185583744 | Linear Kugelhahn Typ PROGEF Standard Mit integrierter Befestigung Mit Schweißmuffe metrisch d 40 mm, DN 32 mm | 37010401 |  |  | 10 | CH | 84818081
800053926 | Linear KH 546 PP-H/EPDM d63DN50 | 925.29 | EUR | 2022-12-01 | 1 | 1.7 | ST | 1 | 4 |  | 234 | 234539 | 234539801 | I130 | 7613185583751 | Linear Kugelhahn Typ PROGEF Standard Mit integrierter Befestigung Mit Schweißmuffe metrisch d 63 mm, DN 50 mm | 37010401 |  |  | 10 | CH | 84818081
800053927 | Linear KH 546 PP-H/FKM d20DN15 | 578.56 | EUR | 2022-12-01 | 1 | 0.2 | ST | 1 | 10 |  | 234 | 234539 | 234539801 | I130 | 7613185583782 | Linear Kugelhahn Typ PROGEF Standard Mit integrierter Befestigung Mit Schweißmuffe metrisch d 20 mm, DN 15 mm | 37010401 |  |  | 10 | CH | 84818081
800053929 | Linear KH 546 PP-H/FKM d32DN25 | 692.5 | EUR | 2022-12-01 | 1 | 0.4 | ST | 1 | 10 |  | 234 | 234539 | 234539801 | I130 | 7613185583775 | Linear Kugelhahn Typ PROGEF Standard Mit integrierter Befestigung Mit Schweißmuffe metrisch d 32 mm, DN 25 mm | 37010401 |  |  | 10 | CH | 84818081
800053930 | Linear KH 546 PP-H/FKM d40DN32 | 760.38 | EUR | 2022-12-01 | 1 | 0.7 | ST | 1 | 6 |  | 234 | 234539 | 234539801 | I130 | 7613185583812 | Linear Kugelhahn Typ PROGEF Standard Mit integrierter Befestigung Mit Schweißmuffe metrisch d 40 mm, DN 32 mm | 37010401 |  |  | 10 | CH
800053931 | Linear KH 546 PP-H/FKM d50DN40 | 858.91 | EUR | 2022-12-01 | 1 | 1 | ST | 1 | 6 |  | 234 | 234539 | 234539801 | I130 | 7613185583805 | Linear Kugelhahn Typ PROGEF Standard Mit integrierter Befestigung Mit Schweißmuffe metrisch d 50 mm, DN 40 mm | 37010401 |  |  | 10 | CH
800053932 | Linear KH 546 PP-H/FKM d63DN50 | 953.73 | EUR | 2022-12-01 | 1 | 1.7 | ST | 1 | 4 |  | 234 | 234539 | 234539801 | I130 | 7613185583829 | Linear Kugelhahn Typ PROGEF Standard Mit integrierter Befestigung Mit Schweißmuffe metrisch d 63 mm, DN 50 mm | 37010401 |  |  | 10 | CH | 84818081
800055224 | RSV 562 PP-H/EPDM d63DN50 | 472.41 | EUR | 2022-12-01 | 1 | 0.99 | ST | 1 | 4 |  | 234 | 234989 | 234989111 | I130 | 7613185625536 | RSV 562 PP-H/EPDM D63DN50 | 37010801 |  |  | 10 | CH | 84813099
800060110 | Kugelhahn 546 Pro PVC-U/EPDM d63DN50 | 527.22 | EUR | 2022-12-01 | 1 | 3.6 | ST | 1 |  |  | 231 | 231546 | 231546801 | I110 | 7613185704125 | KUGELHAHN 546 PRO PVC-U/EPDM D63DN50 | 37010401 |  |  | 10 | CH | 84818081
800061883 | Membranventil 10FC PVC-C/FKM d32DN25 | 766.55 | EUR | 2022-12-01 | 1 | 2.61 | ST | 1 |  |  | 339 | 339772 | 339772110 | I560 | 7613185730803 | MEMBRANVENTIL 10FC PVC-C/FKM D32DN25 | 37011801 |  |  | 10 | CH
800063302 | Kugelhahn 546 Pro PP-H/FKM d20DN15 | 676.23 | EUR | 2022-12-01 | 1 | 0.4 | ST | 1 |  |  | 234 | 234539 | 234539801 | I130 | 7613185755097 | PROGEF Standard Kugelhahn Typ 546 Pro Mit elektrischer Positionsrückmeldung d 20 mm, DN 15 mm | 37010401 |  |  | 10 | CH | 84818081
800063303 | Kugelhahn 546 Pro PP-H/FKM d25DN20 | 717.54 | EUR | 2022-12-01 | 1 | 0.5 | ST | 1 |  |  | 234 | 234539 | 234539801 | I130 | 7613185755103 | PROGEF Standard Kugelhahn Typ 546 Pro Mit elektrischer Positionsrückmeldung d 25 mm, DN 20 mm | 37010401 |  |  | 10 | CH | 84818081
800063306 | Kugelhahn 546 Pro PP-H/FKM d32DN25 | 778.53 | EUR | 2022-12-01 | 1 | 0.8 | ST | 1 |  |  | 234 | 234539 | 234539801 | I130 | 7613185755134 | PROGEF Standard Kugelhahn Typ 546 Pro Mit elektrischer Positionsrückmeldung d 32 mm, DN 25 mm | 37010401 |  |  | 10 | CH | 84818081
800063308 | Kugelhahn 546 Pro PP-H/FKM d40DN32 | 1044.59 | EUR | 2022-12-01 | 1 | 1.3 | ST | 1 |  |  | 234 | 234539 | 234539801 | I130 | 7613185755158 | PROGEF Standard Kugelhahn Typ 546 Pro Mit elektrischer Positionsrückmeldung d 40 mm, DN 32 mm | 37010401 |  |  | 10 | CH | 84818081
800063309 | Kugelhahn 546 Pro PP-H/FKM d50DN40 | 954.15 | EUR | 2022-12-01 | 1 | 1.5 | ST | 1 |  |  | 234 | 234539 | 234539801 | I130 | 7613185755165 | PROGEF Standard Kugelhahn Typ 546 Pro Mit elektrischer Positionsrückmeldung d 50 mm, DN 40 mm | 37010401 |  |  | 10 | CH | 84818081
800063311 | Kugelhahn 546 Pro PP-H/FKM d63DN50 | 1248.13 | EUR | 2022-12-01 | 1 | 1.34 | ST | 1 |  |  | 234 | 234539 | 234539801 | I130 | 7613185755189 | PROGEF Standard Kugelhahn Typ 546 Pro Mit elektrischer Positionsrückmeldung d 63 mm, DN 50 mm | 37010401 |  |  | 10 | CH | 84818081
800063530 | Kugelhahn 546 Pro PVC-U/EPDM d32DN25 | 643.85 | EUR | 2022-12-01 | 1 | 0.8 | ST | 1 |  |  | 231 | 231546 | 231546801 | I110 | 7613185757855 | Kugelhahn Typ 546 Pro PVC-U Mit elektrischer Positionsrückmeldung d 32 mm, DN 25 mm | 37010401 |  |  | 10 | CH | 84818081
800063531 | Kugelhahn 546 Pro PVC-U/EPDM d50DN40 | 932.83 | EUR | 2022-12-01 | 1 | 1.5 | ST | 1 | 1 |  | 231 | 231546 | 231546801 | I110 | 7613185757862 | Kugelhahn Typ 546 Pro PVC-U Mit elektrischer Positionsrückmeldung d 50 mm, DN 40 mm | 37010401 |  |  | 10 | CH | 84818081
800063760 | Kugelhahn 546 Pro PVC-U/EPDM d20DN15 | 587.3 | EUR | 2022-12-01 | 1 | 0.4 | ST | 1 |  |  | 231 | 231546 | 231546801 | I110 | 7613185760800 | Kugelhahn Typ 546 Pro PVC-U Mit elektrischer Positionsrückmeldung d 20 mm, DN 15 mm | 37010401 |  |  | 10 | CH | 84818081
800063762 | Kugelhahn 546 Pro PVC-U/EPDM d16DN10 | 581.06 | EUR | 2022-12-01 | 1 | 0.2 | ST | 1 |  |  | 231 | 231546 | 231546801 | I110 | 7613185760824 | Kugelhahn Typ 546 Pro PVC-U Mit elektrischer Positionsrückmeldung d 16 mm, DN 10 mm | 37010401 |  |  | 10 | CH | 84818081
800063763 | Kugelhahn 546 Pro PVC-U/EPDM d25DN20 | 612.49 | EUR | 2022-12-01 | 1 | 0.5 | ST | 1 |  |  | 231 | 231546 | 231546801 | I110 | 7613185760831 | Kugelhahn Typ 546 Pro PVC-U Mit elektrischer Positionsrückmeldung d 25 mm, DN 20 mm | 37010401 |  |  | 10 | CH | 84818081
800063764 | Kugelhahn 546 Pro PVC-U/EPDM d40DN32 | 873.14 | EUR | 2022-12-01 | 1 | 1.3 | ST | 1 |  |  | 231 | 231546 | 231546801 | I110 | 7613185760848 | Kugelhahn Typ 546 Pro PVC-U Mit elektrischer Positionsrückmeldung d 40 mm, DN 32 mm | 37010401 |  |  | 10 | CH | 84818081
800063765 | Kugelhahn 546 Pro PVC-U/EPDM d63DN50 | 1003.18 | EUR | 2022-12-01 | 1 | 2.5 | ST | 1 |  |  | 231 | 231546 | 231546801 | I110 | 7613185760855 | Kugelhahn Typ 546 Pro PVC-U Mit elektrischer Positionsrückmeldung d 63 mm, DN 50 mm | 37010401 |  |  | 10 | CH | 84818081
800063767 | Kugelhahn 546 Pro PVC-U/FKM d16DN10 | 606.19 | EUR | 2022-12-01 | 1 | 0.2 | ST | 1 |  |  | 231 | 231546 | 231546801 | I110 | 7613185760879 | Kugelhahn Typ 546 Pro PVC-U Mit elektrischer Positionsrückmeldung d 16 mm, DN 10 mm | 37010401 |  |  | 10 | CH | 84818081
800063768 | Kugelhahn 546 Pro PVC-U/FKM d20DN15 | 612.49 | EUR | 2022-12-01 | 1 | 0.4 | ST | 1 |  |  | 231 | 231546 | 231546801 | I110 | 7613185760886 | Kugelhahn Typ 546 Pro PVC-U Mit elektrischer Positionsrückmeldung d 20 mm, DN 15 mm | 37010401 |  |  | 10 | CH | 84818081
800063769 | Kugelhahn 546 Pro PVC-U/FKM d25DN20 | 643.85 | EUR | 2022-12-01 | 1 | 0.5 | ST | 1 |  |  | 231 | 231546 | 231546801 | I110 | 7613185760893 | Kugelhahn Typ 546 Pro PVC-U Mit elektrischer Positionsrückmeldung d 25 mm, DN 20 mm | 37010401 |  |  | 10 | CH | 84818081
800063770 | Kugelhahn 546 Pro PVC-U/FKM d32DN25 | 678.39 | EUR | 2022-12-01 | 1 | 0.8 | ST | 1 |  |  | 231 | 231546 | 231546801 | I110 | 7613185760909 | Kugelhahn Typ 546 Pro PVC-U Mit elektrischer Positionsrückmeldung d 32 mm, DN 25 mm | 37010401 |  |  | 10 | CH | 84818081
800063771 | Kugelhahn 546 Pro PVC-U/FKM d40DN32 | 913.26 | EUR | 2022-12-01 | 1 | 1.3 | ST | 1 |  |  | 231 | 231546 | 231546801 | I110 | 7613185760916 | Kugelhahn Typ 546 Pro PVC-U Mit elektrischer Positionsrückmeldung d 40 mm, DN 32 mm | 37010401 |  |  | 10 | CH | 84818081
800063772 | Kugelhahn 546 Pro PVC-U/FKM d50DN40 | 974.48 | EUR | 2022-12-01 | 1 | 1.5 | ST | 1 |  |  | 231 | 231546 | 231546801 | I110 | 7613185760923 | Kugelhahn Typ 546 Pro PVC-U Mit elektrischer Positionsrückmeldung d 50 mm, DN 40 mm | 37010401 |  |  | 10 | CH | 84818081
800063773 | Kugelhahn 546 Pro PVC-U/FKM d63DN50 | 1092.28 | EUR | 2022-12-01 | 1 | 2.5 | ST | 1 |  |  | 231 | 231546 | 231546801 | I110 | 7613185760930 | Kugelhahn Typ 546 Pro PVC-U Mit elektrischer Positionsrückmeldung d 63 mm, DN 50 mm | 37010401 |  |  | 10 | CH | 84818081
800064279 | Kugelhahn 127 PVC-U/EPDM d63DN50 | 1244.92 | EUR | 2022-12-01 | 1 | 5.6 | ST | 1 |  |  | 339 | 339695 | 339695031 | I500 | 7613185768219 | KUGELHAHN 127 PVC-U/EPDM D63DN50 | 37010401 |  |  | 10 | CH | 84818081
800065881 | Kugelhahn 546 Pro PVC-U/EPDM d25DN20 | 212.6 | EUR | 2022-12-01 | 1 | 0.5 | ST | 1 |  |  | 231 | 231546 | 231546801 | I110 | 7613185797363 | KUGELHAHN 546 PRO PVC-U/EPDM D25DN20 | 37010401 |  |  | 10 | CH
800065884 | Kugelhahn 546 Pro PVC-U/EPDM d40DN32 | 325.95 | EUR | 2022-12-01 | 1 | 1.3 | ST | 1 |  |  | 231 | 231546 | 231546801 | I110 | 7613185797394 | KUGELHAHN 546 PRO PVC-U/EPDM D40DN32 | 37010401 |  |  | 10 | CH
800065886 | Kugelhahn 546 Pro PVC-U/EPDM d50DN40 | 423.14 | EUR | 2022-12-01 | 1 | 1.5 | ST | 1 |  |  | 231 | 231546 | 231546801 | I110 | 7613185797417 | KUGELHAHN 546 PRO PVC-U/EPDM D50DN40 | 37010401 |  |  | 10 | CH
800065901 | SKDFM 335 PVC-U/EPDM d50DN40 | 1662.72 | EUR | 2022-12-01 | 1 | 1.05 | ST | 1 |  |  | 348 | 348227 | 348227008 | I580 | 7613185797578 | SKDFM 335 PVC-U/EPDM d50DN40 | 27200405 |  |  | 10 | DE
800065908 | Dr Halte Vent 586 PP-H/FKM d40DN32 | 1198.31 | EUR | 2022-12-01 | 1 | 0.73 | ST | 1 |  |  | 339 | 339A71 | 339A71002 | I510 | 7613185797653 | DR HALTE VENT 586 PP-H/FKM D40DN32 | 37011108 |  |  | 10 | CH
800065923 | Linear KH 231 PP-H/FKM d63DN50 | 1959.59 | EUR | 2022-12-01 | 1 | 4.8 | ST | 1 |  |  | 339 | 339696 | 339696034 | I500 | 7613185797806 | Linear KH 231 PP-H/FKM d63DN50 | 37011005 |  |  | 10 | CH | 84818081
800065925 | Kugelhahn 546 Pro PP-H/FKM d20DN15 | 311.84 | EUR | 2022-12-01 | 1 | 0.4 | ST | 1 |  |  | 234 | 234539 | 234539801 | I130 | 7613185797820 | Kugelhahn 546 Pro PP-H/FKM d20DN15 | 37010401 |  |  | 10 | CH
800065942 | Kugelhahn 546 Pro PVDF/FKM d20DN15 | 928.15 | EUR | 2022-12-01 | 1 | 0.4 | ST | 1 |  |  | 235 | 235540 | 235540801 | I400 | 7613185797998 | Kugelhahn 546 Pro PVDF/FKM d20DN15 | 37010401 |  |  | 10 | CH
800065943 | Kugelhahn 546 Pro PVDF/FKM d20DN15 | 516.6 | EUR | 2022-12-01 | 1 | 0.4 | ST | 1 |  |  | 235 | 235540 | 235540801 | I400 | 7613185798001 | Kugelhahn 546 Pro PVDF/FKM d20DN15 | 37010401 |  |  | 10 | CH
800065950 | Membranventil 514 PVDF/EPDM d32DN25 | 337.89 | EUR | 2022-12-01 | 1 | 1.35 | ST | 1 |  |  | 235 | 235774 | 235774020 | I400 | 7613185798070 | Membranventil 514 PVDF/EPDM d32DN25 | 37011801 |  |  | 10 | DE
800065951 | Membranventil 10FC PVDF/EPDM d40DN32 | 1099.91 | EUR | 2022-12-01 | 1 | 3.76 | ST | 1 |  |  | 339 | 339772 | 339772620 | I560 | 7613185798087 | Membranventil 10FC PVDF/EPDM d40DN32 | 37011801 |  |  | 10 | DE
800065952 | Membranventil 514 PVDF/EPDM d40DN32 | 413.69 | EUR | 2022-12-01 | 1 | 1.78 | ST | 1 |  |  | 235 | 235774 | 235774020 | I400 | 7613185798094 | Membranventil 514 PVDF/EPDM d40DN32 | 37011801 |  |  | 10 | DE
800065953 | Membranventil 10FC PVDF/EPDM d63DN50 | 1528.6 | EUR | 2022-12-01 | 1 | 7.8 | ST | 1 |  |  | 339 | 339772 | 339772620 | I560 | 7613185798100 | Membranventil 10FC PVDF/EPDM d63DN50 | 37011801 |  |  | 10 | DE
800065954 | Membranventil 10FO PVDF/EPDM d63DN50 | 1277.59 | EUR | 2022-12-01 | 1 | 7.8 | ST | 1 |  |  | 339 | 339772 | 339772620 | I560 | 7613185798117 | Membranventil 10FO PVDF/EPDM d63DN50 | 37011801 |  |  | 10 | DE
800065955 | Membranventil 514 PVDF/EPDM d63DN50 | 673.54 | EUR | 2022-12-01 | 1 | 4.19 | ST | 1 |  |  | 235 | 235774 | 235774020 | I400 | 7613185798124 | Membranventil 514 PVDF/EPDM d63DN50 | 37011801 |  |  | 10 | DE
800065968 | Kugelhahn 127 PP-H/FKM d32DN25 | 2082.55 | EUR | 2022-12-01 | 1 | 3.2 | ST | 1 |  |  | 339 | 339695 | 339695034 | I500 | 7613185798254 | Kugelhahn 127 PP-H/FKM d32DN25 | 37010401 |  |  | 10 | CH
800065969 | Kugelhahn 127 PP-H/FKM d32DN25 | 2082.55 | EUR | 2022-12-01 | 1 | 3.2 | ST | 1 |  |  | 339 | 339695 | 339695034 | I500 | 7613185798261 | Kugelhahn 127 PP-H/FKM d32DN25 | 37010401 |  |  | 10 | CH
800065970 | Kugelhahn 127 PP-H/FKM d20DN15 | 1996.59 | EUR | 2022-12-01 | 1 | 2.7 | ST | 1 |  |  | 339 | 339695 | 339695034 | I500 | 7613185798278 | Kugelhahn 127 PP-H/FKM d20DN15 | 37010401 |  |  | 10 | CH
800065975 | Kugelhahn 546 Pro PVDF/FKM d32DN25 | 1150.75 | EUR | 2022-12-01 | 1 | 0.8 | ST | 1 |  |  | 235 | 235540 | 235540801 | I400 | 7613185798322 | Kugelhahn 546 Pro PVDF/FKM d32DN25 | 37010401 |  |  | 10 | CH
800065976 | Kugelhahn 546 Pro PVDF/FKM d32DN25 | 761.66 | EUR | 2022-12-01 | 1 | 0.8 | ST | 1 |  |  | 235 | 235540 | 235540801 | I400 | 7613185798346 | Kugelhahn 546 Pro PVDF/FKM d32DN25 | 37010401 |  |  | 10 | CH
800065981 | SKDFM 335 PVC-U/EPDM d40DN32 | 475.85 | EUR | 2022-12-01 | 1 | 0.62 | ST | 1 |  |  | 348 | 348227 | 348227008 | I580 | 7613185798445 | SKDFM 335 PVC-U/EPDM d40DN32 | 27200405 |  |  | 10 | DE
800065995 | Kugelhahn 546 Pro PP-H/FKM d32DN25 | 419.51 | EUR | 2022-12-01 | 1 | 0.8 | ST | 1 |  |  | 234 | 234539 | 234539801 | I130 | 7613185798674 | Kugelhahn 546 Pro PP-H/FKM d32DN25 | 37010401 |  |  | 10 | CH
800065996 | Linear KH 180 PP-H/EPDM d40DN32 | 3690.55 | EUR | 2022-12-01 | 1 | 3.7 | ST | 1 |  |  | 339 | 339695 | 339695034 | I500 | 7613185798681 | Linear KH 180 PP-H/EPDM d40DN32 | 37011005 |  |  | 10 | CH
800065997 | Linear KH 180 PP-H/EPDM d40DN32 | 3690.55 | EUR | 2022-12-01 | 1 | 3.7 | ST | 1 |  |  | 339 | 339695 | 339695034 | I500 | 7613185798698 | Linear KH 180 PP-H/EPDM d40DN32 | 37011005 |  |  | 10 | CH
800066006 | Membranventil 515 PP-H/PTFE d32DN25 | 441.93 | EUR | 2022-12-01 | 1 | 1.13 | ST | 1 |  |  | 234 | 234777 | 234777010 | I130 | 7613185798780 | Membranventil 515 PP-H/PTFE d32DN25 | 37011801 |  |  | 10 | CH
800066012 | RSV 562 PVDF/EPDM d32DN25 | 857.53 | EUR | 2022-12-01 | 1 | 0.4 | ST | 1 | 10 |  | 235 | 235990 | 235990111 | I400 | 7613185798858 | RSV 562 PVDF/EPDM d32DN25 | 37010801 |  |  | 10 | CH
800066022 | Absperrklappe 240 PP-H/EPDM d63DN50 | 2285.94 | EUR | 2022-12-01 | 1 | 3.17 | ST | 1 |  |  | 339 | 339644 | 339644037 | I500 | 7613185798964 | Absperrklappe 240 PP-H/EPDM d63DN50 | 37011009 |  |  | 10 | CH
800066023 | Absperrklappe 243 PP-H/EPDM d63DN50 | 2404.2 | EUR | 2022-12-01 | 1 | 3.5 | ST | 1 |  |  | 339 | 339A86 | 339A86031 | I500 | 7613185798971 | Absperrklappe 243 PP-H/EPDM d63DN50 | 37011009 |  |  | 10 | CH
800066036 | Absperrklappe 567 PVDF/FKM d63DN50 | 2284.23 | EUR | 2022-12-01 | 1 | 1.25 | ST | 1 |  |  | 235 | 235566 | 235566002 | I400 | 7613185799152 | ABSPERRKLAPPE 567 PVDF/FKM D63DN50 | 37010301 |  |  | 10 | CH
800066042 | Kugelhahn 127 PVC-U/FKM d63DN50 | 2139.85 | EUR | 2022-12-01 | 1 | 5.6 | ST | 1 |  |  | 339 | 339695 | 339695031 | I500 | 7613185799220 | KUGELHAHN 127 PVC-U/FKM D63DN50 | 37010401 |  |  | 10 | CH
800066044 | Membranventil 10FC PVC-C/FKM d25DN20 | 665.1 | EUR | 2022-12-01 | 1 | 1.76 | ST | 1 |  |  | 339 | 339772 | 339772110 | I560 | 7613185799244 | MEMBRANVENTIL 10FC PVC-C/FKM D25DN20 | 37011801 |  |  | 10 | CH
800066045 | Membranventil 10FC PVC-C/FKM d40DN32 | 933.52 | EUR | 2022-12-01 | 1 | 3.76 | ST | 1 |  |  | 339 | 339772 | 339772110 | I560 | 7613185799251 | MEMBRANVENTIL 10FC PVC-C/FKM D40DN32 | 37011801 |  |  | 10 | CH
800066047 | Kugelhahn 546 Pro ABS/EPDM d32DN25 | 282.36 | EUR | 2022-12-01 | 1 | 0.8 | ST | 1 |  |  | 233 | 233542 | 233542801 | I280 | 7613185799275 | KUGELHAHN 546 PRO ABS/EPDM D32DN25 | 37010401 |  |  | 10 | CH
800066053 | Membranventil 10FC PVC-U/EPDM d25DN20 | 790.18 | EUR | 2022-12-01 | 1 | 1.76 | ST | 1 |  |  | 339 | 339772 | 339772020 | I560 | 7613185799350 | MEMBRANVENTIL 10FC PVC-U/EPDM D25DN20 | 37011801 |  |  | 10 | CH
800066054 | Membranventil 10FC PVC-U/FKM d25DN20 | 855.06 | EUR | 2022-12-01 | 1 | 1.76 | ST | 1 |  |  | 339 | 339772 | 339772020 | I560 | 7613185799367 | MEMBRANVENTIL 10FC PVC-U/FKM D25DN20 | 37011801 |  |  | 10 | CH
800066055 | RSV 562 PVC-U/FKM d25DN20 | 368.19 | EUR | 2022-12-01 | 1 | 0.25 | ST | 1 | 10 |  | 231 | 231986 | 231986111 | I110 | 7613185799374 | RSV 562 PVC-U/FKM D25DN20 | 37010801 |  |  | 10 | CH
800066062 | Dr Red Ventil 582 PVC-U/EPDM d25DN20 | 1010.61 | EUR | 2022-12-01 | 1 | 1.49 | ST | 1 |  |  | 339 | 339A71 | 339A71001 | I510 | 7613185799442 | DR RED VENTIL 582 PVC-U/EPDM D25DN20 | 37011101 |  |  | 10 | CH
800066063 | Absperrklappe 145 PVDF/FKM d90DN80 | 4639.33 | EUR | 2022-12-01 | 1 | 5.82 | ST | 1 |  |  | 339 | 339643 | 339643039 | I500 | 7613185799459 | ABSPERRKLAPPE 145 PVDF/FKM D90DN80 | 37011009 |  |  | 10 | CH
800066064 | Kugelhahn 127 PVC-U/EPDM d32DN25 | 1083.62 | EUR | 2022-12-01 | 1 | 3.2 | ST | 1 |  |  | 339 | 339695 | 339695031 | I500 | 7613185799480 | KUGELHAHN 127 PVC-U/EPDM D32DN25 | 37010401 |  |  | 10 | CH
800066067 | Kugelhahn 179 PVC-U/EPDM d25DN20 | 1937.54 | EUR | 2022-12-01 | 1 | 3.4 | ST | 1 |  |  | 339 | 339695 | 339695031 | I500 | 7613185799572 | KUGELHAHN 179 PVC-U/EPDM D25DN20 | 37010401 |  |  | 10 | CH
800066074 | Dr Red Ventil 582 PP-H/EPDM d20DN15 | 1063.17 | EUR | 2022-12-01 | 1 | 0.73 | ST | 1 |  |  | 339 | 339A71 | 339A71001 | I510 | 7613185800032 | DR RED VENTIL 582 PP-H/EPDM D20DN15 | 37011101 |  |  | 10 | CH
800066080 | Kugelhahn 546 Pro PVC-U/EPDM d40DN32 | 258.23 | EUR | 2022-12-01 | 1 | 1.3 | ST | 1 |  |  | 231 | 231546 | 231546801 | I110 | 7613185800094 | KUGELHAHN 546 PRO PVC-U/EPDM D40DN32 | 37010401 |  |  | 10 | CH
800066088 | Kugelhahn 127 PVC-U/FKM d63DN50 | 1267.65 | EUR | 2022-12-01 | 1 | 5.6 | ST | 1 |  |  | 339 | 339695 | 339695031 | I500 | 7613185800179 | KUGELHAHN 127 PVC-U/FKM D63DN50 | 37010401 |  |  | 10 | CH
800066092 | Kugelhahn 546 Pro PVC-U/EPDM d25DN20 | 181.25 | EUR | 2022-12-01 | 1 | 0.5 | ST | 1 | 10 |  | 231 | 231546 | 231546801 | I110 | 7613185800216 | KUGELHAHN 546 PRO PVC-U/EPDM D25DN20 | 37010401 |  |  | 10 | CH
800066093 | Membranventil 10FC PVC-U/EPDM d32DN25 | 533.42 | EUR | 2022-12-01 | 1 | 2.61 | ST | 1 |  |  | 339 | 339772 | 339772020 | I560 | 7613185800223 | MEMBRANVENTIL 10FC PVC-U/EPDM D32DN25 | 37011801 |  |  | 10 | CH
800067374 | SKDFM 335 PSU/EPDM d63DN50 | 911.47 | EUR | 2022-12-01 | 1 | 1.225 | ST | 1 |  |  | 348 | 348227 | 348227002 | I580 | 7613185819904 | SKDFM 335 PSU/EPDM d63DN50 |  |  |  | 10 | DE
800073202 | Membranventil 10FC PP-R PTFE FC d20-d20 | 1449.32 | EUR | 2022-12-01 | 1 | 0.6 | ST | 1 |  |  | 339 | 339772 | 339772440 | I560 | 7613185938797 | Membranventil 10FC PP-R PTFE FC d20-d20 |  |  |  | 10 | CH
727500312 | EINLEGTEIL PP-H PN10 D75 | 44.74 | EUR | 2022-12-01 | 1 | 0 | ST |  | 20 | 960 | 234 | 234527 | 234527004 | I121 | 7612988868607 | EINLEGTEIL PP-H PN10 D75 |  |  |  | 10 | CH | 39174000
727500313 | EINLEGTEIL PP-H PN10 D90 | 55.84 | EUR | 2022-12-01 | 1 | 0 | ST |  | 20 | 720 | 234 | 234527 | 234527004 | I121 | 7612988868614 | EINLEGTEIL PP-H PN10 D90 |  |  |  | 10 | CH | 39174000
727500314 | EINLEGTEIL PP-H PN10 D110 | 68.04 | EUR | 2022-12-01 | 1 | 0 | ST |  |  |  | 234 | 234527 | 234527004 | I121 | 7612988868621 | EINLEGTEIL PP-H PN10 D110 |  |  |  | 10 | CH | 39174000
727508112 | EINLEGTEIL PP-H SDR17.6 D75 | 51.97 | EUR | 2022-12-01 | 1 | 0 | ST |  |  |  | 234 | 234527 | 234527004 | I121 | 7612988868638 | EINLEGTEIL PP-H SDR17.6 D75 |  |  |  | 10 | CH | 39174000
727508113 | EINLEGTEIL PP-H SDR17.6 D90 | 76.63 | EUR | 2022-12-01 | 1 | 0 | ST |  |  |  | 234 | 234527 | 234527004 | I121 | 7612988868645 | EINLEGTEIL PP-H SDR17.6 D90 |  |  |  | 10 | CH | 39174000
727508114 | EINLEGTEIL PP-H SDR17.6 D110 | 106.84 | EUR | 2022-12-01 | 1 | 0 | ST |  |  |  | 234 | 234527 | 234527004 | I121 | 7612988868652 | EINLEGTEIL PP-H SDR17.6 D110 |  |  |  | 10 | CH | 39174000
727508212 | EINLEGTEIL PP-H SDR11 D75 | 51.97 | EUR | 2022-12-01 | 1 | 0 | ST |  |  |  | 234 | 234527 | 234527004 | I121 | 7612988868669 | PROGEF Standard Einlegteil PP-H SDR11 (PN10) d 75 mm, PN 10 bar |  |  |  | 10 | CH | 39174000
727508213 | EINLEGTEIL PP-H SDR11 D90 | 76.63 | EUR | 2022-12-01 | 1 | 0 | ST |  |  |  | 234 | 234527 | 234527004 | I121 | 7612988868676 | PROGEF Standard Einlegteil PP-H SDR11 (PN10) d 90 mm, PN 10 bar |  |  |  | 10 | CH | 39174000
727508214 | EINLEGTEIL PP-H SDR11 D110 | 106.84 | EUR | 2022-12-01 | 1 | 0 | ST |  |  |  | 234 | 234527 | 234527004 | I121 | 7612988868683 | PROGEF Standard Einlegteil PP-H SDR11 (PN10) d 110 mm, PN 10 bar |  |  |  | 10 | CH | 39174000
727510192 | VERSCHR PP-H EPDM PN10 D75 | 211.65 | EUR | 2022-12-01 | 1 | 0.427 | ST |  | 2 | 192 | 234 | 234527 | 234527004 | I121 | 7612988866610 | PROGEF Standard Verschraubung (PN10) d 75 mm, PN 10 bar |  |  |  | 10 | CH | 39174000
727510193 | VERSCHR PP-H EPDM PN10 D90 | 282.5 | EUR | 2022-12-01 | 1 | 0.617 | ST |  | 3 | 216 | 234 | 234527 | 234527004 | I121 | 7612988866627 | PROGEF Standard Verschraubung (PN10) d 90 mm, PN 10 bar |  |  |  | 10 | CH | 39174000
727510194 | VERSCHR PP-H EPDM PN10 D110 | 374.9 | EUR | 2022-12-01 | 1 | 1.161 | ST |  | 2 | 144 | 234 | 234527 | 234527004 | I121 | 7612988866634 | PROGEF Standard Verschraubung (PN10) d 110 mm, PN 10 bar |  |  |  | 10 | CH | 39174000
727510292 | VERSCHR PP-H EPDM PN10 D75 | 275.6 | EUR | 2022-12-01 | 1 | 0 | ST |  | 5 |  | 234 | 234527 | 234527004 | I121 | 7612988866856 | VERSCHR PP-H EPDM PN10 D75 |  |  |  | 10 | CH | 39174000
727510293 | VERSCHR PP-H EPDM PN10 D90 | 363.98 | EUR | 2022-12-01 | 1 | 0 | ST |  | 5 |  | 234 | 234527 | 234527004 | I121 | 7612988866863 | VERSCHR PP-H EPDM PN10 D90 |  |  |  | 10 | CH | 39174000
727510294 | VERSCHR PP-H EPDM PN10 D110 | 480.53 | EUR | 2022-12-01 | 1 | 0 | ST |  |  |  | 234 | 234527 | 234527004 | I121 | 7612988866870 | VERSCHR PP-H EPDM PN10 D110 |  |  |  | 10 | CH | 39174000
727518112 | VERSCHR PP-H EPDM SDR17.6 D75 | 249.44 | EUR | 2022-12-01 | 1 | 0.479 | ST |  | 2 | 144 | 234 | 234527 | 234527004 | I121 | 7612988866641 | VERSCHR PP-H EPDM SDR17.6 D75 |  |  |  | 10 | CH | 39174000
727518113 | VERSCHR PP-H EPDM SDR17.6 D90 | 329.13 | EUR | 2022-12-01 | 1 | 0.483 | ST |  | 2 | 144 | 234 | 234527 | 234527004 | I121 | 7612988866658 | VERSCHR PP-H EPDM SDR17.6 D90 |  |  |  | 10 | CH | 39174000
727518114 | VERSCHR PP-H EPDM SDR17.6 D110 | 413.73 | EUR | 2022-12-01 | 1 | 0.663 | ST |  | 3 | 108 | 234 | 234527 | 234527004 | I121 | 7612988866665 | VERSCHR PP-H EPDM SDR17.6 D110 |  |  |  | 10 | CH | 39174000
727518212 | VERSCHR PP-H EPDM SDR11 D75 | 249.44 | EUR | 2022-12-01 | 1 | 0.516 | ST |  | 2 | 144 | 234 | 234527 | 234527004 | I121 | 7612988866672 | PROGEF Standard Verschraubung SDR11 (PN10) d 75 mm, PN 10 bar |  |  |  | 10 | CH | 39174000
727518213 | VERSCHR PP-H EPDM SDR11 D90 | 329.13 | EUR | 2022-12-01 | 1 | 0.533 | ST |  | 2 | 144 | 234 | 234527 | 234527004 | I121 | 7612988866689 | PROGEF Standard Verschraubung SDR11 (PN10) d 90 mm, PN 10 bar |  |  |  | 10 | CH | 39174000
727518214 | VERSCHR PP-H EPDM SDR11 D110 | 413.73 | EUR | 2022-12-01 | 1 | 0.754 | ST |  | 3 | 108 | 234 | 234527 | 234527004 | I121 | 7612988866696 | PROGEF Standard Verschraubung SDR11 (PN10) d 110 mm, PN 10 bar |  |  |  | 10 | CH | 39174000
727518712 | VERSCHR PP-H EPDM SDR11 D75 | 326.23 | EUR | 2022-12-01 | 1 | 0 | ST |  | 5 |  | 234 | 234527 | 234527004 | I121 | 7612988866887 | VERSCHR PP-H EPDM SDR11 D75 |  |  |  | 10 | CH | 39174000
727518713 | VERSCHR PP-H EPDM SDR11 D90 | 429.89 | EUR | 2022-12-01 | 1 | 0 | ST |  | 5 |  | 234 | 234527 | 234527004 | I121 | 7612988866894 | VERSCHR PP-H EPDM SDR11 D90 |  |  |  | 10 | CH | 39174000
727518714 | VERSCHR PP-H EPDM SDR11 D110 | 540.2 | EUR | 2022-12-01 | 1 | 0 | ST |  | 5 |  | 234 | 234527 | 234527004 | I121 | 7612988866900 | VERSCHR PP-H EPDM SDR11 D110 |  |  |  | 10 | CH | 39174000
727520192 | VERSCHR PP-H FKM PN10 D75 | 242.75 | EUR | 2022-12-01 | 1 | 0.427 | ST |  | 2 | 192 | 234 | 234527 | 234527004 | I121 | 7612988866702 | PROGEF Standard Verschraubung (PN10) d 75 mm, PN 10 bar |  |  |  | 10 | CH
727520193 | VERSCHR PP-H FKM PN10 D90 | 307.65 | EUR | 2022-12-01 | 1 | 0.625 | ST |  | 3 | 216 | 234 | 234527 | 234527004 | I121 | 7612988866719 | PROGEF Standard Verschraubung (PN10) d 90 mm, PN 10 bar |  |  |  | 10 | CH
727520194 | VERSCHR PP-H FKM PN10 D110 | 440.5 | EUR | 2022-12-01 | 1 | 1.161 | ST |  | 2 | 144 | 234 | 234527 | 234527004 | I121 | 7612988866726 | PROGEF Standard Verschraubung (PN10) d 110 mm, PN 10 bar |  |  |  | 10 | CH
727520292 | VERSCHR PP-H FKM PN10 D75 | 320.34 | EUR | 2022-12-01 | 1 | 0 | ST |  | 5 |  | 234 | 234527 | 234527004 | I121 | 7612988866795 | VERSCHR PP-H FKM PN10 D75 |  |  |  | 10 | CH
727520293 | VERSCHR PP-H FKM PN10 D90 | 410.62 | EUR | 2022-12-01 | 1 | 0 | ST |  | 5 |  | 234 | 234527 | 234527004 | I121 | 7612988866801 | VERSCHR PP-H FKM PN10 D90 |  |  |  | 10 | CH
727520294 | VERSCHR PP-H FKM PN10 D110 | 588.2 | EUR | 2022-12-01 | 1 | 0 | ST |  | 5 |  | 234 | 234527 | 234527004 | I121 | 7612988866818 | VERSCHR PP-H FKM PN10 D110 |  |  |  | 10 | CH
727528112 | VERSCHR PP-H FKM SDR17.6 D75 | 291.17 | EUR | 2022-12-01 | 1 | 0.476 | ST |  | 5 |  | 234 | 234527 | 234527004 | I121 | 7612988866733 | VERSCHR PP-H FKM SDR17.6 D75 |  |  |  | 10 | CH | 39174000
727528113 | VERSCHR PP-H FKM SDR17.6 D90 | 367.45 | EUR | 2022-12-01 | 1 | 0.483 | ST |  | 2 | 144 | 234 | 234527 | 234527004 | I121 | 7612988866740 | VERSCHR PP-H FKM SDR17.6 D90 |  |  |  | 10 | CH | 39174000
727528114 | VERSCHR PP-H FKM SDR17.6 D110 | 492.18 | EUR | 2022-12-01 | 1 | 0.663 | ST |  | 3 | 108 | 234 | 234527 | 234527004 | I121 | 7612988866757 | VERSCHR PP-H FKM SDR17.6 D110 |  |  |  | 10 | CH | 39174000
727528212 | VERSCHR PP-H FKM SDR11 D75 | 291.17 | EUR | 2022-12-01 | 1 | 0.52 | ST |  | 5 |  | 234 | 234527 | 234527004 | I121 | 7612988866764 | PROGEF Standard Verschraubung SDR11 (PN10) d 75 mm, PN 10 bar |  |  |  | 10 | CH | 39174000
727528213 | VERSCHR PP-H FKM SDR11 D90 | 367.45 | EUR | 2022-12-01 | 1 | 0.533 | ST |  | 2 | 144 | 234 | 234527 | 234527004 | I121 | 7612988866771 | PROGEF Standard Verschraubung SDR11 (PN10) d 90 mm, PN 10 bar |  |  |  | 10 | CH | 39174000
727528214 | VERSCHR PP-H FKM SDR11 D110 | 492.18 | EUR | 2022-12-01 | 1 | 0.754 | ST |  | 3 | 108 | 234 | 234527 | 234527004 | I121 | 7612988866788 | PROGEF Standard Verschraubung SDR11 (PN10) d 110 mm, PN 10 bar |  |  |  | 10 | CH | 39174000
727528712 | VERSCHR PP-H FKM SDR11 D75 | 380.2 | EUR | 2022-12-01 | 1 | 0 | ST |  | 5 |  | 234 | 234527 | 234527004 | I121 | 7612988866825 | VERSCHR PP-H FKM SDR11 D75 |  |  |  | 10 | CH | 39174000
727528713 | VERSCHR PP-H FKM SDR11 D90 | 479.77 | EUR | 2022-12-01 | 1 | 0 | ST |  | 5 |  | 234 | 234527 | 234527004 | I121 | 7612988866832 | VERSCHR PP-H FKM SDR11 D90 |  |  |  | 10 | CH | 39174000
727528714 | VERSCHR PP-H FKM SDR11 D110 | 642.97 | EUR | 2022-12-01 | 1 | 0 | ST |  | 5 |  | 234 | 234527 | 234527004 | I121 | 7612988866849 | VERSCHR PP-H FKM SDR11 D110 |  |  |  | 10 | CH | 39174000
727840192 | EINSCHRTEIL PP-H PN10 D75 | 83.59 | EUR | 2022-12-01 | 1 | 0 | ST |  |  |  | 234 | 234527 | 234527004 | I121 | 7612988868775 | PROGEF Standard Einschraubteil (PN10) d 75 mm, PN 10 bar |  |  |  | 10 | CH | 39174000
727840193 | EINSCHRTEIL PP-H PN10 D90 | 111.71 | EUR | 2022-12-01 | 1 | 0 | ST |  |  |  | 234 | 234527 | 234527004 | I121 | 7612988868782 | PROGEF Standard Einschraubteil (PN10) d 90 mm, PN 10 bar |  |  |  | 10 | CH | 39174000
727840194 | EINSCHRTEIL PP-H PN10 D110 | 148.02 | EUR | 2022-12-01 | 1 | 0 | ST |  |  |  | 234 | 234527 | 234527004 | I121 | 7612988868799 | PROGEF Standard Einschraubteil (PN10) d 110 mm, PN 10 bar |  |  |  | 10 | CH | 39174000
727848112 | EINSCHRTEIL PP-H SDR17.6 D75 | 97.43 | EUR | 2022-12-01 | 1 | 0 | ST | 10 |  | 720 | 234 | 234527 | 234527004 | I121 | 7612988868805 | EINSCHRTEIL PP-H SDR17.6 D75 |  |  |  | 10 | CH | 39174000
727848113 | EINSCHRTEIL PP-H SDR17.6 D90 | 139.36 | EUR | 2022-12-01 | 1 | 0 | ST | 10 |  | 480 | 234 | 234527 | 234527004 | I121 | 7612988868812 | EINSCHRTEIL PP-H SDR17.6 D90 |  |  |  | 10 | CH | 39174000
727848114 | EINSCHRTEIL PP-H SDR17.6 D110 | 190.71 | EUR | 2022-12-01 | 1 | 0 | ST | 10 |  | 360 | 234 | 234527 | 234527004 | I121 | 7612988868829 | EINSCHRTEIL PP-H SDR17.6 D110 |  |  |  | 10 | CH | 39174000
727848212 | EINSCHRTEIL PP-H SDR11 D75 | 97.43 | EUR | 2022-12-01 | 1 | 0 | ST | 10 |  | 720 | 234 | 234527 | 234527004 | I121 | 7612988868836 | PROGEF Standard Einschraubteil SDR11 (PN10) d 75 mm, PN 10 bar |  |  |  | 10 | CH | 39174000
727848213 | EINSCHRTEIL PP-H SDR11 D90 | 139.36 | EUR | 2022-12-01 | 1 | 0 | ST | 10 |  | 480 | 234 | 234527 | 234527004 | I121 | 7612988868843 | PROGEF Standard Einschraubteil SDR11 (PN10) d 90 mm, PN 10 bar |  |  |  | 10 | CH | 39174000
727848214 | EINSCHRTEIL PP-H SDR11 D110 | 190.71 | EUR | 2022-12-01 | 1 | 0 | ST | 10 |  | 360 | 234 | 234527 | 234527004 | I121 | 7612988868850 | PROGEF Standard Einschraubteil SDR11 (PN10) d 110 mm, PN 10 bar |  |  |  | 10 | CH | 39174000
727890112 | ÜBERWMUTTER PPGF PN10 D75-D90 | 101.77 | EUR | 2022-12-01 | 1 | 0 | ST |  |  |  | 234 | 234527 | 234527004 | I121 | 7612988868867 | Überwurfmutter PP-H Muffen- schweissen d 75 mm, PN 10 bar |  |  |  | 10 | CH | 39174000
727890113 | ÜBERWMUTTER PPGF PN10 D90-D110 | 108.27 | EUR | 2022-12-01 | 1 | 0 | ST |  |  |  | 234 | 234527 | 234527004 | I121 | 7612988868874 | Überwurfmutter PP-H Muffen- schweissen d 90 mm, PN 10 bar |  |  |  | 10 | CH | 39174000
727890114 | ÜBERWMUTTER PPGF PN10 D110 | 138.44 | EUR | 2022-12-01 | 1 | 0 | ST |  |  |  | 234 | 234527 | 234527004 | I121 | 7612988868881 | Überwurfmutter PP-H Muffen- schweissen d 110 mm, PN 10 bar |  |  |  | 10 | CH | 39174000
138567116 | AK isol 567 ABS PE EPDM PN10 d140DN1255" | 1473.36 | EUR | 2023-05-02 | 1 | 15.751 | ST | 1 |  |  | 2B3 | 2B3B03 | 2B3B03001 | I324 | 7612988876022 | AK isol 567 ABS PE EPDM PN10 d140DN1255" |  |  |  | 10
138567216 | AK isol 567 ABS PE EPDM PN10 d140DN1255" | 2842.29 | EUR | 2023-05-02 | 1 | 18.65 | ST | 1 |  |  | 2B3 | 2B3B03 | 2B3B03001 | I324 | 7612988876039 | AK isol 567 ABS PE EPDM PN10 d140DN1255" |  |  |  | 10
738013020 | Schelle INOX schw d110/D180 | 23.15 | EUR | 2023-05-02 | 1 | 0.3 | ST | 6 | 120 |  | 2B3 | 2B3A56 | 2B3A56002 | I330 | 7612988876213 | Schelle INOX schw d110/D180 |  |  |  | 10
738103116 | Wink90 isol PE100 SDR11 PN16 d140/D225 | 285.52 | EUR | 2023-05-02 | 1 | 3.707 | ST | 1 | 3 | 18 | 2B3 | 2B3A59 | 2B3A59002 | I321 | 7612988811283 | Wink90 isol PE100 SDR11 PN16 d140/D225 |  |  |  | 2 | CH
738153116 | Wink45 isol PE100 SDR11 PN16 d140/D225 | 257.33 | EUR | 2023-05-02 | 1 | 2.958 | ST | 1 | 2 |  | 2B3 | 2B3A59 | 2B3A59002 | I321 | 7612988811252 | Wink45 isol PE100 SDR11 PN16 d140/D225 |  |  |  | 2 | CH
738173116 | Rohr isol PE100 SDR11 PN16 d140X5000 | 140.97 | EUR | 2023-05-02 | 1 | 9.676 | M | 5 |  | 80 | 2B3 | 2B3A58 | 2B3A58001 | I320 | 7612988808436 | Rohr isol PE100 SDR11 PN16 d140X5000 |  |  |  | 2 | CH
738203116 | T90eg isol PE100 SDR11 PN16 d140/D225 | 370.59 | EUR | 2023-05-02 | 1 | 4.627 | ST | 1 | 4 | 16 | 2B3 | 2B3A59 | 2B3A59003 | I321 | 7612988811368 | T90eg isol PE100 SDR11 PN16 d140/D225 |  |  |  | 2 | CH
738203240 | T90red isol PE100 SDR11 PN16 d140-d63 | 737.28 | EUR | 2023-05-02 | 1 | 4.225 | ST | 1 | 3 | 18 | 2B3 | 2B3A59 | 2B3A59002 | I321 | 7612988876046 | T90red isol PE100 SDR11 PN16 d140-d63 |  |  |  | 2
738203241 | T90red isol PE100 SDR11 PN16 d140-d75 | 737.38 | EUR | 2023-05-02 | 1 | 4.225 | ST | 1 | 4 | 16 | 2B3 | 2B3A56 | 2B3A56002 | I321 | 7612988876053 | T90red isol PE100 SDR11 PN16 d140-d75 |  |  |  | 2
738203242 | T90red isol PE100 SDR11 PN16 d140-d90 | 737.28 | EUR | 2023-05-02 | 1 | 4.047 | ST | 1 | 4 | 16 | 2B3 | 2B3A59 | 2B3A59004 | I321 | 7612988876060 | T90red isol PE100 SDR11 PN16 d140-d90 |  |  |  | 2
738203243 | T90red isol PE100 SDR11 PN16 d140-d110 | 738.28 | EUR | 2023-05-02 | 1 | 4.218 | ST | 1 | 4 | 16 | 2B3 | 2B3A59 | 2B3A59004 | I321 | 7612988876084 | T90red isol PE100 SDR11 PN16 d140-d110 |  |  |  | 2
738203268 | T90red isol PE100 SDR11 PN16 d225-d140 | 1002.63 | EUR | 2023-05-02 | 1 | 18.909 | ST | 1 | 2 |  | 2B3 | 2B3A59 | 2B3A59013 | I321 | 7612988833650 | T90red isol PE100 SDR11 PN16 d225-d140 |  |  |  | 2 | CH
738313516 | Inst Fittng iso PE100 PN16 d140-NPT1/2" | 458 | EUR | 2023-05-02 | 1 | 3.974 | ST | 1 | 4 | 24 | 2B3 | 2B3A59 | 2B3A59013 | I321 | 7612988828311 | Inst Fittng iso PE100 PN16 d140-NPT1/2" |  |  |  | 10
738313566 | Inst Fittng iso PE100 PN16 d140-NPT3/4" | 458 | EUR | 2023-05-02 | 1 | 3.964 | ST | 1 | 4 | 24 | 2B3 | 2B3A59 | 2B3A59006 | I321 | 7612988828328 | Inst Fittng iso PE100 PN16 d140-NPT3/4" |  |  |  | 10
738313616 | Inst Fittng iso PE100 PN16 d140-Rp1/2" | 458 | EUR | 2023-05-02 | 1 | 3.974 | ST | 1 | 2 |  | 2B3 | 2B3A59 | 2B3A59006 | I321 | 7612988828342 | Inst Fittng iso PE100 PN16 d140-Rp1/2" |  |  |  | 10
738313666 | Inst Fittng iso PE100 PN16 d140-Rp3/4" | 458 | EUR | 2023-05-02 | 1 | 3.964 | ST | 1 | 4 | 24 | 2B3 | 2B3A59 | 2B3A59006 | I321 | 7612988828335 | Inst Fittng iso PE100 PN16 d140-Rp3/4" |  |  |  | 10
738903340 | Red isol PE100 SDR11 PN16 d140-d63 | 245.35 | EUR | 2023-05-02 | 1 | 1.118 | ST | 1 | 4 | 48 | 2B3 | 2B3A59 | 2B3A59005 | I321 | 7612988811917 | Red isol PE100 SDR11 PN16 d140-d63 |  |  |  | 2 | CH
738903341 | Red isol PE100 SDR11 PN16 d140-d75 | 245.35 | EUR | 2023-05-02 | 1 | 1.202 | ST | 1 | 4 | 48 | 2B3 | 2B3A59 | 2B3A59005 | I321 | 7612988811474 | Red isol PE100 SDR11 PN16 d140-d75 |  |  |  | 2 | CH
738903342 | Red isol PE100 SDR11 PN16 d140-d90 | 245.35 | EUR | 2023-05-02 | 1 | 1.251 | ST | 1 | 4 | 48 | 2B3 | 2B3A59 | 2B3A59005 | I321 | 7612988814352 | Red isol PE100 SDR11 PN16 d140-d90 |  |  |  | 2 | CH
738903343 | Red isol PE100 SDR11 PN16 d140-d110 | 245.35 | EUR | 2023-05-02 | 1 | 1.271 | ST | 1 | 4 | 48 | 2B3 | 2B3A59 | 2B3A59005 | I321 | 7612988811481 | Red isol PE100 SDR11 PN16 d140-d110 |  |  |  | 2 | CH
738903351 | Red isol PE100 SDR11 PN16 d160-d140 | 245.35 | EUR | 2023-05-02 | 1 | 1.845 | ST | 1 | 4 | 24 | 2B3 | 2B3A59 | 2B3A59005 | I321 | 7612988814284 | Red isol PE100 SDR11 PN16 d160-d140 |  |  |  | 2 | CH
738903368 | Red isol PE100 SDR11 PN16 d225-d140 | 458.55 | EUR | 2023-05-02 | 1 | 3.443 | ST | 1 | 8 |  | 2B3 | 2B3A59 | 2B3A59013 | I321 | 7612988833582 | Red isol PE100 SDR11 PN16 d225-d140 |  |  |  | 2 | CH
738913116 | Muffe isol PE100 SDR11 PN16 d140/D225 | 119.67 | EUR | 2023-05-02 | 1 | 1.565 | ST | 1 | 4 | 40 | 2B3 | 2B3A59 | 2B3A59001 | I321 | 7612988810804 | Muffe isol PE100 SDR11 PN16 d140/D225 |  |  |  | 2 | CH
738913416 | Dopp Nippel PE100 SDR11 PN16 d140/D225 | 219.79 | EUR | 2023-05-02 | 1 | 1.101 | ST | 1 | 16 |  | 2B3 | 2B3A60 | 2B3A60001 | I322 | 7612988876091 | Dopp Nippel PE100 SDR11 PN16 d140/D225 |  |  |  | 10
799738502 | Montagehilfe (Set) blau d32-d225 | 559.68 | EUR | 2023-05-02 | 1 | 6.1 | ST | 1 |  |  | 2B3 | 2B3B73 | 2B3B73001 | I330 | 7612988876114 | Montagehilfe (Set) blau d32-d225 |  |  |  | 10
799738518 | Montagehilfe (Set) blau d140/D225 | 52.25 | EUR | 2023-05-02 | 1 | 0.131 | ST | 4 |  |  | 2B3 | 2B3B73 | 2B3B73001 | I330 | 7612988876107 | Montagehilfe (Set) blau d140/D225 |  |  |  | 10
799738301 | InstWerkzeug 1/2"-1"+d16-d32 | 4356.16 | EUR | 2023-05-02 | 1 | 14.1 | ST | 1 |  |  | 2B3 | 2B3A59 | 2B3A59005 | I321 |  | InstWerkzeug 1/2"-1"+d16-d32 |  |  |  | 10
799738300 | InstWerkzeug 1/2"-1"+d16-d50 | 6532.24 | EUR | 2023-05-02 | 1 | 0 | ST |  |  |  | 2B4 | 2B3A60 | 2B3A59005 | I321 |  | InstWerkzeug 1/2"-1"+d16-d50 |  |  |  | 10
721108106 | Winkel 90° PVC-U SDR9 PN16 d20 | 8.35 | EUR | 2023-05-02 | 1 | 0.017 | ST | 10 | 100 | 9600 | 230 | 230K03 | 230K03001 | I100 | 7612988867914 | Winkel 90° PVC-U SDR9 PN16 d20 |  |  |  | 10
721108108 | Winkel 90° PVC-U SDR13.6 PN16 d32 | 11.28 | EUR | 2023-05-02 | 1 | 0.036 | ST | 10 | 100 | 3600 | 230 | 230K03 | 230K03001 | I100 | 7612988867921 | Winkel 90° PVC-U SDR13.6 PN16 d32 |  |  |  | 10
721108109 | Winkel 90° PVC-U SDR13.6 PN16 d40 | 19.48 | EUR | 2023-05-02 | 1 | 0.064 | ST | 10 | 50 | 1800 | 230 | 230K03 | 230K03001 | I100 | 7612988867938 | Winkel 90° PVC-U SDR13.6 PN16 d40 |  |  |  | 10
721108111 | Winkel 90° PVC-U SDR13.6 PN16 d63 | 31.91 | EUR | 2023-05-02 | 1 | 0.219 | ST |  |  |  | 230 | 230K03 | 230K03001 | I100 | 7612988867945 | Winkel 90° PVC-U SDR13.6 PN16 d63 |  |  |  | 10
721158106 | Winkel 45° PVC-U SDR9 PN16 d20 | 11.36 | EUR | 2023-05-02 | 1 | 0.014 | ST | 10 | 100 | 9600 | 230 | 230K03 | 230K03002 | I100 | 7612988867952 | Winkel 45° PVC-U SDR9 PN16 d20 |  |  |  | 10
721158108 | Winkel 45° PVC-U SDR13.6 PN16 d32 | 17.69 | EUR | 2023-05-02 | 1 | 0.028 | ST | 10 | 100 | 3600 | 230 | 230K03 | 230K03002 | I100 | 7612988867969 | Winkel 45° PVC-U SDR13.6 PN16 d32 |  |  |  | 10
721158109 | Winkel 45° PVC-U SDR13.6 PN16 d40 | 23.14 | EUR | 2023-05-02 | 1 | 0.046 | ST | 10 | 50 | 2400 | 230 | 230K03 | 230K03002 | I100 | 7612988867976 | Winkel 45° PVC-U SDR13.6 PN16 d40 |  |  |  | 10
721158111 | Winkel 45° PVC-U SDR13.6 PN16 d63 | 35.23 | EUR | 2023-05-02 | 1 | 0.134 | ST | 5 | 45 | 900 | 230 | 230K03 | 230K03002 | I100 | 7612988867983 | Winkel 45° PVC-U SDR13.6 PN16 d63 |  |  |  | 10
721208106 | T90°egal PVC-U SDR9 PN16 d20 | 11.8 | EUR | 2023-05-03 | 1 | 0.026 | ST | 10 | 100 | 7200 | 230 | 230K03 | 230K03003 | I100 | 7612988867990 | T90°egal PVC-U SDR9 PN16 d20 |  |  |  | 10
721208108 | T90°egal PVC-U SDR13.6 PN16 d32 | 15.08 | EUR | 2023-05-03 | 1 | 0.053 | ST | 10 | 100 | 2700 | 230 | 230K03 | 230K03003 | I100 | 7612988868003 | T90°egal PVC-U SDR13.6 PN16 d32 |  |  |  | 10
721208109 | T90°egal PVC-U SDR13.6 PN16 d40 | 22.98 | EUR | 2023-05-03 | 1 | 0.092 | ST | 10 | 50 | 1350 | 230 | 230K03 | 230K03003 | I100 | 7612988868102 | T90°egal PVC-U SDR13.6 PN16 d40 |  |  |  | 10
721208111 | T90°egal PVC-U SDR13.6 PN16 d63 | 42.29 | EUR | 2023-05-03 | 1 | 0.316 | ST | 10 |  | 480 | 230 | 230K03 | 230K03003 | I100 | 7612988868119 | T90°egal PVC-U SDR13.6 PN16 d63 |  |  |  | 10
721518106 | Verschr PVC-U EPDM 7011 PN16 d20DN15 | 37.44 | EUR | 2023-05-08 | 1 | 0.056 | ST | 10 | 100 | 4800 | 230 | 230K03 | 230K03012 | I100 |  | Verschr PVC-U EPDM 7011 PN16 d20DN15 |  |  |  | 10
721518108 | Verschr PVC-U EPDM 7011 PN16 d32DN25 | 50.96 | EUR | 2023-05-08 | 1 | 0.124 | ST | 10 | 50 | 2400 | 230 | 230K03 | 230K03012 | I100 |  | Verschr PVC-U EPDM 7011 PN16 d32DN25 |  |  |  | 10
721518109 | Verschr PVC-U EPDM 7011 PN16 d40DN32 | 58.88 | EUR | 2023-05-08 | 1 | 0.173 | ST | 10 | 100 | 1200 | 230 | 230K03 | 230K03012 | I100 |  | Verschr PVC-U EPDM 7011 PN16 d40DN32 |  |  |  | 10
721518111 | Verschr PVC-U EPDM 7011 PN16 d63DN50 | 102.97 | EUR | 2023-05-08 | 1 | 0.439 | ST | 5 | 30 | 360 | 230 | 230K03 | 230K03012 | I100 |  | Verschr PVC-U EPDM 7011 PN16 d63DN50 |  |  |  | 10
721518131 | Verschr PVC-U FKM 7011 PN16 d20DN15 | 50.45 | EUR | 2023-05-08 | 1 | 0.056 | ST | 10 | 100 | 4800 | 230 | 230K03 | 230K03012 | I100 |  | Verschr PVC-U FKM 7011 PN16 d20DN15 |  |  |  | 10
721518133 | Verschr PVC-U FKM 7011 PN16 d32DN25 | 65.34 | EUR | 2023-05-08 | 1 | 0.123 | ST | 10 | 60 | 2160 | 230 | 230K03 | 230K03012 | I100 |  | Verschr PVC-U FKM 7011 PN16 d32DN25 |  |  |  | 10
721518134 | Verschr PVC-U FKM 7011 PN16 d40DN32 | 89.06 | EUR | 2023-05-08 | 1 | 0.177 | ST | 10 | 30 | 1080 | 230 | 230K03 | 230K03012 | I100 |  | Verschr PVC-U FKM 7011 PN16 d40DN32 |  |  |  | 10
721518136 | Verschr PVC-U FKM 7011 PN16 d63DN50 | 140.44 | EUR | 2023-05-08 | 1 | 0.437 | ST | 5 | 30 | 540 | 230 | 230K03 | 230K03012 | I100 |  | Verschr PVC-U FKM 7011 PN16 d63DN50 |  |  |  | 10
721798106 | Vsb PVC-U d20DN15 | 11.63 | EUR | 2023-05-08 | 1 | 0.024 | ST | 150 |  | 10800 | 230 | 230K03 | 230K03005 | I100 | 7612988874264 | Vsb PVC-U d20DN15 |  |  |  | 10
721798107 | Vsb PVC-U d25DN20 | 12.41 | EUR | 2023-05-08 | 1 | 0.037 | ST | 80 |  | 5760 | 230 | 230K03 | 230K03005 | I100 | 7612988874271 | Vsb PVC-U d25DN20 |  |  |  | 10
721798108 | Vsb PVC-U d32DN25 | 15.19 | EUR | 2023-05-08 | 1 | 0.051 | ST | 40 |  | 2880 | 230 | 230K03 | 230K03005 | I100 | 7612988874325 | Vsb PVC-U d32DN25 |  |  |  | 10
721798109 | Vsb PVC-U d40DN32 | 22.1 | EUR | 2023-05-08 | 1 | 0.076 | ST | 30 |  | 2160 | 230 | 230K03 | 230K03005 | I100 | 7612988874318 | Vsb PVC-U d40DN32 |  |  |  | 10
721798110 | Vsb PVC-U d50DN40 | 35.43 | EUR | 2023-05-08 | 1 | 0.117 | ST | 10 |  | 720 | 230 | 230K03 | 230K03005 | I100 | 7612988874301 | Vsb PVC-U d50DN40 |  |  |  | 10
721798111 | Vsb PVC-U d63 | 50.13 | EUR | 2023-05-08 | 1 | 0.18 | ST | 5 |  | 360 | 230 | 230K03 | 230K03005 | I100 | 7611704469005 | Vsb PVC-U d63 |  |  |  | 10
721908337 | Reduktion PVC-U PN16 d25-d20 | 9.69 | EUR | 2023-05-08 | 1 | 0.012 | ST | 10 | 200 | 14400 | 230 | 230K03 | 230K03004 | I100 | 7612988874295 | Reduktion PVC-U PN16 d25-d20 |  |  |  | 10
721908342 | Reduktion PVC-U PN16 d32-d20 | 14.71 | EUR | 2023-05-08 | 1 | 0.017 | ST | 10 | 120 | 8640 | 230 | 230K03 | 230K03004 | I100 | 7612988868140 | Reduktion PVC-U PN16 d32-d20 |  |  |  | 10
721908341 | Reduktion PVC-U SDR13.6 PN16 d32-d25 | 14.71 | EUR | 2023-05-08 | 1 | 0.017 | ST | 1 | 1 | 1 | 230 | 230K03 | 230K03004 | I100 | 7612988874288 | Reduktion PVC-U SDR13.6 PN16 d32-d25 |  |  |  | 10
721908347 | Reduktion PVC-U SDR13.6 PN16 d40-d25 | 15.63 | EUR | 2023-05-08 | 1 | 0.023 | ST | 10 | 100 | 3600 | 230 | 230K03 | 230K03004 | I100 | 7612988868164 | Reduktion PVC-U SDR13.6 PN16 d40-d25 |  |  |  | 10
721908346 | Reduktion PVC-U SDR13.6 PN16 d40-d32 | 15.63 | EUR | 2023-05-08 | 1 | 0.027 | ST | 10 | 100 | 3600 | 230 | 230K03 | 230K03004 | I100 | 7612988868157 | Reduktion PVC-U SDR13.6 PN16 d40-d32 |  |  |  | 10
721908353 | Reduktion PVC-U SDR13.6 PN16 d50-d32 | 20.01 | EUR | 2023-05-08 | 1 | 0.037 | ST | 10 | 50 | 1800 | 230 | 230K03 | 230K03004 | I100 | 7612988868188 | Reduktion PVC-U SDR13.6 PN16 d50-d32 |  |  |  | 10
721908352 | Reduktion PVC-U SDR13.6 PN16 d50-d40 | 20.01 | EUR | 2023-05-08 | 1 | 0.041 | ST | 10 | 50 | 1800 | 230 | 230K03 | 230K03004 | I100 | 7612988868171 | Reduktion PVC-U SDR13.6 PN16 d50-d40 |  |  |  | 10
721908360 | Reduktion PVC-U SDR13.6 PN16 d63-d32 | 26.59 | EUR | 2023-05-08 | 1 | 0.065 | ST | 5 | 50 | 1350 | 230 | 230K03 | 230K03004 | I100 | 7612988868201 | Reduktion PVC-U SDR13.6 PN16 d63-d32 |  |  |  | 10
721908358 | Reduktion PVC-U SDR13.6 PN16 d63-d50 | 26.59 | EUR | 2023-05-08 | 1 | 0.077 | ST | 5 | 50 | 1350 | 230 | 230K03 | 230K03004 | I100 | 7612988868195 | Reduktion PVC-U SDR13.6 PN16 d63-d50 |  |  |  | 10
721808106 | Einlegteil PVC-U 7011 SDR9 PN16 d20 | 7.87 | EUR | 2023-05-08 | 1 | 0.017 | ST | 10 | 150 | 10800 | 230 | 230K03 | 230K03007 | I100 |  | Einlegteil PVC-U 7011 SDR9 PN16 d20 |  |  |  | 10
721808107 | Einlegteil PVC-U 7011 SDR13.6 PN16 d25 | 8.22 | EUR | 2023-05-08 | 1 | 0.024 | ST | 10 | 600 | 10800 | 230 | 230K03 | 230K03007 | I100 |  | Einlegteil PVC-U 7011 SDR13.6 PN16 d25 |  |  |  | 10 | IT
721808108 | Einlegteil PVC-U 7011 SDR13.6 PN16 d32 | 10.32 | EUR | 2023-05-08 | 1 | 0.033 | ST | 10 | 40 | 2880 | 230 | 230K03 | 230K03007 | I100 |  | Einlegteil PVC-U 7011 SDR13.6 PN16 d32 |  |  |  | 10 | IT
721808109 | Einlegteil PVC-U 7011 SDR13.6 PN16 d40 | 13.63 | EUR | 2023-05-08 | 1 | 0.069 | ST | 5 | 30 | 2160 | 230 | 230K03 | 230K03007 | I100 |  | Einlegteil PVC-U 7011 SDR13.6 PN16 d40 |  |  |  | 10 | IT
721808110 | Einlegteil PVC-U 7011 SDR13.6 PN16 d50 | 22.01 | EUR | 2023-05-08 | 1 | 0.08 | ST | 10 |  | 960 | 230 | 230K03 | 230K03007 | I100 |  | Einlegteil PVC-U 7011 SDR13.6 PN16 d50 |  |  |  | 10 | IT
721808111 | Einlegteil PVC-U 7011 SDR13.6 PN16 d63 | 30.37 | EUR | 2023-05-08 | 1 | 0.129 | ST | 10 |  | 720 | 230 | 230K03 | 230K03007 | I100 |  | Einlegteil PVC-U 7011 SDR13.6 PN16 d63 |  |  |  | 10 | IT
721848106 | Einschrteil PVC-U 7011 SDR9 PN16 d20 | 21.3 | EUR | 2023-05-08 | 1 | 0.018 | ST | 10 | 200 | 14400 | 230 | 230K03 | 230K03006 | I100 |  | Einschrteil PVC-U 7011 SDR9 PN16 d20 |  |  |  | 10
721848107 | Einschrteil PVC-U 7011 SDR13.6 PN16 d25 | 22.05 | EUR | 2023-05-08 | 1 | 0.032 | ST | 10 | 200 | 9600 | 230 | 230K03 | 230K03006 | I100 |  | Einschrteil PVC-U 7011 SDR13.6 PN16 d25 |  |  |  | 10
721848108 | Einschrteil PVC-U 7011 SDR13.6 PN16 d32 | 31.97 | EUR | 2023-05-08 | 1 | 0.039 | ST |  |  |  | 230 | 230K03 | 230K03006 | I100 |  | Einschrteil PVC-U 7011 SDR13.6 PN16 d32 |  |  |  | 10
721848109 | Einschrteil PVC-U 7011 SDR13.6 PN16 d40 | 34.16 | EUR | 2023-05-08 | 1 | 0.064 | ST | 10 | 100 | 3600 | 230 | 230K03 | 230K03006 | I100 |  | Einschrteil PVC-U 7011 SDR13.6 PN16 d40 |  |  |  | 10
721848110 | Einschrteil PVC-U 7011 SDR13.6 PN16 d50 | 40.38 | EUR | 2023-05-08 | 1 | 0.09 | ST | 10 | 150 | 2700 | 230 | 230K03 | 230K03006 | I100 |  | Einschrteil PVC-U 7011 SDR13.6 PN16 d50 |  |  |  | 10
721848111 | Einschrteil PVC-U 7011 SDR13.6 PN16 d63 | 49.07 | EUR | 2023-05-08 | 1 | 0.175 | ST |  |  |  | 230 | 230K03 | 230K03006 | I100 |  | Einschrteil PVC-U 7011 SDR13.6 PN16 d63 |  |  |  | 10
161498702 | Anschl Teil PVC-U d20DN15 | 12.3 | EUR | 2023-05-08 | 1 | 0.013 | ST | 10 | 150 | 10800 | 230 | 230K03 | 230K03005 | I100 | 7612988874219 | Anschl Teil PVC-U d20DN15 |  |  |  | 10
161498704 | Anschl Teil PVC-U d32DN25 | 17.99 | EUR | 2023-05-08 | 1 | 0.026 | ST | 10 | 150 | 10800 | 230 | 230K03 | 230K03005 | I100 | 7612988874226 | Anschl Teil PVC-U d32DN25 |  |  |  | 10
161498705 | Anschl Teil PVC-U d40DN32 | 21.85 | EUR | 2023-05-08 | 1 | 0.044 | ST | 10 | 30 | 2160 | 230 | 230K03 | 230K03005 | I100 | 7612988874233 | Anschl Teil PVC-U d40DN32 |  |  |  | 10
161498707 | Anschl Teil PVC-U d63DN50 | 52.63 | EUR | 2023-05-08 | 1 | 0.143 | ST | 10 | 10 | 720 | 230 | 230K03 | 230K03005 | I100 | 7612988874240 | Anschl Teil PVC-U d63DN50 |  |  |  | 10
721518206 | Üg Verschr PVC-U EPDM 7011 PN10 d20-1/2" | 55.17 | EUR | 2023-05-08 | 1 | 0.049 | ST | 10 | 100 | 4800 | 230 | 230K03 | 230K03013 | I100 |  | Üg Verschr PVC-U EPDM 7011 PN10 d20-1/2" |  |  |  | 10
721518207 | Üg Verschr PVC-U EPDM 7011 PN10 d25-3/4" | 57.07 | EUR | 2023-05-08 | 1 | 0.071 | ST | 10 | 100 | 3600 | 230 | 230K03 | 230K03013 | I100 |  | Üg Verschr PVC-U EPDM 7011 PN10 d25-3/4" |  |  |  | 10
721518208 | Üg Verschr PVC-U EPDM 7011 PN10 d32-1" | 69.55 | EUR | 2023-05-08 | 1 | 0.092 | ST | 10 | 100 | 4800 | 230 | 230K03 | 230K03013 | I100 |  | Üg Verschr PVC-U EPDM 7011 PN10 d32-1" |  |  |  | 10
721518209 | Üg Verschr PVC-U EPDM PN10 d40-1 1/4" | 76.73 | EUR | 2023-05-08 | 1 | 0.154 | ST | 10 | 100 | 1200 | 230 | 230K03 | 230K03013 | I100 |  | Üg Verschr PVC-U EPDM PN10 d40-1 1/4" |  |  |  | 10
721518210 | Üg Verschr PVC-U EPDM PN10 d50-1 1/2" | 98.82 | EUR | 2023-05-08 | 1 | 0.25 | ST | 5 | 60 | 1080 | 230 | 230K03 | 230K03013 | I100 |  | Üg Verschr PVC-U EPDM PN10 d50-1 1/2" |  |  |  | 10
721518211 | Üg Verschr PVC-U EPDM 7011 PN10 d63-2" | 127.16 | EUR | 2023-05-08 | 1 | 0.412 | ST | 5 | 30 | 540 | 230 | 230K03 | 230K03013 | I100 |  | Üg Verschr PVC-U EPDM 7011 PN10 d63-2" |  |  |  | 10
721519206 | Verschr PVC-U EPDM 7011 PN10 d20-1/2" | 58.56 | EUR | 2023-05-08 | 1 | 0.049 | ST | 10 | 100 | 4800 | 230 | 230K03 | 230K03013 | I100 |  | Verschr PVC-U EPDM 7011 PN10 d20-1/2" |  |  |  | 10
721519207 | Verschr PVC-U EPDM 7011 PN10 d25-3/4" | 61.65 | EUR | 2023-05-08 | 1 | 0.071 | ST | 10 | 100 | 3600 | 230 | 230K03 | 230K03013 | I100 |  | Verschr PVC-U EPDM 7011 PN10 d25-3/4" |  |  |  | 10
721519208 | Verschr PVC-U EPDM 7011 PN10 d32-1" | 74.29 | EUR | 2023-05-08 | 1 | 0.092 | ST | 10 | 100 | 4800 | 230 | 230K03 | 230K03013 | I100 |  | Verschr PVC-U EPDM 7011 PN10 d32-1" |  |  |  | 10
721519209 | Verschr PVC-U EPDM 7011 PN10 d40-1 1/4" | 81.3 | EUR | 2023-05-08 | 1 | 0.154 | ST | 10 | 100 | 1200 | 230 | 230K03 | 230K03013 | I100 |  | Verschr PVC-U EPDM 7011 PN10 d40-1 1/4" |  |  |  | 10
721519210 | Verschr PVC-U EPDM 7011 PN10 d50-1 1/2" | 104.1 | EUR | 2023-05-08 | 1 | 0.25 | ST | 5 | 60 | 1080 | 230 | 230K03 | 230K03013 | I100 |  | Verschr PVC-U EPDM 7011 PN10 d50-1 1/2" |  |  |  | 10
721519211 | Verschr PVC-U EPDM 7011 PN10 d63-2" | 134.97 | EUR | 2023-05-08 | 1 | 0.412 | ST | 5 | 30 | 540 | 230 | 230K03 | 230K03013 | I100 |  | Verschr PVC-U EPDM 7011 PN10 d63-2" |  |  |  | 10
721918434 | Red Nipple PVC-U PN16 d20-3/8" | 19.52 | EUR | 2023-05-08 | 1 | 0.014 | ST | 10 | 100 | 9600 | 230 | 230K03 | 230K03012 | I100 | 7612988868218 | Red Nipple PVC-U PN16 d20-3/8" |  |  |  | 10
721918437 | Red Nipple PVC-U PN16 d25-1/2" | 20.91 | EUR | 2023-05-08 | 1 | 0.019 | ST | 10 | 100 | 9600 | 230 | 230K03 | 230K03012 | I100 | 7612988868225 | Red Nipple PVC-U PN16 d25-1/2" |  |  |  | 10
721918441 | Red Nipple PVC-U PN16 d32-3/4" | 27.49 | EUR | 2023-05-08 | 1 | 0.03 | ST | 10 | 100 | 7200 | 230 | 230K03 | 230K03012 | I100 | 7612988868232 | Red Nipple PVC-U PN16 d32-3/4" |  |  |  | 10
721918446 | Red Nipple PVC-U PN16 d40-1" | 38.37 | EUR | 2023-05-08 | 1 | 0.057 | ST | 10 | 100 | 3600 | 230 | 230K03 | 230K03012 | I100 | 7612988868249 | Red Nipple PVC-U PN16 d40-1" |  |  |  | 10
721918452 | Red Nipple PVC-U PN16 d50-1 1/4" | 50.37 | EUR | 2023-05-08 | 1 | 0.096 | ST | 10 | 60 | 2160 | 230 | 230K03 | 230K03012 | I100 | 7612988868256 | Red Nipple PVC-U PN16 d50-1 1/4" |  |  |  | 10
721918458 | Red Nipple PVC-U PN16 d63-1 1/2" | 62.82 | EUR | 2023-05-08 | 1 | 0.142 | ST | 5 | 45 | 1620 | 230 | 230K03 | 230K03012 | I100 | 7612988868263 | Red Nipple PVC-U PN16 d63-1 1/2" |  |  |  | 10
721918506 | Üg Nippel PVC-U PN10 d20-1/2" | 21.86 | EUR | 2023-05-08 | 1 | 0.01 | ST | 10 | 100 | 9600 | 230 | 230K03 | 230K03012 | I100 | 7612988868270 | Üg Nippel PVC-U PN10 d20-1/2" |  |  |  | 10
721918507 | Üg Nippel PVC-U PN10 d25-3/4" | 23.67 | EUR | 2023-05-08 | 1 | 0.014 | ST | 10 | 100 | 9600 | 230 | 230K03 | 230K03012 | I100 | 7612988868287 | Üg Nippel PVC-U PN10 d25-3/4" |  |  |  | 10
721918508 | Üg Nippel PVC-U PN10 d32-1" | 23.47 | EUR | 2023-05-08 | 1 | 0.026 | ST | 10 | 100 | 7200 | 230 | 230K03 | 230K03012 | I100 | 7612988868294 | Üg Nippel PVC-U PN10 d32-1" |  |  |  | 10
721968406 | DrSchlTülle PVC-U PN16 d20-20 | 12.03 | EUR | 2023-05-08 | 1 | 0.016 | ST | 10 | 100 | 9600 | 230 | 230K03 | 230K03012 | I100 | 7612988868300 | DrSchlTülle PVC-U PN16 d20-20 |  |  |  | 10
721968407 | DrSchlTülle PVC-U PN16 d25-25 | 14.65 | EUR | 2023-05-08 | 1 | 0.021 | ST | 10 | 100 | 7200 | 230 | 230K03 | 230K03012 | I100 | 7612988868317 | DrSchlTülle PVC-U PN16 d25-25 |  |  |  | 10
721968408 | DrSchlTülle PVC-U PN16 d32-30 | 16.17 | EUR | 2023-05-08 | 1 | 0.035 | ST | 10 | 100 | 4800 | 230 | 230K03 | 230K03012 | I100 | 7612988868324 | DrSchlTülle PVC-U PN16 d32-30 |  |  |  | 10
721968409 | DrSchlTülle PVC-U PN16 d40-40 | 20.66 | EUR | 2023-05-08 | 1 | 0.053 | ST | 10 | 50 | 2400 | 230 | 230K03 | 230K03012 | I100 | 7612988868331 | DrSchlTülle PVC-U PN16 d40-40 |  |  |  | 10
721968410 | DrSchlTülle PVC-U PN16 d50-d50 | 33.06 | EUR | 2023-05-08 | 1 | 0.112 | ST | 5 | 50 | 1800 | 230 | 230K03 | 230K03012 | I100 | 7612988868348 | DrSchlTülle PVC-U PN16 d50-d50 |  |  |  | 10
721968411 | DrSchlTülle PVC-U PN16 d63-d60 | 40.25 | EUR | 2023-05-08 | 1 | 0.18 | ST | 5 | 50 | 900 | 230 | 230K03 | 230K03012 | I100 | 7612988868355 | DrSchlTülle PVC-U PN16 d63-d60 |  |  |  | 10
161058346 | Behälteranschl 50 PVC-U EPDM PN16 d20 | 78.13 | EUR | 2023-05-08 | 1 | 0.105 | ST | 50 |  | 3600 | 230 | 230K03 | 230K03013 | I100 |  | Behälteranschl 50 PVC-U EPDM PN16 d20 |  |  |  | 10 | IT
161058347 | Behälteranschl 50 PVC-U EPDM PN16 d25 | 80.81 | EUR | 2023-05-08 | 1 | 0.22 | ST | 70 |  | 2520 | 230 | 230K03 | 230K03013 | I100 |  | Behälteranschl 50 PVC-U EPDM PN16 d25 |  |  |  | 10 | IT
161058348 | Behälteranschl 50 PVC-U EPDM PN16 d32 | 85.29 | EUR | 2023-05-08 | 1 | 0.288 | ST |  |  |  | 230 | 230K03 | 230K03013 | I100 |  | Behälteranschl 50 PVC-U EPDM PN16 d32 |  |  |  | 10 | IT
161058349 | Behälteranschl 50 PVC-U EPDM PN16 d40 | 113.52 | EUR | 2023-05-08 | 1 | 0.379 | ST | 30 |  | 1080 | 230 | 230K03 | 230K03013 | I100 |  | Behälteranschl 50 PVC-U EPDM PN16 d40 |  |  |  | 10 | IT
161058350 | Behälteranschl 50 PVC-U EPDM PN16 d50 | 139.89 | EUR | 2023-05-08 | 1 | 0.418 | ST | 20 |  | 720 | 230 | 230K03 | 230K03013 | I100 |  | Behälteranschl 50 PVC-U EPDM PN16 d50 |  |  |  | 10 | IT
161058351 | Behälteranschl 50 PVC-U EPDM PN16 d63 | 174.05 | EUR | 2023-05-08 | 1 | 0.78 | ST | 15 |  | 540 | 230 | 230K03 | 230K03013 | I100 |  | Behälteranschl 50 PVC-U EPDM PN16 d63 |  |  |  | 10 | IT
161546982 | Kugelhahn 546 Pro PVC-U EPDM d20DN15 | 129.2 | EUR | 2023-05-08 | 1 | 0.156 | ST | 1 | 10 | 800 | 231 | 231546 | 231546801 | I110 |  | Kugelhahn 546 Pro PVC-U EPDM d20DN15 |  |  |  | 10 | CH
161546984 | Kugelhahn 546 Pro PVC-U EPDM d32DN25 | 181.94 | EUR | 2023-05-08 | 1 | 0.343 | ST | 1 | 10 | 360 | 231 | 231546 | 231546801 | I110 |  | Kugelhahn 546 Pro PVC-U EPDM d32DN25 |  |  |  | 10 | CH
161546985 | Kugelhahn 546 Pro PVC-U EPDM d40DN32 | 230.48 | EUR | 2023-05-08 | 1 | 0.61 | ST | 1 | 6 | 288 | 231 | 231546 | 231546801 | I110 |  | Kugelhahn 546 Pro PVC-U EPDM d40DN32 |  |  |  | 10 | CH
161546987 | Kugelhahn 546 Pro PVC-U EPDM d63DN50 | 366.98 | EUR | 2023-05-08 | 1 | 1.537 | ST | 1 | 4 | 112 | 231 | 231546 | 231546801 | I110 |  | Kugelhahn 546 Pro PVC-U EPDM d63DN50 |  |  |  | 10 | CH
161546992 | Kugelhahn 546 Pro PVC-U FKM d20DN15 | 155.09 | EUR | 2023-05-08 | 1 | 0.158 | ST | 1 | 10 | 800 | 231 | 231546 | 231546801 | I110 |  | Kugelhahn 546 Pro PVC-U FKM d20DN15 |  |  |  | 10 | CH
161546994 | Kugelhahn 546 Pro PVC-U FKM d32DN25 | 225.16 | EUR | 2023-05-08 | 1 | 0.345 | ST | 1 | 10 | 360 | 231 | 231546 | 231546801 | I110 |  | Kugelhahn 546 Pro PVC-U FKM d32DN25 |  |  |  | 10 | CH
161546995 | Kugelhahn 546 Pro PVC-U FKM d40DN32 | 274.2 | EUR | 2023-05-08 | 1 | 0.615 | ST | 1 | 6 | 288 | 231 | 231546 | 231546801 | I110 |  | Kugelhahn 546 Pro PVC-U FKM d40DN32 |  |  |  | 10 | CH
161546997 | Kugelhahn 546 Pro PVC-U FKM d63DN50 | 466.04 | EUR | 2023-05-08 | 1 | 1.552 | ST | 1 | 4 | 112 | 231 | 231546 | 231546801 | I110 |  | Kugelhahn 546 Pro PVC-U FKM d63DN50 |  |  |  | 10 | CH
161514942 | Membranventil 514 PVC-U EPDM d20DN15 | 127.25 | EUR | 2023-05-08 | 1 | 0.323 | ST | 1 | 6 | 288 | 231 | 231780 | 231780020 | I110 |  | Membranventil 514 PVC-U EPDM d20DN15 |  |  |  | 10
161514944 | Membranventil 514 PVC-U EPDM d32DN25 | 185.69 | EUR | 2023-05-08 | 1 | 0.704 | ST | 1 | 6 | 288 | 231 | 231780 | 231780020 | I110 |  | Membranventil 514 PVC-U EPDM d32DN25 |  |  |  | 10
161514945 | Membranventil 514 PVC-U EPDM d40DN32 | 225.24 | EUR | 2023-05-08 | 1 | 0.973 | ST | 1 | 8 | 144 | 231 | 231780 | 231780020 | I110 |  | Membranventil 514 PVC-U EPDM d40DN32 |  |  |  | 10
161514947 | Membranventil 514 PVC-U EPDM d63DN50 | 367.13 | EUR | 2023-05-08 | 1 | 2.484 | ST | 1 |  |  | 231 | 231780 | 231780020 | I110 |  | Membranventil 514 PVC-U EPDM d63DN50 |  |  |  | 10
161514982 | Membranventil 514 PVC-U PTFE d20DN15 | 254.52 | EUR | 2023-05-08 | 1 | 0.339 | ST | 1 | 10 | 360 | 231 | 231780 | 231780020 | I110 |  | Membranventil 514 PVC-U PTFE d20DN15 |  |  |  | 10
161514984 | Membranventil 514 PVC-U PTFE d32DN25 | 371.43 | EUR | 2023-05-08 | 1 | 0.748 | ST | 1 | 6 | 288 | 231 | 231780 | 231780020 | I110 |  | Membranventil 514 PVC-U PTFE d32DN25 |  |  |  | 10
161514985 | Membranventil 514 PVC-U PTFE d40DN32 | 450.41 | EUR | 2023-05-08 | 1 | 1.105 | ST | 1 | 8 | 144 | 231 | 231780 | 231780020 | I110 |  | Membranventil 514 PVC-U PTFE d40DN32 |  |  |  | 10
161514987 | Membranventil 514 PVC-U PTFE d63DN50 | 734.13 | EUR | 2023-05-08 | 1 | 2.548 | ST | 1 |  |  | 231 | 231780 | 231780020 | I110 |  | Membranventil 514 PVC-U PTFE d63DN50 |  |  |  | 10
161514952 | Membranventil 514 PVC-U FKM d20DN15 | 190.85 | EUR | 2023-05-08 | 1 | 0.332 | ST | 1 | 10 | 360 | 231 | 231780 | 231780020 | I110 |  | Membranventil 514 PVC-U FKM d20DN15 |  |  |  | 10
161514954 | Membranventil 514 PVC-U FKM d32DN25 | 278.64 | EUR | 2023-05-08 | 1 | 0.732 | ST | 1 | 6 | 288 | 231 | 231780 | 231780020 | I110 |  | Membranventil 514 PVC-U FKM d32DN25 |  |  |  | 10
161514955 | Membranventil 514 PVC-U FKM d40DN32 | 337.82 | EUR | 2023-05-08 | 1 | 1.087 | ST | 1 | 8 | 144 | 231 | 231780 | 231780020 | I110 |  | Membranventil 514 PVC-U FKM d40DN32 |  |  |  | 10
161514957 | Membranventil 514 PVC-U FKM d63DN50 | 550.64 | EUR | 2023-05-08 | 1 | 2.555 | ST | 1 |  |  | 231 | 231780 | 231780020 | I110 |  | Membranventil 514 PVC-U FKM d63DN50 |  |  |  | 10
161561972 | RSV 561 PVC-U EPDM d20DN15 | 119.95 | EUR | 2023-05-08 | 1 | 0.13 | ST | 1 | 10 | 800 | 231 | 231986 | 231986211 | I110 |  | RSV 561 PVC-U EPDM d20DN15 |  |  |  | 10 | CH
161561974 | RSV 561 PVC-U EPDM d32DN25 | 147.45 | EUR | 2023-05-08 | 1 | 0.296 | ST | 1 | 10 | 360 | 231 | 231986 | 231986211 | I110 |  | RSV 561 PVC-U EPDM d32DN25 |  |  |  | 10 | CH
161561975 | RSV 561 PVC-U EPDM d40DN32 | 178.37 | EUR | 2023-05-08 | 1 | 0.53 | ST | 1 | 6 | 288 | 231 | 231986 | 231986211 | I110 |  | RSV 561 PVC-U EPDM d40DN32 |  |  |  | 10 | CH
161561977 | RSV 561 PVC-U EPDM d63DN50 | 314.19 | EUR | 2023-05-08 | 1 | 1.419 | ST | 1 | 4 | 112 | 231 | 231986 | 231986211 | I110 |  | RSV 561 PVC-U EPDM d63DN50 |  |  |  | 10 | CH
161561982 | RSV 561 PVC-U FKM d20DN15 | 143.78 | EUR | 2023-05-08 | 1 | 0.13 | ST | 1 | 10 | 800 | 231 | 231986 | 231986211 | I110 |  | RSV 561 PVC-U FKM d20DN15 |  |  |  | 10 | CH
161561984 | RSV 561 PVC-U FKM d32DN25 | 176.83 | EUR | 2023-05-08 | 1 | 0.32 | ST | 1 | 10 | 360 | 231 | 231986 | 231986211 | I110 |  | RSV 561 PVC-U FKM d32DN25 |  |  |  | 10 | CH
161561985 | RSV 561 PVC-U FKM d40DN32 | 213.94 | EUR | 2023-05-08 | 1 | 0.53 | ST | 1 | 6 | 288 | 231 | 231986 | 231986211 | I110 |  | RSV 561 PVC-U FKM d40DN32 |  |  |  | 10 | CH
161561987 | RSV 561 PVC-U FKM d63DN50 | 377.01 | EUR | 2023-05-08 | 1 | 1.45 | ST | 1 | 4 | 112 | 231 | 231986 | 231986211 | I110 |  | RSV 561 PVC-U FKM d63DN50 |  |  |  | 10 | CH
790132161 | Halbschale PVC-U IR-110A d20 | 105.52 | EUR | 2023-05-08 | 1 | 0.108 | ST | 1 |  |  | 243 | 243770 | 243770002 | S100 |  | Halbschale PVC-U IR-110A d20 |  |  |  | 10
790132162 | Halbschale PVC-U IR-110A d25 | 105.52 | EUR | 2023-05-08 | 1 | 0.105 | ST | 1 |  |  | 243 | 243770 | 243770002 | S100 |  | Halbschale PVC-U IR-110A d25 |  |  |  | 10 | CH
790132163 | Halbschale PVC-U IR-110A d32 | 105.52 | EUR | 2023-05-08 | 1 | 0.104 | ST | 1 |  |  | 243 | 243770 | 243770002 | S100 |  | Halbschale PVC-U IR-110A d32 |  |  |  | 10
790132164 | Halbschale PVC-U IR-110A d40 | 105.52 | EUR | 2023-05-08 | 1 | 0.1 | ST | 1 |  |  | 243 | 243770 | 243770002 | S100 |  | Halbschale PVC-U IR-110A d40 |  |  |  | 10
790132165 | Halbschale PVC-U IR-110A d50 | 105.52 | EUR | 2023-05-08 | 1 | 0.096 | ST | 1 |  |  | 243 | 243770 | 243770002 | S100 |  | Halbschale PVC-U IR-110A d50 |  |  |  | 10 | CH
790132166 | Halbschale PVC-U IR-110A d63 | 105.52 | EUR | 2023-05-08 | 1 | 0.085 | ST | 1 |  |  | 243 | 243770 | 243770002 | S100 |  | Halbschale PVC-U IR-110A d63 |  |  |  | 10
790131071 | Halbschalen PVC-U IR-63 Plus d20 | 65.12 | EUR | 2023-05-08 | 1 | 0.062 | ST |  |  |  | 243 | 243412 | 243412002 | S100 |  | Halbschalen PVC-U IR-63 Plus d20 |  |  |  | 10
790131072 | Halbschalen PVC-U IR-63 Plus d25 | 65.12 | EUR | 2023-05-08 | 1 | 0.058 | ST |  |  |  | 243 | 243412 | 243412002 | S100 |  | Halbschalen PVC-U IR-63 Plus d25 |  |  |  | 10
790131073 | Halbschalen PVC-U IR-63 Plus d32 | 65.12 | EUR | 2023-05-08 | 1 | 0.055 | ST |  |  |  | 243 | 243412 | 243412002 | S100 |  | Halbschalen PVC-U IR-63 Plus d32 |  |  |  | 10
790131074 | Halbschalen PVC-U IR-63 Plus d40 | 65.12 | EUR | 2023-05-08 | 1 | 0.054 | ST |  |  |  | 243 | 243412 | 243412002 | S100 |  | Halbschalen PVC-U IR-63 Plus d40 |  |  |  | 10
790131075 | Halbschalen PVC-U IR-63 Plus d50 | 65.12 | EUR | 2023-05-08 | 1 | 0.05 | ST |  |  |  | 243 | 243412 | 243412002 | S100 |  | Halbschalen PVC-U IR-63 Plus d50 |  |  |  | 10
790131076 | Halbschalen PVC-U IR-63 Plus d63 | 65.12 | EUR | 2023-05-08 | 1 | 0.034 | ST |  |  |  | 243 | 243412 | 243412002 | S100 |  | Halbschalen PVC-U IR-63 Plus d63 |  |  |  | 10
790131007 | Schweissmaschine IR-63+ PVC-U d20-d63 | 32286.81 | EUR | 2023-05-08 | 1 | 60 | ST |  |  |  | 243 | 243412 | 243412001 | S100 | 7612988875933 | Schweissmaschine IR-63+ PVC-U d20-d63 |  |  |  | 10 | CH
738913508 | Schiebemuffen Set PE100 SDR11 PN16 d32 | 286.85 | EUR | 2023-05-15 | 1 | 0.499 | ST | 1 | 4 | 360 | 2B3 | 2B3A59 | 2B3A59001 | I321 | 7612988862438 | Schiebemuffen Set PE100 SDR11 PN16 d32 |  |  |  | 2 | CH
738913509 | Schiebemuffen Set PE100 SDR11 PN16 d40 | 300.7 | EUR | 2023-05-15 | 1 | 0.475 | ST | 1 | 4 | 288 | 2B3 | 2B3A59 | 2B3A59001 | I321 | 7612988862445 | Schiebemuffen Set PE100 SDR11 PN16 d40 |  |  |  | 2 | CH
738913510 | Schiebemuffen Set PE100 SDR11 PN16 d50 | 317.85 | EUR | 2023-05-15 | 1 | 0.63 | ST | 1 | 4 | 216 | 2B3 | 2B3A59 | 2B3A59001 | I321 | 7612988862452 | Schiebemuffen Set PE100 SDR11 PN16 d50 |  |  |  | 2 | CH
738913511 | Schiebemuffen Set PE100 SDR11 PN16 d63 | 320.53 | EUR | 2023-05-15 | 1 | 0.937 | ST | 1 | 4 | 144 | 2B3 | 2B3A59 | 2B3A59001 | I321 | 7612988862469 | Schiebemuffen Set PE100 SDR11 PN16 d63 |  |  |  | 2 | CH
738913512 | Schiebemuffen Set PE100 SDR11 PN16 d75 | 351.55 | EUR | 2023-05-15 | 1 | 1.693 | ST | 1 | 4 | 104 | 2B3 | 2B3A59 | 2B3A59001 | I321 | 7612988862476 | Schiebemuffen Set PE100 SDR11 PN16 d75 |  |  |  | 2 | CH
738913513 | Schiebemuffen Set PE100 SDR11 PN16 d90 | 441.13 | EUR | 2023-05-15 | 1 | 2.527 | ST |  | 1 | 96 | 2B3 | 2B3A59 | 2B3A59001 | I321 | 7612988862483 | Schiebemuffen Set PE100 SDR11 PN16 d90 |  |  |  | 2 | CH
738913514 | Schiebemuffen Set PE100 SDR11 PN16 d110 | 459.05 | EUR | 2023-05-15 | 1 | 3.298 | ST |  | 1 | 72 | 2B3 | 2B3A59 | 2B3A59001 | I321 | 7612988862490 | Schiebemuffen Set PE100 SDR11 PN16 d110 |  |  |  | 2 | CH
738913516 | Schiebemuffen Set PE100 SDR11 PN16 d140 | 607.03 | EUR | 2023-05-15 | 1 | 5.053 | ST |  | 1 | 36 | 2B3 | 2B3A59 | 2B3A59001 | I321 | 7612988862506 | Schiebemuffen Set PE100 SDR11 PN16 d140 |  |  |  | 2 | CH
738913517 | Schiebemuffen Set PE100 SDR11 PN16 d160 | 626.75 | EUR | 2023-05-15 | 1 | 7.225 | ST |  | 1 | 36 | 2B3 | 2B3A59 | 2B3A59001 | I321 | 7612988862513 | Schiebemuffen Set PE100 SDR11 PN16 d160 |  |  |  | 2 | CH
738913520 | Schiebemuffen Set PE100 SDR11 PN16 d225 | 924.35 | EUR | 2023-05-15 | 1 | 16.276 | ST |  |  |  | 2B3 | 2B3A59 | 2B3A59001 | I321 | 7612988862520 | Schiebemuffen Set PE100 SDR11 PN16 d225 |  |  |  | 2 | CH
738913521 | Schiebemuffen Set PE100 SDR11 PN16 d250 | 1504.15 | EUR | 2023-05-15 | 1 | 22.948 | ST |  | 1 | 18 | 2B3 | 2B3A59 | 2B3A59001 | I321 | 7612988862537 | Schiebemuffen Set PE100 SDR11 PN16 d250 |  |  |  | 2 | CH
738913522 | Schiebemuffen Set PE100 SDR11 PN16 d280 | 1688.55 | EUR | 2023-05-15 | 1 | 32.633 | ST |  | 1 | 9 | 2B3 | 2B3A59 | 2B3A59001 | I321 | 7612988862544 | Schiebemuffen Set PE100 SDR11 PN16 d280 |  |  |  | 2 | CH
738913523 | Schiebemuffen Set PE100 SDR11 PN16 d315 | 1989.45 | EUR | 2023-05-15 | 1 | 39.518 | ST |  | 1 | 9 | 2B3 | 2B3A59 | 2B3A59001 | I321 | 7612988862551 | Schiebemuffen Set PE100 SDR11 PN16 d315 |  |  |  | 2 | CH
738960008 | Kappe PE100 SDR11 PN16 d32-Rp1/2" | 62.99 | EUR | 2023-05-15 | 1 | 0.192 | ST | 1 | 10 |  | 2B3 | 2B3A59 | 2B3A59010 | I321 | 7612988864609 | Kappe PE100 SDR11 PN16 d32-Rp1/2" |  |  |  | 10 | CH
738960009 | Kappe PE100 SDR11 PN16 d40-Rp1/2" | 167.65 | EUR | 2023-05-15 | 1 | 0.21 | ST | 1 | 10 |  | 2B3 | 2B3A59 | 2B3A59010 | I321 | 7612988864616 | Kappe PE100 SDR11 PN16 d40-Rp1/2" |  |  |  | 10 | CH
738960010 | Kappe PE100 SDR11 PN16 d50-Rp1/2" | 175.68 | EUR | 2023-05-15 | 1 | 0.25 | ST | 1 | 10 |  | 2B3 | 2B3A59 | 2B3A59010 | I321 | 7612988864623 | Kappe PE100 SDR11 PN16 d50-Rp1/2" |  |  |  | 10 | CH
738960011 | Kappe PE100 SDR11 PN16 d63-Rp1/2" | 184.59 | EUR | 2023-05-15 | 1 | 0.3 | ST | 1 | 10 |  | 2B3 | 2B3A59 | 2B3A59010 | I321 | 7612988864630 | Kappe PE100 SDR11 PN16 d63-Rp1/2" |  |  |  | 10 | CH
738960012 | Kappe PE100 SDR11 PN16 d75-Rp1/2" | 203.73 | EUR | 2023-05-15 | 1 | 0.4 | ST | 1 | 10 |  | 2B3 | 2B3A59 | 2B3A59010 | I321 | 7612988864647 | Kappe PE100 SDR11 PN16 d75-Rp1/2" |  |  |  | 10 | CH
738960013 | Kappe PE100 SDR11 PN16 d90-Rp1/2" | 217.17 | EUR | 2023-05-15 | 1 | 0.476 | ST | 1 | 10 |  | 2B3 | 2B3A59 | 2B3A59010 | I321 | 7612988864654 | Kappe PE100 SDR11 PN16 d90-Rp1/2" |  |  |  | 10 | CH
738960014 | Kappe PE100 SDR11 PN16 d110-Rp1/2" | 249.17 | EUR | 2023-05-15 | 1 | 0.7 | ST | 1 | 10 |  | 2B3 | 2B3A59 | 2B3A59010 | I321 | 7612988864661 | Kappe PE100 SDR11 PN16 d110-Rp1/2" |  |  |  | 10 | CH
738960016 | Kappe PE100 SDR11 PN16 d140-Rp1/2" | 148.13 | EUR | 2023-05-15 | 1 | 0.954 | ST | 1 | 8 |  | 2B3 | 2B3A59 | 2B3A59010 | I321 | 7612988864678 | Kappe PE100 SDR11 PN16 d140-Rp1/2" |  |  |  | 10 | CH
738960017 | Kappe PE100 SDR11 PN16 d160-Rp1/2" | 146.51 | EUR | 2023-05-15 | 1 | 1.3 | ST | 1 | 8 |  | 2B3 | 2B3A59 | 2B3A59010 | I321 | 7612988864685 | Kappe PE100 SDR11 PN16 d160-Rp1/2" |  |  |  | 10 | CH
738960020 | Kappe PE100 SDR11 PN16 d225-Rp1/2" | 200.3 | EUR | 2023-05-15 | 1 | 2.532 | ST | 1 | 8 |  | 2B3 | 2B3A59 | 2B3A59010 | I321 | 7612988864692 | Kappe PE100 SDR11 PN16 d225-Rp1/2" |  |  |  | 10 | CH
738114406 | ESchwNip PE100 Messing PN16 16/20 | 78.53 | EUR | 2023-04-27 | 1 | 0.143 | ST | 1 | 15 |  | 2B3 | 2B3A56 | 2B3A56013 | I310 | 7612988876862 | ESchwNip PE100 Messing PN16 16/20 |  |  |  | 2 | CH
738010020 | Klebering PE d140/D225 | 16.28 | EUR | 2023-05-22 | 1 | 8 | ST |  |  |  | 2B3 | 2B3A60 | 2B3A60001 | I322 | 7612988827017 | Klebering PE d140/D225 |  |  |  | 10
738114508 | ESchwNip PE100 Messing PN16 d32 | 84.68 | EUR | 2023-04-27 | 1 | 0.24 | ST | 1 | 15 |  | 2B3 | 2B3A56 | 2B3A56013 | I310 | 7612988876886 | ESchwNip PE100 Messing PN16 d32 |  |  |  | 2 | CH
738114608 | ESchwNip PE100 SDR11 PN16 d32 | 152.63 | EUR | 2023-04-27 | 1 | 0.07 | ST | 1 | 15 |  | 2B3 | 2B3A56 | 2B3A56013 | I310 | 7612988876893 | ESchwNip PE100 SDR11 PN16 d32 |  |  |  | 2 | CH
738114609 | ESchwNip PE100 SDR11 PN16 d40 | 185.28 | EUR | 2023-04-27 | 1 | 0.104 | ST | 1 | 15 |  | 2B3 | 2B3A56 | 2B3A56013 | I310 | 7612988876909 | ESchwNip PE100 SDR11 PN16 d40 |  |  |  | 2 | CH
738114610 | ESchwNip PE100 SDR11 PN16 d50 | 222 | EUR | 2023-04-27 | 1 | 0.152 | ST | 1 | 15 |  | 2B3 | 2B3A56 | 2B3A56013 | I310 | 7612988876916 | ESchwNip PE100 SDR11 PN16 d50 |  |  |  | 2 | CH
799738310 | Upgrade-Kit d40-d50 | 2348.43 | EUR | 2023-05-22 | 1 | 0 | ST |  |  |  | 2B3 | 2B3A56 | 2B3A56002 | I330 |  | Upgrade-Kit d40-d50 |  |  |  | 10
738914816 | Festpkt Set PE100 schw SDR11 PN16 d140 | 961.49 | EUR | 2023-05-22 | 1 | 7.95 | ST |  |  |  | 2B3 | 2B3A56 | 2B3A56014 | I300 | 7612988872000 | Festpkt Set PE100 schw SDR11 PN16 d140 |  |  |  | 10 | DE
738914508 | Schiebemuffen Set PE100 SDR11 PN16 d32 | 297.42 | EUR | 2022-12-12 | 1 | 0.311 | ST |  |  |  | 2B3 | 2B3A56 | 2B3A56001 | I321 | 7612988862599 | Schiebemuffen Set PE100 SDR11 PN16 d32 |  |  |  | 2 | CH
738914509 | Schiebemuffen Set PE100 SDR11 PN16 d40 | 318.19 | EUR | 2022-12-12 | 1 | 0.446 | ST |  |  |  | 2B3 | 2B3A56 | 2B3A56001 | I321 | 7612988862605 | Schiebemuffen Set PE100 SDR11 PN16 d40 |  |  |  | 2 | CH
738914510 | Schiebemuffen Set PE100 SDR11 PN16 d50 | 329.85 | EUR | 2022-12-12 | 1 | 0.589 | ST |  |  |  | 2B3 | 2B3A56 | 2B3A56001 | I321 | 7612988862612 | Schiebemuffen Set PE100 SDR11 PN16 d50 |  |  |  | 2 | CH
738914511 | Schiebemuffen Set PE100 SDR11 PN16 d63 | 359.34 | EUR | 2022-12-12 | 1 | 0.907 | ST |  |  |  | 2B3 | 2B3A56 | 2B3A56001 | I321 | 7612988862629 | Schiebemuffen Set PE100 SDR11 PN16 d63 |  |  |  | 2 | CH
738914512 | Schiebemuffen Set PE100 SDR11 PN16 d75 | 369.42 | EUR | 2022-12-12 | 1 | 1.309 | ST |  |  |  | 2B3 | 2B3A56 | 2B3A56001 | I321 | 7612988862636 | Schiebemuffen Set PE100 SDR11 PN16 d75 |  |  |  | 2 | CH
738914513 | Schiebemuffen Set PE100 SDR11 PN16 d90 | 434.1 | EUR | 2022-12-12 | 1 | 1.89 | ST |  |  |  | 2B3 | 2B3A56 | 2B3A56001 | I321 | 7612988862643 | Schiebemuffen Set PE100 SDR11 PN16 d90 |  |  |  | 2 | CH
738914514 | Schiebemuffen Set PE100 SDR11 PN16 d110 | 489.67 | EUR | 2022-12-12 | 1 | 3.078 | ST |  |  |  | 2B3 | 2B3A56 | 2B3A56001 | I321 | 7612988862650 | Schiebemuffen Set PE100 SDR11 PN16 d110 |  |  |  | 2 | CH
738914516 | Schiebemuffen Set PE100 SDR11 PN16 d140 | 592.76 | EUR | 2022-12-12 | 1 | 4.851 | ST |  |  |  | 2B3 | 2B3A59 | 2B3A59012 | I321 | 7612988862667 | Schiebemuffen Set PE100 SDR11 PN16 d140 |  |  |  | 2 | CH
790205082 | Handentgrater | 16.97 | EUR | 2023-01-04 | 1 | 0.058 | ST |  |  |  | 230 | 230217 | 230217006 | I100 | 7612988859674 | Handentgrater |  |  |  | 2 | IL
738114106 | ESchwNip PE100 Messing PN16 Rp1/2" | 74.68 | EUR | 2023-04-27 | 1 | 0.14 | ST | 1 | 30 | 1080 | 2B3 | 2B3A56 | 2B3A56013 | I310 | 7612988876831 | ESchwNip PE100 Messing PN16 Rp1/2" |  |  |  | 2 | CH
738114107 | ESchwNip PE100 Messing PN16 Rp3/4" | 90.6 | EUR | 2023-04-27 | 1 | 0.183 | ST | 1 | 30 | 1080 | 2B3 | 2B3A56 | 2B3A56013 | I310 | 7612988876848 | ESchwNip PE100 Messing PN16 Rp3/4" |  |  |  | 2 | CH
738114108 | ESchwNip PE100 Messing PN16 Rp1" | 111.68 | EUR | 2023-04-27 | 1 | 0.247 | ST | 1 | 12 | 864 | 2B3 | 2B3A56 | 2B3A56013 | I310 | 7612988876855 | ESchwNip PE100 Messing PN16 Rp1" |  |  |  | 2 | CH
738113206 | ESchwNip PE100 INOX PN16 Rp1/2" | 96.8 | EUR | 2023-04-27 | 1 | 0.139 | ST |  |  |  | 2B3 | 2B3A59 | 2B3A59013 | I321 | 7612988876701 | ESchwNip PE100 INOX PN16 Rp1/2" |  |  |  | 2 | CH
738113207 | ESchwNip PE100 INOX PN16 Rp3/4" | 122.13 | EUR | 2023-04-27 | 1 | 0.179 | ST |  |  |  | 2B3 | 2B3A59 | 2B3A59013 | I321 | 7612988876718 | ESchwNip PE100 INOX PN16 Rp3/4" |  |  |  | 2 | CH
738113208 | ESchwNip PE100 INOX PN16 Rp1" | 154.33 | EUR | 2023-04-27 | 1 | 0.24 | ST |  |  |  | 2B3 | 2B3A59 | 2B3A59013 | I321 | 7612988876725 | ESchwNip PE100 INOX PN16 Rp1" |  |  |  | 2 | CH
738113508 | ESchwNip PE100 Messing PN16 d32 | 93.13 | EUR | 2023-04-27 | 1 | 0.245 | ST |  |  |  | 2B3 | 2B3A59 | 2B3A59013 | I321 | 7612988876787 | ESchwNip PE100 Messing PN16 d32 |  |  |  | 2 | CH
738113608 | ESchwNip PE100 SDR11 PN16 d32 | 168.75 | EUR | 2023-04-27 | 1 | 0.075 | ST |  |  |  | 2B3 | 2B3A59 | 2B3A59013 | I321 | 7612988876794 | ESchwNip PE100 SDR11 PN16 d32 |  |  |  | 2 | CH
738113609 | ESchwNip PE100 SDR11 PN16 d40- | 207.15 | EUR | 2023-04-27 | 1 | 0.107 | ST |  |  |  | 2B3 | 2B3A59 | 2B3A59013 | I321 | 7612988876800 | ESchwNip PE100 SDR11 PN16 d40- |  |  |  | 2 | CH
738113610 | ESchwNip PE100 SDR11 PN16 d50- | 250.1 | EUR | 2023-04-27 | 1 | 0.163 | ST |  |  |  | 2B3 | 2B3A59 | 2B3A59013 | I321 | 7612988876817 | ESchwNip PE100 SDR11 PN16 d50- |  |  |  | 2 | CH
799738310 | Upgrade-Kit d40-d50 | 2348.43 | EUR | 2023-05-22 | 1 | 0 | ST |  |  |  | 2B3 | 2B3A56 | 2B3A56002 | I330 |  | Upgrade-Kit d40-d50 |  |  |  | 10
738010020 | Klebering PE d140/D225 | 16.28 | EUR | 2023-05-22 | 1 | 8 | ST |  |  |  | 2B3 | 2B3A60 | 2B3A60001 | I322 | 7612988827017 | Klebering PE d140/D225 |  |  |  | 10
738913816 | Festpkt Set PE100 schw SDR11 PN16 d140 | 1008.85 | EUR | 2023-05-25 | 1 | 6.382 | ST |  |  |  | 2B3 | 2B3A59 | 2B3A59014 | I321 | 7612988871874 | Festpkt Set PE100 schw SDR11 PN16 d140 |  |  |  | 10 | DE
738913817 | Festpkt Set PE100 schw SDR11 PN16 d160 | 1203.41 | EUR | 2023-05-25 | 1 | 6.386 | ST |  |  |  | 2B3 | 2B3A59 | 2B3A59014 | I321 | 7612988871881 | Festpkt Set PE100 schw SDR11 PN16 d160 |  |  |  | 10 | DE
738913820 | Festpkt Set PE100 schw SDR11 PN16 d225 | 1468.96 | EUR | 2023-05-25 | 1 | 7.479 | ST |  |  |  | 2B3 | 2B3A59 | 2B3A59014 | I321 | 7612988871898 | Festpkt Set PE100 schw SDR11 PN16 d225 |  |  |  | 10 | DE
738913821 | Festpkt Set PE100 schw SDR11 PN16 d250 | 1598.59 | EUR | 2023-05-25 | 1 | 10.856 | ST |  |  |  | 2B3 | 2B3A59 | 2B3A59014 | I321 | 7612988871904 | Festpkt Set PE100 schw SDR11 PN16 d250 |  |  |  | 10 | DE
738913822 | Festpkt Set PE100 schw SDR11 PN16 d280 | 1728.95 | EUR | 2023-05-25 | 1 | 14.172 | ST |  |  |  | 2B3 | 2B3A59 | 2B3A59014 | I321 | 7612988871911 | Festpkt Set PE100 schw SDR11 PN16 d280 |  |  |  | 10 | DE
738913823 | Festpkt Set PE100 schw SDR11 PN16 d315 | 2039.61 | EUR | 2023-05-25 | 1 | 16.272 | ST |  |  |  | 2B3 | 2B3A59 | 2B3A59014 | I321 | 7612988871928 | Festpkt Set PE100 schw SDR11 PN16 d315 |  |  |  | 10 | DE
799738310 | Upgrade-Kit d40-d50 | 2348.43 | EUR | 2023-05-22 | 1 | 0 | ST |  |  |  | 2B3 | 2B3A56 | 2B3A56002 | I330 |  | Upgrade-Kit d40-d50 |  |  |  | 10
799738115 | Klinge X46Cr13 d250-d450 | 124.32 | EUR | 2023-05-25 | 1 | 0.1 | ST |  |  |  | 2B3 | 2B3B73 | 2B3B73999 | I330 | 7612988844014 | Klinge X46Cr13 d250-d450 |  |  |  | 10 | CH
799738117 | Klinge AlmgS d140-d225 | 173.26 | EUR | 2023-05-25 | 1 | 0.08 | ST |  |  |  | 2B3 | 2B3B73 | 2B3B73999 | I330 | 7612988862872 | Klinge AlmgS d140-d225 |  |  |  | 10 | CH
193173311 | Dr Red Ventil / POM EPDM d63DN50 | 2673.93 | EUR | 2022-12-01 | 1 | 4.7 | ST |  |  |  | 251 | 251743 | 251743001 | V615 | 7613185809394 | NeoFlow Druckreduzierventil POM-C DN50-DN150 / Einstellbarer Druckbereich 0-3 bar DN 50, PN 16 |  |  |  | 2 | CH
193173313 | Dr Red Ventil / POM EPDM d90DN80 | 3114.34 | EUR | 2022-12-01 | 1 | 6 | ST |  |  |  | 251 | 251743 | 251743001 | V615 | 7613185809455 | NeoFlow Druckreduzierventil POM-C DN50-DN150 / Einstellbarer Druckbereich 0-3 bar DN 80, PN 16 |  |  |  | 2 | CH
193173314 | Dr Red Ventil / POM EPDM d110DN100 | 3743.5 | EUR | 2022-12-01 | 1 | 6.8 | ST |  |  |  | 251 | 251743 | 251743001 | V615 | 7613185810109 | NeoFlow Druckreduzierventil POM-C DN50-DN150 / Einstellbarer Druckbereich 0-3 bar DN 100, PN 16 |  |  |  | 2 | CH
193173317 | Dr Red Ventil / POM EPDM d160DN150 | 5977.02 | EUR | 2022-12-01 | 1 | 10.7 | ST |  |  |  | 251 | 251743 | 251743001 | V615 | 7613185809578 | NeoFlow Druckreduzierventil POM-C DN50-DN150 / Einstellbarer Druckbereich 0-3 bar DN 150, PN 16 |  |  |  | 2 | CH
193173611 | Dr Red Ventil / POM EPDM d63DN50 | 2673.93 | EUR | 2022-12-01 | 1 | 4.7 | ST |  |  |  | 251 | 251743 | 251743001 | V615 | 7613185809424 | NeoFlow Druckreduzierventil POM-C DN50-DN150 / Einstellbarer Druckbereich 1-16 bar DN 50, PN 16 |  |  |  | 2 | CH
193173613 | Dr Red Ventil / POM EPDM d90DN80 | 3114.34 | EUR | 2022-12-01 | 1 | 6 | ST |  |  |  | 251 | 251743 | 251743001 | V615 | 7613185809486 | NeoFlow Druckreduzierventil POM-C DN50-DN150 / Einstellbarer Druckbereich 1-16 bar DN 80, PN 16 |  |  |  | 2 | CH
193173614 | Dr Red Ventil / POM EPDM d110DN100 | 3743.5 | EUR | 2022-12-01 | 1 | 6.8 | ST |  |  |  | 251 | 251743 | 251743001 | V615 | 7613185809547 | NeoFlow Druckreduzierventil POM-C DN50-DN150 / Einstellbarer Druckbereich 1-16 bar DN 100, PN 16 |  |  |  | 2 | CH
193173617 | Dr Red Ventil / POM EPDM d160DN150 | 5977.02 | EUR | 2022-12-01 | 1 | 10.7 | ST |  |  |  | 251 | 251743 | 251743001 | V615 | 7613185809608 | NeoFlow Druckreduzierventil POM-C DN50-DN150 / Einstellbarer Druckbereich 1-16 bar DN 150, PN 16 |  |  |  | 2 | CH
193173023 | Dr Red Ventil / POM EPDM d315DN300 | 18813.46 | EUR | 2022-12-01 | 1 | 71 | ST |  |  |  | 251 | 251743 | 251743001 | V615 | 7611704511476 | NeoFlow Druckreduzierventil POM-C DN200-DN300 / Einstellbarer Druckbereich 0-8,5 bar DN 300, PN 16 |  |  |  | 2 | CH
193173420 | Dr Red Ventil NeoFlow/EPDM d225 DN200 | 9405.94 | EUR | 2022-12-01 | 1 | 25 | ST |  |  |  | 251 | 251743 | 251743001 | V615 | 7613185809646 | NeoFlow Druckreduzierventil POM-C DN200-DN300 / Einstellbarer Druckbereich 1-13.5 bar DN 200, PN 16 |  |  |  | 10 | CH
193173422 | Dr Red Ventil NeoFlow/EPDM d280 DN250 | 13749.39 | EUR | 2022-12-01 | 1 | 34.8 | ST |  |  |  | 251 | 251743 | 251743001 | V615 | 7613185809707 | NeoFlow Druckreduzierventil POM-C DN200-DN300 / Einstellbarer Druckbereich 1-13.5 bar DN 250, PN 16 |  |  |  | 10 | CH
193173423 | Dr Red Ventil NeoFlow/EPDM d315 DN300 | 18813.46 | EUR | 2022-12-01 | 1 | 71 | ST |  |  |  | 251 | 251743 | 251743001 | V615 | 7613185809769 | NeoFlow Druckreduzierventil POM-C DN200-DN300 / Einstellbarer Druckbereich 1-13.5 bar DN 300, PN 16 |  |  |  | 10 | CH
193173620 | Dr Red Ventil NeoFlow/EPDM d225 DN200 | 9405.94 | EUR | 2022-12-01 | 1 | 25 | ST |  |  |  | 251 | 251743 | 251743001 | V615 | 7613185809660 | NeoFlow Druckreduzierventil POM-C DN200-DN300 / Einstellbarer Druckbereich 1-16 bar DN 200, PN 16 |  |  |  | 10 | CH
193173622 | Dr Red Ventil NeoFlow/EPDM d280 DN250 | 13749.07 | EUR | 2022-12-01 | 1 | 34.8 | ST |  |  |  | 251 | 251743 | 251743001 | V615 | 7613185809721 | NeoFlow Druckreduzierventil POM-C DN200-DN300 / Einstellbarer Druckbereich 1-16 bar DN 250, PN 16 |  |  |  | 10 | CH
193173623 | Dr Red Ventil NeoFlow/EPDM d315 DN300 | 18813.46 | EUR | 2022-12-01 | 1 | 71 | ST |  |  |  | 251 | 251743 | 251743001 | V615 | 7613185809783 | NeoFlow Druckreduzierventil POM-C DN200-DN300 / Einstellbarer Druckbereich 1-16 bar DN 300, PN 16 |  |  |  | 10 | CH
173021111 | InstKit NeoFlow Stahl d63DN50 | 84.53 | EUR | 2022-12-01 | 1 | 1.45 | ST |  |  |  | 251 | 251743 | 251743998 | V615 | 8432053023408 | NeoFlow Einbaukit DN 50 mm |  |  |  | 10 | ES | 84819000
173021113 | InstKit NeoFlow Stahl d90DN80 | 207.44 | EUR | 2022-12-01 | 1 | 3.18 | ST |  |  |  | 251 | 251743 | 251743998 | V615 | 8432053024412 | NeoFlow Einbaukit DN 80 mm | [5 empty] | 84819000
173021114 | InstKit NeoFlow Stahl d110DN100 | 207.44 | EUR | 2022-12-01 | 1 | 3.46 | ST |  |  |  | 251 | 251743 | 251743998 | V615 | 8432053039072 | NeoFlow Einbaukit DN 100 mm |  |  |  | 10 | ES | 84819000
173021117 | InstKit NeoFlow Stahl d160DN150 | 469.62 | EUR | 2022-12-01 | 1 | 7.5 | ST |  |  |  | 251 | 251743 | 251743998 | V615 | 8432053039737 | NeoFlow Einbaukit DN 150 mm | [5 empty] | 84819000
173021004 | O-Ring Set EPDM DN50d63 | 35.38 | EUR | 2022-12-01 | 1 | 0.1 | ST |  |  |  | 251 | 251743 | 251743999 | V615 | 7613185803255 | NeoFlow O-Ring Kit Besteht aus: Dichtung Kolben EPDM, Ventilkörperdichtung EPDM |  |  |  | 10 | CH | 40169300
173021005 | O-Ring Set EPDM DN80d90 | 36.04 | EUR | 2022-12-01 | 1 | 0.1 | ST |  |  |  | 251 | 251743 | 251743999 | V615 | 7613185803262 | NeoFlow O-Ring Kit Besteht aus: Dichtung Kolben EPDM, Ventilkörperdichtung EPDM |  |  |  | 10 | CH | 40169300
173021006 | O-Ring Set EPDM DN100d110 | 45.48 | EUR | 2022-12-01 | 1 | 0.12 | ST |  |  |  | 251 | 251743 | 251743999 | V615 | 7613185803279 | NeoFlow O-Ring Kit Besteht aus: Dichtung Kolben EPDM, Ventilkörperdichtung EPDM |  |  |  | 10 | CH | 40169300
173021007 | O-Ring Set EPDM DN150d160 | 54.2 | EUR | 2022-12-01 | 1 | 0.15 | ST |  |  |  | 251 | 251743 | 251743999 | V615 | 7613185803286 | NeoFlow O-Ring Kit Besteht aus: Dichtung Kolben EPDM, Ventilkörperdichtung EPDM |  |  |  | 10 | CH | 40169300
173021003 | Pilot Baugruppe NeoFlow | 1065.82 | EUR | 2022-12-01 | 1 | 1.5 | ST |  |  |  | 251 | 251743 | 251743999 | V615 | 7613185803118 | NeoFlow Pilot Ventil Baugruppe (montiert) mit schwarzer Feder, einstellbarer Druckbereich 1-8 bar |  |  |  | 10 | CH | 84811099
173021022 | Feder Silber 0-3bar | 151.24 | EUR | 2022-12-01 | 1 | 0.15 | ST |  |  |  | 251 | 251743 | 251743999 | V615 | 7613185803606 | NeoFlow Pilotfeder Silberne Feder nur für Druckreduzierventile in den Dimensionen DN50-DN150 Blaue Feder nur für Druckreduzierventile in den Dimensionen DN200-DN300 |  |  |  | 10 | CH | 73202020
173021023 | Feder schw 1-8bar | 151.24 | EUR | 2022-12-01 | 1 | 0.18 | ST |  |  |  | 251 | 251743 | 251743999 | V615 | 7613185803613 | NeoFlow Pilotfeder Silberne Feder nur für Druckreduzierventile in den Dimensionen DN50-DN150 Blaue Feder nur für Druckreduzierventile in den Dimensionen DN200-DN300 |  |  |  | 10 | CH | 73202020
173021024 | Feder blau 1-13.5bar | 151.24 | EUR | 2022-12-01 | 1 | 0.18 | ST |  |  |  | 251 | 251743 | 251743999 | V615 | 7613185803620 | NeoFlow Pilotfeder Silberne Feder nur für Druckreduzierventile in den Dimensionen DN50-DN150 Blaue Feder nur für Druckreduzierventile in den Dimensionen DN200-DN300 |  |  |  | 10 | CH | 73202020
173021026 | Feder rot 1-16bar | 151.24 | EUR | 2022-12-01 | 1 | 0.2 | ST |  |  |  | 251 | 251743 | 251743999 | V615 | 7613185803644 | NeoFlow Pilotfeder Silberne Feder nur für Druckreduzierventile in den Dimensionen DN50-DN150 Blaue Feder nur für Druckreduzierventile in den Dimensionen DN200-DN300 |  |  |  | 10 | CH | 73202020
173021000 | Pilot Reparatur Kit NeoFlow POM | 356.26 | EUR | 2022-12-01 | 1 | 0.1 | ST |  |  |  | 251 | 251743 | 251743999 | V615 | 7613185803194 | NeoFlow Pilot Reperatur Kit Besteht aus: Steuerzylinder, Antriebsstift 3x20mm, Steuerfeder, Membran EPDM, O-Ring Pilotkörper EPDM |  |  |  | 10 | CH | 84811099
173021001 | Steuerblock NeoFlow | 463.07 | EUR | 2022-12-01 | 1 | 1.25 | ST |  |  |  | 251 | 251743 | 251743999 | V615 | 7613185803231 | NeoFlow Steuerblock Besteht aus: Steuerblock Grundkörper, Durchflussregler, Filterelement, Verschlussstopfen, O-Ring Verschlussstopfen EPDM, Etikette |  |  |  | 10 | CH | 84811099
173021028 | Steuerblock Filter | 40.53 | EUR | 2022-12-01 | 1 | 2.05 | ST |  |  |  | 251 | 251743 | 251743999 | V615 | 7613185810802 | NeoFlow Steuerblock Filter Kit Besteht aus: Filterelement, O-Ring EPDM |  |  |  | 10 | CH | 84811099
173021002 | Kugelhahn NeoFlow | 71.13 | EUR | 2022-12-01 | 1 | 0.4 | ST |  |  |  | 251 | 251743 | 251743999 | V615 | 7613185803248 | NeoFlow Kugelhahn Kugelhahn 1/4", Messing Bleifrei |  |  |  | 10 | CH | 84818081

## Rabattgruppen
GF-Rabattgruppen
Rabatt- gruppe | Bezeichnung
D100 | PVC-U Rohr grau
D110 | PVC-U Rohr transparent
D111 | PVC-U Rohr transparent
D112 | PVC-U Rohr transparent
D113 | PVC-U Rohr transparent
D120 | Rohr PVC-U Lüft. Schwere
D130 | Rohr PVC-U troisdorfrot
D140 | PVC-U rotlebensmittelecht
D150 | PVC-C Rohr
D160 | ABS Rohr
D170 | PP-H Rohr
D180 | PP Rohr cdb HP-Qualität
D190 | PROGEF Natural PP-n PN10
D191 | PROGEF Natural PP-n PN6
D210 | PP-H-Rohr Lüftung SDR41
D220 | PP-s-Rohr Lüftung
D240 | Rohr PE100 SDR 41SDR 7,4
D250 | Rohr PE100 SDR 11SDR 17,6
I100 | PVC-U Fittings
I110 | PVC-U Handarmaturen
I111 | Coloro Kugelhahn
I113 | PVC-U KH 542 rot
I120 | PP Fitt MS Sanitary Adap.
I121 | PP-Muff.schw-Übergangsfit
I123 | PP-natur Sanitary Adapter
I130 | PP Handarmaturen
I131 | PP KH 542
I140 | PP-Fittings SS
I141 | PP-Stumpfschw-Übergangfit
I142 | PP-Stumpfschw.fit natur
I143 | PP-SS.-Über-fit natur
I150 | PP SS-Fitt. Cdb
I160 | PP-V Flansch
I180 | PE-Fittings MS
I181 | PE-Fittings Muffenschw.
I190 | PE-Fittings SS
I191 | PE-Fittings Stumpfschw.
I220 | Tragschalen
I250 | Uni Couplings
I260 | PP/PE segm Formteile
I270 | PVC-C Fittings, HA
I271 | PVC-C KH 542
I280 | ABS Fittings, HA
I300 | Cool-Fit ABS
I310 | CF2.0 PE Fittings,Rohre
I320 | CF 4.0 Rohre
I321 | CF 4.0 Fittings
I322 | CF 4.0 Doppelnippel
I323 | CF 4.0 Festpunktfittings
I324 | CF 4.0 Absperrklappe
I325 | Begleitheizung
I330 | CF 2.0/4.0 Werkzeug
I400 | PVDF Fittings, HA
I401 | PVDF Standard Rohr
I410 | PVDF HP Fittings HA
I411 | PVDF HP-Rohr
I420 | PVDF HP WNF;
I430 | ECTFE Fit und Pipes
I500 | Automatik
I501 | Regeltechnik
I502 | Antriebstechnik
I503 | Automatik sonstiges
I504 | Kugelhahn 546 Pro P
I510 | Druckregelventile Typ 56X
I520 | Metall-AK 038 + 039
I530 | Metall-AK Typ 044
I540 | Membranventil Typ 604/605
I550 | ASH Membranventile neu
I560 | ASH Membranventile neu
I561 | elektrische Membranventil
I562 | ASK Typ 565 manuell
I563 | ASK Typ 565 pneumatisch
I564 | ASK Typ 565 elektrisch
I570 | Ultraschall-Messtechnik
I580 | SKDM
I590 | ECTFE MV
I600 | Mess- und Regeltechnik
I601 | Durchflussmesstechnik
I602 | Druck/Temperaturmesstech.
I603 | Analytik
I604 | Installationsfittings
I605 | Füllstands-Transmitter
I606 | FlowtraMag
I700 | Doppelrohr
I800 | Henkel Tangit
S100 | IR/WNF-Schweissmaschinen
S200 | Schweissmasch.+Werkzeuge
S201 | Schweissmasch. IM250 / IM
SE01 | Services
V100 | PE Stufis LS < d315
V101 | PE Stufis LS > d315
V110 | PE segm.-geschw.Formteile
V120 | PE nahtlose Bögen
V130 | PE100 RC Bögen >d90
V200 | ELGEF E-Muffen < 500 mm
V210 | PP St. LF Lochkr. PN10/16
V211 | Losfl.PP/Stahl Lochk PN16
V300 | ELGEF E-Fittings
V301 | ELGEF E-Fittings > 180 mm
V302 | UT PP-E-Fittings
V310 | ELGEF E-Fittings PE/MS,
V320 | ELGEF Schellen/DAV
V321 | Gasausbläser
V322 | Einbaugarnituren
V323 | Supraflow
V324 | Y-Anbohrschelle
V330 | PE MMA-Stück, PE F-Stück
V400 | iJOINT +PP-Anbohrschellen
V420 | PP Anschluss-Schellen
V430 | Elster Perfection Fitting
V440 | Elster Anbohrschelle
V450 | PE/Stahl, PESS + PESVS
V451 | Flanschdichtung NBR / Duo
V460 | ELGEF Kugelhahn
V500 | ELGEF E-Muffen > 560 mm
V501 | ELGEF PLUS E-Muf > 900 mm
V510 | Cassini Anschlusssattel
V520 | Multi/Clamp Rep.-schellen
V521 | MC SNAP
V530 | Y-Stücke
V540 | Hydranten-Fusskrümmer
V600 | MULTI JOINT und Zubehör
V601 | MJ Werkzeug und Zubehör
V602 | MJ BIG nicht zugfest
V603 | MJ BIG zugfest
V604 | MJ Zubehör
V605 | MJ Stützhülse Economy
V606 | MJ Stützhülse m. Keil
V607 | MJ zugfest
V610 | ELGEF Übergang PE/Stahl
V612 | PVP Rohranschlusssystem
V613 | PVC Anbohr Anschlußschell
V614 | Wasserzählerbügel
V615 | NeoFlow Druckreduzierventil
V700 | PE Druck
V710 | E-Muffen Typ I und PP
V720 | PE Ablauf
V999 | VS Sonstige
W100 | Werkzeuge, Montagehilfsm
W110 | Rotationsschälgeräte
W120 | MSA 2.x und 4.x
W140 | MSA Zubehör
W150 | KRA/Handanschräggerät
W999 | Werkzeuge Sonstige

## Warengruppen
GF Warengruppen
Rabattgruppe | Hauptwarengruppe | Warengruppe | Produktfamilie | Bezeichnung
D100 | 280 | 280151 |  | PVC-U Rohr grau RAL7011
D110 | 280 | 280151 | 280151004 | PVC-U Rohr transparent
D111 | 280 | 280151 | 280151005 | PVC-U Rohr transparent
D112 | 280 | 280151 | 280151006 | PVC-U Rohr transparent
D113 | 280 | 280151 | 280151007 | PVC-U Rohr transparent
D120 | 281 | 281554 | 281554005 | Rohr PVC-U Lüftung schwerentflammbar
D130 | 281 | 281557 |  | Rohr PVC-U troisdorfrot
D140 | 281 | 281557 | 281557006 | PVC-U rot lebensmittelecht
D150 | 280 | 280449 |  | PVC-C Rohr
D160 | 233 | 233472 |  | ABS Rohr
D170 | 280 | 280177 |  | PP-H Rohr standard
D180 | 280 | 280177 | 280177009 | PROGEF Plus PP cdb HP Qualität
D190 | 280 | 280177 | 280177007 | PROGEF Natural PP-n PN10
D191 | 280 | 280177 | 280177008 | PROGEF Natural PP-n PN6
D210 | 281 | 281554 | 281554004 | PP-H Lüftung SDR41
D220 | 281 | 281554 | 281554002 | PP-s Lüftung
D240 | 280 | 280244 | 280244011 | Rohr PE-100 SDR 41/SDR 7,4
D250 | 280 | 280244 |  | Rohr PE-100 SDR 11/SDR 17,6
I100 | 230 |  |  | PVC-U Fittings
I110 | 231 |  |  | PVC-U Handarmaturen
I111 | 231 | 231149 |  | Coloro Kugelhahn
I113 | 231 | 231546 | 231546001 | PVC-U KH Typ 542 roter Handhebel 161542…
I120 | 234 | 234178 |  | PP-Fit.Muffenschw., Sanitary Adapter
I121 | 234 | 234180 |  | PP-Muffenschweiss-Übergangsfittings
I123 | 234 | 234465 |  | PP-natur Sanitary Adapter
I130 | 234 |  |  | PP Handarm. (inkl. PROGEF Nat. u. Plus)
I131 | 234 | 234539 | 234539001 | PP Kugelhahn Typ 542
I140 | 234 | 234179 |  | PP-Stufi (inkl. PROGEF Nat. u. Plus)
I141 | 234 | 234403 |  | PP-Stumpfschweiss-Übergangsfittings
I142 | 234 | 234463 |  | PP-Stumpfschweissfittings natur
I143 | 234 | 234464 |  | PP-Stumpfschweiss-Übergangsfit. natur
I150 | 234 | 234527 |  | PP-Stumpfschweissfittings cdb
I160 | 234 | 234238 | 234238030 | PP-V Flansch 234238030 bis 234238033
I180 | 268 | 268265 |  | PE-Fittings Muffenschweissen
I181 | 268 | 268332 |  | PE-MS Übergangsfittings
I190 | 268 | 268240 |  | PE-Fittings Stumpfschweissen
I191 | 268 | 268241 |  | PE-SS Übergangsfittings
I220 | 277 | 277388 |  | Tragschalen
I250 | 1D1 |  |  | Uni Couplings
I260 | 234 | 234678 |  | PP/PE segmentgeschweisste Formteile
I270 | 232 |  |  | PVC-C Fittings, Handarmaturen
I271 | 232 | 232541 | 232541001 | PVC-C KH Typ 542
I280 | 233 |  |  | ABS Fittings, Handarmaturen
I300 | 233 | 233372 |  | COOL-FIT ABS
I310 | 2B3 |  |  | COOL-FIT 2.0 PE, Fittings, Rohre,
I320 | 2B3 | 2B3A58 |  | COOL-FIT 4.0 Rohre
I321 | 2B3 | 2B3A59 |  | COOL-FIT 4.0 Fittings
I322 | 2B3 | 2B3A60 | 2B3A60001 | COOL-FIT 4.0 Doppelnippel
I323 | 2B3 | 2B3A60 | 2B3A60005 | COOL-FIT 4.0F Festpunkt
I324 | 2B3 | 2B3B03 |  | COOL-FIT 4.0 Absperrklappe
I325 | 2B3 | 2B3K01 |  | COOL-FIT 4.0 Begleitheizung
I330 | 2B3 | 2B3B73 |  | COOL-FIT 2.0 / 4.0 Werkzeuge
I400 | 235 |  |  | PVDF Fittings, Handarmaturen
I401 | 235 | 235188 |  | PVDF Standard Rohr
I410 | 237 |  |  | PVDF HP Fittings, Handarmaturen
I411 | 237 | 237202 |  | PVDF HP-Rohr
I420 | 265 |  |  | Sygef Plus Fittings WNF
I430 | 260 |  |  | ECTFE Fitting und Rohre
I500 | 339 |  |  | Automatik
I501 | 345 |  |  | Regeltechnik
I502 | 346 |  |  | Antriebstechnik
I503 | 358 |  |  | Automatik sonstiges
I504 | 339 | 339K10 |  | Kugelhahn 546 Pro P
I510 | 339 | 339A71 |  | Druckregelventile Typ 56X
I520 | 339 | 339226 |  | Metall-AK 038 + 039
I530 | 339 | 339A79 |  | Metall-AK Typ 044 Galactic PTFE/PFA
I540 | 339 | 339B00 |  | Membranventil Typ 604 / 605
I550 | 339 | 339212 |  | Automatik Membranventile
I560 | 339 | 339772 |  | Automatik Membranventile neu
I561 | 339 | 339B88 |  | Elektr. Membranventile
I562 | 206 |  |  | ASK Typ 565 manuell
I563 | 339 | 339B35 | 339B35001 | ASK Typ 565 pneumatisch
I564 | 339 | 339B36 | 339B36001 | ASK Typ 565 elektrisch
I570 | 358 | 358A09 |  | Ultraschall- / Durchflussmesstechnik
I580 | 348 |  |  | Schwebekörperdurchflussmesser
I590 | 339 | 339D52 |  | ECTFE Membranventil
I600 | 340 |  |  | Mess- und Regeltechnik
I601 | 341 |  |  | Durchflussmesstechnik
I602 | 344 |  |  | Druck- und Temperaturmesstechnik
I603 | 364 |  |  | Analytik
I604 | 298 |  |  | Installationsfittings
I605 | 386 |  |  | Füllstands-Transmitter
I606 | 340 | 340B79 |  | FlowtraMag
I700 | 263 |  |  | Doppelrohr
I800 | 228 | 228473 |  | Henkel Tangit
S100 | 243 |  |  | IR- / WNF-Schweissmaschinen
S200 | 325 |  |  | Schweissmaschinen und Werkzeuge
S201 | 310 | 310598 |  | Schweissmaschinen IM 250 / IM315
SE01 | 4E4 |  |  | Services
V100 | 251 | 251301 |  | PE Stutzenschweißfittings LS < d315
V101 | 251 | 251301 | 251301008 | PE Stutzenschweißfittings LS > d315
V110 | 251 | 251301 | 251301005 | PE segmentgeschweisste Formteile
V120 | 251 | 251301 | 251301009 | PE nahtlose Bögen
V130 | 251 | 251301 | 251301010 | PE100 RC Bögen >d90
V200 | 251 | 251312 |  | ELGEF PLUS E-Muffen < 500 mm
V210 | 234 | 234238 | 234238020 | Losflansch PP/ST Artikel 727…(020 - 023)
V211 | 255 | 255337 |  | Losflansch PP/ST Artikel 724…
V300 | 251 | 251314 |  | ELGEF PLUS E-Fittings
V301 | 251 | 251314 | 251314007 | ELGEF PLUS E-Fittings > d 180mm
V302 | 255 | 255467 |  | PP-Elektroschweiss-Muffen
V310 | 251 | 251314 | 251314002 | ELGEF PLUS E-Fittings PE/MS,
V320 | 251 | 251313 |  | ELGEF PLUS Schellen/Druckanbohrventile
V321 | 251 | 251313 | 251313009 | Gasausbläser
V322 | 251 | 251313 | 251313017 | Einbaugarnituren
V323 | 251 | 251313 | 251313012 | Supraflow
V324 | 251 | 251K02 |  | Y-Anbohrschelle
V330 | 255 | 255338 | 255338001 | PE MMA-Stück, PE F-Stück
V400 | 285 |  |  | iJOINT + Anbohrschellen
V420 | 285 | 285A07 |  | PP Anschluss-Schellen
V430 | 285 | 285B07 |  | Elster Perfection Fittings
V440 | 285 | 285B08 |  | Elster Perfection Anbohrschelle
V450 | 255 | 255338 | 255338004 | Übergangsstück PE/Stahl, PESS + PESVS
V451 | 255 | 255338 | 255338003 | Flanschdichtung NBR / Duo
V460 | 251 | 251308 |  | ELGEF Plus Kugelhahn
V500 | 251 | 251312 | 251312006 | ELGEF PLUS E-Muffen > 560 mm
V501 | 251 | 251312 | 251312016 | ELGEF PLUS E-Muffen > 900 mm
V510 | 251 | 251336 |  | Cassini Anschlusssattel
V520 | 154 | 154325 |  | Multi/Clamp Reparaturschellen
V521 | 154 | 154325 | 154325010 | MC SNAP
V530 | 251 | 251312 | 251312015 | Y-Stücke
V540 | 251 | 251697 | 251697002 | Hydranten-Fußkrümmer
V600 | 154 | 154323 |  | MULTI JOINT nicht zugfest <DN400
V601 | 154 | 154329 |  | MULTI JOINT Werkzeuge
V602 | 154 | 154323 | 154323070 | MULTI JOINT BIG nicht zugfest >DN400
V603 | 154 | 154323 | 154323071 | MULTI JOINT BIG zugfest >DN400
V604 | 154 | 154323 | 154323063 | MULTI JOINT Zubehör
V605 | 154 | 154323 | 154323064 | Stützhülsen Economy
V606 | 154 | 154323 | 154323065 | Stützhülsen mit Keil
V607 | 154 | 154323 | 154323061 | MULTI JOINT zugfest < DN400
V610 | 251 | 251314 | 251314004 | ELGEF PLUS Übergangsfitting PE/Stahl
V612 | 251 | 251304 |  | PVP Rohranschlusssystem
V613 | 252 | 252317 |  | PVC Anbohr- und Anschlußschellen
V614 | 251 | 251305 | 251305999 | Wasserzählerbügel
V615 | 251 | 251743 |  | NeoFlow Druckreduzierventil
V700 | 290 |  |  | PE Druckmuffe TYP LI
V710 | 292 |  |  | PP-E-Muffe Typ I
V720 | 291 |  |  | PE Mufffe Typ Duo
V999 | 294 | 294716 | 294716003 | VS Sonstige
W100 | 251 | 251305 |  | Werkzeuge, Montagehilfsmittel
W110 | 325 | 325879 |  | Rotationsschälgeräte
W120 | 310 | 310588 |  | MSA 2.x und 4.x mit Zubehör
W140 | 251 | 251306 |  | MSA Zubehör
W150 | 325 | 325117 |  | Kunststoffrohrabschn./Handanschräggerät
W999 | 310 |  |  | Werkzeuge Sonstige